## Pokyny pro vyplnění
Pokyny pro vyplnění
Ve všech listech tohoto souboru můžete měnit pouze buňky s modrým pozadím. Jedná se o tyto údaje : - údaje o firmě - jednotkové ceny položek zadané na maximálně dvě desetinná místa

## Stavba
#RTSROZP# | Soupis stavebních prací, dodávek a služeb
| Stavba: |  | 181003 | Zvýšení atraktivity muzea čs. opevnění - dělostřelecká tvrz bouda, provozní budova
| Zadavatel |  | Pardubický kraj |  |  |  | IČO: | 70892822
|  |  | Komenského náměstí 125 |  |  |  | DIČ: | CZ70892822
|  |  | 53002 | Pardubice-Pardubice-Staré Město
| Projektant: |  | Sinc s.r.o. |  |  |  | IČO: | 28814878
|  |  | Na Spravedlnosti 1533 |  |  |  | DIČ:
|  |  | 53002 | Pardubice - Zelené Předměstí
| Zhotovitel: | [5 empty] | IČO:
DIČ:
Vypracoval:
| Rozpis ceny | [6 empty] | Celkem
HSV | HSV | [6 empty] | 0
PSV | PSV | [6 empty] | 0
MON | MON | [6 empty] | 0
VN | Vedlejší náklady | [6 empty] | 0
ON | Ostatní náklady | [6 empty] | 0
| Celkem | [6 empty] | 0
Rekapitulace daní
0 | Základ pro sníženou DPH |  |  | 15 | % | 0 |  |  | CZK
0 | Snížená DPH |  |  | 15 | % | 0 |  |  | CZK
0 | Základ pro základní DPH |  |  | 21 | % | 0 |  |  | CZK
0 | Základní DPH |  |  | 21 | % | 0 |  |  | CZK
0 | Zaokrouhlení |  |  |  |  | 0 |  |  | CZK
| Cena celkem bez DPH |  |  |  |  | 0 |  |  | CZK
0 | Cena celkem s DPH |  |  |  |  | 0 |  |  | CZK
|  | v |  |  | dne |  | 2019-01-14
sdfsdf
|  |  | Za zhotovitele |  |  |  | Za objednatele
Rekapitulace dílčích částí
#CASTI>> | Číslo | Název |  |  | Základ pro sníženou DPH | Základ pro základní DPH | DPH celkem | Cena celkem | %
1 | Stavba |  |  |  | 0 | 0 | 0 | 0
2 | 01 | Ostatní a vedlejší náklady |  |  | 0 | 0 | 0 | 0
3 | 1 | Ostatní a vedlejší náklady |  |  | 0 | 0 | 0 | 0
2 | D 1.1 | Dělostřelecká tvrz bouda, provozní budova |  |  | 0 | 0 | 0 | 0
3 | 1 | Architektonické řešení |  |  | 0 | 0 | 0 | 0
3 | 2 | Stavebně konstrukční řešení |  |  | 0 | 0 | 0 | 0
3 | 4 | Odtok vody,hasičské stání |  |  | 0 | 0 | 0 | 0
3 | 5 | Žumpa |  |  | 0 | 0 | 0 | 0
3 | 6 | Požární nádrž |  |  | 0 | 0 | 0 | 0
2 | D.1.4.1 | Zdravotně technické instalace |  |  | 0 | 0 | 0 | 0
3 | 01 | ZTI |  |  | 0 | 0 | 0 | 0
2 | D.1.4.2 | Vzduchotechnika |  |  | 0 | 0 | 0 | 0
3 | 01 | VZT |  |  | 0 | 0 | 0 | 0
2 | D.1.4.3 | Silnoproudé instalace |  |  | 0 | 0 | 0 | 0
3 | 01 | Silno |  |  | 0 | 0 | 0 | 0
2 | D.1.4.4 | Slaboproudé instalace |  |  | 0 | 0 | 0 | 0
3 | 01 | Slaboproud |  |  | 0 | 0 | 0 | 0
| Celkem za stavbu |  |  |  | 0 | 0 | 0 | 0 | 0
Rekapitulace dílů
| Číslo | Název |  |  | Typ dílu |  |  | Celkem | %
| 1 | Zemní práce |  |  | HSV |  |  | 0
| 2 | Základy a zvláštní zakládání |  |  | HSV |  |  | 0
| 31 | Zdi podpěrné a volné |  |  | HSV |  |  | 0
| 342 | Sádrokartonové konstrukce |  |  | HSV |  |  | 0
| 4 | Vodorovné konstrukce |  |  | HSV |  |  | 0
| 431 | Schodiště venkovní |  |  | HSV |  |  | 0
| 45 | Podkladní a vedlejší konstrukce |  |  | HSV |  |  | 0
| 5 | Komunikace |  |  | HSV |  |  | 0
| 591 | Dlažby |  |  | HSV |  |  | 0
| 61 | Úpravy povrchů vnitřní |  |  | HSV |  |  | 0
| 62 | Úpravy povrchů vnější |  |  | HSV |  |  | 0
| 63 | Podlahy a podlahové konstrukce |  |  | HSV |  |  | 0
| 64 | Výplně otvorů |  |  | HSV |  |  | 0
| 8 | Trubní vedení |  |  | HSV |  |  | 0
| 89 | Ostatní konstrukce na trubním vedení |  |  | HSV |  |  | 0
| 9 | Ostatní konstrukce a práce-bourání |  |  | HSV |  |  | 0
| 91 | Doplňující práce na komunikaci |  |  | HSV |  |  | 0
| 939 | HZS pro ET |  |  | HSV |  |  | 0
| 94 | Lešení a stavební výtahy |  |  | HSV |  |  | 0
| 95 | Dokončovací konstrukce na pozemních stavbách |  |  | HSV |  |  | 0
| 96 | Bourání konstrukcí |  |  | HSV |  |  | 0
| 99 | Staveništní přesun hmot |  |  | HSV |  |  | 0
| 998 | Přesun hmot |  |  | HSV |  |  | 0
| H74 | Kabely, vodiče, a svítidla |  |  | HSV |  |  | 0
| oddíl 1 | Poplachový zabezpečovací a tísňový systém PZTS |  |  | HSV |  |  | 0
| oddíl 2 | Strukturovaná kabeláž SK |  |  | HSV |  |  | 0
| oddíl 3 | IP kamerový systém , Kabeláž je součástí oddílu strukturované kabeláže |  |  | HSV |  |  | 0
| oddíl 4 | Videotelefon |  |  | HSV |  |  | 0
| oddíl 5 | Společná televizní anténa STA |  |  | HSV |  |  | 0
| oddíl 6 | Požární ucpávky |  |  | HSV |  |  | 0
| ON | Ostatní náklady |  |  | HSV |  |  | 0
| VN | Vedlejší náklady |  |  | HSV |  |  | 0
| 711 | Izolace proti vodě |  |  | PSV |  |  | 0
| 713 | Izolace tepelné |  |  | PSV |  |  | 0
| 720-1 | Požární nádrž |  |  | PSV |  |  | 0
| 720-2 | Jímka na vyvážení |  |  | PSV |  |  | 0
| 720-3 | Studna včetně vybavení |  |  | PSV |  |  | 0
| 721 | Vnitřní kanalizace |  |  | PSV |  |  | 0
| 722 | Vnitřní vodovod |  |  | PSV |  |  | 0
| 725 | Zařizovací předměty |  |  | PSV |  |  | 0
| 726 | Instalační prefabrikáty |  |  | PSV |  |  | 0
| 727 | Centrální vysávání |  |  | PSV |  |  | 0
| 731 | Topidla |  |  | PSV |  |  | 0
| 732 | Strojovny |  |  | PSV |  |  | 0
| 732 | Zdroj UPS Technology+zásuvková skříň |  |  | PSV |  |  | 0
| 733 | Plovákový spínač |  |  | PSV |  |  | 0
| 734 | Armatury |  |  | PSV |  |  | 0
| 74-2 | Rozvaděč R2 |  |  | PSV |  |  | 0
| 762 | Konstrukce tesařské |  |  | PSV |  |  | 0
| 764 | Konstrukce klempířské |  |  | PSV |  |  | 0
| 766 | Konstrukce truhlářské |  |  | PSV |  |  | 0
| 767 | Konstrukce zámečnické |  |  | PSV |  |  | 0
| 771 | Podlahy z dlaždic a obklady |  |  | PSV |  |  | 0
| 781 | Obklady keramické |  |  | PSV |  |  | 0
| 782 | Konstrukce z přírodního kamene |  |  | PSV |  |  | 0
| 783 | Nátěry |  |  | PSV |  |  | 0
| 784 | Malby |  |  | PSV |  |  | 0
| M24-2 | VZT potrubí |  |  | PSV |  |  | 0
| M24-3 | Vzduchotechnika - Odvětrání sociálek přízemí |  |  | PSV |  |  | 0
| 74-1 | Rozvaděč RH |  |  | MON |  |  | 0
| M21 | Elektromontáže |  |  | MON |  |  | 0
| M21-1 | Přípojka NN |  |  | MON |  |  | 0
| M22 | Montáž sdělovací a zabezp. techniky |  |  | MON |  |  | 0
| M24-1 | VZT jednotka |  |  | MON |  |  | 0
| oddíl 7 | Propoj trafačka m.č. 44 |  |  | MON |  |  | 0
| Cena celkem | [6 empty] | 0 | 0
Note on D11: Název
Note on I11: IČO
Note on D12: Ulice
Note on I12: DIČ
Note on D13: PSČ
Note on E13: Místo

## VzorPolozky (hidden)
Položkový rozpočet
S:
O:
R:

## 01 1 Pol
Položkový soupis prací a dodávek | [25 empty] | #TypZaznamu#
S: | 181003 | Zvýšení atraktivity muzea čs. opevnění - dělostřelecká tvrz bouda, provozní budova | [23 empty] | STA
O: | 01 | Ostatní a vedlejší náklady | [20 empty] | STA |  |  | OBJ
R: | 1 | Ostatní a vedlejší náklady | [23 empty] | ROZ
P.č. | Číslo položky | Název položky | MJ | množství | cena / MJ | Celkem | Dodávka | Dodávka celk. | Montáž | Montáž celk. | DPH | cena s DPH | hmotnost / MJ | hmotnost celk.(t) | dem. hmotnost / MJ | dem. hmotnost celk.(t) | Ceník | Cen. soustava / platnost | Cenová úroveň | Nhod / MJ | Nhod celk. | Dodavatel
Díl: | VN | Vedlejší náklady |  |  |  | 0 |  | 0 |  | 0 |  | 0 |  | 0 |  | 0 |  |  |  |  | 0 |  |  |  |  | DIL
1 | 005121011R | Vybudování zařízení staveniště pro JKSO 801 až 803 | Soubor | 1 |  | 0 |  | 0 |  | 0 | 21 | 0 | 0 | 0 | 0 | 0 |  | RTS 18/ II | Indiv | 0 | 0 |  |  |  |  | POL99_8
|  | Vybudování zpevněných ploch pro skladování materiálu, doprava a osazení kontejnerů pro skladování. | [23 empty] | POP
|  | Sejmutí ornice, hrubá úprava terénu a zpevnění ploch pro osazení objektů sociálního zařízení staveniště a kanceláří stavby. | [23 empty] | POP | Sejmutí ornice, hrubá úprava terénu a zpevnění ploch pro osazení objektů sociálního zařízení staveniště a kanceláří stavby.
|  | Doprava a osazení mobilních buněk sociálního zařízení – umývárny, toalety, šatny. | [23 empty] | POP
|  | Doprava a osazení dočasného oplocení staveniště. | [23 empty] | POP
|  | Doprava a osazení kanceláří stavby a technického dozoru. | [23 empty] | POP
|  | Zřízení vnitrostaveništního rozvodu energie do 5 kV od připojení na hlavní přívod na staveništi včetně rozvaděčů pro připojení přenosných zásuvkových skříní, obecné osvětlení staveniště (včetně stožárů a osvětlovacích těles). | [23 empty] | POP | Zřízení vnitrostaveništního rozvodu energie do 5 kV od připojení na hlavní přívod na staveništi včetně rozvaděčů pro připojení přenosných zásuvkových skříní, obecné osvětlení staveniště (včetně stožárů a osvětlovacích těles).
|  | Zřízení základů a opěrných konstrukcí pro stavební stroje (mimo jeřábové dráhy) | [23 empty] | POP
|  | Zřízení přípojky elektrické energie a vody do vzdálenosti 1 km od obvodu staveniště. Náhradní zdroj elektrické energie. | [23 empty] | POP | Zřízení přípojky elektrické energie a vody do vzdálenosti 1 km od obvodu staveniště. Náhradní zdroj elektrické energie.
2 | 005121021R | Provoz zařízení staveniště pro JKSO 801 až 803 | Soubor | 1 |  | 0 |  | 0 |  | 0 | 21 | 0 | 0 | 0 | 0 | 0 |  | RTS 18/ II | Indiv | 0 | 0 |  |  |  |  | POL99_8
|  | Opotřebení nebo pronájem skladovacích kontejnerů. | [23 empty] | POP
|  | Opotřebení a údržba nebo pronájem sociálního zařízení – umývárny, toalety, šatny. Opotřebení nebo pronájem dočasného oplocení staveniště. | [23 empty] | POP | Opotřebení a údržba nebo pronájem sociálního zařízení – umývárny, toalety, šatny. Opotřebení nebo pronájem dočasného oplocení staveniště.
|  | Opotřebení nebo pronájem kanceláří stavby a technického dozoru. | [23 empty] | POP
|  | Spotřeba vody a elektrické energie pro potřebu sociálních zařízení a kanceláří stavby. Pronájem, opotřebení a spotřeba pohonných hmot náhradního zdroje elektrické energie. | [23 empty] | POP | Spotřeba vody a elektrické energie pro potřebu sociálních zařízení a kanceláří stavby. Pronájem, opotřebení a spotřeba pohonných hmot náhradního zdroje elektrické energie.
|  | Úklid v prostorách sociálního zařízení a kanceláří stavby. | [23 empty] | POP
3 | 005121031R | Odstranění zařízení staveniště pro JKSO 801 až 803 | Soubor | 1 |  | 0 |  | 0 |  | 0 | 21 | 0 | 0 | 0 | 0 | 0 |  | RTS 18/ II | Indiv | 0 | 0 |  |  |  |  | POL99_8
|  | Odvoz kontejnerů pro skladování a uvedení zpevněných ploch pro skladování do původního stavu. | [23 empty] | POP
|  | Uvedení zpevněných ploch pro objekty sociálního zařízení staveniště a kanceláří stavby do původního stavu. Případné ohumusování. | [23 empty] | POP | Uvedení zpevněných ploch pro objekty sociálního zařízení staveniště a kanceláří stavby do původního stavu. Případné ohumusování.
|  | Odvoz mobilních buněk sociálního zařízení, nebo uvedení do původního stavu prostor pronajatých. | [23 empty] | POP
|  | Odvoz dočasného oplocení staveniště. | [23 empty] | POP
|  | Odvoz mobilních kanceláří stavby a technického dozoru, nebo uvedení do původního stavu prostor pronajatých. | [23 empty] | POP | Odvoz mobilních kanceláří stavby a technického dozoru, nebo uvedení do původního stavu prostor pronajatých.
|  | Zrušení vnitrostaveništního rozvodu energie včetně rozvaděčů a osvětlení staveniště (včetně stožárů a osvětlovacích těles). | [23 empty] | POP | Zrušení vnitrostaveništního rozvodu energie včetně rozvaděčů a osvětlení staveniště (včetně stožárů a osvětlovacích těles).
|  | Odstranění základů a opěrných konstrukcí pro stavební stroje. | [23 empty] | POP
|  | Zrušení přípojky elektrické energie a vody. | [23 empty] | POP
Díl: | ON | Ostatní náklady |  |  |  | 0 |  | 0 |  | 0 |  | 0 |  | 0 |  | 0 |  |  |  |  | 0 |  |  |  |  | DIL
4 | 00545T | Ztížení přístupu na stavbu, lesní cesta v délce 4,0 km, omezení nosnosti do 6 t | Soubor | 1 |  | 0 |  | 0 |  | 0 | 21 | 0 | 0 | 0 | 0 | 0 |  | Vlastní | Indiv | 0 | 0 |  |  |  |  | POL1_1
5 | 00546T | Vyřízení povolení vstupu do lesa | ks | 1 |  | 0 |  | 0 |  | 0 | 21 | 0 | 0 | 0 | 0 | 0 |  | Vlastní | Indiv | 0 | 0 |  |  |  |  | POL1_1
6 | 00547T | Uvedení stávající lesní cesty do původního stavu včetně vyhotovení pasportu cesty | ks | 1 |  | 0 |  | 0 |  | 0 | 21 | 0 | 0 | 0 | 0 | 0 |  | Vlastní | Indiv | 0 | 0 |  |  |  |  | POL1_1
7 | 0053061T | D+M informační tabule k označení stavby, materiál do venkovního prostředí | ks | 1 |  | 0 |  | 0 |  | 0 | 21 | 0 | 0 | 0 | 0 | 0 |  | Vlastní | Indiv | 0 | 0 |  |  |  |  | POL1_1
|  | velikost 120 x 80 cm, provedení dle vzoru objednatele | [23 empty] | POP
8 | 00592T | Měření radonu po dokončení stavby | Soubor | 1 |  | 0 |  | 0 |  | 0 | 21 | 0 | 0 | 0 | 0 | 0 |  | Vlastní | Indiv | 0 | 0 |  |  |  |  | POL1_1
9 | 0044T | Měření průvzdušnosti obálky budovy (Blower-door test) | Soubor | 1 |  | 0 |  | 0 |  | 0 | 21 | 0 | 0 | 0 | 0 | 0 |  | Vlastní | Indiv | 0 | 0 |  |  |  |  | POL1_1
|  | výsledná hodnota bude odpovídat požadavkům ČSN 73 0540 | [23 empty] | POP
10 | 00591T | Opatření pro dosažení požadovaných hodnot Blower-door testu | Soubor | 1 |  | 0 |  | 0 |  | 0 | 21 | 0 | 0 | 0 | 0 | 0 |  | Vlastní | Indiv | 0 | 0 |  |  |  |  | POL1_
11 | 005119T | Oddělovací geometrický plán na dělení pozemků dle požadavku objednatele | Soubor | 1 |  | 0 |  | 0 |  | 0 | 21 | 0 | 0 | 0 | 0 | 0 |  | Vlastní | Indiv | 0 | 0 |  |  |  |  | POL1_1
12 | 005120T | Geometrický plán pro vytyčení věcného břemene pro jednotlivé inženýrské sítě | Soubor | 1 |  | 0 |  | 0 |  | 0 | 21 | 0 | 0 | 0 | 0 | 0 |  | Vlastní | Indiv | 0 | 0 |  |  |  |  | POL1_1
13 | 005211020R | Ochrana stávaj. inženýrských sítí na staveništi | Soubor | 1 |  | 0 |  | 0 |  | 0 | 21 | 0 | 0 | 0 | 0 | 0 |  | RTS 18/ II | Indiv | 0 | 0 |  |  |  |  | POL99_
|  | Náklady na přezkoumání podkladů objednatele o stavu inženýrských sítí probíhajících staveništěm nebo dotčenými stavbou i mimo území staveniště, kontrola vytýčení jejich skutečné trasy a provedení ochranných opatření pro zabezpečení stávajících inženýrských sítí. | [23 empty] | POP | Náklady na přezkoumání podkladů objednatele o stavu inženýrských sítí probíhajících staveništěm nebo dotčenými stavbou i mimo území staveniště, kontrola vytýčení jejich skutečné trasy a provedení ochranných opatření pro zabezpečení stávajících inženýrských sítí.
14 | 005241010R | Dokumentace skutečného provedení | Soubor | 1 |  | 0 |  | 0 |  | 0 | 21 | 0 | 0 | 0 | 0 | 0 |  | RTS 18/ II | Indiv | 0 | 0 |  |  |  |  | POL99_
|  | Náklady na vyhotovení dokumentace skutečného provedení stavby. Dokumentace bude předána v tištěné formě ve třech vyhotoveních a v digitální formě na datovém nosiči CD-Rom v jednom vyhotovení (veškerá dokumetnace v PDF, výkresová část i ve formátu DWG). Součástí skutečného provedení bude i aktualizace PENB dle skutečného provedení. | [23 empty] | POP | Náklady na vyhotovení dokumentace skutečného provedení stavby. Dokumentace bude předána v tištěné formě ve třech vyhotoveních a v digitální formě na datovém nosiči CD-Rom v jednom vyhotovení (veškerá dokumetnace v PDF, výkresová část i ve formátu DWG). Součástí skutečného provedení bude i aktualizace PENB dle skutečného provedení.
15 | 005261010R | Pojištění dodavatele a pojištění díla | Soubor | 1 |  | 0 |  | 0 |  | 0 | 21 | 0 | 0 | 0 | 0 | 0 |  | RTS 18/ II | Indiv | 0 | 0 |  |  |  |  | POL99_
|  | Náklady spojené s povinným pojištěním dodavatele nebo stavebního díla či jeho části, v rozsahu dle návrhu smlouvy o dílo“ | [23 empty] | POP | Náklady spojené s povinným pojištěním dodavatele nebo stavebního díla či jeho části, v rozsahu dle návrhu smlouvy o dílo“
16 | 005261021R | Bankovní záruky za řádné provedení díla | Soubor | 1 |  | 0 |  | 0 |  | 0 | 21 | 0 | 0 | 0 | 0 | 0 |  | RTS 18/ II | Indiv | 0 | 0 |  |  |  |  | POL99_
|  | Náklady zhotovitele spojené se zabezpečením a poskytnutím zajišťovacích bankovních záruk za řádné provedení díla, pokud je zadavatel požaduje v obchodních podmínkách. | [23 empty] | POP | Náklady zhotovitele spojené se zabezpečením a poskytnutím zajišťovacích bankovních záruk za řádné provedení díla, pokud je zadavatel požaduje v obchodních podmínkách.
17 | 005261022R | Bankovní záruky za splnění záručních podmínek | Soubor | 1 |  | 0 |  | 0 |  | 0 | 21 | 0 | 0 | 0 | 0 | 0 |  | RTS 18/ II | Indiv | 0 | 0 |  |  |  |  | POL99_
|  | Náklady zhotovitele spojené se zabezpečením a poskytnutím zajišťovacích bankovních záruk za splnění záručních podmínek, pokud je zadavatel požaduje v obchodních podmínkách. | [23 empty] | POP | Náklady zhotovitele spojené se zabezpečením a poskytnutím zajišťovacích bankovních záruk za splnění záručních podmínek, pokud je zadavatel požaduje v obchodních podmínkách.
18 | 005111020R | Vytyčení stavby | Soubor | 1 |  | 0 |  | 0 |  | 0 | 21 | 0 | 0 | 0 | 0 | 0 |  | RTS 18/ II | Indiv | 0 | 0 |  |  |  |  | POL99_
19 | 005211010R | Předání a převzetí staveniště | Soubor | 1 |  | 0 |  | 0 |  | 0 | 21 | 0 | 0 | 0 | 0 | 0 |  | RTS 18/ II | Indiv | 0 | 0 |  |  |  |  | POL99_
20 | 005211030R | Dočasná dopravní opatření | Soubor | 1 |  | 0 |  | 0 |  | 0 | 21 | 0 | 0 | 0 | 0 | 0 |  | RTS 18/ II | Indiv | 0 | 0 |  |  |  |  | POL99_
21 | 005211080R | Bezpečnostní a hygienická opatření na staveništi | Soubor | 1 |  | 0 |  | 0 |  | 0 | 21 | 0 | 0 | 0 | 0 | 0 |  | RTS 18/ II | Indiv | 0 | 0 |  |  |  |  | POL99_
|  | Náklady na ochranu staveniště před vstupem nepovolaných osob, včetně příslušného značení, náklady na osvětlení staveniště, náklady na vypracování potřebné dokumentace pro provoz staveniště z hlediska požární ochrany (požární řád a poplachová směrnice) a z hlediska provozu staveniště (provozně dopravní řád). | [23 empty] | POP | Náklady na ochranu staveniště před vstupem nepovolaných osob, včetně příslušného značení, náklady na osvětlení staveniště, náklady na vypracování potřebné dokumentace pro provoz staveniště z hlediska požární ochrany (požární řád a poplachová směrnice) a z hlediska provozu staveniště (provozně dopravní řád).
22 | 00524 R | Předání a převzetí díla | Soubor | 1 |  | 0 |  | 0 |  | 0 | 21 | 0 | 0 | 0 | 0 | 0 |  | RTS 18/ II | Indiv | 0 | 0 |  |  |  |  | POL99_
|  | Náklady zhotovitele, které vzniknou v souvislosti s povinnostmi zhotovitele při předání a převzetí díla. | [23 empty] | POP | Náklady zhotovitele, které vzniknou v souvislosti s povinnostmi zhotovitele při předání a převzetí díla.
23 | 005241020R | Geodetické zaměření skutečného provedení | Soubor | 1 |  | 0 |  | 0 |  | 0 | 21 | 0 | 0 | 0 | 0 | 0 |  | RTS 18/ II | Indiv | 0 | 0 |  |  |  |  | POL99_
|  | Náklady na provedení skutečného zaměření stavby (stavebních objektů i dopravní a technické infrastruktury) v rozsahu nezbytném pro zápis změny do katastru nemovitostí a dle návrhu SOD | [23 empty] | POP | Náklady na provedení skutečného zaměření stavby (stavebních objektů i dopravní a technické infrastruktury) v rozsahu nezbytném pro zápis změny do katastru nemovitostí a dle návrhu SOD
|  | Náklady na provedení skutečného zaměření stavby (stavebních objektů i dopravní a technické infrastruktury) v rozsahu nezbytném pro zápis změny do katastru nemovitostí a dle návrhu SOD. 3 paré v tištěné podobě + 1x elektronicky na CD. Jedná se o vyhotovení geometrického plánu pro zápis staveb do katastru nemovitostí a zaměření celé stavby (rozsah komunikací a zpevněných ploch, skutečná trasa inženýrských sítí atd.) pro jejich zápis do GIS. | [23 empty] | POP | Náklady na provedení skutečného zaměření stavby (stavebních objektů i dopravní a technické infrastruktury) v rozsahu nezbytném pro zápis změny do katastru nemovitostí a dle návrhu SOD. 3 paré v tištěné podobě + 1x elektronicky na CD. Jedná se o vyhotovení geometrického plánu pro zápis staveb do katastru nemovitostí a zaměření celé stavby (rozsah komunikací a zpevněných ploch, skutečná trasa inženýrských sítí atd.) pro jejich zápis do GIS.
|  | Vlastní budova s přístavbami | [23 empty] | POP
|  | Komunikace a zpevněné plochy | [23 empty] | POP
|  | Sítě technické infrastruktury | [23 empty] | POP
|  | Geometrický plán bude ověřen Katastrálním úřadem | [23 empty] | POP
24 | 0053021T | Posouzení základové spáry geotechnikem | ks | 1 |  | 0 |  | 0 |  | 0 | 21 | 0 | 0 | 0 | 0 | 0 |  | Vlastní | Indiv | 0 | 0 |  |  |  |  | POL1_1
|  | Posouzení únosnosti a připravenosti pláně, dohled nad prováděním spodních vrstev komunikací a násypů, laboratorní zkoušky zeminy do násypů, stanovení technologického postupu úpravy pláně a násypů | [23 empty] | POP | Posouzení únosnosti a připravenosti pláně, dohled nad prováděním spodních vrstev komunikací a násypů, laboratorní zkoušky zeminy do násypů, stanovení technologického postupu úpravy pláně a násypů
25 | 0053062T | Akreditovaný rozbor pitné vody | ks | 1 |  | 0 |  | 0 |  | 0 | 21 | 0 | 0 | 0 | 0 | 0 |  | Vlastní | Indiv | 0 | 0 |  |  |  |  | POL1_1
|  | Rozbory vody v souladu se stanoviskem KHS včetně projednání a odsouhlasení navržené úpravny vody s KHS | [23 empty] | POP | Rozbory vody v souladu se stanoviskem KHS včetně projednání a odsouhlasení navržené úpravny vody s KHS
[24 empty] | 15 | 21
| Celkem |  |  |  |  | 0 | [17 empty] | 0 | 0 | SUM
END
Note on S6: Jedná se o informaci, zda se jedná o položku, která je do rozpočtu zadána z cenové soustavy RTS, nebo vlastní.
Note on T6: Jedná se o název CÚ, která je zadána u položky rozpočtu

## D 1.1 1 Pol
Položkový soupis prací a dodávek | [25 empty] | #TypZaznamu#
S: | 181003 | Zvýšení atraktivity muzea čs. opevnění - dělostřelecká tvrz bouda, provozní budova | [23 empty] | STA
O: | D 1.1 | Dělostřelecká tvrz bouda, provozní budova | [20 empty] | STA |  |  | OBJ
R: | 1 | Architektonické řešení | [23 empty] | ROZ
P.č. | Číslo položky | Název položky | MJ | množství | cena / MJ | Celkem | Dodávka | Dodávka celk. | Montáž | Montáž celk. | DPH | cena s DPH | hmotnost / MJ | hmotnost celk.(t) | dem. hmotnost / MJ | dem. hmotnost celk.(t) | Ceník | Cen. soustava / platnost | Cenová úroveň | Nhod / MJ | Nhod celk. | Dodavatel
Díl: | 1 | Zemní práce |  |  |  | 0 |  | 0 |  | 0 |  | 0 |  | 1.06 |  | 0 |  |  |  |  | 1122.3 |  |  |  |  | DIL
1 | 111203111R00 | Odtsranění pařezu odfrézováním do hloubky 500 mm pod úroveň terénu odstranění pařezu odfrézováním až do hloubky 500 mm | m2 | 31 |  | 0 |  | 0 |  | 0 | 21 | 0 | 0 | 0 | 0 | 0 | 823-1 | RTS 18/ II | Indiv | 2.913 | 90.3 |  |  |  |  | POL1_1
|  | D 1.1.2 : 31 |  | 31 | [21 empty] | VV | 0
2 | 121101100R00 | Sejmutí ornice s přemístěním na vzdálenost do 50 m | m3 | 243.6 |  | 0 |  | 0 |  | 0 | 21 | 0 | 0 | 0 | 0 | 0 | 800-1 | RTS 18/ II | Indiv | 0.0952 | 23.19 |  |  |  |  | POL1_1
|  | nebo lesní půdy, s vodorovným přemístěním na hromady v místě upotřebení nebo na dočasné či trvalé skládky se složením | [23 empty] | SPI |  | nebo lesní půdy, s vodorovným přemístěním na hromady v místě upotřebení nebo na dočasné či trvalé skládky se složením
|  | D 1.1.2 : ((30,0+26,0)/2)*29,0*0,3 |  | 243.6 | [21 empty] | VV | 0
3 | 122201101R00 | Odkopávky a prokopávky nezapažené v hornině 3 do 100 m3 | m3 | 604.503 |  | 0 |  | 0 |  | 0 | 21 | 0 | 0 | 0 | 0 | 0 | 800-1 | RTS 18/ II | Indiv | 0.368 | 222.46 |  |  |  |  | POL1_1
|  | s přehozením výkopku na vzdálenost do 3 m nebo s naložením na dopravní prostředek, | [23 empty] | SPI
|  | D 1.1.2 plochy : ((12,2+6,5)/2)*32,0 |  | 299.2 | [21 empty] | VV | 0
|  | budova : ((1,6+0,1)/2)*11,5*21,5 |  | 210.16 | [21 empty] | VV | 0
|  | suterén : (9,5+2,8)*(8,25+2,8)*0,7 |  | 95.14 | [21 empty] | VV | 0
4 | 122201109R00 | Odkopávky a prokopávky nezapažené v hornině 3 příplatek k cenám za lepivost horniny | m3 | 604.503 |  | 0 |  | 0 |  | 0 | 21 | 0 | 0 | 0 | 0 | 0 | 800-1 | RTS 18/ II | Indiv | 0.058 | 35.06 |  |  |  |  | POL1_1
|  | s přehozením výkopku na vzdálenost do 3 m nebo s naložením na dopravní prostředek, | [23 empty] | SPI
5 | 122301101R00 | Odkopávky a prokopávky nezapažené v hornině 4 do 100 m3 | m3 | 312.6045 |  | 0 |  | 0 |  | 0 | 21 | 0 | 0 | 0 | 0 | 0 | 800-1 | RTS 18/ II | Indiv | 0.626 | 195.69 |  |  |  |  | POL1_1
|  | s přehozením výkopku na vzdálenost do 3 m nebo s naložením na dopravní prostředek, | [23 empty] | SPI
|  | D 1.1.2 suterén : (9,5+2,8)*(8,25+2,8)*(3,5-0,7-0,5) |  | 312.6 | [21 empty] | VV | 0
6 | 122501101R00 | Odkopávky a prokopávky nezapažené v hornině 6 do 100 m3 | m3 | 67.9575 |  | 0 |  | 0 |  | 0 | 21 | 0 | 0.01557 | 1.06 | 0 | 0 | 800-1 | RTS 18/ II | Indiv | 0.563 | 38.26 |  |  |  |  | POL1_1
|  | s přehozením výkopku na vzdálenost do 3 m nebo s naložením na dopravní prostředek, | [23 empty] | SPI
|  | D 1.1.2 suterén : (9,5+2,8)*(8,25+2,8)*0,5 |  | 67.96 | [21 empty] | VV | 0
7 | 132501111R00 | Hloubení rýh šířky do 60 cm jakékoliv množství, v hornině 6, hloubení strojně | m3 | 13.221 |  | 0 |  | 0 |  | 0 | 21 | 0 | 0 | 0 | 0 | 0 | 800-1 | RTS 18/ II | Indiv | 0.25 | 3.31 |  |  |  |  | POL1_1
|  | zapažených i nezapažených s urovnáním dna do předepsaného profilu a spádu, s přehozením výkopku na přilehlém terénu na vzdálenost do 3 m od podélné osy rýhy nebo s naložením výkopku na dopravní prostředek. | [23 empty] | SPI |  | zapažených i nezapažených s urovnáním dna do předepsaného profilu a spádu, s přehozením výkopku na přilehlém terénu na vzdálenost do 3 m od podélné osy rýhy nebo s naložením výkopku na dopravní prostředek.
|  | 0,6*0,75*(8,04+6,65)*2 |  | 13.22 | [21 empty] | VV | 0
8 | 132301210R00 | Hloubení rýh šířky přes 60 do 200 cm do 50 m3, v hornině 4, hloubení strojně | m3 | 16.1415 |  | 0 |  | 0 |  | 0 | 21 | 0 | 0 | 0 | 0 | 0 | 800-1 | RTS 18/ II | Indiv | 0.485 | 7.83 |  |  |  |  | POL1_1
|  | zapažených i nezapažených, s urovnáním dna do předepsaného profilu a spádu, s případně nutným přehozením výkopku na vzdálenost do 3 m ve výkopišti, s přehozením výkopku na přilehlém terénu na vzdálenost do 5 m od podélné osy rýhy nebo s naložením výkopku na dopravní prostředek. | [23 empty] | SPI |  | zapažených i nezapažených, s urovnáním dna do předepsaného profilu a spádu, s případně nutným přehozením výkopku na vzdálenost do 3 m ve výkopišti, s přehozením výkopku na přilehlém terénu na vzdálenost do 5 m od podélné osy rýhy nebo s naložením výkopku na dopravní prostředek.
|  | pasy budova : 0,6*0,75*(17,04*2+8,04*3+4,9+2,15)-0,6*0,75*(8,04+6,65)*2 |  | 16.14 | [21 empty] | VV | 0
9 | 132301219R00 | Hloubení rýh šířky přes 60 do 200 cm příplatek za lepivost, v hornině 4, | m3 | 16.1415 |  | 0 |  | 0 |  | 0 | 21 | 0 | 0 | 0 | 0 | 0 | 800-1 | RTS 18/ II | Indiv | 0.1483 | 2.39 |  |  |  |  | POL1_1
|  | zapažených i nezapažených, s urovnáním dna do předepsaného profilu a spádu, s případně nutným přehozením výkopku na vzdálenost do 3 m ve výkopišti, s přehozením výkopku na přilehlém terénu na vzdálenost do 5 m od podélné osy rýhy nebo s naložením výkopku na dopravní prostředek. | [23 empty] | SPI |  | zapažených i nezapažených, s urovnáním dna do předepsaného profilu a spádu, s případně nutným přehozením výkopku na vzdálenost do 3 m ve výkopišti, s přehozením výkopku na přilehlém terénu na vzdálenost do 5 m od podélné osy rýhy nebo s naložením výkopku na dopravní prostředek.
10 | 162301101R00 | Vodorovné přemístění výkopku z horniny 1 až 4, na vzdálenost přes 50 do 500 m | m3 | 1250.8605 |  | 0 |  | 0 |  | 0 | 21 | 0 | 0 | 0 | 0 | 0 | 800-1 | RTS 18/ II | Indiv | 0.011 | 13.76 |  |  |  |  | POL1_1
|  | po suchu, bez naložení výkopku, avšak se složením bez rozhrnutí, zpáteční cesta vozidla. | [23 empty] | SPI
|  | D 1.1.2 plochy : ((12,2+6,5)/2)*32,0 |  | 299.2 | [21 empty] | VV | 0
|  | budova : ((1,6+0,1)/2)*11,5*21,5 |  | 210.16 | [21 empty] | VV | 0
|  | suterén : (9,5+2,8)*(8,25+2,8)*0,7 |  | 95.14 | [21 empty] | VV | 0
|  | D 1.1.2 suterén : (9,5+2,8)*(8,25+2,8)*(3,5-0,7-0,5) |  | 312.6 | [21 empty] | VV | 0
|  | D 1.1.2 rozprostření ornice : 15,0*32,0*0,2 |  | 96 | [21 empty] | VV | 0
|  | (7,0+7,5)*11,0*0,2 |  | 31.9 | [21 empty] | VV | 0
|  | suterén zásypy : ((0,8+3,5)/2)*((6,62+8,02)*2)*3,27 |  | 205.85 | [21 empty] | VV | 0
11 | 162301151R00 | Vodorovné přemístění výkopku z horniny 5 až 7, na vzdálenost přes 50 do 500 m | m3 | 81.1785 |  | 0 |  | 0 |  | 0 | 21 | 0 | 0 | 0 | 0 | 0 | 800-1 | RTS 18/ II | Indiv | 0.012 | 0.97 |  |  |  |  | POL1_1
|  | po suchu, bez naložení výkopku, avšak se složením bez rozhrnutí, zpáteční cesta vozidla. | [23 empty] | SPI
|  | D 1.1.2 suterén : (9,5+2,8)*(8,25+2,8)*0,5 |  | 67.96 | [21 empty] | VV | 0
|  | 0,6*0,75*(8,04+6,65)*2 |  | 13.22 | [21 empty] | VV | 0
12 | 167101101R00 | Nakládání, skládání, překládání neulehlého výkopku nakládání výkopku do 100 m3, z horniny 1 až 4 | m3 | 333.753 |  | 0 |  | 0 |  | 0 | 21 | 0 | 0 | 0 | 0 | 0 | 800-1 | RTS 18/ II | Indiv | 0.652 | 217.61 |  |  |  |  | POL1_1
|  | D 1.1.2 rozprostření ornice : 15,0*32,0*0,2 |  | 96 | [21 empty] | VV | 0
|  | (7,0+7,5)*11,0*0,2 |  | 31.9 | [21 empty] | VV | 0
|  | suterén : ((0,8+3,5)/2)*((6,62+8,02)*2)*3,27 |  | 205.85 | [21 empty] | VV | 0
13 | 171201201R00 | Uložení sypaniny na dočasnou skládku tak, že na 1 m2 plochy připadá přes 2 m3 výkopku nebo ornice | m3 | 1241.886 |  | 0 |  | 0 |  | 0 | 21 | 0 | 0 | 0 | 0 | 0 | 800-1 | RTS 18/ II | Indiv | 0.009 | 11.18 |  |  |  |  | POL1_1
|  | Výkaz výměr obsahuje pro manipulaci s vytěženou zeminou, položky, které jsou limitovány určitou vzdáleností pro vodorovné přemístění. Místo pro uložení vytěžené zeminy si zajišťuje uchazeč dle svého technologického plánu a je na uchazeči jaká místa pro uložení zeminy zvolí. Do nabídkové ceny musí uchazeč zakalkulovat skutečné náklady podle odvozní vzdálenosti bez ohledu na to, jaká vzdálenost je uvedená v popise položky.Platí pro všechny položky vodorovného přemístění zeminy. | [23 empty] | POP |  | Výkaz výměr obsahuje pro manipulaci s vytěženou zeminou, položky, které jsou limitovány určitou vzdáleností pro vodorovné přemístění. Místo pro uložení vytěžené zeminy si zajišťuje uchazeč dle svého technologického plánu a je na uchazeči jaká místa pro uložení zeminy zvolí. Do nabídkové ceny musí uchazeč zakalkulovat skutečné náklady podle odvozní vzdálenosti bez ohledu na to, jaká vzdálenost je uvedená v popise položky.Platí pro všechny položky vodorovného přemístění zeminy.
|  | D 1.1.2 : ((30,0+26,0)/2)*29,0*0,3 |  | 243.6 | [21 empty] | VV | 0
|  | D 1.1.2 plochy : ((12,2+6,5)/2)*32,0 |  | 299.2 | [21 empty] | VV | 0
|  | budova : ((1,6+0,1)/2)*11,5*21,5 |  | 210.16 | [21 empty] | VV | 0
|  | suterén : (9,5+2,8)*(8,25+2,8)*0,7 |  | 95.14 | [21 empty] | VV | 0
|  | D 1.1.2 suterén : (9,5+2,8)*(8,25+2,8)*(3,5-0,7-0,5) |  | 312.6 | [21 empty] | VV | 0
|  | D 1.1.2 suterén : (9,5+2,8)*(8,25+2,8)*0,5 |  | 67.96 | [21 empty] | VV | 0
|  | 0,6*0,75*(8,04+6,65)*2 |  | 13.22 | [21 empty] | VV | 0
14 | 174101101R00 | Zásyp sypaninou se zhutněním jam, šachet, rýh nebo kolem objektů v těchto vykopávkách | m3 | 205.853 |  | 0 |  | 0 |  | 0 | 21 | 0 | 0 | 0 | 0 | 0 | 800-1 | RTS 18/ II | Indiv | 0.202 | 41.58 |  |  |  |  | POL1_1
|  | z jakékoliv horniny s uložením výkopku po vrstvách, | [23 empty] | SPI
|  | suterén : ((0,8+3,5)/2)*((6,62+8,02)*2)*3,27 |  | 205.85 | [21 empty] | VV | 0
15 | 182301123R00 | Rozprostření a urovnání ornice ve svahu v souvislé ploše do 500 m2, tloušťka vrstvy přes 150 do 200 mm | m2 | 639.5 |  | 0 |  | 0 |  | 0 | 21 | 0 | 0 | 0 | 0 | 0 | 800-1 | RTS 18/ II | Indiv | 0.342 | 218.71 |  |  |  |  | POL1_1
|  | s případným nutným přemístěním hromad nebo dočasných skládek na místo potřeby ze vzdálenosti do 30 m, ve svahu sklonu přes 1 : 5, | [23 empty] | SPI |  | s případným nutným přemístěním hromad nebo dočasných skládek na místo potřeby ze vzdálenosti do 30 m, ve svahu sklonu přes 1 : 5,
|  | D 1.1.2 rozprostření ornice : 15,0*32,0 |  | 480 | [21 empty] | VV | 0
|  | (7,0+7,5)*11,0 |  | 159.5 | [21 empty] | VV | 0
Díl: | 2 | Základy a zvláštní zakládání |  |  |  | 0 |  | 0 |  | 0 |  | 0 |  | 223.32 |  | 0 |  |  |  |  | 74.27 |  |  |  |  | DIL
16 | 274272150RT3 | Zdivo základové z bednicích tvárnic tloušťky 400 mm, výplň betonem C 16/20 | m2 | 30.9 |  | 0 |  | 0 |  | 0 | 21 | 0 | 0.963 | 29.76 | 0 | 0 | 801-1 | RTS 18/ II | Indiv | 1.22 | 37.7 |  |  |  |  | POL1_1
|  | s výplní betonem, bez výztuže, | [23 empty] | SPI
|  | D 1.1.3,4 : 16,84*0,5*2 |  | 16.84 | [21 empty] | VV | 0
|  | 7,04*0,5*3 |  | 10.56 | [21 empty] | VV | 0
|  | (4,9+2,1)*0,5 |  | 3.5 | [21 empty] | VV | 0
17 | 274313611R00 | Beton základových pasů prostý třídy C 16/20 | m3 | 76.6583 |  | 0 |  | 0 |  | 0 | 21 | 0 | 2.525 | 193.56 | 0 | 0 | 801-1 | RTS 18/ II | Indiv | 0.477 | 36.57 |  |  |  |  | POL1_1
|  | Začátek provozního součtu | [23 empty] | VV
|  | D 1.1.3,4 1.PP : (5,45+8,04)*2*0,6*0,65 |  | 10.52 | [21 empty] | VV | 2
|  | 2,1*0,6*0,65 |  | 0.82 | [21 empty] | VV | 2
|  | 1.NP : (10,59*2+6,74)*0,6*0,65 |  | 10.89 | [21 empty] | VV | 2
|  | 4,9*0,6*0,65 |  | 1.91 | [21 empty] | VV | 2
|  | 1,2*0,5*0,9*2 |  | 1.08 | [21 empty] | VV | 2
|  | (5,2+0,85*2)*0,5*0,9 |  | 3.1 | [21 empty] | VV | 2
|  | 5,2*0,3*0,9 |  | 1.4 | [21 empty] | VV | 2
|  | 1.NP : 4,087*0,7*0,8 |  | 2.29 | [21 empty] | VV | 2
|  | 2,214*0,7*2,7 |  | 4.18 | [21 empty] | VV | 2
|  | 8,814*0,7*0,9 |  | 5.55 | [21 empty] | VV | 2
|  | 17,95*0,9*2 |  | 32.31 | [21 empty] | VV | 2
|  | Mezisoučet | [23 empty] | VV | 3
|  | Konec provozního součtu | [23 empty] | VV
|  | 74,066*1,035 |  | 76.66 | [21 empty] | VV | 0
Díl: | 31 | Zdi podpěrné a volné |  |  |  | 0 |  | 0 |  | 0 |  | 0 |  | 162.71 |  | 0 |  |  |  |  | 433.14 |  |  |  |  | DIL
18 | 311112130RT2 | Stěny z betonových bednicích tvárnic a betonu šířky 300 mm, zálivka betonem C16/20 | m2 | 80.94 |  | 0 |  | 0 |  | 0 | 21 | 0 | 0.77123 | 62.42 | 0 | 0 | 801-1 | RTS 18/ II | Indiv | 0.934 | 75.6 |  |  |  |  | POL1_1
|  | (ztracené bednění) z betonových tvárnic a zálivka betonem, | [23 empty] | SPI
|  | D 1.1.3,4 ozn S1 1.PP : (5,75+7,74)*2*3 |  | 80.94 | [21 empty] | VV | 0
19 | 311238154R00 | Zdivo nosné z cihel a tvarovek pálených tloušťky 300 mm, , charakteristická pevnost v tlaku fk = 5,15 MPa, součinitel prostupu tepla U=0,55 W/m2.K, hodnota pro zdivo bez omítky při vlhkosti 0,5%, | m2 | 243.34 |  | 0 |  | 0 |  | 0 | 21 | 0 | 0.26336 | 64.09 | 0 | 0 | 801-1 | RTS 18/ II | Indiv | 0.74 | 180.07 |  |  |  |  | POL1_1
|  | D 1.1.14 ozn 01 1.NP : ((16,75+7,75)*2+4,9+2,1+3,06)*0,25 |  | 14.77 | [21 empty] | VV | 0
|  | 1.PP ozn 02 : 2,145*3 |  | 6.43 | [21 empty] | VV | 0
|  | 1.NP : ((16,75+7,75)*2+4,9+2,1+3,06)*2,75 |  | 162.41 | [21 empty] | VV | 0
|  | odpočet okna : -(2,5*2,5+1*1,9*2+1*2*4+1*0,7*2) |  | -19.45 | [21 empty] | VV | 0
|  | odpočet okna : -(1*2,6+0,9*2*2) |  | -6.2 | [21 empty] | VV | 0
|  | 2.NP : ((16,75+7,75)*2)*1,25+(1,25+7,75*3,1/2)*2 |  | 87.78 | [21 empty] | VV | 0
|  | odpočet okna : -1*1,2*2 |  | -2.4 | [21 empty] | VV | 0
20 | 311238933R00 | Zdivo nosné z cihel a tvarovek pálených příplatek za první vrstvu z tvárnic hydrofobizovaných plněných minerální vatou, , šířky 300 mm | m | 59.06 |  | 0 |  | 0 |  | 0 | 21 | 0 | 0.00082 | 0.05 | 0 | 0 | 801-1 | RTS 18/ II | Indiv | 0 | 0 |  |  |  |  | POL1_1
|  | D 1.1.14 ozn 01 1.NP : (16,75+7,75)*2+4,9+2,1+3,06 |  | 59.06 | [21 empty] | VV | 0
21 | 311361821R00 | Výztuž nadzákladových zdí z betonářské oceli 10 505(R) | t | 0.33509 |  | 0 |  | 0 |  | 0 | 21 | 0 | 1.0203 | 0.34 | 0 | 0 | 801-1 | RTS 18/ II | Indiv | 25.271 | 8.47 |  |  |  |  | POL1_1
|  | včetně distančních prvků | [23 empty] | SPI
|  | D 1.1.3,4 ozn S1 1.PP R10 : (5,75+7,74)*2*11*0,00062 |  | 0.18 | [21 empty] | VV | 0
|  | R8 : ((5,75+7,74)*2)/0,5*3,5*0,00040*2 |  | 0.15 | [21 empty] | VV | 0
22 | 311419116T00 | Izolace XPS deskami tl. 6 cm, stěrka, síť | m2 | 84.54 |  | 0 |  | 0 |  | 0 | 21 | 0 | 0.00953 | 0.81 | 0 | 0 |  | Vlastní | Indiv | 0 | 0 |  |  |  |  | POL1_1
|  | D 1.1.3,4 ozn S1 1.PP : (6,35+7,74)*2*3 |  | 84.54 | [21 empty] | VV | 0
23 | 317168112R00 | Překlady keramické montáž a dodávka nenosné, délky 1250 mm, šířky 115 mm, výšky 71 mm | kus | 2 |  | 0 |  | 0 |  | 0 | 21 | 0 | 0.02288 | 0.05 | 0 | 0 | 801-1 | RTS 18/ II | Indiv | 0.3175 | 0.64 |  |  |  |  | POL1_1
|  | D 1.1.3,4 PŘ9 1.PP : 2 |  | 2 | [21 empty] | VV | 0
24 | 317168115R00 | Překlady keramické montáž a dodávka nenosné, délky 2000 mm, šířky 115 mm, výšky 71 mm | kus | 2 |  | 0 |  | 0 |  | 0 | 21 | 0 | 0.03512 | 0.07 | 0 | 0 | 801-1 | RTS 18/ II | Indiv | 0.3475 | 0.7 |  |  |  |  | POL1_1
|  | D 1.1.3,4 PŘ10 1.PP : 2 |  | 2 | [21 empty] | VV | 0
25 | 317168121R00 | Překlady keramické montáž a dodávka nenosné, délky 1000 mm, šířky 145 mm, výšky 71 mm | kus | 2 |  | 0 |  | 0 |  | 0 | 21 | 0 | 0.01962 | 0.04 | 0 | 0 | 801-1 | RTS 18/ II | Indiv | 0.245 | 0.49 |  |  |  |  | POL1_1
|  | D 1.1.5 PŘ5 1.NP : 1*2 |  | 2 | [21 empty] | VV | 0
26 | 317168122R00 | Překlady keramické montáž a dodávka nenosné, délky 1250 mm, šířky 145 mm, výšky 71 mm | kus | 11 |  | 0 |  | 0 |  | 0 | 21 | 0 | 0.02575 | 0.28 | 0 | 0 | 801-1 | RTS 18/ II | Indiv | 0.3175 | 3.49 |  |  |  |  | POL1_1
|  | D 1.1.5 PŘ6 1.NP : 1*2 |  | 2 | [21 empty] | VV | 0
|  | D 1.1.6 PŘ6 2.NP : 9 |  | 9 | [21 empty] | VV | 0
27 | 317168124R00 | Překlady keramické montáž a dodávka nenosné, délky 1750 mm, šířky 145 mm, výšky 71 mm | kus | 1 |  | 0 |  | 0 |  | 0 | 21 | 0 | 0.03493 | 0.03 | 0 | 0 | 801-1 | RTS 18/ II | Indiv | 0.3375 | 0.34 |  |  |  |  | POL1_1
|  | D 1.1.6 PŘ11 2.NP : 1 |  | 1 | [21 empty] | VV | 0
28 | 317168126R00 | Překlady keramické montáž a dodávka nenosné, délky 2250 mm, šířky 145 mm, výšky 71 mm | kus | 2 |  | 0 |  | 0 |  | 0 | 21 | 0 | 0.04618 | 0.09 | 0 | 0 | 801-1 | RTS 18/ II | Indiv | 0.45 | 0.9 |  |  |  |  | POL1_1
|  | D 1.1.5 PŘ8 1.NP : 1*2 |  | 2 | [21 empty] | VV | 0
29 | 317168127R00 | Překlady keramické montáž a dodávka nenosné, délky 2500 mm, šířky 145 mm, výšky 71 mm | kus | 1 |  | 0 |  | 0 |  | 0 | 21 | 0 | 0.05077 | 0.05 | 0 | 0 | 801-1 | RTS 18/ II | Indiv | 0.48 | 0.48 |  |  |  |  | POL1_1
|  | D 1.1.5 PŘ7 1.NP : 1 |  | 1 | [21 empty] | VV | 0
30 | 317168131R00 | Překlady keramické montáž a dodávka nosné, délky 1250 mm, šířky 70 mm, výšky 238 mm | kus | 32 |  | 0 |  | 0 |  | 0 | 21 | 0 | 0.04529 | 1.45 | 0 | 0 | 801-1 | RTS 18/ II | Indiv | 0.2525 | 8.08 |  |  |  |  | POL1_1
|  | D 1.1.5 PŘ1 1.NP : 3*1 |  | 3 | [21 empty] | VV | 0
|  | PŘ 1 : 3*7 |  | 21 | [21 empty] | VV | 0
|  | PŘ 3 : 4*2 |  | 8 | [21 empty] | VV | 0
31 | 317168137R00 | Překlady keramické montáž a dodávka nosné, délky 2750 mm, šířky 70 mm, výšky 238 mm | kus | 4 |  | 0 |  | 0 |  | 0 | 21 | 0 | 0.09891 | 0.4 | 0 | 0 | 801-1 | RTS 18/ II | Indiv | 0.41 | 1.64 |  |  |  |  | POL1_1
|  | D 1.1.5 PŘ4 1.NP : 4*1 |  | 4 | [21 empty] | VV | 0
32 | 317168139R00 | Překlady keramické montáž a dodávka nosné, délky 3250 mm, šířky 70 mm, výšky 238 mm | kus | 3 |  | 0 |  | 0 |  | 0 | 21 | 0 | 0.11676 | 0.35 | 0 | 0 | 801-1 | RTS 18/ II | Indiv | 0.465 | 1.4 |  |  |  |  | POL1_1
|  | D 1.1.5 PŘ1 1.NP : 3*1 |  | 3 | [21 empty] | VV | 0
33 | 317998113R00 | Překlady keramické izolace vkládaná mezi překlady tloušťky 80 mm | m | 13.2 |  | 0 |  | 0 |  | 0 | 21 | 0 | 0.00044 | 0.01 | 0 | 0 | 801-1 | RTS 18/ II | Indiv | 0.15 | 1.98 |  |  |  |  | POL1_1
|  | D 1.1.5 PŘ1 1.NP : 1,2*1 |  | 1.2 | [21 empty] | VV | 0
|  | PŘ 1 : 1,3*7 |  | 9.1 | [21 empty] | VV | 0
|  | 2,9*1 |  | 2.9 | [21 empty] | VV | 0
34 | 342248141R00 | Příčky z tvárnic pálených Příčky z tvárnic pálených tloušťky 115 mm, z děrovaných příčkovek, P 10, zděných na tenkovrstvou maltu | m2 | 11.475 |  | 0 |  | 0 |  | 0 | 21 | 0 | 0.09985 | 1.15 | 0 | 0 | 801-1 | RTS 18/ II | Indiv | 0.492 | 5.65 |  |  |  |  | POL1_1
|  | jednoduché nebo příčky zděné do svislé dřevěné, cihelné, betonové nebo ocelové konstrukce na jakoukoliv maltu vápenocementovou (MVC) nebo cementovou (MC), | [23 empty] | SPI |  | jednoduché nebo příčky zděné do svislé dřevěné, cihelné, betonové nebo ocelové konstrukce na jakoukoliv maltu vápenocementovou (MVC) nebo cementovou (MC),
|  | D 1.1.14 ozn 04 1.PP : (2,175+1,65)*3,0 |  | 11.47 | [21 empty] | VV | 0
35 | 342248144R00 | Příčky z tvárnic pálených Příčky z tvárnic pálených tloušťky 140 mm, z děrovaných příčkovek, P 10, zděných na tenkovrstvou maltu | m2 | 122.07 |  | 0 |  | 0 |  | 0 | 21 | 0 | 0.12138 | 14.82 | 0 | 0 | 801-1 | RTS 18/ II | Indiv | 0.527 | 64.33 |  |  |  |  | POL1_1
|  | jednoduché nebo příčky zděné do svislé dřevěné, cihelné, betonové nebo ocelové konstrukce na jakoukoliv maltu vápenocementovou (MVC) nebo cementovou (MC), | [23 empty] | SPI |  | jednoduché nebo příčky zděné do svislé dřevěné, cihelné, betonové nebo ocelové konstrukce na jakoukoliv maltu vápenocementovou (MVC) nebo cementovou (MC),
|  | D 1.1.14 ozn 03 1.PP : (7,14+5,75)*3,0 |  | 38.67 | [21 empty] | VV | 0
|  | odpočet otvory : -(1,6*2,0+0,8*2,0*2) |  | -6.4 | [21 empty] | VV | 0
|  | 1.NP m.č. 07, 08, 09 : (5,03*2+2,85+5,93+0,8)*3,0 |  | 58.92 | [21 empty] | VV | 0
|  | odpočet otvory : -(0,8*2,0*1+0,6*2,0*2+1,0*2,6) |  | -6.6 | [21 empty] | VV | 0
|  | m.č. 01 až 04 : (7,14+2,97+0,1)*3,0 |  | 30.63 | [21 empty] | VV | 0
|  | odpočet otvory : -0,7*2 |  | -1.4 | [21 empty] | VV | 0
|  | předstěna wc : (1,85+0,9)*3,0 |  | 8.25 | [21 empty] | VV | 0
36 | 346244811R00 | Přizdívky izolační z cihel pálených plných délky 290 mm, na tloušťku 65 mm | m2 | 100.87 |  | 0 |  | 0 |  | 0 | 21 | 0 | 0.16072 | 16.21 | 0 | 0 | 801-1 | RTS 18/ II | Indiv | 0.782 | 78.88 |  |  |  |  | POL1_1
|  | P10 až P20 na maltu MC 10 včetně vytvoření požlábku v ohybu izolace vodorovné na svislou, se zatřenou cementovou omítkou z malty min. MC 10 v tl. 20 mm pod izolaci, | [23 empty] | SPI |  | P10 až P20 na maltu MC 10 včetně vytvoření požlábku v ohybu izolace vodorovné na svislou, se zatřenou cementovou omítkou z malty min. MC 10 v tl. 20 mm pod izolaci,
|  | D 1.1.3,4 ozn S1 1.PP : (6,55+7,86)*2*3,5 |  | 100.87 | [21 empty] | VV | 0
Díl: | 342 | Sádrokartonové konstrukce |  |  |  | 0 |  | 0 |  | 0 |  | 0 |  | 12.52 |  | 0 |  |  |  |  | 635.27 |  |  |  |  | DIL
37 | 342013222RT2 | Příčky z desek sádrokartonových dvojité opláštění, jednoduchá konstrukce CW 75 tloušťka příčky 125 mm, desky protipožární, tloušťky12,5 mm, tloušťka izolace 60 mm, požární odolnost EI 120 | m2 | 121.8464 |  | 0 |  | 0 |  | 0 | 21 | 0 | 0.05911 | 7.2 | 0 | 0 | 801-1 | RTS 18/ II | Indiv | 1.287 | 156.82 |  |  |  |  | POL1_1
|  | zřízení nosné konstrukce příčky, vložení tepelné izolace tl. do 5 cm, montáž desek, tmelení spár Q2 a úprava rohů. Včetně dodávek materiálu. | [23 empty] | SPI |  | zřízení nosné konstrukce příčky, vložení tepelné izolace tl. do 5 cm, montáž desek, tmelení spár Q2 a úprava rohů. Včetně dodávek materiálu.
|  | D 1.1.14 ozn 05 2.NP m.č.28 : (7,95+6,71+1,2+2,1+5,095)*2,56-0,8*2,0*6-0,7*2,0*2 |  | 46.62 | [21 empty] | VV | 0
|  | m.č. 22, 23, 24 : 3,065*4*2,56-((1,45*2,0)/2)*4 |  | 25.59 | [21 empty] | VV | 0
|  | m.č. 25, 26 : 2,615*3*2,56-((1,45*2,0)/2)*3-0,6*2,0 |  | 14.53 | [21 empty] | VV | 0
|  | m.č.27 : (1,745+2,615)*2,56-((1,45*2,0)/2) |  | 9.71 | [21 empty] | VV | 0
|  | m.č. 29, 30 : (1,6+0,25+1,95+4,97+1,15)*2,56 |  | 25.4 | [21 empty] | VV | 0
38 | 416061112R00 | Podhledy kazetové z desek sádrokartonových podhledy z demontovatelných kazet sádrokartonových akustických 600 x 600 mm tl.12,5 mm hrana kolmo řezaná, bez izolace | m2 | 21.14 |  | 0 |  | 0 |  | 0 | 21 | 0 | 0.00965 | 0.2 | 0 | 0 | 801-1 | RTS 18/ II | Indiv | 0.5 | 10.57 |  |  |  |  | POL1_1
|  | D 1.1.5 01 P1 : 6,26 |  | 6.26 | [21 empty] | VV | 0
|  | 02 P1 : 5,44 |  | 5.44 | [21 empty] | VV | 0
|  | 03 P1 : 5,72 |  | 5.72 | [21 empty] | VV | 0
|  | 04 P1 : 1,55 |  | 1.55 | [21 empty] | VV | 0
|  | 13 P1 : 2,17 |  | 2.17 | [21 empty] | VV | 0
39 | 447113122RZ1 | Podkroví a stropy opláštěné sádrokartonovými deskami, bez záklopu nosná konstrukce z profilů CD 1x deska, tloušťky 12,5 mm, protipožární, bez dodávky a montáže izolace, | m2 | 365.5668 |  | 0 |  | 0 |  | 0 | 21 | 0 | 0.01332 | 4.87 | 0 | 0 | 801-1 | RTS 18/ II | Indiv | 1.23 | 449.65 |  |  |  |  | POL1_1
|  | s úpravou rohů, koutů a hran konstrukcí, přebroušení a tmelení spár, | [23 empty] | SPI
|  | D 1.1.14 S07 : 5,06*17,54*2 |  | 177.5 | [21 empty] | VV | 0
|  | D 1.1.14 S07b : 1,15*(17,14+0,35*2)*2 |  | 41.03 | [21 empty] | VV | 0
|  | D 1.1.14 S09 : 2,9*16,14 |  | 46.81 | [21 empty] | VV | 0
|  | S10 - krytina a zateplení vikýř boky : (((1,35*2+1,65)*1,2+(1,65*0,8)/2)*1,2*8) |  | 56.45 | [21 empty] | VV | 0
|  | střecha : (((1,2*(1,30+2,5)/2)*2)*1,2)*8 |  | 43.78 | [21 empty] | VV | 0
40 | 954312203R00 | Obklady konstrukcí sádrokartonovými deskami opláštění vodorovných konstrukcí dvoustranné od 200x200 mm do 500x500 mm, deskami impregnovanými proti vlhkosti tl. 12,5 mm | m | 7.75 |  | 0 |  | 0 |  | 0 | 21 | 0 | 0.01272 | 0.1 | 0 | 0 | 801-1 | RTS 18/ II | Indiv | 1.05 | 8.14 |  |  |  |  | POL1_1
|  | 2 vzt : 7,75 |  | 7.75 | [21 empty] | VV | 0
41 | 954313203R00 | Obklady konstrukcí sádrokartonovými deskami opláštění vodorovných konstrukcí třístranné od 200x200 mm do 500x500 mm, deskami impregnovanými proti vlhkosti tl. 12,5 mm | m | 3.5 |  | 0 |  | 0 |  | 0 | 21 | 0 | 0.01874 | 0.07 | 0 | 0 | 801-1 | RTS 18/ II | Indiv | 1.4 | 4.9 |  |  |  |  | POL1_1
|  | 3 vzt : 1,5 |  | 1.5 | [21 empty] | VV | 0
|  | 5 vzt : 1*2 |  | 2 | [21 empty] | VV | 0
42 | 954313303R00 | Obklady konstrukcí sádrokartonovými deskami opláštění vodorovných konstrukcí třístranné od 500x500 mm do 800x800 mm, deskami impregnovanými proti vlhkosti tl. 12,5 mm | m | 1.5 |  | 0 |  | 0 |  | 0 | 21 | 0 | 0.02871 | 0.04 | 0 | 0 | 801-1 | RTS 18/ II | Indiv | 1.915 | 2.87 |  |  |  |  | POL1_1
|  | 4 vzt : 1,5 |  | 1.5 | [21 empty] | VV | 0
43 | 954313304R00 | Obklady konstrukcí sádrokartonovými deskami opláštění vodorovných konstrukcí třístranné od 500x500 mm do 800x800 mm, deskami protipožárními impregnovanými proti vlhkosti tl. 12,5 mm | m | 1.21 |  | 0 |  | 0 |  | 0 | 21 | 0 | 0.03173 | 0.04 | 0 | 0 | 801-1 | RTS 18/ II | Indiv | 1.915 | 2.32 |  |  |  |  | POL1_1
|  | 1 vzt : 1,21 |  | 1.21 | [21 empty] | VV | 0
Díl: | 431 | Schodiště venkovní |  |  |  | 0 |  | 0 |  | 0 |  | 0 |  | 3.65 |  | 0 |  |  |  |  | 60.32 |  |  |  |  | DIL
44 | 139601103R00 | Ruční výkop jam, rýh a šachet v hornině 4 | m3 | 0.416 |  | 0 |  | 0 |  | 0 | 21 | 0 | 0 | 0 | 0 | 0 | 800-1 | RTS 18/ II | Indiv | 4.655 | 1.94 |  |  |  |  | POL1_1
|  | s přehozením na vzdálenost do 5 m nebo s naložením na ruční dopravní prostředek | [23 empty] | SPI
|  | D 1.1.13 : 1,6*0,25*1,04 |  | 0.42 | [21 empty] | VV | 0
45 | 162301101R00 | Vodorovné přemístění výkopku z horniny 1 až 4, na vzdálenost přes 50 do 500 m | m3 | 0.416 |  | 0 |  | 0 |  | 0 | 21 | 0 | 0 | 0 | 0 | 0 | 800-1 | RTS 18/ II | Indiv | 0.011 | 0 |  |  |  |  | POL1_1
|  | po suchu, bez naložení výkopku, avšak se složením bez rozhrnutí, zpáteční cesta vozidla. | [23 empty] | SPI
46 | 171201201R00 | Uložení sypaniny na dočasnou skládku tak, že na 1 m2 plochy připadá přes 2 m3 výkopku nebo ornice | m3 | 0.416 |  | 0 |  | 0 |  | 0 | 21 | 0 | 0 | 0 | 0 | 0 | 800-1 | RTS 18/ II | Indiv | 0.009 | 0 |  |  |  |  | POL1_1
|  | Výkaz výměr obsahuje pro manipulaci s vytěženou zeminou, položky, které jsou limitovány určitou vzdáleností pro vodorovné přemístění. Místo pro uložení vytěžené zeminy si zajišťuje uchazeč dle svého technologického plánu a je na uchazeči jaká místa pro uložení zeminy zvolí. Do nabídkové ceny musí uchazeč zakalkulovat skutečné náklady podle odvozní vzdálenosti bez ohledu na to, jaká vzdálenost je uvedená v popise položky.Platí pro všechny položky vodorovného přemístění zeminy. | [23 empty] | POP |  | Výkaz výměr obsahuje pro manipulaci s vytěženou zeminou, položky, které jsou limitovány určitou vzdáleností pro vodorovné přemístění. Místo pro uložení vytěžené zeminy si zajišťuje uchazeč dle svého technologického plánu a je na uchazeči jaká místa pro uložení zeminy zvolí. Do nabídkové ceny musí uchazeč zakalkulovat skutečné náklady podle odvozní vzdálenosti bez ohledu na to, jaká vzdálenost je uvedená v popise položky.Platí pro všechny položky vodorovného přemístění zeminy.
47 | 274313611R00 | Beton základových pasů prostý třídy C 16/20 | m3 | 0.43056 |  | 0 |  | 0 |  | 0 | 21 | 0 | 2.525 | 1.09 | 0 | 0 | 801-1 | RTS 18/ II | Indiv | 0.477 | 0.21 |  |  |  |  | POL1_1
|  | D 1.1.13 : 1,6*0,25*1,04*1,035 |  | 0.43 | [21 empty] | VV | 0
48 | 434100001RA0 | Kompletní konstrukce schodišť železobetonových ocelové zábradlí, dřev. madlo, PVC krytina, omítka | m DVČ | 3.81 |  | 0 |  | 0 |  | 0 | 21 | 0 | 0.67279 | 2.56 | 0 | 0 | AP-HSV | RTS 18/ II | Indiv | 15.2665 | 58.17 |  |  |  |  | POL2_1
|  | bednění a podpěrná konstrukce, potažení podhledu vápenocementovou maltou s disperzní přísadou se zahlazením plstí, potěr stupňů tloušťky 20 mm hlazený ocelovým hladítkem, montáž a dodávka zábradlí včetně dřevěného madla a nátěru. | [23 empty] | SPI |  | bednění a podpěrná konstrukce, potažení podhledu vápenocementovou maltou s disperzní přísadou se zahlazením plstí, potěr stupňů tloušťky 20 mm hlazený ocelovým hladítkem, montáž a dodávka zábradlí včetně dřevěného madla a nátěru.
|  | D 1.1.13 : 3,81 |  | 3.81 | [21 empty] | VV | 0
Díl: | 591 | Dlažby |  |  |  | 0 |  | 0 |  | 0 |  | 0 |  | 67.48 |  | 0 |  |  |  |  | 34.08 |  |  |  |  | DIL
49 | 564782111R00 | Podklad nebo kryt z kameniva hrubého s výplň. kam. tloušťka po zhutnění 300 mm | m2 | 69.0316 |  | 0 |  | 0 |  | 0 | 21 | 0 | 0.71644 | 49.46 | 0 | 0 | 822-1 | RTS 18/ II | Indiv | 0.073 | 5.04 |  |  |  |  | POL1_1
|  | kamenivo hrubé drcené vel. 32 - 63 mm s výplňovým kamenivem (vibrovaný štěrk), s rozprostřením, vlhčením a zhutněním | [23 empty] | SPI |  | kamenivo hrubé drcené vel. 32 - 63 mm s výplňovým kamenivem (vibrovaný štěrk), s rozprostřením, vlhčením a zhutněním
|  | D 1.1.14 S06 : 1,5*(1,25+17,14+2,4)+1,84*8,14+1,1*(1,25+17,14+2,4) |  | 69.03 | [21 empty] | VV | 0
50 | 631313621R00 | Mazanina z betonu prostého tl. přes 80 do 120 mm třídy C 20/25, | m3 | 6.9032 |  | 0 |  | 0 |  | 0 | 21 | 0 | 2.525 | 17.43 | 0 | 0 | 801-1 | RTS 18/ II | Indiv | 2.58 | 17.81 |  |  |  |  | POL1_1
|  | (z kameniva) hlazená dřevěným hladítkem | [23 empty] | SPI
|  | D 1.1.14 S06 : (1,5*(1,25+17,14+2,4)+1,84*8,14+1,1*(1,25+17,14+2,4))*0,1 |  | 6.9 | [21 empty] | VV | 0
51 | 631319173R00 | Příplatek za stržení povrchu tloušťka mazaniny od 80 mm do 120 mm | m3 | 6.9032 |  | 0 |  | 0 |  | 0 | 21 | 0 | 0 | 0 | 0 | 0 | 801-1 | RTS 18/ II | Indiv | 0.41 | 2.83 |  |  |  |  | POL1_1
|  | spodní vrstvy mazaniny latí před vložením výztuže nebo pletiva pro tloušťku obou vrstev mazaniny | [23 empty] | SPI
52 | 631361921RT9 | Výztuž mazanin z betonů a z lehkých betonů ze svařovaných sítí průměr drátu 8 mm, velikost oka 150/150 mm | t | 0.55156 |  | 0 |  | 0 |  | 0 | 21 | 0 | 1.0663 | 0.59 | 0 | 0 | 801-1 | RTS 18/ II | Indiv | 15.231 | 8.4 |  |  |  |  | POL1_1
|  | včetně distančních prvků | [23 empty] | SPI
|  | D 1.1.14 S06 : (1,5*(1,25+17,14+2,4)+1,84*8,14+1,1*(1,25+17,14+2,4))*0,00799 |  | 0.55 | [21 empty] | VV | 0
Díl: | 61 | Úpravy povrchů vnitřní |  |  |  | 0 |  | 0 |  | 0 |  | 0 |  | 34.86 |  | 0 |  |  |  |  | 646.58 |  |  |  |  | DIL
53 | 601016193R00 | Omítka stropů a podhledů z hotových směsí Doplňkové práce pro omítky stropů z hotových směsí hloubková penetrace stropů akrylátová | m2 | 118.21 |  | 0 |  | 0 |  | 0 | 21 | 0 | 0.00033 | 0.04 | 0 | 0 | 801-1 | RTS 18/ II | Indiv | 0.089 | 10.52 |  |  |  |  | POL1_1
|  | po jednotlivých vrstvách | [23 empty] | SPI
|  | D 1.1.4 1.PP 41 P4 : 14,36 |  | 14.36 | [21 empty] | VV | 0
|  | 42 P4 : 7,02 |  | 7.02 | [21 empty] | VV | 0
|  | 43 P4 : 9,5 |  | 9.5 | [21 empty] | VV | 0
|  | 44 P4 : 3,31 |  | 3.31 | [21 empty] | VV | 0
|  | D 1.1.5 05 P1 : 2,7 |  | 2.7 | [21 empty] | VV | 0
|  | 06 P1 : 28,65 |  | 28.65 | [21 empty] | VV | 0
|  | 07 P1/P2 : 11,87 |  | 11.87 | [21 empty] | VV | 0
|  | 08 P1/P2 : 6,7 |  | 6.7 | [21 empty] | VV | 0
|  | 09 P1 : 6,84 |  | 6.84 | [21 empty] | VV | 0
|  | 10 P1/P2 : 13,3 |  | 13.3 | [21 empty] | VV | 0
|  | 11 P3 : 13,96 |  | 13.96 | [21 empty] | VV | 0
54 | 602016191R00 | Omítka stěn z hotových směsí Doplňkové práce pro omítky stěn z hotových směsí penetrační nátěr stěn akrylátový | m2 | 542.682 |  | 0 |  | 0 |  | 0 | 21 | 0 | 0.0003 | 0.16 | 0 | 0 | 801-1 | RTS 18/ II | Indiv | 0.07 | 37.99 |  |  |  |  | POL1_1
|  | po jednotlivých vrstvách | [23 empty] | SPI
|  | D 1.1.4 1.PP 41 S1 : (3,125+2,185)*2*3 |  | 31.86 | [21 empty] | VV | 0
|  | 0,3*3*2 |  | 1.8 | [21 empty] | VV | 0
|  | (2,3+3,125)*2*3 |  | 32.55 | [21 empty] | VV | 0
|  | -1,6*1,97 |  | -3.15 | [21 empty] | VV | 0
|  | -0,99*3*2 |  | -5.94 | [21 empty] | VV | 0
|  | -0,8*1,97*2 |  | -3.15 | [21 empty] | VV | 0
|  | 42 S1 : (3,125+2,24)*2*3 |  | 32.19 | [21 empty] | VV | 0
|  | -0,8*1,97 |  | -1.58 | [21 empty] | VV | 0
|  | 43 S1 : (3,8+2,5)*2*3 |  | 37.8 | [21 empty] | VV | 0
|  | -1,6*1,97 |  | -3.15 | [21 empty] | VV | 0
|  | 44 S1 : (3,225+2,5)*2*3 |  | 34.35 | [21 empty] | VV | 0
|  | -0,8*1,97 |  | -1.58 | [21 empty] | VV | 0
|  | D 1.1.5 01,02,04,13 : (3,11+5,2)*2*3 |  | 49.86 | [21 empty] | VV | 0
|  | -0,8*2 |  | -1.6 | [21 empty] | VV | 0
|  | (0,9+2*2)*0,2 |  | 0.98 | [21 empty] | VV | 0
|  | 03 : (1,89+3,11)*2*3 |  | 30 | [21 empty] | VV | 0
|  | -0,7*2 |  | -1.4 | [21 empty] | VV | 0
|  | 05,06 : (4,5+7,14)*2*3 |  | 69.84 | [21 empty] | VV | 0
|  | -1*0,7*2 |  | -1.4 | [21 empty] | VV | 0
|  | -0,8*2*2 |  | -3.2 | [21 empty] | VV | 0
|  | -1*2,6 |  | -2.6 | [21 empty] | VV | 0
|  | -1,34*2,1 |  | -2.81 | [21 empty] | VV | 0
|  | -1*2,1 |  | -2.1 | [21 empty] | VV | 0
|  | -1*1,9 |  | -1.9 | [21 empty] | VV | 0
|  | (1+0,7*2)*0,3*2 |  | 1.44 | [21 empty] | VV | 0
|  | (1+2,6*2)*0,3 |  | 1.86 | [21 empty] | VV | 0
|  | (1+2,1*2)*0,2 |  | 1.04 | [21 empty] | VV | 0
|  | (1+1,9*2)*0,2 |  | 0.96 | [21 empty] | VV | 0
|  | 07 : (5,05+2,8)*2*3 |  | 47.1 | [21 empty] | VV | 0
|  | -0,9*2 |  | -1.8 | [21 empty] | VV | 0
|  | -1,34*2,1 |  | -2.81 | [21 empty] | VV | 0
|  | -0,8*2 |  | -1.6 | [21 empty] | VV | 0
|  | 08 : (2,35+2,85)*2*1 |  | 10.4 | [21 empty] | VV | 0
|  | 09 : (2,4+2,85)*2*1 |  | 10.5 | [21 empty] | VV | 0
|  | 10 : (5,946+2,3)*2*3 |  | 49.48 | [21 empty] | VV | 0
|  | (2,144*2+2,3)*3,5 |  | 23.06 | [21 empty] | VV | 0
|  | -0,6*2 |  | -1.2 | [21 empty] | VV | 0
|  | -0,8*2*3 |  | -4.8 | [21 empty] | VV | 0
|  | (0,9+2*2)*0,2*3 |  | 2.94 | [21 empty] | VV | 0
|  | 11 : (4,54+3,06)*2*3 |  | 45.6 | [21 empty] | VV | 0
|  | -0,8*2*3 |  | -4.8 | [21 empty] | VV | 0
|  | -2,5*2,5 |  | -6.25 | [21 empty] | VV | 0
|  | (0,9+2*2)*0,2 |  | 0.98 | [21 empty] | VV | 0
|  | (2,5+2,5*2)*0,3 |  | 2.25 | [21 empty] | VV | 0
|  | D 1.1.6 2.NP : (16,14+7,14)*2*1,4 |  | 65.18 | [21 empty] | VV | 0
|  | 7,14/2*2,5*2 |  | 17.85 | [21 empty] | VV | 0
|  | -1*1,2*2 |  | -2.4 | [21 empty] | VV | 0
|  | (1+1,2*2)*0,3*2 |  | 2.04 | [21 empty] | VV | 0
55 | 610991111R00 | Zakrývání výplní vnitřních otvorů, předmětů apod. fólií Pe 0,05-0,2 mm | m2 | 35.19 |  | 0 |  | 0 |  | 0 | 21 | 0 | 4e-05 | 0 | 0 | 0 | 801-1 | RTS 18/ II | Indiv | 0.078 | 2.74 |  |  |  |  | POL1_1
|  | které se zřizují před úpravami povrchu, a obalení osazených dveřních zárubní před znečištěním při úpravách povrchu nástřikem plastických maltovin včetně pozdějšího odkrytí, | [23 empty] | SPI |  | které se zřizují před úpravami povrchu, a obalení osazených dveřních zárubní před znečištěním při úpravách povrchu nástřikem plastických maltovin včetně pozdějšího odkrytí,
|  | D 1.1.14 ozn 01 : 1*0,7*2 |  | 1.4 | [21 empty] | VV | 0
|  | ozn 02 : 1*1,9*1 |  | 1.9 | [21 empty] | VV | 0
|  | ozn 03 : 1*1,9*1 |  | 1.9 | [21 empty] | VV | 0
|  | ozn 04/P : 1*2,1*2 |  | 4.2 | [21 empty] | VV | 0
|  | ozn 04/L : 1*2,1*1 |  | 2.1 | [21 empty] | VV | 0
|  | ozn 05/P : 1*2,1*1 |  | 2.1 | [21 empty] | VV | 0
|  | ozn 06 : 1*1,97*2 |  | 3.94 | [21 empty] | VV | 0
|  | ozn 07 : 2,5*2,5*1 |  | 6.25 | [21 empty] | VV | 0
|  | ozn 08 : 0,9*1,25*8 |  | 9 | [21 empty] | VV | 0
|  | ozn 09 : 1*1,2*2 |  | 2.4 | [21 empty] | VV | 0
56 | 611421133R00 | Omítky vnitřní stropů vápenné, vápenocementové omítky vnitřní vápenné, vápenocementové stropů rovných štukové | m2 | 118.21 |  | 0 |  | 0 |  | 0 | 21 | 0 | 0.05123 | 6.06 | 0 | 0 | 801-1 | RTS 18/ II | Indiv | 0.908 | 107.33 |  |  |  |  | POL1_1
|  | s pomocným lešením o výšce podlahy do 1900 mm a pro zatížení do 1,5 kPa, | [23 empty] | SPI
|  | D 1.1.4 1.PP 41 P4 : 14,36 |  | 14.36 | [21 empty] | VV | 0
|  | 42 P4 : 7,02 |  | 7.02 | [21 empty] | VV | 0
|  | 43 P4 : 9,5 |  | 9.5 | [21 empty] | VV | 0
|  | 44 P4 : 3,31 |  | 3.31 | [21 empty] | VV | 0
|  | D 1.1.5 05 P1 : 2,7 |  | 2.7 | [21 empty] | VV | 0
|  | 06 P1 : 28,65 |  | 28.65 | [21 empty] | VV | 0
|  | 07 P1/P2 : 11,87 |  | 11.87 | [21 empty] | VV | 0
|  | 08 P1/P2 : 6,7 |  | 6.7 | [21 empty] | VV | 0
|  | 09 P1 : 6,84 |  | 6.84 | [21 empty] | VV | 0
|  | 10 P1/P2 : 13,3 |  | 13.3 | [21 empty] | VV | 0
|  | 11 P3 : 13,96 |  | 13.96 | [21 empty] | VV | 0
57 | 612421615R00 | Omítky vnitřní stěn vápenné nebo vápenocementové v podlaží i ve schodišti hrubé zatřené | m2 | 68.09 |  | 0 |  | 0 |  | 0 | 21 | 0 | 0.03921 | 2.67 | 0 | 0 | 801-1 | RTS 18/ II | Indiv | 0.396 | 26.96 |  |  |  |  | POL1_1
|  | D 1.1.5 01,02,03,04,13 : (3,11+5,2)*2*2 |  | 33.24 | [21 empty] | VV | 0
|  | -0,8*2 |  | -1.6 | [21 empty] | VV | 0
|  | 0,2*2*2 |  | 0.8 | [21 empty] | VV | 0
|  | 08 : (2,35+2,85)*2*2 |  | 20.8 | [21 empty] | VV | 0
|  | -0,6*2 |  | -1.2 | [21 empty] | VV | 0
|  | -1*2*2 |  | -4 | [21 empty] | VV | 0
|  | 09 : (2,4+2,85)*2*2 |  | 21 | [21 empty] | VV | 0
|  | -0,6*2 |  | -1.2 | [21 empty] | VV | 0
|  | -1*2 |  | -2 | [21 empty] | VV | 0
|  | 11 : (0,25+1,25)*1,5 |  | 2.25 | [21 empty] | VV | 0
58 | 612421637R00 | Omítky vnitřní stěn vápenné nebo vápenocementové v podlaží i ve schodišti štukové | m2 | 542.682 |  | 0 |  | 0 |  | 0 | 21 | 0 | 0.04766 | 25.86 | 0 | 0 | 801-1 | RTS 18/ II | Indiv | 0.84 | 455.85 |  |  |  |  | POL1_1
|  | D 1.1.4 1.PP 41 S1 : (3,125+2,185)*2*3 |  | 31.86 | [21 empty] | VV | 0
|  | 0,3*3*2 |  | 1.8 | [21 empty] | VV | 0
|  | (2,3+3,125)*2*3 |  | 32.55 | [21 empty] | VV | 0
|  | -1,6*1,97 |  | -3.15 | [21 empty] | VV | 0
|  | -0,99*3*2 |  | -5.94 | [21 empty] | VV | 0
|  | -0,8*1,97*2 |  | -3.15 | [21 empty] | VV | 0
|  | 42 S1 : (3,125+2,24)*2*3 |  | 32.19 | [21 empty] | VV | 0
|  | -0,8*1,97 |  | -1.58 | [21 empty] | VV | 0
|  | 43 S1 : (3,8+2,5)*2*3 |  | 37.8 | [21 empty] | VV | 0
|  | -1,6*1,97 |  | -3.15 | [21 empty] | VV | 0
|  | 44 S1 : (3,225+2,5)*2*3 |  | 34.35 | [21 empty] | VV | 0
|  | -0,8*1,97 |  | -1.58 | [21 empty] | VV | 0
|  | D 1.1.5 01,02,04,13 : (3,11+5,2)*2*3 |  | 49.86 | [21 empty] | VV | 0
|  | -0,8*2 |  | -1.6 | [21 empty] | VV | 0
|  | (0,9+2*2)*0,2 |  | 0.98 | [21 empty] | VV | 0
|  | 03 : (1,89+3,11)*2*3 |  | 30 | [21 empty] | VV | 0
|  | -0,7*2 |  | -1.4 | [21 empty] | VV | 0
|  | 05,06 : (4,5+7,14)*2*3 |  | 69.84 | [21 empty] | VV | 0
|  | -1*0,7*2 |  | -1.4 | [21 empty] | VV | 0
|  | -0,8*2*2 |  | -3.2 | [21 empty] | VV | 0
|  | -1*2,6 |  | -2.6 | [21 empty] | VV | 0
|  | -1,34*2,1 |  | -2.81 | [21 empty] | VV | 0
|  | -1*2,1 |  | -2.1 | [21 empty] | VV | 0
|  | -1*1,9 |  | -1.9 | [21 empty] | VV | 0
|  | (1+0,7*2)*0,3*2 |  | 1.44 | [21 empty] | VV | 0
|  | (1+2,6*2)*0,3 |  | 1.86 | [21 empty] | VV | 0
|  | (1+2,1*2)*0,2 |  | 1.04 | [21 empty] | VV | 0
|  | (1+1,9*2)*0,2 |  | 0.96 | [21 empty] | VV | 0
|  | 07 : (5,05+2,8)*2*3 |  | 47.1 | [21 empty] | VV | 0
|  | -0,9*2 |  | -1.8 | [21 empty] | VV | 0
|  | -1,34*2,1 |  | -2.81 | [21 empty] | VV | 0
|  | -0,8*2 |  | -1.6 | [21 empty] | VV | 0
|  | 08 : (2,35+2,85)*2*1 |  | 10.4 | [21 empty] | VV | 0
|  | 09 : (2,4+2,85)*2*1 |  | 10.5 | [21 empty] | VV | 0
|  | 10 : (5,946+2,3)*2*3 |  | 49.48 | [21 empty] | VV | 0
|  | (2,144*2+2,3)*3,5 |  | 23.06 | [21 empty] | VV | 0
|  | -0,6*2 |  | -1.2 | [21 empty] | VV | 0
|  | -0,8*2*3 |  | -4.8 | [21 empty] | VV | 0
|  | (0,9+2*2)*0,2*3 |  | 2.94 | [21 empty] | VV | 0
|  | 11 : (4,54+3,06)*2*3 |  | 45.6 | [21 empty] | VV | 0
|  | -0,8*2*3 |  | -4.8 | [21 empty] | VV | 0
|  | -2,5*2,5 |  | -6.25 | [21 empty] | VV | 0
|  | (0,9+2*2)*0,2 |  | 0.98 | [21 empty] | VV | 0
|  | (2,5+2,5*2)*0,3 |  | 2.25 | [21 empty] | VV | 0
|  | D 1.1.6 2.NP : (16,14+7,14)*2*1,4 |  | 65.18 | [21 empty] | VV | 0
|  | 7,14/2*2,5*2 |  | 17.85 | [21 empty] | VV | 0
|  | -1*1,2*2 |  | -2.4 | [21 empty] | VV | 0
|  | (1+1,2*2)*0,3*2 |  | 2.04 | [21 empty] | VV | 0
59 | 612473186R00 | Omítky vnitřní zdiva ze suchých směsí příplatek za zabudované rohovníky | m | 131.58 |  | 0 |  | 0 |  | 0 | 21 | 0 | 0.00046 | 0.06 | 0 | 0 | 801-1 | RTS 18/ II | Indiv | 0 | 0 |  |  |  |  | POL1_1
|  | omítka vápenocementová, strojně nebo ručně nanášená v podlaží i ve schodišti na jakýkoliv druh podkladu, kompletní souvrství | [23 empty] | SPI |  | omítka vápenocementová, strojně nebo ručně nanášená v podlaží i ve schodišti na jakýkoliv druh podkladu, kompletní souvrství
|  | D 1.1.14 ozn 01 : (1+0,7*2)*2 |  | 4.8 | [21 empty] | VV | 0
|  | ozn 02 : (1+1,9*2)*1 |  | 4.8 | [21 empty] | VV | 0
|  | ozn 03 : (1+1,9*2)*1 |  | 4.8 | [21 empty] | VV | 0
|  | ozn 04/P : (1+2,1*2)*2 |  | 10.4 | [21 empty] | VV | 0
|  | ozn 04/L : (1+2,1*2)*1 |  | 5.2 | [21 empty] | VV | 0
|  | ozn 05/P : (1+2,1*2)*1 |  | 5.2 | [21 empty] | VV | 0
|  | ozn 06 : (1+1,97*2)*2 |  | 9.88 | [21 empty] | VV | 0
|  | ozn 07 : (2,5+2,5*2)*1 |  | 7.5 | [21 empty] | VV | 0
|  | ozn 08 : (0,9+1,25*2)*8 |  | 27.2 | [21 empty] | VV | 0
|  | ozn 09 : (1+1,2*2)*2 |  | 6.8 | [21 empty] | VV | 0
|  | 1.PP : 3*2 |  | 6 | [21 empty] | VV | 0
|  | 1.NP : 2*6+3*6 |  | 30 | [21 empty] | VV | 0
|  | 2.NP : 3*3 |  | 9 | [21 empty] | VV | 0
60 | 622473187RT2 | Příplatek za okenní začišťovací lištu včetně dodávky | m | 86.58 |  | 0 |  | 0 |  | 0 | 21 | 0 | 0.00015 | 0.01 | 0 | 0 | 801-1 | RTS 18/ II | Indiv | 0.06 | 5.19 |  |  |  |  | POL1_1
|  | D 1.1.14 ozn 01 : (1+0,7*2)*2 |  | 4.8 | [21 empty] | VV | 0
|  | ozn 02 : (1+1,9*2)*1 |  | 4.8 | [21 empty] | VV | 0
|  | ozn 03 : (1+1,9*2)*1 |  | 4.8 | [21 empty] | VV | 0
|  | ozn 04/P : (1+2,1*2)*2 |  | 10.4 | [21 empty] | VV | 0
|  | ozn 04/L : (1+2,1*2)*1 |  | 5.2 | [21 empty] | VV | 0
|  | ozn 05/P : (1+2,1*2)*1 |  | 5.2 | [21 empty] | VV | 0
|  | ozn 06 : (1+1,97*2)*2 |  | 9.88 | [21 empty] | VV | 0
|  | ozn 07 : (2,5+2,5*2)*1 |  | 7.5 | [21 empty] | VV | 0
|  | ozn 08 : (0,9+1,25*2)*8 |  | 27.2 | [21 empty] | VV | 0
|  | ozn 09 : (1+1,2*2)*2 |  | 6.8 | [21 empty] | VV | 0
Díl: | 62 | Úpravy povrchů vnější |  |  |  | 0 |  | 0 |  | 0 |  | 0 |  | 2.07 |  | 0 |  |  |  |  | 187.49 |  |  |  |  | DIL
61 | 612409991RT2 | Začištění omítek kolem oken, dveří a obkladů apod. s použitím suché maltové směsi | m | 212.841 |  | 0 |  | 0 |  | 0 | 21 | 0 | 0.00238 | 0.51 | 0 | 0 | 801-4 | RTS 18/ II | Indiv | 0.18233 | 38.81 |  |  |  |  | POL1_1
62 | 620991121R00 | Zakrývání výplní vnějších otvorů z postaveného lešení | m2 | 35.19 |  | 0 |  | 0 |  | 0 | 21 | 0 | 4e-05 | 0 | 0 | 0 | 801-1 | RTS 18/ II | Indiv | 0.078 | 2.74 |  |  |  |  | POL1_1
|  | s rámy a zárubněmi, zábradlí, předmětů oplechování apod., které se zřizují ještě před úpravami povrchu, před jejich znečištěním při úpravách povrchu nástřikem plastických (lepivých) maltovin | [23 empty] | SPI |  | s rámy a zárubněmi, zábradlí, předmětů oplechování apod., které se zřizují ještě před úpravami povrchu, před jejich znečištěním při úpravách povrchu nástřikem plastických (lepivých) maltovin
63 | 622311562T00 | Zateplovací systém, parapet, XPS tl. 20 mm | m2 | 5.28 |  | 0 |  | 0 |  | 0 | 21 | 0 | 0.00894 | 0.05 | 0 | 0 |  | Vlastní | Indiv | 0 | 0 |  |  |  |  | POL1_1
|  | Začátek provozního součtu | [23 empty] | VV
|  | D 1.1.14 ozn 01 : 1*2 |  | 2 | [21 empty] | VV | 2
|  | ozn 02 : 1*1 |  | 1 | [21 empty] | VV | 2
|  | ozn 03 : 1*1 |  | 1 | [21 empty] | VV | 2
|  | ozn 08 : 0,9*8 |  | 7.2 | [21 empty] | VV | 2
|  | ozn 09 : 1*2 |  | 2 | [21 empty] | VV | 2
|  | Mezisoučet | [23 empty] | VV | 3
|  | Konec provozního součtu | [23 empty] | VV
|  | 13,2*0,4 |  | 5.28 | [21 empty] | VV | 0
64 | 622311334RT7 | Zateplení fasády , expandovaným polystyrénem s grafitem, tloušťky 140 mm, zakončené stěrkou s výztužnou tkaninou, | m2 | 95.257 |  | 0 |  | 0 |  | 0 | 21 | 0 | 0.01026 | 0.98 | 0 | 0 | 801-1 | RTS 18/ II | Indiv | 0.857 | 81.64 |  |  |  |  | POL1_1
|  | nanesení lepicího tmelu na izolační desky, nalepení desek, zajištění talířovými hmoždinkami (6 ks/m2), přebroušení desek EPS, nebo kašírování u minerálních desek, natažení stěrky, vtlačení výztužné tkaniny, přehlazení stěrky. Další vrstvy podle popisu položky. | [23 empty] | SPI |  | nanesení lepicího tmelu na izolační desky, nalepení desek, zajištění talířovými hmoždinkami (6 ks/m2), přebroušení desek EPS, nebo kašírování u minerálních desek, natažení stěrky, vtlačení výztužné tkaniny, přehlazení stěrky. Další vrstvy podle popisu položky.
|  | Včetně rohových lišt na hranách budov. | [23 empty] | SPI
|  | D 1.1.14 ozn S02 SZ : 8,14*2,5+0,25*0,9*2-0,8*2,0 |  | 19.2 | [21 empty] | VV | 0
|  | JV : (1,67*2)*2,5+0,25*0,9*2 |  | 8.8 | [21 empty] | VV | 0
|  | JZ : (3,4+0,75)*3,3 |  | 13.7 | [21 empty] | VV | 0
|  | SV : 17,14*3,3-1,0*0,7*2-0,8*2,0 |  | 53.56 | [21 empty] | VV | 0
65 | 622311836RT3 | Zateplení fasády , minerálními deskami s podélným vláknem, tloušťky 180 mm, kontaktní nátěr a silikonová omítka, škrábaná, zrnitost 2 mm | m2 | 10.4 |  | 0 |  | 0 |  | 0 | 21 | 0 | 0.04582 | 0.48 | 0 | 0 | 801-1 | RTS 18/ II | Indiv | 1.4158 | 14.72 |  |  |  |  | POL1_1
|  | nanesení lepicího tmelu na izolační desky, nalepení desek, zajištění talířovými hmoždinkami (6 ks/m2), přebroušení desek EPS, nebo kašírování u minerálních desek, natažení stěrky, vtlačení výztužné tkaniny, přehlazení stěrky. Další vrstvy podle popisu položky. | [23 empty] | SPI |  | nanesení lepicího tmelu na izolační desky, nalepení desek, zajištění talířovými hmoždinkami (6 ks/m2), přebroušení desek EPS, nebo kašírování u minerálních desek, natažení stěrky, vtlačení výztužné tkaniny, přehlazení stěrky. Další vrstvy podle popisu položky.
|  | Včetně rohových lišt na hranách budov. | [23 empty] | SPI
|  | D 1.1.14 ozn S04 JV : 4,8*2,5-0,8*2,0 |  | 10.4 | [21 empty] | VV | 0
66 | 622311854RT3 | Zateplení ostění minerálními deskami s podélným vláknem, tloušťky 40 mm, kontaktní nátěr a silikonová omítka | m2 | 0.96 |  | 0 |  | 0 |  | 0 | 21 | 0 | 0.02431 | 0.02 | 0 | 0 | 801-1 | RTS 18/ II | Indiv | 3.042 | 2.92 |  |  |  |  | POL1_1
|  | nanesení lepicího tmelu na izolační desky, nalepení desek, osazení okenních rohových lišt, natažení stěrky, vtlačení výztužné tkaniny, přehlazení stěrky. Další vrstvy podle popisu položky. Položky pro zateplení minerální deskou obsahují před armovací vrstvou kašírování desek. Včetně rohových lišt, zakončovacích lišt s okapničkou, napojovacích lišt a výztužné tkaniny. | [23 empty] | SPI |  | nanesení lepicího tmelu na izolační desky, nalepení desek, osazení okenních rohových lišt, natažení stěrky, vtlačení výztužné tkaniny, přehlazení stěrky. Další vrstvy podle popisu položky. Položky pro zateplení minerální deskou obsahují před armovací vrstvou kašírování desek. Včetně rohových lišt, zakončovacích lišt s okapničkou, napojovacích lišt a výztužné tkaniny.
|  | D 1.1.14 ozn S04 JV : (0,8+2,0*2)*0,2 |  | 0.96 | [21 empty] | VV | 0
67 | 622391161RT4 | Příplatek za kotvení ETICS s izolatem z polystyrénu, tloušťky do 140 mm, pomocí injektážních kotev 6 ks/m2 | m2 | 95.257 |  | 0 |  | 0 |  | 0 | 21 | 0 | 0.00018 | 0.02 | 0 | 0 | 801-1 | RTS 18/ II | Indiv | 0.4192 | 39.93 |  |  |  |  | POL1_1
68 | 622319021R00 | Profily zakládací plastové, pro jakoukoliv tloušťku izolantu | m | 4.8 |  | 0 |  | 0 |  | 0 | 21 | 0 | 0.00044 | 0 | 0 | 0 | 801-1 | RTS 18/ II | Indiv | 0.32 | 1.54 |  |  |  |  | POL1_1
|  | D 1.1.14 ozn S04 JV : 4,8 |  | 4.8 | [21 empty] | VV | 0
69 | 622473187RT2 | Příplatek za okenní začišťovací lištu včetně dodávky | m | 86.58 |  | 0 |  | 0 |  | 0 | 21 | 0 | 0.00015 | 0.01 | 0 | 0 | 801-1 | RTS 18/ II | Indiv | 0.06 | 5.19 |  |  |  |  | POL1_1
Díl: | 63 | Podlahy a podlahové konstrukce |  |  |  | 0 |  | 0 |  | 0 |  | 0 |  | 147.77 |  | 0 |  |  |  |  | 196.94 |  |  |  |  | DIL
70 | 631312621R00 | Mazanina z betonu prostého tl. přes 50 do 80 mm třídy C 20/25, | m3 | 18.2332 |  | 0 |  | 0 |  | 0 | 21 | 0 | 2.525 | 46.04 | 0 | 0 | 801-1 | RTS 18/ II | Indiv | 3.213 | 58.58 |  |  |  |  | POL1_1
|  | (z kameniva) hlazená dřevěným hladítkem | [23 empty] | SPI
|  | Začátek provozního součtu | [23 empty] | VV
|  | D 1.1.4 1.PP 41 P4 : 14,36 |  | 14.36 | [21 empty] | VV | 2
|  | 42 P4 : 7,02 |  | 7.02 | [21 empty] | VV | 2
|  | 43 P4 : 9,5 |  | 9.5 | [21 empty] | VV | 2
|  | 44 P4 : 3,31 |  | 3.31 | [21 empty] | VV | 2
|  | Mezisoučet | [23 empty] | VV | 3
|  | Konec provozního součtu | [23 empty] | VV
|  | 34,19*0,085 |  | 2.91 | [21 empty] | VV | 0
|  | Začátek provozního součtu | [23 empty] | VV
|  | D 1.1.5 01 P1 : 6,26 |  | 6.26 | [21 empty] | VV | 2
|  | 02 P1 : 5,44 |  | 5.44 | [21 empty] | VV | 2
|  | 03 P1 : 5,72 |  | 5.72 | [21 empty] | VV | 2
|  | 04 P1 : 1,55 |  | 1.55 | [21 empty] | VV | 2
|  | 05 P1 : 2,7 |  | 2.7 | [21 empty] | VV | 2
|  | 06 P1 : 28,65 |  | 28.65 | [21 empty] | VV | 2
|  | 07 P1/P2 : 11,87 |  | 11.87 | [21 empty] | VV | 2
|  | 08 P1/P2 : 6,7 |  | 6.7 | [21 empty] | VV | 2
|  | 09 P1 : 6,84 |  | 6.84 | [21 empty] | VV | 2
|  | 10 P1/P2 : 13,3 |  | 13.3 | [21 empty] | VV | 2
|  | 13 P1 : 2,17 |  | 2.17 | [21 empty] | VV | 2
|  | Mezisoučet | [23 empty] | VV | 3
|  | Konec provozního součtu | [23 empty] | VV
|  | 91,2*0,085 |  | 7.75 | [21 empty] | VV | 0
|  | Začátek provozního součtu | [23 empty] | VV
|  | D 1.1.6 21 P5 : 25,62 |  | 25.62 | [21 empty] | VV | 2
|  | 22 P5 : 6,75 |  | 6.75 | [21 empty] | VV | 2
|  | 23 P5 : 6,75 |  | 6.75 | [21 empty] | VV | 2
|  | 24 P5 : 5,55 |  | 5.55 | [21 empty] | VV | 2
|  | 25 P5 : 5,75 |  | 5.75 | [21 empty] | VV | 2
|  | 26 P5 : 5,99 |  | 5.99 | [21 empty] | VV | 2
|  | 27 P6 : 3,47 |  | 3.47 | [21 empty] | VV | 2
|  | 28 P5 : 17,06 |  | 17.06 | [21 empty] | VV | 2
|  | 29 P6 : 6,52 |  | 6.52 | [21 empty] | VV | 2
|  | 30 P6 : 9,85 |  | 9.85 | [21 empty] | VV | 2
|  | 31 P5 : 7,69 |  | 7.69 | [21 empty] | VV | 2
|  | Mezisoučet | [23 empty] | VV | 3
|  | Konec provozního součtu | [23 empty] | VV
|  | 101*0,075 |  | 7.58 | [21 empty] | VV | 0
71 | 631313611R00 | Mazanina z betonu prostého tl. přes 80 do 120 mm třídy C 16/20 , | m3 | 12.4172 |  | 0 |  | 0 |  | 0 | 21 | 0 | 2.525 | 31.35 | 0 | 0 | 801-1 | RTS 18/ II | Indiv | 2.58 | 32.04 |  |  |  |  | POL1_1
|  | (z kameniva) hlazená dřevěným hladítkem | [23 empty] | SPI
|  | D 1.1.3,4 ozn P1 1.NP : 9,99*7,04*0,12 |  | 8.44 | [21 empty] | VV | 0
|  | D 1.1.3,4 ozn P4 1.PP : 5,65*7,04*0,1 |  | 3.98 | [21 empty] | VV | 0
72 | 631313621R00 | Mazanina z betonu prostého tl. přes 80 do 120 mm třídy C 20/25, | m3 | 3.419 |  | 0 |  | 0 |  | 0 | 21 | 0 | 2.525 | 8.63 | 0 | 0 | 801-1 | RTS 18/ II | Indiv | 2.58 | 8.82 |  |  |  |  | POL1_1
|  | (z kameniva) hlazená dřevěným hladítkem | [23 empty] | SPI
|  | Začátek provozního součtu | [23 empty] | VV
|  | D 1.1.4 1.PP 41 P4 : 14,36 |  | 14.36 | [21 empty] | VV | 2
|  | 42 P4 : 7,02 |  | 7.02 | [21 empty] | VV | 2
|  | 43 P4 : 9,5 |  | 9.5 | [21 empty] | VV | 2
|  | 44 P4 : 3,31 |  | 3.31 | [21 empty] | VV | 2
|  | Mezisoučet | [23 empty] | VV | 3
|  | Konec provozního součtu | [23 empty] | VV
|  | 34,19*0,1 |  | 3.42 | [21 empty] | VV | 0
73 | 631319171R00 | Příplatek za stržení povrchu tloušťka mazaniny do 80 mm | m3 | 18.2332 |  | 0 |  | 0 |  | 0 | 21 | 0 | 0 | 0 | 0 | 0 | 801-1 | RTS 18/ II | Indiv | 0.82 | 14.95 |  |  |  |  | POL1_1
|  | spodní vrstvy mazaniny latí před vložením výztuže nebo pletiva pro tloušťku obou vrstev mazaniny | [23 empty] | SPI
74 | 631319173R00 | Příplatek za stržení povrchu tloušťka mazaniny od 80 mm do 120 mm | m3 | 12.4172 |  | 0 |  | 0 |  | 0 | 21 | 0 | 0 | 0 | 0 | 0 | 801-1 | RTS 18/ II | Indiv | 0.41 | 5.09 |  |  |  |  | POL1_1
|  | spodní vrstvy mazaniny latí před vložením výztuže nebo pletiva pro tloušťku obou vrstev mazaniny | [23 empty] | SPI
|  | D 1.1.3,4 ozn P1 1.NP : 9,99*7,04*0,12 |  | 8.44 | [21 empty] | VV | 0
|  | D 1.1.3,4 ozn P4 1.PP : 5,65*7,04*0,1 |  | 3.98 | [21 empty] | VV | 0
75 | 631361921RT1 | Výztuž mazanin z betonů a z lehkých betonů ze svařovaných sítí průměr drátu 4 mm, velikost oka 100/100 mm | t | 0.20099 |  | 0 |  | 0 |  | 0 | 21 | 0 | 1.0663 | 0.21 | 0 | 0 | 801-1 | RTS 18/ II | Indiv | 15.231 | 3.06 |  |  |  |  | POL1_1
|  | včetně distančních prvků | [23 empty] | SPI
|  | Začátek provozního součtu | [23 empty] | VV
|  | D 1.1.6 21 P5 : 25,62 |  | 25.62 | [21 empty] | VV | 2
|  | 22 P5 : 6,75 |  | 6.75 | [21 empty] | VV | 2
|  | 23 P5 : 6,75 |  | 6.75 | [21 empty] | VV | 2
|  | 24 P5 : 5,55 |  | 5.55 | [21 empty] | VV | 2
|  | 25 P5 : 5,75 |  | 5.75 | [21 empty] | VV | 2
|  | 26 P5 : 5,99 |  | 5.99 | [21 empty] | VV | 2
|  | 27 P6 : 3,47 |  | 3.47 | [21 empty] | VV | 2
|  | 28 P5 : 17,06 |  | 17.06 | [21 empty] | VV | 2
|  | 29 P6 : 6,52 |  | 6.52 | [21 empty] | VV | 2
|  | 30 P6 : 9,85 |  | 9.85 | [21 empty] | VV | 2
|  | 31 P5 : 7,69 |  | 7.69 | [21 empty] | VV | 2
|  | Mezisoučet | [23 empty] | VV | 3
|  | Konec provozního součtu | [23 empty] | VV
|  | 101*0,00199 |  | 0.2 | [21 empty] | VV | 0
76 | 631361921RT4 | Výztuž mazanin z betonů a z lehkých betonů ze svařovaných sítí průměr drátu 6 mm, velikost oka 100/100 mm | t | 0.48887 |  | 0 |  | 0 |  | 0 | 21 | 0 | 1.0663 | 0.52 | 0 | 0 | 801-1 | RTS 18/ II | Indiv | 15.231 | 7.45 |  |  |  |  | POL1_1
|  | včetně distančních prvků | [23 empty] | SPI
|  | D 1.1.3,4 ozn P1 1.NP : 9,99*7,04*0,00444 |  | 0.31 | [21 empty] | VV | 0
|  | D 1.1.3,4 ozn P4 1.PP : 5,65*7,04*0,00444 |  | 0.18 | [21 empty] | VV | 0
77 | 631361921RT5 | Výztuž mazanin z betonů a z lehkých betonů ze svařovaných sítí průměr drátu 6 mm, velikost oka 150/150 mm | t | 0.41391 |  | 0 |  | 0 |  | 0 | 21 | 0 | 1.0663 | 0.44 | 0 | 0 | 801-1 | RTS 18/ II | Indiv | 15.231 | 6.3 |  |  |  |  | POL1_1
|  | včetně distančních prvků | [23 empty] | SPI
|  | Začátek provozního součtu | [23 empty] | VV
|  | D 1.1.4 1.PP 41 P4 : 14,36 |  | 14.36 | [21 empty] | VV | 2
|  | 42 P4 : 7,02 |  | 7.02 | [21 empty] | VV | 2
|  | 43 P4 : 9,5 |  | 9.5 | [21 empty] | VV | 2
|  | 44 P4 : 3,31 |  | 3.31 | [21 empty] | VV | 2
|  | Mezisoučet | [23 empty] | VV | 3
|  | Konec provozního součtu | [23 empty] | VV
|  | 34,19*0,003301 |  | 0.11 | [21 empty] | VV | 0
|  | Začátek provozního součtu | [23 empty] | VV
|  | D 1.1.5 01 P1 : 6,26 |  | 6.26 | [21 empty] | VV | 2
|  | 02 P1 : 5,44 |  | 5.44 | [21 empty] | VV | 2
|  | 03 P1 : 5,72 |  | 5.72 | [21 empty] | VV | 2
|  | 04 P1 : 1,55 |  | 1.55 | [21 empty] | VV | 2
|  | 05 P1 : 2,7 |  | 2.7 | [21 empty] | VV | 2
|  | 06 P1 : 28,65 |  | 28.65 | [21 empty] | VV | 2
|  | 07 P1/P2 : 11,87 |  | 11.87 | [21 empty] | VV | 2
|  | 08 P1/P2 : 6,7 |  | 6.7 | [21 empty] | VV | 2
|  | 09 P1 : 6,84 |  | 6.84 | [21 empty] | VV | 2
|  | 10 P1/P2 : 13,3 |  | 13.3 | [21 empty] | VV | 2
|  | 13 P1 : 2,17 |  | 2.17 | [21 empty] | VV | 2
|  | Mezisoučet | [23 empty] | VV | 3
|  | Konec provozního součtu | [23 empty] | VV
|  | 91,2*0,003301 |  | 0.3 | [21 empty] | VV | 0
78 | 631571010R00 | Násyp pod podlahy z kameniva bez dodávky materiálu bez určení tloušťky | m3 | 33.0317 |  | 0 |  | 0 |  | 0 | 21 | 0 | 0 | 0 | 0 | 0 | 801-1 | RTS 18/ II | Indiv | 1.836 | 60.65 |  |  |  |  | POL1_1
|  | pod mazaniny a dlažby, popř. na plochých střechách, vodorovný nebo ve spádu, s udusáním a urovnáním povrchu, | [23 empty] | SPI |  | pod mazaniny a dlažby, popř. na plochých střechách, vodorovný nebo ve spádu, s udusáním a urovnáním povrchu,
|  | D 1.1.3,4 ozn P1 1.NP : 9,99*7,04*0,3 |  | 21.1 | [21 empty] | VV | 0
|  | D 1.1.3,4 ozn P4 1.PP : 5,65*7,04*0,3 |  | 11.93 | [21 empty] | VV | 0
79 | 58344199R | štěrkodrť frakce 0,0 až 63,0 mm; třída C; Jihomoravský kraj | t | 60.5801 |  | 0 |  | 0 |  | 0 | 21 | 0 | 1 | 60.58 | 0 | 0 | SPCM | RTS 18/ II | Indiv | 0 | 0 |  |  |  |  | POL3_1
|  | D 1.1.3,4 ozn P1 1.NP : 9,99*7,04*0,3*1,834 |  | 38.7 | [21 empty] | VV | 0
|  | D 1.1.3,4 ozn P4 1.PP : 5,65*7,04*0,3*1,834 |  | 21.88 | [21 empty] | VV | 0
Díl: | 64 | Výplně otvorů |  |  |  | 0 |  | 0 |  | 0 |  | 0 |  | 4 |  | 0 |  |  |  |  | 81.98 |  |  |  |  | DIL
80 | 642941211RT1 | Stavební pouzdra pro posuvné dveře osazené do sádrokartonové příčky Sestavení pouzdra, vložení do stavebního otvoru, vyrovnání do vodorovné a svislé polohy, ukotvení pouzdra k nosné konstrukci příčky pomocí vrutů M 2 x 20, odstranění zaslepení pouzdra tj. víka a polystyrenu z vnitřku pouzdra, upevnění vodícího trnu, vsazení vozíků do kolejnice, upevnění závěsných prvků na vozíky, vsazení brzdy a seřízení dojezdu, připevnění úchytů na horní hranu dveřního křídla, našroubování gumových dorazů na křídlo, zavěšení dveří. jednostranné pouzdro 600/1970 mm | kus | 1 |  | 0 |  | 0 |  | 0 | 21 | 0 | 0.03465 | 0.03 | 0 | 0 | 801-1 | RTS 18/ II | Indiv | 2 | 2 |  |  |  |  | POL1_1
|  | z pozinkovaného ocelového profilovaného plechu | [23 empty] | SPI
|  | D 1.1.14 ozn 31/L : 1 |  | 1 | [21 empty] | VV | 0
81 | 642942111R00 | Osazení zárubní dveřních ocelových bez dveřních křídel, do zdiva včetně kotvení, na jakoukoliv cementovou maltu, s vybetonováním prahu v zárubni a s osazením špalíků nebo latí pro dřevěný práh plocha do 2,5 m2 | kus | 2 |  | 0 |  | 0 |  | 0 | 21 | 0 | 0.01897 | 0.04 | 0 | 0 | 801-1 | RTS 18/ II | Indiv | 1.86 | 3.72 |  |  |  |  | POL1_1
|  | D 1.1.14 ozn 24P : 1 |  | 1 | [21 empty] | VV | 0
|  | ozn 32 P : 1 |  | 1 | [21 empty] | VV | 0
82 | 642942331R00 | Osazení zárubní dveřních ocelových bez dveřních křídel, do zdiva včetně kotvení, na jakoukoliv cementovou maltu, s vybetonováním prahu v zárubni a s osazením špalíků nebo latí pro dřevěný práh plocha přes 4,5 do 10 m | kus | 1 |  | 0 |  | 0 |  | 0 | 21 | 0 | 0.06272 | 0.06 | 0 | 0 | 801-1 | RTS 18/ II | Indiv | 2.404 | 2.4 |  |  |  |  | POL1_1
|  | D 1.1.14 ozn 07 : 1 |  | 1 | [21 empty] | VV | 0
83 | 642942213R00 | Osazení zárubní dveřních ocelových do sádrokartonové příčky tloušťky 125 mm šířky 700 mm, bez dodávky zárubně | kus | 6 |  | 0 |  | 0 |  | 0 | 21 | 0 | 0 | 0 | 0 | 0 | 801-1 | RTS 18/ II | Indiv | 0.95 | 5.7 |  |  |  |  | POL1_1
|  | D 1.1.14 ozn 22 L,P : 3+3 |  | 6 | [21 empty] | VV | 0
84 | 642942214R00 | Osazení zárubní dveřních ocelových do sádrokartonové příčky tloušťky 150 mm šířky 700 mm, bez dodávky zárubně | kus | 2 |  | 0 |  | 0 |  | 0 | 21 | 0 | 0 | 0 | 0 | 0 | 801-1 | RTS 18/ II | Indiv | 1.05 | 2.1 |  |  |  |  | POL1_1
|  | ozn 23 L,P : 1+1 |  | 2 | [21 empty] | VV | 0
85 | 642943111R00 | Osazení ocelových úhelníkových rámů o ploše otvoru do 2,5 m2 | kus | 2 |  | 0 |  | 0 |  | 0 | 21 | 0 | 0.02516 | 0.05 | 0 | 0 | 801-1 | RTS 18/ II | Indiv | 1.071 | 2.14 |  |  |  |  | POL1_1
|  | s dveřními křídly na jakoukoliv cementovou maltu, s kotvením rámů do zdiva ( např. bodovým přivařením k obnažené výztuži, uklínováním, zalitím pracen apod.). | [23 empty] | SPI |  | s dveřními křídly na jakoukoliv cementovou maltu, s kotvením rámů do zdiva ( např. bodovým přivařením k obnažené výztuži, uklínováním, zalitím pracen apod.).
|  | D 1.1.14 ozn 06 : 1+1 |  | 2 | [21 empty] | VV | 0
86 | 642945111R00 | Osazení ocelových zárubní protipožárních jednokřídlových, do 2,5 m2 | kus | 6 |  | 0 |  | 0 |  | 0 | 21 | 0 | 0.49075 | 2.94 | 0 | 0 | 801-1 | RTS 18/ II | Indiv | 8.82 | 52.92 |  |  |  |  | POL1_1
|  | a protiplynových dveří bez nebo včetně dveřních křídel do vynechaného otvoru, s obetonováním , včetně manipulační dopravy, kotvení zárubně do zdiva např. s uklínováním, s případným přivařením k obnažené výztuži, se zalitím, resp. zabetonováním, včetně bednění. | [23 empty] | SPI |  | a protiplynových dveří bez nebo včetně dveřních křídel do vynechaného otvoru, s obetonováním , včetně manipulační dopravy, kotvení zárubně do zdiva např. s uklínováním, s případným přivařením k obnažené výztuži, se zalitím, resp. zabetonováním, včetně bednění.
|  | D 1.1.14 ozn 20/P : 2 |  | 2 | [21 empty] | VV | 0
|  | 21/L : 1 |  | 1 | [21 empty] | VV | 0
|  | 27/L : 1 |  | 1 | [21 empty] | VV | 0
|  | 30/L : 2 |  | 2 | [21 empty] | VV | 0
87 | 642945112R00 | Osazení ocelových zárubní protipožárních dvoukřídlových, přes 2,5 do 6,5 m2 | kus | 1 |  | 0 |  | 0 |  | 0 | 21 | 0 | 0.60864 | 0.61 | 0 | 0 | 801-1 | RTS 18/ II | Indiv | 10.999 | 11 |  |  |  |  | POL1_1
|  | a protiplynových dveří bez nebo včetně dveřních křídel do vynechaného otvoru, s obetonováním , včetně manipulační dopravy, kotvení zárubně do zdiva např. s uklínováním, s případným přivařením k obnažené výztuži, se zalitím, resp. zabetonováním, včetně bednění. | [23 empty] | SPI |  | a protiplynových dveří bez nebo včetně dveřních křídel do vynechaného otvoru, s obetonováním , včetně manipulační dopravy, kotvení zárubně do zdiva např. s uklínováním, s případným přivařením k obnažené výztuži, se zalitím, resp. zabetonováním, včetně bednění.
|  | D 1.1.14 ozn 29/P : 1 |  | 1 | [21 empty] | VV | 0
88 | 55330335R | zárubeň kovová hranatá; pro klasické zdění; š profilu 160 mm; š průchodu 800 mm; h průchodu 1 970 mm; P; závěsy pevné | kus | 1 |  | 0 |  | 0 |  | 0 | 21 | 0 | 0.01406 | 0.01 | 0 | 0 | SPCM | RTS 18/ II | Indiv | 0 | 0 |  |  |  |  | POL3_1
|  | D 1.1.14 ozn 32 P : 1 |  | 1 | [21 empty] | VV | 0
89 | 55330462R | zárubeň kovová pro sádrokarton; š profilu 125 mm; š průchodu 800 mm; h průchodu 1 970 mm; L; závěsy pevné | kus | 6 |  | 0 |  | 0 |  | 0 | 21 | 0 | 0.0144 | 0.09 | 0 | 0 | SPCM | RTS 18/ II | Indiv | 0 | 0 |  |  |  |  | POL3_1
|  | D 1.1.14 ozn 22 L,P : 3+3 |  | 6 | [21 empty] | VV | 0
90 | 55330473R | zárubeň kovová pro sádrokarton; š profilu 150 mm; š průchodu 700 mm; h průchodu 1 970 mm; L; závěsy pevné | kus | 2 |  | 0 |  | 0 |  | 0 | 21 | 0 | 0.01566 | 0.03 | 0 | 0 | SPCM | RTS 18/ II | Indiv | 0 | 0 |  |  |  |  | POL3_1
|  | ozn 23 L,P : 1+1 |  | 2 | [21 empty] | VV | 0
91 | 55331032109aT | Zárubeň ocelová HSE "DZD" EW 30 DP3+C3 š.125,800x1970 L, P | kus | 2 |  | 0 |  | 0 |  | 0 | 21 | 0 | 0.0176 | 0.04 | 0 | 0 |  | Vlastní | Indiv | 0 | 0 |  |  |  |  | POL3_1
|  | D 1.1.14 ozn 30/L : 2 |  | 2 | [21 empty] | VV | 0
92 | 55331032111aT | Zárubeň ocelová HSE "DZD" EW 15 DP3-C3š.125, 700x1970 L, P | kus | 1 |  | 0 |  | 0 |  | 0 | 21 | 0 | 0.0176 | 0.02 | 0 | 0 |  | Vlastní | Indiv | 0 | 0 |  |  |  |  | POL3_1
|  | D 1.1.14 ozn 27/L : 1 |  | 1 | [21 empty] | VV | 0
93 | 5533103211T | Zárubeň ocelová HSE "DZD" EW 15 DP3-C3š.100, 800x1970 L, P | kus | 2 |  | 0 |  | 0 |  | 0 | 21 | 0 | 0.0176 | 0.04 | 0 | 0 |  | Vlastní | Indiv | 0 | 0 |  |  |  |  | POL3_1
|  | D 1.1.14 ozn 20/P : 2 |  | 2 | [21 empty] | VV | 0
94 | 55331032121bT | Zárubeň ocelová HSE "DZD" EW 30 DP3+C3 š.100,1600x1970 | kus | 1 |  | 0 |  | 0 |  | 0 | 21 | 0 | 0.0176 | 0.02 | 0 | 0 |  | Vlastní | Indiv | 0 | 0 |  |  |  |  | POL3_1
|  | D 1.1.14 ozn 29/P : 1 |  | 1 | [21 empty] | VV | 0
95 | 5533103212aT | Zárubeň ocelová HSE "DZD" EW 15 DP3-C3 š.160, 600x1970 L, P | kus | 1 |  | 0 |  | 0 |  | 0 | 21 | 0 | 0.0176 | 0.02 | 0 | 0 |  | Vlastní | Indiv | 0 | 0 |  |  |  |  | POL3_1
|  | 21/L : 1 |  | 1 | [21 empty] | VV | 0
Díl: | 94 | Lešení a stavební výtahy |  |  |  | 0 |  | 0 |  | 0 |  | 0 |  | 8.95 |  | 0 |  |  |  |  | 149.39 |  |  |  |  | DIL
96 | 941941031R00 | Montáž lešení lehkého pracovního řadového s podlahami šířky od 0,80 do 1,00 m, výšky do 10 m | m2 | 412.5 |  | 0 |  | 0 |  | 0 | 21 | 0 | 0.01838 | 7.58 | 0 | 0 | 800-3 | RTS 18/ II | Indiv | 0.13 | 53.63 |  |  |  |  | POL1_1
|  | včetně kotvení | [23 empty] | SPI
|  | (19,14+8,36)*2*7,5 |  | 412.5 | [21 empty] | VV | 0
97 | 941941191R00 | Montáž lešení lehkého pracovního řadového s podlahami příplatek za každý další i započatý měsíc použití lešení šířky šířky od 0,80 do 1,00 m a výšky do 10 m | m2 | 1237.5 |  | 0 |  | 0 |  | 0 | 21 | 0 | 0.00085 | 1.05 | 0 | 0 | 800-3 | RTS 18/ II | Indiv | 0.006 | 7.43 |  |  |  |  | POL1_1
|  | včetně kotvení | [23 empty] | SPI
|  | (19,14+8,36)*2*7,5*3 |  | 1237.5 | [21 empty] | VV | 0
98 | 941941831R00 | Demontáž lešení lehkého řadového s podlahami šířky od 0,8 do 1 m, výšky do 10 m | m2 | 412.5 |  | 0 |  | 0 |  | 0 | 21 | 0 | 0 | 0 | 0 | 0 | 800-3 | RTS 18/ II | Indiv | 0.102 | 42.08 |  |  |  |  | POL1_1
99 | 941955001R00 | Lešení lehké pracovní pomocné pomocné, o výšce lešeňové podlahy do 1,2 m | m2 | 246.9 |  | 0 |  | 0 |  | 0 | 21 | 0 | 0.00121 | 0.3 | 0 | 0 | 800-3 | RTS 18/ II | Indiv | 0.177 | 43.7 |  |  |  |  | POL1_1
|  | D 1.1.4 1.PP 41 P4 : 14,36 |  | 14.36 | [21 empty] | VV | 0
|  | 42 P4 : 7,02 |  | 7.02 | [21 empty] | VV | 0
|  | 43 P4 : 9,5 |  | 9.5 | [21 empty] | VV | 0
|  | 44 P4 : 3,31 |  | 3.31 | [21 empty] | VV | 0
|  | D 1.1.5 01 P1 : 6,26 |  | 6.26 | [21 empty] | VV | 0
|  | 02 P1 : 5,44 |  | 5.44 | [21 empty] | VV | 0
|  | 03 P1 : 5,72 |  | 5.72 | [21 empty] | VV | 0
|  | 04 P1 : 1,55 |  | 1.55 | [21 empty] | VV | 0
|  | 05 P1 : 2,7 |  | 2.7 | [21 empty] | VV | 0
|  | 06 P1 : 28,65 |  | 28.65 | [21 empty] | VV | 0
|  | 07 P1/P2 : 11,87 |  | 11.87 | [21 empty] | VV | 0
|  | 08 P1/P2 : 6,7 |  | 6.7 | [21 empty] | VV | 0
|  | 09 P1 : 6,84 |  | 6.84 | [21 empty] | VV | 0
|  | 10 P1/P2 : 13,3 |  | 13.3 | [21 empty] | VV | 0
|  | 11 P3 : 13,96 |  | 13.96 | [21 empty] | VV | 0
|  | 12 dlažby : 6,55 |  | 6.55 | [21 empty] | VV | 0
|  | 13 P1 : 2,17 |  | 2.17 | [21 empty] | VV | 0
|  | D 1.1.6 21 P5 : 25,62 |  | 25.62 | [21 empty] | VV | 0
|  | 22 P5 : 6,75 |  | 6.75 | [21 empty] | VV | 0
|  | 23 P5 : 6,75 |  | 6.75 | [21 empty] | VV | 0
|  | 24 P5 : 5,55 |  | 5.55 | [21 empty] | VV | 0
|  | 25 P5 : 5,75 |  | 5.75 | [21 empty] | VV | 0
|  | 26 P5 : 5,99 |  | 5.99 | [21 empty] | VV | 0
|  | 27 P6 : 3,47 |  | 3.47 | [21 empty] | VV | 0
|  | 28 P5 : 17,06 |  | 17.06 | [21 empty] | VV | 0
|  | 29 P6 : 6,52 |  | 6.52 | [21 empty] | VV | 0
|  | 30 P6 : 9,85 |  | 9.85 | [21 empty] | VV | 0
|  | 31 P5 : 7,69 |  | 7.69 | [21 empty] | VV | 0
100 | 941955002R00 | Lešení lehké pracovní pomocné pomocné, o výšce lešeňové podlahy přes 1,2 do 1,9 m | m2 | 11.937 |  | 0 |  | 0 |  | 0 | 21 | 0 | 0.00158 | 0.02 | 0 | 0 | 800-3 | RTS 18/ II | Indiv | 0.214 | 2.55 |  |  |  |  | POL1_1
|  | 5,11*1,555 |  | 7.95 | [21 empty] | VV | 0
|  | 2,51*1,59 |  | 3.99 | [21 empty] | VV | 0
Díl: | 95 | Dokončovací konstrukce na pozemních stavbách |  |  |  | 0 |  | 0 |  | 0 |  | 0 |  | 0.11 |  | 0 |  |  |  |  | 77.07 |  |  |  |  | DIL
101 | 952901111R00 | Vyčištění budov a ostatních objektů budov bytové nebo občanské výstavby - zametení a umytí podlah, dlažeb, obkladů, schodů v místnostech, chodbách a schodištích, vyčištění a umytí oken, dveří s rámy, zárubněmi, umytí a vyčištění jiných zasklených a natíraných ploch a zařizovacích předmětů před předáním do užívání světlá výška podlaží do 4 m | m2 | 246.9 |  | 0 |  | 0 |  | 0 | 21 | 0 | 4e-05 | 0.01 | 0 | 0 | 801-1 | RTS 18/ II | Indiv | 0.308 | 76.05 |  |  |  |  | POL1_1
|  | D 1.1.4 1.PP 41 P4 : 14,36 |  | 14.36 | [21 empty] | VV | 0
|  | 42 P4 : 7,02 |  | 7.02 | [21 empty] | VV | 0
|  | 43 P4 : 9,5 |  | 9.5 | [21 empty] | VV | 0
|  | 44 P4 : 3,31 |  | 3.31 | [21 empty] | VV | 0
|  | D 1.1.5 01 P1 : 6,26 |  | 6.26 | [21 empty] | VV | 0
|  | 02 P1 : 5,44 |  | 5.44 | [21 empty] | VV | 0
|  | 03 P1 : 5,72 |  | 5.72 | [21 empty] | VV | 0
|  | 04 P1 : 1,55 |  | 1.55 | [21 empty] | VV | 0
|  | 05 P1 : 2,7 |  | 2.7 | [21 empty] | VV | 0
|  | 06 P1 : 28,65 |  | 28.65 | [21 empty] | VV | 0
|  | 07 P1/P2 : 11,87 |  | 11.87 | [21 empty] | VV | 0
|  | 08 P1/P2 : 6,7 |  | 6.7 | [21 empty] | VV | 0
|  | 09 P1 : 6,84 |  | 6.84 | [21 empty] | VV | 0
|  | 10 P1/P2 : 13,3 |  | 13.3 | [21 empty] | VV | 0
|  | 11 P3 : 13,96 |  | 13.96 | [21 empty] | VV | 0
|  | 12 dlažby : 6,55 |  | 6.55 | [21 empty] | VV | 0
|  | 13 P1 : 2,17 |  | 2.17 | [21 empty] | VV | 0
|  | D 1.1.6 21 P5 : 25,62 |  | 25.62 | [21 empty] | VV | 0
|  | 22 P5 : 6,75 |  | 6.75 | [21 empty] | VV | 0
|  | 23 P5 : 6,75 |  | 6.75 | [21 empty] | VV | 0
|  | 24 P5 : 5,55 |  | 5.55 | [21 empty] | VV | 0
|  | 25 P5 : 5,75 |  | 5.75 | [21 empty] | VV | 0
|  | 26 P5 : 5,99 |  | 5.99 | [21 empty] | VV | 0
|  | 27 P6 : 3,47 |  | 3.47 | [21 empty] | VV | 0
|  | 28 P5 : 17,06 |  | 17.06 | [21 empty] | VV | 0
|  | 29 P6 : 6,52 |  | 6.52 | [21 empty] | VV | 0
|  | 30 P6 : 9,85 |  | 9.85 | [21 empty] | VV | 0
|  | 31 P5 : 7,69 |  | 7.69 | [21 empty] | VV | 0
102 | 953941312R00 | Osazení předmětů na hmoždinky osazení hasicího přístroje | kus | 6 |  | 0 |  | 0 |  | 0 | 21 | 0 | 1e-05 | 0 | 0 | 0 | 801-1 | RTS 18/ II | Indiv | 0.17 | 1.02 |  |  |  |  | POL1_1
|  | D 1.1.14 ozn Z12 : 1+2 |  | 3 | [21 empty] | VV | 0
|  | D 1.1.14 ozn Z13 : 3 |  | 3 | [21 empty] | VV | 0
103 | 952 | označení únikových cest v parametr. požární zprávy | soubor | 1 |  | 0 |  | 0 |  | 0 | 21 | 0 | 0 | 0 | 0 | 0 |  | Vlastní | Indiv | 0 | 0 |  |  |  |  | POL1_1
|  | značení únikových cest dle PBŘ | [23 empty] | POP
|  | označení hlavních uzávěrů (voda, plyn, el., atd.) | [23 empty] | POP
|  | D 1.1.14 ozn Z25 : 1 |  | 1 | [21 empty] | VV | 0
104 | 953 | Systém generálního klíče | soubor | 1 |  | 0 |  | 0 |  | 0 | 21 | 0 | 0 | 0 | 0 | 0 |  | Vlastní | Indiv | 0 | 0 |  |  |  |  | POL1_1
|  | systém generálního klíče do 3 úrovní | [23 empty] | POP
|  | celkem dodáno 28 zámků | [23 empty] | POP
|  | celkem bude dodáno 100 klíčů, rozdělení do úrovní dle schématu | [23 empty] | POP
|  | před realizací předloží dodavatel schéma rozdělení jednotlivých úrovní | [23 empty] | POP
|  | D 1.1.14 ozn Z26 : 1 |  | 1 | [21 empty] | VV | 0
105 | 44984114R | přístoj hasicí práškový; P6Te; výtlačný prostředek dusík; náplň 6 kg; dostřik 4 m; doba činnosti min 12 s | kus | 3 |  | 0 |  | 0 |  | 0 | 21 | 0 | 0.0166 | 0.05 | 0 | 0 | SPCM | RTS 18/ II | Indiv | 0 | 0 |  |  |  |  | POL3_1
|  | D 1.1.14 ozn Z13 : 3 |  | 3 | [21 empty] | VV | 0
106 | 44984115T | Hasící přístroj práškový - 6kg 34A 183B | kus | 3 |  | 0 |  | 0 |  | 0 | 21 | 0 | 0.0166 | 0.05 | 0 | 0 |  | Vlastní | Indiv | 0 | 0 |  |  |  |  | POL3_1
|  | D 1.1.14 ozn Z12 : 1+2 |  | 3 | [21 empty] | VV | 0
Díl: | 96 | Bourání konstrukcí |  |  |  | 0 |  | 0 |  | 0 |  | 0 |  | 0 |  | 229.29 |  |  |  |  | 1672.73 |  |  |  |  | DIL
107 | 961055111R00 | Bourání základů železobetonových | m3 | 95.5395 |  | 0 |  | 0 |  | 0 | 21 | 0 | 0 | 0 | 2.4 | 229.29 | 801-3 | RTS 18/ II | Indiv | 13.301 | 1270.77 |  |  |  |  | POL1_1
|  | nebo vybourání otvorů průřezové plochy přes 4 m2 v základech | [23 empty] | SPI
|  | deska : ((17,7+16,0)/2)*((6,7+5,9)/2)*0,9 |  | 95.54 | [21 empty] | VV | 0
108 | 979081111R00 | Odvoz suti a vybouraných hmot na skládku do 1 km | t | 229.2948 |  | 0 |  | 0 |  | 0 | 21 | 0 | 0 | 0 | 0 | 0 | 801-3 | RTS 18/ II | Indiv | 0.49 | 112.35 |  |  |  |  | POL1_3
|  | Včetně naložení na dopravní prostředek a složení na skládku, bez poplatku za skládku. | [23 empty] | POP
|  | Výkaz výměr obsahuje pro manipulaci s vytěženou zeminou, popřípadě s vybouranými hmotami, položky, které jsou limitovány určitou vzdáleností pro vodorovné přemístění. Místo pro uložení vytěžené zeminy či vybouraných hmot si zajišťuje uchazeč dle svého technologického plánu a je na uchazeči jaká místa pro uložení zeminy či vybouraných hmot zvolí. Do nabídkové ceny musí uchazeč zakalkulovat skutečné náklady podle odvozní vzdálenosti bez ohledu na to, jaká vzdálenost je uvedená v popise položky.Platí pro všechny položky vodorovného přemístění zeminy, suti, či vybouraných hmot. | [23 empty] | POP |  | Výkaz výměr obsahuje pro manipulaci s vytěženou zeminou, popřípadě s vybouranými hmotami, položky, které jsou limitovány určitou vzdáleností pro vodorovné přemístění. Místo pro uložení vytěžené zeminy či vybouraných hmot si zajišťuje uchazeč dle svého technologického plánu a je na uchazeči jaká místa pro uložení zeminy či vybouraných hmot zvolí. Do nabídkové ceny musí uchazeč zakalkulovat skutečné náklady podle odvozní vzdálenosti bez ohledu na to, jaká vzdálenost je uvedená v popise položky.Platí pro všechny položky vodorovného přemístění zeminy, suti, či vybouraných hmot.
109 | 979081121R00 | Odvoz suti a vybouraných hmot na skládku příplatek za každý další 1 km | t | 3439.422 |  | 0 |  | 0 |  | 0 | 21 | 0 | 0 | 0 | 0 | 0 | 801-3 | RTS 18/ II | Indiv | 0 | 0 |  |  |  |  | POL1_3
|  | Výkaz výměr obsahuje pro manipulaci s vytěženou zeminou, popřípadě s vybouranými hmotami, položky, které jsou limitovány určitou vzdáleností pro vodorovné přemístění. Místo pro uložení vytěžené zeminy či vybouraných hmot si zajišťuje uchazeč dle svého technologického plánu a je na uchazeči jaká místa pro uložení zeminy či vybouraných hmot zvolí. Do nabídkové ceny musí uchazeč zakalkulovat skutečné náklady podle odvozní vzdálenosti bez ohledu na to, jaká vzdálenost je uvedená v popise položky.Platí pro všechny položky vodorovného přemístění zeminy, suti, či vybouraných hmot. | [23 empty] | POP |  | Výkaz výměr obsahuje pro manipulaci s vytěženou zeminou, popřípadě s vybouranými hmotami, položky, které jsou limitovány určitou vzdáleností pro vodorovné přemístění. Místo pro uložení vytěžené zeminy či vybouraných hmot si zajišťuje uchazeč dle svého technologického plánu a je na uchazeči jaká místa pro uložení zeminy či vybouraných hmot zvolí. Do nabídkové ceny musí uchazeč zakalkulovat skutečné náklady podle odvozní vzdálenosti bez ohledu na to, jaká vzdálenost je uvedená v popise položky.Platí pro všechny položky vodorovného přemístění zeminy, suti, či vybouraných hmot.
110 | 979082111R00 | Vnitrostaveništní doprava suti a vybouraných hmot do 10 m | t | 229.2948 |  | 0 |  | 0 |  | 0 | 21 | 0 | 0 | 0 | 0 | 0 | 801-3 | RTS 18/ II | Indiv | 0.942 | 216 |  |  |  |  | POL1_3
111 | 979082121R00 | Vnitrostaveništní doprava suti a vybouraných hmot příplatek k ceně za každých dalších 5 m | t | 687.8844 |  | 0 |  | 0 |  | 0 | 21 | 0 | 0 | 0 | 0 | 0 | 801-3 | RTS 18/ II | Indiv | 0.105 | 72.23 |  |  |  |  | POL1_3
112 | 979990001R00 | Poplatek za skládku stavební suti | t | 229.2948 |  | 0 |  | 0 |  | 0 | 21 | 0 | 0 | 0 | 0 | 0 | 801-3 | RTS 18/ II | Indiv | 0 | 0 |  |  |  |  | POL1_3
113 | 979093111R00 | Uložení suti na skládku bez zhutnění | t | 229.2948 |  | 0 |  | 0 |  | 0 | 21 | 0 | 0 | 0 | 0 | 0 | 800-6 | RTS 18/ II | Indiv | 0.006 | 1.38 |  |  |  |  | POL1_3
|  | s hrubým urovnáním, | [23 empty] | SPI
|  | Výkaz výměr obsahuje pro manipulaci s vytěženou zeminou, popřípadě s vybouranými hmotami, položky, které jsou limitovány určitou vzdáleností pro vodorovné přemístění. Místo pro uložení vytěžené zeminy či vybouraných hmot si zajišťuje uchazeč dle svého technologického plánu a je na uchazeči jaká místa pro uložení zeminy či vybouraných hmot zvolí. Do nabídkové ceny musí uchazeč zakalkulovat skutečné náklady podle odvozní vzdálenosti bez ohledu na to, jaká vzdálenost je uvedená v popise položky.Platí pro všechny položky vodorovného přemístění zeminy, suti, či vybouraných hmot. | [23 empty] | POP |  | Výkaz výměr obsahuje pro manipulaci s vytěženou zeminou, popřípadě s vybouranými hmotami, položky, které jsou limitovány určitou vzdáleností pro vodorovné přemístění. Místo pro uložení vytěžené zeminy či vybouraných hmot si zajišťuje uchazeč dle svého technologického plánu a je na uchazeči jaká místa pro uložení zeminy či vybouraných hmot zvolí. Do nabídkové ceny musí uchazeč zakalkulovat skutečné náklady podle odvozní vzdálenosti bez ohledu na to, jaká vzdálenost je uvedená v popise položky.Platí pro všechny položky vodorovného přemístění zeminy, suti, či vybouraných hmot.
Díl: | 99 | Staveništní přesun hmot |  |  |  | 0 |  | 0 |  | 0 |  | 0 |  | 0 |  | 0 |  |  |  |  | 1064.15 |  |  |  |  | DIL
114 | 998711102R00 | Přesun hmot pro izolace proti vodě svisle do 12 m | t | 665.9263 |  | 0 |  | 0 |  | 0 | 21 | 0 | 0 | 0 | 0 | 0 | 800-711 | RTS 18/ II | Indiv | 1.598 | 1064.15 |  |  |  |  | POL1_7
|  | 50 m vodorovně měřeno od těžiště půdorysné plochy skládky do těžiště půdorysné plochy objektu | [23 empty] | SPI
Díl: | 711 | Izolace proti vodě |  |  |  | 0 |  | 0 |  | 0 |  | 0 |  | 3.36 |  | 0 |  |  |  |  | 233.68 |  |  |  |  | DIL
115 | 711111001RZ1 | Provedení izolace proti zemní vlhkosti natěradly za studena na ploše vodorovné nátěrem penetračním, 1 x nátěr, včetně dodávky penetračního laku ALP | m2 | 138.7302 |  | 0 |  | 0 |  | 0 | 21 | 0 | 0.00033 | 0.05 | 0 | 0 | 800-711 | RTS 18/ II | Indiv | 0.0275 | 3.82 |  |  |  |  | POL1_7
|  | D 1.1.3,4 ozn P1 1.NP : 10,59*8,04 |  | 85.14 | [21 empty] | VV | 0
|  | D 1.1.3,4 ozn P4 1.PP : 6,665*8,04 |  | 53.59 | [21 empty] | VV | 0
116 | 711112002RZ1 | Provedení izolace proti zemní vlhkosti natěradly za studena na ploše svislé, včetně pomocného lešení o výšce podlahy do 1900 mm a pro zatížení do 1,5 kPa. nátěrem asfaltovým lakem, 1x nátěr, včetně dodávky laku ALN | m2 | 98.63 |  | 0 |  | 0 |  | 0 | 21 | 0 | 0.00063 | 0.06 | 0 | 0 | 800-711 | RTS 18/ II | Indiv | 0.064 | 6.31 |  |  |  |  | POL1_7
|  | D 1.1.3,4 ozn S1 1.PP : (6,35+7,74)*2*3,5 |  | 98.63 | [21 empty] | VV | 0
117 | 711141559RT2 | Provedení izolace proti zemní vlhkosti pásy přitavením vodorovná, 2 vrstvy, bez dodávky izolačních pásů, | m2 | 138.7302 |  | 0 |  | 0 |  | 0 | 21 | 0 | 0.00082 | 0.11 | 0 | 0 | 800-711 | RTS 18/ II | Indiv | 0.45982 | 63.79 |  |  |  |  | POL1_7
118 | 711142559RT2 | Provedení izolace proti zemní vlhkosti pásy přitavením svislá, 2 vrstvy, bez dodávky izolačních pásů, | m2 | 98.63 |  | 0 |  | 0 |  | 0 | 21 | 0 | 0.00099 | 0.1 | 0 | 0 | 800-711 | RTS 18/ II | Indiv | 0.532 | 52.47 |  |  |  |  | POL1_7
119 | 711212000RU1 | Izolace proti netlakové vodě - nátěry a stěrky nátěr podkladní pod hydroizolační stěrky | m2 | 185.93 |  | 0 |  | 0 |  | 0 | 21 | 0 | 0.00021 | 0.04 | 0 | 0 | 800-711 | RTS 18/ II | Indiv | 0.095 | 17.66 |  |  |  |  | POL1_7
|  | D 1.1.5 01,02,03,04,13 : (3,11+5,2)*2*2 |  | 33.24 | [21 empty] | VV | 0
|  | -0,8*2 |  | -1.6 | [21 empty] | VV | 0
|  | 0,2*2*2 |  | 0.8 | [21 empty] | VV | 0
|  | 08 : (2,35+2,85)*2*2 |  | 20.8 | [21 empty] | VV | 0
|  | -0,6*2 |  | -1.2 | [21 empty] | VV | 0
|  | -1*2*2 |  | -4 | [21 empty] | VV | 0
|  | 09 : (2,4+2,85)*2*2 |  | 21 | [21 empty] | VV | 0
|  | -0,6*2 |  | -1.2 | [21 empty] | VV | 0
|  | -1*2 |  | -2 | [21 empty] | VV | 0
|  | 11 : (0,25+1,25)*1,5 |  | 2.25 | [21 empty] | VV | 0
|  | D 1.1.6 27 : (1,99+1,745)*2*2 |  | 14.94 | [21 empty] | VV | 0
|  | -0,6*2 |  | -1.2 | [21 empty] | VV | 0
|  | 29 : (3,315+2,085)*2*2 |  | 21.6 | [21 empty] | VV | 0
|  | -0,7*2 |  | -1.4 | [21 empty] | VV | 0
|  | 30 : (3,315+3)*2*2 |  | 25.26 | [21 empty] | VV | 0
|  | -0,7*2 |  | -1.4 | [21 empty] | VV | 0
|  | D 1.1.5 01 P1 : 6,26 |  | 6.26 | [21 empty] | VV | 0
|  | 02 P1 : 5,44 |  | 5.44 | [21 empty] | VV | 0
|  | 03 P1 : 5,72 |  | 5.72 | [21 empty] | VV | 0
|  | 04 P1 : 1,55 |  | 1.55 | [21 empty] | VV | 0
|  | 08 P1/P2 : 6,7 |  | 6.7 | [21 empty] | VV | 0
|  | 09 P1 : 6,84 |  | 6.84 | [21 empty] | VV | 0
|  | 27 P6 : 3,47 |  | 3.47 | [21 empty] | VV | 0
|  | 29 P6 : 6,52 |  | 6.52 | [21 empty] | VV | 0
|  | 30 P6 : 9,85 |  | 9.85 | [21 empty] | VV | 0
|  | 31 P5 : 7,69 |  | 7.69 | [21 empty] | VV | 0
120 | 711212001RT2 | Izolace proti netlakové vodě - nátěry a stěrky nátěr hydroizolační proti vlhkosti | m2 | 125.89 |  | 0 |  | 0 |  | 0 | 21 | 0 | 0.00158 | 0.2 | 0 | 0 | 800-711 | RTS 18/ II | Indiv | 0.24 | 30.21 |  |  |  |  | POL1_7
|  | D 1.1.5 01,02,03,04,13 : (3,11+5,2)*2*2 |  | 33.24 | [21 empty] | VV | 0
|  | -0,8*2 |  | -1.6 | [21 empty] | VV | 0
|  | 0,2*2*2 |  | 0.8 | [21 empty] | VV | 0
|  | 08 : (2,35+2,85)*2*2 |  | 20.8 | [21 empty] | VV | 0
|  | -0,6*2 |  | -1.2 | [21 empty] | VV | 0
|  | -1*2*2 |  | -4 | [21 empty] | VV | 0
|  | 09 : (2,4+2,85)*2*2 |  | 21 | [21 empty] | VV | 0
|  | -0,6*2 |  | -1.2 | [21 empty] | VV | 0
|  | -1*2 |  | -2 | [21 empty] | VV | 0
|  | 11 : (0,25+1,25)*1,5 |  | 2.25 | [21 empty] | VV | 0
|  | D 1.1.6 27 : (1,99+1,745)*2*2 |  | 14.94 | [21 empty] | VV | 0
|  | -0,6*2 |  | -1.2 | [21 empty] | VV | 0
|  | 29 : (3,315+2,085)*2*2 |  | 21.6 | [21 empty] | VV | 0
|  | -0,7*2 |  | -1.4 | [21 empty] | VV | 0
|  | 30 : (3,315+3)*2*2 |  | 25.26 | [21 empty] | VV | 0
|  | -0,7*2 |  | -1.4 | [21 empty] | VV | 0
121 | 711212012RT3 | Izolace proti netlakové vodě - nátěry a stěrky stěrka hydroizolační vyztužená tkaninou pružná | m2 | 54.52 |  | 0 |  | 0 |  | 0 | 21 | 0 | 0.00358 | 0.2 | 0 | 0 | 800-711 | RTS 18/ II | Indiv | 0.498 | 27.15 |  |  |  |  | POL1_7
|  | D 1.1.5 01 P1 : 6,26 |  | 6.26 | [21 empty] | VV | 0
|  | 02 P1 : 5,44 |  | 5.44 | [21 empty] | VV | 0
|  | 03 P1 : 5,72 |  | 5.72 | [21 empty] | VV | 0
|  | 04 P1 : 1,55 |  | 1.55 | [21 empty] | VV | 0
|  | 08 P1/P2 : 6,7 |  | 6.7 | [21 empty] | VV | 0
|  | 09 P1 : 6,84 |  | 6.84 | [21 empty] | VV | 0
|  | 13 P1 : 2,17 |  | 2.17 | [21 empty] | VV | 0
|  | 27 P6 : 3,47 |  | 3.47 | [21 empty] | VV | 0
|  | 29 P6 : 6,52 |  | 6.52 | [21 empty] | VV | 0
|  | 30 P6 : 9,85 |  | 9.85 | [21 empty] | VV | 0
122 | 711212601RT2 | Izolace proti netlakové vodě - nátěry a stěrky doplňky těsnicí pás do spoje podlaha stěna š 100 mm | m | 63.32 |  | 0 |  | 0 |  | 0 | 21 | 0 | 0.00029 | 0.02 | 0 | 0 | 800-711 | RTS 18/ II | Indiv | 0.11 | 6.97 |  |  |  |  | POL1_7
|  | D 1.1.5 01,02,03,04,13 : (3,11+5,2)*2 |  | 16.62 | [21 empty] | VV | 0
|  | -0,8*1 |  | -0.8 | [21 empty] | VV | 0
|  | 0,2*2 |  | 0.4 | [21 empty] | VV | 0
|  | 08 : (2,35+2,85)*2 |  | 10.4 | [21 empty] | VV | 0
|  | -0,6*1 |  | -0.6 | [21 empty] | VV | 0
|  | -1*2 |  | -2 | [21 empty] | VV | 0
|  | 09 : (2,4+2,85)*2 |  | 10.5 | [21 empty] | VV | 0
|  | -0,6*1 |  | -0.6 | [21 empty] | VV | 0
|  | -1*1 |  | -1 | [21 empty] | VV | 0
|  | 11 : 0,25+1,25 |  | 1.5 | [21 empty] | VV | 0
|  | D 1.1.6 27 : (1,99+1,745)*2 |  | 7.47 | [21 empty] | VV | 0
|  | -0,6*1 |  | -0.6 | [21 empty] | VV | 0
|  | 29 : (3,315+2,085)*2 |  | 10.8 | [21 empty] | VV | 0
|  | -0,7*1 |  | -0.7 | [21 empty] | VV | 0
|  | 30 : (3,315+3)*2 |  | 12.63 | [21 empty] | VV | 0
|  | -0,7*1 |  | -0.7 | [21 empty] | VV | 0
123 | 711212602RT2 | Izolace proti netlakové vodě - nátěry a stěrky doplňky těsnicí roh do spoje podlaha stěna | kus | 57 |  | 0 |  | 0 |  | 0 | 21 | 0 | 0.00011 | 0.01 | 0 | 0 | 800-711 | RTS 18/ II | Indiv | 0.067 | 3.82 |  |  |  |  | POL1_7
|  | D 1.1.5 01,02,04,13 : 5 |  | 5 | [21 empty] | VV | 0
|  | 7 |  | 7 | [21 empty] | VV | 0
|  | 03 : 3 |  | 3 | [21 empty] | VV | 0
|  | 4 |  | 4 | [21 empty] | VV | 0
|  | 08 : 4 |  | 4 | [21 empty] | VV | 0
|  | 4 |  | 4 | [21 empty] | VV | 0
|  | 09 : 4 |  | 4 | [21 empty] | VV | 0
|  | 4 |  | 4 | [21 empty] | VV | 0
|  | D 1.1.6 27 : 2 |  | 2 | [21 empty] | VV | 0
|  | 4 |  | 4 | [21 empty] | VV | 0
|  | 29 : 3 |  | 3 | [21 empty] | VV | 0
|  | 5 |  | 5 | [21 empty] | VV | 0
|  | 30 : 3 |  | 3 | [21 empty] | VV | 0
|  | 5 |  | 5 | [21 empty] | VV | 0
124 | 711823121RT6 | Ochrana konstrukcí nopovou fólií svisle, výška nopu 20 mm, včetně dodávky fólie | m2 | 100.87 |  | 0 |  | 0 |  | 0 | 21 | 0 | 0.00115 | 0.12 | 0 | 0 | 800-711 | RTS 18/ II | Indiv | 0.16 | 16.14 |  |  |  |  | POL1_7
|  | D 1.1.3,4 ozn S1 1.PP : (6,55+7,86)*2*3,5 |  | 100.87 | [21 empty] | VV | 0
125 | 62836109R | pás izolační z oxidovaného asfaltu natavitelný; nosná vložka hliníková fólie; horní strana jemný minerální posyp; spodní strana PE fólie, jemný minerální posyp; tl. 4,0 mm | m2 | 555.7915 |  | 0 |  | 0 |  | 0 | 21 | 0 | 0.0044 | 2.45 | 0 | 0 | SPCM | RTS 18/ II | Indiv | 0 | 0 |  |  |  |  | POL3_1
|  | D 1.1.3,4 ozn P4 1.PP : 6,665*8,04*1,15*2 |  | 123.25 | [21 empty] | VV | 0
|  | D 1.1.3,4 ozn S1 1.PP : ((6,35+7,74)*2*3,5)*1,2*2 |  | 236.71 | [21 empty] | VV | 0
|  | D 1.1.3,4 ozn P1 1.NP : 10,59*8,04*1,15*2 |  | 195.83 | [21 empty] | VV | 0
126 | 998711102R00 | Přesun hmot pro izolace proti vodě svisle do 12 m | t | 3.3386 |  | 0 |  | 0 |  | 0 | 21 | 0 | 0 | 0 | 0 | 0 | 800-711 | RTS 18/ II | Indiv | 1.598 | 5.34 |  |  |  |  | POL1_7
|  | 50 m vodorovně měřeno od těžiště půdorysné plochy skládky do těžiště půdorysné plochy objektu | [23 empty] | SPI
Díl: | 713 | Izolace tepelné |  |  |  | 0 |  | 0 |  | 0 |  | 0 |  | 3.42 |  | 0 |  |  |  |  | 355.39 |  |  |  |  | DIL
127 | 713111121RT1 | Montáž tepelné izolace stropů rovných, spodem, uchycení drátem, | m2 | 365.5668 |  | 0 |  | 0 |  | 0 | 21 | 0 | 0.00053 | 0.19 | 0 | 0 | 800-713 | RTS 18/ II | Indiv | 0.231 | 84.45 |  |  |  |  | POL1_7
|  | D 1.1.14 S07 : 5,06*17,54*2 |  | 177.5 | [21 empty] | VV | 0
|  | D 1.1.14 S07b : 1,15*(17,14+0,35*2)*2 |  | 41.03 | [21 empty] | VV | 0
|  | D 1.1.14 S09 : 2,9*16,14 |  | 46.81 | [21 empty] | VV | 0
|  | S10 - krytina a zateplení vikýř boky : (((1,35*2+1,65)*1,2+(1,65*0,8)/2)*1,2*8) |  | 56.45 | [21 empty] | VV | 0
|  | střecha : (((1,2*(1,30+2,5)/2)*2)*1,2)*8 |  | 43.78 | [21 empty] | VV | 0
128 | 713111130RT1 | Montáž tepelné izolace stropů vložené mezi krokve, | m2 | 362.9208 |  | 0 |  | 0 |  | 0 | 21 | 0 | 0.00023 | 0.08 | 0 | 0 | 800-713 | RTS 18/ II | Indiv | 0.181 | 65.69 |  |  |  |  | POL1_7
|  | D 1.1.14 S07 střecha hlavní střecha : 5,06*17,54*2 |  | 177.5 | [21 empty] | VV | 0
|  | S07b - střecha boky svisle : 1,15*(17,14+0,35*2)*2 |  | 41.03 | [21 empty] | VV | 0
|  | S08 - střecha přesahy vstupy : (0,25+1,86+1,09)*13,8 |  | 44.16 | [21 empty] | VV | 0
|  | S10 - krytina a zateplení vikýř boky : (((1,35*2+1,65)*1,2+(1,65*0,8)/2)*1,2*8) |  | 56.45 | [21 empty] | VV | 0
|  | střecha : (((1,2*(1,30+2,5)/2)*2)*1,2)*8 |  | 43.78 | [21 empty] | VV | 0
129 | 713111211RO3 | Montáž tepelné izolace stropů parotěsná zábrana krovů spodem s přelepením spojů, včetně dodávky fólie | m2 | 362.9208 |  | 0 |  | 0 |  | 0 | 21 | 0 | 0.00013 | 0.05 | 0 | 0 | 800-713 | RTS 18/ II | Indiv | 0.18 | 65.33 |  |  |  |  | POL1_7
|  | D 1.1.14 S07 střecha hlavní střecha : 5,06*17,54*2 |  | 177.5 | [21 empty] | VV | 0
|  | S07b - střecha boky svisle : 1,15*(17,14+0,35*2)*2 |  | 41.03 | [21 empty] | VV | 0
|  | S08 - střecha přesahy vstupy : (0,25+1,86+1,09)*13,8 |  | 44.16 | [21 empty] | VV | 0
|  | S10 - krytina a zateplení vikýř boky : (((1,35*2+1,65)*1,2+(1,65*0,8)/2)*1,2*8) |  | 56.45 | [21 empty] | VV | 0
|  | střecha : (((1,2*(1,30+2,5)/2)*2)*1,2)*8 |  | 43.78 | [21 empty] | VV | 0
130 | 713111221RK2 | Montáž tepelné izolace stropů parotěsná zábrana zavěšených podhledů s přelepením spojů, včetně dodávky fólie | m2 | 365.5668 |  | 0 |  | 0 |  | 0 | 21 | 0 | 0.00015 | 0.05 | 0 | 0 | 800-713 | RTS 18/ II | Indiv | 0.16 | 58.49 |  |  |  |  | POL1_7
|  | D 1.1.14 S07 : 5,06*17,54*2 |  | 177.5 | [21 empty] | VV | 0
|  | D 1.1.14 S07b : 1,15*(17,14+0,35*2)*2 |  | 41.03 | [21 empty] | VV | 0
|  | D 1.1.14 S09 : 2,9*16,14 |  | 46.81 | [21 empty] | VV | 0
|  | S10 - krytina a zateplení vikýř boky : (((1,35*2+1,65)*1,2+(1,65*0,8)/2)*1,2*8) |  | 56.45 | [21 empty] | VV | 0
|  | střecha : (((1,2*(1,30+2,5)/2)*2)*1,2)*8 |  | 43.78 | [21 empty] | VV | 0
131 | 713121111RT1 | Montáž tepelné izolace podlah jednovrstvá, bez dodávky materiálu | m2 | 34.19 |  | 0 |  | 0 |  | 0 | 21 | 0 | 0 | 0 | 0 | 0 | 800-713 | RTS 18/ II | Indiv | 0.08 | 2.74 |  |  |  |  | POL1_7
|  | D 1.1.4 1.PP 41 P4 : 14,36 |  | 14.36 | [21 empty] | VV | 0
|  | 42 P4 : 7,02 |  | 7.02 | [21 empty] | VV | 0
|  | 43 P4 : 9,5 |  | 9.5 | [21 empty] | VV | 0
|  | 44 P4 : 3,31 |  | 3.31 | [21 empty] | VV | 0
132 | 713121121RT1 | Montáž tepelné izolace podlah dvouvrstvá, bez dodávky materiálu | m2 | 192.2 |  | 0 |  | 0 |  | 0 | 21 | 0 | 0 | 0 | 0 | 0 | 800-713 | RTS 18/ II | Indiv | 0.15 | 28.83 |  |  |  |  | POL1_7
|  | D 1.1.5 01 P1 : 6,26 |  | 6.26 | [21 empty] | VV | 0
|  | 02 P1 : 5,44 |  | 5.44 | [21 empty] | VV | 0
|  | 03 P1 : 5,72 |  | 5.72 | [21 empty] | VV | 0
|  | 04 P1 : 1,55 |  | 1.55 | [21 empty] | VV | 0
|  | 05 P1 : 2,7 |  | 2.7 | [21 empty] | VV | 0
|  | 06 P1 : 28,65 |  | 28.65 | [21 empty] | VV | 0
|  | 07 P1/P2 : 11,87 |  | 11.87 | [21 empty] | VV | 0
|  | 08 P1/P2 : 6,7 |  | 6.7 | [21 empty] | VV | 0
|  | 09 P1 : 6,84 |  | 6.84 | [21 empty] | VV | 0
|  | 10 P1/P2 : 13,3 |  | 13.3 | [21 empty] | VV | 0
|  | 13 P1 : 2,17 |  | 2.17 | [21 empty] | VV | 0
|  | D 1.1.6 21 P5 : 25,62 |  | 25.62 | [21 empty] | VV | 0
|  | 22 P5 : 6,75 |  | 6.75 | [21 empty] | VV | 0
|  | 23 P5 : 6,75 |  | 6.75 | [21 empty] | VV | 0
|  | 24 P5 : 5,55 |  | 5.55 | [21 empty] | VV | 0
|  | 25 P5 : 5,75 |  | 5.75 | [21 empty] | VV | 0
|  | 26 P5 : 5,99 |  | 5.99 | [21 empty] | VV | 0
|  | 27 P6 : 3,47 |  | 3.47 | [21 empty] | VV | 0
|  | 28 P5 : 17,06 |  | 17.06 | [21 empty] | VV | 0
|  | 29 P6 : 6,52 |  | 6.52 | [21 empty] | VV | 0
|  | 30 P6 : 9,85 |  | 9.85 | [21 empty] | VV | 0
|  | 31 P5 : 7,69 |  | 7.69 | [21 empty] | VV | 0
133 | 713131130R00 | Montáž tepelné izolace stěn vložením do nosné rámové konstrukce | m2 | 30.717 |  | 0 |  | 0 |  | 0 | 21 | 0 | 0.00023 | 0.01 | 0 | 0 | 800-713 | RTS 18/ II | Indiv | 0.161 | 4.95 |  |  |  |  | POL1_7
|  | D 1.1.14 ozn S3a- obklad dřevěný vodorovný JZ : (17,14-3,4-0,75)*3,3-1,0*2,1-1,0*1,9*2-2,5*2,5 |  | 30.72 | [21 empty] | VV | 0
134 | 713135114RS2 | Montáž tepelné izolace stěn Montáž difúzní fólie do stěn (dřevostaveb) se samolepicím spojem, včetně dodávky fólie | m2 | 80.741 |  | 0 |  | 0 |  | 0 | 21 | 0 | 0.00033 | 0.03 | 0 | 0 | 800-713 | RTS 18/ II | Indiv | 0.14 | 11.3 |  |  |  |  | POL1_7
|  | D 1.1.14 ozn S3a- obklad dřevěný vodorovný JZ : (17,14-3,4-0,75)*3,3-1,0*2,1-1,0*1,9*2-2,5*2,5 |  | 30.72 | [21 empty] | VV | 0
|  | Skladba S3a- obklad dřevěný vodorovný - ostění / nadpraží SV : ((1,0+2,1*2)*1+(1,0+1,9*2)*2+(2,5+2,5*2)*1)*0,2 |  | 4.46 | [21 empty] | VV | 0
|  | Skladba S3b- obklad dřevěný svislý SZ : (8,14-0,25*2)*1,7+(8,14-0,25*2)*2,7/2-1,0*1,2*2 |  | 20.9 | [21 empty] | VV | 0
|  | JV : (8,14-0,25*2)*1,7+(8,14-0,25*2)*2,7/2 |  | 23.3 | [21 empty] | VV | 0
|  | Skladba S3b- obklad dřevěný svislý - ostění / nadpraží SZ : (1,0+1,2*2)*2*0,2 |  | 1.36 | [21 empty] | VV | 0
135 | 713191100RT9 | Izolace tepelné běžných konstrukcí - doplňky položení separační fólie, včetně dodávky PE fólie | m2 | 226.39 |  | 0 |  | 0 |  | 0 | 21 | 0 | 1e-05 | 0 | 0 | 0 | 800-713 | RTS 18/ II | Indiv | 0.07 | 15.85 |  |  |  |  | POL1_7
136 | 713191221R00 | Izolace tepelné běžných konstrukcí - doplňky obložení stěn pásky 100 mm, včetně dodávky materiálu | m | 229.99 |  | 0 |  | 0 |  | 0 | 21 | 0 | 0 | 0 | 0 | 0 | 800-713 | RTS 18/ II | Indiv | 0.05 | 11.5 |  |  |  |  | POL1_7
|  | D 1.1.4 1.PP 41 S1 : (3,125+2,185)*2 |  | 10.62 | [21 empty] | VV | 0
|  | 0,3*2 |  | 0.6 | [21 empty] | VV | 0
|  | (2,3+3,125)*2 |  | 10.85 | [21 empty] | VV | 0
|  | 42 S1 : (3,125+2,24)*2 |  | 10.73 | [21 empty] | VV | 0
|  | 43 S1 : (3,8+2,5)*2 |  | 12.6 | [21 empty] | VV | 0
|  | 44 S1 : (3,225+2,5)*2 |  | 11.45 | [21 empty] | VV | 0
|  | D 1.1.5 01,02,04,13 : (3,11+5,2)*2 |  | 16.62 | [21 empty] | VV | 0
|  | 2*0,2 |  | 0.4 | [21 empty] | VV | 0
|  | 03 : (1,89+3,11)*2 |  | 10 | [21 empty] | VV | 0
|  | 05,06 : (4,5+7,14)*2 |  | 23.28 | [21 empty] | VV | 0
|  | 07 : (5,05+2,8)*2 |  | 15.7 | [21 empty] | VV | 0
|  | 08 : (2,35+2,85)*2 |  | 10.4 | [21 empty] | VV | 0
|  | 09 : (2,4+2,85)*2 |  | 10.5 | [21 empty] | VV | 0
|  | 10 : (5,946+2,3)*2 |  | 16.49 | [21 empty] | VV | 0
|  | 2,144*2+2,3 |  | 6.59 | [21 empty] | VV | 0
|  | 0,2*2 |  | 0.4 | [21 empty] | VV | 0
|  | 11 : (4,54+3,06)*2 |  | 15.2 | [21 empty] | VV | 0
|  | 2*0,2 |  | 0.4 | [21 empty] | VV | 0
|  | 2*0,3 |  | 0.6 | [21 empty] | VV | 0
|  | D 1.1.6 2.NP : (16,14+7,14)*2 |  | 46.56 | [21 empty] | VV | 0
137 | 713552156T00 | požární ucpávky dle parametrů v PD D+M | kus | 24 |  | 0 |  | 0 |  | 0 | 21 | 0 | 0.00246 | 0.06 | 0 | 0 |  | Vlastní | Indiv | 0 | 0 |  |  |  |  | POL1_7
|  | požární ucpávky instalací na hranici požárních úseků | [23 empty] | POP
|  | realizace v souladu s ČSN 73 0810, čl. 6.2 | [23 empty] | POP
|  | D 1.1.14 ozn Z24 : 8*3 |  | 24 | [21 empty] | VV | 0
138 | 28375852R | deska izolační EPS 150; pěnový polystyren s grafitem; povrch hladký; rovná hrana; tl. 40,0 mm; součinitel tepelné vodivosti 0,030 W/mK; R = 1,330 m2K/W; obj. hmotnost 25,00 kg/m3 | m2 | 95.76 |  | 0 |  | 0 |  | 0 | 21 | 0 | 0.001 | 0.1 | 0 | 0 | SPCM | RTS 18/ II | Indiv | 0 | 0 |  |  |  |  | POL3_1
139 | 28375856R | deska izolační EPS 150; pěnový polystyren s grafitem; povrch hladký; rovná hrana; tl. 100,0 mm; součinitel tepelné vodivosti 0,030 W/mK; R = 3,330 m2K/W; obj. hmotnost 25,00 kg/m3 | m2 | 95.76 |  | 0 |  | 0 |  | 0 | 21 | 0 | 0.0025 | 0.24 | 0 | 0 | SPCM | RTS 18/ II | Indiv | 0 | 0 |  |  |  |  | POL3_1
|  | Začátek provozního součtu | [23 empty] | VV
|  | D 1.1.5 01 P1 : 6,26 |  | 6.26 | [21 empty] | VV | 2
|  | 02 P1 : 5,44 |  | 5.44 | [21 empty] | VV | 2
|  | 03 P1 : 5,72 |  | 5.72 | [21 empty] | VV | 2
|  | 04 P1 : 1,55 |  | 1.55 | [21 empty] | VV | 2
|  | 05 P1 : 2,7 |  | 2.7 | [21 empty] | VV | 2
|  | 06 P1 : 28,65 |  | 28.65 | [21 empty] | VV | 2
|  | 07 P1/P2 : 11,87 |  | 11.87 | [21 empty] | VV | 2
|  | 08 P1/P2 : 6,7 |  | 6.7 | [21 empty] | VV | 2
|  | 09 P1 : 6,84 |  | 6.84 | [21 empty] | VV | 2
|  | 10 P1/P2 : 13,3 |  | 13.3 | [21 empty] | VV | 2
|  | 13 P1 : 2,17 |  | 2.17 | [21 empty] | VV | 2
|  | Mezisoučet | [23 empty] | VV | 3
|  | Konec provozního součtu | [23 empty] | VV
|  | 91,2*1,05 |  | 95.76 | [21 empty] | VV | 0
140 | 28375858R | deska izolační EPS 150; pěnový polystyren s grafitem; povrch hladký; rovná hrana; tl. 140,0 mm; součinitel tepelné vodivosti 0,030 W/mK; R = 4,670 m2K/W; obj. hmotnost 25,00 kg/m3 | m2 | 106.05 |  | 0 |  | 0 |  | 0 | 21 | 0 | 0.0035 | 0.37 | 0 | 0 | SPCM | RTS 18/ II | Indiv | 0 | 0 |  |  |  |  | POL3_1
|  | Začátek provozního součtu | [23 empty] | VV
|  | D 1.1.6 21 P5 : 25,62 |  | 25.62 | [21 empty] | VV | 2
|  | 22 P5 : 6,75 |  | 6.75 | [21 empty] | VV | 2
|  | 23 P5 : 6,75 |  | 6.75 | [21 empty] | VV | 2
|  | 24 P5 : 5,55 |  | 5.55 | [21 empty] | VV | 2
|  | 25 P5 : 5,75 |  | 5.75 | [21 empty] | VV | 2
|  | 26 P5 : 5,99 |  | 5.99 | [21 empty] | VV | 2
|  | 27 P6 : 3,47 |  | 3.47 | [21 empty] | VV | 2
|  | 28 P5 : 17,06 |  | 17.06 | [21 empty] | VV | 2
|  | 29 P6 : 6,52 |  | 6.52 | [21 empty] | VV | 2
|  | 30 P6 : 9,85 |  | 9.85 | [21 empty] | VV | 2
|  | 31 P5 : 7,69 |  | 7.69 | [21 empty] | VV | 2
|  | Mezisoučet | [23 empty] | VV | 3
|  | Konec provozního součtu | [23 empty] | VV
|  | 101*1,05 |  | 106.05 | [21 empty] | VV | 0
141 | 28375859R | deska izolační EPS 150; pěnový polystyren s grafitem; povrch hladký; rovná hrana; tl. 160,0 mm; součinitel tepelné vodivosti 0,030 W/mK; R = 5,330 m2K/W; obj. hmotnost 25,00 kg/m3 | m2 | 106.05 |  | 0 |  | 0 |  | 0 | 21 | 0 | 0.004 | 0.42 | 0 | 0 | SPCM | RTS 18/ II | Indiv | 0 | 0 |  |  |  |  | POL3_1
|  | Začátek provozního součtu | [23 empty] | VV
|  | D 1.1.6 21 P5 : 25,62 |  | 25.62 | [21 empty] | VV | 2
|  | 22 P5 : 6,75 |  | 6.75 | [21 empty] | VV | 2
|  | 23 P5 : 6,75 |  | 6.75 | [21 empty] | VV | 2
|  | 24 P5 : 5,55 |  | 5.55 | [21 empty] | VV | 2
|  | 25 P5 : 5,75 |  | 5.75 | [21 empty] | VV | 2
|  | 26 P5 : 5,99 |  | 5.99 | [21 empty] | VV | 2
|  | 27 P6 : 3,47 |  | 3.47 | [21 empty] | VV | 2
|  | 28 P5 : 17,06 |  | 17.06 | [21 empty] | VV | 2
|  | 29 P6 : 6,52 |  | 6.52 | [21 empty] | VV | 2
|  | 30 P6 : 9,85 |  | 9.85 | [21 empty] | VV | 2
|  | 31 P5 : 7,69 |  | 7.69 | [21 empty] | VV | 2
|  | Mezisoučet | [23 empty] | VV | 3
|  | Konec provozního součtu | [23 empty] | VV
|  | 101*1,05 |  | 106.05 | [21 empty] | VV | 0
142 | 28375872R | deska izolační EPS 100; pěnový polystyren s grafitem; povrch hladký; rovná hrana; tl. 120,0 mm; součinitel tepelné vodivosti 0,031 W/mK; R = 3,870 m2K/W; obj. hmotnost 20,00 kg/m3 | m2 | 35.8995 |  | 0 |  | 0 |  | 0 | 21 | 0 | 0.0024 | 0.09 | 0 | 0 | SPCM | RTS 18/ II | Indiv | 0 | 0 |  |  |  |  | POL3_1
|  | Začátek provozního součtu | [23 empty] | VV
|  | D 1.1.4 1.PP 41 P4 : 14,36 |  | 14.36 | [21 empty] | VV | 2
|  | 42 P4 : 7,02 |  | 7.02 | [21 empty] | VV | 2
|  | 43 P4 : 9,5 |  | 9.5 | [21 empty] | VV | 2
|  | 44 P4 : 3,31 |  | 3.31 | [21 empty] | VV | 2
|  | Mezisoučet | [23 empty] | VV | 3
|  | Konec provozního součtu | [23 empty] | VV
|  | 34,19*1,05 |  | 35.9 | [21 empty] | VV | 0
143 | 63141190R | deska izolační měkká, víceúčelová; minerální vlákno; tl. 120,0 mm; součinitel tepelné vodivosti 0,035 W/mK; R = 3,200 m2K/W; obj. hmotnost 50,00 kg/m3; hydrofobizováno | m2 | 33.7887 |  | 0 |  | 0 |  | 0 | 21 | 0 | 0.006 | 0.2 | 0 | 0 | SPCM | RTS 18/ II | Indiv | 0 | 0 |  |  |  |  | POL3_1
|  | D 1.1.14 ozn S3a- obklad dřevěný vodorovný JZ : ((17,14-3,4-0,75)*3,3-1,0*2,1-1,0*1,9*2-2,5*2,5)*1,1 |  | 33.79 | [21 empty] | VV | 0
144 | 631508593R | rohož, pas izolační skelná vlna; tl. 120,0 mm; součinitel tepelné vodivosti 0,033 W/mK; R = 3,600 m2K/W; obj. hmotnost 12,00 kg/m3; hydrofobizováno | m2 | 240.3905 |  | 0 |  | 0 |  | 0 | 21 | 0 | 0.00144 | 0.35 | 0 | 0 | SPCM | RTS 18/ II | Indiv | 0 | 0 |  |  |  |  | POL3_1
|  | Začátek provozního součtu | [23 empty] | VV
|  | D 1.1.14 S07 : 5,06*17,54*2 |  | 177.5 | [21 empty] | VV | 2
|  | D 1.1.14 S07b : 1,15*(17,14+0,35*2)*2 |  | 41.03 | [21 empty] | VV | 2
|  | Mezisoučet | [23 empty] | VV | 3
|  | Konec provozního součtu | [23 empty] | VV
|  | 218,5368*1,1 |  | 240.39 | [21 empty] | VV | 0
145 | 6315085951R | rohož, pas izolační skelná vlna; tl. 160,0 mm; součinitel tepelné vodivosti 0,033 W/mK; R = 4,850 m2K/W; obj. hmotnost 12,00 kg/m3; hydrofobizováno | m2 | 110.2464 |  | 0 |  | 0 |  | 0 | 21 | 0 | 0.00192 | 0.21 | 0 | 0 | SPCM | RTS 18/ II | Indiv | 0 | 0 |  |  |  |  | POL3_1
|  | Začátek provozního součtu | [23 empty] | VV
|  | S10 - krytina a zateplení vikýř boky : (((1,35*2+1,65)*1,2+(1,65*0,8)/2)*1,2*8) |  | 56.45 | [21 empty] | VV | 2
|  | střecha : (((1,2*(1,30+2,5)/2)*2)*1,2)*8 |  | 43.78 | [21 empty] | VV | 2
|  | Mezisoučet | [23 empty] | VV | 3
|  | Konec provozního součtu | [23 empty] | VV
|  | 100,224*1,1 |  | 110.25 | [21 empty] | VV | 0
146 | 631508595R | rohož, pas izolační skelná vlna; tl. 180,0 mm; součinitel tepelné vodivosti 0,033 W/mK; R = 5,450 m2K/W; obj. hmotnost 12,00 kg/m3; hydrofobizováno | m2 | 161.733 |  | 0 |  | 0 |  | 0 | 21 | 0 | 0.00216 | 0.35 | 0 | 0 | SPCM | RTS 18/ II | Indiv | 0 | 0 |  |  |  |  | POL3_1
|  | Začátek provozního součtu | [23 empty] | VV
|  | D 1.1.14 S09 : 2,9*16,14 |  | 46.81 | [21 empty] | VV | 2
|  | S10 - krytina a zateplení vikýř boky : (((1,35*2+1,65)*1,2+(1,65*0,8)/2)*1,2*8) |  | 56.45 | [21 empty] | VV | 2
|  | střecha : (((1,2*(1,30+2,5)/2)*2)*1,2)*8 |  | 43.78 | [21 empty] | VV | 2
|  | Mezisoučet | [23 empty] | VV | 3
|  | Konec provozního součtu | [23 empty] | VV
|  | 147,03*1,1 |  | 161.73 | [21 empty] | VV | 0
147 | 631508596R | rohož, pas izolační skelná vlna; tl. 200,0 mm; součinitel tepelné vodivosti 0,033 W/mK; R = 6,050 m2K/W; obj. hmotnost 12,00 kg/m3; hydrofobizováno | m2 | 288.9665 |  | 0 |  | 0 |  | 0 | 21 | 0 | 0.00214 | 0.62 | 0 | 0 | SPCM | RTS 18/ II | Indiv | 0 | 0 |  |  |  |  | POL3_1
|  | Začátek provozního součtu | [23 empty] | VV
|  | D 1.1.14 S07 střecha hlavní střecha : 5,06*17,54*2 |  | 177.5 | [21 empty] | VV | 2
|  | S07b - střecha boky svisle : 1,15*(17,14+0,35*2)*2 |  | 41.03 | [21 empty] | VV | 2
|  | S08 - střecha přesahy vstupy : (0,25+1,86+1,09)*13,8 |  | 44.16 | [21 empty] | VV | 2
|  | Mezisoučet | [23 empty] | VV | 3
|  | Konec provozního součtu | [23 empty] | VV
|  | 262,6968*1,1 |  | 288.97 | [21 empty] | VV | 0
148 | 998713102R00 | Přesun hmot pro izolace tepelné v objektech výšky do 12 m | t | 3.4192 |  | 0 |  | 0 |  | 0 | 21 | 0 | 0 | 0 | 0 | 0 | 800-713 | RTS 18/ II | Indiv | 1.831 | 6.26 |  |  |  |  | POL1_7
|  | 50 m vodorovně | [23 empty] | SPI
Díl: | 725 | Zařizovací předměty |  |  |  | 0 |  | 0 |  | 0 |  | 0 |  | 0.01 |  | 0 |  |  |  |  | 15.79 |  |  |  |  | DIL
149 | 787911111R00 | Montáž zrcadla na stěnu, lepidlem, plochy do 2 m2 | m2 | 7.52 |  | 0 |  | 0 |  | 0 | 21 | 0 | 8e-05 | 0 | 0 | 0 | 800-787 | RTS 18/ II | Indiv | 2.1 | 15.79 |  |  |  |  | POL1_1
|  | D 1.1.14 ozn Z21 : 1*0,8*2 |  | 1.6 | [21 empty] | VV | 0
|  | D 1.1.14 ozn Z22 : 1,8*0,8*3 |  | 4.32 | [21 empty] | VV | 0
|  | D 1.1.14 ozn Z23 : 2*0,8*1 |  | 1.6 | [21 empty] | VV | 0
150 | 55149057T | Zrcadlo Al rám 1000 x 800 mm-zapuštěné do obkladu | kus | 2 |  | 0 |  | 0 |  | 0 | 21 | 0 | 0.002 | 0 | 0 | 0 |  | Vlastní | Indiv | 0 | 0 |  |  |  |  | POL3_1
|  | lepené zrcadlo, zapuštěné do obkladu | [23 empty] | POP
|  | lemované AL lištou | [23 empty] | POP
|  | D 1.1.14 ozn Z21 : 2 |  | 2 | [21 empty] | VV | 0
151 | 55149058T | Zrcadlo Al rám 1800 x 800 mm-zapuštěné do obkladu | kus | 3 |  | 0 |  | 0 |  | 0 | 21 | 0 | 0.002 | 0.01 | 0 | 0 |  | Vlastní | Indiv | 0 | 0 |  |  |  |  | POL3_1
|  | lepené zrcadlo, zapuštěné do obkladu | [23 empty] | POP
|  | lemované AL lištou | [23 empty] | POP
|  | D 1.1.14 ozn Z22 : 2+1 |  | 3 | [21 empty] | VV | 0
152 | 55149059T | Zrcadlo Al rám 2000 x 800 mm-zapuštěné do obkladu | kus | 1 |  | 0 |  | 0 |  | 0 | 21 | 0 | 0.002 | 0 | 0 | 0 |  | Vlastní | Indiv | 0 | 0 |  |  |  |  | POL3_1
|  | lepené zrcadlo, zapuštěné do obkladu | [23 empty] | POP
|  | lemované AL lištou | [23 empty] | POP
|  | D 1.1.14 ozn Z23 : 1 |  | 1 | [21 empty] | VV | 0
Díl: | 727 | Centrální vysávání |  |  |  | 0 |  | 0 |  | 0 |  | 0 |  | 0.08 |  | 0 |  |  |  |  | 1.93 |  |  |  |  | DIL
153 | 727214521R00 | Montážní desky, zásuvky zásuvka, čtvercová, , | kus | 6 |  | 0 |  | 0 |  | 0 | 21 | 0 | 0 | 0 | 0 | 0 | 800-721 | RTS 18/ II | Indiv | 0.225 | 1.35 |  |  |  |  | POL1_7
|  | D 1.1.15 : 6 |  | 6 | [21 empty] | VV | 0
154 | 727214591R00 | Montážní desky, zásuvky zásuvka, šterbinová, , | kus | 2 |  | 0 |  | 0 |  | 0 | 21 | 0 | 0 | 0 | 0 | 0 | 800-721 | RTS 18/ II | Indiv | 0.2 | 0.4 |  |  |  |  | POL1_7
|  | D 1.1.15 : 2 |  | 2 | [21 empty] | VV | 0
155 | 727211110PD | Potrubí PVC (šedé) včetně veškerých tvarovek dle PD | m | 47 |  | 0 |  | 0 |  | 0 | 21 | 0 | 0.00018 | 0.01 | 0 | 0 |  | Vlastní | Indiv | 0 | 0 |  |  |  |  | POL1_1
|  | D 1.1.15 : 47 |  | 47 | [21 empty] | VV | 0
156 | 727211111PD | dvoužilový kabel 2x1,5 včetně chráničky D+M dle PD | m | 50 |  | 0 |  | 0 |  | 0 | 21 | 0 | 0.00018 | 0.01 | 0 | 0 |  | Vlastní | Indiv | 0 | 0 |  |  |  |  | POL1_1
|  | D 1.1.15 : 50 |  | 50 | [21 empty] | VV | 0
157 | 727211112PD | výrobní dokumentace | ks | 1 |  | 0 |  | 0 |  | 0 | 21 | 0 | 0.00018 | 0 | 0 | 0 |  | Vlastní | Indiv | 0 | 0 |  |  |  |  | POL1_1
158 | 727211113PD | stavební přípomoce včetně veškerého materiálu | kompl | 1 |  | 0 |  | 0 |  | 0 | 21 | 0 | 0.00018 | 0 | 0 | 0 |  | Vlastní | Indiv | 0 | 0 |  |  |  |  | POL1_1
|  | D 1.1.15 : 1 |  | 1 | [21 empty] | VV | 0
159 | 727211114PD | zprovoznění, zaškolení obsluhy | ks | 1 |  | 0 |  | 0 |  | 0 | 21 | 0 | 0.00018 | 0 | 0 | 0 |  | Vlastní | Indiv | 0 | 0 |  |  |  |  | POL1_1
|  | D 1.1.15 : 1 |  | 1 | [21 empty] | VV | 0
160 | 4281213501RV1 | Jednotka centráln vysavač | kus | 1 |  | 0 |  | 0 |  | 0 | 21 | 0 | 0.055 | 0.06 | 0 | 0 |  | Vlastní | Indiv | 0 | 0 |  |  |  |  | POL3_1
|  | Dvoumotorový pro suché sání | [23 empty] | POP
|  | Napětí (V): 240 | [23 empty] | POP
|  | Bypass: ANO | [23 empty] | POP
|  | Příkon (W): 2981 | [23 empty] | POP
|  | Sací podtlak (m/H2O): 5334 | [23 empty] | POP
|  | Průtok (l/s) vzduchu: 52,3 | [23 empty] | POP
|  | Sací výkon (W): 1100 | [23 empty] | POP
|  | Filtrační papírové sáčky: volitelně | [23 empty] | POP
|  | Soft start + Soft stop | [23 empty] | POP
|  | D 1.1.15 : 1 |  | 1 | [21 empty] | VV | 0
161 | 998727102R00 | Přesun hmot pro centrální vysávání v objektech výšky do 12 m | t | 0.073 |  | 0 |  | 0 |  | 0 | 21 | 0 | 0 | 0 | 0 | 0 | 800-721 | RTS 18/ II | Indiv | 2.533 | 0.18 |  |  |  |  | POL1_7
|  | vodorovně do 50 m | [23 empty] | SPI
Díl: | 762 | Konstrukce tesařské |  |  |  | 0 |  | 0 |  | 0 |  | 0 |  | 22.29 |  | 0 |  |  |  |  | 711.44 |  |  |  |  | DIL
162 | 762136120T00 | Obložení stěn hranoly HSS 42x42/28mm D+M | m2 | 23.76 |  | 0 |  | 0 |  | 0 | 21 | 0 | 0.00016 | 0 | 0 | 0 |  | Vlastní | Indiv | 0 | 0 |  |  |  |  | POL1_7
|  | D 1.1.5 S12 : (4,92+1,5*2)*3 |  | 23.76 | [21 empty] | VV | 0
163 | 762332110R00 | Vázané konstrukce krovů montáž střech pultových, sedlových, valbových, stanových čtvercového nebo obdélníkového půdorysu z řeziva, průřezové plochy do 120 cm2 | m | 120 |  | 0 |  | 0 |  | 0 | 21 | 0 | 0.00099 | 0.12 | 0 | 0 | 800-762 | RTS 18/ II | Indiv | 0.262 | 31.44 |  |  |  |  | POL1_7
|  | D 1.1.14 kleštiny 6/18 : 30*4 |  | 120 | [21 empty] | VV | 0
164 | 762332120R00 | Vázané konstrukce krovů montáž střech pultových, sedlových, valbových, stanových čtvercového nebo obdélníkového půdorysu z řeziva, průřezové plochy přes 120 do 224 cm2 | m | 209.5 |  | 0 |  | 0 |  | 0 | 21 | 0 | 0.00099 | 0.21 | 0 | 0 | 800-762 | RTS 18/ II | Indiv | 0.361 | 75.63 |  |  |  |  | POL1_7
|  | D 1.1.14 krokve 10/18 : 23*5 |  | 115 | [21 empty] | VV | 0
|  | 9*2 |  | 18 | [21 empty] | VV | 0
|  | 4*2,8 |  | 11.2 | [21 empty] | VV | 0
|  | D 1.1.14 krokev 16/10 : 4*2,2 |  | 8.8 | [21 empty] | VV | 0
|  | D 1.1.14 krokev 18/10 : 18*3 |  | 54 | [21 empty] | VV | 0
|  | D 1.1.14 vaznice 10/20 : 1*2,5 |  | 2.5 | [21 empty] | VV | 0
165 | 762332130R00 | Vázané konstrukce krovů montáž střech pultových, sedlových, valbových, stanových čtvercového nebo obdélníkového půdorysu z řeziva, průřezové plochy přes 120 do 288 cm2 | m | 86.18 |  | 0 |  | 0 |  | 0 | 21 | 0 | 0.00099 | 0.09 | 0 | 0 | 800-762 | RTS 18/ II | Indiv | 0.453 | 39.04 |  |  |  |  | POL1_7
|  | D 1.1.14 sloupek 15/15 : 4*2,3 |  | 9.2 | [21 empty] | VV | 0
|  | 5*2,3 |  | 11.5 | [21 empty] | VV | 0
|  | 5*3 |  | 15 | [21 empty] | VV | 0
|  | D 1.1.14 trám 16/15 : 2*2,5 |  | 5 | [21 empty] | VV | 0
|  | D 1.1.14 pozednice 18/16 : 2*16,74 |  | 33.48 | [21 empty] | VV | 0
|  | D 1.1.14 krokev 16/16 : 6*2 |  | 12 | [21 empty] | VV | 0
166 | 762341220R00 | Bednění a laťování montáž bednění z velkoplošných desek na bázi dřeva | m2 | 381.1708 |  | 0 |  | 0 |  | 0 | 21 | 0 | 0 | 0 | 0 | 0 | 800-762 | RTS 18/ II | Indiv | 0.292 | 111.3 |  |  |  |  | POL1_7
|  | D 1.1.14 S07 střecha hlavní střecha : 5,06*17,54*2 |  | 177.5 | [21 empty] | VV | 0
|  | S07b - střecha boky svisle : 1,15*(17,14+0,35*2)*2 |  | 41.03 | [21 empty] | VV | 0
|  | S08 - střecha přesahy vstupy : (0,25+1,86+1,09)*13,8 |  | 44.16 | [21 empty] | VV | 0
|  | S10 - krytina a zateplení vikýř boky : (((1,35*2+1,65)*1,2+(1,65*0,8)/2)*1,2*8) |  | 56.45 | [21 empty] | VV | 0
|  | střecha : (((1,2*(1,30+2,5)/2)*2)*1,2)*8 |  | 43.78 | [21 empty] | VV | 0
|  | S11 - střecha nad dřevníkem JV : 1,9*5 |  | 9.5 | [21 empty] | VV | 0
|  | SZ : (1,36+2,14)*2,5 |  | 8.75 | [21 empty] | VV | 0
167 | 762341210RT2 | Bednění a laťování s dodávkou řeziva bednění střech rovných o sklonu do 60° s vyřezáním otvorů z prken hrubých na sraz tloušťky do 32 mm , včetně dodávky prken tloušťky 24 mm | m2 | 381.1708 |  | 0 |  | 0 |  | 0 | 21 | 0 | 0.01452 | 5.53 | 0 | 0 | 800-762 | RTS 18/ II | Indiv | 0.27 | 102.92 |  |  |  |  | POL1_7
|  | D 1.1.14 S07 střecha hlavní střecha : 5,06*17,54*2 |  | 177.5 | [21 empty] | VV | 0
|  | S07b - střecha boky svisle : 1,15*(17,14+0,35*2)*2 |  | 41.03 | [21 empty] | VV | 0
|  | S08 - střecha přesahy vstupy : (0,25+1,86+1,09)*13,8 |  | 44.16 | [21 empty] | VV | 0
|  | S10 - krytina a zateplení vikýř boky : (((1,35*2+1,65)*1,2+(1,65*0,8)/2)*1,2*8) |  | 56.45 | [21 empty] | VV | 0
|  | střecha : (((1,2*(1,30+2,5)/2)*2)*1,2)*8 |  | 43.78 | [21 empty] | VV | 0
|  | S11 - střecha nad dřevníkem JV : 1,9*5 |  | 9.5 | [21 empty] | VV | 0
|  | SZ : (1,36+2,14)*2,5 |  | 8.75 | [21 empty] | VV | 0
168 | 762342202RT4 | Bednění a laťování s dodávkou řeziva laťování střech o sklonu do 60° při vzdálenost latí do 220 mm, vodorovné, včetně dodávky latí 40/60 mm | m2 | 381.1708 |  | 0 |  | 0 |  | 0 | 21 | 0 | 0.0066 | 2.52 | 0 | 0 | 800-762 | RTS 18/ II | Indiv | 0.208 | 79.28 |  |  |  |  | POL1_7
169 | 762342205RT4 | Bednění a laťování montáž kontralatí na vruty, s dodávkou těsnicí pěny pod kontralatě, s dodávkou latí 40x60 mm | m2 | 381.1708 |  | 0 |  | 0 |  | 0 | 21 | 0 | 0.00155 | 0.59 | 0 | 0 | 800-762 | RTS 18/ II | Indiv | 0.095 | 36.21 |  |  |  |  | POL1_7
170 | 762351110R00 | Nadstřešní konstrukce montáž světlíků z hraněného řeziva, průřezové plochy do 100 cm2 | m | 315.2 |  | 0 |  | 0 |  | 0 | 21 | 0 | 0 | 0 | 0 | 0 | 800-762 | RTS 18/ II | Indiv | 0.564 | 177.77 |  |  |  |  | POL1_7
|  | D 1.1.14 vikýř 4/10 : 6*0,7*8 |  | 33.6 | [21 empty] | VV | 0
|  | 2*1,8*8 |  | 28.8 | [21 empty] | VV | 0
|  | D 1.1.14 vikýř 5/20 : 2*1,9*8 |  | 30.4 | [21 empty] | VV | 0
|  | D 1.1.14 vikýř 7/10 : 8*0,9*8 |  | 57.6 | [21 empty] | VV | 0
|  | 12*1,1*8 |  | 105.6 | [21 empty] | VV | 0
|  | D 1.1.14 vikýř 10/10 : 4*1,5*8 |  | 48 | [21 empty] | VV | 0
|  | D 1.1.14 vikýř 8/12 : 1*1,4*8 |  | 11.2 | [21 empty] | VV | 0
171 | 762351120R00 | Nadstřešní konstrukce montáž světlíků z hraněného řeziva, průřezové plochy přes 100 do 144 cm2 | m | 11.2 |  | 0 |  | 0 |  | 0 | 21 | 0 | 0 | 0 | 0 | 0 | 800-762 | RTS 18/ II | Indiv | 0.608 | 6.81 |  |  |  |  | POL1_7
|  | D 1.1.14 vikýř 8/20 : 1*1,4*8 |  | 11.2 | [21 empty] | VV | 0
172 | 762351130R00 | Nadstřešní konstrukce montáž světlíků z hraněného řeziva, průřezové plochy přes 144 do 224 cm2 | m | 12.8 |  | 0 |  | 0 |  | 0 | 21 | 0 | 0 | 0 | 0 | 0 | 800-762 | RTS 18/ II | Indiv | 0.672 | 8.6 |  |  |  |  | POL1_7
|  | D 1.1.14 vikýř 16/18 : 1*1,6*8 |  | 12.8 | [21 empty] | VV | 0
173 | 762395000R00 | Spojovací a ochranné prostředky svory, prkna, hřebíky, pásová ocel, vruty, impregnace | m3 | 15 |  | 0 |  | 0 |  | 0 | 21 | 0 | 0.02357 | 0.35 | 0 | 0 | 800-762 | RTS 18/ II | Indiv | 0 | 0 |  |  |  |  | POL1_7
174 | 762495000R00 | Spojovací a ochranné prostředky hřebíky, vruty | m2 | 80.741 |  | 0 |  | 0 |  | 0 | 21 | 0 | 0.00024 | 0.02 | 0 | 0 | 800-762 | RTS 18/ II | Indiv | 0 | 0 |  |  |  |  | POL1_7
175 | 762841110RT3 | Podbíjení stropů a střech rovných s dodávkou materiálu z hrubých prken, tloušťky 24 mm, na sraz | m2 | 18.25 |  | 0 |  | 0 |  | 0 | 21 | 0 | 0.01442 | 0.26 | 0 | 0 | 800-762 | RTS 18/ II | Indiv | 0.188 | 3.43 |  |  |  |  | POL1_7
|  | S11 - střecha nad dřevníkem JV : 1,9*5 |  | 9.5 | [21 empty] | VV | 0
|  | SZ : (1,36+2,14)*2,5 |  | 8.75 | [21 empty] | VV | 0
176 | 766412116T00 | Větrací štěrbina z latí 60x60mm D+M | m2 | 80.741 |  | 0 |  | 0 |  | 0 | 21 | 0 | 0.00019 | 0.02 | 0 | 0 |  | Vlastní | Indiv | 0 | 0 |  |  |  |  | POL1_7
|  | D 1.1.14 ozn S3a- obklad dřevěný vodorovný JZ : (17,14-3,4-0,75)*3,3-1,0*2,1-1,0*1,9*2-2,5*2,5 |  | 30.72 | [21 empty] | VV | 0
|  | Skladba S3a- obklad dřevěný vodorovný - ostění / nadpraží SV : ((1,0+2,1*2)*1+(1,0+1,9*2)*2+(2,5+2,5*2)*1)*0,2 |  | 4.46 | [21 empty] | VV | 0
|  | Skladba S3b- obklad dřevěný svislý SZ : (8,14-0,25*2)*1,7+(8,14-0,25*2)*2,7/2-1,0*1,2*2 |  | 20.9 | [21 empty] | VV | 0
|  | JV : (8,14-0,25*2)*1,7+(8,14-0,25*2)*2,7/2 |  | 23.3 | [21 empty] | VV | 0
|  | Skladba S3b- obklad dřevěný svislý - ostění / nadpraží SZ : (1,0+1,2*2)*2*0,2 |  | 1.36 | [21 empty] | VV | 0
177 | 76295 | D+M kotvení svislých dřevěných sloupků dle PD | ks | 16 |  | 0 |  | 0 |  | 0 | 21 | 0 | 0 | 0 | 0 | 0 |  | Vlastní | Indiv | 0 | 0 |  |  |  |  | POL1_1
|  | D 1.1.5 S12 : 9 |  | 9 | [21 empty] | VV | 0
|  | 7 |  | 7 | [21 empty] | VV | 0
178 | 766412117T00 | Pomocná konstrukce pro vložení tepelné izolace sloupky 60x120mm D+M | m2 | 80.741 |  | 0 |  | 0 |  | 0 | 21 | 0 | 0.00019 | 0.02 | 0 | 0 |  | Vlastní | Indiv | 0 | 0 |  |  |  |  | POL1_1
|  | D 1.1.14 ozn S3a- obklad dřevěný vodorovný JZ : (17,14-3,4-0,75)*3,3-1,0*2,1-1,0*1,9*2-2,5*2,5 |  | 30.72 | [21 empty] | VV | 0
|  | Skladba S3a- obklad dřevěný vodorovný - ostění / nadpraží SV : ((1,0+2,1*2)*1+(1,0+1,9*2)*2+(2,5+2,5*2)*1)*0,2 |  | 4.46 | [21 empty] | VV | 0
|  | Skladba S3b- obklad dřevěný svislý SZ : (8,14-0,25*2)*1,7+(8,14-0,25*2)*2,7/2-1,0*1,2*2 |  | 20.9 | [21 empty] | VV | 0
|  | JV : (8,14-0,25*2)*1,7+(8,14-0,25*2)*2,7/2 |  | 23.3 | [21 empty] | VV | 0
|  | Skladba S3b- obklad dřevěný svislý - ostění / nadpraží SZ : (1,0+1,2*2)*2*0,2 |  | 1.36 | [21 empty] | VV | 0
179 | 766412118T00 | latě 30x30mm pro připevnění svislých palubek D+M | m2 | 5.82 |  | 0 |  | 0 |  | 0 | 21 | 0 | 0.00019 | 0 | 0 | 0 |  | Vlastní | Indiv | 0 | 0 |  |  |  |  | POL1_1
|  | Skladba S3a- obklad dřevěný vodorovný - ostění / nadpraží SV : ((1,0+2,1*2)*1+(1,0+1,9*2)*2+(2,5+2,5*2)*1)*0,2 |  | 4.46 | [21 empty] | VV | 0
|  | Skladba S3b- obklad dřevěný svislý - ostění / nadpraží SZ : (1,0+1,2*2)*2*0,2 |  | 1.36 | [21 empty] | VV | 0
180 | 60512680R | fošna SM, BO; tl = 30 až 60 mm; l = do 3 000 mm; jakost I | m3 | 0.27456 |  | 0 |  | 0 |  | 0 | 21 | 0 | 0.55 | 0.15 | 0 | 0 | SPCM | RTS 18/ II | Indiv | 0 | 0 |  |  |  |  | POL3_1
|  | D 1.1.14 vikýř 4/10 : 6*0,7*0,04*0,1*1,1*8 |  | 0.15 | [21 empty] | VV | 0
|  | 2*1,8*0,04*0,1*1,1*8 |  | 0.13 | [21 empty] | VV | 0
181 | 60512684R | fošna SM, BO; tl = 30 až 60 mm; l = do 3 000 mm; jakost I | m3 | 0.3344 |  | 0 |  | 0 |  | 0 | 21 | 0 | 0.55 | 0.18 | 0 | 0 | SPCM | RTS 18/ II | Indiv | 0 | 0 |  |  |  |  | POL3_1
|  | D 1.1.14 vikýř 5/20 : 2*1,9*0,05*0,2*1,1*8 |  | 0.33 | [21 empty] | VV | 0
182 | 60515001R | hranolek SM/JD; průřez 25 až 75 cm2; l = 2 000 až 3 500 mm; jakost I | m3 | 1.2566 |  | 0 |  | 0 |  | 0 | 21 | 0 | 0.55 | 0.69 | 0 | 0 | SPCM | RTS 18/ II | Indiv | 0 | 0 |  |  |  |  | POL3_1
|  | Začátek provozního součtu | [23 empty] | VV
|  | D 1.1.14 vikýř 7/10 : 8*0,9 |  | 7.2 | [21 empty] | VV | 2
|  | 12*1,1 |  | 13.2 | [21 empty] | VV | 2
|  | Mezisoučet | [23 empty] | VV | 3
|  | Konec provozního součtu | [23 empty] | VV
|  | 20,4*0,07*0,1*1,1*8 |  | 1.26 | [21 empty] | VV | 0
183 | 605151910T | Hranol SM/JD 1 10x10 délka 300-600 cm | m3 | 0.528 |  | 0 |  | 0 |  | 0 | 21 | 0 | 0.55 | 0.29 | 0 | 0 |  | Vlastní | Indiv | 0 | 0 |  |  |  |  | POL3_1
|  | D 1.1.14 vikýř 10/10 : 4*1,5*0,1*0,1*1,1*8 |  | 0.53 | [21 empty] | VV | 0
184 | 605151915T | Hranol SM/JD 1 6x18 délka 300-600 cm | m3 | 1.4256 |  | 0 |  | 0 |  | 0 | 21 | 0 | 0.55 | 0.78 | 0 | 0 |  | Vlastní | Indiv | 0 | 0 |  |  |  |  | POL3_1
|  | D 1.1.14 kleštiny 6/18 : 30*4*0,06*0,18*1,1 |  | 1.43 | [21 empty] | VV | 0
185 | 6051519820T | Hranol SM/JD 1 8x20 délka 300-600 cm | m3 | 0.19712 |  | 0 |  | 0 |  | 0 | 21 | 0 | 0.55 | 0.11 | 0 | 0 |  | Vlastní | Indiv | 0 | 0 |  |  |  |  | POL3_1
|  | D 1.1.14 vikýř 8/20 : 1*1,4*0,08*0,2*1,1*8 |  | 0.2 | [21 empty] | VV | 0
186 | 6051519912T | Hranol SM/JD 1 8x12 délka 300-600 cm | m3 | 0.11827 |  | 0 |  | 0 |  | 0 | 21 | 0 | 0.55 | 0.07 | 0 | 0 |  | Vlastní | Indiv | 0 | 0 |  |  |  |  | POL3_1
|  | D 1.1.14 vikýř 8/12 : 1*1,4*0,08*0,12*1,1*8 |  | 0.12 | [21 empty] | VV | 0
187 | 605152078T | Hranol SM/JD 1 10x18 délka 300-600cm | m3 | 2.8552 |  | 0 |  | 0 |  | 0 | 21 | 0 | 0.55 | 1.57 | 0 | 0 |  | Vlastní | Indiv | 0 | 0 |  |  |  |  | POL3_1
|  | Začátek provozního součtu | [23 empty] | VV
|  | D 1.1.14 krokve 10/18 : 23*5 |  | 115 | [21 empty] | VV | 2
|  | 9*2 |  | 18 | [21 empty] | VV | 2
|  | 4*2,8 |  | 11.2 | [21 empty] | VV | 2
|  | Mezisoučet | [23 empty] | VV | 3
|  | Konec provozního součtu | [23 empty] | VV
|  | 144,2*0,1*0,18*1,1 |  | 2.86 | [21 empty] | VV | 0
188 | 60515256R | hranol SM/JD; tl = 160,0 mm; š = 180 mm; l = od 6 000 mm; jakost I | m3 | 1.4662 |  | 0 |  | 0 |  | 0 | 21 | 0 | 0.55 | 0.81 | 0 | 0 | SPCM | RTS 18/ II | Indiv | 0 | 0 |  |  |  |  | POL3_1
|  | D 1.1.14 pozednice 18/16 : 2*16,74*0,18*0,16*1,1 |  | 1.06 | [21 empty] | VV | 0
|  | D 1.1.14 vikýř 16/18 : 1*1,6*0,16*0,18*1,1*8 |  | 0.41 | [21 empty] | VV | 0
189 | 605158644R | hranol SM; konstrukční, masivní; tl = 100,0 mm; š = 160 mm; l = 5 000,0 mm; pro konstrukce pohledové; 15 % | m3 | 0.15488 |  | 0 |  | 0 |  | 0 | 21 | 0 | 0.5 | 0.08 | 0 | 0 | SPCM | RTS 18/ II | Indiv | 0 | 0 |  |  |  |  | POL3_1
|  | D 1.1.14 krokev 16/10 : 4*2,2*0,16*0,1*1,1 |  | 0.15 | [21 empty] | VV | 0
190 | 605158645R | hranol SM; konstrukční, masivní; tl = 100,0 mm; š = 180 mm; l = 5 000,0 mm; pro konstrukce pohledové; 15 % | m3 | 1.0692 |  | 0 |  | 0 |  | 0 | 21 | 0 | 0.5 | 0.53 | 0 | 0 | SPCM | RTS 18/ II | Indiv | 0 | 0 |  |  |  |  | POL3_1
|  | D 1.1.14 krokev 18/10 : 18*3*0,18*0,1*1,1 |  | 1.07 | [21 empty] | VV | 0
191 | 605158646R | hranol SM; konstrukční, masivní; tl = 100,0 mm; š = 200 mm; l = 5 000,0 mm; pro konstrukce pohledové; 15 % | m3 | 0.055 |  | 0 |  | 0 |  | 0 | 21 | 0 | 0.5 | 0.03 | 0 | 0 | SPCM | RTS 18/ II | Indiv | 0 | 0 |  |  |  |  | POL3_1
|  | D 1.1.14 vaznice 10/20 : 1*2,5*0,1*0,2*1,1 |  | 0.06 | [21 empty] | VV | 0
192 | 605158661T | Hranol konstrukční masivní KVH Si 150x150 mm l=5 m, Si - pohledový, SM, kvalita S10, vlhkost 15% | m3 | 0.88358 |  | 0 |  | 0 |  | 0 | 21 | 0 | 0.5 | 0.44 | 0 | 0 |  | Vlastní | Indiv | 0 | 0 |  |  |  |  | POL3_1
|  | Začátek provozního součtu | [23 empty] | VV
|  | D 1.1.14 sloupek 15/15 : 4*2,3 |  | 9.2 | [21 empty] | VV | 2
|  | 5*2,3 |  | 11.5 | [21 empty] | VV | 2
|  | 5*3 |  | 15 | [21 empty] | VV | 2
|  | Mezisoučet | [23 empty] | VV | 3
|  | Konec provozního součtu | [23 empty] | VV
|  | 35,7*0,15*0,15*1,1 |  | 0.88 | [21 empty] | VV | 0
193 | 605158663T | Hranol konstrukční masivní KVH Si 150x160 mm l=5 m, Si - pohledový, SM, kvalita S10, vlhkost 15% | m3 | 0.132 |  | 0 |  | 0 |  | 0 | 21 | 0 | 0.5 | 0.07 | 0 | 0 |  | Vlastní | Indiv | 0 | 0 |  |  |  |  | POL3_1
|  | D 1.1.14 trám 16/15 : 2*2,5*0,15*0,16*1,1 |  | 0.13 | [21 empty] | VV | 0
194 | 605158664T | Hranol konstrukční masivní KVH Si 160x160 mm l=5 m, Si - pohledový, SM, kvalita S10, vlhkost 15% | m3 | 0.33792 |  | 0 |  | 0 |  | 0 | 21 | 0 | 0.5 | 0.17 | 0 | 0 |  | Vlastní | Indiv | 0 | 0 |  |  |  |  | POL3_1
|  | D 1.1.14 krokev 16/16 : 6*2*0,16*0,16*1,1 |  | 0.34 | [21 empty] | VV | 0
195 | 60715321R | deska dřevovláknitá izolační; měkká; stěnová, střešní; tl = 60,0 mm; š = 600 mm; l = 1 880 mm; hnědá; součinitel tepelné vodivosti 0,046 W/mK; R = 1,30 m2K/W | m2 | 457.405 |  | 0 |  | 0 |  | 0 | 21 | 0 | 0.0144 | 6.59 | 0 | 0 | SPCM | RTS 18/ II | Indiv | 0 | 0 |  |  |  |  | POL3_1
|  | Začátek provozního součtu | [23 empty] | VV
|  | D 1.1.14 S07 střecha hlavní střecha : 5,06*17,54*2 |  | 177.5 | [21 empty] | VV | 2
|  | S07b - střecha boky svisle : 1,15*(17,14+0,35*2)*2 |  | 41.03 | [21 empty] | VV | 2
|  | S08 - střecha přesahy vstupy : (0,25+1,86+1,09)*13,8 |  | 44.16 | [21 empty] | VV | 2
|  | S10 - krytina a zateplení vikýř boky : (((1,35*2+1,65)*1,2+(1,65*0,8)/2)*1,2*8) |  | 56.45 | [21 empty] | VV | 2
|  | střecha : (((1,2*(1,30+2,5)/2)*2)*1,2)*8 |  | 43.78 | [21 empty] | VV | 2
|  | S11 - střecha nad dřevníkem JV : 1,9*5 |  | 9.5 | [21 empty] | VV | 2
|  | SZ : (1,36+2,14)*2,5 |  | 8.75 | [21 empty] | VV | 2
|  | Mezisoučet | [23 empty] | VV | 3
|  | Konec provozního součtu | [23 empty] | VV
|  | 381,1708*1,2 |  | 457.4 | [21 empty] | VV | 0
196 | 998762102R00 | Přesun hmot pro konstrukce tesařské v objektech výšky do 12 m | t | 22.278 |  | 0 |  | 0 |  | 0 | 21 | 0 | 0 | 0 | 0 | 0 | 800-762 | RTS 18/ II | Indiv | 1.751 | 39.01 |  |  |  |  | POL1_7
|  | 50 m vodorovně | [23 empty] | SPI
Díl: | 764 | Konstrukce klempířské |  |  |  | 0 |  | 0 |  | 0 |  | 0 |  | 5.93 |  | 0 |  |  |  |  | 715.38 |  |  |  |  | DIL
197 | 721242110RT1 | Lapače střešních splavenin D 110 mm, s otáč.kul.kloubem na odtoku, s košem , se suchou a nezámr.klapkou,čistícím víčkem a vylam.těs. kroužky pro připoj.potrub.svodů D 75, 90, 100 a 110 mm, včetně dodávky materiálu | kus | 4 |  | 0 |  | 0 |  | 0 | 21 | 0 | 0.07663 | 0.31 | 0 | 0 | 800-721 | RTS 18/ II | Indiv | 0.5 | 2 |  |  |  |  | POL1_7
|  | D 1.1.14 K07 : 4 |  | 4 | [21 empty] | VV | 0
198 | 764411129R00 | Oplechování parapetů z hliníku dodávka a montáž parapetu z taženého hliníkového profilu parapet, rš 360 mm | m | 13.2 |  | 0 |  | 0 |  | 0 | 21 | 0 | 0.00406 | 0.05 | 0 | 0 | 800-764 | RTS 18/ II | Indiv | 0.2936 | 3.88 |  |  |  |  | POL1_7
|  | včetně rohů | [23 empty] | SPI
|  | D 1.1.14 K01 : 1*4 |  | 4 | [21 empty] | VV | 0
|  | K02 : 0,9*8 |  | 7.2 | [21 empty] | VV | 0
|  | K03 : 1*2 |  | 2 | [21 empty] | VV | 0
199 | 764411157R00 | Oplechování parapetů z hliníku dodávka a montáž parapetu z taženého hliníkového profilu boční krytky, pro šířky parapetu 260-360 mm | pár | 14 |  | 0 |  | 0 |  | 0 | 21 | 0 | 0 | 0 | 0 | 0 | 800-764 | RTS 18/ II | Indiv | 0.02 | 0.28 |  |  |  |  | POL1_7
|  | včetně rohů | [23 empty] | SPI
|  | D 1.1.14 K01 : 4 |  | 4 | [21 empty] | VV | 0
|  | K02 : 8 |  | 8 | [21 empty] | VV | 0
|  | K03 : 2 |  | 2 | [21 empty] | VV | 0
200 | 764774422R00 | Krytina falcovaná ze svitků šířky 650 mm na objektech výšky do 8 m, z hliníkového lakovaného plechu tl. 0,7 mm, sklon střechy od 30° do 45°, dodávka a montáž | m2 | 333.489 |  | 0 |  | 0 |  | 0 | 21 | 0 | 0.00225 | 0.75 | 0 | 0 | 800-764 | RTS 18/ II | Indiv | 1.2096 | 403.37 |  |  |  |  | POL1_7
|  | s úpravou krytiny u okapů, prostupů a výčnělků | [23 empty] | SPI
|  | D 1.1.14 K32 : (17,55*(1,2+5,065)*2+(1,75+1,09)*13,65+5,1*(1,9+0,25)+2,5*(1,95+1,36))*1,2 |  | 333.49 | [21 empty] | VV | 0
201 | 764774423R00 | Krytina falcovaná ze svitků šířky 650 mm na objektech výšky do 8 m, z hliníkového lakovaného plechu tl. 0,7 mm, sklon střechy nad 45°, dodávka a montáž | m2 | 100.224 |  | 0 |  | 0 |  | 0 | 21 | 0 | 0.00225 | 0.23 | 0 | 0 | 800-764 | RTS 18/ II | Indiv | 1.2967 | 129.96 |  |  |  |  | POL1_7
|  | s úpravou krytiny u okapů, prostupů a výčnělků | [23 empty] | SPI
|  | D 1.1.14 K33 boky : ((1,35*2+1,65)*1,2+(1,65*0,8)/2)*1,2*8 |  | 56.45 | [21 empty] | VV | 0
|  | střecha : ((1,2*(1,30+2,5)/2)*2)*1,2*8 |  | 43.78 | [21 empty] | VV | 0
202 | 764778212R00 | Žlaby podokapní čtyřhranné, z hliníkového lakovaného plechu v barvě tmavě hnědé, antracitové, světle šedé, rš 333 mm, dodávka a montáž | m | 42.7 |  | 0 |  | 0 |  | 0 | 21 | 0 | 0.00119 | 0.05 | 0 | 0 | 800-764 | RTS 18/ II | Indiv | 0.37 | 15.8 |  |  |  |  | POL1_7
|  | včetně háků, čel, rohů, rovných hrdel a dilatací | [23 empty] | SPI
|  | D 1.1.14 K04 : 17,55*2+5,1+2,5 |  | 42.7 | [21 empty] | VV | 0
203 | 764778203R00 | Ostatní prvky ke žlabům a odpadním troubám kotlík žlabový hranatý, pro žlab šířky 333 mm, průměr 100 mm, z lakovaného hliníkového plechu v barvě tmavě hnědé, antracitové, světle šedé, , dodávka a montáž | kus | 6 |  | 0 |  | 0 |  | 0 | 21 | 0 | 0.00036 | 0 | 0 | 0 | 800-764 | RTS 18/ II | Indiv | 0.299 | 1.79 |  |  |  |  | POL1_7
|  | D 1.1.14 K05 : 6 |  | 6 | [21 empty] | VV | 0
204 | 764773317R00 | Ostatní prvky ke střechám prostupová taška pro falcované šablony, z lakovaného hliníkového plechu, , dodávka a montáž | kus | 1 |  | 0 |  | 0 |  | 0 | 21 | 0 | 0.0003 | 0 | 0 | 0 | 800-764 | RTS 18/ II | Indiv | 0.07705 | 0.08 |  |  |  |  | POL1_7
|  | D 1.1.14 K28 : 1 |  | 1 | [21 empty] | VV | 0
205 | 764322312T00 | Děrovaný pás Al,125 x 2.000 x 0,70 mm, s otvorem O 5 mm | m | 42.7 |  | 0 |  | 0 |  | 0 | 21 | 0 | 0.00073 | 0.03 | 0 | 0 |  | Vlastní | Indiv | 0 | 0 |  |  |  |  | POL1_7
|  | D 1.1.14 K29 : 17,55*2+5,1+2,5 |  | 42.7 | [21 empty] | VV | 0
206 | 764322345T00 | Oplechování okapů Al, tvrdá krytina, rš 600 mm | m | 42.7 |  | 0 |  | 0 |  | 0 | 21 | 0 | 0.00145 | 0.06 | 0 | 0 |  | Vlastní | Indiv | 0 | 0 |  |  |  |  | POL1_7
|  | D 1.1.14 K09 : 17,55*2+5,1+2,5 |  | 42.7 | [21 empty] | VV | 0
207 | 764322354T00 | Oplechování spodní Al 0,7mm, rš 500 mm | m | 42.7 |  | 0 |  | 0 |  | 0 | 21 | 0 | 0.00145 | 0.06 | 0 | 0 |  | Vlastní | Indiv | 0 | 0 |  |  |  |  | POL1_7
|  | D 1.1.14 K08 : 17,55*2+5,1+2,5 |  | 42.7 | [21 empty] | VV | 0
208 | 764773314T00 | Systémová stoupací plošina dl.800 mm š.250 mm D+M | kus | 18 |  | 0 |  | 0 |  | 0 | 21 | 0 | 0.0072 | 0.13 | 0 | 0 |  | Vlastní | Indiv | 0 | 0 |  |  |  |  | POL1_7
|  | systémový prvek lávky k dodávané krytině | [23 empty] | POP
|  | rozměr lávky 250 x 800 mm | [23 empty] | POP
|  | včetně pomocného materiálu (podpěra, spojky atd.) | [23 empty] | POP
|  | D 1.1.14 K30 : 18 |  | 18 | [21 empty] | VV | 0
209 | 764775315T00 | PREFA nástavec odvětrání, DN 150 mm | kus | 1 |  | 0 |  | 0 |  | 0 | 21 | 0 | 0.00081 | 0 | 0 | 0 |  | Vlastní | Indiv | 0 | 0 |  |  |  |  | POL1_7
|  | včetně těsnícího tmele. | [23 empty] | POP
|  | D 1.1.14 K28 : 1 |  | 1 | [21 empty] | VV | 0
210 | 764775327T00 | AL tl.0,7mm s povrchovou úpravou systémové prostupy do DN 300 | ks | 1 |  | 0 |  | 0 |  | 0 | 21 | 0 | 0.00224 | 0 | 0 | 0 |  | Vlastní | Indiv | 0 | 0 |  |  |  |  | POL1_7
|  | včetně těsnící pásky, příponek a spojovacích prostředků. | [23 empty] | POP
|  | D 1.1.14 K31 : 1 |  | 1 | [21 empty] | VV | 0
211 | 764775333T00 | Montáž sněh.zábran.trubk.systémové dle PD | m | 120.5 |  | 0 |  | 0 |  | 0 | 21 | 0 | 0.0304 | 3.66 | 0 | 0 |  | Vlastní | Indiv | 0 | 0 |  |  |  |  | POL1_7
|  | D 1.1.14 K25,26,27 : 17,55*3*2+5,1*2+2,5*2 |  | 120.5 | [21 empty] | VV | 0
212 | 764778125T00 | odpadní trouby AL hranaté, 100/100 mm systémové | m | 13.5 |  | 0 |  | 0 |  | 0 | 21 | 0 | 0.00247 | 0.03 | 0 | 0 |  | Vlastní | Indiv | 0 | 0 |  |  |  |  | POL1_7
|  | včetně objímek, kolen a zednické výpomoci. | [23 empty] | POP
|  | D 1.1.14 K06 : 4,25*2+2,5*2 |  | 13.5 | [21 empty] | VV | 0
213 | 765901182R00 | Fólie podstřešní vodotěsné plechových střech na bednění, s intergrovanými samolepicími okraji včetně kotvení hřebíky s těsněním a přelepení svislých spojů tmelem | m2 | 381.1708 |  | 0 |  | 0 |  | 0 | 21 | 0 | 0.00046 | 0.18 | 0 | 0 | 800-765 | RTS 18/ II | Indiv | 0.17 | 64.8 |  |  |  |  | POL1_7
|  | D 1.1.14 S07 střecha hlavní střecha : 5,06*17,54*2 |  | 177.5 | [21 empty] | VV | 0
|  | S07b - střecha boky svisle : 1,15*(17,14+0,35*2)*2 |  | 41.03 | [21 empty] | VV | 0
|  | S08 - střecha přesahy vstupy : (0,25+1,86+1,09)*13,8 |  | 44.16 | [21 empty] | VV | 0
|  | S10 - krytina a zateplení vikýř boky : (((1,35*2+1,65)*1,2+(1,65*0,8)/2)*1,2*8) |  | 56.45 | [21 empty] | VV | 0
|  | střecha : (((1,2*(1,30+2,5)/2)*2)*1,2)*8 |  | 43.78 | [21 empty] | VV | 0
|  | S11 - střecha nad dřevníkem JV : 1,9*5 |  | 9.5 | [21 empty] | VV | 0
|  | SZ : (1,36+2,14)*2,5 |  | 8.75 | [21 empty] | VV | 0
214 | 765901185R00 | Fólie podstřešní vodotěsné plechových střech na bednění, s intergrovanými samolepicími okraji včetně kotvení sponami a přelepení svislých spojů tmelem | m2 | 381.1708 |  | 0 |  | 0 |  | 0 | 21 | 0 | 0.00061 | 0.23 | 0 | 0 | 800-765 | RTS 18/ II | Indiv | 0.17 | 64.8 |  |  |  |  | POL1_7
|  | D 1.1.14 S07 střecha hlavní střecha : 5,06*17,54*2 |  | 177.5 | [21 empty] | VV | 0
|  | S07b - střecha boky svisle : 1,15*(17,14+0,35*2)*2 |  | 41.03 | [21 empty] | VV | 0
|  | S08 - střecha přesahy vstupy : (0,25+1,86+1,09)*13,8 |  | 44.16 | [21 empty] | VV | 0
|  | S10 - krytina a zateplení vikýř boky : (((1,35*2+1,65)*1,2+(1,65*0,8)/2)*1,2*8) |  | 56.45 | [21 empty] | VV | 0
|  | střecha : (((1,2*(1,30+2,5)/2)*2)*1,2)*8 |  | 43.78 | [21 empty] | VV | 0
|  | S11 - střecha nad dřevníkem JV : 1,9*5 |  | 9.5 | [21 empty] | VV | 0
|  | SZ : (1,36+2,14)*2,5 |  | 8.75 | [21 empty] | VV | 0
215 | 553530115R | držák trubkového sněholamu | kus | 210.8333 |  | 0 |  | 0 |  | 0 | 21 | 0 | 0.0002 | 0.04 | 0 | 0 | SPCM | RTS 18/ II | Indiv | 0 | 0 |  |  |  |  | POL3_1
|  | D 1.1.14 K25 : (17,55*3*2+5,1*2+2,5*2)/0,6+10 |  | 210.83 | [21 empty] | VV | 0
216 | 5535301250R | držák kulatiny; 300 x 246 mm | kus | 75.1667 |  | 0 |  | 0 |  | 0 | 21 | 0 | 0.0002 | 0.02 | 0 | 0 | SPCM | RTS 18/ II | Indiv | 0 | 0 |  |  |  |  | POL3_1
|  | D 1.1.14 K26 : (17,55*1*2+5,1+2,5)/0,6+4 |  | 75.17 | [21 empty] | VV | 0
217 | 553530133R | tyč sněholamu legovaný hliník; d = 28 mm; l = 3 000 mm; příslušenství spojka | m | 198.3 |  | 0 |  | 0 |  | 0 | 21 | 0 | 0.0005 | 0.1 | 0 | 0 | SPCM | RTS 18/ II | Indiv | 0 | 0 |  |  |  |  | POL3_1
|  | D 1.1.14 K25 : (17,55*10+5,1*3+2,5*3) |  | 198.3 | [21 empty] | VV | 0
218 | 998764102R00 | Přesun hmot pro konstrukce klempířské v objektech výšky do 12 m | t | 5.9376 |  | 0 |  | 0 |  | 0 | 21 | 0 | 0 | 0 | 0 | 0 | 800-764 | RTS 18/ II | Indiv | 4.82 | 28.62 |  |  |  |  | POL1_7
|  | 50 m vodorovně | [23 empty] | SPI
Díl: | 766 | Konstrukce truhlářské |  |  |  | 0 |  | 0 |  | 0 |  | 0 |  | 3.06 |  | 0 |  |  |  |  | 151.57 |  |  |  |  | DIL
219 | 766231111R00 | Montáž schodů stahovacích půdních schodů | kus | 1 |  | 0 |  | 0 |  | 0 | 21 | 0 | 0 | 0 | 0 | 0 | 800-766 | RTS 18/ II | Indiv | 3.7 | 3.7 |  |  |  |  | POL1_7
|  | D 1.1.14 ozn Z16 : 1 |  | 1 | [21 empty] | VV | 0
220 | 766412129T00 | Montáž obložení stěn palubkami dle PD | m2 | 74.921 |  | 0 |  | 0 |  | 0 | 21 | 0 | 0.0002 | 0.01 | 0 | 0 |  | Vlastní | Indiv | 0 | 0 |  |  |  |  | POL1_7
|  | D 1.1.14 ozn S3a- obklad dřevěný vodorovný JZ : (17,14-3,4-0,75)*3,3-1,0*2,1-1,0*1,9*2-2,5*2,5 |  | 30.72 | [21 empty] | VV | 0
|  | Skladba S3b- obklad dřevěný svislý SZ : (8,14-0,25*2)*1,7+(8,14-0,25*2)*2,7/2-1,0*1,2*2 |  | 20.9 | [21 empty] | VV | 0
|  | JV : (8,14-0,25*2)*1,7+(8,14-0,25*2)*2,7/2 |  | 23.3 | [21 empty] | VV | 0
221 | 766423135T00 | Obložení podhledů palubkami dle PD | m2 | 62.41 |  | 0 |  | 0 |  | 0 | 21 | 0 | 0.00029 | 0.02 | 0 | 0 |  | Vlastní | Indiv | 0 | 0 |  |  |  |  | POL1_7
|  | S08 - střecha přesahy vstupy : (0,25+1,86+1,09)*13,8 |  | 44.16 | [21 empty] | VV | 0
|  | S11 - střecha nad dřevníkem JV : 1,9*5 |  | 9.5 | [21 empty] | VV | 0
|  | SZ : (1,36+2,14)*2,5 |  | 8.75 | [21 empty] | VV | 0
222 | 766492100R00 | Ostatní montáž obložení montáž obložení ostění | m2 | 5.82 |  | 0 |  | 0 |  | 0 | 21 | 0 | 0.00016 | 0 | 0 | 0 | 800-766 | RTS 18/ II | Indiv | 1.145 | 6.66 |  |  |  |  | POL1_7
|  | Skladba S3a- obklad dřevěný vodorovný - ostění / nadpraží SV : ((1,0+2,1*2)*1+(1,0+1,9*2)*2+(2,5+2,5*2)*1)*0,2 |  | 4.46 | [21 empty] | VV | 0
|  | Skladba S3b- obklad dřevěný svislý - ostění / nadpraží SZ : (1,0+1,2*2)*2*0,2 |  | 1.36 | [21 empty] | VV | 0
223 | 766601211R00 | Těsnění připojovací spáry spára ostění, interiér - fólie parotěsná šířky 75 mm samolepicí, výplň PU pěnou, exteriér - páska paropropustná šířky 10 mm, tl. 2/10 mm expanzní, | m | 108.28 |  | 0 |  | 0 |  | 0 | 21 | 0 | 0 | 0 | 0 | 0 | 800-766 | RTS 18/ II | Indiv | 0.26 | 28.15 |  |  |  |  | POL1_7
|  | D 1.1.14 ozn 01 : (1+0,7)*2*2 |  | 6.8 | [21 empty] | VV | 0
|  | ozn 02 : (1+1,9)*2*1 |  | 5.8 | [21 empty] | VV | 0
|  | ozn 03 : (1+1,9)*2*1 |  | 5.8 | [21 empty] | VV | 0
|  | ozn 04/P : (1+2,1)*2*2 |  | 12.4 | [21 empty] | VV | 0
|  | ozn 04/L : (1+2,1)*2*1 |  | 6.2 | [21 empty] | VV | 0
|  | ozn 05/P : (1+2,1)*2*1 |  | 6.2 | [21 empty] | VV | 0
|  | ozn 06 : (1+1,97)*2*2 |  | 11.88 | [21 empty] | VV | 0
|  | ozn 07 : (2,5+2,5)*2*1 |  | 10 | [21 empty] | VV | 0
|  | ozn 08 : (0,9+1,25)*2*8 |  | 34.4 | [21 empty] | VV | 0
|  | ozn 09 : (1+1,2)*2*2 |  | 8.8 | [21 empty] | VV | 0
224 | 766601229R00 | Těsnění připojovací spáry spára parapetu, interiér - fólie parotěsná šířky 50 mm samolepicí, výplň PU pěnou, exteriér - fólie paropropustná šířky 50 mm samolepicí, expanzní páska š. 10 mm pod rám a pod vnější parapet | m | 13.2 |  | 0 |  | 0 |  | 0 | 21 | 0 | 0.00012 | 0 | 0 | 0 | 800-766 | RTS 18/ II | Indiv | 0.75 | 9.9 |  |  |  |  | POL1_7
|  | D 1.1.14 ozn 01 : 1*2 |  | 2 | [21 empty] | VV | 0
|  | ozn 02 : 1*1 |  | 1 | [21 empty] | VV | 0
|  | ozn 03 : 1*1 |  | 1 | [21 empty] | VV | 0
|  | ozn 08 : 0,9*8 |  | 7.2 | [21 empty] | VV | 0
|  | ozn 09 : 1*2 |  | 2 | [21 empty] | VV | 0
225 | 766711001R00 | Montáž otvorových prvků plastových oken a balkonových dveří, | m | 61.6 |  | 0 |  | 0 |  | 0 | 21 | 0 | 2e-05 | 0 | 0 | 0 | 800-766 | RTS 18/ II | Indiv | 0.468 | 28.83 |  |  |  |  | POL1_7
|  | D 1.1.14 ozn 01 : (1+0,7)*2*2 |  | 6.8 | [21 empty] | VV | 0
|  | ozn 02 : (1+1,9)*2*1 |  | 5.8 | [21 empty] | VV | 0
|  | ozn 03 : (1+1,9)*2*1 |  | 5.8 | [21 empty] | VV | 0
|  | ozn 08 : (0,9+1,25)*2*8 |  | 34.4 | [21 empty] | VV | 0
|  | ozn 09 : (1+1,2)*2*2 |  | 8.8 | [21 empty] | VV | 0
226 | 766711021R00 | Montáž otvorových prvků plastových vstupních dveří, | m | 24.8 |  | 0 |  | 0 |  | 0 | 21 | 0 | 2e-05 | 0 | 0 | 0 | 800-766 | RTS 18/ II | Indiv | 0.757 | 18.77 |  |  |  |  | POL1_7
|  | D 1.1.14 ozn 04/P : (1+2,1)*2*2 |  | 12.4 | [21 empty] | VV | 0
|  | ozn 04/L : (1+2,1)*2*1 |  | 6.2 | [21 empty] | VV | 0
|  | ozn 05/P : (1+2,1)*2*1 |  | 6.2 | [21 empty] | VV | 0
227 | 766661112R00 | Montáž dveřních křídel kompletizovaných otevíravých , , do ocelové nebo fošnové zárubně, jednokřídlových, šířky do 800 mm | kus | 10 |  | 0 |  | 0 |  | 0 | 21 | 0 | 0 | 0 | 0 | 0 | 800-766 | RTS 18/ II | Indiv | 1.45 | 14.5 |  |  |  |  | POL1_7
|  | D 1.1.14 ozn 22 L,P : 3+3 |  | 6 | [21 empty] | VV | 0
|  | ozn 23 L,P : 1+1 |  | 2 | [21 empty] | VV | 0
|  | ozn 24 P : 1 |  | 1 | [21 empty] | VV | 0
|  | ozn 32 P : 1 |  | 1 | [21 empty] | VV | 0
228 | 766661122R00 | Montáž dveřních křídel kompletizovaných otevíravých , , do ocelové nebo fošnové zárubně, jednokřídlových, šířky přes 800 mm | kus | 2 |  | 0 |  | 0 |  | 0 | 21 | 0 | 0 | 0 | 0 | 0 | 800-766 | RTS 18/ II | Indiv | 1.5 | 3 |  |  |  |  | POL1_7
|  | D 1.1.14 ozn 06 : 1+1 |  | 2 | [21 empty] | VV | 0
229 | 766661142R00 | Montáž dveřních křídel kompletizovaných otevíravých , , do ocelové nebo fošnové zárubně, dvoukřídlových, šířky přes 1450 mm | kus | 1 |  | 0 |  | 0 |  | 0 | 21 | 0 | 0 | 0 | 0 | 0 | 800-766 | RTS 18/ II | Indiv | 2.5 | 2.5 |  |  |  |  | POL1_7
|  | D 1.1.14 ozn 07 : 1 |  | 1 | [21 empty] | VV | 0
230 | 766661413R00 | Montáž dveřních křídel kompletizovaných otevíravých , protipožárních bez kukátka, do ocelové nebo fošnové zárubně, jednokřídlových, šířky do 800 mm | kus | 6 |  | 0 |  | 0 |  | 0 | 21 | 0 | 0 | 0 | 0 | 0 | 800-766 | RTS 18/ II | Indiv | 1.56 | 9.36 |  |  |  |  | POL1_7
|  | D 1.1.14 ozn 20/P : 2 |  | 2 | [21 empty] | VV | 0
|  | 21/L : 1 |  | 1 | [21 empty] | VV | 0
|  | 27/L : 1 |  | 1 | [21 empty] | VV | 0
|  | 30/L : 2 |  | 2 | [21 empty] | VV | 0
231 | 766666112R00 | Montáž dveřních křídel kompletizovaných posuvných, , do předem osazeného stavebního pouzdra, jednokřídlových, | kus | 1 |  | 0 |  | 0 |  | 0 | 21 | 0 | 0 | 0 | 0 | 0 | 800-766 | RTS 18/ II | Indiv | 2.51 | 2.51 |  |  |  |  | POL1_7
|  | D 1.1.14 ozn 31/L : 1 |  | 1 | [21 empty] | VV | 0
232 | 766661442T00 | Montáž dveří protipožárních 2kříd. š.nad 145 cm | kus | 1 |  | 0 |  | 0 |  | 0 | 21 | 0 | 0 | 0 | 0 | 0 |  | Vlastní | Indiv | 0 | 0 |  |  |  |  | POL1_7
|  | Dveře s protipožární odolností do 30 minut. | [23 empty] | POP
|  | D 1.1.14 ozn 29/P : 1 |  | 1 | [21 empty] | VV | 0
233 | 766670021R00 | Montáž kliky a štítku | kus | 21 |  | 0 |  | 0 |  | 0 | 21 | 0 | 0 | 0 | 0 | 0 | 800-766 | RTS 18/ II | Indiv | 0.775 | 16.28 |  |  |  |  | POL1_7
|  | D 1.1.14 ozn 06 : 1+1 |  | 2 | [21 empty] | VV | 0
|  | D 1.1.14 ozn 07 : 1 |  | 1 | [21 empty] | VV | 0
|  | D 1.1.14 ozn 20/P : 2 |  | 2 | [21 empty] | VV | 0
|  | 21/L : 1 |  | 1 | [21 empty] | VV | 0
|  | ozn 22 L,P : 3+3 |  | 6 | [21 empty] | VV | 0
|  | ozn 23 L,P : 1+1 |  | 2 | [21 empty] | VV | 0
|  | ozn 24 P : 1 |  | 1 | [21 empty] | VV | 0
|  | 27/L : 1 |  | 1 | [21 empty] | VV | 0
|  | 29/P : 1 |  | 1 | [21 empty] | VV | 0
|  | 30/L : 2 |  | 2 | [21 empty] | VV | 0
|  | ozn 31/L : 1 |  | 1 | [21 empty] | VV | 0
|  | ozn 32 P : 1 |  | 1 | [21 empty] | VV | 0
234 | 611101 | dřevohliníkové okno, otevíravé a sklopné,Uw< 0,9 100x70cm dle parametrů PD | ks | 2 |  | 0 |  | 0 |  | 0 | 21 | 0 | 0.02 | 0.04 | 0 | 0 |  | Vlastní | Indiv | 0 | 0 |  |  |  |  | POL1_1
|  | rám okna napojované dřevo z borovice min. tl. 78 mm | [23 empty] | POP
|  | z vnější strany hliníkové opláštění, RAL 7012 | [23 empty] | POP
|  | celková tloušťka rám + opláštění min. 94 mm, 3x těsnění | [23 empty] | POP
|  | zasklení izolační trojsklo s bezpečnostní folií VSG 33.2, Ug= 0,6 | [23 empty] | POP
|  | teplý distanční rámeček, součinitel ?g< 0,04 W/mK | [23 empty] | POP
|  | 2x hliníková okapnička (rámová a křídlová) | [23 empty] | POP
|  | kování 2x bezpečnostní uzávěr, mikroventilace | [23 empty] | POP
|  | bezpečnostní klika s akustickou signalizací | [23 empty] | POP
|  | podkladní profil ? < 0,08 W/mK | [23 empty] | POP
|  | vzduchotěsné napojení spar (vnitřní/vnějsí páska) | [23 empty] | POP
|  | doložit výpočet součinitele prostupu tepla | [23 empty] | POP
|  | D 1.1.14 ozn 01 : 2 |  | 2 | [21 empty] | VV | 0
235 | 611102 | dřevohliníkové okno, otevíravé a sklopné,Uw< 0,9 100x190cm dle parametrů PD | ks | 1 |  | 0 |  | 0 |  | 0 | 21 | 0 | 0.03 | 0.03 | 0 | 0 |  | Vlastní | Indiv | 0 | 0 |  |  |  |  | POL1_1
|  | dřevohliníkové okno, otevíravé a sklopné, Uw< 0,9 | [23 empty] | POP
|  | rám okna napojované dřevo z borovice min. tl. 78 mm | [23 empty] | POP
|  | z vnější strany hliníkové opláštění, RAL 7012 | [23 empty] | POP
|  | celková tloušťka rám + opláštění min. 94 mm, 3x těsnění | [23 empty] | POP
|  | zasklení izolační trojsklo s bezpečnostní folií VSG 33.2, Ug= 0,6 | [23 empty] | POP
|  | teplý distanční rámeček, součinitel ?g< 0,04 W/mK | [23 empty] | POP
|  | 2x hliníková okapnička (rámová a křídlová) | [23 empty] | POP
|  | kování 2x bezpečnostní uzávěr, mikroventilace | [23 empty] | POP
|  | bezpečnostní klika s akustickou signalizací | [23 empty] | POP
|  | podkladní profil ? < 0,08 W/mK | [23 empty] | POP
|  | vzduchotěsné napojení spar (vnitřní/vnějsí páska) | [23 empty] | POP
|  | doložit výpočet součinitele prostupu tepla | [23 empty] | POP
|  | D 1.1.14 ozn 02 : 1 |  | 1 | [21 empty] | VV | 0
236 | 611103 | dřevohliníkové okno, otevíravé a sklopné,Uw< 0,9 100x190cm dle parametrů PD | ks | 1 |  | 0 |  | 0 |  | 0 | 21 | 0 | 0.03 | 0.03 | 0 | 0 |  | Vlastní | Indiv | 0 | 0 |  |  |  |  | POL1_1
|  | dřevohliníkové okno, otevíravé a sklopné, Uw< 0,9 | [23 empty] | POP
|  | rám okna napojované dřevo z borovice min. tl. 78 mm | [23 empty] | POP
|  | z vnější strany hliníkové opláštění, RAL 7012 | [23 empty] | POP
|  | celková tloušťka rám + opláštění min. 94 mm, 3x těsnění | [23 empty] | POP
|  | zasklení izolační trojsklo s bezpečnostní folií VSG 33.2, Ug= 0,6 | [23 empty] | POP
|  | teplý distanční rámeček, součinitel ?g< 0,04 W/mK | [23 empty] | POP
|  | 2x hliníková okapnička (rámová a křídlová) | [23 empty] | POP
|  | kování 2x bezpečnostní uzávěr, mikroventilace | [23 empty] | POP
|  | bezpečnostní klika s akustickou signalizací | [23 empty] | POP
|  | podkladní profil ? < 0,08 W/mK | [23 empty] | POP
|  | vzduchotěsné napojení spar (vnitřní/vnějsí páska) | [23 empty] | POP
|  | doložit výpočet součinitele prostupu tepla | [23 empty] | POP
|  | D 1.1.14 ozn 03 : 1 |  | 1 | [21 empty] | VV | 0
237 | 611104a | dřevohliníkové prosklené vstupní dveře, Uw< 1,2 100x210cm dle parametrů PD | ks | 2 |  | 0 |  | 0 |  | 0 | 21 | 0 | 0.012 | 0.02 | 0 | 0 |  | Vlastní | Indiv | 0 | 0 |  |  |  |  | POL1_1
|  | rám dveří napojované dřevo z borovice min. tl. 78 mm | [23 empty] | POP
|  | z vnější strany hliníkové opláštění, RAL 7012 | [23 empty] | POP
|  | celková tloušťka rám + opláštění min. 94 mm, 3x těsnění | [23 empty] | POP
|  | zasklení izolační trojsklo s bezpečnostní folií VSG 33.2, Ug= 0,6 | [23 empty] | POP
|  | teplý distanční rámeček, součinitel ?g< 0,04 W/mK | [23 empty] | POP
|  | 2x hliníková okapnička (rámová a křídlová) | [23 empty] | POP
|  | kování klika/klika, bezpečnostní zámek 5x klíč | [23 empty] | POP
|  | vzduchotěsné napojení spar (vnitřní/vnějsí páska) | [23 empty] | POP
|  | doložit výpočet součinitele prostupu tepla | [23 empty] | POP
|  | samozavírač se zpožděním a s aretací | [23 empty] | POP
|  | D 1.1.14 ozn 04/P : 2 |  | 2 | [21 empty] | VV | 0
238 | 611104b | dřevohliníkové prosklené vstupní dveře, Uw< 1,2 100x210cm dle parametrů PD | ks | 1 |  | 0 |  | 0 |  | 0 | 21 | 0 | 0.012 | 0.01 | 0 | 0 |  | Vlastní | Indiv | 0 | 0 |  |  |  |  | POL1_1
|  | rám dveří napojované dřevo z borovice min. tl. 78 mm | [23 empty] | POP
|  | z vnější strany hliníkové opláštění, RAL 7012 | [23 empty] | POP
|  | celková tloušťka rám + opláštění min. 94 mm, 3x těsnění | [23 empty] | POP
|  | zasklení izolační trojsklo s bezpečnostní folií VSG 33.2, Ug= 0,6 | [23 empty] | POP
|  | teplý distanční rámeček, součinitel ?g< 0,04 W/mK | [23 empty] | POP
|  | 2x hliníková okapnička (rámová a křídlová) | [23 empty] | POP
|  | kování klika/klika, bezpečnostní zámek 5x klíč | [23 empty] | POP
|  | vzduchotěsné napojení spar (vnitřní/vnějsí páska) | [23 empty] | POP
|  | doložit výpočet součinitele prostupu tepla | [23 empty] | POP
|  | samozavírač se zpožděním a s aretací | [23 empty] | POP
|  | D 1.1.14 ozn 04/L : 1 |  | 1 | [21 empty] | VV | 0
239 | 611105 | dřevohliníkové prosklené vstupní dveře, Uw< 1,2 100x210cm dle parametrů PD | ks | 1 |  | 0 |  | 0 |  | 0 | 21 | 0 | 0.055 | 0.06 | 0 | 0 |  | Vlastní | Indiv | 0 | 0 |  |  |  |  | POL1_1
|  | rám dveří napojované dřevo z borovice min. tl. 78 mm | [23 empty] | POP
|  | z vnější strany hliníkové opláštění, RAL 7012 | [23 empty] | POP
|  | celková tloušťka rám + opláštění min. 94 mm, 3x těsnění | [23 empty] | POP
|  | zasklení izolační trojsklo s bezpečnostní folií VSG 33.2, Ug= 0,6 | [23 empty] | POP
|  | teplý distanční rámeček, součinitel ?g< 0,04 W/mK | [23 empty] | POP
|  | 2x hliníková okapnička (rámová a křídlová) | [23 empty] | POP
|  | kování klika/paniková klika, bezpečnostní zámek 5x klíč | [23 empty] | POP
|  | vzduchotěsné napojení spar (vnitřní/vnějsí páska) | [23 empty] | POP
|  | doložit výpočet součinitele prostupu tepla | [23 empty] | POP
|  | samozavírač se zpožděním a s aretací | [23 empty] | POP
|  | D 1.1.14 ozn 05/P : 1 |  | 1 | [21 empty] | VV | 0
240 | 611106 | boční dveře do dřevníku 100x197cm dle parametrů PD | ks | 2 |  | 0 |  | 0 |  | 0 | 21 | 0 | 0.012 | 0.02 | 0 | 0 |  | Vlastní | Indiv | 0 | 0 |  |  |  |  | POL1_1
|  | nosná konstrukce ocelový rám z jeklů 50*50*3 - zárubeň ocelový rám | [23 empty] | POP
|  | povrchová úprava žárové zinkování + prášková vypalovaná barva RAL 7012 | [23 empty] | POP
|  | obložení dřevem stejného charakteru jako skladba S12, tedy profil HSS 42 x 42 / 28 mm | [23 empty] | POP
|  | kování klika/koule, zámek 5x klíč | [23 empty] | POP
|  | D 1.1.14 ozn 06 : 1+1 |  | 2 | [21 empty] | VV | 0
241 | 611107 | dvoukřídlé dveře, zateplené plné Ud< 1,5 250x250cm dle parametrů PD | ks | 1 |  | 0 |  | 0 |  | 0 | 21 | 0 | 0.055 | 0.06 | 0 | 0 |  | Vlastní | Indiv | 0 | 0 |  |  |  |  | POL1_1
|  | nosná konstrukce ocelový rám z jeklů 50*50*5 | [23 empty] | POP
|  | ocelová zárubeň | [23 empty] | POP
|  | povrchová úprava žárové zinkování + prášková vypalovaná barva RAL 7012 | [23 empty] | POP
|  | obložení dřevem stejného charakteru jako skladba S3a, tedy palubka UTV 19x140 | [23 empty] | POP
|  | kování klika/koule, zámek 5x klíč | [23 empty] | POP
|  | vzduchotěsné napojení spar (vnitřní/vnějsí páska) | [23 empty] | POP
|  | D 1.1.14 ozn 07 : 1 |  | 1 | [21 empty] | VV | 0
242 | 5492600T | zámkové kování a systémy dle jednotlivých specifikaci v PD | ks | 21 |  | 0 |  | 0 |  | 0 | 21 | 0 | 0 | 0 | 0 | 0 |  | Vlastní | Indiv | 0 | 0 |  |  |  |  | POL3_1
243 | 553473T | skládací půdní schody s kovovým žebříkem dle popisu | kus | 1 |  | 0 |  | 0 |  | 0 | 21 | 0 | 0.04 | 0.04 | 0 | 0 |  | Vlastní | Indiv | 0 | 0 |  |  |  |  | POL3_1
|  | -součinitel prostupu tepla Uw<0,95 | [23 empty] | POP
|  | -rozměr otvoru 700/1200 mm | [23 empty] | POP
|  | -požární odolnost EW15 DP3-C3 | [23 empty] | POP
|  | -žebřík kovový, práškově lakovaný na odstín RAL 9006 | [23 empty] | POP
|  | D 1.1.14 ozn Z16 : 1 |  | 1 | [21 empty] | VV | 0
244 | 611601201R | dveře vnitřní š = 600 mm; h = 1 970,0 mm; laminátové; otevíravé; počet křídel 1; plné; dekor dub, buk, olše, javor, třešeň, bílá, šedá, ořech, wenge, kalvados, merano, titan | kus | 1 |  | 0 |  | 0 |  | 0 | 21 | 0 | 0.015 | 0.02 | 0 | 0 | SPCM | RTS 18/ II | Indiv | 0 | 0 |  |  |  |  | POL3_1
|  | D 1.1.14 ozn 24 P : 1 |  | 1 | [21 empty] | VV | 0
245 | 611601202R | dveře vnitřní š = 700 mm; h = 1 970,0 mm; laminátové; otevíravé; počet křídel 1; plné; dekor dub, buk, olše, javor, třešeň, bílá, šedá, ořech, wenge, kalvados, merano, titan | kus | 2 |  | 0 |  | 0 |  | 0 | 21 | 0 | 0.017 | 0.03 | 0 | 0 | SPCM | RTS 18/ II | Indiv | 0 | 0 |  |  |  |  | POL3_1
|  | D 1.1.14 ozn 23 L,P : 1+1 |  | 2 | [21 empty] | VV | 0
246 | 611601203R | dveře vnitřní š = 800 mm; h = 1 970,0 mm; laminátové; otevíravé; počet křídel 1; plné; dekor dub, buk, olše, javor, třešeň, bílá, šedá, ořech, wenge, kalvados, merano, titan | kus | 7 |  | 0 |  | 0 |  | 0 | 21 | 0 | 0.019 | 0.13 | 0 | 0 | SPCM | RTS 18/ II | Indiv | 0 | 0 |  |  |  |  | POL3_1
|  | D 1.1.14 ozn 22 L,P : 3+3 |  | 6 | [21 empty] | VV | 0
|  | 32/P : 1 |  | 1 | [21 empty] | VV | 0
247 | 6116214291T | Dveře vnitřní plné posuvné 1kř.60x197 cm, lamino HF | kus | 1 |  | 0 |  | 0 |  | 0 | 21 | 0 | 0.023 | 0.02 | 0 | 0 |  | Vlastní | Indiv | 0 | 0 |  |  |  |  | POL3_1
|  | D 1.1.14 ozn 31/L : 1 |  | 1 | [21 empty] | VV | 0
248 | 6116535322T | Dveře protipožární EW30 DP3+C3 plné 2kř.160x197cm CPL | kus | 1 |  | 0 |  | 0 |  | 0 | 21 | 0 | 0.066 | 0.07 | 0 | 0 |  | Vlastní | Indiv | 0 | 0 |  |  |  |  | POL3_1
|  | parametry dle PD | [23 empty] | POP
|  | D 1.1.14 ozn 29/P : 1 |  | 1 | [21 empty] | VV | 0
249 | 611657061T | Dveře protipožární CPL EW30 DP3 +C3 80x197 , jednokřídlé | kus | 2 |  | 0 |  | 0 |  | 0 | 21 | 0 | 0.035 | 0.07 | 0 | 0 |  | Vlastní | Indiv | 0 | 0 |  |  |  |  | POL3_1
|  | Protipožární dveře CPL-parametry dle PD | [23 empty] | POP
|  | D 1.1.14 ozn 30/L : 2 |  | 2 | [21 empty] | VV | 0
250 | 61165709aT | Dveře protipožární CPL EW15 DP3-C3 60x197 , jednokřídlé | kus | 1 |  | 0 |  | 0 |  | 0 | 21 | 0 | 0.035 | 0.04 | 0 | 0 |  | Vlastní | Indiv | 0 | 0 |  |  |  |  | POL3_1
|  | Protipožární dveře CPL-parametry dle PD | [23 empty] | POP
|  | D 1.1.14 ozn 21/L : 1 |  | 1 | [21 empty] | VV | 0
251 | 61165710aT | Dveře protipožární CPL EW15 DP3-C3 70x197 , jednokřídlé | kus | 1 |  | 0 |  | 0 |  | 0 | 21 | 0 | 0.035 | 0.04 | 0 | 0 |  | Vlastní | Indiv | 0 | 0 |  |  |  |  | POL3_1
|  | Protipožární dveře CPL-parametry dle PD | [23 empty] | POP
|  | D 1.1.14 ozn 27/L : 1 |  | 1 | [21 empty] | VV | 0
252 | 61165711aT | Dveře protipožární CPL EW15 DP3-C3 80x197 , jednokřídlé | kus | 2 |  | 0 |  | 0 |  | 0 | 21 | 0 | 0.035 | 0.07 | 0 | 0 |  | Vlastní | Indiv | 0 | 0 |  |  |  |  | POL3_1
|  | Protipožární dveře CPL-parametry dle PD | [23 empty] | POP
|  | D 1.1.14 ozn 20/P : 2 |  | 2 | [21 empty] | VV | 0
253 | 6119818552T | Fasádní dřevěná palubka, UTV 19x140mm | m2 | 171.7812 |  | 0 |  | 0 |  | 0 | 21 | 0 | 0.013 | 2.23 | 0 | 0 |  | Vlastní | Indiv | 0 | 0 |  |  |  |  | POL3_1
|  | Fasádní dřevěná palubka UTV je určena k obkladu fasád domů, chat a budov občanské vybavenosti. | [23 empty] | POP
POP
|  | Dřevěná palubka nepodléhá hnilobě, není napadána dřevokazným hmyzem a bez nátěru je její životnost v exteriéru min. 30 let! To vše díky unikátní technologií thermowood, kdy je dřevěná palubka opakovaně zahřívána na teplotu až 212 stupňů při neustálém propařování. Tím je dosaženo uzavření buněčné strukturu, a ztráty výživových látek, což zabraňuje napadání houbami a dřevokazným hmyzem. | [23 empty] | POP |  | Dřevěná palubka nepodléhá hnilobě, není napadána dřevokazným hmyzem a bez nátěru je její životnost v exteriéru min. 30 let! To vše díky unikátní technologií thermowood, kdy je dřevěná palubka opakovaně zahřívána na teplotu až 212 stupňů při neustálém propařování. Tím je dosaženo uzavření buněčné strukturu, a ztráty výživových látek, což zabraňuje napadání houbami a dřevokazným hmyzem.
POP
|  | Dřevěná palubka po tomto ošetření má sníženou absorpci vody až o 50% a výsledná rovnovážná vlhkost je 4-5%! Na rozdíl od exotických dřevin je dřevěná palubka lehká, rovná, vyrobená z místního materiálu - borovice a tím i ekonomicky výhodnější, při zachování požadavku na dlouhou životnost a bezúdržbový provoz. | [23 empty] | POP |  | Dřevěná palubka po tomto ošetření má sníženou absorpci vody až o 50% a výsledná rovnovážná vlhkost je 4-5%! Na rozdíl od exotických dřevin je dřevěná palubka lehká, rovná, vyrobená z místního materiálu - borovice a tím i ekonomicky výhodnější, při zachování požadavku na dlouhou životnost a bezúdržbový provoz.
POP
|  | Dřevěná palubka UTV 19x140mm je opatřena pérem a drážkou, dodává v délce 3 a 4,2m ve kvalitě AB - zdravý suk. Působením povětrnosti dřevěná palubka přirozeně šedne, jako každé dřevo. Tomu lze zabránit aplikací olejového nátěru ihned po montáži, nebo je-li fasáda již starší, použitím odšeďovače a následným nátěrem. | [23 empty] | POP |  | Dřevěná palubka UTV 19x140mm je opatřena pérem a drážkou, dodává v délce 3 a 4,2m ve kvalitě AB - zdravý suk. Působením povětrnosti dřevěná palubka přirozeně šedne, jako každé dřevo. Tomu lze zabránit aplikací olejového nátěru ihned po montáži, nebo je-li fasáda již starší, použitím odšeďovače a následným nátěrem.
|  | k zakrytí 1m2 je zapotřebí 7,58bm palubek. | [23 empty] | POP
|  | Začátek provozního součtu | [23 empty] | VV
|  | D 1.1.14 ozn S3a- obklad dřevěný vodorovný JZ : (17,14-3,4-0,75)*3,3-1,0*2,1-1,0*1,9*2-2,5*2,5 |  | 30.72 | [21 empty] | VV | 2
|  | Skladba S3a- obklad dřevěný vodorovný - ostění / nadpraží SV : ((1,0+2,1*2)*1+(1,0+1,9*2)*2+(2,5+2,5*2)*1)*0,2 |  | 4.46 | [21 empty] | VV | 2
|  | Skladba S3b- obklad dřevěný svislý SZ : (8,14-0,25*2)*1,7+(8,14-0,25*2)*2,7/2-1,0*1,2*2 |  | 20.9 | [21 empty] | VV | 2
|  | JV : (8,14-0,25*2)*1,7+(8,14-0,25*2)*2,7/2 |  | 23.3 | [21 empty] | VV | 2
|  | Skladba S3b- obklad dřevěný svislý - ostění / nadpraží SZ : (1,0+1,2*2)*2*0,2 |  | 1.36 | [21 empty] | VV | 2
|  | Mezisoučet | [23 empty] | VV | 3
|  | Konec provozního součtu | [23 empty] | VV
|  | 80,741*1,2 |  | 96.89 | [21 empty] | VV | 0
|  | Začátek provozního součtu | [23 empty] | VV
|  | S08 - střecha přesahy vstupy : (0,25+1,86+1,09)*13,8 |  | 44.16 | [21 empty] | VV | 2
|  | S11 - střecha nad dřevníkem JV : 1,9*5 |  | 9.5 | [21 empty] | VV | 2
|  | SZ : (1,36+2,14)*2,5 |  | 8.75 | [21 empty] | VV | 2
|  | Mezisoučet | [23 empty] | VV | 3
|  | Konec provozního součtu | [23 empty] | VV
|  | 62,41*1,2 |  | 74.89 | [21 empty] | VV | 0
254 | 998766102R00 | Přesun hmot pro konstrukce truhlářské v objektech výšky do 12 m | t | 3.0615 |  | 0 |  | 0 |  | 0 | 21 | 0 | 0 | 0 | 0 | 0 | 800-766 | RTS 18/ II | Indiv | 2.421 | 7.41 |  |  |  |  | POL1_7
|  | 50 m vodorovně | [23 empty] | SPI
Díl: | 767 | Konstrukce zámečnické |  |  |  | 0 |  | 0 |  | 0 |  | 0 |  | 2.37 |  | 0 |  |  |  |  | 7.39 |  |  |  |  | DIL
255 | 771577966T00 | Ukončovací profil BARA-RAK systémový D+M | m | 16.5 |  | 0 |  | 0 |  | 0 | 21 | 0 | 0.00011 | 0 | 0 | 0 |  | Vlastní | Indiv | 0 | 0 |  |  |  |  | POL1_7
|  | D 1.1.14 Z18 : 16,5 |  | 16.5 | [21 empty] | VV | 0
256 | 776971118R00 | Čisticí zóny a rohože textilní rohož, z pryžových profilů s polyamidovou výplní, pevně propojená s hliníkovými profily, tloušťky 18 mm | m2 | 2.7 |  | 0 |  | 0 |  | 0 | 21 | 0 | 0.02 | 0.05 | 0 | 0 | 800-775 | RTS 18/ II | Indiv | 0.05 | 0.14 |  |  |  |  | POL1_7
|  | D 1.1.14 ozn Z09 : 1,8*1,5 |  | 2.7 | [21 empty] | VV | 0
257 | 776972127R00 | Čisticí zóny a rohože vstupní rohož, z Al profilůspojených nerewzovým lankema odděleny pryžovými mezikroužky, tloušťky 27 mm | m2 | 2.4 |  | 0 |  | 0 |  | 0 | 21 | 0 | 0.018 | 0.04 | 0 | 0 | 800-775 | RTS 18/ II | Indiv | 0.05 | 0.12 |  |  |  |  | POL1_7
|  | D 1.1.14 ozn Z08 : 2*1,2 |  | 2.4 | [21 empty] | VV | 0
258 | 776976103T00 | Rám pro zapuštění z nerez profilů L | m | 13 |  | 0 |  | 0 |  | 0 | 21 | 0 | 0.00053 | 0.01 | 0 | 0 |  | Vlastní | Indiv | 0 | 0 |  |  |  |  | POL1_7
|  | D 1.1.14 ozn Z08 : (2+1,2)*2 |  | 6.4 | [21 empty] | VV | 0
|  | D 1.1.14 ozn Z09 : (1,8+1,5)*2 |  | 6.6 | [21 empty] | VV | 0
259 | 767 25 | Montáž a dodávka hliníková stěna 360x270cm | m2 | 9.72 |  | 0 |  | 0 |  | 0 | 21 | 0 | 0.03 | 0.29 | 0 | 0 |  | Vlastní | Indiv | 0 | 0 |  |  |  |  | POL1_1
|  | rohová hliníková sestava 1650+1950 x 2700 mm | [23 empty] | POP
|  | okno FIX 1500/2600 | [23 empty] | POP
|  | dveře L 800/1970+nadsvětlík | [23 empty] | POP
|  | okno FIX 900/2600 + sloupek | [23 empty] | POP
|  | celé prosklené, bezpečnostní sklo | [23 empty] | POP
|  | příprava pro zámek, rozeta, klika/klika nerez | [23 empty] | POP
|  | předložení výrobní dokumentace k odsouhlasení | [23 empty] | POP
|  | D 1.1.14 ozn Z25/P : 3,6*2,7 |  | 9.72 | [21 empty] | VV | 0
260 | 767 26 | Montáž a dodávka hliníková stěna 224x270cm | m2 | 6.048 |  | 0 |  | 0 |  | 0 | 21 | 0 | 0.03 | 0.18 | 0 | 0 |  | Vlastní | Indiv | 0 | 0 |  |  |  |  | POL1_1
|  | hliníková sestava 2240 x 2700 mm s dveřmi | [23 empty] | POP
|  | celé prosklené, bezpečnostní sklo | [23 empty] | POP
|  | dveře pravé 800/1970, | [23 empty] | POP
|  | včetně rozetového kování, provedení BB | [23 empty] | POP
|  | bezpečnostní zámek, 6 ks klíčů, klika/klika | [23 empty] | POP
|  | výdejní okenko | [23 empty] | POP
POP
|  | předložení výrobní dokumentace k odsouhlasení | [23 empty] | POP
|  | D 1.1.14 ozn Z26/P : 2,24*2,7 |  | 6.05 | [21 empty] | VV | 0
261 | 767 28 | Montáž a dodávka hliníková stěna 230x256cm | m2 | 5.888 |  | 0 |  | 0 |  | 0 | 21 | 0 | 0.03 | 0.18 | 0 | 0 |  | Vlastní | Indiv | 0 | 0 |  |  |  |  | POL1_1
|  | hliníková sestava 2300 x 2560 mm včetně dveří | [23 empty] | POP
|  | požární odolnost EW 15 DP1 | [23 empty] | POP
|  | celé prosklené, bezpečnostní sklo | [23 empty] | POP
|  | dveře pravé 800/1970, EW 15 DP1+C3+PK | [23 empty] | POP
|  | včetně rozetového kování, provedení BB | [23 empty] | POP
|  | bezpečnostní zámek, 6 ks klíčů, paniková klika/klika | [23 empty] | POP
|  | bezpečnostní čtverce na skle dle ČSN | [23 empty] | POP
|  | předložení výrobní dokumentace k odsouhlasení | [23 empty] | POP
|  | D 1.1.14 ozn Z28/P : 2,3*2,56 |  | 5.89 | [21 empty] | VV | 0
262 | 767Z01a | Zábradlí schodišťové nerezové s tyčovou výplní vč.kotvení D + M parametry dle PD | m | 6.2 |  | 0 |  | 0 |  | 0 | 21 | 0 | 0 | 0 | 0 | 0 |  | Vlastní | Indiv | 0 | 0 |  |  |  |  | POL1_1
|  | výška zábradlí 1,0 m, délka 3,1 mb | [23 empty] | POP
|  | rám jekl 50*50*3 mm, výplň tyče 15 mm | [23 empty] | POP
|  | uchycení do schodnic | [23 empty] | POP
|  | D 1.1.14 ozn Z01a : 3,1*2 |  | 6.2 | [21 empty] | VV | 0
263 | 767Z01b | Madlo vnitřní nerezové vč.kotvení D + M parametry dle PD | m | 15 |  | 0 |  | 0 |  | 0 | 21 | 0 | 0 | 0 | 0 | 0 |  | Vlastní | Indiv | 0 | 0 |  |  |  |  | POL1_1
|  | schodištové madlo nerez | [23 empty] | POP
|  | výška madla 1,0 m, délka 7,5 mb | [23 empty] | POP
|  | rám jekl 50*50*3 mm | [23 empty] | POP
|  | včetně uchycení do stěny | [23 empty] | POP
|  | D 1.1.14 ozn Z01b : 7,5*2 |  | 15 | [21 empty] | VV | 0
264 | 767Z01c | Zábradlí schodišťové nerezové s tyčovou výplní vč.kotvení D + M parametry dle PD | m | 1.2 |  | 0 |  | 0 |  | 0 | 21 | 0 | 0 | 0 | 0 | 0 |  | Vlastní | Indiv | 0 | 0 |  |  |  |  | POL1_1
|  | výška zábradlí 1,0 m, délka 3,1 mb | [23 empty] | POP
|  | rám jekl 50*50*3 mm, výplň tyče 15 mm | [23 empty] | POP
|  | uchycení do schodnic | [23 empty] | POP
|  | D 1.1.14 ozn Z01c : 1,2 |  | 1.2 | [21 empty] | VV | 0
265 | 767Z02 | příruční sklad, plocha stěny vč.kotvení D + M parametry dle PD | m2 | 6.9 |  | 0 |  | 0 |  | 0 | 21 | 0 | 0 | 0 | 0 | 0 |  | Vlastní | Indiv | 0 | 0 |  |  |  |  | POL1_1
|  | rám jekl 30*20*1,5 mm, provedení nerez | [23 empty] | POP
|  | výplň pole děrovaný plech, čtvercové děrování, materiál Nerez (1.4301) | [23 empty] | POP
|  | včetěně dvoukřídlé dveře 2x 800 mm, zámek, klika/klika | [23 empty] | POP
|  | kotveno do podlahy a stropu | [23 empty] | POP
|  | D 1.1.14 ozn Z02 : 6,9 |  | 6.9 | [21 empty] | VV | 0
266 | 767Z03 | lemovací rám jímky 600*600 mm vč.kotvení D + M parametry dle PD | ks | 1 |  | 0 |  | 0 |  | 0 | 21 | 0 | 0 | 0 | 0 | 0 |  | Vlastní | Indiv | 0 | 0 |  |  |  |  | POL1_1
|  | venkovní rám L 50*50*3 | [23 empty] | POP
|  | vnitřní rám L 50*50*3 | [23 empty] | POP
|  | poklop 590*590*10 | [23 empty] | POP
|  | D 1.1.14 ozn Z03 : 1 |  | 1 | [21 empty] | VV | 0
267 | 767Z04 | schodištové zábradlí venkovní nerezové vč.kotvení D + M parametry dle PD | m | 9 |  | 0 |  | 0 |  | 0 | 21 | 0 | 0 | 0 | 0 | 0 |  | Vlastní | Indiv | 0 | 0 |  |  |  |  | POL1_1
|  | D 1.1.14 ozn Z04a : 4,5 |  | 4.5 | [21 empty] | VV | 0
|  | D 1.1.14 ozn Z04b : 4,5 |  | 4.5 | [21 empty] | VV | 0
268 | 767Z05 | Střešní přístup ke komínu vč.kotvení D + M parametry dle PD | ks | 1 |  | 0 |  | 0 |  | 0 | 21 | 0 | 0 | 0 | 0 | 0 |  | Vlastní | Indiv | 0 | 0 |  |  |  |  | POL1_1
|  | KOTVENO K DRÁŽKOVANÉ PLECHOVÉ KRYTINĚ | [23 empty] | POP
|  | 14* SCHOD- Z ROŠTU POZINK 500*200 mm | [23 empty] | POP
|  | 1* KOMÍNOVÁ LÁVKA POZINK 1000/250 mm | [23 empty] | POP
|  | D 1.1.14 ozn Z05 : 1 |  | 1 | [21 empty] | VV | 0
269 | 767Z06a | nápisy a fasádě "POKLADNA" vč.kotvení D + M parametry dle PD | ks | 2 |  | 0 |  | 0 |  | 0 | 21 | 0 | 0 | 0 | 0 | 0 |  | Vlastní | Indiv | 0 | 0 |  |  |  |  | POL1_1
|  | materiál kartáčovaný nerez plech tl. 6,0 mm | [23 empty] | POP
|  | kotveno na trny | [23 empty] | POP
|  | výška písma 300 mm | [23 empty] | POP
|  | před realizací bude předložen k odsouhlasení vzorek | [23 empty] | POP
|  | D 1.1.14 ozn Z06a : 2 |  | 2 | [21 empty] | VV | 0
270 | 767Z06b | nápisy a fasádě "DĚLOSTŘELECKÁ TVRZ BOUDA" vč.kotvení D + M parametry dle PD | ks | 1 |  | 0 |  | 0 |  | 0 | 21 | 0 | 0 | 0 | 0 | 0 |  | Vlastní | Indiv | 0 | 0 |  |  |  |  | POL1_1
|  | materiál kartáčovaný nerez plech tl. 6,0 mm | [23 empty] | POP
|  | kotveno na trny | [23 empty] | POP
|  | výška písma 300 mm | [23 empty] | POP
|  | před realizací bude předložen k odsouhlasení vzorek | [23 empty] | POP
|  | D 1.1.14 ozn Z06b : 1 |  | 1 | [21 empty] | VV | 0
271 | 767Z06c | nápisy a fasádě "WC" vč.kotvení D + M parametry dle PD | ks | 1 |  | 0 |  | 0 |  | 0 | 21 | 0 | 0 | 0 | 0 | 0 |  | Vlastní | Indiv | 0 | 0 |  |  |  |  | POL1_1
|  | materiál kartáčovaný nerez plech tl. 6,0 mm | [23 empty] | POP
|  | kotveno na trny | [23 empty] | POP
|  | výška písma 300 mm | [23 empty] | POP
|  | před realizací bude předložen k odsouhlasení vzorek | [23 empty] | POP
|  | D 1.1.14 ozn Z06c : 1 |  | 1 | [21 empty] | VV | 0
272 | 767Z06d | nápisy a fasádě "TRAFOSTANICE" vč.kotvení D + M parametry dle PD | ks | 1 |  | 0 |  | 0 |  | 0 | 21 | 0 | 0 | 0 | 0 | 0 |  | Vlastní | Indiv | 0 | 0 |  |  |  |  | POL1_1
|  | materiál kartáčovaný nerez plech tl. 6,0 mm | [23 empty] | POP
|  | kotveno na trny | [23 empty] | POP
|  | výška písma 300 mm | [23 empty] | POP
|  | před realizací bude předložen k odsouhlasení vzorek | [23 empty] | POP
|  | D 1.1.14 ozn Z06d : 1 |  | 1 | [21 empty] | VV | 0
273 | 767Z17 | zábradlí venkovní nerezové vč.kotvení D + M parametry dle PD | m | 16.5 |  | 0 |  | 0 |  | 0 | 21 | 0 | 0 | 0 | 0 | 0 |  | Vlastní | Indiv | 0 | 0 |  |  |  |  | POL1_1
|  | D 1.1.14 ozn Z17 : 16,5 |  | 16.5 | [21 empty] | VV | 0
274 | 767Z27 | Krbová kamna na dřevo se samostatným přívodem vzduchu D + M parametry dle PD | ks | 1 |  | 0 |  | 0 |  | 0 | 21 | 0 | 0 | 0 | 0 | 0 |  | Vlastní | Indiv | 0 | 0 |  |  |  |  | POL1_1
|  | odvod spalin a přívod vzduchu je řešen komínem | [23 empty] | POP
|  | celá komínová část je kovové těleso | [23 empty] | POP
|  | výkon 5,9 KW | [23 empty] | POP
|  | rozměry š,d,v (0,512, 0,392, 1,218) | [23 empty] | POP
|  | součástí je revizní i vymetací otvor | [23 empty] | POP
|  | D 1.1.14 ozn Z27 : 1 |  | 1 | [21 empty] | VV | 0
275 | 767Z28 | Komín od krbových kamen v kovovém provedení D + M parametry dle PD | ks | 1 |  | 0 |  | 0 |  | 0 | 21 | 0 | 0 | 0 | 0 | 0 |  | Vlastní | Indiv | 0 | 0 |  |  |  |  | POL1_1
|  | odvod spalin a přívod vzduchu je řešen komínem | [23 empty] | POP
|  | celá komínová část je kovové těleso | [23 empty] | POP
|  | součástí je hlavice pro odvod spalin a pro přívod vzduchu | [23 empty] | POP
|  | příklad: SCHIEDEL PERMETER SMOOTH AIR | [23 empty] | POP
|  | celková délka 6754 mm (od kamen po vyústění nad střechu) | [23 empty] | POP
|  | D 1.1.14 ozn Z28 : 1 |  | 1 | [21 empty] | VV | 0
276 | 767Z30 | Nerezový celoplošný dřez s odkapem 1000x600mm v matném provedení D + M parametry dle PD | ks | 2 |  | 0 |  | 0 |  | 0 | 21 | 0 | 0 | 0 | 0 | 0 |  | Vlastní | Indiv | 0 | 0 |  |  |  |  | POL1_1
|  | Hloubka vany dřezu 150 mm | [23 empty] | POP
|  | součástí dřezu je výpusť, sifon, příchytky atd.) | [23 empty] | POP
|  | D 1.1.14 ozn Z30 : 2 |  | 2 | [21 empty] | VV | 0
277 | 767Z31 | Nerezová kuchyňská linka 2,31x0,6 m,výška 0,85 m,včetně vestavných spotřebičů D + M parametry dle PD | ks | 1 |  | 0 |  | 0 |  | 0 | 21 | 0 | 0 | 0 | 0 | 0 |  | Vlastní | Indiv | 0 | 0 |  |  |  |  | POL1_1
|  | D 1.1.14 ozn Z31 : 1 |  | 1 | [21 empty] | VV | 0
278 | 767Z32 | Nerezová kuchyňská linka 1,08x0,6 m,výška 0,85 m,včetně vestavných spotřebičů D + M parametry dle PD | ks | 1 |  | 0 |  | 0 |  | 0 | 21 | 0 | 0 | 0 | 0 | 0 |  | Vlastní | Indiv | 0 | 0 |  |  |  |  | POL1_1
|  | D 1.1.14 ozn Z32 : 1 |  | 1 | [21 empty] | VV | 0
279 | 767Z33 | Nerezová kuchyňská linka 2,25x0,6 m,výška 0,85 m,včetně vestavných spotřebičů D + M parametry dle PD | ks | 1 |  | 0 |  | 0 |  | 0 | 21 | 0 | 0 | 0 | 0 | 0 |  | Vlastní | Indiv | 0 | 0 |  |  |  |  | POL1_1
|  | D 1.1.14 ozn Z33 : 1 |  | 1 | [21 empty] | VV | 0
280 | 767Z34 | Úprava vody D + M parametry dle PD | ks | 1 |  | 0 |  | 0 |  | 0 | 21 | 0 | 0 | 0 | 0 | 0 |  | Vlastní | Indiv | 0 | 0 |  |  |  |  | POL1_1
|  | Filtr k zachycení mechanických nečistot větších než 50 µm | [23 empty] | POP
|  | Potrubní filtr průhledný s vložkou síto 100 mic | [23 empty] | POP
|  | Tabletová sůl pro regeneraci WATEX AL30E | [23 empty] | POP
|  | UV lampa Trojan Technologies | [23 empty] | POP
|  | Kuchyňský filtr reverzní osmóza s uv lampou a mineralizátorem | [23 empty] | POP
|  | Instalační materiál (do 1m vzdálenosti), montáž, | [23 empty] | POP
|  | zprovoznění, zaškolení obsluhy | [23 empty] | POP
|  | D 1.1.14 ozn Z34 : 1 |  | 1 | [21 empty] | VV | 0
281 | 615290631T | Sanitární a WC kabinky D+M, parametry dle tabulky v PD | m2 | 57.7 |  | 0 |  | 0 |  | 0 | 21 | 0 | 0.028 | 1.62 | 0 | 0 |  | Vlastní | Indiv | 0 | 0 |  |  |  |  | POL3_1
|  | D 1.1.14 ozn Z11a : 28,2 |  | 28.2 | [21 empty] | VV | 0
|  | D 1.1.14 ozn Z11b : 7 |  | 7 | [21 empty] | VV | 0
|  | D 1.1.14 ozn Z14 : 15,4 |  | 15.4 | [21 empty] | VV | 0
|  | D 1.1.14 ozn Z15 : 7,1 |  | 7.1 | [21 empty] | VV | 0
282 | 998767102R00 | Přesun hmot pro kovové stavební doplňk. konstrukce v objektech výšky do 12 m | t | 2.3712 |  | 0 |  | 0 |  | 0 | 21 | 0 | 0 | 0 | 0 | 0 | 800-767 | RTS 18/ II | Indiv | 3.006 | 7.13 |  |  |  |  | POL1_7
|  | 50 m vodorovně | [23 empty] | SPI
Díl: | 771 | Podlahy z dlaždic a obklady |  |  |  | 0 |  | 0 |  | 0 |  | 0 |  | 6.96 |  | 0 |  |  |  |  | 335.09 |  |  |  |  | DIL
283 | 771101121R00 | Příprava podkladu před kladením dlažeb provedení penetrace podkladu | m2 | 264.7165 |  | 0 |  | 0 |  | 0 | 21 | 0 | 0 | 0 | 0 | 0 | 800-771 | RTS 18/ II | Indiv | 0.05 | 13.24 |  |  |  |  | POL1_7
|  | D 1.1.4 1.PP 41 P4 : 14,36 |  | 14.36 | [21 empty] | VV | 0
|  | 42 P4 : 7,02 |  | 7.02 | [21 empty] | VV | 0
|  | 43 P4 : 9,5 |  | 9.5 | [21 empty] | VV | 0
|  | 44 P4 : 3,31 |  | 3.31 | [21 empty] | VV | 0
|  | D 1.1.5 01 P1 : 6,26 |  | 6.26 | [21 empty] | VV | 0
|  | 02 P1 : 5,44 |  | 5.44 | [21 empty] | VV | 0
|  | 03 P1 : 5,72 |  | 5.72 | [21 empty] | VV | 0
|  | 04 P1 : 1,55 |  | 1.55 | [21 empty] | VV | 0
|  | 05 P1 : 2,7 |  | 2.7 | [21 empty] | VV | 0
|  | 06 P1 : 28,65 |  | 28.65 | [21 empty] | VV | 0
|  | 07 P1/P2 : 11,87 |  | 11.87 | [21 empty] | VV | 0
|  | 08 P1/P2 : 6,7 |  | 6.7 | [21 empty] | VV | 0
|  | 09 P1 : 6,84 |  | 6.84 | [21 empty] | VV | 0
|  | 10 P1/P2 : 13,3 |  | 13.3 | [21 empty] | VV | 0
|  | 13 P1 : 2,17 |  | 2.17 | [21 empty] | VV | 0
|  | D 1.1.6 21 P5 : 25,62 |  | 25.62 | [21 empty] | VV | 0
|  | 22 P5 : 6,75 |  | 6.75 | [21 empty] | VV | 0
|  | 23 P5 : 6,75 |  | 6.75 | [21 empty] | VV | 0
|  | 24 P5 : 5,55 |  | 5.55 | [21 empty] | VV | 0
|  | 25 P5 : 5,75 |  | 5.75 | [21 empty] | VV | 0
|  | 26 P5 : 5,99 |  | 5.99 | [21 empty] | VV | 0
|  | 27 P6 : 3,47 |  | 3.47 | [21 empty] | VV | 0
|  | 28 P5 : 17,06 |  | 17.06 | [21 empty] | VV | 0
|  | 29 P6 : 6,52 |  | 6.52 | [21 empty] | VV | 0
|  | 30 P6 : 9,85 |  | 9.85 | [21 empty] | VV | 0
|  | 31 P5 : 7,69 |  | 7.69 | [21 empty] | VV | 0
|  | Začátek provozního součtu | [23 empty] | VV
|  | D 1.1.4 1.PP 41 : (3,125+2,185)*2 |  | 10.62 | [21 empty] | VV | 2
|  | 0,3*2 |  | 0.6 | [21 empty] | VV | 2
|  | (2,3+3,125)*2 |  | 10.85 | [21 empty] | VV | 2
|  | -1,6*1 |  | -1.6 | [21 empty] | VV | 2
|  | -0,99*2 |  | -1.98 | [21 empty] | VV | 2
|  | -0,8*2 |  | -1.6 | [21 empty] | VV | 2
|  | 42 : (3,125+2,24)*2 |  | 10.73 | [21 empty] | VV | 2
|  | -0,8*1 |  | -0.8 | [21 empty] | VV | 2
|  | 43 : (3,8+2,5)*2 |  | 12.6 | [21 empty] | VV | 2
|  | -1,6*1 |  | -1.6 | [21 empty] | VV | 2
|  | 44 : (3,225+2,5)*2 |  | 11.45 | [21 empty] | VV | 2
|  | -0,8*1 |  | -0.8 | [21 empty] | VV | 2
|  | D 1.1.5 05,06 : (4,5+7,14)*2 |  | 23.28 | [21 empty] | VV | 2
|  | -0,8*2 |  | -1.6 | [21 empty] | VV | 2
|  | -1*1 |  | -1 | [21 empty] | VV | 2
|  | -1*1 |  | -1 | [21 empty] | VV | 2
|  | -1*1 |  | -1 | [21 empty] | VV | 2
|  | 0,3*2*2 |  | 1.2 | [21 empty] | VV | 2
|  | 0,3*2 |  | 0.6 | [21 empty] | VV | 2
|  | 0,2*2 |  | 0.4 | [21 empty] | VV | 2
|  | 0,2*2 |  | 0.4 | [21 empty] | VV | 2
|  | 07 : (5,05+2,8)*2 |  | 15.7 | [21 empty] | VV | 2
|  | -0,9*1 |  | -0.9 | [21 empty] | VV | 2
|  | -0,8*1 |  | -0.8 | [21 empty] | VV | 2
|  | 10 : (5,946+2,3)*2 |  | 16.49 | [21 empty] | VV | 2
|  | (2,144*2+2,3)*1 |  | 6.59 | [21 empty] | VV | 2
|  | -0,6*1 |  | -0.6 | [21 empty] | VV | 2
|  | -0,8*3 |  | -2.4 | [21 empty] | VV | 2
|  | 0,2*2*3 |  | 1.2 | [21 empty] | VV | 2
|  | 11 : (4,54+3,06)*2 |  | 15.2 | [21 empty] | VV | 2
|  | -0,8*3 |  | -2.4 | [21 empty] | VV | 2
|  | -2,5*1 |  | -2.5 | [21 empty] | VV | 2
|  | D 1.1.6 2.NP 21 : (7,14+4,435)*2 |  | 23.15 | [21 empty] | VV | 2
|  | -0,8*1 |  | -0.8 | [21 empty] | VV | 2
|  | 22 : (2,2+3,065)*2 |  | 10.53 | [21 empty] | VV | 2
|  | -0,8*1 |  | -0.8 | [21 empty] | VV | 2
|  | 23 : (2,2+3,065)*2 |  | 10.53 | [21 empty] | VV | 2
|  | -0,8*1 |  | -0.8 | [21 empty] | VV | 2
|  | 24 : (1,81+3,065)*2 |  | 9.75 | [21 empty] | VV | 2
|  | -0,8*1 |  | -0.8 | [21 empty] | VV | 2
|  | 25 : (2,2+2,615)*2 |  | 9.63 | [21 empty] | VV | 2
|  | -0,8*1 |  | -0.8 | [21 empty] | VV | 2
|  | 26 : (2,29+2,615)*2 |  | 9.81 | [21 empty] | VV | 2
|  | -0,8*1 |  | -0.8 | [21 empty] | VV | 2
|  | 28 : 7,35+1,21+6,2+3,065+0,125+2,861+2,3+1,5+2 |  | 26.61 | [21 empty] | VV | 2
|  | -0,7*1 |  | -0.7 | [21 empty] | VV | 2
|  | -0,8*7 |  | -5.6 | [21 empty] | VV | 2
|  | 31 : 2,3+3,15*2 |  | 8.6 | [21 empty] | VV | 2
|  | Mezisoučet | [23 empty] | VV | 3
|  | Konec provozního součtu | [23 empty] | VV
|  | sokl : 212,841*0,1 |  | 21.28 | [21 empty] | VV | 0
|  | stupně : 18*0,391*1,2 |  | 8.45 | [21 empty] | VV | 0
|  | 18*0,398*1,2 |  | 8.6 | [21 empty] | VV | 0
284 | 771111171R00 | Doplňkové práce při kladení dlažeb montáž hran stupňů | m | 43.2 |  | 0 |  | 0 |  | 0 | 21 | 0 | 0 | 0 | 0 | 0 | 800-771 | RTS 18/ II | Indiv | 0.17 | 7.34 |  |  |  |  | POL1_7
|  | 1,2*18*2 |  | 43.2 | [21 empty] | VV | 0
285 | 771120111R00 | Obklad stupňů do tmele na stupnice , jedna řada | m | 43.2 |  | 0 |  | 0 |  | 0 | 21 | 0 | 0 | 0 | 0 | 0 | 800-771 | RTS 18/ II | Indiv | 0.456 | 19.7 |  |  |  |  | POL1_7
286 | 771120211R00 | Obklad stupňů do tmele na podstupnice , jedna řada | m | 43.2 |  | 0 |  | 0 |  | 0 | 21 | 0 | 0 | 0 | 0 | 0 | 800-771 | RTS 18/ II | Indiv | 0.23 | 9.94 |  |  |  |  | POL1_7
287 | 771130111R00 | Obklad soklíků do tmele rovných, výšky do 100 mm | m | 212.841 |  | 0 |  | 0 |  | 0 | 21 | 0 | 0 | 0 | 0 | 0 | 800-771 | RTS 18/ II | Indiv | 0.236 | 50.23 |  |  |  |  | POL1_7
|  | D 1.1.4 1.PP 41 : (3,125+2,185)*2 |  | 10.62 | [21 empty] | VV | 0
|  | 0,3*2 |  | 0.6 | [21 empty] | VV | 0
|  | (2,3+3,125)*2 |  | 10.85 | [21 empty] | VV | 0
|  | -1,6*1 |  | -1.6 | [21 empty] | VV | 0
|  | -0,99*2 |  | -1.98 | [21 empty] | VV | 0
|  | -0,8*2 |  | -1.6 | [21 empty] | VV | 0
|  | 42 : (3,125+2,24)*2 |  | 10.73 | [21 empty] | VV | 0
|  | -0,8*1 |  | -0.8 | [21 empty] | VV | 0
|  | 43 : (3,8+2,5)*2 |  | 12.6 | [21 empty] | VV | 0
|  | -1,6*1 |  | -1.6 | [21 empty] | VV | 0
|  | 44 : (3,225+2,5)*2 |  | 11.45 | [21 empty] | VV | 0
|  | -0,8*1 |  | -0.8 | [21 empty] | VV | 0
|  | D 1.1.5 05,06 : (4,5+7,14)*2 |  | 23.28 | [21 empty] | VV | 0
|  | -0,8*2 |  | -1.6 | [21 empty] | VV | 0
|  | -1*1 |  | -1 | [21 empty] | VV | 0
|  | -1*1 |  | -1 | [21 empty] | VV | 0
|  | -1*1 |  | -1 | [21 empty] | VV | 0
|  | 0,3*2*2 |  | 1.2 | [21 empty] | VV | 0
|  | 0,3*2 |  | 0.6 | [21 empty] | VV | 0
|  | 0,2*2 |  | 0.4 | [21 empty] | VV | 0
|  | 0,2*2 |  | 0.4 | [21 empty] | VV | 0
|  | 07 : (5,05+2,8)*2 |  | 15.7 | [21 empty] | VV | 0
|  | -0,9*1 |  | -0.9 | [21 empty] | VV | 0
|  | -0,8*1 |  | -0.8 | [21 empty] | VV | 0
|  | 10 : (5,946+2,3)*2 |  | 16.49 | [21 empty] | VV | 0
|  | (2,144*2+2,3)*1 |  | 6.59 | [21 empty] | VV | 0
|  | -0,6*1 |  | -0.6 | [21 empty] | VV | 0
|  | -0,8*3 |  | -2.4 | [21 empty] | VV | 0
|  | 0,2*2*3 |  | 1.2 | [21 empty] | VV | 0
|  | 11 : (4,54+3,06)*2 |  | 15.2 | [21 empty] | VV | 0
|  | -0,8*3 |  | -2.4 | [21 empty] | VV | 0
|  | -2,5*1 |  | -2.5 | [21 empty] | VV | 0
|  | D 1.1.6 2.NP 21 : (7,14+4,435)*2 |  | 23.15 | [21 empty] | VV | 0
|  | -0,8*1 |  | -0.8 | [21 empty] | VV | 0
|  | 22 : (2,2+3,065)*2 |  | 10.53 | [21 empty] | VV | 0
|  | -0,8*1 |  | -0.8 | [21 empty] | VV | 0
|  | 23 : (2,2+3,065)*2 |  | 10.53 | [21 empty] | VV | 0
|  | -0,8*1 |  | -0.8 | [21 empty] | VV | 0
|  | 24 : (1,81+3,065)*2 |  | 9.75 | [21 empty] | VV | 0
|  | -0,8*1 |  | -0.8 | [21 empty] | VV | 0
|  | 25 : (2,2+2,615)*2 |  | 9.63 | [21 empty] | VV | 0
|  | -0,8*1 |  | -0.8 | [21 empty] | VV | 0
|  | 26 : (2,29+2,615)*2 |  | 9.81 | [21 empty] | VV | 0
|  | -0,8*1 |  | -0.8 | [21 empty] | VV | 0
|  | 28 : 7,35+1,21+6,2+3,065+0,125+2,861+2,3+1,5+2 |  | 26.61 | [21 empty] | VV | 0
|  | -0,7*1 |  | -0.7 | [21 empty] | VV | 0
|  | -0,8*7 |  | -5.6 | [21 empty] | VV | 0
|  | 31 : 2,3+3,15*2 |  | 8.6 | [21 empty] | VV | 0
288 | 771212113R00 | Kladení dlažby keramické do tmele velikosti do 400 x 400 m | m2 | 226.39 |  | 0 |  | 0 |  | 0 | 21 | 0 | 0 | 0 | 0 | 0 | 800-771 | RTS 18/ II | Indiv | 0.978 | 221.41 |  |  |  |  | POL1_7
|  | do tmele, rovnoběžně se stěnou, bez skládání složitých vzorů a tvarů. | [23 empty] | SPI
|  | D 1.1.4 1.PP 41 P4 : 14,36 |  | 14.36 | [21 empty] | VV | 0
|  | 42 P4 : 7,02 |  | 7.02 | [21 empty] | VV | 0
|  | 43 P4 : 9,5 |  | 9.5 | [21 empty] | VV | 0
|  | 44 P4 : 3,31 |  | 3.31 | [21 empty] | VV | 0
|  | D 1.1.5 01 P1 : 6,26 |  | 6.26 | [21 empty] | VV | 0
|  | 02 P1 : 5,44 |  | 5.44 | [21 empty] | VV | 0
|  | 03 P1 : 5,72 |  | 5.72 | [21 empty] | VV | 0
|  | 04 P1 : 1,55 |  | 1.55 | [21 empty] | VV | 0
|  | 05 P1 : 2,7 |  | 2.7 | [21 empty] | VV | 0
|  | 06 P1 : 28,65 |  | 28.65 | [21 empty] | VV | 0
|  | 07 P1/P2 : 11,87 |  | 11.87 | [21 empty] | VV | 0
|  | 08 P1/P2 : 6,7 |  | 6.7 | [21 empty] | VV | 0
|  | 09 P1 : 6,84 |  | 6.84 | [21 empty] | VV | 0
|  | 10 P1/P2 : 13,3 |  | 13.3 | [21 empty] | VV | 0
|  | 13 P1 : 2,17 |  | 2.17 | [21 empty] | VV | 0
|  | D 1.1.6 21 P5 : 25,62 |  | 25.62 | [21 empty] | VV | 0
|  | 22 P5 : 6,75 |  | 6.75 | [21 empty] | VV | 0
|  | 23 P5 : 6,75 |  | 6.75 | [21 empty] | VV | 0
|  | 24 P5 : 5,55 |  | 5.55 | [21 empty] | VV | 0
|  | 25 P5 : 5,75 |  | 5.75 | [21 empty] | VV | 0
|  | 26 P5 : 5,99 |  | 5.99 | [21 empty] | VV | 0
|  | 27 P6 : 3,47 |  | 3.47 | [21 empty] | VV | 0
|  | 28 P5 : 17,06 |  | 17.06 | [21 empty] | VV | 0
|  | 29 P6 : 6,52 |  | 6.52 | [21 empty] | VV | 0
|  | 30 P6 : 9,85 |  | 9.85 | [21 empty] | VV | 0
|  | 31 P5 : 7,69 |  | 7.69 | [21 empty] | VV | 0
289 | 771578011R00 | Zvláštní úpravy spár spára podlaha-stěna silikonem | m | 63.32 |  | 0 |  | 0 |  | 0 | 21 | 0 | 0.00011 | 0.01 | 0 | 0 | 800-771 | RTS 18/ II | Indiv | 0.07 | 4.43 |  |  |  |  | POL1_7
|  | D 1.1.5 01,02,03,04,13 : (3,11+5,2)*2 |  | 16.62 | [21 empty] | VV | 0
|  | -0,8*1 |  | -0.8 | [21 empty] | VV | 0
|  | 0,2*2 |  | 0.4 | [21 empty] | VV | 0
|  | 08 : (2,35+2,85)*2 |  | 10.4 | [21 empty] | VV | 0
|  | -0,6*1 |  | -0.6 | [21 empty] | VV | 0
|  | -1*2 |  | -2 | [21 empty] | VV | 0
|  | 09 : (2,4+2,85)*2 |  | 10.5 | [21 empty] | VV | 0
|  | -0,6*1 |  | -0.6 | [21 empty] | VV | 0
|  | -1*1 |  | -1 | [21 empty] | VV | 0
|  | 11 : 0,25+1,25 |  | 1.5 | [21 empty] | VV | 0
|  | D 1.1.6 27 : (1,99+1,745)*2 |  | 7.47 | [21 empty] | VV | 0
|  | -0,6*1 |  | -0.6 | [21 empty] | VV | 0
|  | 29 : (3,315+2,085)*2 |  | 10.8 | [21 empty] | VV | 0
|  | -0,7*1 |  | -0.7 | [21 empty] | VV | 0
|  | 30 : (3,315+3)*2 |  | 12.63 | [21 empty] | VV | 0
|  | -0,7*1 |  | -0.7 | [21 empty] | VV | 0
290 | 771579793RT3 | Příplatky k položkám montáže podlah keramických příplatek za spárovací hmotu - plošně | m2 | 264.7165 |  | 0 |  | 0 |  | 0 | 21 | 0 | 0.0004 | 0.11 | 0 | 0 | 800-771 | RTS 18/ II | Indiv | 0 | 0 |  |  |  |  | POL1_7
291 | 24592120R | penetrační hmota vodou ředitelná; akrylátová, disperzní; pro interiér; tekutá | kg | 52.9433 |  | 0 |  | 0 |  | 0 | 21 | 0 | 0.001 | 0.05 | 0 | 0 | SPCM | RTS 18/ II | Indiv | 0 | 0 |  |  |  |  | POL3_1
|  | 264,7165*0,2 |  | 52.94 | [21 empty] | VV | 0
292 | 58582138.AR | tmel cementový; C2 T S1; lepicí; pro interiér i exteriér; přilnavost k materiálům kamenina, keram. obklady, dlažby | kg | 1191.2243 |  | 0 |  | 0 |  | 0 | 21 | 0 | 0.001 | 1.19 | 0 | 0 | SPCM | RTS 18/ II | Indiv | 0 | 0 |  |  |  |  | POL3_1
|  | 264,7165*4,5 |  | 1191.22 | [21 empty] | VV | 0
293 | 59760191.AR | profil úhlový plast, kov | m | 47.52 |  | 0 |  | 0 |  | 0 | 21 | 0 | 0.00022 | 0.01 | 0 | 0 | SPCM | RTS 18/ II | Indiv | 0 | 0 |  |  |  |  | POL3_1
|  | 1,2*18*2*1,1 |  | 47.52 | [21 empty] | VV | 0
294 | 59764210R | dlažba keramická š = 300 mm; l = 300 mm; h = 9,0 mm; povch hladký, protiskluzová úprava; pro interiér i exteriér | m2 | 291.1882 |  | 0 |  | 0 |  | 0 | 21 | 0 | 0.0192 | 5.59 | 0 | 0 | SPCM | RTS 18/ II | Indiv | 0 | 0 |  |  |  |  | POL3_1
|  | 264,7165*1,1 |  | 291.19 | [21 empty] | VV | 0
295 | 998771102R00 | Přesun hmot pro podlahy z dlaždic v objektech výšky do 12 m | t | 6.9583 |  | 0 |  | 0 |  | 0 | 21 | 0 | 0 | 0 | 0 | 0 | 800-771 | RTS 18/ II | Indiv | 1.265 | 8.8 |  |  |  |  | POL1_7
|  | 50 m vodorovně | [23 empty] | SPI
Díl: | 781 | Obklady keramické |  |  |  | 0 |  | 0 |  | 0 |  | 0 |  | 2.48 |  | 0 |  |  |  |  | 166.24 |  |  |  |  | DIL
296 | 781101121R00 | Příprava podkladu před provedením obkladu provedení penetrace podkladu - práce | m2 | 125.89 |  | 0 |  | 0 |  | 0 | 21 | 0 | 0 | 0 | 0 | 0 | 800-771 | RTS 18/ II | Indiv | 0.05 | 6.29 |  |  |  |  | POL1_7
|  | D 1.1.5 01,02,03,04,13 : (3,11+5,2)*2*2 |  | 33.24 | [21 empty] | VV | 0
|  | -0,8*2 |  | -1.6 | [21 empty] | VV | 0
|  | 0,2*2*2 |  | 0.8 | [21 empty] | VV | 0
|  | 08 : (2,35+2,85)*2*2 |  | 20.8 | [21 empty] | VV | 0
|  | -0,6*2 |  | -1.2 | [21 empty] | VV | 0
|  | -1*2*2 |  | -4 | [21 empty] | VV | 0
|  | 09 : (2,4+2,85)*2*2 |  | 21 | [21 empty] | VV | 0
|  | -0,6*2 |  | -1.2 | [21 empty] | VV | 0
|  | -1*2 |  | -2 | [21 empty] | VV | 0
|  | 11 : (0,25+1,25)*1,5 |  | 2.25 | [21 empty] | VV | 0
|  | D 1.1.6 27 : (1,99+1,745)*2*2 |  | 14.94 | [21 empty] | VV | 0
|  | -0,6*2 |  | -1.2 | [21 empty] | VV | 0
|  | 29 : (3,315+2,085)*2*2 |  | 21.6 | [21 empty] | VV | 0
|  | -0,7*2 |  | -1.4 | [21 empty] | VV | 0
|  | 30 : (3,315+3)*2*2 |  | 25.26 | [21 empty] | VV | 0
|  | -0,7*2 |  | -1.4 | [21 empty] | VV | 0
297 | 781111115R00 | Doplňkové práce při provádění obkladů vyřezání otvoru v obkladačce korunkou prům. do 30 mm | kus | 30 |  | 0 |  | 0 |  | 0 | 21 | 0 | 0 | 0 | 0 | 0 | 800-771 | RTS 18/ II | Indiv | 0.1 | 3 |  |  |  |  | POL1_7
298 | 781111116R00 | Doplňkové práce při provádění obkladů vyřezání otvoru v obkladačce korunkou prům. do 90 mm | kus | 20 |  | 0 |  | 0 |  | 0 | 21 | 0 | 0 | 0 | 0 | 0 | 800-771 | RTS 18/ II | Indiv | 0.11 | 2.2 |  |  |  |  | POL1_7
299 | 781111121R00 | Doplňkové práce při provádění obkladů montáž lišt rohových, vanových a dilatačních | m | 118.5 |  | 0 |  | 0 |  | 0 | 21 | 0 | 0 | 0 | 0 | 0 | 800-771 | RTS 18/ II | Indiv | 0.13 | 15.41 |  |  |  |  | POL1_7
|  | D 1.1.5 01,02,04,13 : 2*5 |  | 10 | [21 empty] | VV | 0
|  | 2*7 |  | 14 | [21 empty] | VV | 0
|  | 03 : 2*3 |  | 6 | [21 empty] | VV | 0
|  | 2*4 |  | 8 | [21 empty] | VV | 0
|  | 08 : 2*4 |  | 8 | [21 empty] | VV | 0
|  | 2*4 |  | 8 | [21 empty] | VV | 0
|  | 09 : 2*4 |  | 8 | [21 empty] | VV | 0
|  | 2*4 |  | 8 | [21 empty] | VV | 0
|  | 11 : 0,25+1,25+2*1,5 |  | 4.5 | [21 empty] | VV | 0
|  | D 1.1.6 27 : 2*2 |  | 4 | [21 empty] | VV | 0
|  | 2*4 |  | 8 | [21 empty] | VV | 0
|  | 29 : 2*3 |  | 6 | [21 empty] | VV | 0
|  | 2*5 |  | 10 | [21 empty] | VV | 0
|  | 30 : 2*3 |  | 6 | [21 empty] | VV | 0
|  | 2*5 |  | 10 | [21 empty] | VV | 0
300 | 781111151R00 | Doplňkové práce při provádění obkladů příplatek za sestavení dekoru (listela) | m | 63.32 |  | 0 |  | 0 |  | 0 | 21 | 0 | 0 | 0 | 0 | 0 | 800-771 | RTS 18/ II | Indiv | 0.13 | 8.23 |  |  |  |  | POL1_7
|  | D 1.1.5 01,02,03,04,13 : (3,11+5,2)*2 |  | 16.62 | [21 empty] | VV | 0
|  | -0,8*1 |  | -0.8 | [21 empty] | VV | 0
|  | 0,2*2 |  | 0.4 | [21 empty] | VV | 0
|  | 08 : (2,35+2,85)*2 |  | 10.4 | [21 empty] | VV | 0
|  | -0,6*1 |  | -0.6 | [21 empty] | VV | 0
|  | -1*2 |  | -2 | [21 empty] | VV | 0
|  | 09 : (2,4+2,85)*2 |  | 10.5 | [21 empty] | VV | 0
|  | -0,6*1 |  | -0.6 | [21 empty] | VV | 0
|  | -1*1 |  | -1 | [21 empty] | VV | 0
|  | 11 : 0,25+1,25 |  | 1.5 | [21 empty] | VV | 0
|  | D 1.1.6 27 : (1,99+1,745)*2 |  | 7.47 | [21 empty] | VV | 0
|  | -0,6*1 |  | -0.6 | [21 empty] | VV | 0
|  | 29 : (3,315+2,085)*2 |  | 10.8 | [21 empty] | VV | 0
|  | -0,7*1 |  | -0.7 | [21 empty] | VV | 0
|  | 30 : (3,315+3)*2 |  | 12.63 | [21 empty] | VV | 0
|  | -0,7*1 |  | -0.7 | [21 empty] | VV | 0
301 | 781475115RT1 | Montáž obkladů vnitřních z dlaždic keramických 250 x 250 mm, , kladených do flexibilního tmele | m2 | 125.89 |  | 0 |  | 0 |  | 0 | 21 | 0 | 0.00491 | 0.62 | 0 | 0 | 800-771 | RTS 18/ II | Indiv | 1.0165 | 127.97 |  |  |  |  | POL1_7
302 | 781479705RT3 | Montáž obkladů vnitřních z dlaždic keramických Příplatky k položkám montáže obkladů vnitřních stěn z dlaždic keramických příplatek za spárovací hmotu - plošně | m2 | 125.89 |  | 0 |  | 0 |  | 0 | 21 | 0 | 0.0004 | 0.05 | 0 | 0 | 800-771 | RTS 18/ II | Indiv | 0 | 0 |  |  |  |  | POL1_7
303 | 24592120R | penetrační hmota vodou ředitelná; akrylátová, disperzní; pro interiér; tekutá | kg | 57.8 |  | 0 |  | 0 |  | 0 | 21 | 0 | 0.001 | 0.06 | 0 | 0 | SPCM | RTS 18/ II | Indiv | 0 | 0 |  |  |  |  | POL3_1
|  | D 1.1.6 27 : (1,99+1,745)*2*2 |  | 14.94 | [21 empty] | VV | 0
|  | -0,6*2 |  | -1.2 | [21 empty] | VV | 0
|  | 29 : (3,315+2,085)*2*2 |  | 21.6 | [21 empty] | VV | 0
|  | -0,7*2 |  | -1.4 | [21 empty] | VV | 0
|  | 30 : (3,315+3)*2*2 |  | 25.26 | [21 empty] | VV | 0
|  | -0,7*2 |  | -1.4 | [21 empty] | VV | 0
304 | 5534365155R | profil ukončovací ochrana hran, ukončení obkladu; ušlechtilá ocel; h = 9,0 mm; l = 2,5 m | kus | 23.1 |  | 0 |  | 0 |  | 0 | 21 | 0 | 0 | 0 | 0 | 0 | SPCM | RTS 18/ II | Indiv | 0 | 0 |  |  |  |  | POL3_1
|  | Začátek provozního součtu | [23 empty] | VV
|  | D 1.1.5 01,02,04,13 : 2*5 |  | 10 | [21 empty] | VV | 2
|  | 03 : 2*3 |  | 6 | [21 empty] | VV | 2
|  | 08 : 2*4 |  | 8 | [21 empty] | VV | 2
|  | 09 : 2*4 |  | 8 | [21 empty] | VV | 2
|  | 11 : 0,25+1,25+2*1,5 |  | 4.5 | [21 empty] | VV | 2
|  | D 1.1.6 27 : 2*2 |  | 4 | [21 empty] | VV | 2
|  | 29 : 2*3 |  | 6 | [21 empty] | VV | 2
|  | 30 : 2*3 |  | 6 | [21 empty] | VV | 2
|  | Mezisoučet | [23 empty] | VV | 3
|  | Konec provozního součtu | [23 empty] | VV
|  | 52,5/2,5*1,1 |  | 23.1 | [21 empty] | VV | 0
305 | 5534365161T | Koutová lišta, ECK, Schlüter, 15 mm, nerezová ocel, 2,5 m | m | 72.6 |  | 0 |  | 0 |  | 0 | 21 | 0 | 0 | 0 | 0 | 0 |  | Vlastní | Indiv | 0 | 0 |  |  |  |  | POL3_1
|  | Začátek provozního součtu | [23 empty] | VV
|  | D 1.1.5 01,02,04,13 : 2*7 |  | 14 | [21 empty] | VV | 2
|  | 03 : 2*4 |  | 8 | [21 empty] | VV | 2
|  | 08 : 2*4 |  | 8 | [21 empty] | VV | 2
|  | 09 : 2*4 |  | 8 | [21 empty] | VV | 2
|  | D 1.1.6 27 : 2*4 |  | 8 | [21 empty] | VV | 2
|  | 29 : 2*5 |  | 10 | [21 empty] | VV | 2
|  | 30 : 2*5 |  | 10 | [21 empty] | VV | 2
|  | Mezisoučet | [23 empty] | VV | 3
|  | Konec provozního součtu | [23 empty] | VV
|  | 66*1,1 |  | 72.6 | [21 empty] | VV | 0
306 | 597813665PCT | Obkládačka 20x25 dle výběru zadavatele | m2 | 138.479 |  | 0 |  | 0 |  | 0 | 21 | 0 | 0.0126 | 1.74 | 0 | 0 |  | Vlastní | Indiv | 0 | 0 |  |  |  |  | POL3_1
|  | Začátek provozního součtu | [23 empty] | VV
|  | D 1.1.5 01,02,03,04,13 : (3,11+5,2)*2*2 |  | 33.24 | [21 empty] | VV | 2
|  | -0,8*2 |  | -1.6 | [21 empty] | VV | 2
|  | 0,2*2*2 |  | 0.8 | [21 empty] | VV | 2
|  | 08 : (2,35+2,85)*2*2 |  | 20.8 | [21 empty] | VV | 2
|  | -0,6*2 |  | -1.2 | [21 empty] | VV | 2
|  | -1*2*2 |  | -4 | [21 empty] | VV | 2
|  | 09 : (2,4+2,85)*2*2 |  | 21 | [21 empty] | VV | 2
|  | -0,6*2 |  | -1.2 | [21 empty] | VV | 2
|  | -1*2 |  | -2 | [21 empty] | VV | 2
|  | 11 : (0,25+1,25)*1,5 |  | 2.25 | [21 empty] | VV | 2
|  | D 1.1.6 27 : (1,99+1,745)*2*2 |  | 14.94 | [21 empty] | VV | 2
|  | -0,6*2 |  | -1.2 | [21 empty] | VV | 2
|  | 29 : (3,315+2,085)*2*2 |  | 21.6 | [21 empty] | VV | 2
|  | -0,7*2 |  | -1.4 | [21 empty] | VV | 2
|  | 30 : (3,315+3)*2*2 |  | 25.26 | [21 empty] | VV | 2
|  | -0,7*2 |  | -1.4 | [21 empty] | VV | 2
|  | Mezisoučet | [23 empty] | VV | 3
|  | Konec provozního součtu | [23 empty] | VV
|  | 125,89*1,1 |  | 138.48 | [21 empty] | VV | 0
307 | 5978136PCT | Listela v parametrech zvolených obkladů | m | 69.652 |  | 0 |  | 0 |  | 0 | 21 | 0 | 0.00011 | 0.01 | 0 | 0 |  | Vlastní | Indiv | 0 | 0 |  |  |  |  | POL3_1
|  | Začátek provozního součtu | [23 empty] | VV
|  | D 1.1.5 01,02,03,04,13 : (3,11+5,2)*2 |  | 16.62 | [21 empty] | VV | 2
|  | -0,8*1 |  | -0.8 | [21 empty] | VV | 2
|  | 0,2*2 |  | 0.4 | [21 empty] | VV | 2
|  | 08 : (2,35+2,85)*2 |  | 10.4 | [21 empty] | VV | 2
|  | -0,6*1 |  | -0.6 | [21 empty] | VV | 2
|  | -1*2 |  | -2 | [21 empty] | VV | 2
|  | 09 : (2,4+2,85)*2 |  | 10.5 | [21 empty] | VV | 2
|  | -0,6*1 |  | -0.6 | [21 empty] | VV | 2
|  | -1*1 |  | -1 | [21 empty] | VV | 2
|  | 11 : 0,25+1,25 |  | 1.5 | [21 empty] | VV | 2
|  | D 1.1.6 27 : (1,99+1,745)*2 |  | 7.47 | [21 empty] | VV | 2
|  | -0,6*1 |  | -0.6 | [21 empty] | VV | 2
|  | 29 : (3,315+2,085)*2 |  | 10.8 | [21 empty] | VV | 2
|  | -0,7*1 |  | -0.7 | [21 empty] | VV | 2
|  | 30 : (3,315+3)*2 |  | 12.63 | [21 empty] | VV | 2
|  | -0,7*1 |  | -0.7 | [21 empty] | VV | 2
|  | Mezisoučet | [23 empty] | VV | 3
|  | Konec provozního součtu | [23 empty] | VV
|  | 63,32*1,1 |  | 69.65 | [21 empty] | VV | 0
308 | 998781102R00 | Přesun hmot pro obklady keramické v objektech výšky do 12 m | t | 2.4788 |  | 0 |  | 0 |  | 0 | 21 | 0 | 0 | 0 | 0 | 0 | 800-771 | RTS 18/ II | Indiv | 1.265 | 3.14 |  |  |  |  | POL1_7
Díl: | 782 | Konstrukce z přírodního kamene |  |  |  | 0 |  | 0 |  | 0 |  | 0 |  | 43.49 |  | 0 |  |  |  |  | 458.05 |  |  |  |  | DIL
309 | 622491145T00 | Nátěr přírodní kámen hydrofobní 2 x | m2 | 194.872 |  | 0 |  | 0 |  | 0 | 21 | 0 | 0.00035 | 0.07 | 0 | 0 |  | Vlastní | Indiv | 0 | 0 |  |  |  |  | POL1_1
|  | Popis: | [23 empty] | POP
|  | bezbarvá. vodoodpudivá impregnace. odolná vůči alkáliím. na bázi "nahydrolyzovaných silanů" (siloxanů) s velkou hloubkou vnikání | [23 empty] | POP |  | bezbarvá. vodoodpudivá impregnace. odolná vůči alkáliím. na bázi "nahydrolyzovaných silanů" (siloxanů) s velkou hloubkou vnikání
POP
|  | Použití: | [23 empty] | POP
|  | Pro lícovky. přírodní kámen a vápenopískové cihly. omítku a pórobeton. Doporučuje se provést odzkoušení v laboratoři. Pronikání vodních par není nijak podstatně omezeno. Materiál je odolný vůči alkáliím až do hodnoty pH 14.0. V případě jádrové izolace z polystyrenu a stavebních částí citlivých k rozpouštědlům. jako je například živice. živičné střešní pásy atd.. se použije alkoholický roztok produktu . U přírodního kamene s bobtnatelnými jílovými minerály se účinnost impregnace podstatně zlepší kombinací s produktem systémovým. | [23 empty] | POP |  | Pro lícovky. přírodní kámen a vápenopískové cihly. omítku a pórobeton. Doporučuje se provést odzkoušení v laboratoři. Pronikání vodních par není nijak podstatně omezeno. Materiál je odolný vůči alkáliím až do hodnoty pH 14.0. V případě jádrové izolace z polystyrenu a stavebních částí citlivých k rozpouštědlům. jako je například živice. živičné střešní pásy atd.. se použije alkoholický roztok produktu . U přírodního kamene s bobtnatelnými jílovými minerály se účinnost impregnace podstatně zlepší kombinací s produktem systémovým.
POP
|  | Spotřeba: | [23 empty] | POP
|  | lícovka:500 - 1000 ml / m2 | [23 empty] | POP
|  | přírodní kámens jemnými póry: 200 - 800 ml / m2 | [23 empty] | POP
|  | přírodní kámen s hrubými póry: 800 - 1500 ml / m2 | [23 empty] | POP
|  | umělý kámen hladký: 500 ml / m2 | [23 empty] | POP
|  | umělý kámen drsný: 700 ml / m2 | [23 empty] | POP
|  | omítka: 500 - 800 ml / m2 | [23 empty] | POP
|  | pórobeton: 800 - 1000 ml / m2 | [23 empty] | POP
|  | hustota: cca 0.8 | [23 empty] | POP
|  | D 1.1.14 ozn S02 SZ : 8,14*2,5+0,25*0,9*2-0,8*2,0 |  | 19.2 | [21 empty] | VV | 0
|  | JV : (1,67*2)*2,5+0,25*0,9*2 |  | 8.8 | [21 empty] | VV | 0
|  | JZ : (3,4+0,75)*3,3 |  | 13.7 | [21 empty] | VV | 0
|  | SV : 17,14*3,3-1,0*0,7*2-0,8*2,0 |  | 53.56 | [21 empty] | VV | 0
|  | opěrka 1 : 13,965+0,5*2*1,24+3,25*3,65/2+13,965*0,5+15 |  | 43.12 | [21 empty] | VV | 0
|  | opěrka2 : 19,3*((1,85+0,25)/2)+(3,25*2,45/2) |  | 24.25 | [21 empty] | VV | 0
|  | trafostanice : (3,9+2,5*2)*3,3 |  | 29.37 | [21 empty] | VV | 0
|  | D 1.1.14 ozn S02 SZ : (0,8+2,0*2)*0,2 |  | 0.96 | [21 empty] | VV | 0
|  | SV : ((1,0+0,7*2)*2+(0,8+2,0*2))*0,2 |  | 1.92 | [21 empty] | VV | 0
310 | 627452101RT3 | Spárování maltou cementovou zapuštěné rovné zdí z kamene, spárovací maltou | m2 | 194.872 |  | 0 |  | 0 |  | 0 | 21 | 0 | 0.01588 | 3.09 | 0 | 0 | 801-1 | RTS 18/ II | Indiv | 1.248 | 243.2 |  |  |  |  | POL1_1
|  | D 1.1.14 ozn S02 SZ : 8,14*2,5+0,25*0,9*2-0,8*2,0 |  | 19.2 | [21 empty] | VV | 0
|  | JV : (1,67*2)*2,5+0,25*0,9*2 |  | 8.8 | [21 empty] | VV | 0
|  | JZ : (3,4+0,75)*3,3 |  | 13.7 | [21 empty] | VV | 0
|  | SV : 17,14*3,3-1,0*0,7*2-0,8*2,0 |  | 53.56 | [21 empty] | VV | 0
|  | opěrka 1 : 13,965+0,5*2*1,24+3,25*3,65/2+13,965*0,5+15 |  | 43.12 | [21 empty] | VV | 0
|  | opěrka2 : 19,3*((1,85+0,25)/2)+(3,25*2,45/2) |  | 24.25 | [21 empty] | VV | 0
|  | trafostanice : (3,9+2,5*2)*3,3 |  | 29.37 | [21 empty] | VV | 0
|  | D 1.1.14 ozn S02 SZ : (0,8+2,0*2)*0,2 |  | 0.96 | [21 empty] | VV | 0
|  | SV : ((1,0+0,7*2)*2+(0,8+2,0*2))*0,2 |  | 1.92 | [21 empty] | VV | 0
311 | 772506150R00 | Kladení dlažby z kamene do malty zvláštní z nepravidelných desek s řezanými hranami, tloušťky 40 a 50 mm | m2 | 69.0316 |  | 0 |  | 0 |  | 0 | 21 | 0 | 0.1268 | 8.75 | 0 | 0 | 800-782 | RTS 18/ II | Indiv | 2.2232 | 153.47 |  |  |  |  | POL1_7
|  | D 1.1.14 S06 : 1,5*(1,25+17,14+2,4)+1,84*8,14+1,1*(1,25+17,14+2,4) |  | 69.03 | [21 empty] | VV | 0
312 | 782165035T00 | Obklad stěn přírodním kamenem, tl. do 4 cm, tmel | m2 | 191.992 |  | 0 |  | 0 |  | 0 | 21 | 0 | 0.0043 | 0.83 | 0 | 0 |  | Vlastní | Indiv | 0 | 0 |  |  |  |  | POL1_7
|  | D 1.1.14 ozn S02 SZ : 8,14*2,5+0,25*0,9*2-0,8*2,0 |  | 19.2 | [21 empty] | VV | 0
|  | JV : (1,67*2)*2,5+0,25*0,9*2 |  | 8.8 | [21 empty] | VV | 0
|  | JZ : (3,4+0,75)*3,3 |  | 13.7 | [21 empty] | VV | 0
|  | SV : 17,14*3,3-1,0*0,7*2-0,8*2,0 |  | 53.56 | [21 empty] | VV | 0
|  | opěrka 1 : 13,965+0,5*2*1,24+3,25*3,65/2+13,965*0,5+15 |  | 43.12 | [21 empty] | VV | 0
|  | opěrka2 : 19,3*((1,85+0,25)/2)+(3,25*2,45/2) |  | 24.25 | [21 empty] | VV | 0
|  | trafostanice : (3,9+2,5*2)*3,3 |  | 29.37 | [21 empty] | VV | 0
313 | 782265035T00 | Obklad ostění přírodním kamenem, tl. do 4 cm, tmel | m2 | 2.88 |  | 0 |  | 0 |  | 0 | 21 | 0 | 0.0043 | 0.01 | 0 | 0 |  | Vlastní | Indiv | 0 | 0 |  |  |  |  | POL1_7
|  | D 1.1.14 ozn S02 SZ : (0,8+2,0*2)*0,2 |  | 0.96 | [21 empty] | VV | 0
|  | SV : ((1,0+0,7*2)*2+(0,8+2,0*2))*0,2 |  | 1.92 | [21 empty] | VV | 0
314 | 58381317T | Přírodní kámen rula 1,5-4 cm ¦ obklad ¦ neformátovaný | m2 | 233.8464 |  | 0 |  | 0 |  | 0 | 21 | 0 | 0.1 | 23.38 | 0 | 0 |  | Vlastní | Indiv | 0 | 0 |  |  |  |  | POL3_1
|  | Začátek provozního součtu | [23 empty] | VV
|  | D 1.1.14 ozn S02 SZ : 8,14*2,5+0,25*0,9*2-0,8*2,0 |  | 19.2 | [21 empty] | VV | 2
|  | JV : (1,67*2)*2,5+0,25*0,9*2 |  | 8.8 | [21 empty] | VV | 2
|  | JZ : (3,4+0,75)*3,3 |  | 13.7 | [21 empty] | VV | 2
|  | SV : 17,14*3,3-1,0*0,7*2-0,8*2,0 |  | 53.56 | [21 empty] | VV | 2
|  | opěrka 1 : 13,965+0,5*2*1,24+3,25*3,65/2+13,965*0,5+15 |  | 43.12 | [21 empty] | VV | 2
|  | opěrka2 : 19,3*((1,85+0,25)/2)+(3,25*2,45/2) |  | 24.25 | [21 empty] | VV | 2
|  | trafostanice : (3,9+2,5*2)*3,3 |  | 29.37 | [21 empty] | VV | 2
|  | D 1.1.14 ozn S02 SZ : (0,8+2,0*2)*0,2 |  | 0.96 | [21 empty] | VV | 2
|  | SV : ((1,0+0,7*2)*2+(0,8+2,0*2))*0,2 |  | 1.92 | [21 empty] | VV | 2
|  | Mezisoučet | [23 empty] | VV | 3
|  | Konec provozního součtu | [23 empty] | VV
|  | 194,872*1,2 |  | 233.85 | [21 empty] | VV | 0
315 | 58381318T | Přírodní kámen Rula tl.5 cm nepravidelné tvary | m2 | 73.6054 |  | 0 |  | 0 |  | 0 | 21 | 0 | 0.1 | 7.36 | 0 | 0 |  | Vlastní | Indiv | 0 | 0 |  |  |  |  | POL3_1
|  | D 1.1.14 S06 : 1,5*(1,25+17,14+2,4)+1,84*8,14+1,1*(1,25+17,14+2,4)*1,2 |  | 73.61 | [21 empty] | VV | 0
316 | 998782102R00 | Přesun hmot pro kamenné obklady v objektech výšky do 12 m | t | 43.4991 |  | 0 |  | 0 |  | 0 | 21 | 0 | 0 | 0 | 0 | 0 | 800-782 | RTS 18/ II | Indiv | 1.411 | 61.38 |  |  |  |  | POL1_7
|  | 50 m vodorovně | [23 empty] | SPI
Díl: | 783 | Nátěry |  |  |  | 0 |  | 0 |  | 0 |  | 0 |  | 0.04 |  | 0 |  |  |  |  | 0 |  |  |  |  | DIL
317 | 783PD | Nátěr systémový dřevěných obkladů | m2 | 143.151 |  | 0 |  | 0 |  | 0 | 21 | 0 | 0.00028 | 0.04 | 0 | 0 |  | Vlastní | Indiv | 0 | 0 |  |  |  |  | POL1_1
|  | D 1.1.14 ozn S3a- obklad dřevěný vodorovný JZ : (17,14-3,4-0,75)*3,3-1,0*2,1-1,0*1,9*2-2,5*2,5 |  | 30.72 | [21 empty] | VV | 0
|  | Skladba S3b- obklad dřevěný svislý SZ : (8,14-0,25*2)*1,7+(8,14-0,25*2)*2,7/2-1,0*1,2*2 |  | 20.9 | [21 empty] | VV | 0
|  | JV : (8,14-0,25*2)*1,7+(8,14-0,25*2)*2,7/2 |  | 23.3 | [21 empty] | VV | 0
|  | Skladba S3a- obklad dřevěný vodorovný - ostění / nadpraží SV : ((1,0+2,1*2)*1+(1,0+1,9*2)*2+(2,5+2,5*2)*1)*0,2 |  | 4.46 | [21 empty] | VV | 0
|  | Skladba S3b- obklad dřevěný svislý - ostění / nadpraží SZ : (1,0+1,2*2)*2*0,2 |  | 1.36 | [21 empty] | VV | 0
|  | S08 - střecha přesahy vstupy : (0,25+1,86+1,09)*13,8 |  | 44.16 | [21 empty] | VV | 0
|  | S11 - střecha nad dřevníkem JV : 1,9*5 |  | 9.5 | [21 empty] | VV | 0
|  | SZ : (1,36+2,14)*2,5 |  | 8.75 | [21 empty] | VV | 0
Díl: | 784 | Malby |  |  |  | 0 |  | 0 |  | 0 |  | 0 |  | 0.55 |  | 0 |  |  |  |  | 179.72 |  |  |  |  | DIL
318 | 784111101R00 | Příprava povrchu Penetrace (napouštění) podkladu disperzní, jednonásobná | m2 | 1270.1516 |  | 0 |  | 0 |  | 0 | 21 | 0 | 0.0002 | 0.25 | 0 | 0 | 800-784 | RTS 18/ II | Indiv | 0.03248 | 41.25 |  |  |  |  | POL1_7
|  | Začátek provozního součtu | [23 empty] | VV
|  | D 1.1.14 ozn 05 2.NP m.č.28 : (7,95+6,71+1,2+2,1+5,095)*2,56-0,8*2,0*6-0,7*2,0*2 |  | 46.62 | [21 empty] | VV | 2
|  | m.č. 22, 23, 24 : 3,065*4*2,56-((1,45*2,0)/2)*4 |  | 25.59 | [21 empty] | VV | 2
|  | m.č. 25, 26 : 2,615*3*2,56-((1,45*2,0)/2)*3-0,6*2,0 |  | 14.53 | [21 empty] | VV | 2
|  | m.č.27 : (1,745+2,615)*2,56-((1,45*2,0)/2) |  | 9.71 | [21 empty] | VV | 2
|  | m.č. 29, 30 : (1,6+0,25+1,95+4,97+1,15)*2,56 |  | 25.4 | [21 empty] | VV | 2
|  | Mezisoučet | [23 empty] | VV | 3
|  | Konec provozního součtu | [23 empty] | VV
|  | 121,8464*2 |  | 243.69 | [21 empty] | VV | 0
319 | 784115422R00 | Malby z malířských směsí otěruvzdorných, , barevné, dvojnásobné | m2 | 1270.1516 |  | 0 |  | 0 |  | 0 | 21 | 0 | 0.00024 | 0.3 | 0 | 0 | 800-784 | RTS 18/ II | Indiv | 0.10902 | 138.47 |  |  |  |  | POL1_7
[24 empty] | 15 | 21
| Celkem |  |  |  |  | 0 | [17 empty] | 0 | 0 | SUM
END
Note on S6: Jedná se o informaci, zda se jedná o položku, která je do rozpočtu zadána z cenové soustavy RTS, nebo vlastní.
Note on T6: Jedná se o název CÚ, která je zadána u položky rozpočtu

## D 1.1 2 Pol
Položkový soupis prací a dodávek | [25 empty] | #TypZaznamu#
S: | 181003 | Zvýšení atraktivity muzea čs. opevnění - dělostřelecká tvrz bouda, provozní budova | [23 empty] | STA
O: | D 1.1 | Dělostřelecká tvrz bouda, provozní budova | [20 empty] | STA |  |  | OBJ
R: | 2 | Stavebně konstrukční řešení | [23 empty] | ROZ
P.č. | Číslo položky | Název položky | MJ | množství | cena / MJ | Celkem | Dodávka | Dodávka celk. | Montáž | Montáž celk. | DPH | cena s DPH | hmotnost / MJ | hmotnost celk.(t) | dem. hmotnost / MJ | dem. hmotnost celk.(t) | Ceník | Cen. soustava / platnost | Cenová úroveň | Nhod / MJ | Nhod celk. | Dodavatel
Díl: | 1 | Zemní práce |  |  |  | 0 |  | 0 |  | 0 |  | 0 |  | 65.84 |  | 0 |  |  |  |  | 78.58 |  |  |  |  | DIL
1 | 122301101R00 | Odkopávky a prokopávky nezapažené v hornině 4 do 100 m3 | m3 | 39.9208 |  | 0 |  | 0 |  | 0 | 21 | 0 | 0 | 0 | 0 | 0 | 800-1 | RTS 18/ II | Indiv | 0.626 | 24.99 |  |  |  |  | POL1_1
|  | s přehozením výkopku na vzdálenost do 3 m nebo s naložením na dopravní prostředek, | [23 empty] | SPI
|  | D 1.1.2 ,05 : 17,95*1,6*1,39 |  | 39.92 | [21 empty] | VV | 0
2 | 162301101R00 | Vodorovné přemístění výkopku z horniny 1 až 4, na vzdálenost přes 50 do 500 m | m3 | 91.6168 |  | 0 |  | 0 |  | 0 | 21 | 0 | 0 | 0 | 0 | 0 | 800-1 | RTS 18/ II | Indiv | 0.011 | 1.01 |  |  |  |  | POL1_1
|  | po suchu, bez naložení výkopku, avšak se složením bez rozhrnutí, zpáteční cesta vozidla. | [23 empty] | SPI
|  | D 1.1.2 ,05 na skládku : 17,95*1,6*1,39 |  | 39.92 | [21 empty] | VV | 0
|  | D 1.1.2 ,05 na zásyp : 17,95*1,6*1,8 |  | 51.7 | [21 empty] | VV | 0
3 | 167101101R00 | Nakládání, skládání, překládání neulehlého výkopku nakládání výkopku do 100 m3, z horniny 1 až 4 | m3 | 51.696 |  | 0 |  | 0 |  | 0 | 21 | 0 | 0 | 0 | 0 | 0 | 800-1 | RTS 18/ II | Indiv | 0.652 | 33.71 |  |  |  |  | POL1_1
|  | D 1.1.2 ,05 : 17,95*1,6*1,8 |  | 51.7 | [21 empty] | VV | 0
4 | 171101110T00 | Náklady na získání vhodného materiálu v případě, že stávající odkopávky nevyhoví pro násyp | m3 | 91.6168 |  | 0 |  | 0 |  | 0 | 21 | 0 | 0 | 0 | 0 | 0 |  | Vlastní | Indiv | 0 | 0 |  |  |  |  | POL1_1
5 | 171201201R00 | Uložení sypaniny na dočasnou skládku tak, že na 1 m2 plochy připadá přes 2 m3 výkopku nebo ornice | m3 | 39.9208 |  | 0 |  | 0 |  | 0 | 21 | 0 | 0 | 0 | 0 | 0 | 800-1 | RTS 18/ II | Indiv | 0.009 | 0.36 |  |  |  |  | POL1_1
|  | Výkaz výměr obsahuje pro manipulaci s vytěženou zeminou, položky, které jsou limitovány určitou vzdáleností pro vodorovné přemístění. Místo pro uložení vytěžené zeminy si zajišťuje uchazeč dle svého technologického plánu a je na uchazeči jaká místa pro uložení zeminy zvolí. Do nabídkové ceny musí uchazeč zakalkulovat skutečné náklady podle odvozní vzdálenosti bez ohledu na to, jaká vzdálenost je uvedená v popise položky.Platí pro všechny položky vodorovného přemístění zeminy. | [23 empty] | POP |  | Výkaz výměr obsahuje pro manipulaci s vytěženou zeminou, položky, které jsou limitovány určitou vzdáleností pro vodorovné přemístění. Místo pro uložení vytěžené zeminy si zajišťuje uchazeč dle svého technologického plánu a je na uchazeči jaká místa pro uložení zeminy zvolí. Do nabídkové ceny musí uchazeč zakalkulovat skutečné náklady podle odvozní vzdálenosti bez ohledu na to, jaká vzdálenost je uvedená v popise položky.Platí pro všechny položky vodorovného přemístění zeminy.
|  | D 1.1.2 ,05 : 17,95*1,6*1,39 |  | 39.92 | [21 empty] | VV | 0
6 | 174101101R00 | Zásyp sypaninou se zhutněním jam, šachet, rýh nebo kolem objektů v těchto vykopávkách | m3 | 91.6168 |  | 0 |  | 0 |  | 0 | 21 | 0 | 0 | 0 | 0 | 0 | 800-1 | RTS 18/ II | Indiv | 0.202 | 18.51 |  |  |  |  | POL1_1
|  | z jakékoliv horniny s uložením výkopku po vrstvách, | [23 empty] | SPI
7 | 58344169R | štěrkodrť frakce 0,0 až 32,0 mm; třída A | t | 65.8406 |  | 0 |  | 0 |  | 0 | 21 | 0 | 1 | 65.84 | 0 | 0 | SPCM | RTS 18/ II | Indiv | 0 | 0 |  |  |  |  | POL3_1
|  | D 1.1.2 ,05 jako drenážní vrstva : 17,95*1,6*1,25*1,834 |  | 65.84 | [21 empty] | VV | 0
Díl: | 2 | Základy a zvláštní zakládání |  |  |  | 0 |  | 0 |  | 0 |  | 0 |  | 34.82 |  | 0 |  |  |  |  | 9.81 |  |  |  |  | DIL
8 | 271531113R00 | Polštáře zhutněné pod základy kamenivo hrubé, drcené, frakce 16 - 32 mm | m3 | 1.7412 |  | 0 |  | 0 |  | 0 | 21 | 0 | 2.16 | 3.76 | 0 | 0 | 800-2 | RTS 18/ II | Indiv | 1.085 | 1.89 |  |  |  |  | POL1_1
|  | 05,06 : 1,1*2,151*0,1 |  | 0.24 | [21 empty] | VV | 0
|  | 0,5*0,6*0,1 |  | 0.03 | [21 empty] | VV | 0
|  | 2*0,6*0,1 |  | 0.12 | [21 empty] | VV | 0
|  | 1,5*0,6*0,1 |  | 0.09 | [21 empty] | VV | 0
|  | 7,814*0,6*0,1 |  | 0.47 | [21 empty] | VV | 0
|  | 4,051*0,8*0,1 |  | 0.32 | [21 empty] | VV | 0
|  | 0,5*0,6*0,1 |  | 0.03 | [21 empty] | VV | 0
|  | 7,361*0,6*0,1 |  | 0.44 | [21 empty] | VV | 0
9 | 274321412T00 | Železobeton základových pasů C 25/30 XC2 | m3 | 10.131 |  | 0 |  | 0 |  | 0 | 21 | 0 | 2.525 | 25.58 | 0 | 0 |  | Vlastní | Indiv | 0 | 0 |  |  |  |  | POL1_1
|  | 05,06 : 1,1*2,151*0,5 |  | 1.18 | [21 empty] | VV | 0
|  | 0,5*0,6*1 |  | 0.3 | [21 empty] | VV | 0
|  | 2*0,6*1 |  | 1.2 | [21 empty] | VV | 0
|  | 1,5*0,6*1 |  | 0.9 | [21 empty] | VV | 0
|  | 7,814*0,6*0,5 |  | 2.34 | [21 empty] | VV | 0
|  | 4,051*0,8*0,5 |  | 1.62 | [21 empty] | VV | 0
|  | 0,5*0,6*1,25 |  | 0.38 | [21 empty] | VV | 0
|  | 7,361*0,6*0,5 |  | 2.21 | [21 empty] | VV | 0
10 | 274361921RT5 | Výztuž základových pasů ze svařovaných sítí průměr drátu 6 mm, velikost oka 150/150 mm | t | 0.1638 |  | 0 |  | 0 |  | 0 | 21 | 0 | 1.0554 | 0.17 | 0 | 0 | 801-1 | RTS 18/ II | Indiv | 15.231 | 2.49 |  |  |  |  | POL1_1
|  | 06 S1 : 0,1638 |  | 0.16 | [21 empty] | VV | 0
11 | 631313511R00 | Mazanina z betonu prostého tl. přes 80 do 120 mm třídy C 12/15, | m3 | 2.1035 |  | 0 |  | 0 |  | 0 | 21 | 0 | 2.525 | 5.31 | 0 | 0 | 801-1 | RTS 18/ II | Indiv | 2.58 | 5.43 |  |  |  |  | POL1_1
|  | (z kameniva) hlazená dřevěným hladítkem | [23 empty] | SPI
|  | Začátek provozního součtu | [23 empty] | VV
|  | 05,06 : 1,1*2,151 |  | 2.37 | [21 empty] | VV | 2
|  | 11,814*0,6 |  | 7.09 | [21 empty] | VV | 2
|  | 13,899*0,6 |  | 8.34 | [21 empty] | VV | 2
|  | 4,051*0,8 |  | 3.24 | [21 empty] | VV | 2
|  | Mezisoučet | [23 empty] | VV | 3
|  | Konec provozního součtu | [23 empty] | VV
|  | 21,0347*0,1 |  | 2.1 | [21 empty] | VV | 0
Díl: | 31 | Zdi podpěrné a volné |  |  |  | 0 |  | 0 |  | 0 |  | 0 |  | 73.84 |  | 0 |  |  |  |  | 138.16 |  |  |  |  | DIL
12 | 285947110T00 | Trn smykový,vč.vrtání a vlepení | ks | 6 |  | 0 |  | 0 |  | 0 | 21 | 0 | 0.002 | 0.01 | 0 | 0 |  | Vlastní | Indiv | 0 | 0 |  |  |  |  | POL1_1
|  | 06 : 3*2 |  | 6 | [21 empty] | VV | 0
13 | 311112130RT4 | Stěny z betonových bednicích tvárnic a betonu šířky 300 mm, zálivka betonem C25/30 | m2 | 92.85 |  | 0 |  | 0 |  | 0 | 21 | 0 | 0.77123 | 71.61 | 0 | 0 | 801-1 | RTS 18/ II | Indiv | 0.934 | 86.72 |  |  |  |  | POL1_1
|  | (ztracené bednění) z betonových tvárnic a zálivka betonem, | [23 empty] | SPI
|  | řez 1 : 10,60*2,25 |  | 23.85 | [21 empty] | VV | 0
|  | řez 2 : 18,2*3 |  | 54.6 | [21 empty] | VV | 0
|  | řez 3 : 3,2*4,5 |  | 14.4 | [21 empty] | VV | 0
14 | 311361821R00 | Výztuž nadzákladových zdí z betonářské oceli 10 505(R) | t | 2.0355 |  | 0 |  | 0 |  | 0 | 21 | 0 | 1.0203 | 2.08 | 0 | 0 | 801-1 | RTS 18/ II | Indiv | 25.271 | 51.44 |  |  |  |  | POL1_1
|  | včetně distančních prvků | [23 empty] | SPI
|  | 06 : 2,0355 |  | 2.04 | [21 empty] | VV | 0
15 | 931961134T00 | Dilatace opěrné zdi komplet včetně izolací v parametrech dle PD | m | 6 |  | 0 |  | 0 |  | 0 | 21 | 0 | 0.00378 | 0.02 | 0 | 0 |  | Vlastní | Indiv | 0 | 0 |  |  |  |  | POL1_1
|  | 06 : 3*1*2 |  | 6 | [21 empty] | VV | 0
16 | 953761100T00 | Prostup troubami PVC kruhovými dl.500mm DN 125x2,8 mm | ks | 15 |  | 0 |  | 0 |  | 0 | 21 | 0 | 0.00832 | 0.12 | 0 | 0 |  | Vlastní | Indiv | 0 | 0 |  |  |  |  | POL1_1
Díl: | 4 | Vodorovné konstrukce |  |  |  | 0 |  | 0 |  | 0 |  | 0 |  | 79.34 |  | 0 |  |  |  |  | 355.52 |  |  |  |  | DIL
17 | 389381001RT2 | Dobetonování prefabrikovaných konstrukcí betonem třídy C 16/20 | m3 | 0.1478 |  | 0 |  | 0 |  | 0 | 21 | 0 | 2.5698 | 0.38 | 0 | 0 | 801-2 | RTS 18/ II | Indiv | 3.929 | 0.58 |  |  |  |  | POL1_1
|  | se zřízením a odstraněním bednění | [23 empty] | SPI
|  | D 1.2.1 : 7,39*0,1*0,2 |  | 0.15 | [21 empty] | VV | 0
18 | 411321414R00 | Beton stropů železový stropů deskových, desek plochých střech, desek balkónových, desek hřibových stropů včetně hlavic hřibových sloupů, železový (bez výztuže) třídy C 25/30 | m3 | 10.5971 |  | 0 |  | 0 |  | 0 | 21 | 0 | 2.5251 | 26.76 | 0 | 0 | 801-1 | RTS 18/ II | Indiv | 0.987 | 10.46 |  |  |  |  | POL1_1
|  | 02 : 6,35*7,74*0,25 |  | 12.29 | [21 empty] | VV | 0
|  | -2,145*2,3*0,25 |  | -1.23 | [21 empty] | VV | 0
|  | -1,74*1,05*0,25 |  | -0.46 | [21 empty] | VV | 0
19 | 411351205R00 | Bednění stropů deskových včetně podpěrné konstrukce výšky do 3,5 m přes 10 do 12 kPa, - zřízení | m2 | 41.055 |  | 0 |  | 0 |  | 0 | 21 | 0 | 0.04325 | 1.78 | 0 | 0 | 801-1 | RTS 18/ II | Indiv | 0.879 | 36.09 |  |  |  |  | POL1_1
|  | s pomocným lešením | [23 empty] | SPI
|  | 02 : 7,14*5,75 |  | 41.05 | [21 empty] | VV | 0
20 | 411351206R00 | Bednění stropů deskových včetně podpěrné konstrukce výšky do 3,5 m přes 10 do 12 kPa, - odstranění | m2 | 41.055 |  | 0 |  | 0 |  | 0 | 21 | 0 | 0 | 0 | 0 | 0 | 801-1 | RTS 18/ II | Indiv | 0.436 | 17.9 |  |  |  |  | POL1_1
|  | s pomocným lešením | [23 empty] | SPI
|  | 02 : 7,14*5,75 |  | 41.05 | [21 empty] | VV | 0
21 | 411351801R00 | Bednění stropů bednění svislých ploch zřízení | m | 42.65 |  | 0 |  | 0 |  | 0 | 21 | 0 | 0.03047 | 1.3 | 0 | 0 | 801-1 | RTS 18/ II | Indiv | 0.87 | 37.11 |  |  |  |  | POL1_1
|  | s pomocným lešením | [23 empty] | SPI
|  | 02 : (6,35+7,74)*2 |  | 28.18 | [21 empty] | VV | 0
|  | (2,145+2,3)*2 |  | 8.89 | [21 empty] | VV | 0
|  | (1,74+1,05)*2 |  | 5.58 | [21 empty] | VV | 0
22 | 411351802R00 | Bednění stropů bednění svislých ploch odstranění | m | 42.65 |  | 0 |  | 0 |  | 0 | 21 | 0 | 0 | 0 | 0 | 0 | 801-1 | RTS 18/ II | Indiv | 0.232 | 9.89 |  |  |  |  | POL1_1
|  | s pomocným lešením | [23 empty] | SPI
|  | 02 : (6,35+7,74)*2 |  | 28.18 | [21 empty] | VV | 0
|  | (2,145+2,3)*2 |  | 8.89 | [21 empty] | VV | 0
|  | (1,74+1,05)*2 |  | 5.58 | [21 empty] | VV | 0
23 | 411361821R00 | Výztuž stropů z betonářské oceli 10 505(R) | t | 1.0295 |  | 0 |  | 0 |  | 0 | 21 | 0 | 1.0214 | 1.05 | 0 | 0 | 801-1 | RTS 18/ II | Indiv | 26.616 | 27.4 |  |  |  |  | POL1_1
|  | prostě uložených, vetknutých i spojitých, deskových, trámových (žebrových, kazetových), s keramickými a jinými vložkami, konzolových nebo balkónových, hřibových včetně hlavic hřibových sloupů, plochých střech a pro zavěšení železobetonových podhledů. Včetně distančních prvků. | [23 empty] | SPI |  | prostě uložených, vetknutých i spojitých, deskových, trámových (žebrových, kazetových), s keramickými a jinými vložkami, konzolových nebo balkónových, hřibových včetně hlavic hřibových sloupů, plochých střech a pro zavěšení železobetonových podhledů. Včetně distančních prvků.
|  | 03 : 1,0295 |  | 1.03 | [21 empty] | VV | 0
24 | 411361921RT5 | Výztuž stropů ze svařovaných sítí průměr drátu 6 mm, velikost oka 150/150 mm | t | 0.182 |  | 0 |  | 0 |  | 0 | 21 | 0 | 1.0554 | 0.19 | 0 | 0 | 801-1 | RTS 18/ II | Indiv | 15.211 | 2.77 |  |  |  |  | POL1_1
|  | prostě uložených, vetknutých i spojitých, deskových, trámových (žebrových, kazetových), s keramickými a jinými vložkami, konzolových nebo balkónových, hřibových včetně hlavic hřibových sloupů, plochých střech a pro zavěšení železobetonových podhledů. Včetně distančních prvků. | [23 empty] | SPI |  | prostě uložených, vetknutých i spojitých, deskových, trámových (žebrových, kazetových), s keramickými a jinými vložkami, konzolových nebo balkónových, hřibových včetně hlavic hřibových sloupů, plochých střech a pro zavěšení železobetonových podhledů. Včetně distančních prvků.
|  | 03 : 0,182 |  | 0.18 | [21 empty] | VV | 0
25 | 417321315R00 | Železobeton ztužujících pásů a věnců třídy C 20/25 | m3 | 3.9706 |  | 0 |  | 0 |  | 0 | 21 | 0 | 2.5251 | 10.03 | 0 | 0 | 801-1 | RTS 18/ II | Indiv | 1.448 | 5.75 |  |  |  |  | POL1_1
|  | D 1.2.1 : 14,21*0,3*0,1*2 |  | 0.85 | [21 empty] | VV | 0
|  | 14,21*0,2*0,2*2 |  | 1.14 | [21 empty] | VV | 0
|  | 7,64*0,3*0,4*2 |  | 1.83 | [21 empty] | VV | 0
|  | 2,46*0,3*0,2 |  | 0.15 | [21 empty] | VV | 0
26 | 417351115R00 | Bednění bočnic ztužujících pásů a věnců včetně vzpěr zřízení | m2 | 46.16 |  | 0 |  | 0 |  | 0 | 21 | 0 | 0.00782 | 0.36 | 0 | 0 | 801-1 | RTS 18/ II | Indiv | 0.79 | 36.47 |  |  |  |  | POL1_1
|  | D 1.2.1 : 14,21*0,5*2*2 |  | 28.42 | [21 empty] | VV | 0
|  | 7,64*0,5*2*2 |  | 15.28 | [21 empty] | VV | 0
|  | 2,46*0,5*2 |  | 2.46 | [21 empty] | VV | 0
27 | 417351116R00 | Bednění bočnic ztužujících pásů a věnců včetně vzpěr odstranění | m2 | 46.16 |  | 0 |  | 0 |  | 0 | 21 | 0 | 0 | 0 | 0 | 0 | 801-1 | RTS 18/ II | Indiv | 0.24 | 11.08 |  |  |  |  | POL1_1
28 | 411120031RAD | Stropy montované z desek, panelů a dílců z panelů stropních železobetonových vylehčených předpjatých, tloušťky 200 mm, včetně dodávky materiálu | m2 | 100.6864 |  | 0 |  | 0 |  | 0 | 21 | 0 | 0.31941 | 32.16 | 0 | 0 | AP-HSV | RTS 18/ II | Indiv | 0.38845 | 39.11 |  |  |  |  | POL2_1
|  | do maltového lože, včetně dodávky dílce (ztratné započteno ve výši 1 %) a případné dobetonování. | [23 empty] | SPI
|  | D 1.2.1 : 14,21*7,64 |  | 108.56 | [21 empty] | VV | 0
|  | -2,46*2,5 |  | -6.15 | [21 empty] | VV | 0
|  | -2,16*0,8 |  | -1.73 | [21 empty] | VV | 0
29 | 434100001RA0 | Kompletní konstrukce schodišť železobetonových ocelové zábradlí, dřev. madlo, PVC krytina, omítka | m DVČ | 7.92 |  | 0 |  | 0 |  | 0 | 21 | 0 | 0.67279 | 5.33 | 0 | 0 | AP-HSV | RTS 18/ II | Indiv | 15.2665 | 120.91 |  |  |  |  | POL2_1
|  | bednění a podpěrná konstrukce, potažení podhledu vápenocementovou maltou s disperzní přísadou se zahlazením plstí, potěr stupňů tloušťky 20 mm hlazený ocelovým hladítkem, montáž a dodávka zábradlí včetně dřevěného madla a nátěru. | [23 empty] | SPI |  | bednění a podpěrná konstrukce, potažení podhledu vápenocementovou maltou s disperzní přísadou se zahlazením plstí, potěr stupňů tloušťky 20 mm hlazený ocelovým hladítkem, montáž a dodávka zábradlí včetně dřevěného madla a nátěru.
|  | 02 : 18*0,22*2 |  | 7.92 | [21 empty] | VV | 0
Díl: | 99 | Staveništní přesun hmot |  |  |  | 0 |  | 0 |  | 0 |  | 0 |  | 0 |  | 0 |  |  |  |  | 66.42 |  |  |  |  | DIL
30 | 998011002R00 | Přesun hmot pro budovy s nosnou konstrukcí zděnou výšky přes 6 do 12 m | t | 216.3564 |  | 0 |  | 0 |  | 0 | 21 | 0 | 0 | 0 | 0 | 0 | 801-1 | RTS 18/ II | Indiv | 0.307 | 66.42 |  |  |  |  | POL1_1
|  | přesun hmot pro budovy občanské výstavby (JKSO 801), budovy pro bydlení (JKSO 803) budovy pro výrobu a služby (JKSO 812) s nosnou svislou konstrukcí zděnou z cihel nebo tvárnic nebo kovovou | [23 empty] | SPI |  | přesun hmot pro budovy občanské výstavby (JKSO 801), budovy pro bydlení (JKSO 803) budovy pro výrobu a služby (JKSO 812) s nosnou svislou konstrukcí zděnou z cihel nebo tvárnic nebo kovovou
Díl: | 711 | Izolace proti vodě |  |  |  | 0 |  | 0 |  | 0 |  | 0 |  | 1 |  | 0 |  |  |  |  | 74 |  |  |  |  | DIL
31 | 319211332RT1 | Utěsnění zdiva - fabion z těsnicí malty v koutu podlahy r 50 mm | m | 31.915 |  | 0 |  | 0 |  | 0 | 21 | 0 | 0.00145 | 0.05 | 0 | 0 | 801-4 | RTS 18/ II | Indiv | 0.212 | 6.77 |  |  |  |  | POL1_1
|  | 05,06 : 17,95+13,965 |  | 31.91 | [21 empty] | VV | 0
32 | 711112001RZ1 | Provedení izolace proti zemní vlhkosti natěradly za studena na ploše svislé, včetně pomocného lešení o výšce podlahy do 1900 mm a pro zatížení do 1,5 kPa. nátěrem penetračním, 1x nátěr, včetně dodávky penetračního laku ALP | m2 | 144.788 |  | 0 |  | 0 |  | 0 | 21 | 0 | 0.00052 | 0.08 | 0 | 0 | 800-711 | RTS 18/ II | Indiv | 0.049 | 7.09 |  |  |  |  | POL1_7
|  | 05 : (0,5*2+0,1+0,2+0,5*2)*(13,96+18,75)+(18,75*((0,5+1,8)/2)+0,5)*2+(13,96*((1,25+0,5)/2)+0,5)*2 |  | 144.79 | [21 empty] | VV | 0
33 | 711112132RZ2 | Provedení izolace proti zemní vlhkosti natěradly za studena na ploše svislé, včetně pomocného lešení o výšce podlahy do 1900 mm a pro zatížení do 1,5 kPa. nátěrem asfaltovým lakem, 2x nátěr, včetně dodávky laku MOAL | m2 | 144.788 |  | 0 |  | 0 |  | 0 | 21 | 0 | 0.00109 | 0.16 | 0 | 0 | 800-711 | RTS 18/ II | Indiv | 0.082 | 11.87 |  |  |  |  | POL1_7
34 | 711142559RT1 | Provedení izolace proti zemní vlhkosti pásy přitavením svislá, 1 vrstva, bez dodávky izolačních pásů, | m2 | 102.45 |  | 0 |  | 0 |  | 0 | 21 | 0 | 0.00058 | 0.06 | 0 | 0 | 800-711 | RTS 18/ II | Indiv | 0.266 | 27.25 |  |  |  |  | POL1_7
|  | řez 1 : 10,60*2,55 |  | 27.03 | [21 empty] | VV | 0
|  | řez 2 : 18,2*3,3 |  | 60.06 | [21 empty] | VV | 0
|  | řez 3 : 3,2*4,8 |  | 15.36 | [21 empty] | VV | 0
35 | 711823121RT6 | Ochrana konstrukcí nopovou fólií svisle, výška nopu 20 mm, včetně dodávky fólie | m2 | 101.49 |  | 0 |  | 0 |  | 0 | 21 | 0 | 0.00115 | 0.12 | 0 | 0 | 800-711 | RTS 18/ II | Indiv | 0.16 | 16.24 |  |  |  |  | POL1_7
|  | řez 1 : 10,60*2,55 |  | 27.03 | [21 empty] | VV | 0
|  | řez 2 : 18,2*3,3 |  | 60.06 | [21 empty] | VV | 0
|  | řez 3 : 3,2*4,5 |  | 14.4 | [21 empty] | VV | 0
36 | 711823129RT5 | Ochrana konstrukcí nopovou fólií ukončovací lišta, , včetně dodávky lišty | m | 32 |  | 0 |  | 0 |  | 0 | 21 | 0 | 0.00033 | 0.01 | 0 | 0 | 800-711 | RTS 18/ II | Indiv | 0.1 | 3.2 |  |  |  |  | POL1_7
|  | řez 1 : 10,60 |  | 10.6 | [21 empty] | VV | 0
|  | řez 2 : 18,2 |  | 18.2 | [21 empty] | VV | 0
|  | řez 3 : 3,2 |  | 3.2 | [21 empty] | VV | 0
37 | 62852254R | pás izolační z modifikovaného asfaltu natavitelný; nosná vložka polyesterové rouno; horní strana jemný minerální posyp; spodní strana PE fólie; tl. 4,0 mm | m2 | 121.788 |  | 0 |  | 0 |  | 0 | 21 | 0 | 0.0043 | 0.52 | 0 | 0 | SPCM | RTS 18/ II | Indiv | 0 | 0 |  |  |  |  | POL3_1
|  | Začátek provozního součtu | [23 empty] | VV
|  | řez 1 : 10,60*2,55 |  | 27.03 | [21 empty] | VV | 2
|  | řez 2 : 18,2*3,3 |  | 60.06 | [21 empty] | VV | 2
|  | řez 3 : 3,2*4,5 |  | 14.4 | [21 empty] | VV | 2
|  | Mezisoučet | [23 empty] | VV | 3
|  | Konec provozního součtu | [23 empty] | VV
|  | 101,49*1,2 |  | 121.79 | [21 empty] | VV | 0
38 | 998711102R00 | Přesun hmot pro izolace proti vodě svisle do 12 m | t | 0.98977 |  | 0 |  | 0 |  | 0 | 21 | 0 | 0 | 0 | 0 | 0 | 800-711 | RTS 18/ II | Indiv | 1.598 | 1.58 |  |  |  |  | POL1_7
|  | 50 m vodorovně měřeno od těžiště půdorysné plochy skládky do těžiště půdorysné plochy objektu | [23 empty] | SPI
Díl: | 767 | Konstrukce zámečnické |  |  |  | 0 |  | 0 |  | 0 |  | 0 |  | 6.87 |  | 0 |  |  |  |  | 477.82 |  |  |  |  | DIL
39 | 767995101R00 | Výroba a montáž atypických kovovových doplňků staveb hmotnosti do 5 kg | kg | 202.3667 |  | 0 |  | 0 |  | 0 | 21 | 0 | 6e-05 | 0.01 | 0 | 0 | 800-767 | RTS 18/ II | Indiv | 0.426 | 86.21 |  |  |  |  | POL1_7
|  | 04 P16 : (0,24*0,23*4*4+0,35*0,26*4*2)*125,6 |  | 202.37 | [21 empty] | VV | 0
40 | 767995103R00 | Výroba a montáž atypických kovovových doplňků staveb hmotnosti přes 10 do 20 kg | kg | 238.2264 |  | 0 |  | 0 |  | 0 | 21 | 0 | 6e-05 | 0.01 | 0 | 0 | 800-767 | RTS 18/ II | Indiv | 0.221 | 52.65 |  |  |  |  | POL1_7
|  | 04 : 7,22*4*4,53 |  | 130.83 | [21 empty] | VV | 0
|  | 04 : 5,0*2*2*5,37 |  | 107.4 | [21 empty] | VV | 0
41 | 767995105R00 | Výroba a montáž atypických kovovových doplňků staveb hmotnosti přes 50 do 100 kg | kg | 780.1942 |  | 0 |  | 0 |  | 0 | 21 | 0 | 5e-05 | 0.04 | 0 | 0 | 800-767 | RTS 18/ II | Indiv | 0.084 | 65.54 |  |  |  |  | POL1_7
|  | 04 : (2,97+4,5+5,4+3,5)*2*23,83 |  | 780.19 | [21 empty] | VV | 0
42 | 767995106R00 | Výroba a montáž atypických kovovových doplňků staveb hmotnosti přes 100 do 250 kg | kg | 4860.612 |  | 0 |  | 0 |  | 0 | 21 | 0 | 5e-05 | 0.24 | 0 | 0 | 800-767 | RTS 18/ II | Indiv | 0.052 | 252.75 |  |  |  |  | POL1_7
|  | 004 : ((1,65+2,68)*2+3,33)*4*60,3 |  | 2891.99 | [21 empty] | VV | 0
|  | 04 : (16,74*2)*2*29,4 |  | 1968.62 | [21 empty] | VV | 0
43 | 767PD | pomocný materiál dle PD | kg | 608.1 |  | 0 |  | 0 |  | 0 | 21 | 0 | 0 | 0 | 0 | 0 |  | Vlastní | Indiv | 0 | 0 |  |  |  |  | POL1_1
|  | 6081*0,1 |  | 608.1 | [21 empty] | VV | 0
44 | 767PDa | kotvy, prořez,nátěry atd. | kg | 304.05 |  | 0 |  | 0 |  | 0 | 21 | 0 | 0 | 0 | 0 | 0 |  | Vlastní | Indiv | 0 | 0 |  |  |  |  | POL1_1
|  | 6081*0,05 |  | 304.05 | [21 empty] | VV | 0
45 | 13483420R | tyč ocelová profilová válcovaná za tepla 11375 (S235JR); průřez U; výška 220 mm | t | 2.1261 |  | 0 |  | 0 |  | 0 | 21 | 0 | 1 | 2.13 | 0 | 0 | SPCM | RTS 18/ II | Indiv | 0 | 0 |  |  |  |  | POL3_1
|  | 04 : (16,74*2)*2*0,0294*1,08 |  | 2.13 | [21 empty] | VV | 0
46 | 13486325R | tyč ocelová profilová válcovaná za tepla 11375 (S235JR); průřez HEA; výška 240 mm | t | 3.1234 |  | 0 |  | 0 |  | 0 | 21 | 0 | 1 | 3.12 | 0 | 0 | SPCM | RTS 18/ II | Indiv | 0 | 0 |  |  |  |  | POL3_1
|  | 004 : ((1,65+2,68)*2+3,33)*4*0,0603*1,08 |  | 3.12 | [21 empty] | VV | 0
47 | 13615013R | plech ocelový válcovaný za tepla 11375 (S235JR); povrch hladký; tl. 16,00 mm | t | 0.21856 |  | 0 |  | 0 |  | 0 | 21 | 0 | 1 | 0.22 | 0 | 0 | SPCM | RTS 18/ II | Indiv | 0 | 0 |  |  |  |  | POL3_1
|  | 04 P16 : (0,24*0,23*4*4+0,35*0,26*4*2)*0,1256*1,08 |  | 0.22 | [21 empty] | VV | 0
48 | 14587272R | profil ocelový tenkostěnný uzavřený svařovaný jak. S235; čtvercový; tl = 3,00 mm; a = 60,0 mm; b = 60,0 mm | t | 0.11599 |  | 0 |  | 0 |  | 0 | 21 | 0 | 1 | 0.12 | 0 | 0 | SPCM | RTS 18/ II | Indiv | 0 | 0 |  |  |  |  | POL3_1
|  | 04 : 5,0*2*2*0,00537*1,08 |  | 0.12 | [21 empty] | VV | 0
49 | 14587397T | Profil čtvercový uzavř.svařovaný S235 160 x 5 mm | t | 0.84261 |  | 0 |  | 0 |  | 0 | 21 | 0 | 1 | 0.84 | 0 | 0 |  | Vlastní | Indiv | 0 | 0 |  |  |  |  | POL3_1
|  | 04 : (2,97+4,5+5,4+3,5)*2*0,02383*1,08 |  | 0.84 | [21 empty] | VV | 0
50 | 14587745R | profil ocelový tenkostěnný uzavřený svařovaný jak. S235; obdélníkový; tl = 3,00 mm; a = 50,0 mm; b = 30,0 mm | t | 0.14129 |  | 0 |  | 0 |  | 0 | 21 | 0 | 1 | 0.14 | 0 | 0 | SPCM | RTS 18/ II | Indiv | 0 | 0 |  |  |  |  | POL3_1
|  | 04 : 7,22*4*0,00453*1,08 |  | 0.14 | [21 empty] | VV | 0
51 | 998767102R00 | Přesun hmot pro kovové stavební doplňk. konstrukce v objektech výšky do 12 m | t | 6.8764 |  | 0 |  | 0 |  | 0 | 21 | 0 | 0 | 0 | 0 | 0 | 800-767 | RTS 18/ II | Indiv | 3.006 | 20.67 |  |  |  |  | POL1_7
|  | 50 m vodorovně | [23 empty] | SPI
[24 empty] | 15 | 21
| Celkem |  |  |  |  | 0 | [17 empty] | 0 | 0 | SUM
END
Note on S6: Jedná se o informaci, zda se jedná o položku, která je do rozpočtu zadána z cenové soustavy RTS, nebo vlastní.
Note on T6: Jedná se o název CÚ, která je zadána u položky rozpočtu

## D 1.1 4 Pol
Položkový soupis prací a dodávek | [25 empty] | #TypZaznamu#
S: | 181003 | Zvýšení atraktivity muzea čs. opevnění - dělostřelecká tvrz bouda, provozní budova | [23 empty] | STA
O: | D 1.1 | Dělostřelecká tvrz bouda, provozní budova | [20 empty] | STA |  |  | OBJ
R: | 4 | Odtok vody,hasičské stání | [23 empty] | ROZ
P.č. | Číslo položky | Název položky | MJ | množství | cena / MJ | Celkem | Dodávka | Dodávka celk. | Montáž | Montáž celk. | DPH | cena s DPH | hmotnost / MJ | hmotnost celk.(t) | dem. hmotnost / MJ | dem. hmotnost celk.(t) | Ceník | Cen. soustava / platnost | Cenová úroveň | Nhod / MJ | Nhod celk. | Dodavatel
Díl: | 1 | Zemní práce |  |  |  | 0 |  | 0 |  | 0 |  | 0 |  | 23.75 |  | 0 |  |  |  |  | 38.75 |  |  |  |  | DIL
1 | 132301210R00 | Hloubení rýh šířky přes 60 do 200 cm do 50 m3, v hornině 4, hloubení strojně | m3 | 27.8644 |  | 0 |  | 0 |  | 0 | 21 | 0 | 0 | 0 | 0 | 0 | 800-1 | RTS 18/ II | Indiv | 0.485 | 13.51 |  |  |  |  | POL1_1
|  | zapažených i nezapažených, s urovnáním dna do předepsaného profilu a spádu, s případně nutným přehozením výkopku na vzdálenost do 3 m ve výkopišti, s přehozením výkopku na přilehlém terénu na vzdálenost do 5 m od podélné osy rýhy nebo s naložením výkopku na dopravní prostředek. | [23 empty] | SPI |  | zapažených i nezapažených, s urovnáním dna do předepsaného profilu a spádu, s případně nutným přehozením výkopku na vzdálenost do 3 m ve výkopišti, s přehozením výkopku na přilehlém terénu na vzdálenost do 5 m od podélné osy rýhy nebo s naložením výkopku na dopravní prostředek.
|  | D 1.1.16 propustek : (1,45+0,565)/2*39,51*0,7 |  | 27.86 | [21 empty] | VV | 0
2 | 132301219R00 | Hloubení rýh šířky přes 60 do 200 cm příplatek za lepivost, v hornině 4, | m3 | 27.8644 |  | 0 |  | 0 |  | 0 | 21 | 0 | 0 | 0 | 0 | 0 | 800-1 | RTS 18/ II | Indiv | 0.1483 | 4.13 |  |  |  |  | POL1_1
|  | zapažených i nezapažených, s urovnáním dna do předepsaného profilu a spádu, s případně nutným přehozením výkopku na vzdálenost do 3 m ve výkopišti, s přehozením výkopku na přilehlém terénu na vzdálenost do 5 m od podélné osy rýhy nebo s naložením výkopku na dopravní prostředek. | [23 empty] | SPI |  | zapažených i nezapažených, s urovnáním dna do předepsaného profilu a spádu, s případně nutným přehozením výkopku na vzdálenost do 3 m ve výkopišti, s přehozením výkopku na přilehlém terénu na vzdálenost do 5 m od podélné osy rýhy nebo s naložením výkopku na dopravní prostředek.
3 | 162301101R00 | Vodorovné přemístění výkopku z horniny 1 až 4, na vzdálenost přes 50 do 500 m | m3 | 27.8644 |  | 0 |  | 0 |  | 0 | 21 | 0 | 0 | 0 | 0 | 0 | 800-1 | RTS 18/ II | Indiv | 0.011 | 0.31 |  |  |  |  | POL1_1
|  | po suchu, bez naložení výkopku, avšak se složením bez rozhrnutí, zpáteční cesta vozidla. | [23 empty] | SPI
4 | 171201201R00 | Uložení sypaniny na dočasnou skládku tak, že na 1 m2 plochy připadá přes 2 m3 výkopku nebo ornice | m3 | 27.8644 |  | 0 |  | 0 |  | 0 | 21 | 0 | 0 | 0 | 0 | 0 | 800-1 | RTS 18/ II | Indiv | 0.009 | 0.25 |  |  |  |  | POL1_1
|  | Výkaz výměr obsahuje pro manipulaci s vytěženou zeminou, popřípadě s vybouranými hmotami, položky, které jsou limitovány určitou vzdáleností pro vodorovné přemístění. Místo pro uložení vytěžené zeminy či vybouraných hmot si zajišťuje uchazeč dle svého technologického plánu a je na uchazeči jaká místa pro uložení zeminy či vybouraných hmot zvolí. Do nabídkové ceny musí uchazeč zakalkulovat skutečné náklady podle odvozní vzdálenosti bez ohledu na to, jaká vzdálenost je uvedená v popise položky.Platí pro všechny položky vodorovného přemístění zeminy, suti, či vybouraných hmot. | [23 empty] | POP |  | Výkaz výměr obsahuje pro manipulaci s vytěženou zeminou, popřípadě s vybouranými hmotami, položky, které jsou limitovány určitou vzdáleností pro vodorovné přemístění. Místo pro uložení vytěžené zeminy či vybouraných hmot si zajišťuje uchazeč dle svého technologického plánu a je na uchazeči jaká místa pro uložení zeminy či vybouraných hmot zvolí. Do nabídkové ceny musí uchazeč zakalkulovat skutečné náklady podle odvozní vzdálenosti bez ohledu na to, jaká vzdálenost je uvedená v popise položky.Platí pro všechny položky vodorovného přemístění zeminy, suti, či vybouraných hmot.
5 | 175101101R00 | Obsyp potrubí bez prohození sypaniny, bez dodávky obsypového materiálu | m3 | 12.9504 |  | 0 |  | 0 |  | 0 | 21 | 0 | 0 | 0 | 0 | 0 | 800-1 | RTS 18/ II | Indiv | 1.587 | 20.55 |  |  |  |  | POL1_1
|  | sypaninou z vhodných hornin tř. 1 - 4 nebo materiálem připraveným podél výkopu ve vzdálenosti do 3 m od jeho kraje, pro jakoukoliv hloubku výkopu a jakoukoliv míru zhutnění, | [23 empty] | SPI |  | sypaninou z vhodných hornin tř. 1 - 4 nebo materiálem připraveným podél výkopu ve vzdálenosti do 3 m od jeho kraje, pro jakoukoliv hloubku výkopu a jakoukoliv míru zhutnění,
|  | D 1.1.16 propustek : (1,45+0,565)/2*39,51*0,45 |  | 17.91 | [21 empty] | VV | 0
|  | -39,51*0,2*0,2*3,14 |  | -4.96 | [21 empty] | VV | 0
6 | 5833150341T | Kamenivo těžené frakce 8/16mm | t | 23.751 |  | 0 |  | 0 |  | 0 | 21 | 0 | 1 | 23.75 | 0 | 0 |  | Vlastní | Indiv | 0 | 0 |  |  |  |  | POL3_1
|  | Začátek provozního součtu | [23 empty] | VV
|  | D 1.1.16 propustek : (1,45+0,565)/2*39,51*0,45 |  | 17.91 | [21 empty] | VV | 2
|  | -39,51*0,2*0,2*3,14 |  | -4.96 | [21 empty] | VV | 2
|  | Mezisoučet | [23 empty] | VV | 3
|  | Konec provozního součtu | [23 empty] | VV
|  | 12,95039*1,834 |  | 23.75 | [21 empty] | VV | 0
Díl: | 45 | Podkladní a vedlejší konstrukce |  |  |  | 0 |  | 0 |  | 0 |  | 0 |  | 4.22 |  | 0 |  |  |  |  | 3.78 |  |  |  |  | DIL
7 | 451572111R00 | Lože pod potrubí, stoky a drobné objekty z kameniva drobného těženého 0÷4 mm | m3 | 2.2323 |  | 0 |  | 0 |  | 0 | 21 | 0 | 1.8908 | 4.22 | 0 | 0 | 827-1 | RTS 18/ II | Indiv | 1.695 | 3.78 |  |  |  |  | POL1_1
|  | v otevřeném výkopu, | [23 empty] | SPI
|  | D 1.1.16 propustek : 0,565*39,51*0,1 |  | 2.23 | [21 empty] | VV | 0
Díl: | 5 | Komunikace |  |  |  | 0 |  | 0 |  | 0 |  | 0 |  | 69.98 |  | 0 |  |  |  |  | 6.27 |  |  |  |  | DIL
8 | 564952111R00 | Podklad nebo kryt z mechanicky zpevněného kameniva (MZK) tloušťka po zhutnění 150 mm | m2 | 190 |  | 0 |  | 0 |  | 0 | 21 | 0 | 0.36834 | 69.98 | 0 | 0 | 822-1 | RTS 18/ II | Indiv | 0.033 | 6.27 |  |  |  |  | POL1_1
|  | s rozprostřením a zhutněním | [23 empty] | SPI
|  | D 1.1.16 : 95*2 |  | 190 | [21 empty] | VV | 0
Díl: | 89 | Ostatní konstrukce na trubním vedení |  |  |  | 0 |  | 0 |  | 0 |  | 0 |  | 39.99 |  | 0 |  |  |  |  | 100.23 |  |  |  |  | DIL
9 | 919441211R00 | Čelo propustku z lomového kamene z trub DN 300 až 500 mm | kus | 2 |  | 0 |  | 0 |  | 0 | 21 | 0 | 7.0275 | 14.06 | 0 | 0 | 822-1 | RTS 18/ II | Indiv | 21.214 | 42.43 |  |  |  |  | POL1_1
|  | do malty cementové, spárování zdiva maltou cementovou, římsy z betonu železového B 12,5, zřízení bednění a jeho odstranění, | [23 empty] | SPI |  | do malty cementové, spárování zdiva maltou cementovou, římsy z betonu železového B 12,5, zřízení bednění a jeho odstranění,
|  | D 1.1.16 : 2 |  | 2 | [21 empty] | VV | 0
10 | 919571112R00 | Zřízení propustku z trub plastových do DN 400 mm | m | 39.51 |  | 0 |  | 0 |  | 0 | 21 | 0 | 0.64736 | 25.58 | 0 | 0 | 822-1 | RTS 18/ II | Indiv | 1.463 | 57.8 |  |  |  |  | POL1_1
|  | D 1.1.16 : 39,51 |  | 39.51 | [21 empty] | VV | 0
11 | 28614376.AR | trubka plastová kanalizační HDPE; korugovaná, s hrdlem; Sn 8 kN/m2; D = 400,0 mm; l = 6000,0 mm | kus | 1 |  | 0 |  | 0 |  | 0 | 21 | 0 | 0.0492 | 0.05 | 0 | 0 | SPCM | RTS 18/ II | Indiv | 0 | 0 |  |  |  |  | POL3_1
|  | D 1.1.16 : 1 |  | 1 | [21 empty] | VV | 0
12 | 28614377.AR | trubka plastová kanalizační HDPE; korugovaná, s hrdlem; Sn 8 kN/m2; D = 400,0 mm; l = 12000,0 mm | kus | 3 |  | 0 |  | 0 |  | 0 | 21 | 0 | 0.0984 | 0.3 | 0 | 0 | SPCM | RTS 18/ II | Indiv | 0 | 0 |  |  |  |  | POL3_1
|  | D 1.1.16 : 3 |  | 3 | [21 empty] | VV | 0
Díl: | 91 | Doplňující práce na komunikaci |  |  |  | 0 |  | 0 |  | 0 |  | 0 |  | 0.26 |  | 0 |  |  |  |  | 4.68 |  |  |  |  | DIL
13 | 914001121R00 | Osazení a montáž svislých dopravních značek sloupek, do betonového základu a AL patky, | kus | 2 |  | 0 |  | 0 |  | 0 | 21 | 0 | 0.1125 | 0.23 | 0 | 0 | 822-1 | RTS 18/ II | Indiv | 0.918 | 1.84 |  |  |  |  | POL1_1
|  | D 1.1.16 : 2 |  | 2 | [21 empty] | VV | 0
14 | 914001125R00 | Osazení a montáž svislých dopravních značek značka, na sloupek,sloup, konzolu nebo objekt, | kus | 4 |  | 0 |  | 0 |  | 0 | 21 | 0 | 0 | 0 | 0 | 0 | 822-1 | RTS 18/ II | Indiv | 0.2 | 0.8 |  |  |  |  | POL1_1
|  | D 1.1.16 B28 : 2 |  | 2 | [21 empty] | VV | 0
|  | E 3a,b : 2 |  | 2 | [21 empty] | VV | 0
15 | 915711112R00 | Vodorovné značení krytů silnovrstvé, dělicích čar šířky 120 mm | m | 34 |  | 0 |  | 0 |  | 0 | 21 | 0 | 0.00037 | 0.01 | 0 | 0 | 822-1 | RTS 18/ II | Indiv | 0.048 | 1.63 |  |  |  |  | POL1_1
|  | D 1.1.16 : (5+12)*2 |  | 34 | [21 empty] | VV | 0
16 | 915791111R00 | Předznačení pro vodorovné značení pro dělící čáry, vodící proužky | m | 34 |  | 0 |  | 0 |  | 0 | 21 | 0 | 0 | 0 | 0 | 0 | 822-1 | RTS 18/ II | Indiv | 0.012 | 0.41 |  |  |  |  | POL1_1
|  | stříkané barvou nebo prováděné z nátěrových hmot | [23 empty] | SPI
|  | D 1.1.16 : (5+12)*2 |  | 34 | [21 empty] | VV | 0
17 | 40445024.AR | značka dopravní silniční svislá; zákazová B1-B34; tvar kruh; 700 mm; štít z pozink.plechu s dvoj.ohybem,retroref.folie II.tř.; záruka 10 let | kus | 2 |  | 0 |  | 0 |  | 0 | 21 | 0 | 0.0051 | 0.01 | 0 | 0 | SPCM | RTS 18/ II | Indiv | 0 | 0 |  |  |  |  | POL3_1
|  | D 1.1.16 B 28 : 2 |  | 2 | [21 empty] | VV | 0
18 | 40445157.AR | značka dopravní silniční svislá; dodatková tabule E8; tvar obdélník svislý; 500x150 mm; štít z pozink.plechu s dvoj.ohybem,retroref.folie I.tř.; záruka 7 let | kus | 2 |  | 0 |  | 0 |  | 0 | 21 | 0 | 0.002 | 0 | 0 | 0 | SPCM | RTS 18/ II | Indiv | 0 | 0 |  |  |  |  | POL3_1
|  | D 1.1.16 B 28 : 2 |  | 2 | [21 empty] | VV | 0
19 | 40450215R | příslušenství k dopr.značení sloupek - trubka Fe pozink. pr. 60mm, délka 300 mm | kus | 2 |  | 0 |  | 0 |  | 0 | 21 | 0 | 0.0055 | 0.01 | 0 | 0 | SPCM | RTS 18/ II | Indiv | 0 | 0 |  |  |  |  | POL3_1
|  | D 1.1.16 : 2 |  | 2 | [21 empty] | VV | 0
Díl: | 99 | Staveništní přesun hmot |  |  |  | 0 |  | 0 |  | 0 |  | 0 |  | 0 |  | 0 |  |  |  |  | 21.83 |  |  |  |  | DIL
20 | 998276101R00 | Přesun hmot pro trubní vedení z trub plastových nebo sklolaminátových v otevřeném výkopu | t | 103.2035 |  | 0 |  | 0 |  | 0 | 21 | 0 | 0 | 0 | 0 | 0 | 827-1 | RTS 18/ II | Indiv | 0.2115 | 21.83 |  |  |  |  | POL1_1
|  | vodovodu nebo kanalizace ražené nebo hloubené (827 1.1, 827 1.9, 827 2.1, 827 2.9), drobných objektů | [23 empty] | SPI
[24 empty] | 15 | 21
| Celkem |  |  |  |  | 0 | [17 empty] | 0 | 0 | SUM
END
Note on S6: Jedná se o informaci, zda se jedná o položku, která je do rozpočtu zadána z cenové soustavy RTS, nebo vlastní.
Note on T6: Jedná se o název CÚ, která je zadána u položky rozpočtu

## D 1.1 5 Pol
Položkový soupis prací a dodávek | [25 empty] | #TypZaznamu#
S: | 181003 | Zvýšení atraktivity muzea čs. opevnění - dělostřelecká tvrz bouda, provozní budova | [23 empty] | STA
O: | D 1.1 | Dělostřelecká tvrz bouda, provozní budova | [20 empty] | STA |  |  | OBJ
R: | 5 | Žumpa | [23 empty] | ROZ
P.č. | Číslo položky | Název položky | MJ | množství | cena / MJ | Celkem | Dodávka | Dodávka celk. | Montáž | Montáž celk. | DPH | cena s DPH | hmotnost / MJ | hmotnost celk.(t) | dem. hmotnost / MJ | dem. hmotnost celk.(t) | Ceník | Cen. soustava / platnost | Cenová úroveň | Nhod / MJ | Nhod celk. | Dodavatel
Díl: | 1 | Zemní práce |  |  |  | 0 |  | 0 |  | 0 |  | 0 |  | 0.09 |  | 0 |  |  |  |  | 342.34 |  |  |  |  | DIL
1 | 122201101R00 | Odkopávky a prokopávky nezapažené v hornině 3 do 100 m3 | m3 | 58.59 |  | 0 |  | 0 |  | 0 | 21 | 0 | 0 | 0 | 0 | 0 | 800-1 | RTS 18/ II | Indiv | 0.368 | 21.56 |  |  |  |  | POL1_1
|  | s přehozením výkopku na vzdálenost do 3 m nebo s naložením na dopravní prostředek, | [23 empty] | SPI
|  | D 1.1.18 : (6,76+2,2*2)*(3,1+2,2*2)*0,7 |  | 58.59 | [21 empty] | VV | 0
2 | 122201109R00 | Odkopávky a prokopávky nezapažené v hornině 3 příplatek k cenám za lepivost horniny | m3 | 58.59 |  | 0 |  | 0 |  | 0 | 21 | 0 | 0 | 0 | 0 | 0 | 800-1 | RTS 18/ II | Indiv | 0.058 | 3.4 |  |  |  |  | POL1_1
|  | s přehozením výkopku na vzdálenost do 3 m nebo s naložením na dopravní prostředek, | [23 empty] | SPI
3 | 122301101R00 | Odkopávky a prokopávky nezapažené v hornině 4 do 100 m3 | m3 | 204.724 |  | 0 |  | 0 |  | 0 | 21 | 0 | 0 | 0 | 0 | 0 | 800-1 | RTS 18/ II | Indiv | 0.626 | 128.16 |  |  |  |  | POL1_1
|  | s přehozením výkopku na vzdálenost do 3 m nebo s naložením na dopravní prostředek, | [23 empty] | SPI
|  | (6,76+1,7*2)*(3,1+1,7*2)*(3,8-0,7) |  | 204.72 | [21 empty] | VV | 0
4 | 122501101R00 | Odkopávky a prokopávky nezapažené v hornině 6 do 100 m3 | m3 | 5.817 |  | 0 |  | 0 |  | 0 | 21 | 0 | 0.01557 | 0.09 | 0 | 0 | 800-1 | RTS 18/ II | Indiv | 0.563 | 3.27 |  |  |  |  | POL1_1
|  | s přehozením výkopku na vzdálenost do 3 m nebo s naložením na dopravní prostředek, | [23 empty] | SPI
|  | D 1.1.18 : (0,25+0,1)*(6,76+0,13*2)+(3,1+0,13*2) |  | 5.82 | [21 empty] | VV | 0
5 | 162301101R00 | Vodorovné přemístění výkopku z horniny 1 až 4, na vzdálenost přes 50 do 500 m | m3 | 472.0558 |  | 0 |  | 0 |  | 0 | 21 | 0 | 0 | 0 | 0 | 0 | 800-1 | RTS 18/ II | Indiv | 0.011 | 5.19 |  |  |  |  | POL1_1
|  | po suchu, bez naložení výkopku, avšak se složením bez rozhrnutí, zpáteční cesta vozidla. | [23 empty] | SPI
6 | 162301151R00 | Vodorovné přemístění výkopku z horniny 5 až 7, na vzdálenost přes 50 do 500 m | m3 | 5.817 |  | 0 |  | 0 |  | 0 | 21 | 0 | 0 | 0 | 0 | 0 | 800-1 | RTS 18/ II | Indiv | 0.012 | 0.07 |  |  |  |  | POL1_1
|  | po suchu, bez naložení výkopku, avšak se složením bez rozhrnutí, zpáteční cesta vozidla. | [23 empty] | SPI
7 | 167101101R00 | Nakládání, skládání, překládání neulehlého výkopku nakládání výkopku do 100 m3, z horniny 1 až 4 | m3 | 208.7418 |  | 0 |  | 0 |  | 0 | 21 | 0 | 0 | 0 | 0 | 0 | 800-1 | RTS 18/ II | Indiv | 0.652 | 136.1 |  |  |  |  | POL1_1
|  | D 1.1.18 : ((2,5+0,93)/2)*2,32*((6,76+1,6*2)*2+((3,1+1,6*2)*2)) |  | 129.39 | [21 empty] | VV | 0
|  | Nad žumpou : 10,7*7,2*1,03 |  | 79.35 | [21 empty] | VV | 0
8 | 171201201R00 | Uložení sypaniny na dočasnou skládku tak, že na 1 m2 plochy připadá přes 2 m3 výkopku nebo ornice | m3 | 269.131 |  | 0 |  | 0 |  | 0 | 21 | 0 | 0 | 0 | 0 | 0 | 800-1 | RTS 18/ II | Indiv | 0.009 | 2.42 |  |  |  |  | POL1_1
|  | Výkaz výměr obsahuje pro manipulaci s vytěženou zeminou, položky, které jsou limitovány určitou vzdáleností pro vodorovné přemístění. Místo pro uložení vytěžené zeminy si zajišťuje uchazeč dle svého technologického plánu a je na uchazeči jaká místa pro uložení zeminy zvolí. Do nabídkové ceny musí uchazeč zakalkulovat skutečné náklady podle odvozní vzdálenosti bez ohledu na to, jaká vzdálenost je uvedená v popise položky.Platí pro všechny položky vodorovného přemístění zeminy. | [23 empty] | POP |  | Výkaz výměr obsahuje pro manipulaci s vytěženou zeminou, položky, které jsou limitovány určitou vzdáleností pro vodorovné přemístění. Místo pro uložení vytěžené zeminy si zajišťuje uchazeč dle svého technologického plánu a je na uchazeči jaká místa pro uložení zeminy zvolí. Do nabídkové ceny musí uchazeč zakalkulovat skutečné náklady podle odvozní vzdálenosti bez ohledu na to, jaká vzdálenost je uvedená v popise položky.Platí pro všechny položky vodorovného přemístění zeminy.
9 | 174101101R00 | Zásyp sypaninou se zhutněním jam, šachet, rýh nebo kolem objektů v těchto vykopávkách | m3 | 208.7418 |  | 0 |  | 0 |  | 0 | 21 | 0 | 0 | 0 | 0 | 0 | 800-1 | RTS 18/ II | Indiv | 0.202 | 42.17 |  |  |  |  | POL1_1
|  | z jakékoliv horniny s uložením výkopku po vrstvách, | [23 empty] | SPI
Díl: | 2 | Základy a zvláštní zakládání |  |  |  | 0 |  | 0 |  | 0 |  | 0 |  | 59.75 |  | 0 |  |  |  |  | 64.2 |  |  |  |  | DIL
10 | 271531113R00 | Polštáře zhutněné pod základy kamenivo hrubé, drcené, frakce 16 - 32 mm | m3 | 2.1551 |  | 0 |  | 0 |  | 0 | 21 | 0 | 2.16 | 4.66 | 0 | 0 | 800-2 | RTS 18/ II | Indiv | 1.085 | 2.34 |  |  |  |  | POL1_1
|  | D 1.1.18 : 6,82*3,16*0,1 |  | 2.16 | [21 empty] | VV | 0
11 | 273321321R00 | Beton základových desek železový třídy C 20/25 | m3 | 10.6268 |  | 0 |  | 0 |  | 0 | 21 | 0 | 2.525 | 26.83 | 0 | 0 | 801-1 | RTS 18/ II | Indiv | 0.48 | 5.1 |  |  |  |  | POL1_1
|  | bez dodávky a uložení výztuže | [23 empty] | SPI
|  | D 1.1.18 podkladní : 6,82*3,16*0,25 |  | 5.39 | [21 empty] | VV | 0
|  | D 1.1.18 krycí : 6,76*3,1*0,25 |  | 5.24 | [21 empty] | VV | 0
12 | 273361921RT8 | Výztuž základových desek ze svařovaných sítí průměr drátu 8 mm, velikost oka 100/100 mm | t | 0.33488 |  | 0 |  | 0 |  | 0 | 21 | 0 | 1.0544 | 0.35 | 0 | 0 | 801-1 | RTS 18/ II | Indiv | 15.231 | 5.1 |  |  |  |  | POL1_1
|  | včetně distančních prvků | [23 empty] | SPI
|  | D 1.1.18 krycí : 6,76*3,1*0,00799*2 |  | 0.33 | [21 empty] | VV | 0
13 | 273361921RT9 | Výztuž základových desek ze svařovaných sítí průměr drátu 8 mm, velikost oka 150/150 mm | t | 0.23103 |  | 0 |  | 0 |  | 0 | 21 | 0 | 1.0547 | 0.24 | 0 | 0 | 801-1 | RTS 18/ II | Indiv | 15.231 | 3.52 |  |  |  |  | POL1_1
|  | včetně distančních prvků | [23 empty] | SPI
|  | D 1.1.18 : 6,82*3,16*0,00536*2 |  | 0.23 | [21 empty] | VV | 0
14 | 274272140RT3 | Zdivo základové z bednicích tvárnic tloušťky 300 mm, výplň betonem C 16/20 | m2 | 37.04 |  | 0 |  | 0 |  | 0 | 21 | 0 | 0.74 | 27.41 | 0 | 0 | 801-1 | RTS 18/ II | Indiv | 1.1 | 40.74 |  |  |  |  | POL1_1
|  | s výplní betonem, bez výztuže, | [23 empty] | SPI
|  | D 1.1.18 : (6,76+2,5)*2*2 |  | 37.04 | [21 empty] | VV | 0
15 | 279361821R00 | Výztuž základových zdí z betonářské oceli 10 505(R) | t | 0.25261 |  | 0 |  | 0 |  | 0 | 21 | 0 | 1.0211 | 0.26 | 0 | 0 | 801-1 | RTS 18/ II | Indiv | 29.292 | 7.4 |  |  |  |  | POL1_1
|  | včetně distančních prvků | [23 empty] | SPI
|  | D 1.1.18 : (6,76+2,5)*2*7*0,00062*2 |  | 0.16 | [21 empty] | VV | 0
|  | ((6,76+2,5)*2)/0,25*2*0,00062 |  | 0.09 | [21 empty] | VV | 0
Díl: | 89 | Ostatní konstrukce na trubním vedení |  |  |  | 0 |  | 0 |  | 0 |  | 0 |  | 9.26 |  | 0 |  |  |  |  | 10 |  |  |  |  | DIL
16 | 894421111RT1 | Osazení betonových dílců pro šachty podle DIN 4034 skruže rovné, o hmotnosti do 0,5 t | kus | 4 |  | 0 |  | 0 |  | 0 | 21 | 0 | 0 | 0 | 0 | 0 | 827-1 | RTS 18/ II | Indiv | 0.79 | 3.16 |  |  |  |  | POL1_1
|  | na kroužek, | [23 empty] | SPI
|  | D 1.1.18 : 2+2 |  | 4 | [21 empty] | VV | 0
17 | 899304111R00 | Osazení poklopů železobetonových jakékoliv hmotnosti | kus | 2 |  | 0 |  | 0 |  | 0 | 21 | 0 | 0.00702 | 0.01 | 0 | 0 | 827-1 | RTS 18/ II | Indiv | 1.68 | 3.36 |  |  |  |  | POL1_1
|  | osazení poklopů železobetonových včetně rámů, | [23 empty] | SPI
|  | D 1.1.18 : 2 |  | 2 | [21 empty] | VV | 0
18 | 899623131R00 | Obetonování potrubí nebo zdiva stok betonem prostým třídy C 8/10 | m3 | 2.6688 |  | 0 |  | 0 |  | 0 | 21 | 0 | 2.525 | 6.74 | 0 | 0 | 827-1 | RTS 18/ II | Indiv | 1.303 | 3.48 |  |  |  |  | POL1_1
|  | z cementu portlandského nebo struskoportlandského, v otevřeném výkopu, | [23 empty] | SPI
|  | D 1.1.18 : (6+2,34)*2*2*0,08 |  | 2.67 | [21 empty] | VV | 0
19 | 55340323R | poklop kanalizační litino-betonový; D výrobku 785 mm; únosnost D 400 kN; s odvětráním | kus | 2 |  | 0 |  | 0 |  | 0 | 21 | 0 | 0.166 | 0.33 | 0 | 0 | SPCM | RTS 18/ II | Indiv | 0 | 0 |  |  |  |  | POL3_1
|  | D 1.1.18 : 2 |  | 2 | [21 empty] | VV | 0
20 | 59224353.AR | konus šachetní; železobetonový; TBR; d = 1 240,0 mm; DN = 1 000,0 mm; DN 2 = 625 mm; h = 580 mm; počet stupadel 2; ocelové s PE povlakem, kapsové | kus | 2 |  | 0 |  | 0 |  | 0 | 21 | 0 | 0.585 | 1.17 | 0 | 0 | SPCM | RTS 18/ II | Indiv | 0 | 0 |  |  |  |  | POL3_1
|  | D 1.1.18 : 2 |  | 2 | [21 empty] | VV | 0
21 | 59224359.AR | skruž železobetonová TBS; DN = 1 000,0 mm; h = 500,0 mm; s = 120,00 mm; beton C 40/50 | kus | 2 |  | 0 |  | 0 |  | 0 | 21 | 0 | 0.5 | 1 | 0 | 0 | SPCM | RTS 18/ II | Indiv | 0 | 0 |  |  |  |  | POL3_1
|  | D 1.1.18 : 2 |  | 2 | [21 empty] | VV | 0
22 | 59224373.AR | profil těsnicí elastomerní; pro spojení betonových šachetních dílů; tvar kruh; d = 1 000,0 mm | kus | 4 |  | 0 |  | 0 |  | 0 | 21 | 0 | 0.002 | 0.01 | 0 | 0 | SPCM | RTS 18/ II | Indiv | 0 | 0 |  |  |  |  | POL3_1
Díl: | 99 | Staveništní přesun hmot |  |  |  | 0 |  | 0 |  | 0 |  | 0 |  | 0 |  | 0 |  |  |  |  | 28.75 |  |  |  |  | DIL
23 | 998142251R00 | Přesun hmot pro nádrže a jímky pro nádrže a jímky pozemních čistíren vod (814 1 JKSO), nádrže pozemní mimo nádrží a jímek čistíren odpadních vod (814 2 JKSO), zásobníky a jámy pozemní mimo zemědělství (814 3 JKSO) se svislou nosnou konstrukcí monolitickou betonovou tyčovou nebo plošnou (KMCH 2 a 3 - JKSO šesté místo) vodorovně 50 m výšky do 25 mm | t | 69.1054 |  | 0 |  | 0 |  | 0 | 21 | 0 | 0 | 0 | 0 | 0 | 801-5 | RTS 18/ II | Indiv | 0.416 | 28.75 |  |  |  |  | POL1_1
|  | na novostavbách a změnách objektů | [23 empty] | SPI
[24 empty] | 15 | 21
| Celkem |  |  |  |  | 0 | [17 empty] | 0 | 0 | SUM
END
Note on S6: Jedná se o informaci, zda se jedná o položku, která je do rozpočtu zadána z cenové soustavy RTS, nebo vlastní.
Note on T6: Jedná se o název CÚ, která je zadána u položky rozpočtu

## D 1.1 6 Pol
Položkový soupis prací a dodávek | [25 empty] | #TypZaznamu#
S: | 181003 | Zvýšení atraktivity muzea čs. opevnění - dělostřelecká tvrz bouda, provozní budova | [23 empty] | STA
O: | D 1.1 | Dělostřelecká tvrz bouda, provozní budova | [20 empty] | STA |  |  | OBJ
R: | 6 | Požární nádrž | [23 empty] | ROZ
P.č. | Číslo položky | Název položky | MJ | množství | cena / MJ | Celkem | Dodávka | Dodávka celk. | Montáž | Montáž celk. | DPH | cena s DPH | hmotnost / MJ | hmotnost celk.(t) | dem. hmotnost / MJ | dem. hmotnost celk.(t) | Ceník | Cen. soustava / platnost | Cenová úroveň | Nhod / MJ | Nhod celk. | Dodavatel
Díl: | 1 | Zemní práce |  |  |  | 0 |  | 0 |  | 0 |  | 0 |  | 0 |  | 0 |  |  |  |  | 246.12 |  |  |  |  | DIL
1 | 122201101R00 | Odkopávky a prokopávky nezapažené v hornině 3 do 100 m3 | m3 | 58.59 |  | 0 |  | 0 |  | 0 | 21 | 0 | 0 | 0 | 0 | 0 | 800-1 | RTS 18/ II | Indiv | 0.368 | 21.56 |  |  |  |  | POL1_1
|  | s přehozením výkopku na vzdálenost do 3 m nebo s naložením na dopravní prostředek, | [23 empty] | SPI
|  | D 1.1.17 : (6,76+2,2*2)*(3,1+2,2*2)*0,7 |  | 58.59 | [21 empty] | VV | 0
2 | 122201109R00 | Odkopávky a prokopávky nezapažené v hornině 3 příplatek k cenám za lepivost horniny | m3 | 58.59 |  | 0 |  | 0 |  | 0 | 21 | 0 | 0 | 0 | 0 | 0 | 800-1 | RTS 18/ II | Indiv | 0.058 | 3.4 |  |  |  |  | POL1_1
|  | s přehozením výkopku na vzdálenost do 3 m nebo s naložením na dopravní prostředek, | [23 empty] | SPI
3 | 122301101R00 | Odkopávky a prokopávky nezapažené v hornině 4 do 100 m3 | m3 | 116.1038 |  | 0 |  | 0 |  | 0 | 21 | 0 | 0 | 0 | 0 | 0 | 800-1 | RTS 18/ II | Indiv | 0.626 | 72.68 |  |  |  |  | POL1_1
|  | s přehozením výkopku na vzdálenost do 3 m nebo s naložením na dopravní prostředek, | [23 empty] | SPI
|  | D 1.1.17 : (6,76+1,7*2)*(3,1+1,7*2)*(2,37-0,7) |  | 110.29 | [21 empty] | VV | 0
|  | (0,25+0,1)*(6,76+0,13*2)+(3,1+0,13*2) |  | 5.82 | [21 empty] | VV | 0
4 | 162301101R00 | Vodorovné přemístění výkopku z horniny 1 až 4, na vzdálenost přes 50 do 500 m | m3 | 342.2565 |  | 0 |  | 0 |  | 0 | 21 | 0 | 0 | 0 | 0 | 0 | 800-1 | RTS 18/ II | Indiv | 0.011 | 3.76 |  |  |  |  | POL1_1
|  | po suchu, bez naložení výkopku, avšak se složením bez rozhrnutí, zpáteční cesta vozidla. | [23 empty] | SPI
5 | 167101101R00 | Nakládání, skládání, překládání neulehlého výkopku nakládání výkopku do 100 m3, z horniny 1 až 4 | m3 | 167.5627 |  | 0 |  | 0 |  | 0 | 21 | 0 | 0 | 0 | 0 | 0 | 800-1 | RTS 18/ II | Indiv | 0.652 | 109.25 |  |  |  |  | POL1_1
|  | D 1.1.17 : ((2,5+0,93)/2)*2,32*(6,76+1,6*2)*2+((3,1+1,6*2)*2) |  | 91.86 | [21 empty] | VV | 0
|  | Nad požární nádrží : 10,5*7,0*1,03 |  | 75.7 | [21 empty] | VV | 0
6 | 171201201R00 | Uložení sypaniny na dočasnou skládku tak, že na 1 m2 plochy připadá přes 2 m3 výkopku nebo ornice | m3 | 180.5108 |  | 0 |  | 0 |  | 0 | 21 | 0 | 0 | 0 | 0 | 0 | 800-1 | RTS 18/ II | Indiv | 0.009 | 1.62 |  |  |  |  | POL1_1
|  | Výkaz výměr obsahuje pro manipulaci s vytěženou zeminou, položky, které jsou limitovány určitou vzdáleností pro vodorovné přemístění. Místo pro uložení vytěžené zeminy si zajišťuje uchazeč dle svého technologického plánu a je na uchazeči jaká místa pro uložení zeminy zvolí. Do nabídkové ceny musí uchazeč zakalkulovat skutečné náklady podle odvozní vzdálenosti bez ohledu na to, jaká vzdálenost je uvedená v popise položky.Platí pro všechny položky vodorovného přemístění zeminy. | [23 empty] | POP |  | Výkaz výměr obsahuje pro manipulaci s vytěženou zeminou, položky, které jsou limitovány určitou vzdáleností pro vodorovné přemístění. Místo pro uložení vytěžené zeminy si zajišťuje uchazeč dle svého technologického plánu a je na uchazeči jaká místa pro uložení zeminy zvolí. Do nabídkové ceny musí uchazeč zakalkulovat skutečné náklady podle odvozní vzdálenosti bez ohledu na to, jaká vzdálenost je uvedená v popise položky.Platí pro všechny položky vodorovného přemístění zeminy.
|  | Hodnota z bývalého odkazu. : 5,817 |  | 5.82 | [21 empty] | VV | 0
7 | 174101101R00 | Zásyp sypaninou se zhutněním jam, šachet, rýh nebo kolem objektů v těchto vykopávkách | m3 | 167.5627 |  | 0 |  | 0 |  | 0 | 21 | 0 | 0 | 0 | 0 | 0 | 800-1 | RTS 18/ II | Indiv | 0.202 | 33.85 |  |  |  |  | POL1_1
|  | z jakékoliv horniny s uložením výkopku po vrstvách, | [23 empty] | SPI
Díl: | 2 | Základy a zvláštní zakládání |  |  |  | 0 |  | 0 |  | 0 |  | 0 |  | 59.75 |  | 0 |  |  |  |  | 64.2 |  |  |  |  | DIL
8 | 271531113R00 | Polštáře zhutněné pod základy kamenivo hrubé, drcené, frakce 16 - 32 mm | m3 | 2.1551 |  | 0 |  | 0 |  | 0 | 21 | 0 | 2.16 | 4.66 | 0 | 0 | 800-2 | RTS 18/ II | Indiv | 1.085 | 2.34 |  |  |  |  | POL1_1
|  | D 1.1.18 : 6,82*3,16*0,1 |  | 2.16 | [21 empty] | VV | 0
9 | 273321321R00 | Beton základových desek železový třídy C 20/25 | m3 | 10.6268 |  | 0 |  | 0 |  | 0 | 21 | 0 | 2.525 | 26.83 | 0 | 0 | 801-1 | RTS 18/ II | Indiv | 0.48 | 5.1 |  |  |  |  | POL1_1
|  | bez dodávky a uložení výztuže | [23 empty] | SPI
|  | D 1.1.18 podkladní : 6,82*3,16*0,25 |  | 5.39 | [21 empty] | VV | 0
|  | D 1.1.18 krycí : 6,76*3,1*0,25 |  | 5.24 | [21 empty] | VV | 0
10 | 273361921RT8 | Výztuž základových desek ze svařovaných sítí průměr drátu 8 mm, velikost oka 100/100 mm | t | 0.33488 |  | 0 |  | 0 |  | 0 | 21 | 0 | 1.0544 | 0.35 | 0 | 0 | 801-1 | RTS 18/ II | Indiv | 15.231 | 5.1 |  |  |  |  | POL1_1
|  | včetně distančních prvků | [23 empty] | SPI
|  | D 1.1.18 krycí : 6,76*3,1*0,00799*2 |  | 0.33 | [21 empty] | VV | 0
11 | 273361921RT9 | Výztuž základových desek ze svařovaných sítí průměr drátu 8 mm, velikost oka 150/150 mm | t | 0.23103 |  | 0 |  | 0 |  | 0 | 21 | 0 | 1.0547 | 0.24 | 0 | 0 | 801-1 | RTS 18/ II | Indiv | 15.231 | 3.52 |  |  |  |  | POL1_1
|  | včetně distančních prvků | [23 empty] | SPI
|  | D 1.1.18 : 6,82*3,16*0,00536*2 |  | 0.23 | [21 empty] | VV | 0
12 | 274272140RT3 | Zdivo základové z bednicích tvárnic tloušťky 300 mm, výplň betonem C 16/20 | m2 | 37.04 |  | 0 |  | 0 |  | 0 | 21 | 0 | 0.74 | 27.41 | 0 | 0 | 801-1 | RTS 18/ II | Indiv | 1.1 | 40.74 |  |  |  |  | POL1_1
|  | s výplní betonem, bez výztuže, | [23 empty] | SPI
|  | D 1.1.18 : (6,76+2,5)*2*2 |  | 37.04 | [21 empty] | VV | 0
13 | 279361821R00 | Výztuž základových zdí z betonářské oceli 10 505(R) | t | 0.25261 |  | 0 |  | 0 |  | 0 | 21 | 0 | 1.0211 | 0.26 | 0 | 0 | 801-1 | RTS 18/ II | Indiv | 29.292 | 7.4 |  |  |  |  | POL1_1
|  | včetně distančních prvků | [23 empty] | SPI
|  | D 1.1.18 : (6,76+2,5)*2*7*0,00062*2 |  | 0.16 | [21 empty] | VV | 0
|  | ((6,76+2,5)*2)/0,25*2*0,00062 |  | 0.09 | [21 empty] | VV | 0
Díl: | 89 | Ostatní konstrukce na trubním vedení |  |  |  | 0 |  | 0 |  | 0 |  | 0 |  | 9.26 |  | 0 |  |  |  |  | 10 |  |  |  |  | DIL
14 | 894421111RT1 | Osazení betonových dílců pro šachty podle DIN 4034 skruže rovné, o hmotnosti do 0,5 t | kus | 4 |  | 0 |  | 0 |  | 0 | 21 | 0 | 0 | 0 | 0 | 0 | 827-1 | RTS 18/ II | Indiv | 0.79 | 3.16 |  |  |  |  | POL1_1
|  | na kroužek, | [23 empty] | SPI
|  | D 1.1.18 : 2+2 |  | 4 | [21 empty] | VV | 0
15 | 899304111R00 | Osazení poklopů železobetonových jakékoliv hmotnosti | kus | 2 |  | 0 |  | 0 |  | 0 | 21 | 0 | 0.00702 | 0.01 | 0 | 0 | 827-1 | RTS 18/ II | Indiv | 1.68 | 3.36 |  |  |  |  | POL1_1
|  | osazení poklopů železobetonových včetně rámů, | [23 empty] | SPI
|  | D 1.1.18 : 2 |  | 2 | [21 empty] | VV | 0
16 | 899623131R00 | Obetonování potrubí nebo zdiva stok betonem prostým třídy C 8/10 | m3 | 2.6688 |  | 0 |  | 0 |  | 0 | 21 | 0 | 2.525 | 6.74 | 0 | 0 | 827-1 | RTS 18/ II | Indiv | 1.303 | 3.48 |  |  |  |  | POL1_1
|  | z cementu portlandského nebo struskoportlandského, v otevřeném výkopu, | [23 empty] | SPI
|  | D 1.1.18 : (6+2,34)*2*2*0,08 |  | 2.67 | [21 empty] | VV | 0
17 | 55340323R | poklop kanalizační litino-betonový; D výrobku 785 mm; únosnost D 400 kN; s odvětráním | kus | 2 |  | 0 |  | 0 |  | 0 | 21 | 0 | 0.166 | 0.33 | 0 | 0 | SPCM | RTS 18/ II | Indiv | 0 | 0 |  |  |  |  | POL3_1
|  | D 1.1.18 : 2 |  | 2 | [21 empty] | VV | 0
18 | 59224353.AR | konus šachetní; železobetonový; TBR; d = 1 240,0 mm; DN = 1 000,0 mm; DN 2 = 625 mm; h = 580 mm; počet stupadel 2; ocelové s PE povlakem, kapsové | kus | 2 |  | 0 |  | 0 |  | 0 | 21 | 0 | 0.585 | 1.17 | 0 | 0 | SPCM | RTS 18/ II | Indiv | 0 | 0 |  |  |  |  | POL3_1
|  | D 1.1.18 : 2 |  | 2 | [21 empty] | VV | 0
19 | 59224359.AR | skruž železobetonová TBS; DN = 1 000,0 mm; h = 500,0 mm; s = 120,00 mm; beton C 40/50 | kus | 2 |  | 0 |  | 0 |  | 0 | 21 | 0 | 0.5 | 1 | 0 | 0 | SPCM | RTS 18/ II | Indiv | 0 | 0 |  |  |  |  | POL3_1
|  | D 1.1.18 : 2 |  | 2 | [21 empty] | VV | 0
20 | 59224373.AR | profil těsnicí elastomerní; pro spojení betonových šachetních dílů; tvar kruh; d = 1 000,0 mm | kus | 4 |  | 0 |  | 0 |  | 0 | 21 | 0 | 0.002 | 0.01 | 0 | 0 | SPCM | RTS 18/ II | Indiv | 0 | 0 |  |  |  |  | POL3_1
Díl: | 99 | Staveništní přesun hmot |  |  |  | 0 |  | 0 |  | 0 |  | 0 |  | 0 |  | 0 |  |  |  |  | 28.71 |  |  |  |  | DIL
21 | 998142251R00 | Přesun hmot pro nádrže a jímky pro nádrže a jímky pozemních čistíren vod (814 1 JKSO), nádrže pozemní mimo nádrží a jímek čistíren odpadních vod (814 2 JKSO), zásobníky a jámy pozemní mimo zemědělství (814 3 JKSO) se svislou nosnou konstrukcí monolitickou betonovou tyčovou nebo plošnou (KMCH 2 a 3 - JKSO šesté místo) vodorovně 50 m výšky do 25 mm | t | 69.0148 |  | 0 |  | 0 |  | 0 | 21 | 0 | 0 | 0 | 0 | 0 | 801-5 | RTS 18/ II | Indiv | 0.416 | 28.71 |  |  |  |  | POL1_1
|  | na novostavbách a změnách objektů | [23 empty] | SPI
[24 empty] | 15 | 21
| Celkem |  |  |  |  | 0 | [17 empty] | 0 | 0 | SUM
END
Note on S6: Jedná se o informaci, zda se jedná o položku, která je do rozpočtu zadána z cenové soustavy RTS, nebo vlastní.
Note on T6: Jedná se o název CÚ, která je zadána u položky rozpočtu

## D.1.4.1 01 Pol
Položkový soupis prací a dodávek | [25 empty] | #TypZaznamu#
S: | 181003 | Zvýšení atraktivity muzea čs. opevnění - dělostřelecká tvrz bouda, provozní budova | [23 empty] | STA
O: | D.1.4.1 | Zdravotně technické instalace | [20 empty] | STA |  |  | OBJ
R: | 01 | ZTI | [23 empty] | ROZ
P.č. | Číslo položky | Název položky | MJ | množství | cena / MJ | Celkem | Dodávka | Dodávka celk. | Montáž | Montáž celk. | DPH | cena s DPH | hmotnost / MJ | hmotnost celk.(t) | dem. hmotnost / MJ | dem. hmotnost celk.(t) | Ceník | Cen. soustava / platnost | Cenová úroveň | Nhod / MJ | Nhod celk. | Dodavatel
Díl: | 1 | Zemní práce |  |  |  | 0 |  | 0 |  | 0 |  | 0 |  | 76.54 |  | 0 |  |  |  |  | 125.2 |  |  |  |  | DIL
1 | 131301110R00 | Hloubení nezapažených jam a zářezů do 50 m3, v hornině 4, hloubení strojně | m3 | 13.2 |  | 0 |  | 0 |  | 0 | 21 | 0 | 0 | 0 | 0 | 0 | 800-1 | RTS 18/ II | Indiv | 0.31 | 4.09 |  |  |  |  | POL1_1
|  | kromě zářezů se šikmými stěnami pro podzemní vedení, s urovnáním dna do předepsaného profilu a spádu, s případným nutným přemístěním ve výkopišti a dále buď s přemístěním výkopku na přilehlém terénu na vzdálenost do 3 m od okraje jámy nebo s naložením na dopravní prostředek, | [23 empty] | SPI |  | kromě zářezů se šikmými stěnami pro podzemní vedení, s urovnáním dna do předepsaného profilu a spádu, s případným nutným přemístěním ve výkopišti a dále buď s přemístěním výkopku na přilehlém terénu na vzdálenost do 3 m od okraje jámy nebo s naložením na dopravní prostředek,
|  | D 1.4.1.9 : 3,2*2,5*1,65 |  | 13.2 | [21 empty] | VV | 0
2 | 132201211R00 | Hloubení rýh šířky přes 60 do 200 cm do 100 m3, v hornině 3, hloubení strojně | m3 | 45.3916 |  | 0 |  | 0 |  | 0 | 21 | 0 | 0 | 0 | 0 | 0 | 800-1 | RTS 18/ II | Indiv | 0.2 | 9.08 |  |  |  |  | POL1_1
|  | zapažených i nezapažených, s urovnáním dna do předepsaného profilu a spádu, s případně nutným přehozením výkopku na vzdálenost do 3 m ve výkopišti, s přehozením výkopku na přilehlém terénu na vzdálenost do 5 m od podélné osy rýhy nebo s naložením výkopku na dopravní prostředek. | [23 empty] | SPI |  | zapažených i nezapažených, s urovnáním dna do předepsaného profilu a spádu, s případně nutným přehozením výkopku na vzdálenost do 3 m ve výkopišti, s přehozením výkopku na přilehlém terénu na vzdálenost do 5 m od podélné osy rýhy nebo s naložením výkopku na dopravní prostředek.
|  | D 1.4.1.9 : (1,135+1,932)/2*0,8*37 |  | 45.39 | [21 empty] | VV | 0
3 | 132201219R00 | Hloubení rýh šířky přes 60 do 200 cm příplatek za lepivost, v hornině 3, | m3 | 45.3916 |  | 0 |  | 0 |  | 0 | 21 | 0 | 0 | 0 | 0 | 0 | 800-1 | RTS 18/ II | Indiv | 0.084 | 3.81 |  |  |  |  | POL1_1
|  | zapažených i nezapažených, s urovnáním dna do předepsaného profilu a spádu, s případně nutným přehozením výkopku na vzdálenost do 3 m ve výkopišti, s přehozením výkopku na přilehlém terénu na vzdálenost do 5 m od podélné osy rýhy nebo s naložením výkopku na dopravní prostředek. | [23 empty] | SPI |  | zapažených i nezapažených, s urovnáním dna do předepsaného profilu a spádu, s případně nutným přehozením výkopku na vzdálenost do 3 m ve výkopišti, s přehozením výkopku na přilehlém terénu na vzdálenost do 5 m od podélné osy rýhy nebo s naložením výkopku na dopravní prostředek.
4 | 151101101R00 | Zřízení pažení a rozepření stěn rýh příložné pro jakoukoliv mezerovitost, hloubky do 2 m | m2 | 113.479 |  | 0 |  | 0 |  | 0 | 21 | 0 | 0.00099 | 0.11 | 0 | 0 | 800-1 | RTS 18/ II | Indiv | 0.236 | 26.78 |  |  |  |  | POL1_1
|  | pro podzemní vedení pro všechny šířky rýhy, | [23 empty] | SPI
|  | D 1.4.1.9 : (1,135+1,932)/2*2*37 |  | 113.48 | [21 empty] | VV | 0
5 | 151101111R00 | Odstranění pažení a rozepření rýh příložné , hloubky do 2 m | m2 | 113.479 |  | 0 |  | 0 |  | 0 | 21 | 0 | 0 | 0 | 0 | 0 | 800-1 | RTS 18/ II | Indiv | 0.07 | 7.94 |  |  |  |  | POL1_1
|  | pro podzemní vedení s uložením materiálu na vzdálenost do 3 m od kraje výkopu, | [23 empty] | SPI
6 | 161101101R00 | Svislé přemístění výkopku z horniny 1 až 4, při hloubce výkopu přes 1 do 2,5 m | m3 | 58.5916 |  | 0 |  | 0 |  | 0 | 21 | 0 | 0 | 0 | 0 | 0 | 800-1 | RTS 18/ II | Indiv | 0.345 | 20.21 |  |  |  |  | POL1_1
|  | bez naložení do dopravní nádoby, ale s vyprázdněním dopravní nádoby na hromadu nebo na dopravní prostředek, | [23 empty] | SPI |  | bez naložení do dopravní nádoby, ale s vyprázdněním dopravní nádoby na hromadu nebo na dopravní prostředek,
|  | D 1.4.1.9 : 3,2*2,5*1,65 |  | 13.2 | [21 empty] | VV | 0
|  | D 1.4.1.9 : (1,135+1,932)/2*0,8*37 |  | 45.39 | [21 empty] | VV | 0
7 | 162301101R00 | Vodorovné přemístění výkopku z horniny 1 až 4, na vzdálenost přes 50 do 500 m | m3 | 86.948 |  | 0 |  | 0 |  | 0 | 21 | 0 | 0 | 0 | 0 | 0 | 800-1 | RTS 18/ II | Indiv | 0.011 | 0.96 |  |  |  |  | POL1_1
|  | po suchu, bez naložení výkopku, avšak se složením bez rozhrnutí, zpáteční cesta vozidla. | [23 empty] | SPI
8 | 167101101R00 | Nakládání, skládání, překládání neulehlého výkopku nakládání výkopku do 100 m3, z horniny 1 až 4 | m3 | 41.5564 |  | 0 |  | 0 |  | 0 | 21 | 0 | 0 | 0 | 0 | 0 | 800-1 | RTS 18/ II | Indiv | 0.652 | 27.09 |  |  |  |  | POL1_1
9 | 171201201R00 | Uložení sypaniny na dočasnou skládku tak, že na 1 m2 plochy připadá přes 2 m3 výkopku nebo ornice | m3 | 45.3916 |  | 0 |  | 0 |  | 0 | 21 | 0 | 0 | 0 | 0 | 0 | 800-1 | RTS 18/ II | Indiv | 0.009 | 0.41 |  |  |  |  | POL1_1
|  | Výkaz výměr obsahuje pro manipulaci s vytěženou zeminou, položky, které jsou limitovány určitou vzdáleností pro vodorovné přemístění. Místo pro uložení vytěžené zeminy si zajišťuje uchazeč dle svého technologického plánu a je na uchazeči jaká místa pro uložení zeminy zvolí. Do nabídkové ceny musí uchazeč zakalkulovat skutečné náklady podle odvozní vzdálenosti bez ohledu na to, jaká vzdálenost je uvedená v popise položky.Platí pro všechny položky vodorovného přemístění zeminy. | [23 empty] | POP |  | Výkaz výměr obsahuje pro manipulaci s vytěženou zeminou, položky, které jsou limitovány určitou vzdáleností pro vodorovné přemístění. Místo pro uložení vytěžené zeminy si zajišťuje uchazeč dle svého technologického plánu a je na uchazeči jaká místa pro uložení zeminy zvolí. Do nabídkové ceny musí uchazeč zakalkulovat skutečné náklady podle odvozní vzdálenosti bez ohledu na to, jaká vzdálenost je uvedená v popise položky.Platí pro všechny položky vodorovného přemístění zeminy.
10 | 174101101R00 | Zásyp sypaninou se zhutněním jam, šachet, rýh nebo kolem objektů v těchto vykopávkách | m3 | 41.5564 |  | 0 |  | 0 |  | 0 | 21 | 0 | 0 | 0 | 0 | 0 | 800-1 | RTS 18/ II | Indiv | 0.202 | 8.39 |  |  |  |  | POL1_1
|  | z jakékoliv horniny s uložením výkopku po vrstvách, | [23 empty] | SPI
|  | včetně strojního přemístění materiálu pro zásyp ze vzdálenosti do 10 m od okraje zásypu | [23 empty] | POP
|  | D 1.4.1.9 : (0,685+1,482)/2*0,8*37 |  | 32.07 | [21 empty] | VV | 0
|  | D 1.4.1.9 : 3,2*2,5*1,65 |  | 13.2 | [21 empty] | VV | 0
|  | D 1.4.1.9 : -2,2*1,44*0,15 |  | -0.48 | [21 empty] | VV | 0
|  | -1,8*1,2*1,5 |  | -3.24 | [21 empty] | VV | 0
11 | 175101101RT2 | Obsyp potrubí bez prohození sypaniny, s dodáním štěrkopísku frakce 0 - 22 mm | m3 | 10.36 |  | 0 |  | 0 |  | 0 | 21 | 0 | 1.7 | 17.61 | 0 | 0 | 800-1 | RTS 18/ II | Indiv | 1.587 | 16.44 |  |  |  |  | POL1_1
|  | sypaninou z vhodných hornin tř. 1 - 4 nebo materiálem připraveným podél výkopu ve vzdálenosti do 3 m od jeho kraje, pro jakoukoliv hloubku výkopu a jakoukoliv míru zhutnění, | [23 empty] | SPI |  | sypaninou z vhodných hornin tř. 1 - 4 nebo materiálem připraveným podél výkopu ve vzdálenosti do 3 m od jeho kraje, pro jakoukoliv hloubku výkopu a jakoukoliv míru zhutnění,
|  | D 1.4.1.9 : 0,8*0,35*37 |  | 10.36 | [21 empty] | VV | 0
12 | 58344197R | štěrkodrť frakce 0,0 až 63,0 mm; třída A | t | 58.8193 |  | 0 |  | 0 |  | 0 | 21 | 0 | 1 | 58.82 | 0 | 0 | SPCM | RTS 18/ II | Indiv | 0 | 0 |  |  |  |  | POL3_1
|  | D 1.4.1.9 : (0,685+1,482)/2*0,8*37*1,834 |  | 58.82 | [21 empty] | VV | 0
Díl: | 2 | Základy a zvláštní zakládání |  |  |  | 0 |  | 0 |  | 0 |  | 0 |  | 1.22 |  | 0 |  |  |  |  | 0.49 |  |  |  |  | DIL
13 | 273321321R00 | Beton základových desek železový třídy C 20/25 | m3 | 0.4752 |  | 0 |  | 0 |  | 0 | 21 | 0 | 2.525 | 1.2 | 0 | 0 | 801-1 | RTS 18/ II | Indiv | 0.48 | 0.23 |  |  |  |  | POL1_1
|  | bez dodávky a uložení výztuže | [23 empty] | SPI
|  | D 1.4.1.9 : 2,2*1,44*0,15 |  | 0.48 | [21 empty] | VV | 0
14 | 273361921RT9 | Výztuž základových desek ze svařovaných sítí průměr drátu 8 mm, velikost oka 150/150 mm | t | 0.01698 |  | 0 |  | 0 |  | 0 | 21 | 0 | 1.0547 | 0.02 | 0 | 0 | 801-1 | RTS 18/ II | Indiv | 15.231 | 0.26 |  |  |  |  | POL1_1
|  | včetně distančních prvků | [23 empty] | SPI
|  | D 1.4.1.9 : 2,2*1,44*0,00536 |  | 0.02 | [21 empty] | VV | 0
Díl: | 45 | Podkladní a vedlejší konstrukce |  |  |  | 0 |  | 0 |  | 0 |  | 0 |  | 3.35 |  | 0 |  |  |  |  | 5.02 |  |  |  |  | DIL
15 | 451572111R00 | Lože pod potrubí, stoky a drobné objekty z kameniva drobného těženého 0÷4 mm | m3 | 2.96 |  | 0 |  | 0 |  | 0 | 21 | 0 | 1.1322 | 3.35 | 0 | 0 | 827-1 | RTS 18/ II | Indiv | 1.695 | 5.02 |  |  |  |  | POL1_1
|  | v otevřeném výkopu, | [23 empty] | SPI
|  | D 1.4.1.9 : 0,8*0,1*37 |  | 2.96 | [21 empty] | VV | 0
Díl: | 8 | Trubní vedení |  |  |  | 0 |  | 0 |  | 0 |  | 0 |  | 0.04 |  | 0 |  |  |  |  | 11.4 |  |  |  |  | DIL
16 | 871211121R00 | Montáž potrubí z plastických hmot z tlakových trubek polyetylenových, vnějšího průměru 63 mm | m | 37 |  | 0 |  | 0 |  | 0 | 21 | 0 | 0 | 0 | 0 | 0 | 827-1 | RTS 18/ II | RTS 18/ II | 0.054 | 2 |  |  |  |  | POL1_1
|  | v otevřeném výkopu, | [23 empty] | SPI
|  | D 1.4.1.9 : 37 |  | 37 | [21 empty] | VV | 0
17 | 892241111R00 | Tlakové zkoušky vodovodního potrubí DN do 80 mm | m | 37 |  | 0 |  | 0 |  | 0 | 21 | 0 | 0 | 0 | 0 | 0 | 827-1 | RTS 18/ II | Indiv | 0.044 | 1.63 |  |  |  |  | POL1_1
|  | přísun, montáže, demontáže a odsunu zkoušecího čerpadla, napuštění tlakovou vodou a dodání vody pro tlakovou zkoušku, | [23 empty] | SPI |  | přísun, montáže, demontáže a odsunu zkoušecího čerpadla, napuštění tlakovou vodou a dodání vody pro tlakovou zkoušku,
|  | D 1.4.1.9 : 37 |  | 37 | [21 empty] | VV | 0
18 | 892233111R00 | Proplach a desinfekce vodovodního potrubí DN od 40 do 70 mm | m | 37 |  | 0 |  | 0 |  | 0 | 21 | 0 | 0 | 0 | 0 | 0 | 827-1 | RTS 18/ II | Indiv | 0.15 | 5.55 |  |  |  |  | POL1_1
|  | napuštění a vypuštění vody, dodání vody a desinfekčního prostředku, náklady na bakteriologický rozbor vody, | [23 empty] | SPI |  | napuštění a vypuštění vody, dodání vody a desinfekčního prostředku, náklady na bakteriologický rozbor vody,
19 | 899711122R00 | Výstražné fólie výstražná fólie pro kanalizaci, šířka 30 cm | m | 37 |  | 0 |  | 0 |  | 0 | 21 | 0 | 0 | 0 | 0 | 0 | 827-1 | RTS 18/ II | Indiv | 0.026 | 0.96 |  |  |  |  | POL1_1
20 | 899731113R00 | Signalizační vodič CYY, 4 mm2 | m | 37 |  | 0 |  | 0 |  | 0 | 21 | 0 | 5e-05 | 0 | 0 | 0 | 827-1 | RTS 18/ II | Indiv | 0.034 | 1.26 |  |  |  |  | POL1_1
|  | D 1.4.1.9 : 37 |  | 37 | [21 empty] | VV | 0
21 | 28613655R | trubka plastová vodovodní hladká; LDPE (PE 40); SDR 11,0; PN 6; D = 63,0 mm; s = 5,80 mm; l = 40000,0 mm | m | 40.7 |  | 0 |  | 0 |  | 0 | 21 | 0 | 0.001 | 0.04 | 0 | 0 | SPCM | RTS 18/ II | RTS 18/ II | 0 | 0 |  |  |  |  | POL3_1
|  | D 1.4.1.9 : 37*1,1 |  | 40.7 | [21 empty] | VV | 0
Díl: | 89 | Ostatní konstrukce na trubním vedení |  |  |  | 0 |  | 0 |  | 0 |  | 0 |  | 0.12 |  | 0 |  |  |  |  | 0 |  |  |  |  | DIL
22 | 286972674T | Šachta plastová 180x120x150cm dle PD D+M | kus | 1 |  | 0 |  | 0 |  | 0 | 21 | 0 | 0.118 | 0.12 | 0 | 0 |  | Vlastní | Indiv | 0 | 0 |  |  |  |  | POL3_1
|  | D 1.4.1.9 : 1 |  | 1 | [21 empty] | VV | 0
Díl: | 99 | Staveništní přesun hmot |  |  |  | 0 |  | 0 |  | 0 |  | 0 |  | 0 |  | 0 |  |  |  |  | 17.18 |  |  |  |  | DIL
23 | 998276101R00 | Přesun hmot pro trubní vedení z trub plastových nebo sklolaminátových v otevřeném výkopu | t | 81.2494 |  | 0 |  | 0 |  | 0 | 21 | 0 | 0 | 0 | 0 | 0 | 827-1 | RTS 18/ II | Indiv | 0.2115 | 17.18 |  |  |  |  | POL1_1
|  | vodovodu nebo kanalizace ražené nebo hloubené (827 1.1, 827 1.9, 827 2.1, 827 2.9), drobných objektů | [23 empty] | SPI
Díl: | 720-1 | Požární nádrž |  |  |  | 0 |  | 0 |  | 0 |  | 0 |  | 0.48 |  | 0 |  |  |  |  | 0 |  |  |  |  | DIL
24 | 722999VD | Plastová nádrž samonosná 6,16x2,5x2,16 (požární nádrž) | kpl | 1 |  | 0 |  | 0 |  | 0 | 21 | 0 | 0 | 0 | 0 | 0 |  | Vlastní | Indiv | 0 | 0 |  |  |  |  | POL12_0
|  | - podzemní plastová samonosná hranatá nádrž 6,16x2,5x2,16 m (např. AS-NÁDRŽ 18,7 ER S) | [23 empty] | POP
|  | - čistý objem nádrže min 28 m3 | [23 empty] | POP
|  | - vodotěsnost nádrže v souladu s ČSN 75 0905 | [23 empty] | POP
|  | - včetně prostupů, manžet a úprav dle PD | [23 empty] | POP
|  | - Dodávka+montáž | [23 empty] | POP
25 | 6116199VD | Požární čerpadlo 400V 3,0kW Q 9l/s H 60m | ks | 1 |  | 0 |  | 0 |  | 0 | 21 | 0 | 0.02 | 0.02 | 0 | 0 |  | Vlastní | Indiv | 0 | 0 |  |  |  |  | POL12_1
|  | - požární čerpadlo 400V 3,0kW Q 9l/s H 60m | [23 empty] | POP
26 | 6116199VD | Požární příslušenství ve skříni | ks | 1 |  | 0 |  | 0 |  | 0 | 21 | 0 | 0.02 | 0.02 | 0 | 0 |  | Vlastní | Indiv | 0 | 0 |  |  |  |  | POL12_1
|  | - požární příslušenství ve skříni | [23 empty] | POP
27 | 6116199VD | Potrubí PPR D 32 18m+KK DN 25 | ks | 1 |  | 0 |  | 0 |  | 0 | 21 | 0 | 0.02 | 0.02 | 0 | 0 |  | Vlastní | Indiv | 0 | 0 |  |  |  |  | POL12_1
|  | - potrubí PPR D 32 18m+KK DN 25 | [23 empty] | POP
28 | 6116199VD | Savicové potrubí DN 100 | ks | 18 |  | 0 |  | 0 |  | 0 | 21 | 0 | 0.02 | 0.36 | 0 | 0 |  | Vlastní | Indiv | 0 | 0 |  |  |  |  | POL12_1
|  | - savicové potrubí DN 100 nerez | [23 empty] | POP
|  | - dodávka včetně montáže | [23 empty] | POP
|  | 18 |  | 18 | [21 empty] | VV | 0
29 | 6116199VD | Savicové šroubení+víčko | ks | 1 |  | 0 |  | 0 |  | 0 | 21 | 0 | 0.02 | 0.02 | 0 | 0 |  | Vlastní | Indiv | 0 | 0 |  |  |  |  | POL12_1
|  | - savicové šroubení+víčko | [23 empty] | POP
30 | 6116199VD | Sací koš +zpětná klapka+uzávěr | ks | 1 |  | 0 |  | 0 |  | 0 | 21 | 0 | 0.02 | 0.02 | 0 | 0 |  | Vlastní | Indiv | 0 | 0 |  |  |  |  | POL12_1
|  | - sací koš +zpětná klapka+uzávěr | [23 empty] | POP
31 | 6116199VD | Nerezový žebřík dl.3,0m | ks | 1 |  | 0 |  | 0 |  | 0 | 21 | 0 | 0.02 | 0.02 | 0 | 0 |  | Vlastní | Indiv | 0 | 0 |  |  |  |  | POL12_1
|  | - nerezový žebřík dl.3,0m | [23 empty] | POP
Díl: | 720-2 | Jímka na vyvážení |  |  |  | 0 |  | 0 |  | 0 |  | 0 |  | 0.12 |  | 0 |  |  |  |  | 3.99 |  |  |  |  | DIL
32 | 894431211RA0 | Šachty plastové plastové šachty z dílců D 400 mm, dno přímé, D 110 mm, délka šachtové roury 1,50 m, poklop litina 12,5 t | kus | 3 |  | 0 |  | 0 |  | 0 | 21 | 0 | 0.0411 | 0.12 | 0 | 0 | AP-HSV | RTS 18/ II | Indiv | 1.331 | 3.99 |  |  |  |  | POL2_1
|  | Šachta, D 400 mm, dl.šach.roury 1,5 m, přímá | [23 empty] | POP
|  | dno PP KG D 110 mm, poklop litina 12,5 t | [23 empty] | POP
33 | 7219999VD | Plastová nádrž samonosná (jímka na splašky) | kpl | 1 |  | 0 |  | 0 |  | 0 | 21 | 0 | 0 | 0 | 0 | 0 |  | Vlastní | Indiv | 0 | 0 |  |  |  |  | POL12_1
|  | - podzemní plastová samonosná hranatá nádrž 6,16x2,5x2,16 m (např. AS-NÁDRŽ 18,7 ER S) | [23 empty] | POP
|  | - čistý objem nádrže min. 28 m3 | [23 empty] | POP
|  | - vodotěsnost nádrže v souladu s ČSN 75 0905 | [23 empty] | POP
|  | - včetně prostupů, manžet a úprav dle PD | [23 empty] | POP
|  | - Dodávka+montáž | [23 empty] | POP
Díl: | 720-3 | Studna včetně vybavení |  |  |  | 0 |  | 0 |  | 0 |  | 0 |  | 0.94 |  | 0 |  |  |  |  | 0 |  |  |  |  | DIL
34 | 6116199VD | Řídící jednotka | ks | 1 |  | 0 |  | 0 |  | 0 | 21 | 0 | 0.02 | 0.02 | 0 | 0 |  | Vlastní | Indiv | 0 | 0 |  |  |  |  | POL1_1
|  | - řídící jednotka | [23 empty] | POP
35 | 722999VD | ATS H=100m,Q=7,27m3/h - komplet | kpl | 1 |  | 0 |  | 0 |  | 0 | 21 | 0 | 0 | 0 | 0 | 0 |  | Vlastní | Indiv | 0 | 0 |  |  |  |  | POL12_0
|  | - kompletní dodávka ATS H=100 m, Q=7,27m3/h | [23 empty] | POP
|  | - řídící jednotka | [23 empty] | POP
|  | - doprava, montáž, zaškolení obsluhy, zprovoznění, revize | [23 empty] | POP
|  | - vyhřívání vodovodní přípojky elektrotopným kabelem | [23 empty] | POP
36 | 6116199VD | Montáž, zaškolení obsluhy, zprovoznění | ks | 1 |  | 0 |  | 0 |  | 0 | 21 | 0 | 0.02 | 0.02 | 0 | 0 |  | Vlastní | Indiv | 0 | 0 |  |  |  |  | POL12_1
|  | - montáž, zaškolení obsluhy, zprovoznění | [23 empty] | POP
37 | 6116199VD | Vyhřívání vodovodní přípojky elektrotopným kabelem | m | 45 |  | 0 |  | 0 |  | 0 | 21 | 0 | 0.02 | 0.9 | 0 | 0 |  | Vlastní | Indiv | 0 | 0 |  |  |  |  | POL12_1
|  | - vyhřívání vodovodní přípojky elektrotopným kabelem | [23 empty] | POP
Díl: | 721 | Vnitřní kanalizace |  |  |  | 0 |  | 0 |  | 0 |  | 0 |  | 0.51 |  | 0 |  |  |  |  | 152.31 |  |  |  |  | DIL
38 | 721176102R00 | Potrubí HT připojovací vnější průměr D 40 mm, tloušťka stěny 1,8 mm, DN 40 | m | 14 |  | 0 |  | 0 |  | 0 | 21 | 0 | 0.00038 | 0.01 | 0 | 0 | 800-721 | RTS 18/ II | Indiv | 0.32 | 4.48 |  |  |  |  | POL1_1
|  | včetně tvarovek, objímek. Bez zednických výpomocí. | [23 empty] | SPI
|  | Potrubí HT připojovací D 40 x 1,8 mm | [23 empty] | POP
39 | 721176103R00 | Potrubí HT připojovací vnější průměr D 50 mm, tloušťka stěny 1,8 mm, DN 50 | m | 13 |  | 0 |  | 0 |  | 0 | 21 | 0 | 0.00047 | 0.01 | 0 | 0 | 800-721 | RTS 18/ II | Indiv | 0.359 | 4.67 |  |  |  |  | POL1_1
|  | včetně tvarovek, objímek. Bez zednických výpomocí. | [23 empty] | SPI
|  | Potrubí HT připojovací D 50 x 1,8 mm | [23 empty] | POP
40 | 721176105R00 | Potrubí HT připojovací vnější průměr D 110 mm, tloušťka stěny 2,7 mm, DN 100 | m | 15 |  | 0 |  | 0 |  | 0 | 21 | 0 | 0.00152 | 0.02 | 0 | 0 | 800-721 | RTS 18/ II | Indiv | 1.173 | 17.6 |  |  |  |  | POL1_1
|  | včetně tvarovek, objímek. Bez zednických výpomocí. | [23 empty] | SPI
|  | Potrubí HT připojovací D 110 x 2,7 mm | [23 empty] | POP
41 | 721176114R00 | Potrubí HT odpadní svislé vnější průměr D 75 mm, tloušťka stěny 1,9 mm, DN 70 | m | 26 |  | 0 |  | 0 |  | 0 | 21 | 0 | 0.00078 | 0.02 | 0 | 0 | 800-721 | RTS 18/ II | Indiv | 0.819 | 21.29 |  |  |  |  | POL1_1
|  | včetně tvarovek, objímek. Bez zednických výpomocí. | [23 empty] | SPI
|  | Potrubí HT odpadní svislé D 75 x 1,9 mm | [23 empty] | POP
42 | 721176115R00 | Potrubí HT odpadní svislé vnější průměr D 110 mm, tloušťka stěny 2,7 mm, DN 100 | m | 18 |  | 0 |  | 0 |  | 0 | 21 | 0 | 0.00131 | 0.02 | 0 | 0 | 800-721 | RTS 18/ II | Indiv | 0.797 | 14.35 |  |  |  |  | POL1_1
|  | včetně tvarovek, objímek. Bez zednických výpomocí. | [23 empty] | SPI
|  | Potrubí HT odpadní svislé D 110 x 2,7 mm | [23 empty] | POP
43 | 721176222R00 | Potrubí KG svodné (ležaté) v zemi vnější průměr D 110 mm, tloušťka stěny 3,2 mm, DN 100 | m | 36 |  | 0 |  | 0 |  | 0 | 21 | 0 | 0.0021 | 0.08 | 0 | 0 | 800-721 | RTS 18/ II | Indiv | 0.8 | 28.8 |  |  |  |  | POL1_1
|  | včetně tvarovek, objímek. Bez zednických výpomocí. | [23 empty] | SPI
|  | Potrubí KG svodné (ležaté) v zemi D 110 x 3,2 mm | [23 empty] | POP
44 | 721176223R00 | Potrubí KG svodné (ležaté) v zemi vnější průměr D 125 mm, tloušťka stěny 3,2 mm, DN 125 | m | 24 |  | 0 |  | 0 |  | 0 | 21 | 0 | 0.00252 | 0.06 | 0 | 0 | 800-721 | RTS 18/ II | Indiv | 0.8 | 19.2 |  |  |  |  | POL1_1
|  | včetně tvarovek, objímek. Bez zednických výpomocí. | [23 empty] | SPI
|  | Potrubí KG svodné (ležaté) v zemi D 125 x 3,2 mm | [23 empty] | POP
45 | 721176224R00 | Potrubí KG svodné (ležaté) v zemi vnější průměr D 160 mm, tloušťka stěny 4,0 mm, DN 150 | m | 36 |  | 0 |  | 0 |  | 0 | 21 | 0 | 0.00357 | 0.13 | 0 | 0 | 800-721 | RTS 18/ II | Indiv | 0.55 | 19.8 |  |  |  |  | POL1_1
|  | včetně tvarovek, objímek. Bez zednických výpomocí. | [23 empty] | SPI
|  | Potrubí KG svodné (ležaté) v zemi D 160 x 4,0 mm | [23 empty] | POP
46 | 721194104R00 | Zřízení přípojek na potrubí D 40 mm, materiál ve specifikaci | kus | 14 |  | 0 |  | 0 |  | 0 | 21 | 0 | 0 | 0 | 0 | 0 | 800-721 | RTS 18/ II | Indiv | 0.157 | 2.2 |  |  |  |  | POL1_1
|  | vyvedení a upevnění odpadních výpustek, | [23 empty] | SPI
|  | Vyvedení odpadních výpustek D 40 x 1,8 | [23 empty] | POP
47 | 721194105R00 | Zřízení přípojek na potrubí D 50 mm, materiál ve specifikaci | kus | 10 |  | 0 |  | 0 |  | 0 | 21 | 0 | 0 | 0 | 0 | 0 | 800-721 | RTS 18/ II | Indiv | 0.174 | 1.74 |  |  |  |  | POL1_1
|  | vyvedení a upevnění odpadních výpustek, | [23 empty] | SPI
|  | Vyvedení odpadních výpustek D 50 x 1,8 | [23 empty] | POP
48 | 721194109R00 | Zřízení přípojek na potrubí D 110 mm, materiál ve specifikaci | kus | 10 |  | 0 |  | 0 |  | 0 | 21 | 0 | 0 | 0 | 0 | 0 | 800-721 | RTS 18/ II | Indiv | 0.259 | 2.59 |  |  |  |  | POL1_1
|  | vyvedení a upevnění odpadních výpustek, | [23 empty] | SPI
|  | Vyvedení odpadních výpustek D 110 x 2,3 | [23 empty] | POP
49 | 721223440R00 | Vpusť sklepní se zápachovou uzávěrou průměr 110 mm, s vodorovným odtokem, 170x240mm/155x225 mm, plast, včetně dodávky materiálu | kus | 1 |  | 0 |  | 0 |  | 0 | 21 | 0 | 0.0014 | 0 | 0 | 0 | 800-721 | RTS 18/ II | Indiv | 0.154 | 0.15 |  |  |  |  | POL1_1
|  | Vpusť s pojistkou proti vyschnutí DN 100 | [23 empty] | POP
50 | 721242110RT1 | Lapače střešních splavenin D 110 mm, s otáč.kul.kloubem na odtoku, s košem , se suchou a nezámr.klapkou,čistícím víčkem a vylam.těs. kroužky pro připoj.potrub.svodů D 75, 90, 100 a 110 mm, včetně dodávky materiálu | kus | 2 |  | 0 |  | 0 |  | 0 | 21 | 0 | 0.07643 | 0.15 | 0 | 0 | 800-721 | RTS 18/ II | Indiv | 0.5 | 1 |  |  |  |  | POL1_1
|  | Lapač střešních splavenin PP HL600 D 110 mm, kloub | [23 empty] | POP
|  | zápachová klapka, koš na listí | [23 empty] | POP
51 | 721273145R00 | Ventilační hlavice DN 100, z PVC, s posuvným mezikružím, povrch stabilizován proti UV záření, včetně dodávky materiálu | kus | 2 |  | 0 |  | 0 |  | 0 | 21 | 0 | 0.0038 | 0.01 | 0 | 0 | 800-721 | RTS 18/ II | Indiv | 0.333 | 0.67 |  |  |  |  | POL1_1
|  | Nástavec větrací z PVC D 110 mm, délka 930 mm | [23 empty] | POP
52 | 721273150R00 | Ventilační hlavice D 50, 75, 110 mm, přivzdušňovací ventil D 50/75/110 mm s dvojitou izolační stěnou, s masivní pryžovou membránou, s odnímatelnou mřížkou proti hmyzu a pro čištění, mat. , včetně dodávky materiálu | kus | 2 |  | 0 |  | 0 |  | 0 | 21 | 0 | 0.00049 | 0 | 0 | 0 | 800-721 | RTS 18/ II | Indiv | 0.133 | 0.27 |  |  |  |  | POL1_1
|  | Hlavice ventilační přivětrávací HL900 | [23 empty] | POP
53 | 721290111R00 | Zkouška těsnosti kanalizace v objektech vodou, DN 125 | m | 182 |  | 0 |  | 0 |  | 0 | 21 | 0 | 0 | 0 | 0 | 0 | 800-721 | RTS 18/ II | Indiv | 0.048 | 8.74 |  |  |  |  | POL1_1
|  | Zkouška těsnosti kanalizace vodou DN 125 | [23 empty] | POP
54 | 7219999VD | Kalové čerpadlo 230V, Q=0,5m3/h,H=20m | kpl | 1 |  | 0 |  | 0 |  | 0 | 21 | 0 | 0 | 0 | 0 | 0 |  | Vlastní | Indiv | 0 | 0 |  |  |  |  | POL1_1
|  | Kalové čerpadlo 230V, Q=0,5m3/h,H=20m | [23 empty] | POP
55 | 725334301R00 | Výlevky diturvitové nálevka se sifonem | kus | 2 |  | 0 |  | 0 |  | 0 | 21 | 0 | 9e-05 | 0 | 0 | 0 | 800-721 | RTS 18/ II | Indiv | 0.18 | 0.36 |  |  |  |  | POL1_1
|  | Nálevka se sifonem PP HL21, DN 32 | [23 empty] | POP
56 | 998721102R00 | Přesun hmot pro vnitřní kanalizaci v objektech výšky do 12 m | t | 2.89 |  | 0 |  | 0 |  | 0 | 21 | 0 | 0 | 0 | 0 | 0 | 800-721 | RTS 18/ II | Indiv | 1.523 | 4.4 |  |  |  |  | POL1_1
|  | 50 m vodorovně, měřeno od těžiště půdorysné plochy skládky do těžiště půdorysné plochy objektu | [23 empty] | SPI
|  | Přesun hmot pro vnitřní kanalizaci, výšky do 12 m | [23 empty] | POP
Díl: | 722 | Vnitřní vodovod |  |  |  | 0 |  | 0 |  | 0 |  | 0 |  | 0.4 |  | 0 |  |  |  |  | 286.51 |  |  |  |  | DIL
57 | 722172414R00 | Potrubí z plastických hmot polypropylenové potrubí PP-R, D 40 mm, s 5,5 mm, PN 16, polyfúzně svařované, včetně zednických výpomocí | m | 15 |  | 0 |  | 0 |  | 0 | 21 | 0 | 0.00111 | 0.02 | 0 | 0 | 800-721 | RTS 18/ II | Indiv | 0.7547 | 11.32 |  |  |  |  | POL1_1
|  | včetně tvarovek, bez zednických výpomocí | [23 empty] | SPI
|  | Potrubí včetně tvarovek a zednických výpomocí. | [23 empty] | POP
|  | Včetně pomocného lešení o výšce podlahy do 1900 mm a pro zatížení do 1,5 kPa. | [23 empty] | POP
58 | 722172415R00 | Potrubí z plastických hmot polypropylenové potrubí PP-R, D 50 mm, s 6,9 mm, PN 16, polyfúzně svařované, včetně zednických výpomocí | m | 37 |  | 0 |  | 0 |  | 0 | 21 | 0 | 0.006 | 0.22 | 0 | 0 | 800-721 | RTS 18/ II | Indiv | 0.9257 | 34.25 |  |  |  |  | POL1_1
|  | včetně tvarovek, bez zednických výpomocí | [23 empty] | SPI
|  | Potrubí včetně tvarovek a zednických výpomocí. | [23 empty] | POP
|  | Včetně pomocného lešení o výšce podlahy do 1900 mm a pro zatížení do 1,5 kPa. | [23 empty] | POP
59 | 722172411R00 | Potrubí z plastických hmot polypropylenové potrubí PP-R, D 20 mm, s 2,8 mm, PN 16, polyfúzně svařované, včetně zednických výpomocí | m | 160 |  | 0 |  | 0 |  | 0 | 21 | 0 | 0.00046 | 0.07 | 0 | 0 | 800-721 | RTS 18/ II | Indiv | 0.522 | 83.52 |  |  |  |  | POL1_7
|  | včetně tvarovek, bez zednických výpomocí | [23 empty] | SPI
|  | Potrubí včetně tvarovek a zednických výpomocí. | [23 empty] | POP
|  | Včetně pomocného lešení o výšce podlahy do 1900 mm a pro zatížení do 1,5 kPa. | [23 empty] | POP
60 | 722172412R00 | Potrubí z plastických hmot polypropylenové potrubí PP-R, D 25 mm, s 3,5 mm, PN 16, polyfúzně svařované, včetně zednických výpomocí | m | 85 |  | 0 |  | 0 |  | 0 | 21 | 0 | 0.00058 | 0.05 | 0 | 0 | 800-721 | RTS 18/ II | Indiv | 0.6159 | 52.35 |  |  |  |  | POL1_7
|  | včetně tvarovek, bez zednických výpomocí | [23 empty] | SPI
|  | Potrubí včetně tvarovek a zednických výpomocí. | [23 empty] | POP
|  | Včetně pomocného lešení o výšce podlahy do 1900 mm a pro zatížení do 1,5 kPa. | [23 empty] | POP
61 | 722172413R00 | Potrubí z plastických hmot polypropylenové potrubí PP-R, D 32 mm, s 4,4 mm, PN 16, polyfúzně svařované, včetně zednických výpomocí | m | 45 |  | 0 |  | 0 |  | 0 | 21 | 0 | 0.00074 | 0.03 | 0 | 0 | 800-721 | RTS 18/ II | Indiv | 0.6828 | 30.73 |  |  |  |  | POL1_7
|  | včetně tvarovek, bez zednických výpomocí | [23 empty] | SPI
|  | Potrubí včetně tvarovek a zednických výpomocí. | [23 empty] | POP
|  | Včetně pomocného lešení o výšce podlahy do 1900 mm a pro zatížení do 1,5 kPa. | [23 empty] | POP
62 | 722181213RT6 | Izolace vodovodního potrubí návleková z trubic z pěnového polyetylenu, tloušťka stěny 13 mm, d 18 mm | m | 160 |  | 0 |  | 0 |  | 0 | 21 | 0 | 3e-05 | 0 | 0 | 0 | 800-721 | RTS 18/ II | Indiv | 0.135 | 21.6 |  |  |  |  | POL1_1
|  | V položce je kalkulována dodávka izolační trubice, spon a lepicí pásky. | [23 empty] | POP
63 | 722181213RT7 | Izolace vodovodního potrubí návleková z trubic z pěnového polyetylenu, tloušťka stěny 13 mm, d 22 mm | m | 85 |  | 0 |  | 0 |  | 0 | 21 | 0 | 4e-05 | 0 | 0 | 0 | 800-721 | RTS 18/ II | Indiv | 0.129 | 10.97 |  |  |  |  | POL1_1
|  | V položce je kalkulována dodávka izolační trubice, spon a lepicí pásky. | [23 empty] | POP
64 | 722181213RT9 | Izolace vodovodního potrubí návleková z trubic z pěnového polyetylenu, tloušťka stěny 13 mm, d 28 mm | m | 45 |  | 0 |  | 0 |  | 0 | 21 | 0 | 8e-05 | 0 | 0 | 0 | 800-721 | RTS 18/ II | Indiv | 0.129 | 5.81 |  |  |  |  | POL1_1
|  | V položce je kalkulována dodávka izolační trubice, spon a lepicí pásky. | [23 empty] | POP
65 | 722181213RU2 | Izolace vodovodního potrubí návleková z trubic z pěnového polyetylenu, tloušťka stěny 13 mm, d 35 mm | m | 15 |  | 0 |  | 0 |  | 0 | 21 | 0 | 6e-05 | 0 | 0 | 0 | 800-721 | RTS 18/ II | Indiv | 0.142 | 2.13 |  |  |  |  | POL1_1
|  | V položce je kalkulována dodávka izolační trubice, spon a lepicí pásky. | [23 empty] | POP
66 | 722181213RW4 | Izolace vodovodního potrubí návleková z trubic z pěnového polyetylenu, tloušťka stěny 13 mm, d 48 mm | m | 37 |  | 0 |  | 0 |  | 0 | 21 | 0 | 0.00014 | 0.01 | 0 | 0 | 800-721 | RTS 18/ II | Indiv | 0.17 | 6.29 |  |  |  |  | POL1_1
|  | V položce je kalkulována dodávka izolační trubice, spon a lepicí pásky. | [23 empty] | POP
67 | 722190401R00 | Vyvedení a upevnění výpustek DN 15 | kus | 48 |  | 0 |  | 0 |  | 0 | 21 | 0 | 0 | 0 | 0 | 0 | 800-721 | RTS 18/ II | Indiv | 0.425 | 20.4 |  |  |  |  | POL1_1
68 | 722235111R00 | Kohout kulový, mosazný, vnitřní-vnitřní závit, DN 15, PN 25, včetně dodávky materiálu | kus | 1 |  | 0 |  | 0 |  | 0 | 21 | 0 | 0.00014 | 0 | 0 | 0 | 800-721 | RTS 18/ II | Indiv | 0.165 | 0.17 |  |  |  |  | POL1_1
69 | 722235112R00 | Kohout kulový, mosazný, vnitřní-vnitřní závit, DN 20, PN 25, včetně dodávky materiálu | kus | 1 |  | 0 |  | 0 |  | 0 | 21 | 0 | 0.0002 | 0 | 0 | 0 | 800-721 | RTS 18/ II | Indiv | 0.207 | 0.21 |  |  |  |  | POL1_1
70 | 722235114R00 | Kohout kulový, mosazný, vnitřní-vnitřní závit, DN 32, PN 25, včetně dodávky materiálu | kus | 2 |  | 0 |  | 0 |  | 0 | 21 | 0 | 0.00052 | 0 | 0 | 0 | 800-721 | RTS 18/ II | Indiv | 0.269 | 0.54 |  |  |  |  | POL1_1
71 | 722235115R00 | Kohout kulový, mosazný, vnitřní-vnitřní závit, DN 40, PN 25, včetně dodávky materiálu | kus | 6 |  | 0 |  | 0 |  | 0 | 21 | 0 | 0.00077 | 0 | 0 | 0 | 800-721 | RTS 18/ II | Indiv | 0.351 | 2.11 |  |  |  |  | POL1_1
72 | 722235213R00 | Kohout kulový, mosazný, vnitřní-vnitřní závit, DN 15, PN 40, včetně dodávky materiálu | kus | 3 |  | 0 |  | 0 |  | 0 | 21 | 0 | 0.00018 | 0 | 0 | 0 | 800-721 | RTS 18/ II | Indiv | 0.165 | 0.5 |  |  |  |  | POL1_1
73 | 722235641R00 | Klapka zpětná klapka, vnitřní-vnitřní závit, DN 15, PN 10, mosaz | kus | 1 |  | 0 |  | 0 |  | 0 | 21 | 0 | 0.00018 | 0 | 0 | 0 | 800-721 | RTS 18/ II | Indiv | 0.165 | 0.17 |  |  |  |  | POL1_1
74 | 722235644R00 | Klapka zpětná klapka, vnitřní-vnitřní závit, DN 32, PN 10, mosaz | kus | 1 |  | 0 |  | 0 |  | 0 | 21 | 0 | 0.0007 | 0 | 0 | 0 | 800-721 | RTS 18/ II | Indiv | 0.269 | 0.27 |  |  |  |  | POL1_1
75 | 722235645R00 | Klapka zpětná klapka, vnitřní-vnitřní závit, DN 40, PN 10, mosaz | kus | 1 |  | 0 |  | 0 |  | 0 | 21 | 0 | 0.0008 | 0 | 0 | 0 | 800-721 | RTS 18/ II | Indiv | 0.351 | 0.35 |  |  |  |  | POL1_1
76 | 722235651R00 | Ventil zpětný ventil, vnitřní-vnitřní závit, DN 15, PN 20, mosaz | kus | 1 |  | 0 |  | 0 |  | 0 | 21 | 0 | 0.00016 | 0 | 0 | 0 | 800-721 | RTS 18/ II | Indiv | 0.165 | 0.17 |  |  |  |  | POL1_1
77 | 722235654R00 | Ventil zpětný ventil, vnitřní-vnitřní závit, DN 32, PN 20, mosaz | kus | 1 |  | 0 |  | 0 |  | 0 | 21 | 0 | 0.00048 | 0 | 0 | 0 | 800-721 | RTS 18/ II | Indiv | 0.269 | 0.27 |  |  |  |  | POL1_1
78 | 722237131R00 | Kohout kulový kohout s vypouštěním, vnitřní-vnitřní závit, DN 15, PN 42, mosaz | kus | 1 |  | 0 |  | 0 |  | 0 | 21 | 0 | 0.00026 | 0 | 0 | 0 | 800-721 | RTS 18/ II | Indiv | 0.165 | 0.17 |  |  |  |  | POL1_1
79 | 722237132R00 | Kohout kulový kohout s vypouštěním, vnitřní-vnitřní závit, DN 20, PN 42, mosaz | kus | 3 |  | 0 |  | 0 |  | 0 | 21 | 0 | 0.00039 | 0 | 0 | 0 | 800-721 | RTS 18/ II | Indiv | 0.207 | 0.62 |  |  |  |  | POL1_1
80 | 722237134R00 | Kohout kulový kohout s vypouštěním, vnitřní-vnitřní závit, DN 32, PN 35, mosaz | kus | 2 |  | 0 |  | 0 |  | 0 | 21 | 0 | 0.0008 | 0 | 0 | 0 | 800-721 | RTS 18/ II | Indiv | 0.269 | 0.54 |  |  |  |  | POL1_1
81 | 722237135R00 | Kohout kulový kohout s vypouštěním, vnitřní-vnitřní závit, DN 40, PN 35, mosaz | kus | 3 |  | 0 |  | 0 |  | 0 | 21 | 0 | 0.00118 | 0 | 0 | 0 | 800-721 | RTS 18/ II | Indiv | 0.351 | 1.05 |  |  |  |  | POL1_1
82 | 722999VD | Samoregulační ventil na cirkulaci DN 15 | kpl | 1 |  | 0 |  | 0 |  | 0 | 21 | 0 | 0 | 0 | 0 | 0 |  | Vlastní | Indiv | 0 | 0 |  |  |  |  | POL12_0
|  | Samoregulační ventil na cirkulaci DN 15, Dodávka+montáž | [23 empty] | POP
83 | 722999VD | Chránička DN 80 dl.850 mm | kpl | 1 |  | 0 |  | 0 |  | 0 | 21 | 0 | 0 | 0 | 0 | 0 |  | Vlastní | Indiv | 0 | 0 |  |  |  |  | POL3_1
|  | Chránička DN 80 dl.850 mm, Dodávka+montáž | [23 empty] | POP
Díl: | 725 | Zařizovací předměty |  |  |  | 0 |  | 0 |  | 0 |  | 0 |  | 0.48 |  | 0 |  |  |  |  | 72.15 |  |  |  |  | DIL
84 | 725014131RT1 | Klozetové mísy závěsné, bilé, hluboké splachování, zadní, včetně sedátka, šířka 360 mm, hloubka 510 mm, výška 400 mm | soubor | 1 |  | 0 |  | 0 |  | 0 | 21 | 0 | 0.01772 | 0.02 | 0 | 0 | 800-721 | RTS 18/ II | Indiv | 0.973 | 0.97 |  |  |  |  | POL1_1
85 | 725019103R00 | Výlevky diturvitové výlevka s plastovou mřížkou, závěsná | soubor | 2 |  | 0 |  | 0 |  | 0 | 21 | 0 | 0.0109 | 0.02 | 0 | 0 | 800-721 | RTS 18/ II | Indiv | 1.25 | 2.5 |  |  |  |  | POL1_1
86 | 725122221R00 | Pisoárové záchodky Pisoáry (urinály) diturvit, bílý, s automatickým splachovačem | soubor | 4 |  | 0 |  | 0 |  | 0 | 21 | 0 | 0.016 | 0.06 | 0 | 0 | 800-721 | RTS 18/ II | Indiv | 0.5 | 2 |  |  |  |  | POL1_1
87 | 725530152R00 | Elektrické ohřívače doplňky ventil pojistný DN 15 | kus | 2 |  | 0 |  | 0 |  | 0 | 21 | 0 | 0.00069 | 0 | 0 | 0 | 800-721 | RTS 18/ II | Indiv | 0.321 | 0.64 |  |  |  |  | POL1_1
88 | 725536332R00 | Elektrické ohřívače ohřívač vody elektrický zásobníkový tlakový, závěsný vodorovný, objem 50 l, příkon 2,0 kW, IP 25 | soubor | 1 |  | 0 |  | 0 |  | 0 | 21 | 0 | 0.05222 | 0.05 | 0 | 0 | 800-721 | RTS 18/ II | Indiv | 2.858 | 2.86 |  |  |  |  | POL1_1
|  | Včetně upevnění zásobníků na příčky tl. 15 cm, na zdi a na nosné konstrukce. | [23 empty] | POP
89 | 725823121RT0 | Baterie umyvadlové a dřezové baterie umyvadlová, stojánková, ruční ovládání s otvíráním odpadu, základní | kus | 2 |  | 0 |  | 0 |  | 0 | 21 | 0 | 0.0013 | 0 | 0 | 0 | 800-721 | RTS 18/ II | Indiv | 0.485 | 0.97 |  |  |  |  | POL1_1
90 | 725980113R00 | Dvířka vanová, 300 x 300 mm | kus | 2 |  | 0 |  | 0 |  | 0 | 21 | 0 | 0.0008 | 0 | 0 | 0 | 800-721 | RTS 18/ II | Indiv | 0.37 | 0.74 |  |  |  |  | POL1_1
91 | 725980121R00 | Dvířka z plastu, 150 x 150 mm | kus | 14 |  | 0 |  | 0 |  | 0 | 21 | 0 | 0.0005 | 0.01 | 0 | 0 | 800-721 | RTS 18/ II | Indiv | 0.37 | 5.18 |  |  |  |  | POL1_1
92 | 998725102R00 | Přesun hmot pro zařizovací předměty v objektech výšky do 12 m | t | 0.56 |  | 0 |  | 0 |  | 0 | 21 | 0 | 0 | 0 | 0 | 0 | 800-721 | RTS 18/ II | Indiv | 1.573 | 0.88 |  |  |  |  | POL1_1
|  | vodorovně do 50 m | [23 empty] | SPI
93 | 725100001RA0 | Zařizovací předměty - dodávka a montáž umyvadla, baterie, zápachové uzávěrky, | kus | 12 |  | 0 |  | 0 |  | 0 | 21 | 0 | 0.01867 | 0.22 | 0 | 0 | AP-PSV | RTS 18/ II | Indiv | 2.9237 | 35.08 |  |  |  |  | POL2_1
|  | 0,5 m kanalizačního připojovacího potrubí, vyvedení a upevnění kanalizační a vodovodní výpustky, osazení umyvadla, sifonu a vodovodní baterie. S dodávkou materiálu. | [23 empty] | POP |  | 0,5 m kanalizačního připojovacího potrubí, vyvedení a upevnění kanalizační a vodovodní výpustky, osazení umyvadla, sifonu a vodovodní baterie. S dodávkou materiálu.
94 | 725100002RA0 | Zařizovací předměty - dodávka a montáž dřezu, baterie, zápachové uzávěrky, | kus | 3 |  | 0 |  | 0 |  | 0 | 21 | 0 | 0.00641 | 0.02 | 0 | 0 | AP-PSV | RTS 18/ II | Indiv | 2.1551 | 6.47 |  |  |  |  | POL2_1
|  | 0,5 m kanalizačního připojovacího potrubí, vyvedení a upevnění kanalizační a vodovodní výpustky, osazení dřezu, sifonu a vodovodní baterie. S dodávkou materiálu. | [23 empty] | POP |  | 0,5 m kanalizačního připojovacího potrubí, vyvedení a upevnění kanalizační a vodovodní výpustky, osazení dřezu, sifonu a vodovodní baterie. S dodávkou materiálu.
95 | 725100005RA0 | Zařizovací předměty - dodávka a montáž sprchové kabiny, baterie, zápachové uzávěrky, | kus | 1 |  | 0 |  | 0 |  | 0 | 21 | 0 | 0.03828 | 0.04 | 0 | 0 | AP-PSV | RTS 18/ II | Indiv | 6.9312 | 6.93 |  |  |  |  | POL2_1
|  | Osazení sprchového boxu, osazení sifonu, vyvedení a upevnění vodovodní a kanalizační výpustky, osazení sprchové baterie. S dodávkou materiálu. | [23 empty] | POP |  | Osazení sprchového boxu, osazení sifonu, vyvedení a upevnění vodovodní a kanalizační výpustky, osazení sprchové baterie. S dodávkou materiálu.
96 | 725100005RA0 | Zařizovací předměty - dodávka a montáž sprchové kabiny, baterie, zápachové uzávěrky, | kus | 1 |  | 0 |  | 0 |  | 0 | 21 | 0 | 0.03828 | 0.04 | 0 | 0 | AP-PSV | RTS 18/ II | Indiv | 6.9312 | 6.93 |  |  |  |  | POL2_1
|  | Osazení sprchového boxu, osazení sifonu, vyvedení a upevnění vodovodní a kanalizační výpustky, osazení sprchové baterie. S dodávkou materiálu. | [23 empty] | POP |  | Osazení sprchového boxu, osazení sifonu, vyvedení a upevnění vodovodní a kanalizační výpustky, osazení sprchové baterie. S dodávkou materiálu.
Díl: | 726 | Instalační prefabrikáty |  |  |  | 0 |  | 0 |  | 0 |  | 0 |  | 0.04 |  | 0 |  |  |  |  | 7.65 |  |  |  |  | DIL
97 | 726211122R00 | Klozety montážní prvek pro zavěšené WC s nádržkou, pro instalaci s mokrými procesy do masivních zděných konstrukcí nebo pro předstěnovou instalaci s předezděním, včetně soupravy na tlumení hluku a připojením externího odsávání zápachu, bez ovladacího tlačitka, ovládání zepředu, stavební výška 108 cm | soubor | 1 |  | 0 |  | 0 |  | 0 | 21 | 0 | 0.009 | 0.01 | 0 | 0 | 800-721 | RTS 18/ II | Indiv | 1.77 | 1.77 |  |  |  |  | POL1_1
|  | Včetně dodávky a připevnění montážního prvku vč. napojení na kanalizační popř. vodovodní potrubí. | [23 empty] | POP
98 | 726211142R00 | Pisoáry montážní prvek pro pisoár univerzální, pro instalaci s mokrými procesy do masivních zděných konstrukcí nebo pro předstěnovou instalaci s předezděním, pro splachování na omítku, stavební výška 109 - 127 cm | soubor | 4 |  | 0 |  | 0 |  | 0 | 21 | 0 | 0.007 | 0.03 | 0 | 0 | 800-721 | RTS 18/ II | Indiv | 1.47 | 5.88 |  |  |  |  | POL1_1
|  | Včetně dodávky a připevnění montážního prvku vč. napojení na kanalizační popř. vodovodní potrubí. | [23 empty] | POP
Díl: | 732 | Strojovny |  |  |  | 0 |  | 0 |  | 0 |  | 0 |  | 0 |  | 0 |  |  |  |  | 0.83 |  |  |  |  | DIL
99 | 732331512R00 | Nádoby expanzní tlakové Nádoby expanzní tlakové s membránou obsah 12 l | soubor | 1 |  | 0 |  | 0 |  | 0 | 21 | 0 | 0.00373 | 0 | 0 | 0 | 800-731 | RTS 18/ II | Indiv | 0.239 | 0.24 |  |  |  |  | POL1_1
100 | 732421313R00 | Čerpadla teplovodní oběhová mokroběžná, DN 25, dopravní výška 6 m | soubor | 1 |  | 0 |  | 0 |  | 0 | 21 | 0 | 0.00339 | 0 | 0 | 0 | 800-731 | RTS 18/ II | Indiv | 0.593 | 0.59 |  |  |  |  | POL1_1
101 | 722999VD | Úpravna vody | kpl | 1 |  | 0 |  | 0 |  | 0 | 21 | 0 | 0 | 0 | 0 | 0 |  | Vlastní | Indiv | 0 | 0 |  |  |  |  | POL12_0
|  | - dodávka, montáž úpravny vody včetně odsouhlasení navrženého řešení s KHS | [23 empty] | POP
|  | - diskový filtr s proplachem | [23 empty] | POP
|  | - automitická úpravna vody | [23 empty] | POP
|  | - UV lampa | [23 empty] | POP
|  | - reverzní osmoza | [23 empty] | POP
Díl: | 734 | Armatury |  |  |  | 0 |  | 0 |  | 0 |  | 0 |  | 0 |  | 0 |  |  |  |  | 2.25 |  |  |  |  | DIL
102 | 734213115R00 | Ventil automatický, odvzdušňovací, mosazný, PN 10, DN 15, včetně dodávky materiálu | kus | 3 |  | 0 |  | 0 |  | 0 | 21 | 0 | 0 | 0 | 0 | 0 | 800-731 | RTS 18/ II | Indiv | 0.062 | 0.19 |  |  |  |  | POL1_1
103 | 734295113R00 | Ventil směšovací třícestný, ocelový, DN 32, PN 6, navařovací, včetně dodávky materiálu | kus | 1 |  | 0 |  | 0 |  | 0 | 21 | 0 | 0.00275 | 0 | 0 | 0 | 800-731 | RTS 18/ II | Indiv | 0.783 | 0.78 |  |  |  |  | POL1_1
104 | 734295211R00 | Filtr mosazný, DN 15, PN 20, vnitřní-vnitřní závit, včetně dodávky materiálu | kus | 1 |  | 0 |  | 0 |  | 0 | 21 | 0 | 0.00016 | 0 | 0 | 0 | 800-731 | RTS 18/ II | Indiv | 0.165 | 0.17 |  |  |  |  | POL1_1
105 | 734295215R00 | Filtr mosazný, DN 40, PN 20, vnitřní-vnitřní závit, včetně dodávky materiálu | kus | 1 |  | 0 |  | 0 |  | 0 | 21 | 0 | 0.00084 | 0 | 0 | 0 | 800-731 | RTS 18/ II | Indiv | 0.351 | 0.35 |  |  |  |  | POL1_1
106 | 734411143R00 | Teploměr dvoukovový s pevným stonkem a jímkou rozsah do 200° C DTR, pevný stonek 160 mm, včetně dodávky materiálu | kus | 2 |  | 0 |  | 0 |  | 0 | 21 | 0 | 0.00072 | 0 | 0 | 0 | 800-731 | RTS 18/ II | Indiv | 0.381 | 0.76 |  |  |  |  | POL1_1
[24 empty] | 15 | 21
| Celkem |  |  |  |  | 0 | [17 empty] | 0 | 0 | SUM
END
Note on S6: Jedná se o informaci, zda se jedná o položku, která je do rozpočtu zadána z cenové soustavy RTS, nebo vlastní.
Note on T6: Jedná se o název CÚ, která je zadána u položky rozpočtu

## D.1.4.2 01 Pol
Položkový soupis prací a dodávek | [25 empty] | #TypZaznamu#
S: | 181003 | Zvýšení atraktivity muzea čs. opevnění - dělostřelecká tvrz bouda, provozní budova | [23 empty] | STA
O: | D.1.4.2 | Vzduchotechnika | [20 empty] | STA |  |  | OBJ
R: | 01 | VZT | [23 empty] | ROZ
P.č. | Číslo položky | Název položky | MJ | množství | cena / MJ | Celkem | Dodávka | Dodávka celk. | Montáž | Montáž celk. | DPH | cena s DPH | hmotnost / MJ | hmotnost celk.(t) | dem. hmotnost / MJ | dem. hmotnost celk.(t) | Ceník | Cen. soustava / platnost | Cenová úroveň | Nhod / MJ | Nhod celk. | Dodavatel
Díl: | 9 | Ostatní konstrukce a práce-bourání |  |  |  | 0 |  | 0 |  | 0 |  | 0 |  | 0.04 |  | 0 |  |  |  |  | 0 |  |  |  |  | DIL
1 | 949101110 | Digestoř 180 m3/h, 180W, 230V | ks | 1 |  | 0 |  | 0 |  | 0 | 21 | 0 | 0.00013 | 0 | 0 | 0 |  | Vlastní | Indiv | 0 | 0 |  |  |  |  | POL1_1
|  | 2x LED osvětlení | [23 empty] | POP
|  | tři stupně výkonu | [23 empty] | POP
|  | kovový tukový filtr (le mýt v myčce) | [23 empty] | POP
|  | aktivní uhlíkový filtr | [23 empty] | POP
|  | nerezové provedení | [23 empty] | POP
|  | zpětná klapka | [23 empty] | POP
|  | dodávka včetně montáže | [23 empty] | POP
|  | 1 |  | 1 | [21 empty] | VV | 0
2 | 99997X003 | Provozní zkouška , včetně zaškolení obsluhy | hodina | 24 |  | 0 |  | 0 |  | 0 | 21 | 0 | 0 | 0 | 0 | 0 |  | Vlastní | Indiv | 0 | 0 |  |  |  |  | POL1_1
3 | 949101111 | Lešení pomocné pracovní pro objekty pozemních staveb pro zatížení do 150 kg/m2, o výšce lešeňové, podlahy do 1,9 m | m2 | 271.5342 |  | 0 |  | 0 |  | 0 | 21 | 0 | 0.00013 | 0.04 | 0 | 0 |  | Vlastní | Indiv | 0 | 0 |  |  |  |  | POL1_1
|  | 16,14*7,14*2+7,14*5,75 |  | 271.5342 | [21 empty] | VV | 0
4 | 99998X002 | Zpracování provozního řádu pro obsluhu a údržbu, zaškolení obsluhy schémata, doklady o revizích | soubor | 1 |  | 0 |  | 0 |  | 0 | 21 | 0 | 0 | 0 | 0 | 0 |  | Vlastní | Indiv | 0 | 0 |  |  |  |  | POL1_1
5 | 99999X001 | Výrobní dokumentace pro výrobu a montáž vzduchotechniky | soubor | 1 |  | 0 |  | 0 |  | 0 | 21 | 0 | 0 | 0 | 0 | 0 |  | Vlastní | Indiv | 0 | 0 |  |  |  |  | POL1_1
Díl: | 998 | Přesun hmot |  |  |  | 0 |  | 0 |  | 0 |  | 0 |  | 0 |  | 0 |  |  |  |  | 0 |  |  |  |  | DIL
6 | 998018002 | Přesun hmot pro budovy občanské výstavby, bydlení, výrobu a služby ruční - bez užití mechanizace, vodorovná dopravní vzdálenost do 100 m pro budovy s jakoukoliv nosnou konstrukcí výšky přes 6 do 12 | t | 0.0353 |  | 0 |  | 0 |  | 0 | 21 | 0 | 0 | 0 | 0 | 0 |  | Vlastní | Indiv | 0 | 0 |  |  |  |  | POL1_1
|  | m | [23 empty] | POP
Díl: | 713 | Izolace tepelné |  |  |  | 0 |  | 0 |  | 0 |  | 0 |  | 0.14 |  | 0 |  |  |  |  | 0 |  |  |  |  | DIL
7 | 713463512X03 | Kompletní montáž tepelné izolace potrubí kruhového nebo čtyřhranného vzduchotechnického | m | 132 |  | 0 |  | 0 |  | 0 | 21 | 0 | 0 | 0 | 0 | 0 |  | Vlastní | Indiv | 0 | 0 |  |  |  |  | POL1_1
|  | včetně spojovacího, pomocného a montážního materiálu | [23 empty] | POP
|  | Položka pořadí 10 : 76,00000 |  | 76 | [21 empty] | VV | 5
|  | Položka pořadí 11 : 56,00000 |  | 56 | [21 empty] | VV | 5
8 | 998713102PC | Přesun hmot pro izolace tepelné stanovený z hmotnosti přesunovaného materiálu vodorovná dopravní, vzdálenost do 50 m v objektech výšky přes 6 m do 12 m | t | 0.306 |  | 0 |  | 0 |  | 0 | 21 | 0 | 0 | 0 | 0 | 0 |  | Vlastní | Indiv | 0 | 0 |  |  |  |  | POL1_1
9 | 998713192PC | Přesun hmot pro izolace tepelné stanovený z hmotnosti přesunovaného materiálu Příplatek k cenám za, zvětšený přesun přes vymezenou největší dopravní vzdálenost do 100 m | t | 0.306 |  | 0 |  | 0 |  | 0 | 21 | 0 | 0 | 0 | 0 | 0 |  | Vlastní | Indiv | 0 | 0 |  |  |  |  | POL1_1
10 | 28377752X003 | Tepelná izolace potrubí na bázi syntetického kaučuku-pásy svinuté do role z jedné strany lepivé, se, sítí zabraňující nežádoucímu protažení pásu s ochrannou fólií opatřenou tenkou vrstvou silikonu | m2 | 76 |  | 0 |  | 0 |  | 0 | 21 | 0 | 0.001 | 0.08 | 0 | 0 |  | Vlastní | Indiv | 0 | 0 |  |  |  |  | POL3_1
|  | vnější povrch opatřen Al fólií tl.50 mm | [23 empty] | POP
|  | 48+13+15 |  | 76 | [21 empty] | VV | 0
11 | 28377752X004 | Tepelná izolace potrubí s požární odolností s ochrannou AL fólií, tl. 50 mm | m2 | 56 |  | 0 |  | 0 |  | 0 | 21 | 0 | 0.001 | 0.06 | 0 | 0 |  | Vlastní | Indiv | 0 | 0 |  |  |  |  | POL3_1
|  | 36+12+8 |  | 56 | [21 empty] | VV | 0
Díl: | M24-2 | VZT potrubí |  |  |  | 0 |  | 0 |  | 0 |  | 0 |  | 0.75 |  | 0 |  |  |  |  | 0 |  |  |  |  | DIL
12 | 751322011 | Montáž talířových ventilů, anemostatů, dýz talířového ventilu, průměru do 100 mm | kus | 15 |  | 0 |  | 0 |  | 0 | 21 | 0 | 0 | 0 | 0 | 0 |  | Vlastní | Indiv | 0 | 0 |  |  |  |  | POL1_1
13 | 751322011 | Montáž talířových ventilů, anemostatů, dýz talířového ventilu, průměru do 100 mm | kus | 18 |  | 0 |  | 0 |  | 0 | 21 | 0 | 0 | 0 | 0 | 0 |  | Vlastní | Indiv | 0 | 0 |  |  |  |  | POL1_1
14 | 75151004V1 | Vzduchotechnické potrubí z pozinkovaného plechu kruhové, trouba spirálně vinutá bez příruby, průměru, do 150 mm | m | 3 |  | 0 |  | 0 |  | 0 | 21 | 0 | 0.00175 | 0.01 | 0 | 0 |  | Vlastní | Indiv | 0 | 0 |  |  |  |  | POL1_1
|  | 1,5*2 |  | 3 | [21 empty] | VV | 0
15 | 75151003V09 | Vzduchotechnické potrubí kruhové 200 nad rovinou střechy | kpl | 1 |  | 0 |  | 0 |  | 0 | 21 | 0 | 0.00312 | 0 | 0 | 0 |  | Vlastní | Indiv | 0 | 0 |  |  |  |  | POL1_1
|  | zakončeno pletivem | [23 empty] | POP
|  | včetně kotvení do konstrukce střechy | [23 empty] | POP
|  | dodávka včetně montáže | [23 empty] | POP
|  | 500 : 1 |  | 1 | [21 empty] | VV | 0
16 | 75151003V10 | Vzduchotechnické potrubí z pozinkovaného plechu hranaté, 160/160 | m | 4.8 |  | 0 |  | 0 |  | 0 | 21 | 0 | 0.00312 | 0.01 | 0 | 0 |  | Vlastní | Indiv | 0 | 0 |  |  |  |  | POL1_1
|  | 500 : (4)*1,2 |  | 4.8 | [21 empty] | VV | 0
17 | 75151003V08 | Vzduchotechnické potrubí kruhové 400 | kpl | 2 |  | 0 |  | 0 |  | 0 | 21 | 0 | 0.00312 | 0.01 | 0 | 0 |  | Vlastní | Indiv | 0 | 0 |  |  |  |  | POL1_1
POP
|  | přívodní a odvodní ve vzdálenosti min. 1,5 m | [23 empty] | POP
|  | zakončeno pletivem oka 20x20 mm | [23 empty] | POP
|  | včetně kotvení | [23 empty] | POP
|  | dodávka včetně montáže | [23 empty] | POP
|  | 500 : 2 |  | 2 | [21 empty] | VV | 0
18 | 75151003V11 | Vzduchotechnické potrubí z pozinkovaného plechu hranaté, 180/160 | m | 15 |  | 0 |  | 0 |  | 0 | 21 | 0 | 0.00312 | 0.05 | 0 | 0 |  | Vlastní | Indiv | 0 | 0 |  |  |  |  | POL1_1
|  | (5,5+7)*1,2 |  | 15 | [21 empty] | VV | 0
19 | 75151003V12 | Vzduchotechnické potrubí z pozinkovaného plechu hranaté, 180/180 | m | 5.4 |  | 0 |  | 0 |  | 0 | 21 | 0 | 0.00312 | 0.02 | 0 | 0 |  | Vlastní | Indiv | 0 | 0 |  |  |  |  | POL1_1
|  | (4,5)*1,2 |  | 5.4 | [21 empty] | VV | 0
20 | 75151003V13 | Vzduchotechnické potrubí z pozinkovaného plechu hranaté, 180/225 | m | 5.4 |  | 0 |  | 0 |  | 0 | 21 | 0 | 0.00312 | 0.02 | 0 | 0 |  | Vlastní | Indiv | 0 | 0 |  |  |  |  | POL1_1
|  | (2+2,5)*1,2 |  | 5.4 | [21 empty] | VV | 0
21 | 75151003V14 | Vzduchotechnické potrubí z pozinkovaného plechu hranaté, 250/225 | m | 14.4 |  | 0 |  | 0 |  | 0 | 21 | 0 | 0.00312 | 0.04 | 0 | 0 |  | Vlastní | Indiv | 0 | 0 |  |  |  |  | POL1_1
|  | (12)*1,2 |  | 14.4 | [21 empty] | VV | 0
22 | 75151003V15 | Vzduchotechnické potrubí z pozinkovaného plechu hranaté, 280/225 | m | 3.6 |  | 0 |  | 0 |  | 0 | 21 | 0 | 0.00312 | 0.01 | 0 | 0 |  | Vlastní | Indiv | 0 | 0 |  |  |  |  | POL1_1
|  | (3)*1,2 |  | 3.6 | [21 empty] | VV | 0
23 | 75151003V16 | Vzduchotechnické potrubí z pozinkovaného plechu hranaté, 450/225 | m | 4.8 |  | 0 |  | 0 |  | 0 | 21 | 0 | 0.00312 | 0.01 | 0 | 0 |  | Vlastní | Indiv | 0 | 0 |  |  |  |  | POL1_1
|  | (4)*1,2 |  | 4.8 | [21 empty] | VV | 0
24 | 75151003V17 | Vzduchotechnické potrubí z pozinkovaného plechu hranaté, 630/250 | m | 13.2 |  | 0 |  | 0 |  | 0 | 21 | 0 | 0.00312 | 0.04 | 0 | 0 |  | Vlastní | Indiv | 0 | 0 |  |  |  |  | POL1_1
|  | (7+4)*1,2 |  | 13.2 | [21 empty] | VV | 0
25 | 75151004V2 | Vzduchotechnické potrubí z pozinkovaného plechu kruhové, trouba spirálně vinutá bez příruby, průměru, přes 150 do 200 mm | m | 67.2 |  | 0 |  | 0 |  | 0 | 21 | 0 | 0.00312 | 0.21 | 0 | 0 |  | Vlastní | Indiv | 0 | 0 |  |  |  |  | POL1_1
|  | 160 : (7*1+6+4+1,5*5+1,5+2)*1,2 |  | 33.6 | [21 empty] | VV | 0
|  | 180 : (7*1+6+4+1,5*5+1,5+2)*1,2 |  | 33.6 | [21 empty] | VV | 0
26 | 751514112 | Montáž atypických dílů | kpl | 1 |  | 0 |  | 0 |  | 0 | 21 | 0 | 0 | 0 | 0 | 0 |  | Vlastní | Indiv | 0 | 0 |  |  |  |  | POL1_1
|  | - přechodky, oblouky, atd. | [23 empty] | POP
27 | 75151004V6 | Vzduchotechnické potrubí z pozinkovaného plechu kruhové, trouba spirálně vinutá bez příruby, průměru, 500 | m | 16.8 |  | 0 |  | 0 |  | 0 | 21 | 0 | 0.00312 | 0.05 | 0 | 0 |  | Vlastní | Indiv | 0 | 0 |  |  |  |  | POL1_1
|  | 500 : (3,5*2+5+1*2)*1,2 |  | 16.8 | [21 empty] | VV | 0
28 | 75151004V3 | Vzduchotechnické potrubí z pozinkovaného plechu kruhové, trouba spirálně vinutá bez příruby, průměru, přes 200 do 250 mm | m | 10.2 |  | 0 |  | 0 |  | 0 | 21 | 0 | 0.00312 | 0.03 | 0 | 0 |  | Vlastní | Indiv | 0 | 0 |  |  |  |  | POL1_1
|  | 225 : (4,5)*1,2 |  | 5.4 | [21 empty] | VV | 0
|  | 250 : (1,5+1+1,5)*1,2 |  | 4.8 | [21 empty] | VV | 0
29 | 75151004V4 | Vzduchotechnické potrubí z pozinkovaného plechu kruhové, trouba spirálně vinutá bez příruby, průměru, přes 250 do 300 mm | m | 3.6 |  | 0 |  | 0 |  | 0 | 21 | 0 | 0.00312 | 0.01 | 0 | 0 |  | Vlastní | Indiv | 0 | 0 |  |  |  |  | POL1_1
|  | 300 : (3)*1,2 |  | 3.6 | [21 empty] | VV | 0
30 | 75151004V5 | Vzduchotechnické potrubí z pozinkovaného plechu kruhové, trouba spirálně vinutá bez příruby, průměru, 400 | m | 19.2 |  | 0 |  | 0 |  | 0 | 21 | 0 | 0.00312 | 0.06 | 0 | 0 |  | Vlastní | Indiv | 0 | 0 |  |  |  |  | POL1_1
|  | 400 : (2,5+2,5+3,5+2,5+2,5*2)*1,2 |  | 19.2 | [21 empty] | VV | 0
31 | 75151003V10 | Vzduchotechnické potrubí z pozinkovaného plechu hranaté, 160/160 | m | 4.8 |  | 0 |  | 0 |  | 0 | 21 | 0 | 0.00312 | 0.01 | 0 | 0 |  | Vlastní | Indiv | 0 | 0 |  |  |  |  | POL1_1
|  | (4)*1,2 |  | 4.8 | [21 empty] | VV | 0
32 | 751537011V1 | Montáž kruhového potrubí ohebného neizolovaného z Al laminátové hadice, průměru do 250 mm | m | 84 |  | 0 |  | 0 |  | 0 | 21 | 0 | 0 | 0 | 0 | 0 |  | Vlastní | Indiv | 0 | 0 |  |  |  |  | POL1_1
|  | Položka pořadí 14 : 3,00000 |  | 3 | [21 empty] | VV | 5
|  | Položka pořadí 25 : 67,20000 |  | 67.2 | [21 empty] | VV | 5
|  | Položka pořadí 28 : 10,20000 |  | 10.2 | [21 empty] | VV | 5
|  | Položka pořadí 29 : 3,60000 |  | 3.6 | [21 empty] | VV | 5
33 | 75199X001 | Pomocný spojovací, těsnící a montážní materiál zařízení | soubor | 1 |  | 0 |  | 0 |  | 0 | 21 | 0 | 0 | 0 | 0 | 0 |  | Vlastní | Indiv | 0 | 0 |  |  |  |  | POL1_1
34 | 751537011V2 | Montáž kruhového potrubí ohebného neizolovaného z Al laminátové hadice, průměru nad 250 do 500 mm | m | 27.6 |  | 0 |  | 0 |  | 0 | 21 | 0 | 0 | 0 | 0 | 0 |  | Vlastní | Indiv | 0 | 0 |  |  |  |  | POL1_1
|  | Položka pořadí 31 : 4,80000 |  | 4.8 | [21 empty] | VV | 5
|  | Položka pořadí 30 : 19,20000 |  | 19.2 | [21 empty] | VV | 5
|  | Položka pořadí 29 : 3,60000 |  | 3.6 | [21 empty] | VV | 5
35 | 751537011V3 | Montáž hranatého potrubí, průřez do 630 cm2 | m | 41.2 |  | 0 |  | 0 |  | 0 | 21 | 0 | 0 | 0 | 0 | 0 |  | Vlastní | Indiv | 0 | 0 |  |  |  |  | POL1_1
|  | Položka pořadí 21 : 14,40000 |  | 14.4 | [21 empty] | VV | 5
|  | Položka pořadí 20 : 5,40000 |  | 5.4 | [21 empty] | VV | 5
|  | Položka pořadí 19 : 5,40000 |  | 5.4 | [21 empty] | VV | 5
|  | Položka pořadí 18 : 15,00000 |  | 15 | [21 empty] | VV | 5
|  | Položka pořadí 15 : 1,00000 |  | 1 | [21 empty] | VV | 5
36 | 751537011V4 | Montáž potrubí hranatého od 630 cm2 do 1600 cm2 | m | 21.6 |  | 0 |  | 0 |  | 0 | 21 | 0 | 0 | 0 | 0 | 0 |  | Vlastní | Indiv | 0 | 0 |  |  |  |  | POL1_1
|  | Položka pořadí 24 : 13,20000 |  | 13.2 | [21 empty] | VV | 5
|  | Položka pořadí 23 : 4,80000 |  | 4.8 | [21 empty] | VV | 5
|  | Položka pořadí 22 : 3,60000 |  | 3.6 | [21 empty] | VV | 5
37 | 75199X101 | Zaregulování vzduchotechnických rozvodů dodavatelem vzduchotechnického zařízení | soubor | 2 |  | 0 |  | 0 |  | 0 | 21 | 0 | 0 | 0 | 0 | 0 |  | Vlastní | Indiv | 0 | 0 |  |  |  |  | POL1_1
38 | 998751101 | Přesun hmot pro vzduchotechniku stanovený z hmotnosti přesunovaného materiálu vodorovná dopravní, vzdálenost do 100 m v objektech výšky do 12 m | t | 0.837 |  | 0 |  | 0 |  | 0 | 21 | 0 | 0 | 0 | 0 | 0 |  | Vlastní | Indiv | 0 | 0 |  |  |  |  | POL1_1
39 | 998751191 | Přesun hmot pro vzduchotechniku stanovený z hmotnosti přesunovaného materiálu Příplatek k cenám za, zvětšený přesun přes vymezenou největší dopravní vzdálenost do 500 m | t | 0.837 |  | 0 |  | 0 |  | 0 | 21 | 0 | 0 | 0 | 0 | 0 |  | Vlastní | Indiv | 0 | 0 |  |  |  |  | POL1_1
40 | 42911115X009 | Kruhová regulační klapka průměr 125 mm (spiro) ruční ovládání | kus | 2 |  | 0 |  | 0 |  | 0 | 21 | 0 | 0.0012 | 0 | 0 | 0 |  | Vlastní | Indiv | 0 | 0 |  |  |  |  | POL3_1
41 | 42911116X010 | Kruhová regulační klapka průměr 160 mm (spiro) ruční ovládání | kus | 15 |  | 0 |  | 0 |  | 0 | 21 | 0 | 0.0018 | 0.03 | 0 | 0 |  | Vlastní | Indiv | 0 | 0 |  |  |  |  | POL3_1
42 | 42911117X011 | Regulační klapka se servopohonem, RK 500x500 SM 230 | kus | 4 |  | 0 |  | 0 |  | 0 | 21 | 0 | 0.0023 | 0.01 | 0 | 0 |  | Vlastní | Indiv | 0 | 0 |  |  |  |  | POL3_1
|  | dodávka včetně montáže | [23 empty] | POP
43 | 42911118X012 | Kovový talířový přívodní ventil průměr 100 mm | kus | 15 |  | 0 |  | 0 |  | 0 | 21 | 0 | 0.00028 | 0 | 0 | 0 |  | Vlastní | Indiv | 0 | 0 |  |  |  |  | POL3_1
44 | 42911117X0121 | Tlumič hluku, TH 500/800 s jádrem | kus | 2 |  | 0 |  | 0 |  | 0 | 21 | 0 | 0.0023 | 0 | 0 | 0 |  | Vlastní | Indiv | 0 | 0 |  |  |  |  | POL3_1
|  | dodávka vačetně montáže | [23 empty] | POP
45 | 42911117X012 | Regulační soupě s táhlem | kus | 4 |  | 0 |  | 0 |  | 0 | 21 | 0 | 0.0023 | 0.01 | 0 | 0 |  | Vlastní | Indiv | 0 | 0 |  |  |  |  | POL3_1
|  | dodávka včetně montáže | [23 empty] | POP
46 | 42911119X013 | Kovový talířový odvodní ventil průměr 100 mm | kus | 18 |  | 0 |  | 0 |  | 0 | 21 | 0 | 0.00028 | 0.01 | 0 | 0 |  | Vlastní | Indiv | 0 | 0 |  |  |  |  | POL3_1
47 | 42911120X014 | Stěnová hliníková mřížka uzavřená rozteč lamel 20mm - 200 x200 mm s upevňovacím rámečkem pro, závitové tyče | kus | 4 |  | 0 |  | 0 |  | 0 | 21 | 0 | 0.001 | 0 | 0 | 0 |  | Vlastní | Indiv | 0 | 0 |  |  |  |  | POL3_1
48 | 42911119X21 | Požární klapka včetně servopohonu, PKTM O 400 230 V | kus | 2 |  | 0 |  | 0 |  | 0 | 21 | 0 | 0.0023 | 0 | 0 | 0 |  | Vlastní | Indiv | 0 | 0 |  |  |  |  | POL3_1
|  | dodávka a montáž | [23 empty] | POP
49 | 42911119X22 | Požární klapka včetně servopohonu,PKTM 500x500 230 V | kus | 4 |  | 0 |  | 0 |  | 0 | 21 | 0 | 0.0023 | 0.01 | 0 | 0 |  | Vlastní | Indiv | 0 | 0 |  |  |  |  | POL3_1
|  | dodávka a montáž | [23 empty] | POP
50 | 42911119X23 | Požární klapka včetně servopohonu,PKTM 630x250, 230 V | kus | 2 |  | 0 |  | 0 |  | 0 | 21 | 0 | 0.0023 | 0 | 0 | 0 |  | Vlastní | Indiv | 0 | 0 |  |  |  |  | POL3_1
|  | dodávka a montáž | [23 empty] | POP
51 | 42911119X24 | Požární klapka včetně servopohonu,PKTM 355x250, 230 V | kus | 1 |  | 0 |  | 0 |  | 0 | 21 | 0 | 0.0023 | 0 | 0 | 0 |  | Vlastní | Indiv | 0 | 0 |  |  |  |  | POL3_1
|  | dodávka a montáž | [23 empty] | POP
52 | 42911119X25 | Požární klapka včetně servopohonu,PKTM O 300, 230 V | kus | 1 |  | 0 |  | 0 |  | 0 | 21 | 0 | 0.0023 | 0 | 0 | 0 |  | Vlastní | Indiv | 0 | 0 |  |  |  |  | POL3_1
|  | dodávka a montáž | [23 empty] | POP
53 | 42911121X015 | Stěnová hliníková mřížka uzavřená rozteč lamel 20mm - 400 x 200 mm s upevňovacím rámečkem pro, závitové tyče | kus | 3 |  | 0 |  | 0 |  | 0 | 21 | 0 | 0.0015 | 0 | 0 | 0 |  | Vlastní | Indiv | 0 | 0 |  |  |  |  | POL3_1
54 | 42911122X016 | Protidešťová žaluzie hliníková 400 x 250 mm včetně upevňovacího rámu a síta | kus | 2 |  | 0 |  | 0 |  | 0 | 21 | 0 | 0.002 | 0 | 0 | 0 |  | Vlastní | Indiv | 0 | 0 |  |  |  |  | POL3_1
55 | 42911121XV1 | Stropní / podlahová hliníková mřížka s upevňovacím rámečkem 325 x 75 | kus | 17 |  | 0 |  | 0 |  | 0 | 21 | 0 | 0.0015 | 0.03 | 0 | 0 |  | Vlastní | Indiv | 0 | 0 |  |  |  |  | POL3_1
|  | Mřížka VK-1.0-R1 325x75 | [23 empty] | POP
|  | dodávka včetně montáže | [23 empty] | POP
56 | 42911121XV2 | Stropní / podlahová hliníková mřížka s upevňovacím rámečkem 225 x 75 | kus | 4 |  | 0 |  | 0 |  | 0 | 21 | 0 | 0.0015 | 0.01 | 0 | 0 |  | Vlastní | Indiv | 0 | 0 |  |  |  |  | POL3_1
|  | Mřížka VK-1.0-R1 225x75 | [23 empty] | POP
|  | dodávka včetně montáže | [23 empty] | POP
57 | 42911121XV3 | Stropní / podlahová hliníková mřížka s upevňovacím rámečkem 320 x 125 | kus | 9 |  | 0 |  | 0 |  | 0 | 21 | 0 | 0.0015 | 0.01 | 0 | 0 |  | Vlastní | Indiv | 0 | 0 |  |  |  |  | POL3_1
|  | Mřížka VK-1.0-R1 320x125 | [23 empty] | POP
|  | dodávka včetně montáže | [23 empty] | POP
58 | 42911121XV4 | Stropní / podlahová hliníková mřížka s upevňovacím rámečkem 320 x 75 | kus | 4 |  | 0 |  | 0 |  | 0 | 21 | 0 | 0.0015 | 0.01 | 0 | 0 |  | Vlastní | Indiv | 0 | 0 |  |  |  |  | POL3_1
|  | Mřížka VK-1.0-R1 320x75 | [23 empty] | POP
|  | dodávka včetně montáže | [23 empty] | POP
59 | 42911121XV1 | Stropní / podlahová hliníková mřížka s upevňovacím rámečkem 325 x 75 | kus | 17 |  | 0 |  | 0 |  | 0 | 21 | 0 | 0.0015 | 0.03 | 0 | 0 |  | Vlastní | Indiv | 0 | 0 |  |  |  |  | POL3_1
|  | Mřížka VK-1.0-R1 325x75 | [23 empty] | POP
|  | dodávka včetně montáže | [23 empty] | POP
60 | 42911122X017 | Uzavírací klapka včetně servopohonu 400x200, 230 V | kus | 1 |  | 0 |  | 0 |  | 0 | 21 | 0 | 0.002 | 0 | 0 | 0 |  | Vlastní | Indiv | 0 | 0 |  |  |  |  | POL3_1
|  | dodávka a montáž | [23 empty] | POP
61 | 429851011X20 | Ohebné potrubí hliníkové1-vrstvé tl. hliníku 100 mikronů průměr 100 mm | m | 6 |  | 0 |  | 0 |  | 0 | 21 | 0 | 0.0007 | 0 | 0 | 0 |  | Vlastní | Indiv | 0 | 0 |  |  |  |  | POL3_1
|  | (2*2,5)*1,2 |  | 6 | [21 empty] | VV | 0
62 | 429851021X21 | Vzduchotechnická výfuková hlavice průměr 200 mm | kus | 2 |  | 0 |  | 0 |  | 0 | 21 | 0 | 0.0022 | 0 | 0 | 0 |  | Vlastní | Indiv | 0 | 0 |  |  |  |  | POL3_1
63 | 429851011X22 | Ohebné potrubí hliníkové1-vrstvé tl. hliníku 100 mikronů průměr 160 mm | m | 6 |  | 0 |  | 0 |  | 0 | 21 | 0 | 0.0007 | 0 | 0 | 0 |  | Vlastní | Indiv | 0 | 0 |  |  |  |  | POL3_1
|  | (2*2,5)*1,2 |  | 6 | [21 empty] | VV | 0
Díl: | M24-3 | Vzduchotechnika - Odvětrání sociálek přízemí |  |  |  | 0 |  | 0 |  | 0 |  | 0 |  | 0.08 |  | 0 |  |  |  |  | 0 |  |  |  |  | DIL
64 | 751122051 | Montáž ventilátoru radiálního nízkotlakého, průměru do 150 mm | kus | 7 |  | 0 |  | 0 |  | 0 | 21 | 0 | 0 | 0 | 0 | 0 |  | Vlastní | Indiv | 0 | 0 |  |  |  |  | POL1_1
|  | - pozice 8 | [23 empty] | POP
|  | 6+1 |  | 7 | [21 empty] | VV | 0
65 | 751510041 | Žaluziová klapka PER 150, do 100 mm | ks | 6 |  | 0 |  | 0 |  | 0 | 21 | 0 | 0.00175 | 0.01 | 0 | 0 |  | Vlastní | Indiv | 0 | 0 |  |  |  |  | POL1_1
|  | dodávka + montáž | [23 empty] | POP
66 | 751510042 | Vzduchotechnické potrubí z pozinkovaného plechu kruhové, trouba spirálně vinutá bez příruby, průměru, přes 100 do 200 mm | m | 14.1 |  | 0 |  | 0 |  | 0 | 21 | 0 | 0.00312 | 0.04 | 0 | 0 |  | Vlastní | Indiv | 0 | 0 |  |  |  |  | POL1_1
67 | 7515100411 | Žaluziová klapka PER 200, do 100 mm | ks | 1 |  | 0 |  | 0 |  | 0 | 21 | 0 | 0.00175 | 0 | 0 | 0 |  | Vlastní | Indiv | 0 | 0 |  |  |  |  | POL1_1
|  | dodávka + montáž | [23 empty] | POP
68 | 751514776 | Montáž protidešťové stříšky nebo výfukové hlavice do plechového potrubí kruhové bez příruby, průměru, přes 100 do 200 mm | kus | 2 |  | 0 |  | 0 |  | 0 | 21 | 0 | 0 | 0 | 0 | 0 |  | Vlastní | Indiv | 0 | 0 |  |  |  |  | POL1_1
69 | 751537011 | Montáž kruhového potrubí ohebného neizolovaného z Al laminátové hadice, průměru do 100 mm | m | 3 |  | 0 |  | 0 |  | 0 | 21 | 0 | 0 | 0 | 0 | 0 |  | Vlastní | Indiv | 0 | 0 |  |  |  |  | POL1_1
70 | 75199X005 | Pomocný spojovací, těsnící a montážní materiál zařízení "5" | soubor | 1 |  | 0 |  | 0 |  | 0 | 21 | 0 | 0 | 0 | 0 | 0 |  | Vlastní | Indiv | 0 | 0 |  |  |  |  | POL1_1
71 | 75199X105 | Zaregulování systému větrání – zařízení „5“ | hodina | 2 |  | 0 |  | 0 |  | 0 | 21 | 0 | 0 | 0 | 0 | 0 |  | Vlastní | Indiv | 0 | 0 |  |  |  |  | POL1_1
72 | 998751101 | Přesun hmot pro vzduchotechniku stanovený z hmotnosti přesunovaného materiálu vodorovná dopravní, vzdálenost do 100 m v objektech výšky do 12 m | t | 0.09 |  | 0 |  | 0 |  | 0 | 21 | 0 | 0 | 0 | 0 | 0 |  | Vlastní | Indiv | 0 | 0 |  |  |  |  | POL1_1
73 | 998751191 | Přesun hmot pro vzduchotechniku stanovený z hmotnosti přesunovaného materiálu Příplatek k cenám za, zvětšený přesun přes vymezenou největší dopravní vzdálenost do 500 m | t | 0.09 |  | 0 |  | 0 |  | 0 | 21 | 0 | 0 | 0 | 0 | 0 |  | Vlastní | Indiv | 0 | 0 |  |  |  |  | POL1_1
74 | 42911115X057 | Malý nástěnný radiální ventilátor pod omítku (tichý)-osazení vodorovně množství odvodního vzduchu až, 60 m3/h se zpětnou klapkou výstupní hrdlo průměr 75 mm horní (230V/50Hz) | kus | 1 |  | 0 |  | 0 |  | 0 | 21 | 0 | 0.0025 | 0 | 0 | 0 |  | Vlastní | Indiv | 0 | 0 |  |  |  |  | POL3_1
|  | Malý nástěnný radiální ventilátor pod omítku (tichý)-osazení vodorovně množství odvodního vzduchu až 60 m3/h se zpětnou klapkou výstupní hrdlo průměr 75 mm horní (230V/50Hz), 53 W | [23 empty] | POP |  | Malý nástěnný radiální ventilátor pod omítku (tichý)-osazení vodorovně množství odvodního vzduchu až 60 m3/h se zpětnou klapkou výstupní hrdlo průměr 75 mm horní (230V/50Hz), 53 W
75 | 42911115X058 | Nastavitelný doběhový spínač k radiálnímu ventilátoru (230V/50Hz) | kus | 1 |  | 0 |  | 0 |  | 0 | 21 | 0 | 0 | 0 | 0 | 0 |  | Vlastní | Indiv | 0 | 0 |  |  |  |  | POL3_1
76 | 42911115X059 | Malý nástěnný radiální ventilátor pod omítku (tichý) | kus | 6 |  | 0 |  | 0 |  | 0 | 21 | 0 | 0.0025 | 0.02 | 0 | 0 |  | Vlastní | Indiv | 0 | 0 |  |  |  |  | POL3_1
|  | Malý nástěnný radiální ventilátor pod omítku (tichý)-osazení vodorovně množství odvodního vzduchu 80 až 100 m3/h se zpětnou klapkou výstupní hrdlo průměr 75 mm horní (230V/50Hz), 37W | [23 empty] | POP |  | Malý nástěnný radiální ventilátor pod omítku (tichý)-osazení vodorovně množství odvodního vzduchu 80 až 100 m3/h se zpětnou klapkou výstupní hrdlo průměr 75 mm horní (230V/50Hz), 37W
77 | 42911115X060 | Nastavitelný doběhový spínač k radiálnímu ventilátoru (230V/50Hz) | kus | 6 |  | 0 |  | 0 |  | 0 | 21 | 0 | 0 | 0 | 0 | 0 |  | Vlastní | Indiv | 0 | 0 |  |  |  |  | POL3_1
78 | 42911115X061 | Vzduchotechnická výfuková hlavice průměr 125 mm | kus | 7 |  | 0 |  | 0 |  | 0 | 21 | 0 | 0.0012 | 0.01 | 0 | 0 |  | Vlastní | Indiv | 0 | 0 |  |  |  |  | POL3_1
|  | 6+1 |  | 7 | [21 empty] | VV | 0
79 | 42911115X062 | Ohebné potrubí hliníkové1-vrstvé tl.hliníku 100 mikronů průměr 100 mm | m | 3 |  | 0 |  | 0 |  | 0 | 21 | 0 | 0.0008 | 0 | 0 | 0 |  | Vlastní | Indiv | 0 | 0 |  |  |  |  | POL3_1
Díl: | M24-1 | VZT jednotka |  |  |  | 0 |  | 0 |  | 0 |  | 0 |  | 0 |  | 0 |  |  |  |  | 0 |  |  |  |  | DIL
80 | 2401111VD | Větrací jednotka s vnitřním protiporudým rekuperátorem | ks | 1 |  | 0 |  | 0 |  | 0 | 21 | 0 | 0 | 0 | 0 | 0 |  | Vlastní | Indiv | 0 | 0 |  |  |  |  | POL1_1
|  | - jednotka splňuje ErP (Ecodesign) v platném znění | [23 empty] | POP
|  | - včetně el. ohřívače | [23 empty] | POP
|  | - technická specifikace jednotkvy viz. projektová dokumetnace | [23 empty] | POP
|  | - včetně Me.110.EC3 (3500ME)-EC | [23 empty] | POP
|  | - včetně Mi.110.EC3 (3500ME) – EC | [23 empty] | POP
|  | - včetně S7.C protiproudý rekuperační výměník (3500ME,MEV) | [23 empty] | POP
|  | - včetně provedení 10 (parapetní) | [23 empty] | POP
|  | - např. DUPLEX 3500 Multi Eco | [23 empty] | POP
|  | - dodávka včetně montáže, konfigurace a zaškolení obsluhy | [23 empty] | POP
81 | 2401111VD | Zaregulování systému VZT | ks | 1 |  | 0 |  | 0 |  | 0 | 21 | 0 | 0 | 0 | 0 | 0 |  | Vlastní | Indiv | 0 | 0 |  |  |  |  | POL12_1
|  | - zaregulování systému v soualdu s PD | [23 empty] | POP
82 | 2401111VD | Filtr přívod kazetový třída M5 | ks | 1 |  | 0 |  | 0 |  | 0 | 21 | 0 | 0 | 0 | 0 | 0 |  | Vlastní | Indiv | 0 | 0 |  |  |  |  | POL12_1
|  | - Fe.K5_filtr přívod kazetový třída M5 (3500ME,MEV) | [23 empty] | POP
|  | - dodávka včetně montáže | [23 empty] | POP
83 | 2401111VD | Filtr odtahový kazetový třída G4 | ks | 1 |  | 0 |  | 0 |  | 0 | 21 | 0 | 0 | 0 | 0 | 0 |  | Vlastní | Indiv | 0 | 0 |  |  |  |  | POL12_1
|  | - Fi K4 filtr odtah kazetový třída G4 (3500ME,MEV) | [23 empty] | POP
|  | - dodávka včetně montáže | [23 empty] | POP
84 | 2401111VD | B.x-by-pass (3500ME,MEV) | ks | 1 |  | 0 |  | 0 |  | 0 | 21 | 0 | 0 | 0 | 0 | 0 |  | Vlastní | Indiv | 0 | 0 |  |  |  |  | POL12_1
|  | dodávka včetně montáže | [23 empty] | POP
85 | 2401111VD | C.x-cirkulace (3500ME,MEV) | ks | 1 |  | 0 |  | 0 |  | 0 | 21 | 0 | 0 | 0 | 0 | 0 |  | Vlastní | Indiv | 0 | 0 |  |  |  |  | POL12_1
|  | dodávka včetně montáže | [23 empty] | POP
86 | 2401111VD | H.400/400-obdélníkové hrdlo-e1 | ks | 1 |  | 0 |  | 0 |  | 0 | 21 | 0 | 0 | 0 | 0 | 0 |  | Vlastní | Indiv | 0 | 0 |  |  |  |  | POL12_1
|  | dodávka včetně montáže | [23 empty] | POP
87 | 2401111VD | H.500/710-obdélníkové hrdlo-e2 | ks | 1 |  | 0 |  | 0 |  | 0 | 21 | 0 | 0 | 0 | 0 | 0 |  | Vlastní | Indiv | 0 | 0 |  |  |  |  | POL12_1
|  | dodávka včetně montáže | [23 empty] | POP
88 | 2401111VD | H.400/400-obdélníkové hrdlo-i1 | ks | 1 |  | 0 |  | 0 |  | 0 | 21 | 0 | 0 | 0 | 0 | 0 |  | Vlastní | Indiv | 0 | 0 |  |  |  |  | POL12_1
|  | dodávka včetně montáže | [23 empty] | POP
89 | 2401111VD | H.500/710-obdélníkové hrdlo-i2 | ks | 1 |  | 0 |  | 0 |  | 0 | 21 | 0 | 0 | 0 | 0 | 0 |  | Vlastní | Indiv | 0 | 0 |  |  |  |  | POL12_1
|  | dodávka včetně montáže | [23 empty] | POP
90 | 2401111VD | H.400/400.P-příplatek pružná manžeta obd. | ks | 2 |  | 0 |  | 0 |  | 0 | 21 | 0 | 0 | 0 | 0 | 0 |  | Vlastní | Indiv | 0 | 0 |  |  |  |  | POL12_1
|  | dodávka včetně montáže | [23 empty] | POP
91 | 2401111VD | H.500/710.P-příplatek pružná manžeta obd. | ks | 2 |  | 0 |  | 0 |  | 0 | 21 | 0 | 0 | 0 | 0 | 0 |  | Vlastní | Indiv | 0 | 0 |  |  |  |  | POL12_1
|  | dodávka včetně montáže | [23 empty] | POP
92 | 2401111VD | Dodávka v dílech (3500 MV,ME,MEV) | ks | 1 |  | 0 |  | 0 |  | 0 | 21 | 0 | 0 | 0 | 0 | 0 |  | Vlastní | Indiv | 0 | 0 |  |  |  |  | POL12_1
|  | dodávka včetně montáže | [23 empty] | POP
93 | 2401111VD | Sestavení jednotky | ks | 1 |  | 0 |  | 0 |  | 0 | 21 | 0 | 0 | 0 | 0 | 0 |  | Vlastní | Indiv | 0 | 0 |  |  |  |  | POL12_1
|  | - sestavení VZT jednotky (3500M, MV,ME,MEV.5400B,BV) | [23 empty] | POP
94 | 2401111VD | LM 24A (by-passová klapka) | ks | 1 |  | 0 |  | 0 |  | 0 | 21 | 0 | 0 | 0 | 0 | 0 |  | Vlastní | Indiv | 0 | 0 |  |  |  |  | POL12_1
|  | dodávka včetně montáže | [23 empty] | POP
95 | 2401111VD | LM 24A-SR (cirkulační klapka) | ks | 1 |  | 0 |  | 0 |  | 0 | 21 | 0 | 0 | 0 | 0 | 0 |  | Vlastní | Indiv | 0 | 0 |  |  |  |  | POL12_1
|  | dodávka včetně montáže | [23 empty] | POP
96 | 2401111VD | EPO-V 600x300/13,5 (ET ohřívač vzduchu) vč.spínacích prvků | ks | 1 |  | 0 |  | 0 |  | 0 | 21 | 0 | 0 | 0 | 0 | 0 |  | Vlastní | Indiv | 0 | 0 |  |  |  |  | POL12_1
|  | dodávka včetně montáže | [23 empty] | POP
97 | 2401111VD | Vývod kondenzátu pr.32(plast)-mimo podstropních | ks | 2 |  | 0 |  | 0 |  | 0 | 21 | 0 | 0 | 0 | 0 | 0 |  | Vlastní | Indiv | 0 | 0 |  |  |  |  | POL12_1
|  | dodávka včetně montáže | [23 empty] | POP
98 | 2401111VD | Základový rám (3500M,5400B) | ks | 1 |  | 0 |  | 0 |  | 0 | 21 | 0 | 0 | 0 | 0 | 0 |  | Vlastní | Indiv | 0 | 0 |  |  |  |  | POL12_1
|  | dodávka včetně montáže | [23 empty] | POP
99 | 2401111VD | Podstavné nohy (4+2 ks) | ks | 1 |  | 0 |  | 0 |  | 0 | 21 | 0 | 0 | 0 | 0 | 0 |  | Vlastní | Indiv | 0 | 0 |  |  |  |  | POL12_1
|  | dodávka včetně montáže | [23 empty] | POP
100 | 2401111VD | RD5 400V-EC (2500-8000M,2500-6500ME) vč.ethernet připojení | ks | 1 |  | 0 |  | 0 |  | 0 | 21 | 0 | 0 | 0 | 0 | 0 |  | Vlastní | Indiv | 0 | 0 |  |  |  |  | POL12_1
|  | dodávka včetně montáže | [23 empty] | POP
101 | 2401111VD | Externí rozv.400 V/400 V-dl.3 m (vnitřní jednotky) | ks | 1 |  | 0 |  | 0 |  | 0 | 21 | 0 | 0 | 0 | 0 | 0 |  | Vlastní | Indiv | 0 | 0 |  |  |  |  | POL12_1
|  | dodávka včetně montáže | [23 empty] | POP
102 | 2401111VD | SW hlavní vypínač (všechny velikosti jednotek,všechny regulace) | ks | 1 |  | 0 |  | 0 |  | 0 | 21 | 0 | 0 | 0 | 0 | 0 |  | Vlastní | Indiv | 0 | 0 |  |  |  |  | POL12_1
|  | dodávka včetně montáže | [23 empty] | POP
103 | 2401111VD | CP touch (b)-dotykový barevný ovládací panel (pro regulaci) | ks | 1 |  | 0 |  | 0 |  | 0 | 21 | 0 | 0 | 0 | 0 | 0 |  | Vlastní | Indiv | 0 | 0 |  |  |  |  | POL12_1
|  | dodávka včetně montáže | [23 empty] | POP
104 | 2401111VD | ADS 120 (kanálové čidlo teploty vzduchu) | ks | 4 |  | 0 |  | 0 |  | 0 | 21 | 0 | 0 | 0 | 0 | 0 |  | Vlastní | Indiv | 0 | 0 |  |  |  |  | POL12_1
|  | dodávka včetně montáže | [23 empty] | POP
105 | 2401111VD2 | Teplotní čidla | ks | 5 |  | 0 |  | 0 |  | 0 | 21 | 0 | 0 | 0 | 0 | 0 |  | Vlastní | Indiv | 0 | 0 |  |  |  |  | POL1_1
|  | - venkovního vzduchu | [23 empty] | POP
|  | - odváděného vzduchu | [23 empty] | POP
|  | - odpadního vzduchu | [23 empty] | POP
|  | - před ohřívačem | [23 empty] | POP
|  | - přiváděného vzduchu | [23 empty] | POP
106 | 2401111VD3 | Čerpadlo kondenzátu | ks | 1 |  | 0 |  | 0 |  | 0 | 21 | 0 | 0 | 0 | 0 | 0 |  | Vlastní | Indiv | 0 | 0 |  |  |  |  | POL1_1
|  | dodávka včetně montáže | [23 empty] | POP
[24 empty] | 15 | 21
| Celkem |  |  |  |  | 0 | [17 empty] | 0 | 0 | SUM
END
Note on S6: Jedná se o informaci, zda se jedná o položku, která je do rozpočtu zadána z cenové soustavy RTS, nebo vlastní.
Note on T6: Jedná se o název CÚ, která je zadána u položky rozpočtu

## D.1.4.3 01 Pol
Položkový soupis prací a dodávek | [25 empty] | #TypZaznamu#
S: | 181003 | Zvýšení atraktivity muzea čs. opevnění - dělostřelecká tvrz bouda, provozní budova | [23 empty] | STA
O: | D.1.4.3 | Silnoproudé instalace | [20 empty] | STA |  |  | OBJ
R: | 01 | Silno | [23 empty] | ROZ
P.č. | Číslo položky | Název položky | MJ | množství | cena / MJ | Celkem | Dodávka | Dodávka celk. | Montáž | Montáž celk. | DPH | cena s DPH | hmotnost / MJ | hmotnost celk.(t) | dem. hmotnost / MJ | dem. hmotnost celk.(t) | Ceník | Cen. soustava / platnost | Cenová úroveň | Nhod / MJ | Nhod celk. | Dodavatel
Díl: | 939 | HZS pro ET |  |  |  | 0 |  | 0 |  | 0 |  | 0 |  | 0 |  | 0 |  |  |  |  | 0 |  |  |  |  | DIL
1 | 904R00 | Hzs-vyhledání připojovacího místa | h | 2 |  | 0 |  | 0 |  | 0 | 21 | 0 | 0 | 0 | 0 | 0 |  | Vlastní | Indiv | 0 | 0 |  |  |  |  | POL1_1
|  | Hzs-vyhledání připojovacího místa | [23 empty] | POP
2 | 9111901VD | Podružný materiál | kpl | 1 |  | 0 |  | 0 |  | 0 | 21 | 0 | 0 | 0 | 0 | 0 |  | Vlastní | Indiv | 0 | 0 |  |  |  |  | POL1_1
|  | Podružný materiál pro silnoproudé rozvody | [23 empty] | POP
3 | 904R00 | Hzs-napojení na stávající zařízení | h | 4 |  | 0 |  | 0 |  | 0 | 21 | 0 | 0 | 0 | 0 | 0 |  | Vlastní | Indiv | 0 | 0 |  |  |  |  | POL12_1
Díl: | 1 | Zemní práce |  |  |  | 0 |  | 0 |  | 0 |  | 0 |  | 111.81 |  | 0 |  |  |  |  | 199.84 |  |  |  |  | DIL
4 | 131301110R00 | Hloubení nezapažených jam a zářezů do 50 m3, v hornině 4, hloubení strojně | m3 | 25.2 |  | 0 |  | 0 |  | 0 | 21 | 0 | 0 | 0 | 0 | 0 | 800-1 | RTS 18/ II | Indiv | 0.31 | 7.81 |  |  |  |  | POL1_1
|  | kromě zářezů se šikmými stěnami pro podzemní vedení, s urovnáním dna do předepsaného profilu a spádu, s případným nutným přemístěním ve výkopišti a dále buď s přemístěním výkopku na přilehlém terénu na vzdálenost do 3 m od okraje jámy nebo s naložením na dopravní prostředek, | [23 empty] | SPI |  | kromě zářezů se šikmými stěnami pro podzemní vedení, s urovnáním dna do předepsaného profilu a spádu, s případným nutným přemístěním ve výkopišti a dále buď s přemístěním výkopku na přilehlém terénu na vzdálenost do 3 m od okraje jámy nebo s naložením na dopravní prostředek,
|  | provozní budova - tvrz : 105*0,8*0,3 |  | 25.2 | [21 empty] | VV | 0
5 | 132201211R00 | Hloubení rýh šířky přes 60 do 200 cm do 100 m3, v hornině 3, hloubení strojně | m3 | 58.8 |  | 0 |  | 0 |  | 0 | 21 | 0 | 0 | 0 | 0 | 0 | 800-1 | RTS 18/ II | Indiv | 0.2 | 11.76 |  |  |  |  | POL1_1
|  | zapažených i nezapažených, s urovnáním dna do předepsaného profilu a spádu, s případně nutným přehozením výkopku na vzdálenost do 3 m ve výkopišti, s přehozením výkopku na přilehlém terénu na vzdálenost do 5 m od podélné osy rýhy nebo s naložením výkopku na dopravní prostředek. | [23 empty] | SPI |  | zapažených i nezapažených, s urovnáním dna do předepsaného profilu a spádu, s případně nutným přehozením výkopku na vzdálenost do 3 m ve výkopišti, s přehozením výkopku na přilehlém terénu na vzdálenost do 5 m od podélné osy rýhy nebo s naložením výkopku na dopravní prostředek.
|  | provozní budova - tvrz : 105*0,8*0,7 |  | 58.8 | [21 empty] | VV | 0
6 | 132201219R00 | Hloubení rýh šířky přes 60 do 200 cm příplatek za lepivost, v hornině 3, | m3 | 84 |  | 0 |  | 0 |  | 0 | 21 | 0 | 0 | 0 | 0 | 0 | 800-1 | RTS 18/ II | Indiv | 0.084 | 7.06 |  |  |  |  | POL1_1
|  | zapažených i nezapažených, s urovnáním dna do předepsaného profilu a spádu, s případně nutným přehozením výkopku na vzdálenost do 3 m ve výkopišti, s přehozením výkopku na přilehlém terénu na vzdálenost do 5 m od podélné osy rýhy nebo s naložením výkopku na dopravní prostředek. | [23 empty] | SPI |  | zapažených i nezapažených, s urovnáním dna do předepsaného profilu a spádu, s případně nutným přehozením výkopku na vzdálenost do 3 m ve výkopišti, s přehozením výkopku na přilehlém terénu na vzdálenost do 5 m od podélné osy rýhy nebo s naložením výkopku na dopravní prostředek.
|  | Položka pořadí 4 : 25,20000 |  | 25.2 | [21 empty] | VV | 5
|  | Položka pořadí 5 : 58,80000 |  | 58.8 | [21 empty] | VV | 5
7 | 151101101R00 | Zřízení pažení a rozepření stěn rýh příložné pro jakoukoliv mezerovitost, hloubky do 2 m | m2 | 210 |  | 0 |  | 0 |  | 0 | 21 | 0 | 0.00099 | 0.21 | 0 | 0 | 800-1 | RTS 18/ II | Indiv | 0.236 | 49.56 |  |  |  |  | POL1_1
|  | pro podzemní vedení pro všechny šířky rýhy, | [23 empty] | SPI
|  | 105*1,0*2 |  | 210 | [21 empty] | VV | 0
8 | 151101111R00 | Odstranění pažení a rozepření rýh příložné , hloubky do 2 m | m2 | 210 |  | 0 |  | 0 |  | 0 | 21 | 0 | 0 | 0 | 0 | 0 | 800-1 | RTS 18/ II | Indiv | 0.07 | 14.7 |  |  |  |  | POL1_1
|  | pro podzemní vedení s uložením materiálu na vzdálenost do 3 m od kraje výkopu, | [23 empty] | SPI
|  | Položka pořadí 7 : 210,00000 |  | 210 | [21 empty] | VV | 5
9 | 161101101R00 | Svislé přemístění výkopku z horniny 1 až 4, při hloubce výkopu přes 1 do 2,5 m | m3 | 84 |  | 0 |  | 0 |  | 0 | 21 | 0 | 0 | 0 | 0 | 0 | 800-1 | RTS 18/ II | Indiv | 0.345 | 28.98 |  |  |  |  | POL1_1
|  | bez naložení do dopravní nádoby, ale s vyprázdněním dopravní nádoby na hromadu nebo na dopravní prostředek, | [23 empty] | SPI |  | bez naložení do dopravní nádoby, ale s vyprázdněním dopravní nádoby na hromadu nebo na dopravní prostředek,
|  | Položka pořadí 5 : 58,80000 |  | 58.8 | [21 empty] | VV | 5
|  | Položka pořadí 4 : 25,20000 |  | 25.2 | [21 empty] | VV | 5
10 | 162301101R00 | Vodorovné přemístění výkopku z horniny 1 až 4, na vzdálenost přes 50 do 500 m | m3 | 84 |  | 0 |  | 0 |  | 0 | 21 | 0 | 0 | 0 | 0 | 0 | 800-1 | RTS 18/ II | Indiv | 0.011 | 0.92 |  |  |  |  | POL1_1
|  | po suchu, bez naložení výkopku, avšak se složením bez rozhrnutí, zpáteční cesta vozidla. | [23 empty] | SPI
|  | Položka pořadí 6 : 84,00000 |  | 84 | [21 empty] | VV | 5
11 | 167101101R00 | Nakládání, skládání, překládání neulehlého výkopku nakládání výkopku do 100 m3, z horniny 1 až 4 | m3 | 33.6 |  | 0 |  | 0 |  | 0 | 21 | 0 | 0 | 0 | 0 | 0 | 800-1 | RTS 18/ II | Indiv | 0.652 | 21.91 |  |  |  |  | POL1_1
|  | 105*0,8*0,4 |  | 33.6 | [21 empty] | VV | 0
12 | 171201201R00 | Uložení sypaniny na dočasnou skládku tak, že na 1 m2 plochy připadá přes 2 m3 výkopku nebo ornice | m3 | 33.6 |  | 0 |  | 0 |  | 0 | 21 | 0 | 0 | 0 | 0 | 0 | 800-1 | RTS 18/ II | Indiv | 0.009 | 0.3 |  |  |  |  | POL1_1
|  | Výkaz výměr obsahuje pro manipulaci s vytěženou zeminou, položky, které jsou limitovány určitou vzdáleností pro vodorovné přemístění. Místo pro uložení vytěžené zeminy si zajišťuje uchazeč dle svého technologického plánu a je na uchazeči jaká místa pro uložení zeminy zvolí. Do nabídkové ceny musí uchazeč zakalkulovat skutečné náklady podle odvozní vzdálenosti bez ohledu na to, jaká vzdálenost je uvedená v popise položky.Platí pro všechny položky vodorovného přemístění zeminy. | [23 empty] | POP |  | Výkaz výměr obsahuje pro manipulaci s vytěženou zeminou, položky, které jsou limitovány určitou vzdáleností pro vodorovné přemístění. Místo pro uložení vytěžené zeminy si zajišťuje uchazeč dle svého technologického plánu a je na uchazeči jaká místa pro uložení zeminy zvolí. Do nabídkové ceny musí uchazeč zakalkulovat skutečné náklady podle odvozní vzdálenosti bez ohledu na to, jaká vzdálenost je uvedená v popise položky.Platí pro všechny položky vodorovného přemístění zeminy.
|  | Položka pořadí 11 : 33,60000 |  | 33.6 | [21 empty] | VV | 5
13 | 174101101R00 | Zásyp sypaninou se zhutněním jam, šachet, rýh nebo kolem objektů v těchto vykopávkách | m3 | 50.4 |  | 0 |  | 0 |  | 0 | 21 | 0 | 0 | 0 | 0 | 0 | 800-1 | RTS 18/ II | Indiv | 0.202 | 10.18 |  |  |  |  | POL1_1
|  | z jakékoliv horniny s uložením výkopku po vrstvách, | [23 empty] | SPI
|  | včetně strojního přemístění materiálu pro zásyp ze vzdálenosti do 10 m od okraje zásypu | [23 empty] | POP
|  | 105*0,8*0,6 |  | 50.4 | [21 empty] | VV | 0
14 | 175101101RT2 | Obsyp potrubí bez prohození sypaniny, s dodáním štěrkopísku frakce 0 - 22 mm | m3 | 29.4 |  | 0 |  | 0 |  | 0 | 21 | 0 | 1.7 | 49.98 | 0 | 0 | 800-1 | RTS 18/ II | Indiv | 1.587 | 46.66 |  |  |  |  | POL1_1
|  | sypaninou z vhodných hornin tř. 1 - 4 nebo materiálem připraveným podél výkopu ve vzdálenosti do 3 m od jeho kraje, pro jakoukoliv hloubku výkopu a jakoukoliv míru zhutnění, | [23 empty] | SPI |  | sypaninou z vhodných hornin tř. 1 - 4 nebo materiálem připraveným podél výkopu ve vzdálenosti do 3 m od jeho kraje, pro jakoukoliv hloubku výkopu a jakoukoliv míru zhutnění,
|  | D 1.4.1.9 : 0,8*0,35*105 |  | 29.4 | [21 empty] | VV | 0
15 | 58344197R | štěrkodrť frakce 0,0 až 63,0 mm; třída A | t | 61.6224 |  | 0 |  | 0 |  | 0 | 21 | 0 | 1 | 61.62 | 0 | 0 | SPCM | RTS 18/ II | Indiv | 0 | 0 |  |  |  |  | POL3_1
|  | 0,4*0,8*105*1,834 |  | 61.6224 | [21 empty] | VV | 0
Díl: | 939 | HZS pro ET |  |  |  | 0 |  | 0 |  | 0 |  | 0 |  | 0 |  | 0 |  |  |  |  | 0 |  |  |  |  | DIL
16 | 904R00 | Hzs-nespecifikované montáže | h | 20 |  | 0 |  | 0 |  | 0 | 21 | 0 | 0 | 0 | 0 | 0 |  | Vlastní | Indiv | 0 | 0 |  |  |  |  | POL12_1
17 | 904R00 | Hzs-spolupráce s revizním technikem | h | 10 |  | 0 |  | 0 |  | 0 | 21 | 0 | 0 | 0 | 0 | 0 |  | Vlastní | Indiv | 0 | 0 |  |  |  |  | POL12_1
18 | 904R00 | Hzs-revizní technik | h | 24 |  | 0 |  | 0 |  | 0 | 21 | 0 | 0 | 0 | 0 | 0 |  | Vlastní | Indiv | 0 | 0 |  |  |  |  | POL12_1
Díl: | H74 | Kabely, vodiče, a svítidla |  |  |  | 0 |  | 0 |  | 0 |  | 0 |  | 0.48 |  | 0 |  |  |  |  | 233.89 |  |  |  |  | DIL
19 | 210100003R00 | Ukončení vodičů v rozvaděči včetně zapojení a vodičové koncovky, , průřez do 16 mm2 | kus | 18 |  | 0 |  | 0 |  | 0 | 21 | 0 | 0 | 0 | 0 | 0 | M21 | RTS 18/ II | Indiv | 0.08217 | 1.48 |  |  |  |  | POL1_1
20 | 210100251R00 | Ukončení kabelů smršťovací záklopkou nebo páskou, celoplastových, do průřezu 4x10 mm | kus | 51 |  | 0 |  | 0 |  | 0 | 21 | 0 | 0 | 0 | 0 | 0 | M21 | RTS 18/ II | Indiv | 0.24233 | 12.36 |  |  |  |  | POL1_1
21 | 210100258R00 | Ukončení kabelů smršťovací záklopkou nebo páskou, celoplastových, do průřezu 5x4 mm2 | kus | 34 |  | 0 |  | 0 |  | 0 | 21 | 0 | 0 | 0 | 0 | 0 | M21 | RTS 18/ II | Indiv | 0.348 | 11.83 |  |  |  |  | POL1_1
22 | 210100259R00 | Ukončení kabelů smršťovací záklopkou nebo páskou, celoplastových, do průřezu 5x10 mm2 | kus | 2 |  | 0 |  | 0 |  | 0 | 21 | 0 | 0 | 0 | 0 | 0 | M21 | RTS 18/ II | Indiv | 0.42167 | 0.84 |  |  |  |  | POL1_1
23 | 210100270R00 | Ukončení kabelů smršťovací záklopkou nebo páskou, celoplastových, do průřezu 48x2,5 mm2 | kus | 2 |  | 0 |  | 0 |  | 0 | 21 | 0 | 0 | 0 | 0 | 0 | M21 | RTS 18/ II | Indiv | 2.9517 | 5.9 |  |  |  |  | POL1_1
24 | 210101155R00 | Montáž koncovky eprosinové proceloplastové kabely se stíněním nebo pancéřem, 1 kV, , , do průřezu 4x50 mm2 (3x70 mm2) | kus | 2 |  | 0 |  | 0 |  | 0 | 21 | 0 | 0 | 0 | 0 | 0 | M21 | RTS 18/ II | Indiv | 1.5812 | 3.16 |  |  |  |  | POL1_1
25 | 210800125RT1 | Montáž kabelu CYKY 750 V, 3 x 1,5 mm2, uloženého pod omítkou stropu, včetně dodávky kabelu | m | 245 |  | 0 |  | 0 |  | 0 | 21 | 0 | 0.00016 | 0.04 | 0 | 0 | M21 | RTS 18/ II | Indiv | 0.07737 | 18.96 |  |  |  |  | POL1_1
|  | 200+45 |  | 245 | [21 empty] | VV | 0
26 | 210800125RT1 | Montáž kabelu CYKY 750 V, 3 x 1,5 mm2, uloženého pod omítkou stropu, včetně dodávky kabelu | m | 990 |  | 0 |  | 0 |  | 0 | 21 | 0 | 0.00016 | 0.16 | 0 | 0 | M21 | RTS 18/ II | Indiv | 0.07737 | 76.6 |  |  |  |  | POL1_1
|  | 780+210 |  | 990 | [21 empty] | VV | 0
27 | 210800126RT1 | Montáž kabelu CYKY 750 V, 3 x 2,5 mm2, uloženého pod omítkou stropu, včetně dodávky kabelu | m | 560 |  | 0 |  | 0 |  | 0 | 21 | 0 | 0.00021 | 0.12 | 0 | 0 | M21 | RTS 18/ II | Indiv | 0.07737 | 43.33 |  |  |  |  | POL1_1
|  | 470+90 |  | 560 | [21 empty] | VV | 0
28 | 210800135RT1 | Montáž kabelu CYKY 750 V, 5 x 1,5 mm2, uloženého pod omítkou stropu, včetně dodávky kabelu | m | 180 |  | 0 |  | 0 |  | 0 | 21 | 0 | 0.00022 | 0.04 | 0 | 0 | M21 | RTS 18/ II | Indiv | 0.07737 | 13.93 |  |  |  |  | POL1_1
|  | 150+30 |  | 180 | [21 empty] | VV | 0
29 | 210800136RT1 | Montáž kabelu CYKY 750 V, 5 x 2,5 mm2, uloženého pod omítkou stropu, včetně dodávky kabelu | m | 107 |  | 0 |  | 0 |  | 0 | 21 | 0 | 0.00032 | 0.03 | 0 | 0 | M21 | RTS 18/ II | Indiv | 0.07982 | 8.54 |  |  |  |  | POL1_1
|  | 85+22 |  | 107 | [21 empty] | VV | 0
30 | 210800137RT1 | Montáž kabelu CYKY 750 V, 5 x 4 mm2, uloženého pod omítkou stropu, včetně dodávky kabelu | m | 85 |  | 0 |  | 0 |  | 0 | 21 | 0 | 0.00043 | 0.04 | 0 | 0 | M21 | RTS 18/ II | Indiv | 0.07982 | 6.78 |  |  |  |  | POL1_1
|  | 60+25 |  | 85 | [21 empty] | VV | 0
31 | 210800138RT1 | Montáž kabelu CYKY 750 V, 5 x 6 mm2, uloženého pod omítkou stropu, včetně dodávky kabelu | m | 45 |  | 0 |  | 0 |  | 0 | 21 | 0 | 0.00056 | 0.03 | 0 | 0 | M21 | RTS 18/ II | Indiv | 0.075 | 3.38 |  |  |  |  | POL1_1
|  | 30+15 |  | 45 | [21 empty] | VV | 0
32 | 210800138RT3 | Montáž kabelu CYKY 750 V, 5 x 16 mm2, uloženého pod omítkou stropu, včetně dodávky kabelu | m | 20 |  | 0 |  | 0 |  | 0 | 21 | 0 | 0.0012 | 0.02 | 0 | 0 | M21 | RTS 18/ II | Indiv | 0.09 | 1.8 |  |  |  |  | POL1_1
|  | 10+10 |  | 20 | [21 empty] | VV | 0
33 | 210810217R00 | Montáž kabelu CYKYD 750 V, 5 x 4 mm2, pevně uloženého | m | 40 |  | 0 |  | 0 |  | 0 | 21 | 0 | 0 | 0 | 0 | 0 | M21 | RTS 18/ I | Indiv | 0.1221 | 4.88 |  |  |  |  | POL1_1
|  | Kabel požár.P60-R 1-CXKH-V-J 5 x 4 mm2 pevně ulož. | [23 empty] | POP
|  | Dodávka+montáž | [23 empty] | POP
|  | 25+15 |  | 40 | [21 empty] | VV | 0
34 | 220300642R00 | Ukončení koaxiálního kabelu do D 10 mm | kus | 2 |  | 0 |  | 0 |  | 0 | 21 | 0 | 0 | 0 | 0 | 0 |  | RTS 18/ II | Indiv | 0.236 | 0.47 |  |  |  |  | POL1_1
|  | Ukončení stínění pláště kabelu | [23 empty] | POP
35 | 222270605R00 | H07V-U 6 (CY), H07V-K 6 (CYA) pevně na příchytkách | m | 15 |  | 0 |  | 0 |  | 0 | 21 | 0 | 0 | 0 | 0 | 0 |  | RTS 18/ II | Indiv | 0.08433 | 1.26 |  |  |  |  | POL1_1
|  | 10+5 |  | 15 | [21 empty] | VV | 0
36 | 222270606R00 | H07V-U 10 (CY),H07V-K 10(CYA) pevně na příchytkách | m | 45 |  | 0 |  | 0 |  | 0 | 21 | 0 | 0 | 0 | 0 | 0 |  | RTS 18/ II | Indiv | 0.10167 | 4.58 |  |  |  |  | POL1_1
|  | 30+15 |  | 45 | [21 empty] | VV | 0
37 | 222270610R00 | H07V-U 50 (CY),H07V-K 50(CYA) pevně na příchytkách | m | 45 |  | 0 |  | 0 |  | 0 | 21 | 0 | 0 | 0 | 0 | 0 |  | RTS 18/ II | Indiv | 0.114 | 5.13 |  |  |  |  | POL1_1
|  | 30+15 |  | 45 | [21 empty] | VV | 0
38 | 222280033R00 | SYKFY 15x3x0,5 mm na příchytkách | m | 35 |  | 0 |  | 0 |  | 0 | 21 | 0 | 0 | 0 | 0 | 0 |  | RTS 18/ II | Indiv | 0.248 | 8.68 |  |  |  |  | POL1_1
|  | 25+10 |  | 35 | [21 empty] | VV | 0
39 | 210810205R0 | Kabel požár.P60-R 1-CXKH-V-O 3 x 1,5 mm2 pevně ulož. | m | 20 |  | 0 |  | 0 |  | 0 | 21 | 0 | 0 | 0 | 0 | 0 |  | Vlastní | Indiv | 0 | 0 |  |  |  |  | POL1_1
|  | Kabel požár.P60-R 1-CXKH-V-O 3 x 1,5 mm2 pevně ulož. | [23 empty] | POP
|  | Dodávka+montáž | [23 empty] | POP
|  | 15+5 |  | 20 | [21 empty] | VV | 0
40 | 741999VD | LED svítidlo 28W, 2500 Im, IP40, ozn.A | ks | 13 |  | 0 |  | 0 |  | 0 | 21 | 0 | 0 | 0 | 0 | 0 |  | Vlastní | Indiv | 0 | 0 |  |  |  |  | POL12_0
|  | Dodávka+montáž | [23 empty] | POP
41 | 741999VD | LED svítidlo 15W, 1400 Im, IP40, ozn.B | ks | 17 |  | 0 |  | 0 |  | 0 | 21 | 0 | 0 | 0 | 0 | 0 |  | Vlastní | Indiv | 0 | 0 |  |  |  |  | POL12_0
|  | Dodávka+montáž | [23 empty] | POP
42 | 741999VD | LED svítidlo 15W, 1200 Im, IP40, ozn.C | ks | 26 |  | 0 |  | 0 |  | 0 | 21 | 0 | 0 | 0 | 0 | 0 |  | Vlastní | Indiv | 0 | 0 |  |  |  |  | POL12_0
|  | Dodávka+montáž | [23 empty] | POP
43 | 741999VD | LED svítidlo 28W, 2300 Im, IP40, ozn.D | ks | 29 |  | 0 |  | 0 |  | 0 | 21 | 0 | 0 | 0 | 0 | 0 |  | Vlastní | Indiv | 0 | 0 |  |  |  |  | POL12_0
|  | Dodávka+montáž | [23 empty] | POP
44 | 741999VD | Signal.přeplnění žumpy 6W/500 Im, IP44, ozn.E | ks | 1 |  | 0 |  | 0 |  | 0 | 21 | 0 | 0 | 0 | 0 | 0 |  | Vlastní | Indiv | 0 | 0 |  |  |  |  | POL12_0
|  | Dodávka+montáž | [23 empty] | POP
45 | 741999VD | Nouzové svítidlo 3SE 3 hod. ozn.N | ks | 10 |  | 0 |  | 0 |  | 0 | 21 | 0 | 0 | 0 | 0 | 0 |  | Vlastní | Indiv | 0 | 0 |  |  |  |  | POL12_0
|  | Dodávka+montáž | [23 empty] | POP
46 | 34121065R | kabel SYKFY; sdělovací, stíněný vnitřní; pevné uložení vnitřní; Cu plná holá jádra; počet prvků 20; počet žil v prvku 2; jmen.prům.jádra 0,50 mm; teplota použití -25 až 60 °C; barva pláště šedá | m | 25 |  | 0 |  | 0 |  | 0 | 21 | 0 | 0.00012 | 0 | 0 | 0 | SPCM | RTS 18/ II | Indiv | 0 | 0 |  |  |  |  | POL3_1
47 | 34142216R | vodič CYA; silový, propojovací jednožilový; pevné uložení vnitřní; jádro Cu lanované holé; počet žil 1; jmen.průřez jádra 4,00 mm2; vnější průměr max 4,8 mm; izolace PVC; tl. izolace 0,8 mm; odolný proti šíření plamene | m | 30 |  | 0 |  | 0 |  | 0 | 21 | 0 | 5e-05 | 0 | 0 | 0 | SPCM | RTS 18/ II | Indiv | 0 | 0 |  |  |  |  | POL3_1
48 | 34142217R | vodič CYA; silový, propojovací jednožilový; pevné uložení vnitřní; jádro Cu lanované holé; počet žil 1; jmen.průřez jádra 6,00 mm2; vnější průměr max 6,4 mm; izolace PVC; tl. izolace 0,8 mm; odolný proti šíření plamene | m | 10 |  | 0 |  | 0 |  | 0 | 21 | 0 | 7e-05 | 0 | 0 | 0 | SPCM | RTS 18/ II | Indiv | 0 | 0 |  |  |  |  | POL3_1
49 | 34142218R | vodič CYA; silový, propojovací jednožilový; pevné uložení vnitřní; jádro Cu lanované holé; počet žil 1; jmen.průřez jádra 10,00 mm2; vnější průměr max 7,6 mm; izolace PVC; tl. izolace 1,0 mm; odolný proti šíření plamene | m | 30 |  | 0 |  | 0 |  | 0 | 21 | 0 | 0.00012 | 0 | 0 | 0 | SPCM | RTS 18/ II | Indiv | 0 | 0 |  |  |  |  | POL3_1
Díl: | 731 | Topidla |  |  |  | 0 |  | 0 |  | 0 |  | 0 |  | 0 |  | 0 |  |  |  |  | 0 |  |  |  |  | DIL
50 | 7319999VD | Přímotop 500 W | kpl | 8 |  | 0 |  | 0 |  | 0 | 21 | 0 | 0 | 0 | 0 | 0 |  | Vlastní | Indiv | 0 | 0 |  |  |  |  | POL1_1
|  | Dodávka+montáž | [23 empty] | POP
|  | např. ECOFLEX-TAC 05,k.č. 21V5415330 | [23 empty] | POP
51 | 7319999VD | Přímotop 750 W | kpl | 3 |  | 0 |  | 0 |  | 0 | 21 | 0 | 0 | 0 | 0 | 0 |  | Vlastní | Indiv | 0 | 0 |  |  |  |  | POL12_1
|  | např. ECOFLEX-TAC 07, k.č.21V5415332 | [23 empty] | POP
|  | Dodávka+montáž | [23 empty] | POP
52 | 7319999VD | Přímotop 1000 W | kpl | 1 |  | 0 |  | 0 |  | 0 | 21 | 0 | 0 | 0 | 0 | 0 |  | Vlastní | Indiv | 0 | 0 |  |  |  |  | POL12_1
|  | např. ECOFLAX-TAC 10, k.č.21V5415334 | [23 empty] | POP
|  | Dodávka+montáž | [23 empty] | POP
53 | 7319999VD | Sálavý infrapanel 300 W | kpl | 1 |  | 0 |  | 0 |  | 0 | 21 | 0 | 0 | 0 | 0 | 0 |  | Vlastní | Indiv | 0 | 0 |  |  |  |  | POL12_1
|  | např. ECOSUN E 300, k.č. 5437140 | [23 empty] | POP
|  | Dodávka+montáž | [23 empty] | POP
54 | 7319999VD | Sálavý infrapanel 600 W | kpl | 7 |  | 0 |  | 0 |  | 0 | 21 | 0 | 0 | 0 | 0 | 0 |  | Vlastní | Indiv | 0 | 0 |  |  |  |  | POL12_1
|  | např. ECOSUN E 600, k.č. 5437142 | [23 empty] | POP
|  | Dodávka+montáž | [23 empty] | POP
55 | 7319999VD | Sálavý infrapanel 850 W | kpl | 1 |  | 0 |  | 0 |  | 0 | 21 | 0 | 0 | 0 | 0 | 0 |  | Vlastní | Indiv | 0 | 0 |  |  |  |  | POL12_1
|  | např. ECOSUN E 850, k.č. 5437145 | [23 empty] | POP
|  | Dodávka+montáž | [23 empty] | POP
Díl: | 732 | Zdroj UPS Technology+zásuvková skříň |  |  |  | 0 |  | 0 |  | 0 |  | 0 |  | 0 |  | 0 |  |  |  |  | 0 |  |  |  |  | DIL
56 | 73299111VD | Zdroj UPS MULTI SENTRY T, 20 kVA 3-3 | ks | 1 |  | 0 |  | 0 |  | 0 | 21 | 0 | 0 | 0 | 0 | 0 |  | Vlastní | Indiv | 0 | 0 |  |  |  |  | POL3_1
|  | montáž | [23 empty] | POP
57 | 73299111VD | Zdroj UPS MULTI SENTRY T, 20 kVA 3-3 | ks | 1 |  | 0 |  | 0 |  | 0 | 21 | 0 | 0 | 0 | 0 | 0 |  | Vlastní | Indiv | 0 | 0 |  |  |  |  | POL3_1
|  | Dodávka | [23 empty] | POP
Díl: | 733 | Plovákový spínač |  |  |  | 0 |  | 0 |  | 0 |  | 0 |  | 0 |  | 0 |  |  |  |  | 0 |  |  |  |  | DIL
58 | 733999VD | Plovákový spínač LR 8 (5m) | ks | 1 |  | 0 |  | 0 |  | 0 | 21 | 0 | 0 | 0 | 0 | 0 |  | Vlastní | Indiv | 0 | 0 |  |  |  |  | POL3_1
|  | Dodávka+montáž | [23 empty] | POP
59 | 733999VD | Plovákový spínač LR 8 (5m) | ks | 1 |  | 0 |  | 0 |  | 0 | 21 | 0 | 0 | 0 | 0 | 0 |  | Vlastní | Indiv | 0 | 0 |  |  |  |  | POL3_1
|  | Dodávka+montáž | [23 empty] | POP
Díl: | 74-2 | Rozvaděč R2 |  |  |  | 0 |  | 0 |  | 0 |  | 0 |  | 0.01 |  | 0 |  |  |  |  | 5.8 |  |  |  |  | DIL
60 | 210110006RT1 | Montáž spínače nástěnného pro prostředí obyčejné nebo vlhké včetně zapojení a dodávky spínače, trojpólového, 16, 25 A, řazení 3 | kus | 1 |  | 0 |  | 0 |  | 0 | 21 | 0 | 0.00025 | 0 | 0 | 0 | M21 | RTS 18/ II | Indiv | 0.6535 | 0.65 |  |  |  |  | POL1_1
|  | včetně dodávky spínače | [23 empty] | POP
61 | 210120402R00 | Montáž jističe vzduchového včetně zapojení, včetně krytu, jednopólového do 25 A, | kus | 24 |  | 0 |  | 0 |  | 0 | 21 | 0 | 0 | 0 | 0 | 0 | M21 | RTS 18/ II | Indiv | 0.21083 | 5.06 |  |  |  |  | POL1_1
62 | 211150401R | Montáž proudového chrániče | kus | 2 |  | 0 |  | 0 |  | 0 | 21 | 0 | 0 | 0 | 0 | 0 |  | Vlastní | Indiv | 0 | 0 |  |  |  |  | POL1_1
63 | 222301431R00 | Svodič přepětí na DIN lištu | kus | 1 |  | 0 |  | 0 |  | 0 | 21 | 0 | 0 | 0 | 0 | 0 |  | RTS 18/ II | Indiv | 0.09333 | 0.09 |  |  |  |  | POL1_9
|  | Svodič přepětí PIII-275/4+0,4-pólový Uc 275 V,40kA | [23 empty] | POP
64 | 35889021A | Chránič proudový LFN 40-2-030A-40A,30mA | kus | 1 |  | 0 |  | 0 |  | 0 | 21 | 0 | 0.00024 | 0 | 0 | 0 |  | Vlastní | Indiv | 0 | 0 |  |  |  |  | POL1_1
65 | 35889029A | Chránič proudový LFN 40/4/030A | kus | 1 |  | 0 |  | 0 |  | 0 | 21 | 0 | 0.00046 | 0 | 0 | 0 |  | Vlastní | Indiv | 0 | 0 |  |  |  |  | POL1_1
66 | 741999VD | BF-U-3/72 Rozvodnice pod omítku,šedé dveře,N/PE svork | ks | 1 |  | 0 |  | 0 |  | 0 | 21 | 0 | 0 | 0 | 0 | 0 |  | Vlastní | Indiv | 0 | 0 |  |  |  |  | POL1_1
|  | dodávka + montáž | [23 empty] | POP
67 | 35822001010R | jistič modulární jmen.proud 2,00 A; charakt. B; počet pólů 1; jmenovitá zkratová schopnost/230 V a.c. 10 kA; tepl.okolí -25 do + 55 °C; IP 20 | kus | 1 |  | 0 |  | 0 |  | 0 | 21 | 0 | 0.00018 | 0 | 0 | 0 | SPCM | RTS 18/ II | Indiv | 0 | 0 |  |  |  |  | POL3_1
68 | 35822002010R | jistič modulární jmen.proud 6,00 A; charakt. B; počet pólů 1+N; jmenovitá zkratová schopnost/230 V a.c. 10 kA; tepl.okolí -25 do + 55 °C; IP 20 | kus | 1 |  | 0 |  | 0 |  | 0 | 21 | 0 | 0.00034 | 0 | 0 | 0 | SPCM | RTS 18/ II | Indiv | 0 | 0 |  |  |  |  | POL3_1
69 | 35822002011R | jistič modulární jmen.proud 10,00 A; charakt. B; počet pólů 1+N; jmenovitá zkratová schopnost/230 V a.c. 10 kA; tepl.okolí -25 do + 55 °C; IP 20 | kus | 19 |  | 0 |  | 0 |  | 0 | 21 | 0 | 0.00034 | 0.01 | 0 | 0 | SPCM | RTS 18/ II | Indiv | 0 | 0 |  |  |  |  | POL3_1
|  | 17+2 |  | 19 | [21 empty] | VV | 0
70 | 35822002013R | jistič modulární jmen.proud 16,00 A; charakt. B; počet pólů 1+N; jmenovitá zkratová schopnost/230 V a.c. 10 kA; tepl.okolí -25 do + 55 °C; IP 20 | kus | 7 |  | 0 |  | 0 |  | 0 | 21 | 0 | 0.00034 | 0 | 0 | 0 | SPCM | RTS 18/ II | Indiv | 0 | 0 |  |  |  |  | POL3_1
|  | 5+2 |  | 7 | [21 empty] | VV | 0
71 | 741999VD | BF-U-3/72 Rozvodnice pod omítku,šedé dveře,N/PE svork | ks | 1 |  | 0 |  | 0 |  | 0 | 21 | 0 | 0 | 0 | 0 | 0 |  | Vlastní | Indiv | 0 | 0 |  |  |  |  | POL3_1
|  | Dodávka+montáž | [23 empty] | POP
72 | 7429999VD | 230/S Impulsní relé, tlačítko,230 V,1 zap.kont | ks | 2 |  | 0 |  | 0 |  | 0 | 21 | 0 | 0 | 0 | 0 | 0 |  | Vlastní | Indiv | 0 | 0 |  |  |  |  | POL12_1
|  | Dodávka+montáž | [23 empty] | POP
73 | 7429999VD | N.fi-KS 7P Rozbočovací můstky pro N.fi vodiče (7vodičů) | ks | 1 |  | 0 |  | 0 |  | 0 | 21 | 0 | 0 | 0 | 0 | 0 |  | Vlastní | Indiv | 0 | 0 |  |  |  |  | POL12_1
|  | Dodávka+montáž | [23 empty] | POP
74 | 7429999VD | KWZ-3PH-D63 Měřič spotřeby,3-fáz, přímý,63A | ks | 1 |  | 0 |  | 0 |  | 0 | 21 | 0 | 0 | 0 | 0 | 0 |  | Vlastní | Indiv | 0 | 0 |  |  |  |  | POL12_1
|  | Dodávka+montáž | [23 empty] | POP
Díl: | 74-1 | Rozvaděč RH |  |  |  | 0 |  | 0 |  | 0 |  | 0 |  | 0.01 |  | 0 |  |  |  |  | 9.24 |  |  |  |  | DIL
75 | 210120402R00 | Montáž jističe vzduchového včetně zapojení, včetně krytu, jednopólového do 25 A, | kus | 29 |  | 0 |  | 0 |  | 0 | 21 | 0 | 0 | 0 | 0 | 0 | M21 | RTS 18/ II | Indiv | 0.21083 | 6.11 |  |  |  |  | POL1_1
76 | 210120451R00 | Montáž jističe vzduchového včetně zapojení, bez krytu, třípólového do 25 A, | kus | 9 |  | 0 |  | 0 |  | 0 | 21 | 0 | 0 | 0 | 0 | 0 | M21 | RTS 18/ II | Indiv | 0.34783 | 3.13 |  |  |  |  | POL1_1
77 | 211150401R | Montáž proudového chrániče | kus | 3 |  | 0 |  | 0 |  | 0 | 21 | 0 | 0 | 0 | 0 | 0 |  | Vlastní | Indiv | 0 | 0 |  |  |  |  | POL1_1
|  | Montáž proudového chrániče | [23 empty] | POP
78 | 35889021A | Chránič proudový LFN 40-2-030A-40A,30mA | kus | 3 |  | 0 |  | 0 |  | 0 | 21 | 0 | 0.00024 | 0 | 0 | 0 |  | Vlastní | Indiv | 0 | 0 |  |  |  |  | POL1_1
|  | dodávka | [23 empty] | POP
79 | 7429998VD | Regulátor 1/4 hodinového maxima | kompl | 1 |  | 0 |  | 0 |  | 0 | 21 | 0 | 0 | 0 | 0 | 0 |  | Vlastní | Indiv | 0 | 0 |  |  |  |  | POL1_1
|  | - 5 vstupů, 6 výstupů | [23 empty] | POP
|  | - Výstupy jsou tvořeny 6 přepínacími kontakty relé 6A/250V~ | [23 empty] | POP
|  | - komunikační rozhraní RS485 pro vzdálený přístup | [23 empty] | POP
|  | - včetně klávesnice a LCD displeje | [23 empty] | POP
|  | - dodávka | [23 empty] | POP
80 | 74299994VD | Podružný materiál pro zapojení měření 1/4 maxima | kpl | 1 |  | 0 |  | 0 |  | 0 | 21 | 0 | 0 | 0 | 0 | 0 |  | Vlastní | Indiv | 0 | 0 |  |  |  |  | POL1_1
|  | dodávka + montáž | [23 empty] | POP
|  | pro regulátor 1/4 maxima | [23 empty] | POP
81 | 74299995VD | Měřící transformátor napětí | kpl | 4 |  | 0 |  | 0 |  | 0 | 21 | 0 | 0 | 0 | 0 | 0 |  | Vlastní | Indiv | 0 | 0 |  |  |  |  | POL1_1
|  | dodávka + montáž | [23 empty] | POP
|  | pro regulátor 1/4 maxima | [23 empty] | POP
82 | 74299996VD | Přepínač stykačový třípolový do 63 A | kus | 6 |  | 0 |  | 0 |  | 0 | 21 | 0 | 0 | 0 | 0 | 0 |  | Vlastní | Indiv | 0 | 0 |  |  |  |  | POL1_1
|  | dodávka + montáž | [23 empty] | POP
|  | pro regulátor 1/4 maxima | [23 empty] | POP
83 | 74299997VD | Regulátor 1/4 hodinového maxima - zapojení, uvedení do provozu | kpl | 1 |  | 0 |  | 0 |  | 0 | 21 | 0 | 0 | 0 | 0 | 0 |  | Vlastní | Indiv | 0 | 0 |  |  |  |  | POL1_1
|  | - naprogramování regulutoru | [23 empty] | POP
|  | - nastavení dle požadavku uživatele | [23 empty] | POP
|  | - zaškolení uživatele | [23 empty] | POP
84 | 7429999VD | CSIL127228 Konstrukce elektroměrová 3-42, 3-řad. | ks | 1 |  | 0 |  | 0 |  | 0 | 21 | 0 | 0 | 0 | 0 | 0 |  | Vlastní | Indiv | 0 | 0 |  |  |  |  | POL1_1
|  | Dodávka+montáž | [23 empty] | POP
85 | 74299997VD01 | Software pro ovládání 1/4 hodinového maxima | kpl | 1 |  | 0 |  | 0 |  | 0 | 21 | 0 | 0 | 0 | 0 | 0 |  | Vlastní | Indiv | 0 | 0 |  |  |  |  | POL1_1
86 | 74299997VD02 | Úpravy v trafostanici k zprovoznění ovládání 1/4 hodinového maxima | kpl | 1 |  | 0 |  | 0 |  | 0 | 21 | 0 | 0 | 0 | 0 | 0 |  | Vlastní | Indiv | 0 | 0 |  |  |  |  | POL1_1
87 | 7429999VD01 | přepínač sítí 3x100A | ks | 1 |  | 0 |  | 0 |  | 0 | 21 | 0 | 0 | 0 | 0 | 0 |  | Vlastní | Indiv | 0 | 0 |  |  |  |  | POL1_1
|  | dodávka + montáž | [23 empty] | POP
|  | pro přepojení na záložní zdroj | [23 empty] | POP
88 | 7429999VD02 | 3-pólový vačkový spínač 3x100A | ks | 1 |  | 0 |  | 0 |  | 0 | 21 | 0 | 0 | 0 | 0 | 0 |  | Vlastní | Indiv | 0 | 0 |  |  |  |  | POL1_1
|  | dodávka + montáž | [23 empty] | POP
|  | pro přepojení na záložní zdroj | [23 empty] | POP
89 | 7429999VD03 | Podružný materiál | ks | 1 |  | 0 |  | 0 |  | 0 | 21 | 0 | 0 | 0 | 0 | 0 |  | Vlastní | Indiv | 0 | 0 |  |  |  |  | POL1_1
|  | podružný materiál pro zapojení přepínání na záložní zdroj | [23 empty] | POP
90 | 7429999VD04 | Výrobní dokumentace pro rozvaděč RH | ks | 1 |  | 0 |  | 0 |  | 0 | 21 | 0 | 0 | 0 | 0 | 0 |  | Vlastní | Indiv | 0 | 0 |  |  |  |  | POL1_1
|  | zpracování výrobní dokumentace včetně zapracování požadavku na řízení 1/4 maxima dle požadavků uživatele a zapojení záložního zdroje | [23 empty] | POP |  | zpracování výrobní dokumentace včetně zapracování požadavku na řízení 1/4 maxima dle požadavků uživatele a zapojení záložního zdroje
91 | 35822001010R | jistič modulární jmen.proud 2,00 A; charakt. B; počet pólů 1; jmenovitá zkratová schopnost/230 V a.c. 10 kA; tepl.okolí -25 do + 55 °C; IP 20 | kus | 2 |  | 0 |  | 0 |  | 0 | 21 | 0 | 0.00018 | 0 | 0 | 0 | SPCM | RTS 18/ II | Indiv | 0 | 0 |  |  |  |  | POL3_1
92 | 35822002010R | jistič modulární jmen.proud 6,00 A; charakt. B; počet pólů 1+N; jmenovitá zkratová schopnost/230 V a.c. 10 kA; tepl.okolí -25 do + 55 °C; IP 20 | kus | 1 |  | 0 |  | 0 |  | 0 | 21 | 0 | 0.00034 | 0 | 0 | 0 | SPCM | RTS 18/ II | Indiv | 0 | 0 |  |  |  |  | POL3_1
93 | 35822002011R | jistič modulární jmen.proud 10,00 A; charakt. B; počet pólů 1+N; jmenovitá zkratová schopnost/230 V a.c. 10 kA; tepl.okolí -25 do + 55 °C; IP 20 | kus | 18 |  | 0 |  | 0 |  | 0 | 21 | 0 | 0.00034 | 0.01 | 0 | 0 | SPCM | RTS 18/ II | Indiv | 0 | 0 |  |  |  |  | POL3_1
|  | 16+2 |  | 18 | [21 empty] | VV | 0
94 | 35822002013R | jistič modulární jmen.proud 16,00 A; charakt. B; počet pólů 1+N; jmenovitá zkratová schopnost/230 V a.c. 10 kA; tepl.okolí -25 do + 55 °C; IP 20 | kus | 9 |  | 0 |  | 0 |  | 0 | 21 | 0 | 0.00034 | 0 | 0 | 0 | SPCM | RTS 18/ II | Indiv | 0 | 0 |  |  |  |  | POL3_1
95 | 35822002044R | jistič modulární jmen.proud 10,00 A; charakt. D; počet pólů 1+N; jmenovitá zkratová schopnost/230 V a.c. 10 kA; tepl.okolí -25 do + 55 °C; IP 20 | kus | 1 |  | 0 |  | 0 |  | 0 | 21 | 0 | 0.00034 | 0 | 0 | 0 | SPCM | RTS 18/ II | Indiv | 0 | 0 |  |  |  |  | POL3_1
96 | 35822002313R | jistič modulární jmen.proud 16,00 A; charakt. B; počet pólů 3; jmenovitá zkratová schopnost/230 V a.c. 10 kA; tepl.okolí -25 do + 55 °C; IP 20 | kus | 6 |  | 0 |  | 0 |  | 0 | 21 | 0 | 0.0005 | 0 | 0 | 0 | SPCM | RTS 18/ II | Indiv | 0 | 0 |  |  |  |  | POL3_1
|  | 4+2 |  | 6 | [21 empty] | VV | 0
97 | 35822002315R | jistič modulární jmen.proud 25,00 A; charakt. B; počet pólů 3; jmenovitá zkratová schopnost/230 V a.c. 10 kA; tepl.okolí -25 do + 55 °C; IP 20 | kus | 1 |  | 0 |  | 0 |  | 0 | 21 | 0 | 0.0005 | 0 | 0 | 0 | SPCM | RTS 18/ II | Indiv | 0 | 0 |  |  |  |  | POL3_1
98 | 35822002320R | jistič modulární jmen.proud 80,00 A; charakt. B; počet pólů 3; jmenovitá zkratová schopnost/230 V a.c. 10 kA; tepl.okolí -25 do + 55 °C; IP 20 | kus | 1 |  | 0 |  | 0 |  | 0 | 21 | 0 | 0.0005 | 0 | 0 | 0 | SPCM | RTS 18/ II | Indiv | 0 | 0 |  |  |  |  | POL3_1
99 | 35822002331R | jistič modulární jmen.proud 16,00 A; charakt. C; počet pólů 3; jmenovitá zkratová schopnost/230 V a.c. 10 kA; tepl.okolí -25 do + 55 °C; IP 20 | kus | 1 |  | 0 |  | 0 |  | 0 | 21 | 0 | 0.0005 | 0 | 0 | 0 | SPCM | RTS 18/ II | Indiv | 0 | 0 |  |  |  |  | POL3_1
100 | 35822002333R | jistič modulární jmen.proud 25,00 A; charakt. C; počet pólů 3; jmenovitá zkratová schopnost/230 V a.c. 10 kA; tepl.okolí -25 do + 55 °C; IP 20 | kus | 1 |  | 0 |  | 0 |  | 0 | 21 | 0 | 0.0005 | 0 | 0 | 0 | SPCM | RTS 18/ II | Indiv | 0 | 0 |  |  |  |  | POL3_1
101 | 35822002334R | jistič modulární jmen.proud 32,00 A; charakt. C; počet pólů 3; jmenovitá zkratová schopnost/230 V a.c. 10 kA; tepl.okolí -25 do + 55 °C; IP 20 | kus | 1 |  | 0 |  | 0 |  | 0 | 21 | 0 | 0.0005 | 0 | 0 | 0 | SPCM | RTS 18/ II | Indiv | 0 | 0 |  |  |  |  | POL3_1
102 | 7429999VD | IL008228-F Rám+dveře zapuštěný, 3U-42 | ks | 1 |  | 0 |  | 0 |  | 0 | 21 | 0 | 0 | 0 | 0 | 0 |  | Vlastní | Indiv | 0 | 0 |  |  |  |  | POL12_1
|  | Dodávka+montáž | [23 empty] | POP
103 | 7429999VD | 3+0, 3pólový svodič 12,5 kA (10/350) Itot 37,5kA (10/350) | ks | 1 |  | 0 |  | 0 |  | 0 | 21 | 0 | 0 | 0 | 0 | 0 |  | Vlastní | Indiv | 0 | 0 |  |  |  |  | POL12_1
|  | Dodávka+montáž | [23 empty] | POP
104 | 7429999VD | Z-SCH230/1/25-20 Instalační stykač 230 V,25A,2 zap.kontakt. | ks | 1 |  | 0 |  | 0 |  | 0 | 21 | 0 | 0 | 0 | 0 | 0 |  | Vlastní | Indiv | 0 | 0 |  |  |  |  | POL12_1
|  | Dodávka+montáž | [23 empty] | POP
105 | 7429999VD | Z-SCH230/25-40 Instalační stykač 230 V,25A,4 zap.kontakt. | ks | 4 |  | 0 |  | 0 |  | 0 | 21 | 0 | 0 | 0 | 0 | 0 |  | Vlastní | Indiv | 0 | 0 |  |  |  |  | POL12_1
|  | Dodávka+montáž | [23 empty] | POP
106 | 7429999VD | Spínací hodiny analogové týden+den,2kanc.2přep.kontakt | ks | 1 |  | 0 |  | 0 |  | 0 | 21 | 0 | 0 | 0 | 0 | 0 |  | Vlastní | Indiv | 0 | 0 |  |  |  |  | POL12_1
|  | Dodávka+montáž | [23 empty] | POP
107 | 7429999VD | N.fi-KS 15P Rozbočovací můstky pro N.fi vodiče (15vodičů) | ks | 1 |  | 0 |  | 0 |  | 0 | 21 | 0 | 0 | 0 | 0 | 0 |  | Vlastní | Indiv | 0 | 0 |  |  |  |  | POL12_1
|  | Dodávka+montáž | [23 empty] | POP
108 | 7429999VD | KWZ-230 Měřič spotřeby,1-fáz, přímý,10A | ks | 1 |  | 0 |  | 0 |  | 0 | 21 | 0 | 0 | 0 | 0 | 0 |  | Vlastní | Indiv | 0 | 0 |  |  |  |  | POL12_1
|  | Dodávka+montáž | [23 empty] | POP
109 | 7429999VD | KWZ-3PH Měřič spotřeby,3-fáz, přímý,63A | ks | 5 |  | 0 |  | 0 |  | 0 | 21 | 0 | 0 | 0 | 0 | 0 |  | Vlastní | Indiv | 0 | 0 |  |  |  |  | POL12_1
|  | Dodávka+montáž | [23 empty] | POP
110 | 7429999VD | MS-6,3/2 spínač motorů 2-pól (pro 1fáz.motory)Ir=4,00-6,30A | ks | 1 |  | 0 |  | 0 |  | 0 | 21 | 0 | 0 | 0 | 0 | 0 |  | Vlastní | Indiv | 0 | 0 |  |  |  |  | POL12_1
|  | Dodávka+montáž | [23 empty] | POP
111 | 7429999VD | MS-6,3/2 spínač motorů 3-pól (pro 1fáz.motory)Ir=6,30-10A | ks | 1 |  | 0 |  | 0 |  | 0 | 21 | 0 | 0 | 0 | 0 | 0 |  | Vlastní | Indiv | 0 | 0 |  |  |  |  | POL12_1
|  | Dodávka+montáž | [23 empty] | POP
Díl: | M21 | Elektromontáže |  |  |  | 0 |  | 0 |  | 0 |  | 0 |  | 0.37 |  | 0 |  |  |  |  | 450.51 |  |  |  |  | DIL
112 | 210010320R00 | Montáž krabice plastové přístrojové, kruhové, o průměru 73 mm, hloubky 42 mm, , se zapojením | kus | 125 |  | 0 |  | 0 |  | 0 | 21 | 0 | 0 | 0 | 0 | 0 | M21 | RTS 18/ II | Indiv | 0.37 | 46.25 |  |  |  |  | POL1_1
|  | 120+5 |  | 125 | [21 empty] | VV | 0
113 | 210010323RT3 | Montáž krabice plastové odbočné včetně dodávky, čtvercové, o rozměru 107 x 107 mm, hloubky 50 mm, s víčkem, se zapojením | kus | 1 |  | 0 |  | 0 |  | 0 | 21 | 0 | 0.00013 | 0 | 0 | 0 | M21 | RTS 18/ II | Indiv | 0.4325 | 0.43 |  |  |  |  | POL1_1
114 | 210010351RT1 | Montáž krabice plastové rozvodné z lisovaného izolantu do 4 mm2 včetně dodávky, kruhové, o rozměru 124x124 mm, hloubky 50 mm, s víčkem, | kus | 13 |  | 0 |  | 0 |  | 0 | 21 | 0 | 0.00032 | 0 | 0 | 0 | M21 | RTS 18/ II | Indiv | 0.675 | 8.78 |  |  |  |  | POL1_1
115 | 210100007R00 | Ukončení vodičů v rozvaděči včetně zapojení a vodičové koncovky, , průřez do 70 mm2 | kus | 2 |  | 0 |  | 0 |  | 0 | 21 | 0 | 0 | 0 | 0 | 0 | M21 | RTS 18/ II | Indiv | 0.2635 | 0.53 |  |  |  |  | POL1_1
116 | 210100008R00 | Ukončení vodičů v rozvaděči včetně zapojení a vodičové koncovky, , průřez do 95 mm2 | kus | 6 |  | 0 |  | 0 |  | 0 | 21 | 0 | 0 | 0 | 0 | 0 | M21 | RTS 18/ II | Indiv | 0.2845 | 1.71 |  |  |  |  | POL1_1
117 | 210100009R00 | Ukončení vodičů v rozvaděči včetně zapojení a vodičové koncovky, , průřez do 120 mm2 | kus | 2 |  | 0 |  | 0 |  | 0 | 21 | 0 | 0 | 0 | 0 | 0 | M21 | RTS 18/ II | Indiv | 0.33733 | 0.67 |  |  |  |  | POL1_1
118 | 210110062RT2 | Montáž infrapasivního spínače osvětlení včetně dodávky stropního interiérového čidla | kus | 1 |  | 0 |  | 0 |  | 0 | 21 | 0 | 1e-05 | 0 | 0.00015 | 0 | M21 | RTS 18/ II | Indiv | 0.48 | 0.48 |  |  |  |  | POL1_1
|  | Včetně nastavení času a intenzity světla. | [23 empty] | POP
119 | 210110062RT3 | Montáž infrapasivního spínače osvětlení včetně dodávky nástěnného interiérového čidla | kus | 4 |  | 0 |  | 0 |  | 0 | 21 | 0 | 1e-05 | 0 | 0.00015 | 0 | M21 | RTS 18/ II | Indiv | 0.48 | 1.92 |  |  |  |  | POL1_1
|  | Včetně nastavení času a intenzity světla. | [23 empty] | POP
120 | 210110062RT3 | Montáž infrapasivního spínače osvětlení včetně dodávky nástěnného interiérového čidla | kus | 6 |  | 0 |  | 0 |  | 0 | 21 | 0 | 1e-05 | 0 | 0.00015 | 0 | M21 | RTS 18/ II | Indiv | 0.48 | 2.88 |  |  |  |  | POL1_1
|  | Včetně nastavení času a intenzity světla. | [23 empty] | POP
121 | 210112701R00 | Montáž odpínače třípólového, vn ruční nebo střadač.pohon bez pojistek OK, 43-12 kV, 630 A | kus | 1 |  | 0 |  | 0 |  | 0 | 21 | 0 | 0 | 0 | 0 | 0 | M21 | RTS 18/ II | Indiv | 0.8855 | 0.89 |  |  |  |  | POL1_1
122 | 210112010R00 | Montáž spínačů válcových bez zapojení v litinové skříni - 3 pól., S/V, 01-06, 100 A | kus | 1 |  | 0 |  | 0 |  | 0 | 21 | 0 | 0 | 0 | 0 | 0 | M21 | RTS 18/ II | Indiv | 0.759 | 0.76 |  |  |  |  | POL1_1
123 | 210110001R00 | Montáž spínače nástěnného pro prostředí obyčejné nebo vlhké včetně zapojení, jednopólového, , řazení 1 | kus | 10 |  | 0 |  | 0 |  | 0 | 21 | 0 | 0 | 0 | 0 | 0 | M21 | RTS 18/ II | Indiv | 0.30567 | 3.06 |  |  |  |  | POL1_9
124 | 210110003R00 | Montáž spínače nástěnného pro prostředí obyčejné nebo vlhké včetně zapojení, sériového, , řazení 5 | kus | 2 |  | 0 |  | 0 |  | 0 | 21 | 0 | 0 | 0 | 0 | 0 | M21 | RTS 18/ II | Indiv | 0.32667 | 0.65 |  |  |  |  | POL1_9
125 | 210110004R00 | Montáž spínače nástěnného pro prostředí obyčejné nebo vlhké včetně zapojení, střídavého, , řazení 6 | kus | 8 |  | 0 |  | 0 |  | 0 | 21 | 0 | 0 | 0 | 0 | 0 | M21 | RTS 18/ II | Indiv | 0.32667 | 2.61 |  |  |  |  | POL1_9
126 | 210110005R00 | Montáž spínače nástěnného pro prostředí obyčejné nebo vlhké včetně zapojení, křížového, , řazení 7 | kus | 1 |  | 0 |  | 0 |  | 0 | 21 | 0 | 0 | 0 | 0 | 0 | M21 | RTS 18/ II | Indiv | 0.34783 | 0.35 |  |  |  |  | POL1_9
127 | 210110006R00 | Montáž spínače nástěnného pro prostředí obyčejné nebo vlhké včetně zapojení, trojpólového, 16, 25 A, řazení 3 | kus | 1 |  | 0 |  | 0 |  | 0 | 21 | 0 | 0 | 0 | 0 | 0 | M21 | RTS 18/ II | Indiv | 0.6535 | 0.65 |  |  |  |  | POL1_9
128 | 210110044R00 | Montáž spínače zapuštěného a polozapuštěného včetně zapojení, sériového, dvojitého, , řazení 5B | kus | 4 |  | 0 |  | 0 |  | 0 | 21 | 0 | 0 | 0 | 0 | 0 | M21 | RTS 18/ II | Indiv | 0.33733 | 1.35 |  |  |  |  | POL1_1
129 | 210111011R00 | Montáž zásuvky domovní zapuštěné včetně zapojení, , provedení 2P+PE, | kus | 7 |  | 0 |  | 0 |  | 0 | 21 | 0 | 0 | 0 | 0 | 0 | M21 | RTS 18/ II | Indiv | 0.26 | 1.82 |  |  |  |  | POL1_9
130 | 210111021R00 | Montáž zásuvky domovní v krabici včetně zapojení, , provedení 2P+PE, | kus | 71 |  | 0 |  | 0 |  | 0 | 21 | 0 | 0 | 0 | 0 | 0 | M21 | RTS 18/ II | Indiv | 0.426 | 30.25 |  |  |  |  | POL1_9
|  | 66+5 |  | 71 | [21 empty] | VV | 0
131 | 210111136R00 | Montáž zásuvky průmyslové včetně zapojení, IP 44, provedení 3P+N+PE, 16 A | kus | 2 |  | 0 |  | 0 |  | 0 | 21 | 0 | 0 | 0 | 0 | 0 | M21 | RTS 18/ II | Indiv | 0.373 | 0.75 |  |  |  |  | POL1_1
132 | 210120402R00 | Montáž jističe vzduchového včetně zapojení, včetně krytu, jednopólového do 25 A, | kus | 29 |  | 0 |  | 0 |  | 0 | 21 | 0 | 0 | 0 | 0 | 0 | M21 | RTS 18/ II | Indiv | 0.21083 | 6.11 |  |  |  |  | POL1_1
133 | 210120402R00 | Montáž jističe vzduchového včetně zapojení, včetně krytu, jednopólového do 25 A, | kus | 24 |  | 0 |  | 0 |  | 0 | 21 | 0 | 0 | 0 | 0 | 0 | M21 | RTS 18/ II | Indiv | 0.21083 | 5.06 |  |  |  |  | POL1_1
134 | 210120451R00 | Montáž jističe vzduchového včetně zapojení, bez krytu, třípólového do 25 A, | kus | 9 |  | 0 |  | 0 |  | 0 | 21 | 0 | 0 | 0 | 0 | 0 | M21 | RTS 18/ II | Indiv | 0.34783 | 3.13 |  |  |  |  | POL1_1
135 | 210220021RT1 | Montáž uzemňovacího vedení v zemi, včetně svorek, propojení a izolace spojů, z profilů ocelových pozinkovaných (FeZn), , včetně dodávky pásku 30 x 4 mm, bez nátěru | m | 25 |  | 0 |  | 0 |  | 0 | 21 | 0 | 0.00099 | 0.02 | 0 | 0 | M21 | RTS 18/ II | Indiv | 0.13 | 3.25 |  |  |  |  | POL1_1
|  | včetně montáže svorek spojovacích, odbočných, upevňovacích a spojovacího materiálu. | [23 empty] | POP
136 | 220110561R00 | Montáž celoplech.rozvaděče A 1 do zdi | kus | 1 |  | 0 |  | 0 |  | 0 | 21 | 0 | 0.01085 | 0.01 | 0 | 0 |  | RTS 18/ II | Indiv | 4.858 | 4.86 |  |  |  |  | POL1_1
137 | 220260020R00 | Krabice KU 68 ve zdi včetně vysekání lůžka | kus | 151 |  | 0 |  | 0 |  | 0 | 21 | 0 | 0.00013 | 0.02 | 0 | 0 |  | RTS 18/ II | Indiv | 0.37 | 55.87 |  |  |  |  | POL1_1
|  | 146+5 |  | 151 | [21 empty] | VV | 0
138 | 220260024R00 | Krabice KO 97 ve zdi včetně vysekání lůžka | kus | 12 |  | 0 |  | 0 |  | 0 | 21 | 0 | 0.00013 | 0 | 0 | 0 |  | RTS 18/ II | Indiv | 0.4952 | 5.94 |  |  |  |  | POL1_1
139 | 220300924R00 | Svorkovnice do krabic 4 pólová | kus | 645 |  | 0 |  | 0 |  | 0 | 21 | 0 | 0 | 0 | 0 | 0 |  | RTS 18/ II | Indiv | 0.15 | 96.75 |  |  |  |  | POL1_1
|  | 640+5 |  | 645 | [21 empty] | VV | 0
140 | 222260572R00 | Trubka plast. tuhá 20 na příchytkách vč.příchytek | m | 125 |  | 0 |  | 0 |  | 0 | 21 | 0 | 0 | 0 | 0 | 0 |  | RTS 18/ II | Indiv | 0.08733 | 10.92 |  |  |  |  | POL1_1
|  | 96+29 |  | 125 | [21 empty] | VV | 0
141 | 210110006RT1 | Montáž spínače nástěnného pro prostředí obyčejné nebo vlhké včetně zapojení a dodávky spínače, trojpólového, 16, 25 A, řazení 3 | kus | 2 |  | 0 |  | 0 |  | 0 | 21 | 0 | 0.00025 | 0 | 0 | 0 | M21 | RTS 18/ II | Indiv | 0.6535 | 1.31 |  |  |  |  | POL1_1
142 | 220110582RV1 | Montáž celoplech.rozvaděče B 1 do zdi do 50 kg | kus | 1 |  | 0 |  | 0 |  | 0 | 21 | 0 | 0 | 0 | 0 | 0 |  | Vlastní | Indiv | 0 | 0 |  |  |  |  | POL1_1
143 | 222301431R00 | Svodič přepětí na DIN lištu | kus | 1 |  | 0 |  | 0 |  | 0 | 21 | 0 | 0 | 0 | 0 | 0 |  | RTS 18/ II | Indiv | 0.09333 | 0.09 |  |  |  |  | POL1_9
|  | Svodič přepětí PIII-275/4+0,4-pólový Uc 275 V,40kA | [23 empty] | POP
144 | 210200020RA0 | Hromosvod pro rodinné domy | kompl | 1 |  | 0 |  | 0 |  | 0 | 21 | 0 | 0.29943 | 0.3 | 0 | 0 | AP-M | RTS 18/ II | Indiv | 150.4314 | 150.43 |  |  |  |  | POL2_9
|  | vedení uzemňovací na povrchu objektů včetně svorek upevnění a připojení, bez nátěru, z drátů hromosvodových 11 343 D 8 mm včetně dodávky, vedení uzemňovací v zemi včetně svorek, propojení a izolace spojů z uzemňovacího pásku 30 x 4 mm včetně dodávky, svodový vodič z drátů hromosvodových 11 343 D 8 mm včetně dodávky včetně podpěr a jejich dodávky, jímací tyč včetně upevnění na střešní hřeben včetně dodávky a držáku jímací tyče, svorky hromosvodové do dvou šroubů, tyčový zemnič včetně zaražení do země a připojení vedení, ochranné úhelníky s držáky do zdiva, označení svodů smaltovanými štítky nebo z umělé hmoty, napínací šroub s okem včetně vypnutí svodu, ochranné pospojování pevně uložené z mědi průřezu 4 - 16 mm. | [23 empty] | SPI |  | vedení uzemňovací na povrchu objektů včetně svorek upevnění a připojení, bez nátěru, z drátů hromosvodových 11 343 D 8 mm včetně dodávky, vedení uzemňovací v zemi včetně svorek, propojení a izolace spojů z uzemňovacího pásku 30 x 4 mm včetně dodávky, svodový vodič z drátů hromosvodových 11 343 D 8 mm včetně dodávky včetně podpěr a jejich dodávky, jímací tyč včetně upevnění na střešní hřeben včetně dodávky a držáku jímací tyče, svorky hromosvodové do dvou šroubů, tyčový zemnič včetně zaražení do země a připojení vedení, ochranné úhelníky s držáky do zdiva, označení svodů smaltovanými štítky nebo z umělé hmoty, napínací šroub s okem včetně vypnutí svodu, ochranné pospojování pevně uložené z mědi průřezu 4 - 16 mm.
|  | Hromosvod | [23 empty] | POP
|  | pro provozní budovy | [23 empty] | POP
145 | 34535435R | strojek pro ovládač zapínací se svorkou N; řazení 1/0, 1/0So, 1/0S; 10 A, 250 V AC | kus | 22 |  | 0 |  | 0 |  | 0 | 21 | 0 | 6e-05 | 0 | 0 | 0 | SPCM | RTS 18/ II | Indiv | 0 | 0 |  |  |  |  | POL3_1
146 | 34536490R | kryt spínače; jednoduchý; pro pro spínače řazení 1,6,7,1/0 | kus | 40 |  | 0 |  | 0 |  | 0 | 21 | 0 | 1e-05 | 0 | 0 | 0 | SPCM | RTS 18/ II | Indiv | 0 | 0 |  |  |  |  | POL3_1
147 | 34536492R | kryt spínače; dělený; pro pro spínače řazení 5,6+6,1/0+1/0 | kus | 2 |  | 0 |  | 0 |  | 0 | 21 | 0 | 1e-05 | 0 | 0 | 0 | SPCM | RTS 18/ II | Indiv | 0 | 0 |  |  |  |  | POL3_1
148 | 34536700R | rámeček pro elektroinst. přístroje (zásuvky a spínače); jednonásobný | kus | 108 |  | 0 |  | 0 |  | 0 | 21 | 0 | 5e-05 | 0.01 | 0 | 0 | SPCM | RTS 18/ II | Indiv | 0 | 0 |  |  |  |  | POL3_1
149 | 345710962R | trubka tuhá hrdlová, elektroinstalační; mat. PVC samozhášivé; vnější pr.= 20,0 mm; vnitřní pr.= 16,9 mm; mech.odolnost střední; mezní hodnota zatížení 750 N/5 cm; teplot.rozsah -25 až 60 °C; stupeň hořlavosti A1-F; použití: vyhovuje zkoušce odolnosti plamene. lze montovat do prostoru nebezpečné zóny 2 v prostředí s nebezpečím výbuchu; délka l = 3 m | m | 90 |  | 0 |  | 0 |  | 0 | 21 | 0 | 0.00013 | 0.01 | 0 | 0 | SPCM | RTS 18/ II | Indiv | 0 | 0 |  |  |  |  | POL3_1
150 | 345710964R | trubka tuhá hrdlová, elektroinstalační; mat. PVC samozhášivé; vnější pr.= 32,0 mm; vnitřní pr.= 27,8 mm; mech.odolnost střední; mezní hodnota zatížení 750 N/5 cm; teplot.rozsah -25 až 60 °C; stupeň hořlavosti A1-F; použití: vyhovuje zkoušce odolnosti plamene. lze montovat do prostoru nebezpečné zóny 2 v prostředí s nebezpečím výbuchu; délka l = 3 m | m | 3 |  | 0 |  | 0 |  | 0 | 21 | 0 | 0.00023 | 0 | 0 | 0 | SPCM | RTS 18/ II | Indiv | 0 | 0 |  |  |  |  | POL3_1
151 | 345710965R | trubka tuhá hrdlová, elektroinstalační; mat. PVC samozhášivé; vnější pr.= 40,0 mm; vnitřní pr.= 44,3 mm; mech.odolnost střední; mezní hodnota zatížení 750 N/5 cm; teplot.rozsah -25 až 60 °C; stupeň hořlavosti A1-F; použití: vyhovuje zkoušce odolnosti plamene. lze montovat do prostoru nebezpečné zóny 2 v prostředí s nebezpečím výbuchu; délka l = 3 m | m | 3 |  | 0 |  | 0 |  | 0 | 21 | 0 | 0.00032 | 0 | 0 | 0 | SPCM | RTS 18/ II | Indiv | 0 | 0 |  |  |  |  | POL3_1
152 | 35811077R01 | Zásuvka nástěnná IZG 1632 16 A 400 V horní přívod | kus | 2 |  | 0 |  | 0 |  | 0 | 21 | 0 | 0.00026 | 0 | 0 | 0 |  | Vlastní | Indiv | 0 | 0 |  |  |  |  | POL3_1
153 | 35812012R | spínač vačkový jmen.proud 100,00 A; jmen. izol.napětí 500 V; IP 20; teplotní rozsah -30 až 55 °C; provedení JD-s páčkou s čelní deskou; el.prov. 1103-vypínač | kus | 1 |  | 0 |  | 0 |  | 0 | 21 | 0 | 0 | 0 | 0 | 0 | SPCM | RTS 18/ II | Indiv | 0 | 0 |  |  |  |  | POL3_1
154 | 358247727R | odpínač pojistek počet pólů 3; vel.poj.vložky 22x58mm, se signalizací; max.proud poj.vložky 100 A; teplota okolí -5 až + 35°C °C; IP 20 | kus | 1 |  | 0 |  | 0 |  | 0 | 21 | 0 | 0.00048 | 0 | 0 | 0 | SPCM | RTS 18/ II | Indiv | 0 | 0 |  |  |  |  | POL3_1
Díl: | M21-1 | Přípojka NN |  |  |  | 0 |  | 0 |  | 0 |  | 0 |  | 0.61 |  | 0 |  |  |  |  | 76.25 |  |  |  |  | DIL
155 | 210100007R00 | Ukončení vodičů v rozvaděči včetně zapojení a vodičové koncovky, , průřez do 70 mm2 | kus | 2 |  | 0 |  | 0 |  | 0 | 21 | 0 | 0 | 0 | 0 | 0 | M21 | RTS 18/ II | Indiv | 0.2635 | 0.53 |  |  |  |  | POL1_1
156 | 210100008R00 | Ukončení vodičů v rozvaděči včetně zapojení a vodičové koncovky, , průřez do 95 mm2 | kus | 6 |  | 0 |  | 0 |  | 0 | 21 | 0 | 0 | 0 | 0 | 0 | M21 | RTS 18/ II | Indiv | 0.2845 | 1.71 |  |  |  |  | POL1_1
157 | 210100009R00 | Ukončení vodičů v rozvaděči včetně zapojení a vodičové koncovky, , průřez do 120 mm2 | kus | 2 |  | 0 |  | 0 |  | 0 | 21 | 0 | 0 | 0 | 0 | 0 | M21 | RTS 18/ II | Indiv | 0.33733 | 0.67 |  |  |  |  | POL1_1
158 | 210101155R00 | Montáž koncovky eprosinové proceloplastové kabely se stíněním nebo pancéřem, 1 kV, , , do průřezu 4x50 mm2 (3x70 mm2) | kus | 2 |  | 0 |  | 0 |  | 0 | 21 | 0 | 0 | 0 | 0 | 0 | M21 | RTS 18/ II | Indiv | 1.5812 | 3.16 |  |  |  |  | POL1_1
159 | 210220021RT1 | Montáž uzemňovacího vedení v zemi, včetně svorek, propojení a izolace spojů, z profilů ocelových pozinkovaných (FeZn), , včetně dodávky pásku 30 x 4 mm, bez nátěru | m | 172 |  | 0 |  | 0 |  | 0 | 21 | 0 | 0.00099 | 0.17 | 0 | 0 | M21 | RTS 18/ II | Indiv | 0.13 | 22.36 |  |  |  |  | POL1_1
|  | včetně montáže svorek spojovacích, odbočných, upevňovacích a spojovacího materiálu. | [23 empty] | POP
|  | trafačka - SS : 25 |  | 25 | [21 empty] | VV | 0
|  | SS - rozvaděč RH : 9 |  | 9 | [21 empty] | VV | 0
|  | bouda - rozvaděč RH : 25+105+8 |  | 138 | [21 empty] | VV | 0
160 | 210901094RT1 | Vodiče, šňůry a kabely hliníkové kabel silový AYKY 1 kV, 3x95 + 70 mm2, pevně uložený včetně dodávky materiálu - kabel s Al jádrem 1-AYKY 3x25 + 70 mm2 | m | 34 |  | 0 |  | 0 |  | 0 | 21 | 0 | 0.00198 | 0.07 | 0 | 0 | M21 | RTS 18/ II | Indiv | 0.16867 | 5.73 |  |  |  |  | POL1_9
|  | trafačka - SS : 25 |  | 25 | [21 empty] | VV | 0
|  | SS - rozvaděč RH : 9 |  | 9 | [21 empty] | VV | 0
161 | 222260548R00 | Trubka KOPOFLEX 90 na povrchu | m | 138 |  | 0 |  | 0 |  | 0 | 21 | 0 | 0 | 0 | 0 | 0 |  | RTS 18/ II | Indiv | 0.305 | 42.09 |  |  |  |  | POL1_1
|  | bouda - rozvaděč RH : 25+105+8 |  | 138 | [21 empty] | VV | 0
162 | 210810089V01 | Kabel CYKY-m 1 kV 4 x 25 mm2 | m | 138 |  | 0 |  | 0 |  | 0 | 21 | 0 | 0 | 0 | 0 | 0 |  | Vlastní | Indiv | 0 | 0 |  |  |  |  | POL1_1
|  | uložení kabelu do chráničky do výkopu | [23 empty] | POP
|  | bouda - rozvaděč RH : 25+105+8 |  | 138 | [21 empty] | VV | 0
163 | 35436462A | Koncovka kabel.do 1kV4x50-150 mm2 | kus | 4 |  | 0 |  | 0 |  | 0 | 21 | 0 | 0 | 0 | 0 | 0 |  | Vlastní | Indiv | 0 | 0 |  |  |  |  | POL1_1
|  | Koncovka kabel.do 1kV4x50-150 mm2 | [23 empty] | POP
164 | 21011111VD | Skříň rozpojovací a jistící plast,SS200/NVE 2P, 6x160A | ks | 1 |  | 0 |  | 0 |  | 0 | 21 | 0 | 0 | 0 | 0 | 0 |  | Vlastní | Indiv | 0 | 0 |  |  |  |  | POL3_1
|  | Skříň rozpojovací a jistící plast,SS200/NVE 2P, 6x160A | [23 empty] | POP
|  | Dodávka+montáž | [23 empty] | POP
165 | 341110800R | kabel CYKY; instalační; pro pevné uložení ve vnitřních a venk.prostorách v zemi, betonu; Cu plné holé jádro, tvar jádra RE-kulatý jednodrát; počet a průřez žil 4x25mm2; počet žil 4; teplota použití -30 až 70 °C; max.provoz.teplota při zkratu 160 °C; min.teplota pokládky -5 °C; průřez vodiče 25,0 mm2; samozhášivý; odolnost vůči UV záření; barva pláště černá | m | 138 |  | 0 |  | 0 |  | 0 | 21 | 0 | 0.002 | 0.28 | 0 | 0 | SPCM | RTS 18/ II | Indiv | 0 | 0 |  |  |  |  | POL3_1
|  | bouda - rozvaděč RH : 25+105+8 |  | 138 | [21 empty] | VV | 0
166 | 3457114704R | trubka kabelová ohebná dvouplášťová korugovaná chránička; vnější plášť z HDPE, vnitřní z LDPE; vnější pr.= 90,0 mm; vnitřní pr.= 75,0 mm; mezní hodnota zatížení 450 N/5 cm; teplot.rozsah -45 až 60 °C; stupeň hořlavosti A1; mat. bezhalogenový; IP 40, při použití těsnicího kroužku IP 67 | m | 138 |  | 0 |  | 0 |  | 0 | 21 | 0 | 0.00054 | 0.07 | 0 | 0 | SPCM | RTS 18/ II | Indiv | 0 | 0 |  |  |  |  | POL3_1
|  | bouda - rozvaděč RH : 25+105+8 |  | 138 | [21 empty] | VV | 0
167 | 3457114705R | trubka kabelová ohebná dvouplášťová korugovaná chránička; vnější plášť z HDPE, vnitřní z LDPE; vnější pr.= 110,0 mm; vnitřní pr.= 94,0 mm; mezní hodnota zatížení 450 N/5 cm; teplot.rozsah -45 až 60 °C; stupeň hořlavosti A1; mat. bezhalogenový; IP 40, při použití těsnicího kroužku IP 67 | m | 29 |  | 0 |  | 0 |  | 0 | 21 | 0 | 0.00069 | 0.02 | 0 | 0 | SPCM | RTS 18/ II | Indiv | 0 | 0 |  |  |  |  | POL3_1
|  | trafačka - SS : 24 |  | 24 | [21 empty] | VV | 0
|  | SS - rozvaděč RH : 5 |  | 5 | [21 empty] | VV | 0
Díl: | M22 | Montáž sdělovací a zabezp. techniky |  |  |  | 0 |  | 0 |  | 0 |  | 0 |  | 0.1 |  | 0 |  |  |  |  | 8.85 |  |  |  |  | DIL
168 | 222260548R00 | Trubka KOPOFLEX 90 na povrchu | m | 29 |  | 0 |  | 0 |  | 0 | 21 | 0 | 0 | 0 | 0 | 0 |  | RTS 18/ II | Indiv | 0.305 | 8.85 |  |  |  |  | POL1_1
|  | rezervní chráničke ze stávající trafostanice do objektu novostavby zakončeno v m.č. 44 | [23 empty] | POP
|  | trafačka - SS : 24 |  | 24 | [21 empty] | VV | 0
|  | SS - rozvaděč RH : 5 |  | 5 | [21 empty] | VV | 0
169 | 34111038R | kabel CYKY; instalační; pro pevné uložení ve vnitřních a venk.prostorách v zemi, betonu; Cu plné holé jádro, tvar jádra RE-kulatý jednodrát; počet a průřez žil 3x2,5mm2; počet žil 3; teplota použití -30 až 70 °C; max.provoz.teplota při zkratu 160 °C; min.teplota pokládky -5 °C; průřez vodiče 2,5 mm2; samozhášivý; odolnost vůči UV záření; barva pláště černá | m | 40 |  | 0 |  | 0 |  | 0 | 21 | 0 | 0.00022 | 0.01 | 0 | 0 | SPCM | RTS 18/ II | RTS 18/ II | 0 | 0 |  |  |  |  | POL3_
|  | studna : 40 |  | 40 | [21 empty] | VV | 0
170 | 34111110R | kabel CYKY; instalační; pro pevné uložení ve vnitřních a venk.prostorách v zemi, betonu; Cu plné holé jádro, tvar jádra RE-kulatý jednodrát; počet a průřez žil 7x1,5mm2; počet žil 7; teplota použití -30 až 70 °C; max.provoz.teplota při zkratu 160 °C; min.teplota pokládky -5 °C; průřez vodiče 1,5 mm2; samozhášivý; odolnost vůči UV záření; barva pláště černá | m | 150 |  | 0 |  | 0 |  | 0 | 21 | 0 | 0.00026 | 0.04 | 0 | 0 | SPCM | RTS 18/ II | RTS 18/ II | 0 | 0 |  |  |  |  | POL3_
|  | ovládací pro 1/4 maximum : 150 |  | 150 | [21 empty] | VV | 0
171 | 3457114701R | trubka kabelová ohebná dvouplášťová korugovaná chránička; vnější plášť z HDPE, vnitřní z LDPE; vnější pr.= 50,0 mm; vnitřní pr.= 41,0 mm; mezní hodnota zatížení 450 N/5 cm; teplot.rozsah -45 až 60 °C; stupeň hořlavosti A1; mat. bezhalogenový; IP 40, při použití těsnicího kroužku IP 67 | m | 200 |  | 0 |  | 0 |  | 0 | 21 | 0 | 0.00026 | 0.05 | 0 | 0 | SPCM | RTS 18/ II | RTS 18/ II | 0 | 0 |  |  |  |  | POL3_
|  | studna : 40 |  | 40 | [21 empty] | VV | 0
|  | rezervní chráničke ze stávající trafostanice do objektu novostavby zakončeno v m.č. 44 : 35 |  | 35 | [21 empty] | VV | 0
|  | ovládání 1/4 maxima : 125 |  | 125 | [21 empty] | VV | 0
[24 empty] | 15 | 21
| Celkem |  |  |  |  | 0 | [17 empty] | 0 | 0 | SUM
END
Note on S6: Jedná se o informaci, zda se jedná o položku, která je do rozpočtu zadána z cenové soustavy RTS, nebo vlastní.
Note on T6: Jedná se o název CÚ, která je zadána u položky rozpočtu

## D.1.4.4 01 Pol
Položkový soupis prací a dodávek | [25 empty] | #TypZaznamu#
S: | 181003 | Zvýšení atraktivity muzea čs. opevnění - dělostřelecká tvrz bouda, provozní budova | [23 empty] | STA
O: | D.1.4.4 | Slaboproudé instalace | [20 empty] | STA |  |  | OBJ
R: | 01 | Slaboproud | [23 empty] | ROZ
P.č. | Číslo položky | Název položky | MJ | množství | cena / MJ | Celkem | Dodávka | Dodávka celk. | Montáž | Montáž celk. | DPH | cena s DPH | hmotnost / MJ | hmotnost celk.(t) | dem. hmotnost / MJ | dem. hmotnost celk.(t) | Ceník | Cen. soustava / platnost | Cenová úroveň | Nhod / MJ | Nhod celk. | Dodavatel
Díl: | oddíl 2 | Strukturovaná kabeláž SK |  |  |  | 0 |  | 0 |  | 0 |  | 0 |  | 0 |  | 0 |  |  |  |  | 0 |  |  |  |  | DIL
1 | 220990061 | kabel U/UTP drát CAT6, PVC, cívka 500m, šedý | m | 1835 |  | 0 |  | 0 |  | 0 | 21 | 0 | 0 | 0 | 0 | 0 |  | Vlastní | Indiv | 0 | 0 |  |  |  |  | POL1_1
|  | 1485+350 |  | 1835 | [21 empty] | VV | 0
2 | 220990062 | kabel SYKFY 5x2x0.5 | m | 50 |  | 0 |  | 0 |  | 0 | 21 | 0 | 0 | 0 | 0 | 0 |  | Vlastní | Indiv | 0 | 0 |  |  |  |  | POL1_1
|  | 40+10 |  | 50 | [21 empty] | VV | 0
3 | 220990063 | trubka ohebná 2323/LPE2 | m | 280 |  | 0 |  | 0 |  | 0 | 21 | 0 | 0 | 0 | 0 | 0 |  | Vlastní | Indiv | 0 | 0 |  |  |  |  | POL1_1
4 | 220990064 | trubka ohebná 2329/LPE2 | m | 150 |  | 0 |  | 0 |  | 0 | 21 | 0 | 0 | 0 | 0 | 0 |  | Vlastní | Indiv | 0 | 0 |  |  |  |  | POL1_1
5 | 220990065 | trubka ohebná 2336/LPE2 | m | 110 |  | 0 |  | 0 |  | 0 | 21 | 0 | 0 | 0 | 0 | 0 |  | Vlastní | Indiv | 0 | 0 |  |  |  |  | POL1_1
6 | 220990066 | krabice přístrojová KP68/2 | ks | 35 |  | 0 |  | 0 |  | 0 | 21 | 0 | 0 | 0 | 0 | 0 |  | Vlastní | Indiv | 0 | 0 |  |  |  |  | POL1_1
7 | 220990067 | krabice KU68-1901 vč.víčka | ks | 55 |  | 0 |  | 0 |  | 0 | 21 | 0 | 0 | 0 | 0 | 0 |  | Vlastní | Indiv | 0 | 0 |  |  |  |  | POL1_1
8 | 220990068 | Chránička KF09040 | m | 10 |  | 0 |  | 0 |  | 0 | 21 | 0 | 0 | 0 | 0 | 0 |  | Vlastní | Indiv | 0 | 0 |  |  |  |  | POL1_1
9 | 220990069 | drážka pro tr.16 | m | 140 |  | 0 |  | 0 |  | 0 | 21 | 0 | 0 | 0 | 0 | 0 |  | Vlastní | Indiv | 0 | 0 |  |  |  |  | POL1_1
10 | 220990071 | drážka pro tr.29 | m | 55 |  | 0 |  | 0 |  | 0 | 21 | 0 | 0 | 0 | 0 | 0 |  | Vlastní | Indiv | 0 | 0 |  |  |  |  | POL1_1
11 | 220990072 | prostup stavební konstrukcí zdivo do tl.300mm, otvor 30x30mm | ks | 21 |  | 0 |  | 0 |  | 0 | 21 | 0 | 0 | 0 | 0 | 0 |  | Vlastní | Indiv | 0 | 0 |  |  |  |  | POL1_1
12 | 220990073 | telefonní kabelová skříň MIS1a-60, venkovní pod omítku, včetně krone | ks | 1 |  | 0 |  | 0 |  | 0 | 21 | 0 | 0 | 0 | 0 | 0 |  | Vlastní | Indiv | 0 | 0 |  |  |  |  | POL1_1
13 | 220990074 | ICT měření (protokol měření) | ks | 1 |  | 0 |  | 0 |  | 0 | 21 | 0 | 0 | 0 | 0 | 0 |  | Vlastní | Indiv | 0 | 0 |  |  |  |  | POL1_1
14 | 220990076 | drobný elektroinstalační materiál (5kg) | ks | 5 |  | 0 |  | 0 |  | 0 | 21 | 0 | 0 | 0 | 0 | 0 |  | Vlastní | Indiv | 0 | 0 |  |  |  |  | POL1_1
15 | 220990070 | drážka pro tr.23 | m | 80 |  | 0 |  | 0 |  | 0 | 21 | 0 | 0 | 0 | 0 | 0 |  | Vlastní | Indiv | 0 | 0 |  |  |  |  | POL1_1
Díl: | oddíl 1 | Poplachový zabezpečovací a tísňový systém PZTS |  |  |  | 0 |  | 0 |  | 0 |  | 0 |  | 0 |  | 0 |  |  |  |  | 50995.18 |  |  |  |  | DIL
16 | 220990001R00 | Demontáž návěstidla 2 ramenného | ks | 1 |  | 0 |  | 0 |  | 0 | 21 | 0 | 0 | 0 | 0 | 0 |  | RTS 18/ II | Indiv | 4.6 | 4.6 |  |  |  |  | POL1_9
17 | 220990002R00 | Demontáž návěstidla 3 ramenného | ks | 1 |  | 0 |  | 0 |  | 0 | 21 | 0 | 0 | 0 | 0 | 0 |  | RTS 18/ II | Indiv | 5.187 | 5.19 |  |  |  |  | POL1_9
18 | 220990003R00 | Demontáž návěstidla vyčkávacího bez osvětlení | ks | 1 |  | 0 |  | 0 |  | 0 | 21 | 0 | 0 | 0 | 0 | 0 |  | RTS 18/ II | Indiv | 0.4 | 0.4 |  |  |  |  | POL1_9
19 | 220990004R00 | Demontáž návěstidla vyčkávacího s osvětlením | ks | 1 |  | 0 |  | 0 |  | 0 | 21 | 0 | 0 | 0 | 0 | 0 |  | RTS 18/ II | Indiv | 1.85 | 1.85 |  |  |  |  | POL1_9
20 | 220990005R00 | Dem návěstidla seřaďovacího | ks | 5 |  | 0 |  | 0 |  | 0 | 21 | 0 | 0 | 0 | 0 | 0 |  | RTS 18/ II | Indiv | 2.4 | 12 |  |  |  |  | POL1_9
21 | 220990006R00 | Dem návěst předvěst mech | ks | 1 |  | 0 |  | 0 |  | 0 | 21 | 0 | 0 | 0 | 0 | 0 |  | RTS 18/ II | Indiv | 2.89 | 2.89 |  |  |  |  | POL1_9
22 | 220990011R00 | Demontáž uzávěry koleje | ks | 5 |  | 0 |  | 0 |  | 0 | 21 | 0 | 0 | 0 | 0 | 0 |  | RTS 18/ II | Indiv | 1.125 | 5.63 |  |  |  |  | POL1_9
23 | 220990007 | Kovový univerzální dvouprostorový kryt pro zdroj a akumulátor 80Ah | ks | 1 |  | 0 |  | 0 |  | 0 | 21 | 0 | 0 | 0 | 0 | 0 |  | Vlastní | Indiv | 0 | 0 |  |  |  |  | POL1_1
24 | 220990008 | Akumulátor 12V/80Ah šroubové svorky M6, životnost až 12 let | ks | 1 |  | 0 |  | 0 |  | 0 | 21 | 0 | 0 | 0 | 0 | 0 |  | Vlastní | Indiv | 0 | 0 |  |  |  |  | POL1_1
25 | 220990009 | PIR detektor s dosahem 12m, pohledem pod sebe a PLUG-IN konstrukcí, stupeň 2 | ks | 17 |  | 0 |  | 0 |  | 0 | 21 | 0 | 0 | 0 | 0 | 0 |  | Vlastní | Indiv | 0 | 0 |  |  |  |  | POL1_1
26 | 220990010 | Kloubový držák na stěnu, dodává se po balení, 1ks balení obsahuje 5ks držáků | ks | 4 |  | 0 |  | 0 |  | 0 | 21 | 0 | 0 | 0 | 0 | 0 |  | Vlastní | Indiv | 0 | 0 |  |  |  |  | POL1_1
27 | 220990012 | MG hliníkový vratový polar. s pracovní mezerou 35mm, kabel 6m, arm. hadice 1m | ks | 2 |  | 0 |  | 0 |  | 0 | 21 | 0 | 0 | 0 | 0 | 0 |  | Vlastní | Indiv | 0 | 0 |  |  |  |  | POL1_1
28 | 220990013 | svorkovnicová deska | ks | 5 |  | 0 |  | 0 |  | 0 | 21 | 0 | 0 | 0 | 0 | 0 |  | Vlastní | Indiv | 0 | 0 |  |  |  |  | POL1_1
|  | svorkovnicová deska se šroubovacími kontakty a kovovým hranatým víkem určena pro zápustnou montáž do krabic KU68. Počet svorek 18 (z toho 2 pro ochranný NC kontakt), barva bílá. | [23 empty] | POP |  | svorkovnicová deska se šroubovacími kontakty a kovovým hranatým víkem určena pro zápustnou montáž do krabic KU68. Počet svorek 18 (z toho 2 pro ochranný NC kontakt), barva bílá.
29 | 220990014 | Detektor optickokouřový, samoresetovací | ks | 20 |  | 0 |  | 0 |  | 0 | 21 | 0 | 0 | 0 | 0 | 0 |  | Vlastní | Indiv | 0 | 0 |  |  |  |  | POL1_1
30 | 220990015 | Detektor termodiferenciální 58°C, samoresetovací | ks | 2 |  | 0 |  | 0 |  | 0 | 21 | 0 | 0 | 0 | 0 | 0 |  | Vlastní | Indiv | 0 | 0 |  |  |  |  | POL1_1
31 | 220990016 | Ttlačítkový hlásič červený, sklo | ks | 4 |  | 0 |  | 0 |  | 0 | 21 | 0 | 0 | 0 | 0 | 0 |  | Vlastní | Indiv | 0 | 0 |  |  |  |  | POL1_1
32 | 220990017 | Venkovní siréna 120dB/1m, | ks | 1 |  | 0 |  | 0 |  | 0 | 21 | 0 | 0 | 0 | 0 | 0 |  | Vlastní | Indiv | 0 | 0 |  |  |  |  | POL1_1
|  | dvojité krytí (plast+kov) | [23 empty] | POP
|  | aktivace připoj./odpoj. GND, připoj./odpoj. + | [23 empty] | POP
|  | odpojením dobíjení | [23 empty] | POP
|  | včetňe záložního akumulátoru | [23 empty] | POP
33 | 220990018 | vnitřní siréna 12VDC | ks | 6 |  | 0 |  | 0 |  | 0 | 21 | 0 | 0 | 0 | 0 | 0 |  | Vlastní | Indiv | 0 | 0 |  |  |  |  | POL1_1
34 | 220990019 | Systémový GSM modul v kovovém krytu pro posílání SMS a volání uživateli | ks | 1 |  | 0 |  | 0 |  | 0 | 21 | 0 | 0 | 0 | 0 | 0 |  | Vlastní | Indiv | 0 | 0 |  |  |  |  | POL1_1
35 | 220990021R00 | Demontáž mechanických závor | m | 255 |  | 0 |  | 0 |  | 0 | 21 | 0 | 0 | 0 | 0 | 0 |  | RTS 18/ II | Indiv | 14.28 | 3641.4 |  |  |  |  | POL1_9
|  | 210+45 |  | 255 | [21 empty] | VV | 0
36 | 220990022R00 | Demontáž mechanických závor dvojitých | m | 1830 |  | 0 |  | 0 |  | 0 | 21 | 0 | 0 | 0 | 0 | 0 |  | RTS 18/ II | Indiv | 25.44 | 46555.2 |  |  |  |  | POL1_9
|  | 1480+350 |  | 1830 | [21 empty] | VV | 0
37 | 220990023R00 | Demontáž mechanických závor - předzváněče | m | 50 |  | 0 |  | 0 |  | 0 | 21 | 0 | 0 | 0 | 0 | 0 |  | RTS 18/ II | Indiv | 0.89 | 44.5 |  |  |  |  | POL1_9
38 | 220990031R00 | Demontáž pohonu závor - venkovního | m | 115 |  | 0 |  | 0 |  | 0 | 21 | 0 | 0 | 0 | 0 | 0 |  | RTS 18/ II | Indiv | 1.9 | 218.5 |  |  |  |  | POL1_9
39 | 220990032R00 | Demontáž pohonu závor - ve stavědle | m | 148 |  | 0 |  | 0 |  | 0 | 21 | 0 | 0 | 0 | 0 | 0 |  | RTS 18/ II | Indiv | 1.54 | 227.92 |  |  |  |  | POL1_9
40 | 220990033R00 | Demontáž pohonu závor s prodlouženou osou | m | 105 |  | 0 |  | 0 |  | 0 | 21 | 0 | 0 | 0 | 0 | 0 |  | RTS 18/ II | Indiv | 2.62 | 275.1 |  |  |  |  | POL1_9
41 | 220990024 | kabel YY-JZ 2x1 | m | 215 |  | 0 |  | 0 |  | 0 | 21 | 0 | 0 | 0 | 0 | 0 |  | Vlastní | Indiv | 0 | 0 |  |  |  |  | POL1_1
|  | 180+35 |  | 215 | [21 empty] | VV | 0
42 | 220990025 | kabel YY-JZ 2x2,5 | m | 135 |  | 0 |  | 0 |  | 0 | 21 | 0 | 0 | 0 | 0 | 0 |  | Vlastní | Indiv | 0 | 0 |  |  |  |  | POL1_1
|  | 110+25 |  | 135 | [21 empty] | VV | 0
43 | 220990026 | trubka ohebná 2316/LPE2 | m | 150 |  | 0 |  | 0 |  | 0 | 21 | 0 | 0 | 0 | 0 | 0 |  | Vlastní | Indiv | 0 | 0 |  |  |  |  | POL1_1
44 | 220990027 | trubka ohebná 2323/LPE2 | m | 210 |  | 0 |  | 0 |  | 0 | 21 | 0 | 0 | 0 | 0 | 0 |  | Vlastní | Indiv | 0 | 0 |  |  |  |  | POL1_1
45 | 220990028 | trubka ohebná 2329/LPE2 | m | 135 |  | 0 |  | 0 |  | 0 | 21 | 0 | 0 | 0 | 0 | 0 |  | Vlastní | Indiv | 0 | 0 |  |  |  |  | POL1_1
46 | 220990029 | krabice KU68-1901 vč.víčka | ks | 55 |  | 0 |  | 0 |  | 0 | 21 | 0 | 0 | 0 | 0 | 0 |  | Vlastní | Indiv | 0 | 0 |  |  |  |  | POL1_1
47 | 220990034 | prostup stavební konstrukcí zdivo do tl.300mm, otvor 30x30mm | ks | 22 |  | 0 |  | 0 |  | 0 | 21 | 0 | 0 | 0 | 0 | 0 |  | Vlastní | Indiv | 0 | 0 |  |  |  |  | POL1_1
48 | 206T | zednické výpomoci | kpl | 1 |  | 0 |  | 0 |  | 0 | 21 | 0 | 0 | 0 | 0 | 0 |  | Vlastní | Indiv | 0 | 0 |  |  |  |  | POL1_1
|  | vysekání niky pro konzoly, podpěry, závěsy, zazdění nebo zabetonování rýh nebo kapes ve zdech nebo stropech, nastřelování upevňovacích prvků, upevňování pomocí hmoždinek apod | [23 empty] | POP |  | vysekání niky pro konzoly, podpěry, závěsy, zazdění nebo zabetonování rýh nebo kapes ve zdech nebo stropech, nastřelování upevňovacích prvků, upevňování pomocí hmoždinek apod
49 | 220990036 | programování ústředny | hod | 32 |  | 0 |  | 0 |  | 0 | 21 | 0 | 0 | 0 | 0 | 0 |  | Vlastní | Indiv | 0 | 0 |  |  |  |  | POL1_1
50 | 220990037 | revize zařízení | hod | 10 |  | 0 |  | 0 |  | 0 | 21 | 0 | 0 | 0 | 0 | 0 |  | Vlastní | Indiv | 0 | 0 |  |  |  |  | POL1_1
51 | 220990039 | drobný elektroinstalační materiál (5kg) | ks | 5 |  | 0 |  | 0 |  | 0 | 21 | 0 | 0 | 0 | 0 | 0 |  | Vlastní | Indiv | 0 | 0 |  |  |  |  | POL1_1
52 | 747704OZ0 | ZAŠKOLENÍ OBSLUHY | hod | 8 |  | 0 |  | 0 |  | 0 | 21 | 0 | 0 | 0 | 0 | 0 |  | RTS 18/ II | Indiv | 0 | 0 |  |  |  |  | POL2_1
53 | 220990030 | krabice KO100 | ks | 20 |  | 0 |  | 0 |  | 0 | 21 | 0 | 0 | 0 | 0 | 0 |  | Vlastní | Indiv | 0 | 0 |  |  |  |  | POL1_1
Díl: | oddíl 2 | Strukturovaná kabeláž SK |  |  |  | 0 |  | 0 |  | 0 |  | 0 |  | 0 |  | 0 |  |  |  |  | 0 |  |  |  |  | DIL
54 | 220990041 | zásuvka pod omítku 2xRJ45 UTP CAT6 včetně rámečku | ks | 14 |  | 0 |  | 0 |  | 0 | 21 | 0 | 0 | 0 | 0 | 0 |  | Vlastní | Indiv | 0 | 0 |  |  |  |  | POL1_1
55 | 220990042 | Keystone CAT6 UTP | ks | 1 |  | 0 |  | 0 |  | 0 | 21 | 0 | 0 | 0 | 0 | 0 |  | Vlastní | Indiv | 0 | 0 |  |  |  |  | POL1_1
56 | 220990044 | Rozvaděč stojan. 37U/600 x 600, šedý, dveře sklo, | ks | 1 |  | 0 |  | 0 |  | 0 | 21 | 0 | 0 | 0 | 0 | 0 |  | Vlastní | Indiv | 0 | 0 |  |  |  |  | POL1_1
57 | 220990045 | Rozvodný panel 6poz 220V, včetně vany šnůra 3m | ks | 1 |  | 0 |  | 0 |  | 0 | 21 | 0 | 0 | 0 | 0 | 0 |  | Vlastní | Indiv | 0 | 0 |  |  |  |  | POL1_1
58 | 220990046 | 19“ horizontální ventilační jednotka 2U se 4 ventilátory, bimetalový termostat | ks | 1 |  | 0 |  | 0 |  | 0 | 21 | 0 | 0 | 0 | 0 | 0 |  | Vlastní | Indiv | 0 | 0 |  |  |  |  | POL1_1
59 | 220990047 | Ukládací plato 550mm 1U-4b. BK černé, nosnost 45kg | ks | 1 |  | 0 |  | 0 |  | 0 | 21 | 0 | 0 | 0 | 0 | 0 |  | Vlastní | Indiv | 0 | 0 |  |  |  |  | POL1_1
60 | 220990048 | Patch panel UTP osaz. 24 pozic BK 1U, CAT6 | ks | 2 |  | 0 |  | 0 |  | 0 | 21 | 0 | 0 | 0 | 0 | 0 |  | Vlastní | Indiv | 0 | 0 |  |  |  |  | POL1_1
61 | 220990049 | KRONE včetně držáku | ks | 1 |  | 0 |  | 0 |  | 0 | 21 | 0 | 0 | 0 | 0 | 0 |  | Vlastní | Indiv | 0 | 0 |  |  |  |  | POL1_1
62 | 220990050 | Vyvazovací panel 1U plastová oka BK černý | ks | 2 |  | 0 |  | 0 |  | 0 | 21 | 0 | 0 | 0 | 0 | 0 |  | Vlastní | Indiv | 0 | 0 |  |  |  |  | POL1_1
63 | 220990051 | Patch kabel UTP 5m, CAT6, šedý, s litou ochranou, 2xRJ45, AESP | ks | 45 |  | 0 |  | 0 |  | 0 | 21 | 0 | 0 | 0 | 0 | 0 |  | Vlastní | Indiv | 0 | 0 |  |  |  |  | POL1_1
64 | 220990053 | Záložní zdroj 2700W, (3000VA) 2U Rack-mount, SmartSlot, USB+RS-232, černá | ks | 1 |  | 0 |  | 0 |  | 0 | 21 | 0 | 0 | 0 | 0 | 0 |  | Vlastní | Indiv | 0 | 0 |  |  |  |  | POL1_1
65 | 220990055 | Switch 24 portů Gigabit (24x PoE/PoE+), kapacita 48Gbps, 370W, kov | ks | 1 |  | 0 |  | 0 |  | 0 | 21 | 0 | 0 | 0 | 0 | 0 |  | Vlastní | Indiv | 0 | 0 |  |  |  |  | POL1_1
66 | 220990057 | WiFi router 802.11b/g/n až 300Mbps, 1x WAN, 4x LAN | ks | 1 |  | 0 |  | 0 |  | 0 | 21 | 0 | 0 | 0 | 0 | 0 |  | Vlastní | Indiv | 0 | 0 |  |  |  |  | POL1_1
67 | 220990059 | WiFi Access Point 802.11a/b/g/n/ac až 867Mbps | ks | 2 |  | 0 |  | 0 |  | 0 | 21 | 0 | 0 | 0 | 0 | 0 |  | Vlastní | Indiv | 0 | 0 |  |  |  |  | POL1_1
|  | Dualband, PoE, GLAN, WPS, RADIUS server | [23 empty] | POP
|  | Roaming, centrální správa | [23 empty] | POP
|  | Podpora až 100 uživatelů současně a rychlý roaming mezi přístupovými body | [23 empty] | POP
68 | 220990040 | zásuvka pod omítku 1xRJ45 UTP CAT6 včetně rámečku | ks | 4 |  | 0 |  | 0 |  | 0 | 21 | 0 | 0 | 0 | 0 | 0 |  | Vlastní | Indiv | 0 | 0 |  |  |  |  | POL1_1
Díl: | oddíl 3 | IP kamerový systém , Kabeláž je součástí oddílu strukturované kabeláže |  |  |  | 0 |  | 0 |  | 0 |  | 0 |  | 0 |  | 0 |  |  |  |  | 0 |  |  |  |  | DIL
69 | 220990077 | Vnitřní IP dome kamera, 2MP | ks | 4 |  | 0 |  | 0 |  | 0 | 21 | 0 | 0 | 0 | 0 | 0 |  | Vlastní | Indiv | 0 | 0 |  |  |  |  | POL1_1
|  | f=2.8mm (115 °) | [23 empty] | POP
|  | WDR, IR 15m, 5 - 10 W,1/2,8" CMOS,1920 x 1080,PoE | [23 empty] | POP
70 | 220990078 | Kamera IP venkovní antivandal 2 Mpix dome s IR přísvitem 30 m, | ks | 1 |  | 0 |  | 0 |  | 0 | 21 | 0 | 0 | 0 | 0 | 0 |  | Vlastní | Indiv | 0 | 0 |  |  |  |  | POL1_1
|  | DC 12 V / PoE (802.3af) | [23 empty] | POP
|  | Varifokální objektiv 2.7 - 12 mm | [23 empty] | POP
|  | IP67, -30°C až 60°C,1080p (1920x1080) | [23 empty] | POP
|  | RJ-45 (10/100 Mbps Ethernet) | [23 empty] | POP
|  | Max. 7.5 W | [23 empty] | POP
71 | 220990079 | NVR pro 8 IP kamer | ks | 1 |  | 0 |  | 0 |  | 0 | 21 | 0 | 0 | 0 | 0 | 0 |  | Vlastní | Indiv | 0 | 0 |  |  |  |  | POL1_1
|  | integrovaný switch | [23 empty] | POP
|  | Maximální rozlišení záznamu 5MP | [23 empty] | POP
|  | HDMI, 8x PoE, I/O, Audio, Datová propustnost (In / Out) 80 / 80 Mbps. | [23 empty] | POP
|  | bez HDD, H.264; H.264+; MJPEG | [23 empty] | POP
|  | výstup pro monitor VGA; HDMI, 1x 10/100/1000 Mbps, 50 W | [23 empty] | POP
72 | 220990080 | Přídavný HDD s kapacitou 4TB | ks | 1 |  | 0 |  | 0 |  | 0 | 21 | 0 | 0 | 0 | 0 | 0 |  | Vlastní | Indiv | 0 | 0 |  |  |  |  | POL1_1
73 | 220990081 | monitor LCD 15" (servisní) | ks | 1 |  | 0 |  | 0 |  | 0 | 21 | 0 | 0 | 0 | 0 | 0 |  | Vlastní | Indiv | 0 | 0 |  |  |  |  | POL1_1
|  | Kabely a elektroinstalační materiál (součástí dodávky strukturované kabeláže) | [23 empty] | POP
74 | 220990083 | oživení a nastavení systému IP CCTV | kpl | 1 |  | 0 |  | 0 |  | 0 | 21 | 0 | 0 | 0 | 0 | 0 |  | Vlastní | Indiv | 0 | 0 |  |  |  |  | POL1_1
Díl: | oddíl 4 | Videotelefon |  |  |  | 0 |  | 0 |  | 0 |  | 0 |  | 0 |  | 0 |  |  |  |  | 0 |  |  |  |  | DIL
75 | 220990084 | videokit pro 1 účastníka | ks | 1 |  | 0 |  | 0 |  | 0 | 21 | 0 | 0 | 0 | 0 | 0 |  | Vlastní | Indiv | 0 | 0 |  |  |  |  | POL1_1
|  | videokit s 1-tlačítkovým dveřním panelem a videotelefonem - stolní provedení se 7" barevným displejem | [23 empty] | POP |  | videokit s 1-tlačítkovým dveřním panelem a videotelefonem - stolní provedení se 7" barevným displejem
|  | Propojení po 2-drátové sběrnici | [23 empty] | POP
|  | Sada dále obsahuje napáj. zdroj na DIN lištu, konektor pro monitor | [23 empty] | POP
76 | 220990085 | Elektromechanický hluboký samozamykací panikový zámek, 12 nebo 24 Vss, | ks | 1 |  | 0 |  | 0 |  | 0 | 21 | 0 | 0 | 0 | 0 | 0 |  | Vlastní | Indiv | 0 | 0 |  |  |  |  | POL1_1
77 | 220990086 | Bezpečnostní kování klika x klika pro EL560,9mm dělený čtyřhran | ks | 1 |  | 0 |  | 0 |  | 0 | 21 | 0 | 0 | 0 | 0 | 0 |  | Vlastní | Indiv | 0 | 0 |  |  |  |  | POL1_1
78 | 220990087 | Kabelová průchodka EA281, délka 478 mm | ks | 1 |  | 0 |  | 0 |  | 0 | 21 | 0 | 0 | 0 | 0 | 0 |  | Vlastní | Indiv | 0 | 0 |  |  |  |  | POL1_1
79 | 220990088 | 6m propojovací kabel s konektorem pro el.zámky | ks | 1 |  | 0 |  | 0 |  | 0 | 21 | 0 | 0 | 0 | 0 | 0 |  | Vlastní | Indiv | 0 | 0 |  |  |  |  | POL1_1
80 | 220990089 | Dělený čtyřhran s přechodem z 9mm na 8mm | ks | 1 |  | 0 |  | 0 |  | 0 | 21 | 0 | 0 | 0 | 0 | 0 |  | Vlastní | Indiv | 0 | 0 |  |  |  |  | POL1_1
81 | 220990092 | kabel KOAX 75Ohm | m | 45 |  | 0 |  | 0 |  | 0 | 21 | 0 | 0 | 0 | 0 | 0 |  | Vlastní | Indiv | 0 | 0 |  |  |  |  | POL1_1
82 | 220990093 | kabel JJ-OO 4X1 | m | 65 |  | 0 |  | 0 |  | 0 | 21 | 0 | 0 | 0 | 0 | 0 |  | Vlastní | Indiv | 0 | 0 |  |  |  |  | POL1_1
83 | 220990094 | trubka ohebná 2323/LPE2 | m | 115 |  | 0 |  | 0 |  | 0 | 21 | 0 | 0 | 0 | 0 | 0 |  | Vlastní | Indiv | 0 | 0 |  |  |  |  | POL1_1
84 | 220990095 | drážka pro tr.23 | m | 92 |  | 0 |  | 0 |  | 0 | 21 | 0 | 0 | 0 | 0 | 0 |  | Vlastní | Indiv | 0 | 0 |  |  |  |  | POL1_1
85 | 220990096 | krabice KU68-1901 vč.víčka | ks | 20 |  | 0 |  | 0 |  | 0 | 21 | 0 | 0 | 0 | 0 | 0 |  | Vlastní | Indiv | 0 | 0 |  |  |  |  | POL1_1
86 | 220990097 | prostup stavební konstrukcí zdivo do tl.300mm, otvor do 30x30mm | kpl | 1 |  | 0 |  | 0 |  | 0 | 21 | 0 | 0 | 0 | 0 | 0 |  | Vlastní | Indiv | 0 | 0 |  |  |  |  | POL1_1
87 | 220990090 | rozvaděč plast, 350x250x160, zapuštěný | ks | 1 |  | 0 |  | 0 |  | 0 | 21 | 0 | 0 | 0 | 0 | 0 |  | Vlastní | Indiv | 0 | 0 |  |  |  |  | POL1_1
Díl: | oddíl 5 | Společná televizní anténa STA |  |  |  | 0 |  | 0 |  | 0 |  | 0 |  | 0 |  | 0 |  |  |  |  | 0 |  |  |  |  | DIL
88 | 220990098 | anténa 22 prvků pro IV. - V. televizní pásmo | ks | 1 |  | 0 |  | 0 |  | 0 | 21 | 0 | 0 | 0 | 0 | 0 |  | Vlastní | Indiv | 0 | 0 |  |  |  |  | POL1_1
89 | 220990099 | anténa FM CIRKUL | ks | 1 |  | 0 |  | 0 |  | 0 | 21 | 0 | 0 | 0 | 0 | 0 |  | Vlastní | Indiv | 0 | 0 |  |  |  |  | POL1_1
90 | 220990101 | výložné ráhno dvoustanné + třmen | ks | 1 |  | 0 |  | 0 |  | 0 | 21 | 0 | 0 | 0 | 0 | 0 |  | Vlastní | Indiv | 0 | 0 |  |  |  |  | POL1_1
91 | 220990102 | rozvaděč 800x1100x140 na omítku, oceloplech | ks | 1 |  | 0 |  | 0 |  | 0 | 21 | 0 | 0 | 0 | 0 | 0 |  | Vlastní | Indiv | 0 | 0 |  |  |  |  | POL1_1
92 | 220990103 | širokopásmový zesilovač s regulací pro příjem pozemního signálu | ks | 1 |  | 0 |  | 0 |  | 0 | 21 | 0 | 0 | 0 | 0 | 0 |  | Vlastní | Indiv | 0 | 0 |  |  |  |  | POL1_1
|  | Zesilovač má oddělené pásmové vstupy vyvedené na F konektor., Vstupy pro pásma:VHF I, VHF/FM, VHF III, UHF IV/V Zesílení: VHF I až UHF V:: 30 dB Regulace výytupní úrovně: VHF/FM: 0 až -15 dB TV: 0 až -10 dB Šumové číslo: VHF I/VHF III: 5-6 dB VHF/FM/UHF IV-V: 7 dB Max. výstupní úroveň: EN 50083-5 / 66dB KMA: 114 dbµV EN 50083-3 / 60dB IMA2: 114 dbµV Napájení: 230 V~/50 Hz Výkonový odběr: max. 8 W - vestavěn napájecí zdroj | [23 empty] | POP |  | Zesilovač má oddělené pásmové vstupy vyvedené na F konektor., Vstupy pro pásma:VHF I, VHF/FM, VHF III, UHF IV/V Zesílení: VHF I až UHF V:: 30 dB Regulace výytupní úrovně: VHF/FM: 0 až -15 dB TV: 0 až -10 dB Šumové číslo: VHF I/VHF III: 5-6 dB VHF/FM/UHF IV-V: 7 dB Max. výstupní úroveň: EN 50083-5 / 66dB KMA: 114 dbµV EN 50083-3 / 60dB IMA2: 114 dbµV Napájení: 230 V~/50 Hz Výkonový odběr: max. 8 W - vestavěn napájecí zdroj
|  | Dálkové napájení: 15 -20 V /460 mA Rozměry: 260 x 130 x 52 mm | [23 empty] | POP
93 | 220990104 | linkový zesilovač pro 4 SAT-MF+TER se spínaným zdrojem | ks | 1 |  | 0 |  | 0 |  | 0 | 21 | 0 | 0 | 0 | 0 | 0 |  | Vlastní | Indiv | 0 | 0 |  |  |  |  | POL1_1
|  | typ POWER TER: 22 dB/109dBuv | [23 empty] | POP
|  | SAT: 15…18 dB/110 dBum | [23 empty] | POP
|  | systémová základna pro kaskádový rozvod | [23 empty] | POP
94 | 220990105 | SAT multipřepínač, kaskádovatelný, 4SAT MF+TER, 5 IN/OUT, pro 16 účastníků/reciver | ks | 1 |  | 0 |  | 0 |  | 0 | 21 | 0 | 0 | 0 | 0 | 0 |  | Vlastní | Indiv | 0 | 0 |  |  |  |  | POL1_1
95 | 220990106 | F konektor rychlospojka (5ks) | ks | 2 |  | 0 |  | 0 |  | 0 | 21 | 0 | 0 | 0 | 0 | 0 |  | Vlastní | Indiv | 0 | 0 |  |  |  |  | POL1_1
96 | 220990107 | VF propojovcí kabel 250mm s nalisovanými konektory (baleno po 5 ks) | ks | 1 |  | 0 |  | 0 |  | 0 | 21 | 0 | 0 | 0 | 0 | 0 |  | Vlastní | Indiv | 0 | 0 |  |  |  |  | POL1_1
97 | 220990108 | F konektor na koax kabel | ks | 20 |  | 0 |  | 0 |  | 0 | 21 | 0 | 0 | 0 | 0 | 0 |  | Vlastní | Indiv | 0 | 0 |  |  |  |  | POL1_1
98 | 220990109 | zásuvka TV,SAT, R pod omítku,koncová s útlumem 1 dB. | ks | 10 |  | 0 |  | 0 |  | 0 | 21 | 0 | 0 | 0 | 0 | 0 |  | Vlastní | Indiv | 0 | 0 |  |  |  |  | POL1_1
99 | 220990111 | útlumový člen 0,15….2200MHz, 0….-10dB, F konektor, regulace | ks | 1 |  | 0 |  | 0 |  | 0 | 21 | 0 | 0 | 0 | 0 | 0 |  | Vlastní | Indiv | 0 | 0 |  |  |  |  | POL1_1
100 | 220990112 | dvojzásuvka 230V do rozvaděče | ks | 1 |  | 0 |  | 0 |  | 0 | 21 | 0 | 0 | 0 | 0 | 0 |  | Vlastní | Indiv | 0 | 0 |  |  |  |  | POL1_1
101 | 220990113 | pospojení s hromosvodem-zemnící svorka | ks | 1 |  | 0 |  | 0 |  | 0 | 21 | 0 | 0 | 0 | 0 | 0 |  | Vlastní | Indiv | 0 | 0 |  |  |  |  | POL1_1
102 | 220990114 | Přepěťová ochrana pro koaxiální rozvody, konekor F 75 ohm, 5kA, 150MHz | ks | 6 |  | 0 |  | 0 |  | 0 | 21 | 0 | 0 | 0 | 0 | 0 |  | Vlastní | Indiv | 0 | 0 |  |  |  |  | POL1_1
103 | 220990116 | kabel koaxiální 75 Ohm ,průměr 6.8mm, stínění 100 dBi KH21D | m | 690 |  | 0 |  | 0 |  | 0 | 21 | 0 | 0 | 0 | 0 | 0 |  | Vlastní | Indiv | 0 | 0 |  |  |  |  | POL1_1
|  | 570+120 |  | 690 | [21 empty] | VV | 0
104 | 220990117 | kabel koaxiální 75 Ohm Belden H1000PE | m | 316 |  | 0 |  | 0 |  | 0 | 21 | 0 | 0 | 0 | 0 | 0 |  | Vlastní | Indiv | 0 | 0 |  |  |  |  | POL1_1
|  | 270+46 |  | 316 | [21 empty] | VV | 0
105 | 220990118 | trubka obebná - MONOFLEX 16 320N PVC (ČSN) | m | 150 |  | 0 |  | 0 |  | 0 | 21 | 0 | 0 | 0 | 0 | 0 |  | Vlastní | Indiv | 0 | 0 |  |  |  |  | POL1_1
106 | 220990119 | trubka obebná - MONOFLEX 23 320N PVC (ČSN) | m | 230 |  | 0 |  | 0 |  | 0 | 21 | 0 | 0 | 0 | 0 | 0 |  | Vlastní | Indiv | 0 | 0 |  |  |  |  | POL1_1
107 | 220990121 | krabice přístrojová KP68/2 | ks | 15 |  | 0 |  | 0 |  | 0 | 21 | 0 | 0 | 0 | 0 | 0 |  | Vlastní | Indiv | 0 | 0 |  |  |  |  | POL1_1
108 | 220990122 | krabice univerzální KU 68-1901 pod omítku včetně víčka | ks | 35 |  | 0 |  | 0 |  | 0 | 21 | 0 | 0 | 0 | 0 | 0 |  | Vlastní | Indiv | 0 | 0 |  |  |  |  | POL1_1
109 | 220990123 | drážka pro tr.16 | m | 40 |  | 0 |  | 0 |  | 0 | 21 | 0 | 0 | 0 | 0 | 0 |  | Vlastní | Indiv | 0 | 0 |  |  |  |  | POL1_1
110 | 220990124 | drážka pro tr.23 | m | 65 |  | 0 |  | 0 |  | 0 | 21 | 0 | 0 | 0 | 0 | 0 |  | Vlastní | Indiv | 0 | 0 |  |  |  |  | POL1_1
111 | 220990125 | prostup stavební konstrukcí zdivo do tl.300mm, otvor do 30x30mm | kpl | 1 |  | 0 |  | 0 |  | 0 | 21 | 0 | 0 | 0 | 0 | 0 |  | Vlastní | Indiv | 0 | 0 |  |  |  |  | POL1_1
112 | 220990126 | nastavení antén, měření signálu, oživení systému | kpl | 1 |  | 0 |  | 0 |  | 0 | 21 | 0 | 0 | 0 | 0 | 0 |  | Vlastní | Indiv | 0 | 0 |  |  |  |  | POL1_1
113 | 220990128 | drobný elektroinstalační materiál (5kg) | ks | 5 |  | 0 |  | 0 |  | 0 | 21 | 0 | 0 | 0 | 0 | 0 |  | Vlastní | Indiv | 0 | 0 |  |  |  |  | POL1_1
114 | 220990100 | anténní stožár pr. 50, délka 2,5m | ks | 1 |  | 0 |  | 0 |  | 0 | 21 | 0 | 0 | 0 | 0 | 0 |  | Vlastní | Indiv | 0 | 0 |  |  |  |  | POL1_1
115 | 220990110 | zakončovací odpor 75 Ohm /baleno po 2 ks/ | ks | 6 |  | 0 |  | 0 |  | 0 | 21 | 0 | 0 | 0 | 0 | 0 |  | Vlastní | Indiv | 0 | 0 |  |  |  |  | POL1_1
116 | 220990120 | trubka obebná - MONOFLEX 29 320N PVC (ČSN) | m | 80 |  | 0 |  | 0 |  | 0 | 21 | 0 | 0 | 0 | 0 | 0 |  | Vlastní | Indiv | 0 | 0 |  |  |  |  | POL1_1
Díl: | oddíl 6 | Požární ucpávky |  |  |  | 0 |  | 0 |  | 0 |  | 0 |  | 0 |  | 0 |  |  |  |  | 0 |  |  |  |  | DIL
117 | 220990129 | Protipožární ucpávka EI90min, min. tl.stěny 150, až do 300 cm2 | ks | 4 |  | 0 |  | 0 |  | 0 | 21 | 0 | 0 | 0 | 0 | 0 |  | Vlastní | Indiv | 0 | 0 |  |  |  |  | POL1_1
118 | 220990130 | Protipožární tmel | bal | 4 |  | 0 |  | 0 |  | 0 | 21 | 0 | 0 | 0 | 0 | 0 |  | Vlastní | Indiv | 0 | 0 |  |  |  |  | POL1_1
|  | třída reakce na oheň dle ČSN EN 13501-1:2007 B-s1, d0 | [23 empty] | POP
|  | Požární odolnosti v dané spáře vyšší než 240 minut | [23 empty] | POP
|  | např. Soudal Firecryl FR bílý | [23 empty] | POP
119 | 220990131 | Štítek protipožární | ks | 4 |  | 0 |  | 0 |  | 0 | 21 | 0 | 0 | 0 | 0 | 0 |  | Vlastní | Indiv | 0 | 0 |  |  |  |  | POL1_1
Díl: | oddíl 7 | Propoj trafačka m.č. 44 |  |  |  | 0 |  | 0 |  | 0 |  | 0 |  | 0 |  | 0 |  |  |  |  | 5.9 |  |  |  |  | DIL
120 | 220061164R00 | Položení trubky HDPE do výkopu | m | 50 |  | 0 |  | 0 |  | 0 | 21 | 0 | 0 | 0 | 0 | 0 |  | RTS 18/ II | Indiv | 0.118 | 5.9 |  |  |  |  | POL1_9
121 | 3457114810R | trubka kabelová jednoplášťová chránička; ohebná, podélné drážkování, vnitřní stěnu lze natřít speciálním olejem; vnější pr.= 25,0 mm; vnitřní pr.= 20,0 mm; mezní hodnota zatížení 750 N/20 cm; teplot.rozsah -5 až 50 °C; stupeň hořlavosti A1; mat. HDPE, bezhalogenová | m | 50 |  | 0 |  | 0 |  | 0 | 21 | 0 | 0 | 0 | 0 | 0 | SPCM | RTS 18/ II | Indiv | 0 | 0 |  |  |  |  | POL3_1
[24 empty] | 15 | 21
| Celkem |  |  |  |  | 0 | [17 empty] | 0 | 0 | SUM
END
Note on S6: Jedná se o informaci, zda se jedná o položku, která je do rozpočtu zadána z cenové soustavy RTS, nebo vlastní.
Note on T6: Jedná se o název CÚ, která je zadána u položky rozpočtu