## Krycí list
KRYCÍ LIST SOUPISU PRACÍ
| Název stavby |  |  | SŠPaS Pardubice, rekosrukce hyg. Zázemí a lektro, et.III | [8 empty] | JKSO
| Kód stavby |  |  | 2013-04-19
| Název objektu |  |  | Stará budova | [8 empty] | EČO
Kód objektu
| Název části | [11 empty] | Místo | Pardubice
Kód části
Název podčásti
Kód podčásti
[13 empty] | IČ | DIČ
| Objednatel |  |  | Pardubický kraj
| Projektant |  |  | Astalon s.r.o., Čechovo nábřeží 516, Pardubice
Zhotovitel
|  |  |  | Rozpočet číslo | Zpracoval | [7 empty] | Dne
[5 empty] | Martin Táborský | [7 empty] | 19.04.2013
Měrné a účelové jednotky
Počet |  |  |  | Náklady / 1 m.j. | Počet |  |  | Náklady / 1 m.j. |  | Počet |  |  |  | Náklady / 1 m.j.
|  |  | 0 | 0 |  |  | 0 | 0 |  |  |  |  | 0 |  |  | 0
|  |  |  | Rozpočtové náklady v |  |  |  | CZK
A |  | Základní rozp. náklady |  |  | B |  | Doplňkové náklady |  |  | C |  | Náklady na umístění stavby
1 | HSV |  | Dodávky | 0 | 8 | Práce přesčas |  | 0 |  | 13 | Zařízení staveniště |  |  | 21 | % | 0
2 |  |  | Montáž | 8795.64 | 9 | Bez pevné podl. |  | 0 |  | 14 | Mimostav. doprava |  |  | 21 | % | 0
3 | PSV |  | Dodávky | 0 | 10 | Kulturní památka |  | 0 |  | 15 | Územní vlivy |  |  | 21 | % | 0
4 |  |  | Montáž | 0 | 11 |  |  | 0 |  | 16 | Provozní vlivy |  |  | 21 | % | 0
5 | "M" |  | Dodávky | 0 | [5 empty] | 17 | Ostatní |  |  | 21 | % | 0
6 |  |  | Montáž | 0 | [5 empty] | 18 | NUS z rozpočtu |  |  |  |  | 0
7 | ZRN (ř. 1-6) |  |  | 8795.64 | 12 | DN (ř. 8-11) |  | 0 |  | 19 | NUS (ř. 13-18) |  |  |  |  | 0
20 | HZS |  |  | 0 | 21 | Kompl. činnost |  | 0 | 21 | 22 | Ostatní náklady |  |  |  |  | 0
Projektant | [9 empty] | D |  | Celkové náklady
[10 empty] | 23 | Součet 7, 12, 19-22 |  |  |  |  | 8795.64 | 8795.64
Datum a podpis |  |  |  |  | Razítko |  |  |  |  | 24 | 15 | % | 0 | DPH |  | 0 | 0
Objednatel | [9 empty] | 25 | 21 | % | 8795.64 | DPH |  | 1847.1 | 1847.0844
[10 empty] | 26 | Cena s DPH (ř. 23-25) |  |  |  |  | 10642.74
Datum a podpis |  |  |  |  | Razítko |  |  |  |  | E |  | Přípočty a odpočty
Zhotovitel | [9 empty] | 27 | Dodávky objednatele |  |  |  |  | 0
[10 empty] | 28 | Klouzavá doložka |  |  |  |  | 0
Datum a podpis |  |  |  |  | Razítko |  |  |  |  | 29 | Zvýhodnění + - |  |  |  |  | 0

## Rekapitulace
REKAPITULACE SOUPISU PRACÍ
Stavba: | SŠPaS Pardubice, rekosrukce hyg. Zázemí a lektro, et.III
Objekt: | Stará budova
Část:
JKSO:
Objednatel: | Pardubický kraj
Zhotovitel: | 0
Datum: | 19.04.2013
Kód | Popis | Cena celkem | Hmotnost celkem | Suť celkem
1 | 2 | 3 | 4 | 5
HSV | Práce a dodávky HSV | 8795.64 | 103.4139 | 0.85376
6 | Úpravy povrchů, podlahy a osazování výplní | 8795.64 | 101.5897 | 0
9 | Ostatní konstrukce a práce-bourání | 0 | 1.8242 | 0.85376
99 | Přesun hmot | 0 | 0 | 0
PSV | Práce a dodávky PSV | 0 | 19.7467 | 4.603
740 | Elektromontáže - silnoproud | 0 | 0 | 0
741 | Elektromontáže - slaboproud | 0 | 0 | 0
751 | Vzduchotechnika | 0 | 0 | 0
767 | Konstrukce zámečnické | 0 | 0.0063182 | 0
783 | Dokončovací práce - nátěry | 0 | 0.13115 | 0
784 | Dokončovací práce - malby a tapety | 0 | 19.6092 | 4.603
786.1 | Dokončovací práce - stěhování interiéru | 0 | 0 | 0
VRN | Vedlejší rozpočtové náklady | 0 | 0 | 0
0 | Vedlejší rozpočtové náklady | 0 | 0 | 0
| Celkem | 8795.64 | 123.1607 | 5.4567

## STA_Rozpocet
Soupis stavebních prací, dodávek a služeb
Stavba: |  | SŠPaS Pardubice, rekosrukce hyg. Zázemí a lektro, et.III
Objekt: |  | Stará budova
Část:
JKSO:
Objednatel: |  | Pardubický kraj
Zhotovitel: |  | 0
Datum: |  | 19.04.2013
P.Č. | TV | KCN | Kód položky | Popis | MJ | Množství celkem | Cena jednotková | Cena celkem | Hmotnost | Hmotnost celkem | Hmotnost sutě | Hmotnost sutě celkem | Sazba DPH | Typ položky | Úroveň | Dodavatel
1 | 2 | 3 | 4 | 5 | 6 | 7 | 8 | 9 |  |  |  |  | 10 | 11 | 12 | 11
| D |  | HSV | Práce a dodávky HSV |  |  |  | 8795.64 |  | 103.4139 |  | 0.85376 |  |  | 0
| D |  | 6 | Úpravy povrchů, podlahy a osazování výplní |  |  |  | 8795.64 |  | 101.5897 |  | 0 |  |  | 1
1 | K | 014 | 611135011 | Vyrovnání podkladu vnitřních stropů tmelem tl do 2 mm | m2 | 4397.82 | 2 | 8795.64 | 0.00546 | 24.0121 | 0 | 0 | 21 | 4 | 2
2 | K | 014 | 611325121 | Vápenocementová štuková omítka rýh ve stropech šířky do 150 mm | m2 | 44.59 |  | 0 | 0.04153 | 1.8518 | 0 | 0 | 21 | 4 | 2
3 | K | 014 | 611325202 | Vápenocementová hrubá omítka malých ploch do 0,25 m2 na stropech | kus | 23 |  | 0 | 0.0097 | 0.2231 | 0 | 0 | 21 | 4 | 2
4 | K | 014 | 612135011 | Vyrovnání podkladu vnitřních stěn tmelem tl do 2 mm | m2 | 11361.96 |  | 0 | 0.00546 | 62.0363 | 0 | 0 | 21 | 4 | 2
5 | K | 014 | 612325121 | Vápenocementová štuková omítka rýh ve stěnách šířky do 150 mm | m2 | 274.9 |  | 0 | 0.04153 | 11.4166 | 0 | 0 | 21 | 4 | 2
6 | K | 014 | 612325202 | Vápenocementová hrubá omítka malých ploch do 0,25 m2 na stěnách | kus | 105 |  | 0 | 0.0097 | 1.0185 | 0 | 0 | 21 | 4 | 2
7 | K | 014 | 612821002 | Vnitřní sanační štuková omítka pro vlhké zdivo prováděná ručně | m2 | 18.56 |  | 0 | 0.0425 | 0.7888 | 0 | 0 | 21 | 4 | 2
8 | K | 011 | 619991021 | Oblepení rámů, keramických soklů, zásuvek a vypínačů lepící páskou | m | 18500 |  | 0 | 0 | 0 | 0 | 0 | 21 | 4 | 2
9 | K | 011 | 6199910R01 | Zakrytí výplní otvorů fólií přilepenou lepící páskou | m2 | 1881.5 |  | 0 | 0.00012 | 0.22578 | 0 | 0 | 21 | 4 | 2
10 | K | 015 | 628332195 | Příplatek k omítce cementové zdí a valů za vodoizolační postřik jednonásobný | m2 | 18.56 |  | 0 | 0.0009 | 0.016704 | 0 | 0 | 21 | 4 | 2
| D |  | 9 | Ostatní konstrukce a práce-bourání |  |  |  | 0 |  | 1.8242 |  | 0.85376 |  |  | 1
11 | K | 003 | 949101112 | Lešení pomocné pro objekty pozemních staveb s lešeňovou podlahou v do 3,5 m zatížení do 150 kg/m2 | m2 | 5253.25 |  | 0 | 0.00021 | 1.1032 | 0 | 0 | 21 | 4 | 2
12 | K | 013 | 978013191 | Otlučení vnitřních omítek stěn MV nebo MVC stěn v rozsahu do 100 % | m2 | 18.56 |  | 0 | 0 | 0 | 0.046 | 0.85376 | 21 | 4 | 2
13 | K | 005 | 985311112 | Reprofilace stěn cementovými sanačními maltami tl 20 mm | m2 | 18.56 |  | 0 | 0.03885 | 0.72106 | 0 | 0 | 21 | 4 | 2
14 | K | 005 | 985311912 | Příplatek při reprofilaci sanačními maltami za plochu do 10 m2 jednotlivě | m2 | 18.56 |  | 0 | 0 | 0 | 0 | 0 | 21 | 4 | 2
| D |  | 99 | Přesun hmot |  |  |  | 0 |  | 0 |  | 0 |  |  | 2
15 | K | 013 | 997013216 | Vnitrostaveništní doprava suti a vybouraných hmot pro budovy v do 21 m ručně | t | 5.457 |  | 0 | 0 | 0 | 0 | 0 | 21 | 4 | 3
16 | K | 013 | 997013501 | Odvoz suti na skládku a vybouraných hmot nebo meziskládku do 1 km se složením | t | 5.457 |  | 0 | 0 | 0 | 0 | 0 | 21 | 4 | 3
17 | K | 013 | 997013509 | Příplatek k odvozu suti a vybouraných hmot na skládku ZKD 1 km přes 1 km | t | 81.855 |  | 0 | 0 | 0 | 0 | 0 | 21 | 4 | 3
18 | K | 013 | 997013831 | Poplatek za uložení stavebního směsného odpadu na skládce (skládkovné) | t | 5.457 |  | 0 | 0 | 0 | 0 | 0 | 21 | 4 | 3
19 | K | 011 | 998018003 | Přesun hmot ruční pro budovy v do 24 m | t | 103.414 |  | 0 | 0 | 0 | 0 | 0 | 21 | 4 | 3
| D |  | PSV | Práce a dodávky PSV |  |  |  | 0 |  | 19.7467 |  | 4.603 |  |  | 0
| D |  | 740 | Elektromontáže - silnoproud |  |  |  | 0 |  | 0 |  | 0 |  |  | 1
20 | K | PK | 740R00001 | D+M silnoproudých instalací v objektu - dle samostatných rozpočtů | kpl | 1 |  | 0 | 0 | 0 | 0 | 0 | 21 | 16 | 2
| D |  | 741 | Elektromontáže - slaboproud |  |  |  | 0 |  | 0 |  | 0 |  |  | 1
21 | K | PK | 741R00001 | D+M silnoproudých instalací v objektu - dle samostatných rozpočtů | kpl | 1 |  | 0 | 0 | 0 | 0 | 0 | 21 | 16 | 2
| D |  | 751 | Vzduchotechnika |  |  |  | 0 |  | 0 |  | 0 |  |  | 1
22 | K | PK | 751R00001 | D+M vzduchotechnického zařízení objektu - dle samostatného rozpočtu | kpl | 1 |  | 0 | 0 | 0 | 0 | 0 | 21 | 16 | 2
| D |  | 767 | Konstrukce zámečnické |  |  |  | 0 |  | 0.0063182 |  | 0 |  |  | 1
23 | K | 767 | 767995111 | Montáž atypických zámečnických konstrukcí hmotnosti do 5 kg - konstrukce pod ventilátory vč. povrchové úpravy nátěrem | kg | 90.26 |  | 0 | 7e-05 | 0.0063182 | 0 | 0 | 21 | 16 | 2
24 | M | MAT | MAT7679R0001 | ocelový nosník "L" 50x50x5 | kg | 90.26 |  | 0 | 0 | 0 | 0 | 0 | 21 | 32 | 2
| D |  | 783 | Dokončovací práce - nátěry |  |  |  | 0 |  | 0.13115 |  | 0 |  |  | 1
25 | K | 783 | 783201811 | Odstranění nátěrů ze zámečnických konstrukcí oškrabáním | m2 | 182.15 |  | 0 | 0 | 0 | 0 | 0 | 21 | 16 | 2
26 | K | 783 | 783221122 | Nátěry syntetické KDK barva dražší matný povrch 1x antikorozní, 1x základní, 2x email | m2 | 182.15 |  | 0 | 0.00066 | 0.12022 | 0 | 0 | 21 | 16 | 2
27 | K | 783 | 783903811 | Odmaštění nátěrů chemickými rozpouštědly | m2 | 182.15 |  | 0 | 6e-05 | 0.010929 | 0 | 0 | 21 | 16 | 2
| D |  | 784 | Dokončovací práce - malby a tapety |  |  |  | 0 |  | 19.6092 |  | 4.603 |  |  | 1
28 | K | 784 | 784111003 | Oprášení (ometení ) podkladu v místnostech výšky do 5,00 m | m2 | 15759.77 |  | 0 | 0 | 0 | 0 | 0 | 21 | 16 | 2
29 | K | 784 | 784111033 | Omytí podkladu v místnostech výšky do 5,00 m - sokl | m2 | 1766.11 |  | 0 | 0 | 0 | 0 | 0 | 21 | 16 | 2
30 | K | 784 | 7841110R01 | Zdrsnění podkladu omítnutého v místnostech výšky do 5,00 m - sokl | m2 | 1766.11 |  | 0 | 0 | 0 | 0.00015 | 0.26492 | 21 | 16 | 2
31 | K | 784 | 784121003 | Oškrabání malby v mísnostech výšky do 5,00 m | m2 | 13993.67 |  | 0 | 0.001 | 13.9937 | 0.00031 | 4.338 | 21 | 16 | 2
32 | K | 784 | 784171101 | Zakrytí vnitřních podlah včetně pozdějšího odkrytí šířky 2m od malovaných konstrukcí | m2 | 7338.58 |  | 0 | 0 | 0 | 0 | 0 | 21 | 16 | 2
33 | M | MAT | 581248450 | fólie pro malířské potřeby zakrývací, PG 4022-20, 40µ, 4 x 5 m | m2 | 8072.438 |  | 0 | 1e-06 | 0.0080724 | 0 | 0 | 21 | 32 | 2
34 | K | 784 | 7841811R1 | Základní jednonásobná penetrace podkladu pod disperzní barvy v místnostech výšky do 5,00m | m2 | 15759.77 |  | 0 | 0.0002 | 3.152 | 0 | 0 | 21 | 16 | 2
35 | K | 784 | 784211R01 | Nátěr dvojnásobný omyvatelný latexový, lesklý, tř. oděru za mokra 2, difuzní sd<0,3m v místnostech výšky do 5,00 m | m2 | 1258.31 |  | 0 | 0.00013 | 0.16358 | 0 | 0 | 21 | 16 | 2
36 | K | 784 | 784211R02 | Malba dvojnásobná, matná, tř. oděru za mokra 3, difuzní sd<0,1m v místnostech výšky do 5,00 m | m2 | 13993.67 |  | 0 | 0.00013 | 1.8192 | 0 | 0 | 21 | 16 | 2
37 | K | 784 | 784211143 | Příplatek k cenám 2x maleb ze směsí za mokra za provádění styku 2 barev | m | 6155 |  | 0 | 0 | 0 | 0 | 0 | 21 | 16 | 2
38 | K | 784 | 784211151 | Příplatek k cenám 2x maleb ze směsí za mokra otěruvzdorných za barevnou malbu tónovanou přípravky | m2 | 15759.77 |  | 0 | 3e-05 | 0.47279 | 0 | 0 | 21 | 16 | 2
| D |  | 786.1 | Dokončovací práce - stěhování interiéru |  |  |  | 0 |  | 0 |  | 0 |  |  | 1
39 | K | PK | 786R00001 | Stěhování nábytku a vnitřního vybavení objektu (předpoklad 1/2 objemu) vč. naložení na dopravní prostředek, složení v místě skladování | hod | 280 |  | 0 | 0 | 0 | 0 | 0 | 21 | 16 | 2
40 | K | PK | 786R00002 | Příplatek k ploše za uskladnění vystěhovaného vybavení objektu ve vyhovujících prostorách za první a ZKD den uskladnění - předpoklad 30dní | m2 | 14250 |  | 0 | 0 | 0 | 0 | 0 | 21 | 16 | 2
41 | K | PK | 786R00003 | Odvoz a návoz nábytku a vybavení vč. příplatku ZKD cestu | km | 480 |  | 0 | 0 | 0 | 0 | 0 | 21 | 16 | 2
42 | K | PK | 786R00004 | Nastěhování nábytku a vnitřního vybavení objektu (předpoklad 1/2 objemu) vč. naložení na dopravní prostředek a osazení na původní místo | hod | 280 |  | 0 | 0 | 0 | 0 | 0 | 21 | 16 | 2
| D |  | VRN | Vedlejší rozpočtové náklady |  |  |  | 0 |  | 0 |  | 0 |  |  | 0
| D |  | 0 | Vedlejší rozpočtové náklady |  |  |  | 0 |  | 0 |  | 0 |  |  | 1
43 | K | 000 | 030001000 | Zařízení staveniště | Kpl | 1 |  | 0 | 0 | 0 | 0 | 0 | 21 | 131072 | 2
44 | K | 000 | 045002000 | Kompletační a koordinační činnost - koordinátor BOZP | Kpl | 1 |  | 0 | 0 | 0 | 0 | 0 | 21 | 131072 | 2
45 | K | 000 | 049002000 | Ostatní inženýrská činnost - DSPS dle vyhl. 499/2006 Sb. | Kpl | 1 |  | 0 | 0 | 0 | 0 | 0 | 21 | 131072 | 2
46 | K | 000 | 080001000 | Přesun stavebních kapacit - mimostaveništní doprava | Kpl | 1 |  | 0 | 0 | 0 | 0 | 0 | 21 | 2048 | 2
47 | K | 000 | 091002000 | Ostatní náklady související s objektem - tabule označující stavbu 0,8x1,2m | Kus | 1 |  | 0 | 0 | 0 | 0 | 0 | 21 | 262144 | 2
|  |  |  | Celkem |  |  |  | 8795.64 |  | 123.1607 |  | 5.4567

## VZT
Soupis stavebních prací, dodávek a služeb
Stavba: |  | SŠPaS Pardubice, rekosrukce hyg. Zázemí a lektro, et.III
Objekt: |  | Stará budova
Část:
JKSO:
Objednatel: |  | Pardubický kraj
Zhotovitel: |  | 0
Datum: |  | 19.04.2013
P.Č. | Dodavatel | Kód položky | Popis | Množství celkem | MJ | Dodávka jednotková | Montáž jednotková | Dodávka celkem | Montáž celkem | Hmotnost jednotková | Hmotnost celkem | Suť jednotková | Suť celkem
1 | 2 | 3 | 4 | 5 | 6 | 7 | 8 | 9 | 10 | 11 | 12 | 13 | 14
1 |  |  | Odsávání digestoří 1.2, 2.2 a 3.2
1.2 |  |  | Ventilátor radiální z pozinkovaného plechu v provedení do zóny 2 vně i uvnitř včetně izolátorů chvění, Qv = 3400 m3/hod, ∆p = 800 Pa, motor do 1,5kW/400V s výtlakem do boku - poloha spirální skříně dle situace včetně příslušenství: Výfukový nástavec na výtlačný otvor krytý nerezovým pletivem Podstavná deska Pružná vložka sání do zóny 2 | 1 | set |  |  | 0 | 0
|  |  | Demontáž stávajícího ventilátoru na střeše, Příprava pro montáž nového ventilátoru pozice 1.2: - úprava stávající nosné ocelové konstrukce na výšku potřebnou pro nový ventilátor - úprava zakončení stávajícího potrubí pro napojení pružné vložky a ventilátoru | 1 | set |  |  | 0 | 0
|  |  | Demontáž ventilátoru v laboratoři ve 2.NP, doplnění oblouku do potrubí na místo demontovaného ventilátoru | 1 | set |  |  | 0 | 0
|  |  | Celkem |  |  |  |  | 0 | 0
2.2 |  |  | Ventilátor radiální z pozinkovaného plechu v provedení do zóny 2 vně i uvnitř včetně izolátorů chvění, Qv = 3400 m3/hod, ∆p = 800 Pa, motor do 1,5kW/400V s výtlakem do boku - poloha spirální skříně dle situace včetně příslušenství: Výfukový nástavec na výtlačný otvor krytý nerezovým pletivem Podstavná deska Pružná vložka sání do zóny 2 | 1 | set |  |  | 0 | 0
|  |  | Demontáž stávajícího ventilátoru na střeše, Příprava pro montáž nového ventilátoru pozice 2.2: - úprava zakončení stávajícího potrubí pro napojení pružné vložky a ventilátoru | 1 | set |  |  | 0 | 0
|  |  | Celkem |  |  |  |  | 0 | 0
3.2 |  |  | Ventilátor radiální z pozinkovaného plechu v provedení do zóny 2 vně i uvnitř včetně izolátorů chvění, Qv = 1400 m3/hod, ∆p = 580 Pa, motor do 1,5kW/400V s výtlakem do boku - poloha spirální skříně dle situace včetně příslušenství: Výfukový nástavec na výtlačný otvor krytý nerezovým pletivem Podstavná deska Pružná vložka sání do zóny 2 | 1 | set |  |  | 0 | 0
|  |  | Demontáž stávajícího ventilátoru na střeše, Příprava pro montáž nového ventilátoru pozice 3.2: - úprava zakončení stávajícího potrubí pro napojení pružné vložky a ventilátoru | 1 | set |  |  | 0 | 0
|  |  | Celkem |  |  |  |  | 0 | 0
1 |  |  | Odsávání digestoří 1.3 až 8.3
1.3 |  |  | Ventilátor radiální z pozinkovaného plechu v provedení do zóny 2 vně i uvnitř včetně izolátorů chvění, Qv = 1400 m3/hod, ∆p = 580 Pa, motor do 1,5kW/400V s výtlakem do boku - poloha spirální skříně dle situace včetně příslušenství: Výfukový nástavec na výtlačný otvor krytý nerezovým pletivem Podstavná deska Pružná vložka sání do zóny 2 | 1 | set |  |  | 0 | 0
|  |  | Demontáž stávajícího ventilátoru na střeše, Příprava pro montáž nového ventilátoru pozice 1.3: - úprava stávající nosné ocelové konstrukce na výšku potřebnou pro nový ventilátor - úprava zakončení stávajícího potrubí pro napojení pružné vložky a ventilátoru | 1 | set |  |  | 0 | 0
|  |  | Celkem |  |  |  |  | 0 | 0
2.3 |  |  | Ventilátor radiální z pozinkovaného plechu v provedení do zóny 2 vně i uvnitř včetně izolátorů chvění, Qv = 1400 m3/hod, ∆p = 580 Pa, motor do 1,5kW/400V s výtlakem do boku - poloha spirální skříně dle situace včetně příslušenství: Výfukový nástavec na výtlačný otvor krytý nerezovým pletivem Podstavná deska Pružná vložka sání do zóny 2 | 1 | set |  |  | 0 | 0
|  |  | Demontáž stávajícího ventilátoru na střeše, Příprava pro montáž nového ventilátoru pozice 1.3: - úprava stávající nosné ocelové konstrukce na výšku potřebnou pro nový ventilátor - úprava zakončení stávajícího potrubí pro napojení pružné vložky a ventilátoru | 1 | set |  |  | 0 | 0
|  |  | Celkem |  |  |  |  | 0 | 0
3.3 |  |  | Ventilátor radiální z pozinkovaného plechu v provedení do zóny 2 vně i uvnitř včetně izolátorů chvění, Qv = 1400 m3/hod, ∆p = 580 Pa, motor do 1,5kW/400V s výtlakem do boku - poloha spirální skříně dle situace včetně příslušenství: Výfukový nástavec na výtlačný otvor krytý nerezovým pletivem Podstavná deska Pružná vložka sání do zóny 2 | 1 | set |  |  | 0 | 0
|  |  | Demontáž stávajícího ventilátoru na střeše, Příprava pro montáž nového ventilátoru pozice 3.3: - úprava stávající nosné ocelové konstrukce na výšku potřebnou pro nový ventilátor - úprava zakončení stávajícího potrubí pro napojení pružné vložky a ventilátoru | 1 | set |  |  | 0 | 0
|  |  | Celkem |  |  |  |  | 0 | 0
4.3 |  |  | Ventilátor radiální z pozinkovaného plechu v provedení do zóny 2 vně i uvnitř včetně izolátorů chvění, Qv = 1400 m3/hod, ∆p = 580 Pa, motor do 1,5kW/400V s výtlakem do boku - poloha spirální skříně dle situace včetně příslušenství: Výfukový nástavec na výtlačný otvor krytý nerezovým pletivem Podstavná deska Pružná vložka sání do zóny 2 | 1 | set |  |  | 0 | 0
|  |  | Demontáž stávajícího ventilátoru na střeše, Příprava pro montáž nového ventilátoru pozice 4.3: - úprava zakončení stávajícího potrubí pro napojení pružné vložky a ventilátoru | 1 | set |  |  | 0 | 0
|  |  | Celkem |  |  |  |  | 0 | 0
5.3 |  |  | Ventilátor radiální z pozinkovaného plechu v provedení do zóny 2 vně i uvnitř včetně izolátorů chvění, Qv = 1400 m3/hod, ∆p = 580 Pa, motor do 1,5kW/400V s výtlakem do boku - poloha spirální skříně dle situace včetně příslušenství: Výfukový nástavec na výtlačný otvor krytý nerezovým pletivem Podstavná deska Pružná vložka sání do zóny 2 | 1 | set |  |  | 0 | 0
|  |  | Demontáž stávajícího ventilátoru na střeše, Příprava pro montáž nového ventilátoru pozice 5.3: - úprava zakončení stávajícího potrubí pro napojení pružné vložky a ventilátoru | 1 | set |  |  | 0 | 0
|  |  | Celkem |  |  |  |  | 0 | 0
6.3 |  |  | Ventilátor radiální z pozinkovaného plechu v provedení do zóny 2 vně i uvnitř včetně izolátorů chvění, Qv = 1400 m3/hod, ∆p = 580 Pa, motor do 1,5kW/400V s výtlakem do boku - poloha spirální skříně dle situace včetně příslušenství: Výfukový nástavec na výtlačný otvor krytý nerezovým pletivem Podstavná deska Pružná vložka sání do zóny 2 | 1 | set |  |  | 0 | 0
|  |  | Demontáž stávajícího ventilátoru na střeše, Příprava pro montáž nového ventilátoru pozice 6.3: - úprava zakončení stávajícího potrubí pro napojení pružné vložky a ventilátoru | 1 | set |  |  | 0 | 0
|  |  | Celkem |  |  |  |  | 0 | 0
8.3 |  |  | Ventilátor radiální z pozinkovaného plechu v provedení do zóny 2 vně i uvnitř včetně izolátorů chvění, Qv = 1400 m3/hod, ∆p = 580 Pa, motor do 1,5kW/400V s výtlakem do boku - poloha spirální skříně dle situace včetně příslušenství: Výfukový nástavec na výtlačný otvor krytý nerezovým pletivem Podstavná deska Pružná vložka sání do zóny 2 | 1 | set |  |  | 0 | 0
|  |  | Demontáž stávajícího ventilátoru na střeše, Příprava pro montáž nového ventilátoru pozice 8.3: - úprava zakončení stávajícího potrubí pro napojení pružné vložky a ventilátoru | 1 | set |  |  | 0 | 0
|  |  | Celkem |  |  |  |  | 0 | 0
7.3 |  |  | Ventilátor radiální z pozinkovaného plechu v provedení do zóny 2 vně i uvnitř včetně izolátorů chvění, Qv = 1400 m3/hod, ∆p = 580 Pa, motor do 1,5kW/400V s výtlakem do boku - poloha spirální skříně dle situace včetně příslušenství: Výfukový nástavec na výtlačný otvor krytý nerezovým pletivem Podstavná deska Pružná vložka sání do zóny 2 | 1 | set |  |  | 0 | 0
|  |  | Příprava pro montáž nového ventilátoru pozice 7.3: - demontáž stříšky a zaslepení trubky na střeše - provedení nástavce Ø280 a pozinkovaného potrubí do sání ventilátoru - úprava napojení stávajícího potrubí v laboratoři ve 3.NP pod stropem (demontáž stávajícího potrubí v napojovacím bodě čtyřhranného potrubí na kruhové pod stropem a provedení a namontování přechodu ze čtyřhranného na kruhové potrubí - tím se zajistí odstranění stávajícího zúžení) | 1 | set |  |  | 0 | 0
|  |  | Celkem |  |  |  |  | 0 | 0
Montážní materiál
|  |  | Spojovací a těsnící materiál | 1 | set |  |  | 0 | 0
|  |  | Seřízení a zaregulování zařízení | 6 | Nh |  |  | 0 | 0
|  |  | Seznámení personalu s obsluhou a údržbou | 1 | Nh |  |  | 0 | 0
|  |  | CELKEM |  |  |  |  | 0 | 0
|  |  | Rozdělení ceny |  |  |  |  | Dodávka | Montáž
|  |  | Zařízení 1.2 |  |  |  |  | 0 | 0
|  |  | Zařízení 2.2 |  |  |  |  | 0 | 0
|  |  | Zařízení 3.2 |  |  |  |  | 0 | 0
|  |  | Zařízení 1.3 |  |  |  |  | 0 | 0
|  |  | Zařízení 2.3 |  |  |  |  | 0 | 0
|  |  | Zařízení 3.3 |  |  |  |  | 0 | 0
|  |  | Zařízení 4.3 |  |  |  |  | 0 | 0
|  |  | Zařízení 5.3 |  |  |  |  | 0 | 0
|  |  | Zařízení 6.3 |  |  |  |  | 0 | 0
|  |  | Zařízení 8.3 |  |  |  |  | 0 | 0
|  |  | Zařízení 7.3 |  |  |  |  | 0 | 0
|  |  | Zařízení staveniště | [5 empty] | 0
|  |  | Provozní vlivy | [5 empty] | 0
|  |  | Kompletační činnost | [5 empty] | 0
|  |  | Doprava | [5 empty] | 0
|  |  | Celkem : |  |  |  |  | 0 | 0
0

## Elektro_1.NP
název akce: SŠPaS Pce-Rek.soc.zařízení a elinst-ETAPA III-1NP
objekt: D.1.4-Technika prostředí staveb-silnopr eltechnika
Rekapitulace ceny
p.č. |  |  | % | základ | cena /Kč/
1 | dodávky zařízení |  |  | 0 | 0
2 | doprava dodávek |  | 3.6 | 0 | 0
3 | přesun dodávek |  | 1 | 0 | 0
4 | materiál elektromontážní |  |  | 0 | 0
5 | prořez |  | 5 | 0 | 0
6 | materiál podružný |  | 3 | 0 | 0
7 | materiál nátěrový |  |  | 0 | 0
8 | elektromontáže |  |  | 0 | 0
9 | nátěry |  |  | 0 | 0
10 | PPV pro elektromontáže |  | 6 | 0 | 0
11 | dodávky celkem |  |  | 0 | 0
12 | materiál+výkony celkem |  |  | 0 | 0
13 | ostatní náklady |  |  | 0 | 0
14 | NÁKLADY hl.III celkem |  |  | 0 | 0
15 | zařízení staveniště |  | 3.25 | 0 | 0
16 | provozní vlivy |  | 0.8 | 0 | 0
17 | NÁKLADY hl.VI celkem |  |  | 0 | 0
18 | cena bez DPH |  |  | 0 | 0
19 | DPH základní sazba |  | 21 | 0 | 0
20 | CENA vč.DPH (Kč) |  |  | 0 | 0
Soupis položek
p.č. | č.položky | popis položky | mj. | množství | cena/mj. | cena celkem | Nh/mj. | Nh celkem
Dodávky zařízení
1 | 0 | stáv,doplnění+demont+mont rámu ozn.R1.1 | ks | 1 | 0 | 0 | 0 | 0
2 | 0 | nový,na omítku ozn.R1.2 | ks | 1 | 0 | 0 | 0 | 0
3 | 0 | stáv,doplnění+demont+mont rámu ozn.R1.3 | ks | 1 | 0 | 0 | 0 | 0
4 | 0 | stáv,doplnění+demont+mont rámu ozn.R1.4 | ks | 1 | 0 | 0 | 0 | 0
5 | 712110 | karta-2výstupy(č.40071347051)+propoj.kabel-dopl.RN | ks | 4 |  | 0 | 0 | 0
6 | 720100 | adresný předřad 4-400W pro svít R+em,S+em (nouze) | ks | 36 |  | 0 | 0 | 0
|  | součet |  |  |  | 0 |  | 0
Materiál elektromontážní
7 | 172106 | vodič AY 2,5 | m | 35 |  | 0 | 0 | 0
8 | 171107 | vodič CY 4 /H07V-U/ | m | 30 |  | 0 | 0 | 0
9 | 171108 | vodič CY 6 /H07V-U/ | m | 600 |  | 0 | 0 | 0
10 | 171109 | vodič CY 10 /H07V-U/ | m | 200 |  | 0 | 0 | 0
11 | 101005 | kabel CYKY 2x1,5 | m | 560 |  | 0 | 0 | 0
12 | 101105 | kabel CYKY 3x1,5 | m | 1750 |  | 0 | 0 | 0
13 | 101305 | kabel CYKY 5x1,5 | m | 360 |  | 0 | 0 | 0
14 | 101106 | kabel CYKY 3x2,5 | m | 1630 |  | 0 | 0 | 0
15 | 101306 | kabel CYKY 5x2,5 | m | 230 |  | 0 | 0 | 0
16 | 101307 | kabel CYKY 5x4 | m | 50 |  | 0 | 0 | 0
17 | 101310 | kabel CYKY 5x16 | m | 10 |  | 0 | 0 | 0
18 | 142105 | kabel 1kV CSKH-V180 3x1,5 PRAFlaDur | m | 1320 |  | 0 | 0 | 0
19 | 295441 | svorka zemnící Bernard/ZSA16 | ks | 3 |  | 0 | 0 | 0
20 | 295442 | pásek Cu ke svorce Bernard | ks | 3 |  | 0 | 0 | 0
21 | 295442 | svorka zemnící ZS4 | ks | 12 |  | 0 | 0 | 0
22 | 311115 | krabice univerzální/přístrojová KU68-1901 | ks | 197 |  | 0 | 0 | 0
23 | 311216 | krabice přístrojová do lištového rozvodu | ks | 12 |  | 0 | 0 | 0
24 | 311117 | krabice univerz/rozvodka KU68-1903 vč.KO68 +S66 | ks | 61 |  | 0 | 0 | 0
25 | 312211 | krabice D9025/CR IP54 88x88x53mm 4xESt13,5 5x2,5Cu | ks | 28 |  | 0 | 0 | 0
26 | 312216 | krabice ohniodolná | ks | 17 |  | 0 | 0 | 0
27 | 311326 | EPS3+kryt | ks | 5 |  | 0 | 0 | 0
28 | 199114 | svorka typ 015 do 5x2,5mm2 krabicová bezšroubová | ks | 100 |  | 0 | 0 | 0
29 | 190308 | kabelové oko Cu/Sn lisovací 6x6 KU-L | ks | 20 |  | 0 | 0 | 0
30 | 321123 | trubka ohebná PVC monoflex 1416/1 | m | 20 |  | 0 | 0 | 0
31 | 321124 | trubka ohebná PVC monoflex 1423/1 | m | 10 |  | 0 | 0 | 0
32 | 322213 | trubka PVC tuhá stř namáhání do 4020 LA kompletní | m | 170 |  | 0 | 0 | 0
33 | 324142 | trubka ocel pancéř závit žárZn 6016ZN kompletní | m | 70 |  | 0 | 0 | 0
34 | 362041 | neděr.žlab 50/60 vč.závěsů,spoj.mat.,víko | m | 8 |  | 0 | 0 | 0
35 | 362014 | neděr.žlab 150/60 vč.závěsů,spoj.mat.,víko | m | 40 |  | 0 | 0 | 0
36 | 362015 | neděr.žlab 300/60 vč.závěsů,spoj.mat.,víko | m | 20 |  | 0 | 0 | 0
37 | 251 | kabelový štítek | ks | 100 |  | 0 | 0 | 0
38 | 311424 | stahovací páska-100ks | ks | 3 |  | 0 | 0 | 0
39 | 311423 | montážní pěna | ks | 8 |  | 0 | 0 | 0
40 | 311432 | zinkový sprej 300ml | ks | 4 |  | 0 | 0 | 0
41 | 302 | hmoždinka plastová HM8 vč.šroubu | ks | 600 |  | 0 | 0 | 0
42 | 303 | hmoždinka plastová HM10 vč.šroubu | ks | 960 |  | 0 | 0 | 0
43 | 304 | hmoždinka kovová do HM10 vč.šroubu | ks | 120 |  | 0 | 0 | 0
44 | 333111 | lišta vkládací LHD 20x20 kompletní | m | 24 |  | 0 | 0 | 0
45 | 333161 | lišta vkládací LH 40x40 kompletní | m | 30 |  | 0 | 0 | 0
46 | 391411 | profil válcovaný Jockel do 35/50 ocel tř.11 | m | 92 |  | 0 | 0 | 0
47 | 410011 | spínač 10A/250Vstř řaz.1 viz.příloha TZ | ks | 16 |  | 0 | 0 | 0
48 | 410021 | přepínač 10A/250Vstř řaz.5 viz.příloha TZ | ks | 2 |  | 0 | 0 | 0
49 | 410023 | přepínač 10A/250Vstř řaz.6 viz.příloha TZ | ks | 12 |  | 0 | 0 | 0
50 | 410024 | přepínač 10A/250Vstř řaz.6+6 viz.příloha TZ | ks | 2 |  | 0 | 0 | 0
51 | 410026 | přepínač 10A/250Vstř řaz.7 viz.příloha TZ | ks | 1 |  | 0 | 0 | 0
52 | 410033 | ovladač 10A/250Vstř řaz.1/0So viz.příloha TZ | ks | 19 |  | 0 | 0 | 0
53 | 413101 | spínač 10A/250Vstř IP54 řaz.1 viz.příloha TZ | ks | 7 |  | 0 | 0 | 0
54 | 413113 | přepínač 10A/250Vstř IP54 řaz.5 viz.příloha TZ | ks | 1 |  | 0 | 0 | 0
55 | 413102 | přepínač 10A/250Vstř IP54 řaz.6 viz.příloha TZ | ks | 2 |  | 0 | 0 | 0
56 | 413103 | přepínač 10A/250Vstř IP54 řaz.7 viz.příloha TZ | ks | 1 |  | 0 | 0 | 0
57 | 414331 | spínač ve skříňce 63A/400V,IP67 | ks | 1 |  | 0 | 0 | 0
58 | 420100 | zásuvka 16A/250Vstř viz.příloha TZ | ks | 57 |  | 0 | 0 | 0
59 | 420100 | zásuvka 16A/250Vstř pro PC viz.příloha TZ | ks | 39 |  | 0 | 0 | 0
60 | 420105 | zásuvka 16A/250Vstř pro PC chráněná viz.př.TZ | ks | 15 |  | 0 | 0 | 0
61 | 420100 | zásuvka 16A/250Vstř do lišty viz.příloha TZ | ks | 5 |  | 0 | 0 | 0
62 | 423021 | zásuvka 16A/250Vstř IP54(plast) viz.příloha TZ | ks | 27 |  | 0 | 0 | 0
63 | 423021 | zásuvka 16A/250Vstř IP54 pro PC(plast) viz.pří TZ | ks | 10 |  | 0 | 0 | 0
64 | 423023 | zásuvka 16A/250Vstř IP44 chráněn pro PC viz.pří.TZ | ks | 4 |  | 0 | 0 | 0
65 | 425223 | zásuvka nástěnná 5pól/16A/400V/IP44 | ks | 2 |  | 0 | 0 | 0
66 | 425263 | zásuvka nást 5pól/16A/400V/IP67 s blok.vypínačem | ks | 6 |  | 0 | 0 | 0
67 | 425264 | zás nást 5pól/16A/400V/IP67 s blok.vypínač+chránič | ks | 3 |  | 0 | 0 | 0
68 | 513906 | A-sv záři 2x58W/IP20 kompletní viz.legenda+příl.TZ | ks | 15 |  | 0 | 0 | 0
69 | 525215 | B-sv záři 2x36W/IP66/kompletní viz.legenda+příl.TZ | ks | 7 |  | 0 | 0 | 0
70 | 513906 | C-sv záři 2x36W/IP20 kompletní viz.legenda+příl.TZ | ks | 35 |  | 0 | 0 | 0
71 | 514035 | H-sv záři 1x58W/IP20 kompletní viz.legenda+příl.TZ | ks | 6 |  | 0 | 0 | 0
72 | 513906 | I-sv záři 2x58W/IP20 kompletní viz.legenda+příl.TZ | ks | 22 |  | 0 | 0 | 0
73 | 513906 | R-sv záři 2x26W/IP20 kompletní viz.legenda+příl.TZ | ks | 49 |  | 0 | 0 | 0
74 | 519656 | S-sv záři 2x26W/IP20 kompletní viz.legenda+příl.TZ | ks | 14 |  | 0 | 0 | 0
75 | 513906 | sv.C+emergency/IP20 kompletní viz.legenda+příl.TZ | ks | 5 |  | 0 | 0 | 0
76 | 513906 | sv.I+emergency/IP20 kompletní viz.legenda+příl.TZ | ks | 3 |  | 0 | 0 | 0
77 | 513906 | sv.R+emergency/IP20 kompletní viz.legenda+příl.TZ | ks | 20 |  | 0 | 0 | 0
78 | 519656 | sv.S+emergency/IP20 kompletní viz.legenda+příl.TZ | ks | 16 |  | 0 | 0 | 0
79 | 514035 | sv.Pikto-jednostr.1x8W/IP54 kompl viz.leg+příl.TZ | ks | 23 |  | 0 | 0 | 0
80 | 514035 | sv.Pikto-kubus.1x8W/IP54 kompl viz.leg+příl.TZ | ks | 9 |  | 0 | 0 | 0
81 | 525218 | ST-sv stáv-do 2x26W/IP20/repase-vyčištění,nátěr,os | ks | 4 |  | 0 | 0 | 0
|  | azení patic+zdrojů |  |  |  | 0 | 0 | 0
82 | 525219 | STN-sv stáv-do 4x26W/IP20/repase-vyčištění,nátěr,o | ks | 4 |  | 0 | 0 | 0
|  | sazení adr.monitor.členu+patic+zdrojů |  |  |  | 0 | 0 | 0
83 | 420092 | rámeček pro 2 přístroje | ks | 16 |  | 0 | 0 | 0
84 | 420093 | rámeček pro 3 přístroje | ks | 13 |  | 0 | 0 | 0
85 | 420094 | rámeček pro 4 přístroje | ks | 3 |  | 0 | 0 | 0
86 | 420095 | rámeček pro 5 přístrojů | ks | 8 |  | 0 | 0 | 0
87 | 160306 | šňůra CGSG 5x2,5 pro stáv.přístroje | m | 12 |  | 0 | 0 | 0
88 | 190308 | kabelové oko Cu/Sn lisovací 6x6 KU-L | ks | 60 |  | 0 | 0 | 0
89 | 425223 | vidlice 5pól/16A/400V/IP44 pro stáv.přístroje | ks | 4 |  | 0 | 0 | 0
90 | 313113 | krabice lištová hran 82x82x16 +víčko+svorkovnice | ks | 10 |  | 0 | 0 | 0
91 | 410033 | ovl 10A/250Vstř řaz.1/0 interier.viz.příloha TZ | ks | 43 |  | 0 | 0 | 0
92 | 420100 | zásuvka 16A/250Vstř interier.viz.příloha TZ | ks | 5 |  | 0 | 0 | 0
93 | 420100 | zásuvka 16A/250Vstř pro PC interier.viz.příloha TZ | ks | 2 |  | 0 | 0 | 0
94 | 420105 | zás 16A/250Vstř/PC/chrán inter.+př.ochr.3st./př.TZ | ks | 2 |  | 0 | 0 | 0
|  | součet |  |  |  | 0 |  | 0
Materiál nátěrový
95 | 25101 | barva syntetická základní | kg | 4.47 |  | 0 | 0 | 0
96 | 25109 | ředidlo S6006 | kg | 0.89 |  | 0 | 0 | 0
97 | 25102 | email syntetický vrchní šedý | kg | 8.95 |  | 0 | 0 | 0
98 | 25109 | ředidlo S6006 | kg | 1.79 |  | 0 | 0 | 0
|  | součet |  |  |  | 0 |  | 0
Elektromontáže
99 | 210900515 | vodič Al(-AY) do 1x25 v zatažené trubce | m | 35 |  | 0 | 0.046 | 1.61
100 | 210800006 | vodič Cu(-CY) pod omítkou do 1x16 | m | 30 |  | 0 | 0.051 | 1.53
101 | 210800006 | vodič Cu(-CY) pod omítkou do 1x16 | m | 600 |  | 0 | 0.051 | 30.6
102 | 210800006 | vodič Cu(-CY) pod omítkou do 1x16 | m | 200 |  | 0 | 0.051 | 10.2
103 | 210800103 | kabel Cu(-CYKY) pod omítkou do 2x4/3x2,5/5x1,5 | m | 560 |  | 0 | 0.057 | 31.92
104 | 210800103 | kabel Cu(-CYKY) pod omítkou do 2x4/3x2,5/5x1,5 | m | 1750 |  | 0 | 0.057 | 99.75
105 | 210800103 | kabel Cu(-CYKY) pod omítkou do 2x4/3x2,5/5x1,5 | m | 360 |  | 0 | 0.057 | 20.52
106 | 210800103 | kabel Cu(-CYKY) pod omítkou do 2x4/3x2,5/5x1,5 | m | 1630 |  | 0 | 0.057 | 92.91
107 | 210800112 | kabel Cu(-CYKY) pod omítkou do 5x6 | m | 230 |  | 0 | 0.059 | 13.57
108 | 210800112 | kabel Cu(-CYKY) pod omítkou do 5x6 | m | 50 |  | 0 | 0.059 | 2.95
109 | 210800114 | kabel Cu(-CYKY) pod omítkou do 5x16 | m | 10 |  | 0 | 0.073 | 0.73
110 | 210800103 | kabel Cu(-CYKY) pod omítkou do 2x4/3x2,5/5x1,5 | m | 1320 |  | 0 | 0.057 | 75.24
111 | 210220321 | svorka na potrubí vč.pásku (Bernard) | ks | 3 |  | 0 | 0.264 | 0.792
112 | 210220321 | svorka na potrubí ZS4 | ks | 12 |  | 0 | 0.264 | 3.168
113 | 210010301 | krabice přístrojová bez zapojení | ks | 197 |  | 0 | 0.091 | 17.927
114 | 210010301 | krabice přístrojová bez zapojení | ks | 12 |  | 0 | 0.091 | 1.092
115 | 210010321 | krabicová rozvodka vč.svorkovn.a zapojení(-KR68) | ks | 61 |  | 0 | 0.39 | 23.79
116 | 210010453 | krabice plast pro P rozvod vč.zapojení 8111 | ks | 28 |  | 0 | 0.612 | 17.136
117 | 210010454 | krabice plast pro P rozvod vč.zapojení 8118 | ks | 17 |  | 0 | 0.654 | 11.118
118 | 210010323 | krabicová rozvodka vč.svorkovn.a zapojení(-KR125) | ks | 5 |  | 0 | 0.432 | 2.16
119 | 210100101 | ukončení na svorkovnici vodič do 16mm2 | ks | 750 |  | 0 | 0.067 | 50.25
120 | 210100102 | ukončení na svorkovnici vodič do 50mm2 | ks | 20 |  | 0 | 0.2 | 4
121 | 210100219 | ukončení šňůry do 5x6 | ks | 4 |  | 0 | 0.39 | 1.56
122 | 210010002 | trubka plast ohebná,pod omítkou,typ 2316/pr.16 | m | 20 |  | 0 | 0.08 | 1.6
123 | 210010003 | trubka plast ohebná,pod omítkou,typ 2323/pr.23 | m | 10 |  | 0 | 0.082 | 0.82
124 | 210010022 | trubka plast tuhá pevně uložená do průměru 25 | m | 170 |  | 0 | 0.087 | 14.79
125 | 210010062 | trubka ocel pancéř pevně uložená typ 6016/pr.16 | m | 70 |  | 0 | 0.116 | 8.12
126 | 210020133 | kabelový rošt do š.40cm | m | 8 |  | 0 | 0.193 | 1.544
127 | 210020133 | kabelový rošt do š.40cm | m | 40 |  | 0 | 0.193 | 7.72
128 | 210020133 | kabelový rošt do š.40cm | m | 20 |  | 0 | 0.193 | 3.86
129 | 210020951 | kabelový štítek | ks | 100 |  | 0 | 0.04 | 4
130 | 210010306 | stahovací páska | ks | 300 |  | 0 | 0.06 | 18
131 | 210010306 | vypěnění rozváděčů,drobných otvorů,... | ks | 40 |  | 0 | 0.1 | 4
132 | 210010306 | oprava zinkovaných povrchů sprejem | ks | 20 |  | 0 | 0.4 | 8
133 | 210010712 | osazení do betonu hmoždinky HM8 | ks | 600 |  | 0 | 0.081 | 48.6
134 | 210010713 | osazení do betonu hmoždinky HM10 | ks | 960 |  | 0 | 0.09 | 86.4
135 | 210010714 | osazení do betonu hmoždinky HM10 | ks | 120 |  | 0 | 0.098 | 11.76
136 | 210010105 | lišta vkládací úplná pevně uložená do š.40mm | m | 24 |  | 0 | 0.171 | 4.104
137 | 210010105 | lišta vkládací úplná pevně uložená do š.40mm | m | 30 |  | 0 | 0.171 | 5.13
138 | 210020671 | ocelová nosná konstrukce klasická vč.zhotovení | kg | 414 |  | 0 | 0.127 | 52.578
139 | 210110041 | spínač zapuštěný vč.zapojení 1pólový/řazení 1 | ks | 16 |  | 0 | 0.148 | 2.368
140 | 210110043 | přepínač zapuštěný vč.zapojení sériový/řazení 5-5A | ks | 2 |  | 0 | 0.17 | 0.34
141 | 210110045 | přepínač zapuštěný vč.zapojení střídavý/řazení 6 | ks | 12 |  | 0 | 0.17 | 2.04
142 | 210110044 | přepínač zapuštěný vč.zapojení 2-střídavý/řazení5B | ks | 2 |  | 0 | 0.337 | 0.674
143 | 210110046 | přepínač zapuštěný vč.zapojení křížový/řazení 7 | ks | 1 |  | 0 | 0.19 | 0.19
144 | 210110063 | ovladač zapuštěný vč.zapojení tlačítkový/ř.1/0 So | ks | 19 |  | 0 | 0.2 | 3.8
145 | 210110021 | spínač nástěnný od IP.2 vč.zapojení 1pólový/ř.1 | ks | 7 |  | 0 | 0.39 | 2.73
146 | 210110023 | přepínač nástěnný od IP.2 vč.zapojení sériový/ř.5 | ks | 1 |  | 0 | 0.411 | 0.411
147 | 210110024 | přepínač nástěnný od IP.2 vč.zapojení střídavý/ř.6 | ks | 2 |  | 0 | 0.411 | 0.822
148 | 210110025 | přepínač nástěnný od IP.2 vč.zapojení křížový/ř.7 | ks | 1 |  | 0 | 0.506 | 0.506
149 | 210110513 | vypínač vačkový v krytu vč.zapoj. S63VP-VL/01-02 | ks | 1 |  | 0 | 0.757 | 0.757
150 | 210111012 | zásuvka domovní zapuštěná vč.zapojení průběžně | ks | 57 |  | 0 | 0.327 | 18.639
151 | 210111012 | zásuvka domovní zapuštěná vč.zapojení průběžně | ks | 39 |  | 0 | 0.327 | 12.753
152 | 210111012 | zásuvka domovní zapuštěná vč.zapojení průběžně | ks | 15 |  | 0 | 0.327 | 4.905
153 | 210111012 | zásuvka domovní zapuštěná vč.zapojení průběžně | ks | 5 |  | 0 | 0.327 | 1.635
154 | 210111031 | zásuvka nástěnná od IP.2 vč.zapojení 2P+Z | ks | 27 |  | 0 | 0.464 | 12.528
155 | 210111031 | zásuvka nástěnná od IP.2 vč.zapojení 2P+Z | ks | 10 |  | 0 | 0.464 | 4.64
156 | 210111031 | zásuvka nástěnná od IP.2 vč.zapojení 2P+Z | ks | 4 |  | 0 | 0.464 | 1.856
157 | 210111106 | zásuvka/přívodka průmyslová vč.zapojení 3P+N+Z/16A | ks | 2 |  | 0 | 0.514 | 1.028
158 | 210111106 | zásuvka/přívodka průmyslová vč.zapojení 3P+N+Z/16A | ks | 6 |  | 0 | 0.514 | 3.084
159 | 210111106 | zásuvka/přívodka průmyslová vč.zapojení 3P+N+Z/16A | ks | 3 |  | 0 | 0.514 | 1.542
160 | 210201002 | svítidlo zářivkové bytové stropní/2 zdroje | ks | 15 |  | 0 | 0.864 | 12.96
161 | 210201102 | svítidlo zářivkové průmyslové stropní/2 zdroje | ks | 7 |  | 0 | 0.928 | 6.496
162 | 210201002 | svítidlo zářivkové bytové stropní/2 zdroje | ks | 35 |  | 0 | 0.864 | 30.24
163 | 210201011 | svítidlo zářivkové bytové závěsné/1 zdroj | ks | 6 |  | 0 | 0.855 | 5.13
164 | 210201002 | svítidlo zářivkové bytové stropní/2 zdroje | ks | 22 |  | 0 | 0.864 | 19.008
165 | 210201002 | svítidlo zářivkové bytové stropní/2 zdroje | ks | 49 |  | 0 | 0.864 | 42.336
166 | 210201041 | svítidlo zářivkové nástěnné kompaktní | ks | 14 |  | 0 | 0.47 | 6.58
167 | 210201002 | svítidlo zářivkové bytové stropní/2 zdroje | ks | 5 |  | 0 | 0.864 | 4.32
168 | 210201002 | svítidlo zářivkové bytové stropní/2 zdroje | ks | 3 |  | 0 | 0.864 | 2.592
169 | 210201002 | svítidlo zářivkové bytové stropní/2 zdroje | ks | 20 |  | 0 | 0.864 | 17.28
170 | 210201041 | svítidlo zářivkové nástěnné kompaktní | ks | 16 |  | 0 | 0.47 | 7.52
171 | 210201011 | svítidlo zářivkové bytové závěsné/1 zdroj | ks | 23 |  | 0 | 0.855 | 19.665
172 | 210201011 | svítidlo zářivkové bytové závěsné/1 zdroj | ks | 9 |  | 0 | 0.855 | 7.695
173 | 210201102 | svítidlo zářivkové stropní/2 zdroje vč.demont. | ks | 4 |  | 0 | 2 | 8
174 | 210201102 | svítidlo zářivkové stropní/4 zdroje vč.demont. | ks | 4 |  | 0 | 2 | 8
175 | 210802406 | šňůra střední volně ulož.do 2x6/4x4/5x2,5/7x1,5 | m | 12 |  | 0 | 0.046 | 0.552
176 | 210100219 | ukončení šňůry do 5x6 | ks | 12 |  | 0 | 0.39 | 4.68
177 | 210111106 | zásuvka/přívodka průmyslová vč.zapojení 3P+N+Z/16A | ks | 4 |  | 0 | 0.514 | 2.056
178 | 210010332 | krabice lištová vč.svorkovn. a zapojení(-LK80/3) | ks | 10 |  | 0 | 0.332 | 3.32
179 | 210110063 | ovladač zapuštěný vč.zapojení tlačítkový/ř.1/0 So | ks | 43 |  | 0 | 0.2 | 8.6
180 | 210111012 | zásuvka domovní zapuštěná vč.zapojení průběžně | ks | 5 |  | 0 | 0.327 | 1.635
181 | 210111012 | zásuvka domovní zapuštěná vč.zapojení průběžně | ks | 2 |  | 0 | 0.327 | 0.654
182 | 210111012 | zás domovní zapušt vč.zapojení průb+přep.ochr.3st. | ks | 2 |  | 0 | 0.6 | 1.2
|  | součet |  |  |  | 0 |  | 1093.316
Nátěry
183 | 250020001 | profil.konstrukce čištění povrchu ocel.kartáčem | m2 | 29.82 |  | 0 | 0.157 | 4.6817
184 | 250020101 | profil.konstrukce základní nátěr 1složkový | m2 | 29.82 |  | 0 | 0.079 | 2.3558
185 | 250020201 | profil.konstrukce ostatní nátěry 1složkové(2x) | m2 | 29.82 |  | 0 | 0.28 | 8.3496
|  | součet |  |  |  | 0 |  | 15.3871
Ostatní náklady
186 | 218009001 | poplatek za recyklaci svítidla | ks | 232 |  | 0 | 0 | 0
187 | 218009011 | poplatek za recyklaci světelného zdroje | ks | 464 |  | 0 | 0 | 0
188 | 219001212 | vyvrt.otvoru ve zdi/cihla/ do pr.60mm/tl.do 0,30m | ks | 50 |  | 0 | 0.144 | 7.2
189 | 219001214 | vyvrt.otvoru ve zdi/cihla/ do pr.60mm/tl.do 0,60m | ks | 20 |  | 0 | 0.5 | 10
190 | 219002213 | vysekání kapsy/zeď cihla/ do 100x100x100mm | ks | 275 |  | 0 | 0.137 | 37.675
191 | 219002611 | vysekání rýhy/zeď cihla/ hl.do 30mm/š.do 30mm | m | 745 |  | 0 | 0.232 | 172.84
192 | 219002612 | vysekání rýhy/zeď cihla/ hl.do 30mm/š.do 70mm | m | 55 |  | 0 | 0.257 | 14.135
193 | 219002613 | vysekání rýhy/zeď cihla/ hl.do 30mm/š.do 100mm | m | 55 |  | 0 | 0.273 | 15.015
194 | 219002611 | vysekání rýhy/strop/š.do 30mm | m | 349 |  | 0 | 0.4 | 139.6
195 | 219003632 | hrubé zahození rýh ve stěně vč.malty | m2 | 32 |  | 0 | 1.02 | 32.64
196 | 219003521 | hrubé zahození rýh /strop/vč.malty | m2 | 11 |  | 0 | 2.11 | 23.21
197 | 219990022 | demontážní práce | hod | 150 |  | 0 | 1.668 | 250.2
198 | 219990025 | uložení na skládku a ekologická likvidace odpadu | ks | 1 |  | 0 | 83.352 | 83.352
199 | 219990012 | práce spojené s vyhledáním stáv.obvodů | hod | 60 |  | 0 | 1.765 | 105.9
200 | 219990012 | práce spojené se zajištěním provizorního napájení | hod | 40 |  | 0 | 1.765 | 70.6
201 | 219990014 | koordinace | hod | 30 |  | 0 | 1.765 | 52.95
202 | 219990015 | rozměření a rozkreslení tras,svítidel,ovladačů,... | hod | 50 |  | 0 | 1.765 | 88.25
203 | 219990012 | práce spojené se zapojením cizích zařízení | hod | 10 |  | 0 | 1.765 | 17.65
204 | 219990012 | práce spojené s repasí stávajících svítidel | hod | 20 |  | 0 | 1.765 | 35.3
205 | 219990012 | práce spojené s napojením stáv.nouzového osvětlení | hod | 8 |  | 0 | 1.765 | 14.12
206 | 219990012 | práce spojené s dopojením a oživením rozváděče RN | ks | 1 |  | 0 | 58.834 | 58.834
207 | 219990012 | práce spojené se zaplacht pracoviště vč.materiálu | hod | 40 |  | 0 | 1.765 | 70.6
208 | 219990014 | lešení do 4m | ks | 1 |  | 0 | 88.251 | 88.251
209 | 219990025 | úklidové práce | hod | 25 |  | 0 | 1.111 | 27.775
210 | 219990027 | výchozí revize | hod | 40 |  | 0 | 0 | 0
211 | 219990026 | zkreslení skutečného provedení | ks | 1 |  | 0 | 16.67 | 16.67
212 | 219990012 | práce spojené s rozebráním a složením podhledu | hod | 10 |  | 0 | 1.765 | 17.65
|  | součet |  |  |  | 0 |  | 1450.417
Rekapitulace ceny R1.1
p.č. |  |  |  |  | cena /Kč/
1 | Materiál nosný |  |  | 0 | 0
2 | podružný (%) |  | 3 | 0 | 0
3 | Materiál celkem |  |  | 0 | 0
4 | Výroba rozvaděče (Nh) |  | 17.63 |  | 0
5 | Zkoušky |  |  | 0
6 | Cena za 1 ks |  |  | 0 | 0
7 | počet (ks) |  | 1 | 0
8 | Cena bez DPH celkem |  |  | 0 | 0
9 | DPH základní sazba(%) |  | 21 | 0 | 0
10 | Cena vč.DPH |  |  | 0 | 0
Soupis položek
p.č. | č.položky | popis položky | mj. | množství | cena/mj. | cena celkem | Nh/mj. | Nh celkem
Rozpis rozvaděče R1.1
1 | 782311 | přípojnice PEN,N,PE,PDP | m | 2 |  | 0 | 0.49 | 0.98
2 | 783212 | lamelový propojovací pas | m | 2 |  | 0 | 0.46 | 0.92
3 | 784313 | svorka řadová | ks | 40 |  | 0 | 0.16 | 6.4
4 | 347215 | kanál propojovací vč.víka | m | 2 |  | 0 | 0.12 | 0.24
5 | 788211 | montážní přístrojový rošt-doplnění | m2 | 1 |  | 0 | 0.51 | 0.51
6 | 432131 | pojistkový odpínač pro PV10 3pól OPV10/3 | ks | 1 |  | 0 | 0.55 | 0.55
7 | 432142 | pojistková patrona válcová PV10(6A)gG | ks | 3 |  | 0 | 0 | 0
8 | 434004 | jistič 1pól/ch.B/ 6-16A | ks | 25 |  | 0 | 0.17 | 4.25
9 | 435105 | jistič 3pól/ch.B/ 20-25A | ks | 1 |  | 0 | 0.39 | 0.39
10 | 438501 | proudový chránič 4pol 25-4-030AC 10kA | ks | 1 |  | 0 | 0.49 | 0.49
11 | 441111 | stykač 1pól 20-10/20A na lištu | ks | 3 |  | 0 | 0.27 | 0.81
12 | 464313 | impulsní relé /1P/AC230V/16A/1modul | ks | 3 |  | 0 | 0.31 | 0.93
13 | 464342 | modul DLS/SPH-Bus-modul standart | ks | 1 |  | 0 | 0.58 | 0.58
14 | 464343 | modul DLS/SPH-Bus-modul inverse | ks | 1 |  | 0 | 0.58 | 0.58
|  | součet |  |  |  | 0 |  | 17.63
Rekapitulace ceny R1.2
p.č. |  |  |  |  | cena /Kč/
1 | Materiál nosný |  |  | 0 | 0
2 | podružný (%) |  | 3 | 0 | 0
3 | Materiál celkem |  |  | 0 | 0
4 | Výroba rozvaděče (Nh) |  | 38.89 |  | 0
5 | Zkoušky |  |  | 0
6 | Cena za 1 ks |  |  | 0 | 0
7 | počet (ks) |  | 1 | 0
8 | Cena bez DPH celkem |  |  | 0 | 0
9 | DPH základní sazba(%) |  | 21 | 0 | 0
10 | Cena vč.DPH |  |  | 0 | 0
Soupis položek
p.č. | č.položky | popis položky | mj. | množství | cena/mj. | cena celkem | Nh/mj. | Nh celkem
Rozpis rozvaděče R1.2
1 | 782311 | přípojnice PEN,N,PE,PDP | m | 2 |  | 0 | 0.49 | 0.98
2 | 783212 | lamelový propojovací pas | m | 2 |  | 0 | 0.46 | 0.92
3 | 784313 | svorka řadová | ks | 90 |  | 0 | 0.16 | 14.4
4 | 347215 | kanál propojovací vč.víka | m | 2 |  | 0 | 0.12 | 0.24
5 | 788211 | montážní přístrojový rošt | m2 | 1 |  | 0 | 0.51 | 0.51
6 | 432131 | pojistkový odpínač pro PV10 3pól OPV10/3 | ks | 1 |  | 0 | 0.55 | 0.55
7 | 432142 | pojistková patrona válcová PV10(6A)gG | ks | 3 |  | 0 | 0 | 0
8 | 434004 | jistič 1pól/ch.B/ 6-16A | ks | 25 |  | 0 | 0.17 | 4.25
9 | 435105 | jistič 3pól/ch.B/ 20-25A | ks | 3 |  | 0 | 0.39 | 1.17
10 | 438501 | proudový chránič 4pol 25-4-030AC 10kA | ks | 1 |  | 0 | 0.49 | 0.49
11 | 464342 | modul DLS/SPH-Bus-modul standart | ks | 1 |  | 0 | 0.58 | 0.58
12 | 464343 | modul DLS/SPH-Bus-modul inverse | ks | 1 |  | 0 | 0.58 | 0.58
13 | 761117 | rozvod oceloplech nástěnná DZ..EI30..216modulů | ks | 1 |  | 0 | 0.3 | 0.3
14 | 312615 | vývodka ucpávková IP54/44 | ks | 55 |  | 0 | 0.03 | 1.65
15 | 415034 | spínač páčkový 125-3 3pol 125A na lištu | ks | 1 |  | 0 | 1.64 | 1.64
16 | 432331 | pojistkový odpínač pro PV22 3pól OPV22/3 | ks | 2 |  | 0 | 1.14 | 2.28
17 | 432341 | pojistková patrona válcová PV22(63A)gG | ks | 3 |  | 0 | 0 | 0
18 | 432342 | pojistková patrona válcová PV22(100A)gG | ks | 3 |  | 0 | 0 | 0
19 | 471111 | svodič 3pól 2.stupeň | ks | 1 |  | 0 | 1.14 | 1.14
20 | 435103 | jistič LPN 3pól/ch.B/ 6-8A | ks | 1 |  | 0 | 0.36 | 0.36
21 | 435104 | jistič LPN 3pól/ch.B/ 10-16A | ks | 11 |  | 0 | 0.39 | 4.29
22 | 435107 | jistič LPN 3pól/ch.B/ 40A | ks | 2 |  | 0 | 0.56 | 1.12
23 | 438502 | proudový chránič 4pol OFI-40-4-030/G/AC 10kA | ks | 2 |  | 0 | 0.72 | 1.44
|  | součet |  |  |  | 0 |  | 38.89
Rekapitulace ceny R1.3
p.č. |  |  |  |  | cena /Kč/
1 | Materiál nosný |  |  | 0 | 0
2 | podružný (%) |  | 3 | 0 | 0
3 | Materiál celkem |  |  | 0 | 0
4 | Výroba rozvaděče (Nh) |  | 18.55 |  | 0
5 | Zkoušky |  |  | 0
6 | Cena za 1 ks |  |  | 0 | 0
7 | počet (ks) |  | 1 | 0
8 | Cena bez DPH celkem |  |  | 0 | 0
9 | DPH základní sazba(%) |  | 21 | 0 | 0
10 | Cena vč.DPH |  |  | 0 | 0
Soupis položek
p.č. | č.položky | popis položky | mj. | množství | cena/mj. | cena celkem | Nh/mj. | Nh celkem
Rozpis rozvaděče R1.3
1 | 782311 | přípojnice PEN,N,PE,PDP | m | 2 |  | 0 | 0.49 | 0.98
2 | 783212 | lamelový propojovací pas | m | 2 |  | 0 | 0.46 | 0.92
3 | 784313 | svorka řadová | ks | 40 |  | 0 | 0.16 | 6.4
4 | 347215 | kanál propojovací vč.víka | m | 2 |  | 0 | 0.12 | 0.24
5 | 788211 | montážní přístrojový rošt-doplnění | m2 | 1 |  | 0 | 0.51 | 0.51
6 | 432131 | pojistkový odpínač pro PV10 3pól OPV10/3 | ks | 1 |  | 0 | 0.55 | 0.55
7 | 432142 | pojistková patrona válcová PV10(6A)gG | ks | 3 |  | 0 | 0 | 0
8 | 434004 | jistič 1pól/ch.B/ 6-16A | ks | 27 |  | 0 | 0.17 | 4.59
9 | 435105 | jistič 3pól/ch.B/ 20-25A | ks | 1 |  | 0 | 0.39 | 0.39
10 | 438501 | proudový chránič 4pol 25-4-030AC 10kA | ks | 1 |  | 0 | 0.49 | 0.49
11 | 441111 | stykač 1pól 20-10/20A na lištu | ks | 3 |  | 0 | 0.27 | 0.81
12 | 464313 | impulsní relé /1P/AC230V/16A/1modul | ks | 3 |  | 0 | 0.31 | 0.93
13 | 464342 | modul DLS/SPH-Bus-modul standart | ks | 2 |  | 0 | 0.58 | 1.16
14 | 464343 | modul DLS/SPH-Bus-modul inverse | ks | 1 |  | 0 | 0.58 | 0.58
|  | součet |  |  |  | 0 |  | 18.55
Rekapitulace ceny R1.4
p.č. |  |  |  |  | cena /Kč/
1 | Materiál nosný |  |  | 0 | 0
2 | podružný (%) |  | 3 | 0 | 0
3 | Materiál celkem |  |  | 0 | 0
4 | Výroba rozvaděče (Nh) |  | 18.36 |  | 0
5 | Zkoušky |  |  | 0
6 | Cena za 1 ks |  |  | 0 | 0
7 | počet (ks) |  | 1 | 0
8 | Cena bez DPH celkem |  |  | 0 | 0
9 | DPH základní sazba(%) |  | 21 | 0 | 0
10 | Cena vč.DPH |  |  | 0 | 0
Soupis položek
p.č. | č.položky | popis položky | mj. | množství | cena/mj. | cena celkem | Nh/mj. | Nh celkem
Rozpis rozvaděče R1.4
1 | 782311 | přípojnice PEN,N,PE,PDP | m | 2 |  | 0 | 0.49 | 0.98
2 | 783212 | lamelový propojovací pas | m | 2 |  | 0 | 0.46 | 0.92
3 | 784313 | svorka řadová | ks | 40 |  | 0 | 0.16 | 6.4
4 | 347215 | kanál propojovací vč.víka | m | 2 |  | 0 | 0.12 | 0.24
5 | 788211 | montážní přístrojový rošt-doplnění | m2 | 1 |  | 0 | 0.51 | 0.51
6 | 432131 | pojistkový odpínač pro PV10 3pól OPV10/3 | ks | 1 |  | 0 | 0.55 | 0.55
7 | 432142 | pojistková patrona válcová PV10(6A)gG | ks | 3 |  | 0 | 0 | 0
8 | 434004 | jistič 1pól/ch.B/ 6-16A | ks | 27 |  | 0 | 0.17 | 4.59
9 | 435105 | jistič 3pól/ch.B/ 20-25A | ks | 1 |  | 0 | 0.39 | 0.39
10 | 438501 | proudový chránič 4pol 25-4-030AC 10kA | ks | 1 |  | 0 | 0.49 | 0.49
11 | 441111 | stykač 1pól 20-10/20A na lištu | ks | 3 |  | 0 | 0.27 | 0.81
12 | 464313 | impulsní relé /1P/AC230V/16A/1modul | ks | 3 |  | 0 | 0.31 | 0.93
13 | 464342 | modul DLS/SPH-Bus-modul standart | ks | 1 |  | 0 | 0.58 | 0.58
14 | 464343 | modul DLS/SPH-Bus-modul inverse | ks | 1 |  | 0 | 0.58 | 0.58
15 | 435104 | jistič LPN 3pól/ch.B/ 10-16A | ks | 1 |  | 0 | 0.39 | 0.39
|  | součet |  |  |  | 0 |  | 18.36
Datum: 8.4.2013
Vypracoval: |  | Ing. Jaroslav Lněnička

## Elektro_2.NP
| Zpracoval: | Ing. Jaroslav Lněnička
název akce: SŠPaS Pce-Rek.soc.zařízení a elinst-ETAPA III-2NP
objekt: D.1.4-Technika prostředí staveb-silnopr eltechnika
Rekapitulace ceny
p.č. |  |  | % | základ | cena /Kč/
1 | dodávky zařízení |  |  | 0 | 0
2 | doprava dodávek |  | 3.6 | 0 | 0
3 | přesun dodávek |  | 1 | 0 | 0
4 | materiál elektromontážní |  |  | 0 | 0
5 | prořez |  | 5 | 0 | 0
6 | materiál podružný |  | 3 | 0 | 0
7 | materiál nátěrový |  |  | 0 | 0
8 | elektromontáže |  |  | 0 | 0
9 | nátěry |  |  | 0 | 0
10 | PPV pro elektromontáže |  | 6 | 0 | 0
11 | dodávky celkem |  |  | 0 | 0
12 | materiál+výkony celkem |  |  | 0 | 0
13 | ostatní náklady |  |  | 0 | 0
14 | NÁKLADY hl.III celkem |  |  | 0 | 0
15 | zařízení staveniště |  | 3.25 | 0 | 0
16 | provozní vlivy |  | 0.8 | 0 | 0
17 | NÁKLADY hl.VI celkem |  |  | 0 | 0
18 | cena bez DPH |  |  | 0 | 0
19 | DPH základní sazba |  | 21 | 0 | 0
20 | CENA vč.DPH (Kč) |  |  | 0 | 0
Soupis položek
p.č. | č.položky | popis položky | mj. | množství | cena/mj. | cena celkem | Nh/mj. | Nh celkem
Dodávky zařízení
1 | 0 | stáv,doplnění+demont+mont rámu ozn.R2.1 | ks | 1 | 0 | 0 | 0 | 0
2 | 0 | nový,na omítku ozn.R2.2 | ks | 1 | 0 | 0 | 0 | 0
3 | 0 | stáv,doplnění+demont+mont rámu ozn.R2.3 | ks | 1 | 0 | 0 | 0 | 0
4 | 0 | stáv,doplnění+demont+mont rámu ozn.R2.4 | ks | 1 | 0 | 0 | 0 | 0
5 | 713222 | zás.skříň IP44 400V/16A+4x230V jištění,dod+montáž | ks | 2 |  | 0 | 0 | 0
6 | 713232 | zás.skříň IP44 400V/32A+2x230V jištění,dod+montáž | ks | 1 |  | 0 | 0 | 0
7 | 720100 | adresný předřad 4-400W pro svít R+em,S+em (nouze) | ks | 6 |  | 0 | 0 | 0
8 | 720100 | přepěťová ochr FLP12,5V/3+skříň MX/IP55/terasa 4NP | ks | 3 |  | 0 | 0 | 0
|  | součet |  |  |  | 0 |  | 0
Materiál elektromontážní
9 | 172106 | vodič AY 2,5 | m | 35 |  | 0 | 0 | 0
10 | 171107 | vodič CY 4 /H07V-U/ | m | 40 |  | 0 | 0 | 0
11 | 171108 | vodič CY 6 /H07V-U/ | m | 750 |  | 0 | 0 | 0
12 | 171109 | vodič CY 10 /H07V-U/ | m | 490 |  | 0 | 0 | 0
13 | 101005 | kabel CYKY 2x1,5 | m | 750 |  | 0 | 0 | 0
14 | 101105 | kabel CYKY 3x1,5 | m | 1550 |  | 0 | 0 | 0
15 | 101305 | kabel CYKY 5x1,5 | m | 690 |  | 0 | 0 | 0
16 | 101405 | kabel CYKY 7x1,5 | m | 70 |  | 0 | 0 | 0
17 | 101106 | kabel CYKY 3x2,5 | m | 2160 |  | 0 | 0 | 0
18 | 101306 | kabel CYKY 5x2,5 | m | 290 |  | 0 | 0 | 0
19 | 101307 | kabel CYKY 5x4 | m | 70 |  | 0 | 0 | 0
20 | 101308 | kabel CYKY 5x6 | m | 30 |  | 0 | 0 | 0
21 | 101310 | kabel CYKY 5x16 | m | 10 |  | 0 | 0 | 0
22 | 101311 | kabel 1kV CYKY 5x25 | m | 10 |  | 0 | 0 | 0
23 | 142105 | kabel 1kV CSKH-V180 3x1,5 PRAFlaDur | m | 695 |  | 0 | 0 | 0
24 | 166306 | šňůra H07RN-F 5x2,5 | m | 5 |  | 0 | 0 | 0
25 | 295441 | svorka zemnící Bernard/ZSA16 | ks | 3 |  | 0 | 0 | 0
26 | 295442 | pásek Cu ke svorce Bernard | ks | 3 |  | 0 | 0 | 0
27 | 295442 | svorka zemnící ZS4 | ks | 12 |  | 0 | 0 | 0
28 | 311115 | krabice univerzální/přístrojová KU68-1901 | ks | 246 |  | 0 | 0 | 0
29 | 311216 | krabice přístrojová do lištového rozvodu | ks | 6 |  | 0 | 0 | 0
30 | 311221 | krabice přístrojová do parapetního kanálu | ks | 15 |  | 0 | 0 | 0
31 | 311117 | krabice univerz/rozvodka KU68-1903 vč.KO68 +S66 | ks | 58 |  | 0 | 0 | 0
32 | 312211 | krabice D9025/CR IP54 88x88x53mm 4xESt13,5 5x2,5Cu | ks | 30 |  | 0 | 0 | 0
33 | 312216 | krabice ohniodolná | ks | 22 |  | 0 | 0 | 0
34 | 311322 | krabicová rozvodka KO100E vč.KO100V +EPS3 | ks | 9 |  | 0 | 0 | 0
35 | 311326 | EPS3+kryt | ks | 7 |  | 0 | 0 | 0
36 | 199114 | svorka typ 015 do 5x2,5mm2 krabicová bezšroubová | ks | 100 |  | 0 | 0 | 0
37 | 190308 | kabelové oko Cu/Sn lisovací 6x6 KU-L | ks | 20 |  | 0 | 0 | 0
38 | 321123 | trubka ohebná PVC monoflex 1416/1 | m | 20 |  | 0 | 0 | 0
39 | 321124 | trubka ohebná PVC monoflex 1423/1 | m | 10 |  | 0 | 0 | 0
40 | 322213 | trubka PVC tuhá stř namáhání do 4020 LA kompletní | m | 120 |  | 0 | 0 | 0
41 | 324142 | trubka ocel pancéř závit žárZn 6016ZN kompletní | m | 70 |  | 0 | 0 | 0
42 | 362041 | neděr.žlab 50/60 vč.závěsů,spoj.mat.,víko | m | 28 |  | 0 | 0 | 0
43 | 362014 | neděr.žlab 150/60 vč.závěsů,spoj.mat.,víko | m | 6 |  | 0 | 0 | 0
44 | 362015 | neděr.žlab 300/60 vč.závěsů,spoj.mat.,víko | m | 40 |  | 0 | 0 | 0
45 | 251 | kabelový štítek | ks | 100 |  | 0 | 0 | 0
46 | 311424 | stahovací páska-100ks | ks | 3 |  | 0 | 0 | 0
47 | 311423 | montážní pěna | ks | 8 |  | 0 | 0 | 0
48 | 311432 | zinkový sprej 300ml | ks | 4 |  | 0 | 0 | 0
49 | 302 | hmoždinka plastová HM8 vč.šroubu | ks | 550 |  | 0 | 0 | 0
50 | 303 | hmoždinka plastová HM10 vč.šroubu | ks | 890 |  | 0 | 0 | 0
51 | 304 | hmoždinka kovová do HM10 vč.šroubu | ks | 100 |  | 0 | 0 | 0
52 | 333111 | lišta vkládací LHD 20x20 kompletní | m | 33 |  | 0 | 0 | 0
53 | 340111 | elektroinstal kanál EKE 60x60 | m | 4 |  | 0 | 0 | 0
54 | 340111 | elektroinstal kanál EKE 100x60 | m | 6 |  | 0 | 0 | 0
55 | 340201 | parapetní kanál PK 110x70D kompletní | m | 6 |  | 0 | 0 | 0
56 | 201 | válcovaný profil ocel tř.11 | kg | 150 |  | 0 | 0 | 0
57 | 410011 | spínač 10A/250Vstř řaz.1 viz.příloha TZ | ks | 15 |  | 0 | 0 | 0
58 | 410021 | přepínač 10A/250Vstř řaz.5 viz.příloha TZ | ks | 3 |  | 0 | 0 | 0
59 | 410023 | přepínač 10A/250Vstř řaz.6 viz.příloha TZ | ks | 19 |  | 0 | 0 | 0
60 | 410026 | přepínač 10A/250Vstř řaz.7 viz.příloha TZ | ks | 3 |  | 0 | 0 | 0
61 | 410033 | ovladač 10A/250Vstř řaz.1/0So viz.příloha TZ | ks | 13 |  | 0 | 0 | 0
62 | 413101 | spínač 10A/250Vstř IP54 řaz.1 viz.příloha TZ | ks | 6 |  | 0 | 0 | 0
63 | 413102 | přepínač 10A/250Vstř IP54 řaz.6 viz.příloha TZ | ks | 2 |  | 0 | 0 | 0
64 | 413103 | přepínač 10A/250Vstř IP54 řaz.7 viz.příloha TZ | ks | 1 |  | 0 | 0 | 0
65 | 414331 | spínač ve skříňce 63A/400V,IP67 | ks | 1 |  | 0 | 0 | 0
66 | 414332 | spínač ve skříňce 80A/400V,IP67 | ks | 1 |  | 0 | 0 | 0
67 | 450610 | ovlád skříňka IP65 1-tlač 1Vyp/hřib40 | ks | 3 |  | 0 | 0 | 0
68 | 450642 | ovlád skříňka IP65 2-tlač 2Z+1V+signal/lícující | ks | 5 |  | 0 | 0 | 0
69 | 420100 | zásuvka 16A/250Vstř viz.příloha TZ | ks | 82 |  | 0 | 0 | 0
70 | 420100 | zásuvka 16A/250Vstř pro PC viz.příloha TZ | ks | 49 |  | 0 | 0 | 0
71 | 420105 | zásuvka 16A/250Vstř pro PC chráněná viz.př.TZ | ks | 22 |  | 0 | 0 | 0
72 | 420100 | zásuvka 16A/250Vstř do PK viz.příloha TZ | ks | 3 |  | 0 | 0 | 0
73 | 420100 | zásuvka 16A/250Vstř pro PC do PK viz.příloha TZ | ks | 9 |  | 0 | 0 | 0
74 | 420105 | zás 16A/250Vstř pro PC chráněná do PK viz.př.TZ | ks | 3 |  | 0 | 0 | 0
75 | 423021 | zásuvka 16A/250Vstř IP54(plast) viz.příloha TZ | ks | 15 |  | 0 | 0 | 0
76 | 423021 | zásuvka 16A/250Vstř IP54 pro PC(plast) viz.pří TZ | ks | 3 |  | 0 | 0 | 0
77 | 423023 | zásuvka 16A/250Vstř IP44 chráněn pro PC viz.pří.TZ | ks | 2 |  | 0 | 0 | 0
78 | 425223 | zásuvka nástěnná 5pól/16A/400V/IP44 | ks | 11 |  | 0 | 0 | 0
79 | 425226 | zásuvka nástěnná 5pól/32A/400V/IP44 | ks | 1 |  | 0 | 0 | 0
80 | 425263 | zásuvka nást 5pól/16A/400V/IP67 s blok.vypínačem | ks | 4 |  | 0 | 0 | 0
81 | 425264 | zás nást 5pól/16A/400V/IP67 s blok.vypínač+chránič | ks | 2 |  | 0 | 0 | 0
82 | 513906 | A-sv záři 2x58W/IP20 kompletní viz.legenda+příl.TZ | ks | 8 |  | 0 | 0 | 0
83 | 513906 | C-sv záři 2x36W/IP20 kompletní viz.legenda+příl.TZ | ks | 34 |  | 0 | 0 | 0
84 | 525215 | D-sv záři 2x58W/IP66/kompletní viz.legenda+příl.TZ | ks | 1 |  | 0 | 0 | 0
85 | 513906 | E-sv záři 2x36W/IP20 kompletní viz.legenda+příl.TZ | ks | 4 |  | 0 | 0 | 0
86 | 514035 | H-sv záři 1x58W/IP20 kompletní viz.legenda+příl.TZ | ks | 8 |  | 0 | 0 | 0
87 | 513906 | I-sv záři 2x58W/IP20 kompletní viz.legenda+příl.TZ | ks | 24 |  | 0 | 0 | 0
88 | 514316 | J-sv záři 2x58W/IP20 kompletní viz.legenda+příl.TZ | ks | 19 |  | 0 | 0 | 0
89 | 525215 | K-sv záři 2x58W/IP65/kompletní viz.legenda+příl.TZ | ks | 17 |  | 0 | 0 | 0
90 | 513906 | R-sv záři 2x26W/IP20 kompletní viz.legenda+příl.TZ | ks | 17 |  | 0 | 0 | 0
91 | 513906 | sv.A+emergency/IP20 kompletní viz.legenda+příl.TZ | ks | 3 |  | 0 | 0 | 0
92 | 513906 | sv.C+emergency/IP20 kompletní viz.legenda+příl.TZ | ks | 4 |  | 0 | 0 | 0
93 | 513906 | sv.I+emergency/IP20 kompletní viz.legenda+příl.TZ | ks | 3 |  | 0 | 0 | 0
94 | 514316 | sv.J+emergency/IP20 kompletní viz.legenda+příl.TZ | ks | 5 |  | 0 | 0 | 0
95 | 525215 | sv.K+emergency/IP65/kompletní viz.legenda+příl.TZ | ks | 4 |  | 0 | 0 | 0
96 | 513906 | sv.R+emergency/IP20 kompletní viz.legenda+příl.TZ | ks | 6 |  | 0 | 0 | 0
97 | 514035 | sv.Pikto-jednostr.1x8W/IP54 kompl viz.leg+příl.TZ | ks | 23 |  | 0 | 0 | 0
98 | 514035 | sv.Pikto-kubus.1x8W/IP54 kompl viz.leg+příl.TZ | ks | 1 |  | 0 | 0 | 0
99 | 420092 | rámeček pro 2 přístroje | ks | 27 |  | 0 | 0 | 0
100 | 420093 | rámeček pro 3 přístroje | ks | 6 |  | 0 | 0 | 0
101 | 420094 | rámeček pro 4 přístroje | ks | 4 |  | 0 | 0 | 0
102 | 420095 | rámeček pro 5 přístrojů | ks | 12 |  | 0 | 0 | 0
103 | 160306 | šňůra CGSG 5x2,5 pro stáv.přístroje | m | 12 |  | 0 | 0 | 0
104 | 190308 | kabelové oko Cu/Sn lisovací 6x6 KU-L | ks | 60 |  | 0 | 0 | 0
105 | 425223 | vidlice 5pól/16A/400V/IP44 pro stáv.přístroje | ks | 4 |  | 0 | 0 | 0
106 | 410033 | ovl 10A/250Vstř řaz.1/0 interier.viz.příloha TZ | ks | 24 |  | 0 | 0 | 0
107 | 420100 | zásuvka 16A/250Vstř interier.viz.příloha | ks | 4 |  | 0 | 0 | 0
108 | 420100 | zásuvka 16A/250Vstř pro PC interier.viz.příloha | ks | 2 |  | 0 | 0 | 0
109 | 420105 | zás 16A/250Vstř/PC/chrán inter.+př.ochr.3st/př.TZ | ks | 2 |  | 0 | 0 | 0
|  | součet |  |  |  | 0 |  | 0
Materiál nátěrový
110 | 25101 | barva syntetická základní | kg | 4.47 |  | 0 | 0 | 0
111 | 25109 | ředidlo S6006 | kg | 0.89 |  | 0 | 0 | 0
112 | 25102 | email syntetický vrchní šedý | kg | 8.95 |  | 0 | 0 | 0
113 | 25109 | ředidlo S6006 | kg | 1.79 |  | 0 | 0 | 0
114 | 25101 | barva syntetická základní | kg | 1.58 |  | 0 | 0 | 0
115 | 25109 | ředidlo S6006 | kg | 0.32 |  | 0 | 0 | 0
116 | 25102 | email syntetický vrchní šedý | kg | 3.15 |  | 0 | 0 | 0
117 | 25109 | ředidlo S6006 | kg | 0.63 |  | 0 | 0 | 0
|  | součet |  |  |  | 0 |  | 0
Elektromontáže
118 | 210900515 | vodič Al(-AY) do 1x25 v zatažené trubce | m | 35 |  | 0 | 0.046 | 1.61
119 | 210800006 | vodič Cu(-CY) pod omítkou do 1x16 | m | 40 |  | 0 | 0.051 | 2.04
120 | 210800006 | vodič Cu(-CY) pod omítkou do 1x16 | m | 750 |  | 0 | 0.051 | 38.25
121 | 210800006 | vodič Cu(-CY) pod omítkou do 1x16 | m | 490 |  | 0 | 0.051 | 24.99
122 | 210800103 | kabel Cu(-CYKY) pod omítkou do 2x4/3x2,5/5x1,5 | m | 750 |  | 0 | 0.057 | 42.75
123 | 210800103 | kabel Cu(-CYKY) pod omítkou do 2x4/3x2,5/5x1,5 | m | 1550 |  | 0 | 0.057 | 88.35
124 | 210800103 | kabel Cu(-CYKY) pod omítkou do 2x4/3x2,5/5x1,5 | m | 690 |  | 0 | 0.057 | 39.33
125 | 210810048 | kabel(-CYKY) pevně uložený do 3x6/4x4/7x2,5 | m | 70 |  | 0 | 0.09 | 6.3
126 | 210800103 | kabel Cu(-CYKY) pod omítkou do 2x4/3x2,5/5x1,5 | m | 2160 |  | 0 | 0.057 | 123.12
127 | 210800112 | kabel Cu(-CYKY) pod omítkou do 5x6 | m | 290 |  | 0 | 0.059 | 17.11
128 | 210800112 | kabel Cu(-CYKY) pod omítkou do 5x6 | m | 70 |  | 0 | 0.059 | 4.13
129 | 210800112 | kabel Cu(-CYKY) pod omítkou do 5x6 | m | 30 |  | 0 | 0.059 | 1.77
130 | 210800114 | kabel Cu(-CYKY) pod omítkou do 5x16 | m | 10 |  | 0 | 0.073 | 0.73
131 | 210810103 | kabel Cu(-1kV CYKY)pevně uložený do 3x70/4x50/5x35 | m | 10 |  | 0 | 0.169 | 1.69
132 | 210800103 | kabel Cu(-CYKY) pod omítkou do 2x4/3x2,5/5x1,5 | m | 695 |  | 0 | 0.057 | 39.615
133 | 210802224 | šňůra lehká volně ulož.do 5x2,5/7x1,5/12x1/19x0,5 | m | 5 |  | 0 | 0.046 | 0.23
134 | 210220321 | svorka na potrubí vč.pásku (Bernard) | ks | 3 |  | 0 | 0.264 | 0.792
135 | 210220321 | svorka na potrubí ZS4 | ks | 12 |  | 0 | 0.264 | 3.168
136 | 210010301 | krabice přístrojová bez zapojení | ks | 246 |  | 0 | 0.091 | 22.386
137 | 210010301 | krabice přístrojová bez zapojení | ks | 6 |  | 0 | 0.091 | 0.546
138 | 210010301 | krabice přístrojová bez zapojení | ks | 15 |  | 0 | 0.091 | 1.365
139 | 210010321 | krabicová rozvodka vč.svorkovn.a zapojení(-KR68) | ks | 58 |  | 0 | 0.39 | 22.62
140 | 210010453 | krabice plast pro P rozvod vč.zapojení 8111 | ks | 30 |  | 0 | 0.612 | 18.36
141 | 210010454 | krabice plast pro P rozvod vč.zapojení 8118 | ks | 22 |  | 0 | 0.654 | 14.388
142 | 210010323 | krabicová rozvodka vč.svorkovn.a zapojení(-KR125) | ks | 9 |  | 0 | 0.432 | 3.888
143 | 210010323 | krabicová rozvodka vč.svorkovn.a zapojení(-KR125) | ks | 7 |  | 0 | 0.432 | 3.024
144 | 210100101 | ukončení na svorkovnici vodič do 16mm2 | ks | 880 |  | 0 | 0.067 | 58.96
145 | 210100102 | ukončení na svorkovnici vodič do 50mm2 | ks | 20 |  | 0 | 0.2 | 4
146 | 210100219 | ukončení šňůry do 5x6 | ks | 4 |  | 0 | 0.39 | 1.56
147 | 210010002 | trubka plast ohebná,pod omítkou,typ 2316/pr.16 | m | 20 |  | 0 | 0.08 | 1.6
148 | 210010003 | trubka plast ohebná,pod omítkou,typ 2323/pr.23 | m | 10 |  | 0 | 0.082 | 0.82
149 | 210010022 | trubka plast tuhá pevně uložená do průměru 25 | m | 120 |  | 0 | 0.087 | 10.44
150 | 210010062 | trubka ocel pancéř pevně uložená typ 6016/pr.16 | m | 70 |  | 0 | 0.116 | 8.12
151 | 210020133 | kabelový rošt do š.40cm | m | 28 |  | 0 | 0.193 | 5.404
152 | 210020133 | kabelový rošt do š.40cm | m | 6 |  | 0 | 0.193 | 1.158
153 | 210020133 | kabelový rošt do š.40cm | m | 40 |  | 0 | 0.193 | 7.72
154 | 210020951 | kabelový štítek | ks | 100 |  | 0 | 0.04 | 4
155 | 210010306 | stahovací páska | ks | 300 |  | 0 | 0.06 | 18
156 | 210010306 | vypěnění rozváděčů,drobných otvorů,... | ks | 40 |  | 0 | 0.1 | 4
157 | 210010306 | oprava zinkovaných povrchů sprejem | ks | 20 |  | 0 | 0.4 | 8
158 | 210010712 | osazení do betonu hmoždinky HM8 | ks | 550 |  | 0 | 0.081 | 44.55
159 | 210010713 | osazení do betonu hmoždinky HM10 | ks | 890 |  | 0 | 0.09 | 80.1
160 | 210010714 | osazení do betonu hmoždinky HM10 | ks | 100 |  | 0 | 0.098 | 9.8
161 | 210010105 | lišta vkládací úplná pevně uložená do š.40mm | m | 33 |  | 0 | 0.171 | 5.643
162 | 210010107 | lišta vkládací úplná pevně uložená do š.120mm | m | 4 |  | 0 | 0.4 | 1.6
163 | 210010107 | lišta vkládací úplná pevně uložená do š.120mm | m | 6 |  | 0 | 0.4 | 2.4
164 | 210020412 | kabelový žlab s víkem do š.170mm | m | 6 |  | 0 | 0.79 | 4.74
165 | 210020652 | nosná konstrukce přístroje do 10kg vč.zhotovení | ks | 30 |  | 0 | 0.45 | 13.5
166 | 210110041 | spínač zapuštěný vč.zapojení 1pólový/řazení 1 | ks | 15 |  | 0 | 0.148 | 2.22
167 | 210110043 | přepínač zapuštěný vč.zapojení sériový/řazení 5-5A | ks | 3 |  | 0 | 0.17 | 0.51
168 | 210110045 | přepínač zapuštěný vč.zapojení střídavý/řazení 6 | ks | 19 |  | 0 | 0.17 | 3.23
169 | 210110046 | přepínač zapuštěný vč.zapojení křížový/řazení 7 | ks | 3 |  | 0 | 0.19 | 0.57
170 | 210110063 | ovladač zapuštěný vč.zapojení tlačítkový/ř.1/0 So | ks | 13 |  | 0 | 0.2 | 2.6
171 | 210110021 | spínač nástěnný od IP.2 vč.zapojení 1pólový/ř.1 | ks | 6 |  | 0 | 0.39 | 2.34
172 | 210110024 | přepínač nástěnný od IP.2 vč.zapojení střídavý/ř.6 | ks | 2 |  | 0 | 0.411 | 0.822
173 | 210110025 | přepínač nástěnný od IP.2 vč.zapojení křížový/ř.7 | ks | 1 |  | 0 | 0.506 | 0.506
174 | 210110513 | vypínač vačkový v krytu vč.zapoj. S63VP-VL/01-02 | ks | 1 |  | 0 | 0.757 | 0.757
175 | 210110513 | vypínač vačkový v krytu vč.zapoj. S63VP-VL/01-02 | ks | 1 |  | 0 | 0.757 | 0.757
176 | 210140431 | ovladač v Al skříni vč.zapojení 1-tlačítkový | ks | 3 |  | 0 | 0.38 | 1.14
177 | 210140433 | ovladač v Al skříni vč.zapojení 3-tlačítkový | ks | 5 |  | 0 | 0.748 | 3.74
178 | 210111012 | zásuvka domovní zapuštěná vč.zapojení průběžně | ks | 82 |  | 0 | 0.327 | 26.814
179 | 210111012 | zásuvka domovní zapuštěná vč.zapojení průběžně | ks | 49 |  | 0 | 0.327 | 16.023
180 | 210111012 | zásuvka domovní zapuštěná vč.zapojení průběžně | ks | 22 |  | 0 | 0.327 | 7.194
181 | 210111012 | zásuvka domovní zapuštěná vč.zapojení průběžně | ks | 3 |  | 0 | 0.327 | 0.981
182 | 210111012 | zásuvka domovní zapuštěná vč.zapojení průběžně | ks | 9 |  | 0 | 0.327 | 2.943
183 | 210111012 | zásuvka domovní zapuštěná vč.zapojení průběžně | ks | 3 |  | 0 | 0.327 | 0.981
184 | 210111031 | zásuvka nástěnná od IP.2 vč.zapojení 2P+Z | ks | 15 |  | 0 | 0.464 | 6.96
185 | 210111031 | zásuvka nástěnná od IP.2 vč.zapojení 2P+Z | ks | 3 |  | 0 | 0.464 | 1.392
186 | 210111031 | zásuvka nástěnná od IP.2 vč.zapojení 2P+Z | ks | 2 |  | 0 | 0.464 | 0.928
187 | 210111106 | zásuvka/přívodka průmyslová vč.zapojení 3P+N+Z/16A | ks | 11 |  | 0 | 0.514 | 5.654
188 | 210111107 | zásuvka/přívodka průmyslová vč.zapojení 3P+N+Z/32A | ks | 1 |  | 0 | 0.54 | 0.54
189 | 210111106 | zásuvka/přívodka průmyslová vč.zapojení 3P+N+Z/16A | ks | 4 |  | 0 | 0.514 | 2.056
190 | 210111106 | zásuvka/přívodka průmyslová vč.zapojení 3P+N+Z/16A | ks | 2 |  | 0 | 0.514 | 1.028
191 | 210201002 | svítidlo zářivkové bytové stropní/2 zdroje | ks | 8 |  | 0 | 0.864 | 6.912
192 | 210201002 | svítidlo zářivkové bytové stropní/2 zdroje | ks | 34 |  | 0 | 0.864 | 29.376
193 | 210201102 | svítidlo zářivkové průmyslové stropní/2 zdroje | ks | 1 |  | 0 | 0.928 | 0.928
194 | 210201002 | svítidlo zářivkové bytové stropní/2 zdroje | ks | 4 |  | 0 | 0.864 | 3.456
195 | 210201011 | svítidlo zářivkové bytové závěsné/1 zdroj | ks | 8 |  | 0 | 0.855 | 6.84
196 | 210201002 | svítidlo zářivkové bytové stropní/2 zdroje | ks | 24 |  | 0 | 0.864 | 20.736
197 | 210201002 | svítidlo zářivkové bytové stropní/2 zdroje | ks | 19 |  | 0 | 0.864 | 16.416
198 | 210201102 | svítidlo zářivkové průmyslové stropní/2 zdroje | ks | 17 |  | 0 | 0.928 | 15.776
199 | 210201002 | svítidlo zářivkové bytové stropní/2 zdroje | ks | 17 |  | 0 | 0.864 | 14.688
200 | 210201002 | svítidlo zářivkové bytové stropní/2 zdroje | ks | 3 |  | 0 | 0.864 | 2.592
201 | 210201002 | svítidlo zářivkové bytové stropní/2 zdroje | ks | 4 |  | 0 | 0.864 | 3.456
202 | 210201002 | svítidlo zářivkové bytové stropní/2 zdroje | ks | 3 |  | 0 | 0.864 | 2.592
203 | 210201002 | svítidlo zářivkové bytové stropní/2 zdroje | ks | 5 |  | 0 | 0.864 | 4.32
204 | 210201102 | svítidlo zářivkové průmyslové stropní/2 zdroje | ks | 4 |  | 0 | 0.928 | 3.712
205 | 210201002 | svítidlo zářivkové bytové stropní/2 zdroje | ks | 6 |  | 0 | 0.864 | 5.184
206 | 210201011 | svítidlo zářivkové bytové závěsné/1 zdroj | ks | 23 |  | 0 | 0.855 | 19.665
207 | 210201011 | svítidlo zářivkové bytové závěsné/1 zdroj | ks | 1 |  | 0 | 0.855 | 0.855
208 | 210802406 | šňůra střední volně ulož.do 2x6/4x4/5x2,5/7x1,5 | m | 12 |  | 0 | 0.046 | 0.552
209 | 210100219 | ukončení šňůry do 5x6 | ks | 12 |  | 0 | 0.39 | 4.68
210 | 210111106 | zásuvka/přívodka průmyslová vč.zapojení 3P+N+Z/16A | ks | 4 |  | 0 | 0.514 | 2.056
211 | 210110063 | ovladač zapuštěný vč.zapojení tlačítkový/ř.1/0 So | ks | 24 |  | 0 | 0.2 | 4.8
212 | 210111012 | zásuvka domovní zapuštěná vč.zapojení průběžně | ks | 4 |  | 0 | 0.327 | 1.308
213 | 210111012 | zásuvka domovní zapuštěná vč.zapojení průběžně | ks | 2 |  | 0 | 0.327 | 0.654
214 | 210111012 | zásuvka domovní zapuštěná vč.zapojení průběžně | ks | 2 |  | 0 | 0.6 | 1.2
|  | součet |  |  |  | 0 |  | 1084.107
Nátěry
215 | 250020001 | profil.konstrukce čištění povrchu ocel.kartáčem | m2 | 29.82 |  | 0 | 0.157 | 4.6817
216 | 250020101 | profil.konstrukce základní nátěr 1složkový | m2 | 29.82 |  | 0 | 0.079 | 2.3558
217 | 250020201 | profil.konstrukce ostatní nátěry 1složkové(2x) | m2 | 29.82 |  | 0 | 0.28 | 8.3496
218 | 250020001 | profil.konstrukce čištění povrchu ocel.kartáčem | m2 | 10.5 |  | 0 | 0.157 | 1.6485
219 | 250020101 | profil.konstrukce základní nátěr 1složkový | m2 | 10.5 |  | 0 | 0.079 | 0.8295
220 | 250020201 | profil.konstrukce ostatní nátěry 1složkové(2x) | m2 | 10.5 |  | 0 | 0.28 | 2.94
|  | součet |  |  |  | 0 |  | 20.8051
Ostatní náklady
221 | 218009001 | poplatek za recyklaci svítidla | ks | 181 |  | 0 | 0 | 0
222 | 218009011 | poplatek za recyklaci světelného zdroje | ks | 362 |  | 0 | 0 | 0
223 | 219001212 | vyvrt.otvoru ve zdi/cihla/ do pr.60mm/tl.do 0,30m | ks | 50 |  | 0 | 0.144 | 7.2
224 | 219001214 | vyvrt.otvoru ve zdi/cihla/ do pr.60mm/tl.do 0,60m | ks | 20 |  | 0 | 0.5 | 10
225 | 219002213 | vysekání kapsy/zeď cihla/ do 100x100x100mm | ks | 335 |  | 0 | 0.137 | 45.895
226 | 219002611 | vysekání rýhy/zeď cihla/ hl.do 30mm/š.do 30mm | m | 495 |  | 0 | 0.232 | 114.84
227 | 219002612 | vysekání rýhy/zeď cihla/ hl.do 30mm/š.do 70mm | m | 70 |  | 0 | 0.257 | 17.99
228 | 219002613 | vysekání rýhy/zeď cihla/ hl.do 30mm/š.do 100mm | m | 80 |  | 0 | 0.273 | 21.84
229 | 219002611 | vysekání rýhy/strop/š.do 30mm | m | 262 |  | 0 | 0.4 | 104.8
230 | 219003632 | hrubé zahození rýh ve stěně vč.malty | m2 | 28 |  | 0 | 1.02 | 28.56
231 | 219003521 | hrubé zahození rýh /strop/vč.malty | m2 | 8 |  | 0 | 2.11 | 16.88
232 | 219990022 | demontážní práce | hod | 150 |  | 0 | 1.668 | 250.2
233 | 219990025 | uložení na skládku a ekologická likvidace odpadu | ks | 1 |  | 0 | 83.352 | 83.352
234 | 219990012 | práce spojené s vyhledáním stáv.obvodů | hod | 60 |  | 0 | 1.765 | 105.9
235 | 219990012 | práce spojené se zajištěním provizorního napájení | hod | 40 |  | 0 | 1.765 | 70.6
236 | 219990014 | koordinace | hod | 30 |  | 0 | 1.765 | 52.95
237 | 219990015 | rozměření a rozkreslení tras,svítidel,ovladačů,... | hod | 50 |  | 0 | 1.765 | 88.25
238 | 219990012 | práce spojené se zapojením cizích zařízení | hod | 10 |  | 0 | 1.765 | 17.65
239 | 219990012 | práce spojené s dopojením a oživením rozváděče RN | ks | 1 |  | 0 | 58.834 | 58.834
240 | 219990012 | práce spojené se zaplacht pracoviště vč.materiálu | hod | 40 |  | 0 | 1.765 | 70.6
241 | 219990014 | lešení do 4m | ks | 1 |  | 0 | 88.251 | 88.251
242 | 219990025 | úklidové práce | hod | 25 |  | 0 | 1.111 | 27.775
243 | 219990027 | výchozí revize | hod | 40 |  | 0 | 0 | 0
244 | 219990026 | zkreslení skutečného provedení | ks | 1 |  | 0 | 16.67 | 16.67
245 | 219990012 | práce spojené s rozebráním a složením podhledu-1NP | hod | 10 |  | 0 | 1.765 | 17.65
|  | součet |  |  |  | 0 |  | 1316.687
Rekapitulace ceny R2.1
p.č. |  |  |  |  | cena /Kč/
1 | Materiál nosný |  |  | 0 | 0
2 | podružný (%) |  | 3 | 0 | 0
3 | Materiál celkem |  |  | 0 | 0
4 | Výroba rozvaděče (Nh) |  | 17.63 |  | 0
5 | Zkoušky |  |  | 0
6 | Cena za 1 ks |  |  | 0 | 0
7 | počet (ks) |  | 1 | 0
8 | Cena bez DPH celkem |  |  | 0 | 0
9 | DPH základní sazba(%) |  | 21 | 0 | 0
10 | Cena vč.DPH |  |  | 0 | 0
Soupis položek
p.č. | č.položky | popis položky | mj. | množství | cena/mj. | cena celkem | Nh/mj. | Nh celkem
Rozpis rozvaděče R2.1
1 | 782311 | přípojnice PEN,N,PE,PDP | m | 2 |  | 0 | 0.49 | 0.98
2 | 783212 | lamelový propojovací pas | m | 2 |  | 0 | 0.46 | 0.92
3 | 784313 | svorka řadová | ks | 40 |  | 0 | 0.16 | 6.4
4 | 347215 | kanál propojovací vč.víka | m | 2 |  | 0 | 0.12 | 0.24
5 | 788211 | montážní přístrojový rošt-doplnění | m2 | 1 |  | 0 | 0.51 | 0.51
6 | 432131 | pojistkový odpínač pro PV10 3pól OPV10/3 | ks | 1 |  | 0 | 0.55 | 0.55
7 | 432142 | pojistková patrona válcová PV10(6A)gG | ks | 3 |  | 0 | 0 | 0
8 | 434004 | jistič 1pól/ch.B/ 6-16A | ks | 25 |  | 0 | 0.17 | 4.25
9 | 435105 | jistič 3pól/ch.B/ 20-25A | ks | 1 |  | 0 | 0.39 | 0.39
10 | 438501 | proudový chránič 4pol 25-4-030AC 10kA | ks | 1 |  | 0 | 0.49 | 0.49
11 | 441111 | stykač 1pól 20-10/20A na lištu | ks | 3 |  | 0 | 0.27 | 0.81
12 | 464313 | impulsní relé /1P/AC230V/16A/1modul | ks | 3 |  | 0 | 0.31 | 0.93
13 | 464342 | modul DLS/SPH-Bus-modul standart | ks | 1 |  | 0 | 0.58 | 0.58
14 | 464343 | modul DLS/SPH-Bus-modul inverse | ks | 1 |  | 0 | 0.58 | 0.58
|  | součet |  |  |  | 0 |  | 17.63
Rekapitulace ceny R2.2
p.č. |  |  |  |  | cena /Kč/
1 | Materiál nosný |  |  | 0 | 0
2 | podružný (%) |  | 3 | 0 | 0
3 | Materiál celkem |  |  | 0 | 0
4 | Výroba rozvaděče (Nh) |  | 39.06 |  | 0
5 | Zkoušky |  |  | 0
6 | Cena za 1 ks |  |  | 0 | 0
7 | počet (ks) |  | 1 | 0
8 | Cena bez DPH celkem |  |  | 0 | 0
9 | DPH základní sazba(%) |  | 21 | 0 | 0
10 | Cena vč.DPH |  |  | 0 | 0
Soupis položek
p.č. | č.položky | popis položky | mj. | množství | cena/mj. | cena celkem | Nh/mj. | Nh celkem
Rozpis rozvaděče R2.2
1 | 782311 | přípojnice PEN,N,PE,PDP | m | 2 |  | 0 | 0.49 | 0.98
2 | 783212 | lamelový propojovací pas | m | 2 |  | 0 | 0.46 | 0.92
3 | 784313 | svorka řadová | ks | 90 |  | 0 | 0.16 | 14.4
4 | 347215 | kanál propojovací vč.víka | m | 2 |  | 0 | 0.12 | 0.24
5 | 788211 | montážní přístrojový rošt | m2 | 1 |  | 0 | 0.51 | 0.51
6 | 432131 | pojistkový odpínač pro PV10 3pól OPV10/3 | ks | 1 |  | 0 | 0.55 | 0.55
7 | 432142 | pojistková patrona válcová PV10(6A)gG | ks | 3 |  | 0 | 0 | 0
8 | 434004 | jistič 1pól/ch.B/ 6-16A | ks | 25 |  | 0 | 0.17 | 4.25
9 | 435105 | jistič 3pól/ch.B/ 20-25A | ks | 4 |  | 0 | 0.39 | 1.56
10 | 438501 | proudový chránič 4pol 25-4-030AC 10kA | ks | 1 |  | 0 | 0.49 | 0.49
11 | 464342 | modul DLS/SPH-Bus-modul standart | ks | 1 |  | 0 | 0.58 | 0.58
12 | 464343 | modul DLS/SPH-Bus-modul inverse | ks | 1 |  | 0 | 0.58 | 0.58
13 | 761117 | rozvod oceloplech nástěnná DZ..EI30..216modulů | ks | 1 |  | 0 | 0.3 | 0.3
14 | 312615 | vývodka ucpávková IP54/44 | ks | 55 |  | 0 | 0.03 | 1.65
15 | 415034 | spínač páčkový 125-3 3pol 125A na lištu | ks | 1 |  | 0 | 1.64 | 1.64
16 | 432331 | pojistkový odpínač pro PV22 3pól OPV22/3 | ks | 2 |  | 0 | 1.14 | 2.28
17 | 432341 | pojistková patrona válcová PV22(63A)gG | ks | 3 |  | 0 | 0 | 0
18 | 432342 | pojistková patrona válcová PV22(100A)gG | ks | 3 |  | 0 | 0 | 0
19 | 471111 | svodič 3pól 2.stupeň | ks | 1 |  | 0 | 1.14 | 1.14
20 | 435103 | jistič LPN 3pól/ch.B/ 6-8A | ks | 1 |  | 0 | 0.36 | 0.36
21 | 435104 | jistič LPN 3pól/ch.B/ 10-16A | ks | 9 |  | 0 | 0.39 | 3.51
22 | 435107 | jistič LPN 3pól/ch.B/ 40A | ks | 2 |  | 0 | 0.56 | 1.12
23 | 438502 | proudový chránič 4pol OFI-40-4-030/G/AC 10kA | ks | 1 |  | 0 | 0.72 | 0.72
24 | 435109 | jistič LPN 3pól/ch.B/ 63A | ks | 1 |  | 0 | 0.56 | 0.56
25 | 438503 | proudový chránič 4pol 63-4-030/G/AC 10kA | ks | 1 |  | 0 | 0.72 | 0.72
|  | součet |  |  |  | 0 |  | 39.06
Rekapitulace ceny R2.3
p.č. |  |  |  |  | cena /Kč/
1 | Materiál nosný |  |  | 0 | 0
2 | podružný (%) |  | 3 | 0 | 0
3 | Materiál celkem |  |  | 0 | 0
4 | Výroba rozvaděče (Nh) |  | 18.55 |  | 0
5 | Zkoušky |  |  | 0
6 | Cena za 1 ks |  |  | 0 | 0
7 | počet (ks) |  | 1 | 0
8 | Cena bez DPH celkem |  |  | 0 | 0
9 | DPH základní sazba(%) |  | 21 | 0 | 0
10 | Cena vč.DPH |  |  | 0 | 0
Soupis položek
p.č. | č.položky | popis položky | mj. | množství | cena/mj. | cena celkem | Nh/mj. | Nh celkem
Rozpis rozvaděče R2.3
1 | 782311 | přípojnice PEN,N,PE,PDP | m | 2 |  | 0 | 0.49 | 0.98
2 | 783212 | lamelový propojovací pas | m | 2 |  | 0 | 0.46 | 0.92
3 | 784313 | svorka řadová | ks | 40 |  | 0 | 0.16 | 6.4
4 | 347215 | kanál propojovací vč.víka | m | 2 |  | 0 | 0.12 | 0.24
5 | 788211 | montážní přístrojový rošt-doplnění | m2 | 1 |  | 0 | 0.51 | 0.51
6 | 432131 | pojistkový odpínač pro PV10 3pól OPV10/3 | ks | 1 |  | 0 | 0.55 | 0.55
7 | 432142 | pojistková patrona válcová PV10(6A)gG | ks | 3 |  | 0 | 0 | 0
8 | 434004 | jistič 1pól/ch.B/ 6-16A | ks | 27 |  | 0 | 0.17 | 4.59
9 | 435105 | jistič 3pól/ch.B/ 20-25A | ks | 1 |  | 0 | 0.39 | 0.39
10 | 438501 | proudový chránič 4pol 25-4-030AC 10kA | ks | 1 |  | 0 | 0.49 | 0.49
11 | 441111 | stykač 1pól 20-10/20A na lištu | ks | 3 |  | 0 | 0.27 | 0.81
12 | 464313 | impulsní relé /1P/AC230V/16A/1modul | ks | 3 |  | 0 | 0.31 | 0.93
13 | 464342 | modul DLS/SPH-Bus-modul standart | ks | 2 |  | 0 | 0.58 | 1.16
14 | 464343 | modul DLS/SPH-Bus-modul inverse | ks | 1 |  | 0 | 0.58 | 0.58
|  | součet |  |  |  | 0 |  | 18.55
Rekapitulace ceny R2.4
p.č. |  |  |  |  | cena /Kč/
1 | Materiál nosný |  |  | 0 | 0
2 | podružný (%) |  | 3 | 0 | 0
3 | Materiál celkem |  |  | 0 | 0
4 | Výroba rozvaděče (Nh) |  | 36.2 |  | 0
5 | Zkoušky |  |  | 0
6 | Cena za 1 ks |  |  | 0 | 0
7 | počet (ks) |  | 1 | 0
8 | Cena bez DPH celkem |  |  | 0 | 0
9 | DPH základní sazba(%) |  | 21 | 0 | 0
10 | Cena vč.DPH |  |  | 0 | 0
Soupis položek
p.č. | č.položky | popis položky | mj. | množství | cena/mj. | cena celkem | Nh/mj. | Nh celkem
Rozpis rozvaděče R2.4
1 | 782311 | přípojnice PEN,N,PE,PDP | m | 2 |  | 0 | 0.49 | 0.98
2 | 783212 | lamelový propojovací pas | m | 2 |  | 0 | 0.46 | 0.92
3 | 784313 | svorka řadová | ks | 90 |  | 0 | 0.16 | 14.4
4 | 347215 | kanál propojovací vč.víka | m | 2 |  | 0 | 0.12 | 0.24
5 | 788211 | montážní přístrojový rošt-doplnění | m2 | 1 |  | 0 | 0.51 | 0.51
6 | 432131 | pojistkový odpínač pro PV10 3pól OPV10/3 | ks | 1 |  | 0 | 0.55 | 0.55
7 | 432142 | pojistková patrona válcová PV10(6A)gG | ks | 3 |  | 0 | 0 | 0
8 | 434004 | jistič 1pól/ch.B/ 6-16A | ks | 34 |  | 0 | 0.17 | 5.78
9 | 441111 | stykač 1pól 20-10/20A na lištu | ks | 2 |  | 0 | 0.27 | 0.54
10 | 464313 | impulsní relé /1P/AC230V/16A/1modul | ks | 2 |  | 0 | 0.31 | 0.62
11 | 464342 | modul DLS/SPH-Bus-modul standart | ks | 2 |  | 0 | 0.58 | 1.16
12 | 464343 | modul DLS/SPH-Bus-modul inverse | ks | 1 |  | 0 | 0.58 | 0.58
13 | 432111 | pojistkový odpínač pro PV10 1pól OPV10/1 | ks | 1 |  | 0 | 0.23 | 0.23
14 | 432142 | pojistková patrona válcová PV10(6A)gG | ks | 1 |  | 0 | 0 | 0
15 | 435104 | jistič LPN 3pól/ch.B/ 10-16A | ks | 3 |  | 0 | 0.39 | 1.17
16 | 435106 | jistič LPN 3pól/ch.B/ 32A | ks | 1 |  | 0 | 0.56 | 0.56
17 | 435107 | jistič LPN 3pól/ch.B/ 40A | ks | 2 |  | 0 | 0.56 | 1.12
18 | 436652 | jistič 3pól 80A+podpěť.spoušť 230V/50Hz+blok | ks | 1 |  | 0 | 2.46 | 2.46
|  | součet |  |  |  | 0 |  | 31.82
Rozpis rozvaděče
19 |  | zpoždění 3,2s |  |  |  | 0 |  | 0
|  | součet |  |  |  | 0 |  | 0
Rozpis rozvaděče R2.4
20 | 438502 | proudový chránič 4pol OFI-40-4-030AC 10kA | ks | 1 |  | 0 | 0.72 | 0.72
21 | 438502 | proudový chránič 4pol OFI-40-4-030/G/AC 10kA | ks | 1 |  | 0 | 0.72 | 0.72
22 | 441131 | stykač 4pól 25-40/4Z/25A na lištu | ks | 3 |  | 0 | 0.62 | 1.86
23 | 439117 | motorový spouštěč 3pól SM1/2,5A-4A+NPS11 | ks | 3 |  | 0 | 0.36 | 1.08
|  | součet |  |  |  | 0 |  | 4.38
Datum: 8.4.2013
Vypracoval: |  | Ing. Jaroslav Lněnička

## Elektro_3.NP
název akce: SŠPaS Pce-Rek.soc.zařízení a elinst-ETAPA III-3NP
objekt: D.1.4-Technika prostředí staveb-silnopr eltechnika
Rekapitulace ceny
p.č. |  |  | % | základ | cena /Kč/
1 | dodávky zařízení |  |  | 0 | 0
2 | doprava dodávek |  | 3.6 | 0 | 0
3 | přesun dodávek |  | 1 | 0 | 0
4 | materiál elektromontážní |  |  | 0 | 0
5 | prořez |  | 5 | 0 | 0
6 | materiál podružný |  | 3 | 0 | 0
7 | materiál nátěrový |  |  | 0 | 0
8 | elektromontáže |  |  | 0 | 0
9 | nátěry |  |  | 0 | 0
10 | PPV pro elektromontáže |  | 6 | 0 | 0
11 | dodávky celkem |  |  | 0 | 0
12 | materiál+výkony celkem |  |  | 0 | 0
13 | ostatní náklady |  |  | 0 | 0
14 | NÁKLADY hl.III celkem |  |  | 0 | 0
15 | zařízení staveniště |  | 3.25 | 0 | 0
16 | provozní vlivy |  | 0.8 | 0 | 0
17 | NÁKLADY hl.VI celkem |  |  | 0 | 0
18 | cena bez DPH |  |  | 0 | 0
19 | DPH základní sazba |  | 21 | 0 | 0
20 | CENA vč.DPH (Kč) |  |  | 0 | 0
Soupis položek
p.č. | č.položky | popis položky | mj. | množství | cena/mj. | cena celkem | Nh/mj. | Nh celkem
Dodávky zařízení
1 | 0 | stáv,doplnění+demont+mont rámu ozn.R3.1 | ks | 1 | 0 | 0 | 0 | 0
2 | 0 | nový,pod omítku ozn.R3.2 | ks | 1 | 0 | 0 | 0 | 0
3 | 0 | stáv,doplnění+demont+mont rámu ozn.R3.3 | ks | 1 | 0 | 0 | 0 | 0
4 | 0 | stáv,doplnění+demont+mont rámu ozn.R3.4 | ks | 1 | 0 | 0 | 0 | 0
5 | 713232 | zás.skříň IP44 400V/32A+2x230V jištění,dod+montáž | ks | 7 |  | 0 | 0 | 0
6 | 720100 | adresný předřad 4-400W pro svít R+em,S+em (nouze) | ks | 6 |  | 0 | 0 | 0
7 | 720100 | přepěťová ochr FPL12,5V/3+skříň MX/IP55/terasa 4NP | ks | 8 |  | 0 | 0 | 0
|  | součet |  |  |  | 0 |  | 0
Materiál elektromontážní
8 | 172106 | vodič AY 2,5 | m | 35 |  | 0 | 0 | 0
9 | 171107 | vodič CY 4 /H07V-U/ | m | 40 |  | 0 | 0 | 0
10 | 171108 | vodič CY 6 /H07V-U/ | m | 670 |  | 0 | 0 | 0
11 | 171109 | vodič CY 10 /H07V-U/ | m | 510 |  | 0 | 0 | 0
12 | 101005 | kabel CYKY 2x1,5 | m | 720 |  | 0 | 0 | 0
13 | 101105 | kabel CYKY 3x1,5 | m | 1380 |  | 0 | 0 | 0
14 | 101305 | kabel CYKY 5x1,5 | m | 970 |  | 0 | 0 | 0
15 | 101106 | kabel CYKY 3x2,5 | m | 3150 |  | 0 | 0 | 0
16 | 101306 | kabel CYKY 5x2,5 | m | 110 |  | 0 | 0 | 0
17 | 101308 | kabel CYKY 5x6 | m | 90 |  | 0 | 0 | 0
18 | 101311 | kabel 1kV CYKY 5x25 | m | 20 |  | 0 | 0 | 0
19 | 142105 | kabel 1kV CSKH-V180 3x1,5 PRAFlaDur | m | 1045 |  | 0 | 0 | 0
20 | 166306 | šňůra H07RN-F 5x2,5 | m | 5 |  | 0 | 0 | 0
21 | 295441 | svorka zemnící Bernard/ZSA16 | ks | 11 |  | 0 | 0 | 0
22 | 295442 | pásek Cu ke svorce Bernard | ks | 11 |  | 0 | 0 | 0
23 | 295442 | svorka zemnící ZS4 | ks | 12 |  | 0 | 0 | 0
24 | 311115 | krabice univerzální/přístrojová KU68-1901 | ks | 295 |  | 0 | 0 | 0
25 | 311216 | krabice přístrojová do lištového rozvodu | ks | 10 |  | 0 | 0 | 0
26 | 311221 | krabice přístrojová do parapetního kanálu | ks | 69 |  | 0 | 0 | 0
27 | 311117 | krabice univerz/rozvodka KU68-1903 vč.KO68 +S66 | ks | 66 |  | 0 | 0 | 0
28 | 312211 | krabice D9025/CR IP54 88x88x53mm 4xESt13,5 5x2,5Cu | ks | 26 |  | 0 | 0 | 0
29 | 312216 | krabice ohniodolná | ks | 18 |  | 0 | 0 | 0
30 | 311322 | krabicová rozvodka KO100E vč.KO100V +EPS3 | ks | 14 |  | 0 | 0 | 0
31 | 199114 | svorka typ 015 do 5x2,5mm2 krabicová bezšroubová | ks | 100 |  | 0 | 0 | 0
32 | 190308 | kabelové oko Cu/Sn lisovací 6x6 KU-L | ks | 20 |  | 0 | 0 | 0
33 | 321123 | trubka ohebná PVC monoflex 1416/1 | m | 20 |  | 0 | 0 | 0
34 | 321124 | trubka ohebná PVC monoflex 1423/1 | m | 10 |  | 0 | 0 | 0
35 | 322213 | trubka PVC tuhá stř namáhání do 4020 LA kompletní | m | 40 |  | 0 | 0 | 0
36 | 324142 | trubka ocel pancéř závit žárZn 6016ZN kompletní | m | 20 |  | 0 | 0 | 0
37 | 251 | kabelový štítek | ks | 100 |  | 0 | 0 | 0
38 | 311424 | stahovací páska-100ks | ks | 1 |  | 0 | 0 | 0
39 | 311423 | montážní pěna | ks | 8 |  | 0 | 0 | 0
40 | 311432 | zinkový sprej 300ml | ks | 4 |  | 0 | 0 | 0
41 | 302 | hmoždinka plastová HM8 vč.šroubu | ks | 550 |  | 0 | 0 | 0
42 | 303 | hmoždinka plastová HM10 vč.šroubu | ks | 850 |  | 0 | 0 | 0
43 | 304 | hmoždinka kovová do HM10 vč.šroubu | ks | 80 |  | 0 | 0 | 0
44 | 333111 | lišta vkládací LHD 20x20 kompletní | m | 24 |  | 0 | 0 | 0
45 | 340111 | elektroinstal kanál EKE 60x60 | m | 4 |  | 0 | 0 | 0
46 | 340111 | elektroinstal kanál EKE 100x60 | m | 6 |  | 0 | 0 | 0
47 | 340201 | parapetní kanál PK 110x70D kompletní | m | 24 |  | 0 | 0 | 0
48 | 201 | válcovaný profil ocel tř.11 | kg | 50 |  | 0 | 0 | 0
49 | 410011 | spínač 10A/250Vstř řaz.1 viz.příloha TZ | ks | 26 |  | 0 | 0 | 0
50 | 410021 | přepínač 10A/250Vstř řaz.5 viz.příloha TZ | ks | 1 |  | 0 | 0 | 0
51 | 410023 | přepínač 10A/250Vstř řaz.6 viz.příloha TZ | ks | 18 |  | 0 | 0 | 0
52 | 410026 | přepínač 10A/250Vstř řaz.7 viz.příloha TZ | ks | 3 |  | 0 | 0 | 0
53 | 410033 | ovladač 10A/250Vstř řaz.1/0So viz.příloha TZ | ks | 3 |  | 0 | 0 | 0
54 | 410901 | přepín 10A/250Vstř řazení 1 IP44 viz.příloha TZ | ks | 3 |  | 0 | 0 | 0
55 | 410139 | spínač 16A/400Vstř Tango 3425A-0344 ř.3P +krabice | ks | 8 |  | 0 | 0 | 0
56 | 414332 | spínač ve skříňce 80A/400V,IP67 | ks | 2 |  | 0 | 0 | 0
57 | 450610 | ovlád skříňka IP65 1-tlač 1Vyp/hřib40 | ks | 5 |  | 0 | 0 | 0
58 | 450642 | ovlád skříňka IP65 2-tlač 2Z+1V+signal/lícující | ks | 8 |  | 0 | 0 | 0
59 | 420100 | zásuvka 16A/250Vstř viz.příloha TZ | ks | 129 |  | 0 | 0 | 0
60 | 420100 | zásuvka 16A/250Vstř pro PC viz.příloha TZ | ks | 60 |  | 0 | 0 | 0
61 | 420105 | zásuvka 16A/250Vstř pro PC chráněná viz.př.TZ | ks | 31 |  | 0 | 0 | 0
62 | 420901 | zásuvka 16A/250Vstř IP44 viz.příloha TZ | ks | 5 |  | 0 | 0 | 0
63 | 420901 | zásuvka 16A/250Vstř IP44 pro PC viz.příloha TZ | ks | 3 |  | 0 | 0 | 0
64 | 420903 | zásuvka 16A/250Vstř IP44 pro PC chráněná viz.př.TZ | ks | 1 |  | 0 | 0 | 0
65 | 420100 | zásuvka 16A/250Vstř do PK viz.příloha TZ | ks | 3 |  | 0 | 0 | 0
66 | 420100 | zásuvka 16A/250Vstř pro PC do PK viz.příloha TZ | ks | 45 |  | 0 | 0 | 0
67 | 420105 | zás 16A/250Vstř pro PC chráněná do PK viz.př.TZ | ks | 21 |  | 0 | 0 | 0
68 | 423021 | zásuvka 16A/250Vstř IP54(plast) viz.příloha TZ | ks | 24 |  | 0 | 0 | 0
69 | 425223 | zásuvka nástěnná 5pól/16A/400V/IP44 | ks | 5 |  | 0 | 0 | 0
70 | 513906 | A-sv záři 2x58W/IP20 kompletní viz.legenda+příl.TZ | ks | 8 |  | 0 | 0 | 0
71 | 513906 | C-sv záři 2x36W/IP20 kompletní viz.legenda+příl.TZ | ks | 35 |  | 0 | 0 | 0
72 | 513906 | E-sv záři 2x36W/IP20 kompletní viz.legenda+příl.TZ | ks | 1 |  | 0 | 0 | 0
73 | 514035 | H-sv záři 1x58W/IP20 kompletní viz.legenda+příl.TZ | ks | 11 |  | 0 | 0 | 0
74 | 525215 | K-sv záři 2x58W/IP65/kompletní viz.legenda+příl.TZ | ks | 30 |  | 0 | 0 | 0
75 | 513906 | R-sv záři 2x26W/IP20 kompletní viz.legenda+příl.TZ | ks | 12 |  | 0 | 0 | 0
76 | 525215 | T-sv záři 2x36W/IP65/kompletní viz.legenda+příl.TZ | ks | 10 |  | 0 | 0 | 0
77 | 514035 | XGZ-sv zář germ.2x30W/IP20 kompl viz.legen+příl.TZ | ks | 2 |  | 0 | 0 | 0
78 | 513906 | sv.A+emergency/IP20 kompletní viz.legenda+příl.TZ | ks | 2 |  | 0 | 0 | 0
79 | 513906 | sv.C+emergency/IP20 kompletní viz.legenda+příl.TZ | ks | 6 |  | 0 | 0 | 0
80 | 513906 | sv.E+emergency/IP20 kompletní viz.legenda+příl.TZ | ks | 1 |  | 0 | 0 | 0
81 | 525215 | sv.K+emergency/IP65/kompletní viz.legenda+příl.TZ | ks | 7 |  | 0 | 0 | 0
82 | 513906 | sv.R+emergency/IP20 kompletní viz.legenda+příl.TZ | ks | 6 |  | 0 | 0 | 0
83 | 525215 | sv.T+emergency/IP65/kompletní viz.legenda+příl.TZ | ks | 2 |  | 0 | 0 | 0
84 | 514035 | sv.Pikto-jednostr.1x8W/IP54 kompl viz.leg+příl.TZ | ks | 18 |  | 0 | 0 | 0
85 | 420092 | rámeček pro 2 přístroje | ks | 36 |  | 0 | 0 | 0
86 | 420093 | rámeček pro 3 přístroje | ks | 6 |  | 0 | 0 | 0
87 | 420094 | rámeček pro 4 přístroje | ks | 14 |  | 0 | 0 | 0
88 | 420095 | rámeček pro 5 přístrojů | ks | 9 |  | 0 | 0 | 0
89 | 160306 | šňůra CGSG 5x2,5 pro stáv.přístroje | m | 12 |  | 0 | 0 | 0
90 | 190308 | kabelové oko Cu/Sn lisovací 6x6 KU-L | ks | 60 |  | 0 | 0 | 0
91 | 425223 | vidlice 5pól/16A/400V/IP44 pro stáv.přístroje | ks | 4 |  | 0 | 0 | 0
92 | 313113 | krabice lištová hran 82x82x16 +víčko+svorkovnice | ks | 6 |  | 0 | 0 | 0
93 | 410033 | ovl 10A/250Vstř řaz.1/0 interier.viz.příloha TZ | ks | 18 |  | 0 | 0 | 0
94 | 420100 | zásuvka 16A/250Vstř interier.viz.příloha TZ | ks | 4 |  | 0 | 0 | 0
|  | součet |  |  |  | 0 |  | 0
Materiál nátěrový
95 | 25101 | barva syntetická základní | kg | 4.47 |  | 0 | 0 | 0
96 | 25109 | ředidlo S6006 | kg | 0.89 |  | 0 | 0 | 0
97 | 25102 | email syntetický vrchní šedý | kg | 8.95 |  | 0 | 0 | 0
98 | 25109 | ředidlo S6006 | kg | 1.79 |  | 0 | 0 | 0
|  | součet |  |  |  | 0 |  | 0
Elektromontáže
99 | 210900515 | vodič Al(-AY) do 1x25 v zatažené trubce | m | 35 |  | 0 | 0.046 | 1.61
100 | 210800006 | vodič Cu(-CY) pod omítkou do 1x16 | m | 40 |  | 0 | 0.051 | 2.04
101 | 210800006 | vodič Cu(-CY) pod omítkou do 1x16 | m | 670 |  | 0 | 0.051 | 34.17
102 | 210800006 | vodič Cu(-CY) pod omítkou do 1x16 | m | 510 |  | 0 | 0.051 | 26.01
103 | 210800103 | kabel Cu(-CYKY) pod omítkou do 2x4/3x2,5/5x1,5 | m | 720 |  | 0 | 0.057 | 41.04
104 | 210800103 | kabel Cu(-CYKY) pod omítkou do 2x4/3x2,5/5x1,5 | m | 1380 |  | 0 | 0.057 | 78.66
105 | 210800103 | kabel Cu(-CYKY) pod omítkou do 2x4/3x2,5/5x1,5 | m | 970 |  | 0 | 0.057 | 55.29
106 | 210800103 | kabel Cu(-CYKY) pod omítkou do 2x4/3x2,5/5x1,5 | m | 3150 |  | 0 | 0.057 | 179.55
107 | 210800112 | kabel Cu(-CYKY) pod omítkou do 5x6 | m | 110 |  | 0 | 0.059 | 6.49
108 | 210800112 | kabel Cu(-CYKY) pod omítkou do 5x6 | m | 90 |  | 0 | 0.059 | 5.31
109 | 210810103 | kabel Cu(-1kV CYKY)pevně uložený do 3x70/4x50/5x35 | m | 20 |  | 0 | 0.169 | 3.38
110 | 210800103 | kabel Cu(-CYKY) pod omítkou do 2x4/3x2,5/5x1,5 | m | 1045 |  | 0 | 0.057 | 59.565
111 | 210802224 | šňůra lehká volně ulož.do 5x2,5/7x1,5/12x1/19x0,5 | m | 5 |  | 0 | 0.046 | 0.23
112 | 210220321 | svorka na potrubí vč.pásku (Bernard) | ks | 11 |  | 0 | 0.264 | 2.904
113 | 210220321 | svorka na potrubí ZS4 | ks | 12 |  | 0 | 0.264 | 3.168
114 | 210010301 | krabice přístrojová bez zapojení | ks | 295 |  | 0 | 0.091 | 26.845
115 | 210010301 | krabice přístrojová bez zapojení | ks | 10 |  | 0 | 0.091 | 0.91
116 | 210010301 | krabice přístrojová bez zapojení | ks | 69 |  | 0 | 0.091 | 6.279
117 | 210010321 | krabicová rozvodka vč.svorkovn.a zapojení(-KR68) | ks | 66 |  | 0 | 0.39 | 25.74
118 | 210010453 | krabice plast pro P rozvod vč.zapojení 8111 | ks | 26 |  | 0 | 0.612 | 15.912
119 | 210010454 | krabice plast pro P rozvod vč.zapojení 8118 | ks | 18 |  | 0 | 0.654 | 11.772
120 | 210010323 | krabicová rozvodka vč.svorkovn.a zapojení(-KR125) | ks | 14 |  | 0 | 0.432 | 6.048
121 | 210100101 | ukončení na svorkovnici vodič do 16mm2 | ks | 900 |  | 0 | 0.067 | 60.3
122 | 210100102 | ukončení na svorkovnici vodič do 50mm2 | ks | 20 |  | 0 | 0.2 | 4
123 | 210100219 | ukončení šňůry do 5x6 | ks | 4 |  | 0 | 0.39 | 1.56
124 | 210010002 | trubka plast ohebná,pod omítkou,typ 2316/pr.16 | m | 20 |  | 0 | 0.08 | 1.6
125 | 210010003 | trubka plast ohebná,pod omítkou,typ 2323/pr.23 | m | 10 |  | 0 | 0.082 | 0.82
126 | 210010022 | trubka plast tuhá pevně uložená do průměru 25 | m | 40 |  | 0 | 0.087 | 3.48
127 | 210010062 | trubka ocel pancéř pevně uložená typ 6016/pr.16 | m | 20 |  | 0 | 0.116 | 2.32
128 | 210020951 | kabelový štítek | ks | 100 |  | 0 | 0.04 | 4
129 | 210010306 | stahovací páska | ks | 100 |  | 0 | 0.06 | 6
130 | 210010306 | vypěnění rozváděčů,drobných otvorů,... | ks | 40 |  | 0 | 0.1 | 4
131 | 210010306 | oprava zinkovaných povrchů sprejem | ks | 20 |  | 0 | 0.4 | 8
132 | 210010712 | osazení do betonu hmoždinky HM8 | ks | 550 |  | 0 | 0.081 | 44.55
133 | 210010713 | osazení do betonu hmoždinky HM10 | ks | 850 |  | 0 | 0.09 | 76.5
134 | 210010714 | osazení do betonu hmoždinky HM10 | ks | 80 |  | 0 | 0.098 | 7.84
135 | 210010105 | lišta vkládací úplná pevně uložená do š.40mm | m | 24 |  | 0 | 0.171 | 4.104
136 | 210010107 | lišta vkládací úplná pevně uložená do š.120mm | m | 4 |  | 0 | 0.4 | 1.6
137 | 210010107 | lišta vkládací úplná pevně uložená do š.120mm | m | 6 |  | 0 | 0.4 | 2.4
138 | 210020412 | kabelový žlab s víkem do š.170mm | m | 24 |  | 0 | 0.79 | 18.96
139 | 210020652 | nosná konstrukce přístroje do 10kg vč.zhotovení | ks | 10 |  | 0 | 0.45 | 4.5
140 | 210110041 | spínač zapuštěný vč.zapojení 1pólový/řazení 1 | ks | 26 |  | 0 | 0.148 | 3.848
141 | 210110043 | přepínač zapuštěný vč.zapojení sériový/řazení 5-5A | ks | 1 |  | 0 | 0.17 | 0.17
142 | 210110045 | přepínač zapuštěný vč.zapojení střídavý/řazení 6 | ks | 18 |  | 0 | 0.17 | 3.06
143 | 210110046 | přepínač zapuštěný vč.zapojení křížový/řazení 7 | ks | 3 |  | 0 | 0.19 | 0.57
144 | 210110063 | ovladač zapuštěný vč.zapojení tlačítkový/ř.1/0 So | ks | 3 |  | 0 | 0.2 | 0.6
145 | 210110045 | přepínač zapuštěný vč.zapojení/řazení 1 | ks | 3 |  | 0 | 0.17 | 0.51
146 | 210110513 | vypínač vačkový v krytu vč.zapoj. S63VP-VL/01-02 | ks | 2 |  | 0 | 0.757 | 1.514
147 | 210140431 | ovladač v Al skříni vč.zapojení 1-tlačítkový | ks | 5 |  | 0 | 0.38 | 1.9
148 | 210140433 | ovladač v Al skříni vč.zapojení 3-tlačítkový | ks | 8 |  | 0 | 0.748 | 5.984
149 | 210111012 | zásuvka domovní zapuštěná vč.zapojení průběžně | ks | 129 |  | 0 | 0.327 | 42.183
150 | 210111012 | zásuvka domovní zapuštěná vč.zapojení průběžně | ks | 60 |  | 0 | 0.327 | 19.62
151 | 210111012 | zásuvka domovní zapuštěná vč.zapojení průběžně | ks | 31 |  | 0 | 0.327 | 10.137
152 | 210111012 | zásuvka domovní zapuštěná vč.zapojení průběžně | ks | 5 |  | 0 | 0.327 | 1.635
153 | 210111012 | zásuvka domovní zapuštěná vč.zapojení průběžně | ks | 3 |  | 0 | 0.327 | 0.981
154 | 210111012 | zásuvka domovní zapuštěná vč.zapojení průběžně | ks | 1 |  | 0 | 0.327 | 0.327
155 | 210111012 | zásuvka domovní zapuštěná vč.zapojení průběžně | ks | 3 |  | 0 | 0.327 | 0.981
156 | 210111012 | zásuvka domovní zapuštěná vč.zapojení průběžně | ks | 45 |  | 0 | 0.327 | 14.715
157 | 210111012 | zásuvka domovní zapuštěná vč.zapojení průběžně | ks | 21 |  | 0 | 0.327 | 6.867
158 | 210111031 | zásuvka nástěnná od IP.2 vč.zapojení 2P+Z | ks | 24 |  | 0 | 0.464 | 11.136
159 | 210111106 | zásuvka/přívodka průmyslová vč.zapojení 3P+N+Z/16A | ks | 5 |  | 0 | 0.514 | 2.57
160 | 210201002 | svítidlo zářivkové bytové stropní/2 zdroje | ks | 8 |  | 0 | 0.864 | 6.912
161 | 210201002 | svítidlo zářivkové bytové stropní/2 zdroje | ks | 35 |  | 0 | 0.864 | 30.24
162 | 210201002 | svítidlo zářivkové bytové stropní/2 zdroje | ks | 1 |  | 0 | 0.864 | 0.864
163 | 210201011 | svítidlo zářivkové bytové závěsné/1 zdroj | ks | 11 |  | 0 | 0.855 | 9.405
164 | 210201102 | svítidlo zářivkové průmyslové stropní/2 zdroje | ks | 30 |  | 0 | 0.928 | 27.84
165 | 210201002 | svítidlo zářivkové bytové stropní/2 zdroje | ks | 12 |  | 0 | 0.864 | 10.368
166 | 210201102 | svítidlo zářivkové stropní/2 zdroje | ks | 10 |  | 0 | 0.928 | 9.28
167 | 210201011 | svítidlo zářivkové bytové závěsné/1 zdroj | ks | 2 |  | 0 | 0.855 | 1.71
168 | 210201002 | svítidlo zářivkové bytové stropní/2 zdroje | ks | 2 |  | 0 | 0.864 | 1.728
169 | 210201002 | svítidlo zářivkové bytové stropní/2 zdroje | ks | 6 |  | 0 | 0.864 | 5.184
170 | 210201002 | svítidlo zářivkové bytové stropní/2 zdroje | ks | 1 |  | 0 | 0.864 | 0.864
171 | 210201102 | svítidlo zářivkové průmyslové stropní/2 zdroje | ks | 7 |  | 0 | 0.928 | 6.496
172 | 210201002 | svítidlo zářivkové bytové stropní/2 zdroje | ks | 6 |  | 0 | 0.864 | 5.184
173 | 210201102 | svítidlo zářivkové stropní/2 zdroje | ks | 2 |  | 0 | 0.928 | 1.856
174 | 210201011 | svítidlo zářivkové bytové závěsné/1 zdroj | ks | 18 |  | 0 | 0.855 | 15.39
175 | 210802406 | šňůra střední volně ulož.do 2x6/4x4/5x2,5/7x1,5 | m | 12 |  | 0 | 0.046 | 0.552
176 | 210100219 | ukončení šňůry do 5x6 | ks | 12 |  | 0 | 0.39 | 4.68
177 | 210111106 | zásuvka/přívodka průmyslová vč.zapojení 3P+N+Z/16A | ks | 4 |  | 0 | 0.514 | 2.056
178 | 210010332 | krabice lištová vč.svorkovn. a zapojení(-LK80/3) | ks | 6 |  | 0 | 0.332 | 1.992
179 | 210110063 | ovladač zapuštěný vč.zapojení tlačítkový/ř.1/0 So | ks | 18 |  | 0 | 0.2 | 3.6
180 | 210111012 | zásuvka domovní zapuštěná vč.zapojení průběžně | ks | 4 |  | 0 | 0.327 | 1.308
|  | součet |  |  |  | 0 |  | 1126.274
Nátěry
181 | 250020001 | profil.konstrukce čištění povrchu ocel.kartáčem | m2 | 29.82 |  | 0 | 0.157 | 4.6817
182 | 250020101 | profil.konstrukce základní nátěr 1složkový | m2 | 29.82 |  | 0 | 0.079 | 2.3558
183 | 250020201 | profil.konstrukce ostatní nátěry 1složkové(2x) | m2 | 29.82 |  | 0 | 0.28 | 8.3496
|  | součet |  |  |  | 0 |  | 15.3871
Ostatní náklady
184 | 218009001 | poplatek za recyklaci svítidla | ks | 151 |  | 0 | 0 | 0
185 | 218009011 | poplatek za recyklaci světelného zdroje | ks | 302 |  | 0 | 0 | 0
186 | 219001212 | vyvrt.otvoru ve zdi/cihla/ do pr.60mm/tl.do 0,30m | ks | 50 |  | 0 | 0.144 | 7.2
187 | 219001214 | vyvrt.otvoru ve zdi/cihla/ do pr.60mm/tl.do 0,60m | ks | 20 |  | 0 | 0.5 | 10
188 | 219001255 | vybourání otvoru pro rozváděč/cihla/ | ks | 1 |  | 0 | 6.28 | 6.28
189 | 219001256 | zazdění rozváděče | ks | 1 |  | 0 | 3.2 | 3.2
190 | 219002213 | vysekání kapsy/zeď cihla/ do 100x100x100mm | ks | 392 |  | 0 | 0.137 | 53.704
191 | 219002611 | vysekání rýhy/zeď cihla/ hl.do 30mm/š.do 30mm | m | 487 |  | 0 | 0.232 | 112.984
192 | 219002612 | vysekání rýhy/zeď cihla/ hl.do 30mm/š.do 70mm | m | 83 |  | 0 | 0.257 | 21.331
193 | 219002613 | vysekání rýhy/zeď cihla/ hl.do 30mm/š.do 100mm | m | 170 |  | 0 | 0.273 | 46.41
194 | 219002611 | vysekání rýhy/strop/š.do 30mm | m | 384 |  | 0 | 0.4 | 153.6
195 | 219003632 | hrubé zahození rýh ve stěně vč.malty | m2 | 38 |  | 0 | 1.02 | 38.76
196 | 219003521 | hrubé zahození rýh /strop/vč.malty | m2 | 12 |  | 0 | 2.11 | 25.32
197 | 219990022 | demontážní práce | hod | 150 |  | 0 | 1.668 | 250.2
198 | 219990025 | uložení na skládku a ekologická likvidace odpadu | ks | 1 |  | 0 | 83.352 | 83.352
199 | 219990012 | práce spojené s vyhledáním stáv.obvodů | hod | 60 |  | 0 | 1.765 | 105.9
200 | 219990012 | práce spojené se zajištěním provizorního napájení | hod | 40 |  | 0 | 1.765 | 70.6
201 | 219990014 | koordinace | hod | 30 |  | 0 | 1.765 | 52.95
202 | 219990015 | rozměření a rozkreslení tras,svítidel,ovladačů,... | hod | 50 |  | 0 | 1.765 | 88.25
203 | 219990012 | práce spojené se zapojením cizích zařízení | hod | 10 |  | 0 | 1.765 | 17.65
204 | 219990012 | práce spojené s dopojením a oživením rozváděče RN | ks | 1 |  | 0 | 58.834 | 58.834
205 | 219990012 | práce spojené se zaplacht pracoviště vč.materiálu | hod | 40 |  | 0 | 1.765 | 70.6
206 | 219990014 | lešení do 4m | ks | 1 |  | 0 | 88.251 | 88.251
207 | 219990025 | úklidové práce | hod | 25 |  | 0 | 1.111 | 27.775
208 | 219990027 | výchozí revize | hod | 40 |  | 0 | 0 | 0
209 | 219990026 | zkreslení skutečného provedení | ks | 1 |  | 0 | 16.67 | 16.67
210 | 219990012 | práce spojené s rozebráním a složením podhledu-1NP | hod | 10 |  | 0 | 1.765 | 17.65
|  | součet |  |  |  | 0 |  | 1427.471
Rekapitulace ceny R3.1
p.č. |  |  |  |  | cena /Kč/
1 | Materiál nosný |  |  | 0 | 0
2 | podružný (%) |  | 3 | 0 | 0
3 | Materiál celkem |  |  | 0 | 0
4 | Výroba rozvaděče (Nh) |  | 19.25 |  | 0
5 | Zkoušky |  |  | 0
6 | Cena za 1 ks |  |  | 0 | 0
7 | počet (ks) |  | 1 | 0
8 | Cena bez DPH celkem |  |  | 0 | 0
9 | DPH základní sazba(%) |  | 21 | 0 | 0
10 | Cena vč.DPH |  |  | 0 | 0
Soupis položek
p.č. | č.položky | popis položky | mj. | množství | cena/mj. | cena celkem | Nh/mj. | Nh celkem
Rozpis rozvaděče R3.1
1 | 782311 | přípojnice PEN,N,PE,PDP | m | 2 |  | 0 | 0.49 | 0.98
2 | 783212 | lamelový propojovací pas | m | 2 |  | 0 | 0.46 | 0.92
3 | 784313 | svorka řadová | ks | 40 |  | 0 | 0.16 | 6.4
4 | 347215 | kanál propojovací vč.víka | m | 2 |  | 0 | 0.12 | 0.24
5 | 788211 | montážní přístrojový rošt-doplnění | m2 | 1 |  | 0 | 0.51 | 0.51
6 | 432131 | pojistkový odpínač pro PV10 3pól OPV10/3 | ks | 1 |  | 0 | 0.55 | 0.55
7 | 432142 | pojistková patrona válcová PV10(6A)gG | ks | 3 |  | 0 | 0 | 0
8 | 434004 | jistič 1pól/ch.B/ 6-16A | ks | 21 |  | 0 | 0.17 | 3.57
9 | 435105 | jistič 3pól/ch.B/ 20-25A | ks | 2 |  | 0 | 0.39 | 0.78
10 | 438501 | proudový chránič 4pol 25-4-030AC 10kA | ks | 1 |  | 0 | 0.49 | 0.49
11 | 441111 | stykač 1pól 20-10/20A na lištu | ks | 3 |  | 0 | 0.27 | 0.81
12 | 464313 | impulsní relé /1P/AC230V/16A/1modul | ks | 3 |  | 0 | 0.31 | 0.93
13 | 464342 | modul DLS/SPH-Bus-modul standart | ks | 2 |  | 0 | 0.58 | 1.16
14 | 464343 | modul DLS/SPH-Bus-modul inverse | ks | 1 |  | 0 | 0.58 | 0.58
15 | 434401 | jistič LPN 1+Npól/ch.B/ 10-16A | ks | 1 |  | 0 | 0.28 | 0.28
16 | 438521 | proudový chránič 4pol 25-4-300AC 10kA | ks | 1 |  | 0 | 0.49 | 0.49
17 | 438013 | proud chránič+jistič 2p/1+N 16B-N1-030AC | ks | 2 |  | 0 | 0.28 | 0.56
|  | součet |  |  |  | 0 |  | 19.25
Rekapitulace ceny R3.2
p.č. |  |  |  |  | cena /Kč/
1 | Materiál nosný |  |  | 0 | 0
2 | podružný (%) |  | 3 | 0 | 0
3 | Materiál celkem |  |  | 0 | 0
4 | Výroba rozvaděče (Nh) |  | 30.74 |  | 0
5 | Zkoušky |  |  | 0
6 | Cena za 1 ks |  |  | 0 | 0
7 | počet (ks) |  | 1 | 0
8 | Cena bez DPH celkem |  |  | 0 | 0
9 | DPH základní sazba(%) |  | 21 | 0 | 0
10 | Cena vč.DPH |  |  | 0 | 0
Soupis položek
p.č. | č.položky | popis položky | mj. | množství | cena/mj. | cena celkem | Nh/mj. | Nh celkem
Rozpis rozvaděče R3.2
1 | 782311 | přípojnice PEN,N,PE,PDP | m | 2 |  | 0 | 0.49 | 0.98
2 | 783212 | lamelový propojovací pas | m | 2 |  | 0 | 0.46 | 0.92
3 | 784313 | svorka řadová | ks | 60 |  | 0 | 0.16 | 9.6
4 | 347215 | kanál propojovací vč.víka | m | 2 |  | 0 | 0.12 | 0.24
5 | 788211 | montážní přístrojový rošt | m2 | 1 |  | 0 | 0.51 | 0.51
6 | 432131 | pojistkový odpínač pro PV10 3pól OPV10/3 | ks | 1 |  | 0 | 0.55 | 0.55
7 | 432142 | pojistková patrona válcová PV10(6A)gG | ks | 3 |  | 0 | 0 | 0
8 | 434004 | jistič 1pól/ch.B/ 6-16A | ks | 38 |  | 0 | 0.17 | 6.46
9 | 464342 | modul DLS/SPH-Bus-modul standart | ks | 1 |  | 0 | 0.58 | 0.58
10 | 464343 | modul DLS/SPH-Bus-modul inverse | ks | 1 |  | 0 | 0.58 | 0.58
11 | 432111 | pojistkový odpínač pro PV10 1pól OPV10/1 | ks | 1 |  | 0 | 0.23 | 0.23
12 | 432142 | pojistková patrona válcová PV10(6A)gG | ks | 1 |  | 0 | 0 | 0
13 | 435104 | jistič LPN 3pól/ch.B/ 10-16A | ks | 1 |  | 0 | 0.39 | 0.39
14 | 435107 | jistič LPN 3pól/ch.B/ 40A | ks | 1 |  | 0 | 0.56 | 0.56
15 | 436652 | jistič 3pól 80A+podpěť.spoušť 230V/50Hz+blok | ks | 1 |  | 0 | 2.46 | 2.46
|  | součet |  |  |  | 0 |  | 24.06
Rozpis rozvaděče
16 |  | zpoždění 3,2s |  |  |  | 0 |  | 0
|  | součet |  |  |  | 0 |  | 0
Rozpis rozvaděče R3.2
17 | 438502 | proudový chránič 4pol OFI-40-4-030AC 10kA | ks | 1 |  | 0 | 0.72 | 0.72
18 | 415034 | spínač páčkový 125-3 3pol 125A na lištu | ks | 1 |  | 0 | 1.64 | 1.64
19 | 432331 | pojistkový odpínač pro PV22 3pól OPV22/3 | ks | 1 |  | 0 | 1.14 | 1.14
20 | 432342 | pojistková patrona válcová PV22(100A)gG | ks | 3 |  | 0 | 0 | 0
21 | 471111 | svodič 3pól 2.stupeň | ks | 1 |  | 0 | 1.14 | 1.14
22 | 435109 | jistič LPN 3pól/ch.B/ 63A | ks | 1 |  | 0 | 0.56 | 0.56
23 | 438503 | proudový chránič 4pol 63-4-030/G/AC 10kA | ks | 1 |  | 0 | 0.72 | 0.72
24 | 464113 | spínací hodiny denní digitální 1k-230V/50Hz/10A | ks | 1 |  | 0 | 0.46 | 0.46
25 | 761117 | rozv oceloplech zapuštěná DZ..EI30..216modulů | ks | 1 |  | 0 | 0.3 | 0.3
|  | součet |  |  |  | 0 |  | 6.68
Rekapitulace ceny R3.3
p.č. |  |  |  |  | cena /Kč/
1 | Materiál nosný |  |  | 0 | 0
2 | podružný (%) |  | 3 | 0 | 0
3 | Materiál celkem |  |  | 0 | 0
4 | Výroba rozvaděče (Nh) |  | 19.28 |  | 0
5 | Zkoušky |  |  | 0
6 | Cena za 1 ks |  |  | 0 | 0
7 | počet (ks) |  | 1 | 0
8 | Cena bez DPH celkem |  |  | 0 | 0
9 | DPH základní sazba(%) |  | 21 | 0 | 0
10 | Cena vč.DPH |  |  | 0 | 0
Soupis položek
p.č. | č.položky | popis položky | mj. | množství | cena/mj. | cena celkem | Nh/mj. | Nh celkem
Rozpis rozvaděče R3.3
1 | 782311 | přípojnice PEN,N,PE,PDP | m | 2 |  | 0 | 0.49 | 0.98
2 | 783212 | lamelový propojovací pas | m | 2 |  | 0 | 0.46 | 0.92
3 | 784313 | svorka řadová | ks | 40 |  | 0 | 0.16 | 6.4
4 | 347215 | kanál propojovací vč.víka | m | 2 |  | 0 | 0.12 | 0.24
5 | 788211 | montážní přístrojový rošt-doplnění | m2 | 1 |  | 0 | 0.51 | 0.51
6 | 432131 | pojistkový odpínač pro PV10 3pól OPV10/3 | ks | 1 |  | 0 | 0.55 | 0.55
7 | 432142 | pojistková patrona válcová PV10(6A)gG | ks | 3 |  | 0 | 0 | 0
8 | 434004 | jistič 1pól/ch.B/ 6-16A | ks | 34 |  | 0 | 0.17 | 5.78
9 | 435105 | jistič 3pól/ch.B/ 20-25A | ks | 1 |  | 0 | 0.39 | 0.39
10 | 438501 | proudový chránič 4pol 25-4-030AC 10kA | ks | 1 |  | 0 | 0.49 | 0.49
11 | 441111 | stykač 1pól 20-10/20A na lištu | ks | 1 |  | 0 | 0.27 | 0.27
12 | 464313 | impulsní relé /1P/AC230V/16A/1modul | ks | 1 |  | 0 | 0.31 | 0.31
13 | 464342 | modul DLS/SPH-Bus-modul standart | ks | 1 |  | 0 | 0.58 | 0.58
14 | 464343 | modul DLS/SPH-Bus-modul inverse | ks | 1 |  | 0 | 0.58 | 0.58
15 | 435107 | jistič LPN 3pól/ch.B/ 40A | ks | 1 |  | 0 | 0.56 | 0.56
16 | 438502 | proudový chránič 4pol 40-4-030/G/AC 10kA | ks | 1 |  | 0 | 0.72 | 0.72
|  | součet |  |  |  | 0 |  | 19.28
Rekapitulace ceny R3.4
p.č. |  |  |  |  | cena /Kč/
1 | Materiál nosný |  |  | 0 | 0
2 | podružný (%) |  | 3 | 0 | 0
3 | Materiál celkem |  |  | 0 | 0
4 | Výroba rozvaděče (Nh) |  | 46.2 |  | 0
5 | Zkoušky |  |  | 0
6 | Cena za 1 ks |  |  | 0 | 0
7 | počet (ks) |  | 1 | 0
8 | Cena bez DPH celkem |  |  | 0 | 0
9 | DPH základní sazba(%) |  | 21 | 0 | 0
10 | Cena vč.DPH |  |  | 0 | 0
Soupis položek
p.č. | č.položky | popis položky | mj. | množství | cena/mj. | cena celkem | Nh/mj. | Nh celkem
Rozpis rozvaděče R3.4
1 | 782311 | přípojnice PEN,N,PE,PDP | m | 2 |  | 0 | 0.49 | 0.98
2 | 783212 | lamelový propojovací pas | m | 2 |  | 0 | 0.46 | 0.92
3 | 784313 | svorka řadová | ks | 120 |  | 0 | 0.16 | 19.2
4 | 347215 | kanál propojovací vč.víka | m | 2 |  | 0 | 0.12 | 0.24
5 | 788211 | montážní přístrojový rošt-doplnění | m2 | 1 |  | 0 | 0.51 | 0.51
6 | 432131 | pojistkový odpínač pro PV10 3pól OPV10/3 | ks | 1 |  | 0 | 0.55 | 0.55
7 | 432142 | pojistková patrona válcová PV10(6A)gG | ks | 3 |  | 0 | 0 | 0
8 | 434004 | jistič 1pól/ch.B/ 6-16A | ks | 36 |  | 0 | 0.17 | 6.12
9 | 441111 | stykač 1pól 20-10/20A na lištu | ks | 1 |  | 0 | 0.27 | 0.27
10 | 464313 | impulsní relé /1P/AC230V/16A/1modul | ks | 1 |  | 0 | 0.31 | 0.31
11 | 464342 | modul DLS/SPH-Bus-modul standart | ks | 1 |  | 0 | 0.58 | 0.58
12 | 464343 | modul DLS/SPH-Bus-modul inverse | ks | 1 |  | 0 | 0.58 | 0.58
13 | 432111 | pojistkový odpínač pro PV10 1pól OPV10/1 | ks | 1 |  | 0 | 0.23 | 0.23
14 | 432142 | pojistková patrona válcová PV10(6A)gG | ks | 1 |  | 0 | 0 | 0
15 | 435104 | jistič LPN 3pól/ch.B/ 10-16A | ks | 3 |  | 0 | 0.39 | 1.17
16 | 435106 | jistič LPN 3pól/ch.B/ 32A | ks | 3 |  | 0 | 0.56 | 1.68
17 | 435107 | jistič LPN 3pól/ch.B/ 40A | ks | 1 |  | 0 | 0.56 | 0.56
18 | 436652 | jistič 3pól 80A+podpěť.spoušť 230V/50Hz+blok | ks | 1 |  | 0 | 2.46 | 2.46
|  | součet |  |  |  | 0 |  | 36.36
Rozpis rozvaděče
19 |  | zpoždění 3,2s |  |  |  | 0 |  | 0
|  | součet |  |  |  | 0 |  | 0
Rozpis rozvaděče R3.4
20 | 438502 | proudový chránič 4pol OFI-40-4-030AC 10kA | ks | 1 |  | 0 | 0.72 | 0.72
21 | 441131 | stykač 4pól 25-40/4Z/25A na lištu | ks | 8 |  | 0 | 0.62 | 4.96
22 | 439117 | motorový spouštěč 3pól SM1/2,5A-4A+NPS11 | ks | 8 |  | 0 | 0.36 | 2.88
23 | 435109 | jistič LPN 3pól/ch.B/ 63A | ks | 1 |  | 0 | 0.56 | 0.56
24 | 438503 | proudový chránič 4pol 63-4-030/G/AC 10kA | ks | 1 |  | 0 | 0.72 | 0.72
|  | součet |  |  |  | 0 |  | 9.84
Datum: 8.4.2013
Vypracoval: |  | Ing. Jaroslav Lněnička

## Elektro_4.NP
název akce: SŠPaS Pce-Rek.soc.zařízení a elinst-ETAPA III-4NP
objekt: D.1.4-Technika prostředí staveb-silnopr eltechnika
Rekapitulace ceny
p.č. |  |  | % | základ | cena /Kč/
1 | dodávky zařízení |  |  | 0 | 0
2 | doprava dodávek |  | 3.6 | 0 | 0
3 | přesun dodávek |  | 1 | 0 | 0
4 | materiál elektromontážní |  |  | 0 | 0
5 | prořez |  | 5 | 0 | 0
6 | materiál podružný |  | 3 | 0 | 0
7 | materiál nátěrový |  |  | 0 | 0
8 | elektromontáže |  |  | 0 | 0
9 | nátěry |  |  | 0 | 0
10 | PPV pro elektromontáže |  | 6 | 0 | 0
11 | dodávky celkem |  |  | 0 | 0
12 | materiál+výkony celkem |  |  | 0 | 0
13 | ostatní náklady |  |  | 0 | 0
14 | NÁKLADY hl.III celkem |  |  | 0 | 0
15 | zařízení staveniště |  | 3.25 | 0 | 0
16 | provozní vlivy |  | 0.8 | 0 | 0
17 | NÁKLADY hl.VI celkem |  |  | 0 | 0
18 | cena bez DPH |  |  | 0 | 0
19 | DPH základní sazba |  | 21 | 0 | 0
20 | CENA vč.DPH (Kč) |  |  | 0 | 0
Soupis položek
p.č. | č.položky | popis položky | mj. | množství | cena/mj. | cena celkem | Nh/mj. | Nh celkem
Dodávky zařízení
1 | 0 | stáv,doplnění+demont+mont rámu ozn.R4.1 | ks | 1 | 0 | 0 | 0 | 0
2 | 0 | nový,pod omítku ozn.R4.2 | ks | 1 | 0 | 0 | 0 | 0
3 | 0 | nový,na omítku ozn.R4.1.1 | ks | 1 | 0 | 0 | 0 | 0
4 | 720100 | adresný předřad 4-400W pro svít R+em,S+em (nouze) | ks | 2 |  | 0 | 0 | 0
|  | součet |  |  |  | 0 |  | 0
Materiál elektromontážní
5 | 172106 | vodič AY 2,5 | m | 25 |  | 0 | 0 | 0
6 | 171107 | vodič CY 4 /H07V-U/ | m | 40 |  | 0 | 0 | 0
7 | 171108 | vodič CY 6 /H07V-U/ | m | 180 |  | 0 | 0 | 0
8 | 171109 | vodič CY 10 /H07V-U/ | m | 100 |  | 0 | 0 | 0
9 | 171111 | vodič CY 25 /H07V-R/ | m | 20 |  | 0 | 0 | 0
10 | 101005 | kabel CYKY 2x1,5 | m | 245 |  | 0 | 0 | 0
11 | 101105 | kabel CYKY 3x1,5 | m | 1100 |  | 0 | 0 | 0
12 | 101305 | kabel CYKY 5x1,5 | m | 440 |  | 0 | 0 | 0
13 | 101106 | kabel CYKY 3x2,5 | m | 1120 |  | 0 | 0 | 0
14 | 101306 | kabel CYKY 5x2,5 | m | 170 |  | 0 | 0 | 0
15 | 101311 | kabel 1kV CYKY 5x25 | m | 10 |  | 0 | 0 | 0
16 | 101212 | kabel 1kV CYKY 4x35 | m | 20 |  | 0 | 0 | 0
17 | 142105 | kabel 1kV CSKH-V180 3x1,5 PRAFlaDur | m | 520 |  | 0 | 0 | 0
18 | 295441 | svorka zemnící Bernard/ZSA16 | ks | 3 |  | 0 | 0 | 0
19 | 295442 | pásek Cu ke svorce Bernard | ks | 3 |  | 0 | 0 | 0
20 | 295442 | svorka zemnící ZS4 | ks | 12 |  | 0 | 0 | 0
21 | 311115 | krabice univerzální/přístrojová KU68-1901 | ks | 98 |  | 0 | 0 | 0
22 | 311221 | krabice přístrojová do parapetního kanálu | ks | 52 |  | 0 | 0 | 0
23 | 311117 | krabice univerz/rozvodka KU68-1903 vč.KO68 +S66 | ks | 35 |  | 0 | 0 | 0
24 | 312211 | krabice D9025/CR IP54 88x88x53mm 4xESt13,5 5x2,5Cu | ks | 28 |  | 0 | 0 | 0
25 | 312216 | krabice ohniodolná | ks | 12 |  | 0 | 0 | 0
26 | 311326 | EPS3+kryt | ks | 6 |  | 0 | 0 | 0
27 | 199114 | svorka typ 015 do 5x2,5mm2 krabicová bezšroubová | ks | 100 |  | 0 | 0 | 0
28 | 190308 | kabelové oko Cu/Sn lisovací 6x6 KU-L | ks | 20 |  | 0 | 0 | 0
29 | 321123 | trubka ohebná PVC monoflex 1416/1 | m | 10 |  | 0 | 0 | 0
30 | 321124 | trubka ohebná PVC monoflex 1423/1 | m | 10 |  | 0 | 0 | 0
31 | 322213 | trubka PVC tuhá stř namáhání do 4020 LA kompletní | m | 180 |  | 0 | 0 | 0
32 | 324142 | trubka ocel pancéř závit žárZn 6016ZN kompletní | m | 30 |  | 0 | 0 | 0
33 | 362014 | neděr.žlab 150/60 vč.závěsů,spoj.mat.,víko | m | 40 |  | 0 | 0 | 0
34 | 251 | kabelový štítek | ks | 100 |  | 0 | 0 | 0
35 | 311424 | stahovací páska-100ks | ks | 4 |  | 0 | 0 | 0
36 | 311423 | montážní pěna | ks | 3 |  | 0 | 0 | 0
37 | 311432 | zinkový sprej 300ml | ks | 3 |  | 0 | 0 | 0
38 | 302 | hmoždinka plastová HM8 vč.šroubu | ks | 300 |  | 0 | 0 | 0
39 | 303 | hmoždinka plastová HM10 vč.šroubu | ks | 550 |  | 0 | 0 | 0
40 | 304 | hmoždinka kovová do HM10 vč.šroubu | ks | 60 |  | 0 | 0 | 0
41 | 340111 | elektroinstal kanál EKE 60x60 | m | 40 |  | 0 | 0 | 0
42 | 340211 | parapetní kanál PK 140x70D kompletní | m | 42 |  | 0 | 0 | 0
43 | 201 | válcovaný profil ocel tř.11 | kg | 55 |  | 0 | 0 | 0
44 | 410011 | spínač 10A/250Vstř řaz.1 viz.příloha TZ | ks | 13 |  | 0 | 0 | 0
45 | 410021 | přepínač 10A/250Vstř řaz.5 viz.příloha TZ | ks | 6 |  | 0 | 0 | 0
46 | 410023 | přepínač 10A/250Vstř řaz.6 viz.příloha TZ | ks | 14 |  | 0 | 0 | 0
47 | 410026 | přepínač 10A/250Vstř řaz.7 viz.příloha TZ | ks | 3 |  | 0 | 0 | 0
48 | 413101 | spínač 10A/250Vstř IP54 řaz.1 viz.příloha TZ | ks | 6 |  | 0 | 0 | 0
49 | 413102 | přepínač 10A/250Vstř IP54 řaz.6 viz.příloha TZ | ks | 2 |  | 0 | 0 | 0
50 | 413103 | přepínač 10A/250Vstř IP54 řaz.7 viz.příloha TZ | ks | 1 |  | 0 | 0 | 0
51 | 414231 | spínač ve skříňce 25A/400V/IP67 | ks | 11 |  | 0 | 0 | 0
52 | 414332 | spínač ve skříňce 80A/400V,IP67 | ks | 1 |  | 0 | 0 | 0
53 | 450610 | ovlád skříňka IP65 1-tlač 1Vyp/hřib40 | ks | 2 |  | 0 | 0 | 0
54 | 420100 | zásuvka 16A/250Vstř viz.příloha TZ | ks | 27 |  | 0 | 0 | 0
55 | 420100 | zásuvka 16A/250Vstř pro PC viz.příloha TZ | ks | 19 |  | 0 | 0 | 0
56 | 420105 | zásuvka 16A/250Vstř pro PC chráněná viz.př.TZ | ks | 11 |  | 0 | 0 | 0
57 | 420100 | zásuvka 16A/250Vstř do PK viz.příloha TZ | ks | 34 |  | 0 | 0 | 0
58 | 420100 | zásuvka 16A/250Vstř pro PC do PK viz.příloha TZ | ks | 6 |  | 0 | 0 | 0
59 | 420105 | zás 16A/250Vstř pro PC chráněná do PK viz.př.TZ | ks | 5 |  | 0 | 0 | 0
60 | 423021 | zásuvka 16A/250Vstř IP54(plast) viz.příloha TZ | ks | 3 |  | 0 | 0 | 0
61 | 425223 | zásuvka nástěnná 5pól/16A/400V/IP44 | ks | 11 |  | 0 | 0 | 0
62 | 513906 | A-sv záři 2x58W/IP20 kompletní viz.legenda+příl.TZ | ks | 2 |  | 0 | 0 | 0
63 | 525215 | B-sv záři 2x36W/IP66/kompletní viz.legenda+příl.TZ | ks | 31 |  | 0 | 0 | 0
64 | 513906 | C-sv záři 2x36W/IP20 kompletní viz.legenda+příl.TZ | ks | 25 |  | 0 | 0 | 0
65 | 513906 | E-sv záři 2x36W/IP20 kompletní viz.legenda+příl.TZ | ks | 2 |  | 0 | 0 | 0
66 | 514035 | H-sv záři 1x58W/IP20 kompletní viz.legenda+příl.TZ | ks | 8 |  | 0 | 0 | 0
67 | 513906 | R-sv záři 2x26W/IP20 kompletní viz.legenda+příl.TZ | ks | 4 |  | 0 | 0 | 0
68 | 511440 | P-sv žár do 2x40W/IP66/komplet viz.legenda+příl.TZ | ks | 13 |  | 0 | 0 | 0
69 | 513906 | sv.A+emergency/IP20 kompletní viz.legenda+příl.TZ | ks | 4 |  | 0 | 0 | 0
70 | 525215 | sv.B+emergency/IP66/kompletní viz.legenda+příl.TZ | ks | 3 |  | 0 | 0 | 0
71 | 513906 | sv.C+emergency/IP20 kompletní viz.legenda+příl.TZ | ks | 5 |  | 0 | 0 | 0
72 | 513906 | sv.R+emergency/IP20 kompletní viz.legenda+příl.TZ | ks | 2 |  | 0 | 0 | 0
73 | 514035 | sv.Pikto-jednostr.1x8W/IP54 kompl viz.leg+příl.TZ | ks | 9 |  | 0 | 0 | 0
74 | 420092 | rámeček pro 2 přístroje | ks | 13 |  | 0 | 0 | 0
75 | 420093 | rámeček pro 3 přístroje | ks | 2 |  | 0 | 0 | 0
76 | 420094 | rámeček pro 4 přístroje | ks | 2 |  | 0 | 0 | 0
77 | 420095 | rámeček pro 5 přístrojů | ks | 4 |  | 0 | 0 | 0
78 | 362041 | neděr.žlab 50/60 vč.podpěr PV21,spoj.mat.,víko | m | 10 |  | 0 | 0 | 0
79 | 295224 | jímací tyč JT3,0 AlMgSi/3000mm vč.beton.podstavce | ks | 2 |  | 0 | 0 | 0
80 | 295033 | lano FeZn 50mm2 pr.9,5mm(0,39kg/m)vč.podpěr,svorek | m | 20 |  | 0 | 0 | 0
81 | 160306 | šňůra CGSG 5x2,5 pro stáv.přístroje | m | 12 |  | 0 | 0 | 0
82 | 190308 | kabelové oko Cu/Sn lisovací 6x6 KU-L | ks | 60 |  | 0 | 0 | 0
83 | 425223 | vidlice 5pól/16A/400V/IP44 pro stáv.přístroje | ks | 4 |  | 0 | 0 | 0
84 | 204122 | kabel J-Y(St)Y 4x2x0,8 | m | 300 |  | 0 | 0 | 0
85 | 410033 | ovl 10A/250Vstř řaz.1/0 inerier.viz.příloha TZ | ks | 8 |  | 0 | 0 | 0
86 | 420100 | zásuvka 16A/250Vstř interier.viz.příloha TZ | ks | 1 |  | 0 | 0 | 0
|  | součet |  |  |  | 0 |  | 0
Materiál nátěrový
87 | 25101 | barva syntetická základní | kg | 4.47 |  | 0 | 0 | 0
88 | 25109 | ředidlo S6006 | kg | 0.89 |  | 0 | 0 | 0
89 | 25102 | email syntetický vrchní šedý | kg | 8.95 |  | 0 | 0 | 0
90 | 25109 | ředidlo S6006 | kg | 1.79 |  | 0 | 0 | 0
|  | součet |  |  |  | 0 |  | 0
Elektromontáže
91 | 210900515 | vodič Al(-AY) do 1x25 v zatažené trubce | m | 25 |  | 0 | 0.046 | 1.15
92 | 210800006 | vodič Cu(-CY) pod omítkou do 1x16 | m | 40 |  | 0 | 0.051 | 2.04
93 | 210800006 | vodič Cu(-CY) pod omítkou do 1x16 | m | 180 |  | 0 | 0.051 | 9.18
94 | 210800006 | vodič Cu(-CY) pod omítkou do 1x16 | m | 100 |  | 0 | 0.051 | 5.1
95 | 210800851 | vodič Cu(-CY,CYA) pevně uložený do 1x35 | m | 20 |  | 0 | 0.091 | 1.82
96 | 210800103 | kabel Cu(-CYKY) pod omítkou do 2x4/3x2,5/5x1,5 | m | 245 |  | 0 | 0.057 | 13.965
97 | 210800103 | kabel Cu(-CYKY) pod omítkou do 2x4/3x2,5/5x1,5 | m | 1100 |  | 0 | 0.057 | 62.7
98 | 210800103 | kabel Cu(-CYKY) pod omítkou do 2x4/3x2,5/5x1,5 | m | 440 |  | 0 | 0.057 | 25.08
99 | 210800103 | kabel Cu(-CYKY) pod omítkou do 2x4/3x2,5/5x1,5 | m | 1120 |  | 0 | 0.057 | 63.84
100 | 210800112 | kabel Cu(-CYKY) pod omítkou do 5x6 | m | 170 |  | 0 | 0.059 | 10.03
101 | 210810103 | kabel Cu(-1kV CYKY)pevně uložený do 3x70/4x50/5x35 | m | 10 |  | 0 | 0.169 | 1.69
102 | 210810103 | kabel Cu(-1kV CYKY)pevně uložený do 3x70/4x50/5x35 | m | 20 |  | 0 | 0.169 | 3.38
103 | 210800103 | kabel Cu(-CYKY) pod omítkou do 2x4/3x2,5/5x1,5 | m | 520 |  | 0 | 0.057 | 29.64
104 | 210220321 | svorka na potrubí vč.pásku (Bernard) | ks | 3 |  | 0 | 0.264 | 0.792
105 | 210220321 | svorka na potrubí ZS4 | ks | 12 |  | 0 | 0.264 | 3.168
106 | 210010301 | krabice přístrojová bez zapojení | ks | 98 |  | 0 | 0.091 | 8.918
107 | 210010301 | krabice přístrojová bez zapojení | ks | 52 |  | 0 | 0.091 | 4.732
108 | 210010321 | krabicová rozvodka vč.svorkovn.a zapojení(-KR68) | ks | 35 |  | 0 | 0.39 | 13.65
109 | 210010453 | krabice plast pro P rozvod vč.zapojení 8111 | ks | 28 |  | 0 | 0.612 | 17.136
110 | 210010454 | krabice plast pro P rozvod vč.zapojení 8118 | ks | 12 |  | 0 | 0.654 | 7.848
111 | 210010323 | krabicová rozvodka vč.svorkovn.a zapojení(-KR125) | ks | 6 |  | 0 | 0.432 | 2.592
112 | 210100101 | ukončení na svorkovnici vodič do 16mm2 | ks | 600 |  | 0 | 0.067 | 40.2
113 | 210100102 | ukončení na svorkovnici vodič do 50mm2 | ks | 20 |  | 0 | 0.2 | 4
114 | 210100219 | ukončení šňůry do 5x6 | ks | 4 |  | 0 | 0.39 | 1.56
115 | 210100372 | ukončení kabelu do 5žil v nevýbušné ucpávce XGT30 | ks | 11 |  | 0 | 0.75 | 8.25
116 | 210010002 | trubka plast ohebná,pod omítkou,typ 2316/pr.16 | m | 10 |  | 0 | 0.08 | 0.8
117 | 210010003 | trubka plast ohebná,pod omítkou,typ 2323/pr.23 | m | 10 |  | 0 | 0.082 | 0.82
118 | 210010022 | trubka plast tuhá pevně uložená do průměru 25 | m | 180 |  | 0 | 0.087 | 15.66
119 | 210010062 | trubka ocel pancéř pevně uložená typ 6016/pr.16 | m | 30 |  | 0 | 0.116 | 3.48
120 | 210020133 | kabelový rošt do š.40cm | m | 40 |  | 0 | 0.193 | 7.72
121 | 210020951 | kabelový štítek | ks | 100 |  | 0 | 0.04 | 4
122 | 210010306 | stahovací páska | ks | 400 |  | 0 | 0.06 | 24
123 | 210010306 | vypěnění rozváděčů,drobných otvorů,... | ks | 15 |  | 0 | 0.1 | 1.5
124 | 210010306 | oprava zinkovaných povrchů sprejem | ks | 15 |  | 0 | 0.4 | 6
125 | 210010712 | osazení do betonu hmoždinky HM8 | ks | 300 |  | 0 | 0.081 | 24.3
126 | 210010713 | osazení do betonu hmoždinky HM10 | ks | 550 |  | 0 | 0.09 | 49.5
127 | 210010714 | osazení do betonu hmoždinky HM10 | ks | 60 |  | 0 | 0.098 | 5.88
128 | 210010107 | lišta vkládací úplná pevně uložená do š.120mm | m | 40 |  | 0 | 0.4 | 16
129 | 210020412 | kabelový žlab s víkem do š.170mm | m | 42 |  | 0 | 0.79 | 33.18
130 | 210020652 | nosná konstrukce přístroje do 10kg vč.zhotovení | ks | 11 |  | 0 | 0.45 | 4.95
131 | 210110041 | spínač zapuštěný vč.zapojení 1pólový/řazení 1 | ks | 13 |  | 0 | 0.148 | 1.924
132 | 210110043 | přepínač zapuštěný vč.zapojení sériový/řazení 5-5A | ks | 6 |  | 0 | 0.17 | 1.02
133 | 210110045 | přepínač zapuštěný vč.zapojení střídavý/řazení 6 | ks | 14 |  | 0 | 0.17 | 2.38
134 | 210110046 | přepínač zapuštěný vč.zapojení křížový/řazení 7 | ks | 3 |  | 0 | 0.19 | 0.57
135 | 210110021 | spínač nástěnný od IP.2 vč.zapojení 1pólový/ř.1 | ks | 6 |  | 0 | 0.39 | 2.34
136 | 210110024 | přepínač nástěnný od IP.2 vč.zapojení střídavý/ř.6 | ks | 2 |  | 0 | 0.411 | 0.822
137 | 210110025 | přepínač nástěnný od IP.2 vč.zapojení křížový/ř.7 | ks | 1 |  | 0 | 0.506 | 0.506
138 | 210110511 | vypínač vačkový v krytu vč.zapoj. S25VP-VL/01-02 | ks | 0 |  | 0 | 0.611 | 0
139 | 210110513 | vypínač vačkový v krytu vč.zapoj. S63VP-VL/01-02 | ks | 1 |  | 0 | 0.757 | 0.757
140 | 210140431 | ovladač v Al skříni vč.zapojení 1-tlačítkový | ks | 2 |  | 0 | 0.38 | 0.76
141 | 210111012 | zásuvka domovní zapuštěná vč.zapojení průběžně | ks | 27 |  | 0 | 0.327 | 8.829
142 | 210111012 | zásuvka domovní zapuštěná vč.zapojení průběžně | ks | 19 |  | 0 | 0.327 | 6.213
143 | 210111012 | zásuvka domovní zapuštěná vč.zapojení průběžně | ks | 11 |  | 0 | 0.327 | 3.597
144 | 210111012 | zásuvka domovní zapuštěná vč.zapojení průběžně | ks | 34 |  | 0 | 0.327 | 11.118
145 | 210111012 | zásuvka domovní zapuštěná vč.zapojení průběžně | ks | 6 |  | 0 | 0.327 | 1.962
146 | 210111012 | zásuvka domovní zapuštěná vč.zapojení průběžně | ks | 5 |  | 0 | 0.327 | 1.635
147 | 210111031 | zásuvka nástěnná od IP.2 vč.zapojení 2P+Z | ks | 3 |  | 0 | 0.464 | 1.392
148 | 210111106 | zásuvka/přívodka průmyslová vč.zapojení 3P+N+Z/16A | ks | 11 |  | 0 | 0.514 | 5.654
149 | 210201002 | svítidlo zářivkové bytové stropní/2 zdroje | ks | 2 |  | 0 | 0.864 | 1.728
150 | 210201102 | svítidlo zářivkové průmyslové stropní/2 zdroje | ks | 31 |  | 0 | 0.928 | 28.768
151 | 210201002 | svítidlo zářivkové bytové stropní/2 zdroje | ks | 25 |  | 0 | 0.864 | 21.6
152 | 210201002 | svítidlo zářivkové bytové stropní/2 zdroje | ks | 2 |  | 0 | 0.864 | 1.728
153 | 210201011 | svítidlo zářivkové bytové závěsné/1 zdroj | ks | 8 |  | 0 | 0.855 | 6.84
154 | 210201002 | svítidlo zářivkové bytové stropní/2 zdroje | ks | 4 |  | 0 | 0.864 | 3.456
155 | 210200041 | svítidlo žárovkové nástěnné/2 zdroje | ks | 13 |  | 0 | 0.396 | 5.148
156 | 210201002 | svítidlo zářivkové bytové stropní/2 zdroje | ks | 4 |  | 0 | 0.864 | 3.456
157 | 210201102 | svítidlo zářivkové průmyslové stropní/2 zdroje | ks | 3 |  | 0 | 0.928 | 2.784
158 | 210201002 | svítidlo zářivkové bytové stropní/2 zdroje | ks | 5 |  | 0 | 0.864 | 4.32
159 | 210201002 | svítidlo zářivkové bytové stropní/2 zdroje | ks | 2 |  | 0 | 0.864 | 1.728
160 | 210201011 | svítidlo zářivkové bytové závěsné/1 zdroj | ks | 9 |  | 0 | 0.855 | 7.695
161 | 210020133 | kabelový rošt do š.40cm | m | 10 |  | 0 | 0.4 | 4
162 | 210220220 | montáž jímací tyče | ks | 2 |  | 0 | 0 | 0
163 | 210220102 | svod vč.podpěr lano do 70mm2 | m | 20 |  | 0 | 0.544 | 10.88
164 | 210802406 | šňůra střední volně ulož.do 2x6/4x4/5x2,5/7x1,5 | m | 12 |  | 0 | 0.046 | 0.552
165 | 210100219 | ukončení šňůry do 5x6 | ks | 12 |  | 0 | 0.39 | 4.68
166 | 210111106 | zásuvka/přívodka průmyslová vč.zapojení 3P+N+Z/16A | ks | 4 |  | 0 | 0.514 | 2.056
167 | 210950341 | vodič/kabel v trubce jednotková hmotnost do 0,4kg | m | 300 |  | 0 | 0.046 | 13.8
168 | 210110063 | ovladač zapuštěný vč.zapojení tlačítkový/ř.1/0 So | ks | 8 |  | 0 | 0.2 | 1.6
169 | 210111012 | zásuvka domovní zapuštěná vč.zapojení průběžně | ks | 1 |  | 0 | 0.327 | 0.327
|  | součet |  |  |  | 0 |  | 718.876
Nátěry
170 | 250020001 | profil.konstrukce čištění povrchu ocel.kartáčem | m2 | 29.82 |  | 0 | 0.157 | 4.6817
171 | 250020101 | profil.konstrukce základní nátěr 1složkový | m2 | 29.82 |  | 0 | 0.079 | 2.3558
172 | 250020201 | profil.konstrukce ostatní nátěry 1složkové(2x) | m2 | 29.82 |  | 0 | 0.28 | 8.3496
|  | součet |  |  |  | 0 |  | 15.3871
Ostatní náklady
173 | 218009001 | poplatek za recyklaci svítidla | ks | 108 |  | 0 | 0 | 0
174 | 218009011 | poplatek za recyklaci světelného zdroje | ks | 216 |  | 0 | 0 | 0
175 | 219001212 | vyvrt.otvoru ve zdi/cihla/ do pr.60mm/tl.do 0,30m | ks | 40 |  | 0 | 0.144 | 5.76
176 | 219001214 | vyvrt.otvoru ve zdi/cihla/ do pr.60mm/tl.do 0,60m | ks | 10 |  | 0 | 0.5 | 5
177 | 219001255 | vybourání otvoru pro rozváděč/cihla/ | ks | 1 |  | 0 | 6.28 | 6.28
178 | 219001256 | zazdění rozváděče | ks | 1 |  | 0 | 3.2 | 3.2
179 | 219002213 | vysekání kapsy/zeď cihla/ do 100x100x100mm | ks | 145 |  | 0 | 0.137 | 19.865
180 | 219002611 | vysekání rýhy/zeď cihla/ hl.do 30mm/š.do 30mm | m | 160 |  | 0 | 0.232 | 37.12
181 | 219002612 | vysekání rýhy/zeď cihla/ hl.do 30mm/š.do 70mm | m | 35 |  | 0 | 0.257 | 8.995
182 | 219002613 | vysekání rýhy/zeď cihla/ hl.do 30mm/š.do 100mm | m | 35 |  | 0 | 0.273 | 9.555
183 | 219002611 | vysekání rýhy/strop/š.do 30mm | m | 116 |  | 0 | 0.4 | 46.4
184 | 219003632 | hrubé zahození rýh ve stěně vč.malty | m2 | 11 |  | 0 | 1.02 | 11.22
185 | 219003521 | hrubé zahození rýh /strop/vč.malty | m2 | 4 |  | 0 | 2.11 | 8.44
186 | 219990022 | demontážní práce | hod | 120 |  | 0 | 1.668 | 200.16
187 | 219990025 | uložení na skládku a ekologická likvidace odpadu | ks | 1 |  | 0 | 83.352 | 83.352
188 | 219990012 | práce spojené s vyhledáním stáv.obvodů | hod | 60 |  | 0 | 1.765 | 105.9
189 | 219990012 | práce spojené se zajištěním provizorního napájení | hod | 30 |  | 0 | 1.765 | 52.95
190 | 219990014 | koordinace | hod | 20 |  | 0 | 1.765 | 35.3
191 | 219990015 | rozměření a rozkreslení tras,svítidel,ovladačů,... | hod | 40 |  | 0 | 1.765 | 70.6
192 | 219990012 | práce spojené se zapojením cizích zařízení | hod | 5 |  | 0 | 1.765 | 8.825
193 | 219990012 | práce spojené s dopojením a oživením rozváděče RN | ks | 1 |  | 0 | 58.834 | 58.834
194 | 219990012 | práce spojené se zaplacht pracoviště vč.materiálu | hod | 30 |  | 0 | 1.765 | 52.95
195 | 219990012 | práce spoj se zatěsněním otvoru(4NP-VZT)vč.mater. | hod | 10 |  | 0 | 1.765 | 17.65
196 | 219990014 | lešení do 4m | ks | 1 |  | 0 | 88.251 | 88.251
197 | 219990025 | úklidové práce | hod | 20 |  | 0 | 1.111 | 22.22
198 | 219990027 | výchozí revize | hod | 30 |  | 0 | 0 | 0
199 | 219990026 | zkreslení skutečného provedení | ks | 1 |  | 0 | 16.67 | 16.67
200 | 219990012 | práce spojené s rozebráním a složením podhledu-1NP | hod | 10 |  | 0 | 1.765 | 17.65
|  | součet |  |  |  | 0 |  | 993.147
Rekapitulace ceny R4.1
p.č. |  |  |  |  | cena /Kč/
1 | Materiál nosný |  |  | 0 | 0
2 | podružný (%) |  | 3 | 0 | 0
3 | Materiál celkem |  |  | 0 | 0
4 | Výroba rozvaděče (Nh) |  | 13.85 |  | 0
5 | Zkoušky |  |  | 0
6 | Cena za 1 ks |  |  | 0 | 0
7 | počet (ks) |  | 1 | 0
8 | Cena bez DPH celkem |  |  | 0 | 0
9 | DPH základní sazba(%) |  | 21 | 0 | 0
10 | Cena vč.DPH |  |  | 0 | 0
Soupis položek
p.č. | č.položky | popis položky | mj. | množství | cena/mj. | cena celkem | Nh/mj. | Nh celkem
Rozpis rozvaděče R4.1
1 | 782311 | přípojnice PEN,N,PE,PDP | m | 2 |  | 0 | 0.49 | 0.98
2 | 783212 | lamelový propojovací pas | m | 2 |  | 0 | 0.46 | 0.92
3 | 784313 | svorka řadová | ks | 30 |  | 0 | 0.16 | 4.8
4 | 347215 | kanál propojovací vč.víka | m | 2 |  | 0 | 0.12 | 0.24
5 | 788211 | montážní přístrojový rošt-doplnění | m2 | 1 |  | 0 | 0.51 | 0.51
6 | 432131 | pojistkový odpínač pro PV10 3pól OPV10/3 | ks | 1 |  | 0 | 0.55 | 0.55
7 | 432142 | pojistková patrona válcová PV10(6A)gG | ks | 3 |  | 0 | 0 | 0
8 | 434004 | jistič 1pól/ch.B/ 6-16A | ks | 19 |  | 0 | 0.17 | 3.23
9 | 435105 | jistič 3pól/ch.B/ 20-25A | ks | 1 |  | 0 | 0.39 | 0.39
10 | 438501 | proudový chránič 4pol 25-4-030AC 10kA | ks | 1 |  | 0 | 0.49 | 0.49
11 | 441111 | stykač 1pól 20-10/20A na lištu | ks | 1 |  | 0 | 0.27 | 0.27
12 | 464313 | impulsní relé /1P/AC230V/16A/1modul | ks | 1 |  | 0 | 0.31 | 0.31
13 | 464342 | modul DLS/SPH-Bus-modul standart | ks | 1 |  | 0 | 0.58 | 0.58
14 | 464343 | modul DLS/SPH-Bus-modul inverse | ks | 1 |  | 0 | 0.58 | 0.58
|  | součet |  |  |  | 0 |  | 13.85
Rekapitulace ceny R4.2
p.č. |  |  |  |  | cena /Kč/
1 | Materiál nosný |  |  | 0 | 0
2 | podružný (%) |  | 3 | 0 | 0
3 | Materiál celkem |  |  | 0 | 0
4 | Výroba rozvaděče (Nh) |  | 20.78 |  | 0
5 | Zkoušky |  |  | 0
6 | Cena za 1 ks |  |  | 0 | 0
7 | počet (ks) |  | 1 | 0
8 | Cena bez DPH celkem |  |  | 0 | 0
9 | DPH základní sazba(%) |  | 21 | 0 | 0
10 | Cena vč.DPH |  |  | 0 | 0
Soupis položek
p.č. | č.položky | popis položky | mj. | množství | cena/mj. | cena celkem | Nh/mj. | Nh celkem
Rozpis rozvaděče R4.2
1 | 782311 | přípojnice PEN,N,PE,PDP | m | 2 |  | 0 | 0.49 | 0.98
2 | 783212 | lamelový propojovací pas | m | 2 |  | 0 | 0.46 | 0.92
3 | 784313 | svorka řadová | ks | 40 |  | 0 | 0.16 | 6.4
4 | 347215 | kanál propojovací vč.víka | m | 2 |  | 0 | 0.12 | 0.24
5 | 788211 | montážní přístrojový rošt | m2 | 1 |  | 0 | 0.51 | 0.51
6 | 432131 | pojistkový odpínač pro PV10 3pól OPV10/3 | ks | 1 |  | 0 | 0.55 | 0.55
7 | 432142 | pojistková patrona válcová PV10(6A)gG | ks | 3 |  | 0 | 0 | 0
8 | 434004 | jistič 1pól/ch.B/ 6-16A | ks | 20 |  | 0 | 0.17 | 3.4
9 | 464342 | modul DLS/SPH-Bus-modul standart | ks | 2 |  | 0 | 0.58 | 1.16
10 | 464343 | modul DLS/SPH-Bus-modul inverse | ks | 1 |  | 0 | 0.58 | 0.58
11 | 415034 | spínač páčkový 125-3 3pol 125A na lištu | ks | 1 |  | 0 | 1.64 | 1.64
12 | 432331 | pojistkový odpínač pro PV22 3pól OPV22/3 | ks | 1 |  | 0 | 1.14 | 1.14
13 | 432342 | pojistková patrona válcová PV22(100A)gG | ks | 3 |  | 0 | 0 | 0
14 | 471111 | svodič 3pól 2.stupeň | ks | 1 |  | 0 | 1.14 | 1.14
15 | 435103 | jistič LPN 3pól/ch.B/ 6-8A | ks | 1 |  | 0 | 0.36 | 0.36
16 | 435105 | jistič LPN 3pól/ch.B/ 20-25A | ks | 1 |  | 0 | 0.39 | 0.39
17 | 438501 | proudový chránič 4pol 25-4-030AC 10kA | ks | 1 |  | 0 | 0.49 | 0.49
18 | 441111 | stykač 1pól 20-10/20A na lištu | ks | 1 |  | 0 | 0.27 | 0.27
19 | 464313 | impulsní relé /1P/AC230V/16A/1modul | ks | 1 |  | 0 | 0.31 | 0.31
20 | 761117 | rozv oceloplech zapuštěná DZ..EI30..144modulů | ks | 1 |  | 0 | 0.3 | 0.3
|  | součet |  |  |  | 0 |  | 20.78
Rekapitulace ceny R4.1.1
p.č. |  |  |  |  | cena /Kč/
1 | Materiál nosný |  |  | 0 | 0
2 | podružný (%) |  | 3 | 0 | 0
3 | Materiál celkem |  |  | 0 | 0
4 | Výroba rozvaděče (Nh) |  | 28.56 |  | 0
5 | Zkoušky |  |  | 0
6 | Cena za 1 ks |  |  | 0 | 0
7 | počet (ks) |  | 1 | 0
8 | Cena bez DPH celkem |  |  | 0 | 0
9 | DPH základní sazba(%) |  | 21 | 0 | 0
10 | Cena vč.DPH |  |  | 0 | 0
Soupis položek
p.č. | č.položky | popis položky | mj. | množství | cena/mj. | cena celkem | Nh/mj. | Nh celkem
Rozpis rozvaděče R4.1.1
1 | 782311 | přípojnice PEN,N,PE,PDP | m | 2 |  | 0 | 0.49 | 0.98
2 | 783212 | lamelový propojovací pas | m | 2 |  | 0 | 0.46 | 0.92
3 | 784313 | svorka řadová | ks | 40 |  | 0 | 0.16 | 6.4
4 | 347215 | kanál propojovací vč.víka | m | 2 |  | 0 | 0.12 | 0.24
5 | 788211 | montážní přístrojový rošt | m2 | 1 |  | 0 | 0.51 | 0.51
6 | 432131 | pojistkový odpínač pro PV10 3pól OPV10/3 | ks | 1 |  | 0 | 0.55 | 0.55
7 | 432142 | pojistková patrona válcová PV10(6A)gG | ks | 3 |  | 0 | 0 | 0
8 | 434004 | jistič 1pól/ch.B/ 6-16A | ks | 25 |  | 0 | 0.17 | 4.25
9 | 464342 | modul DLS/SPH-Bus-modul standart | ks | 1 |  | 0 | 0.58 | 0.58
10 | 464343 | modul DLS/SPH-Bus-modul inverse | ks | 1 |  | 0 | 0.58 | 0.58
11 | 761117 | rozvod oceloplech nástěnná DZ..EI30..216modulů | ks | 1 |  | 0 | 0.3 | 0.3
12 | 312615 | vývodka ucpávková IP54/44 | ks | 45 |  | 0 | 0.03 | 1.35
13 | 415034 | spínač páčkový 125-3 3pol 125A na lištu | ks | 1 |  | 0 | 1.64 | 1.64
14 | 432331 | pojistkový odpínač pro PV22 3pól OPV22/3 | ks | 1 |  | 0 | 1.14 | 1.14
15 | 432342 | pojistková patrona válcová PV22(100A)gG | ks | 3 |  | 0 | 0 | 0
16 | 471111 | svodič 3pól 2.stupeň | ks | 1 |  | 0 | 1.14 | 1.14
17 | 435104 | jistič LPN 3pól/ch.B/ 10-16A | ks | 7 |  | 0 | 0.39 | 2.73
18 | 435107 | jistič LPN 3pól/ch.B/ 40A | ks | 1 |  | 0 | 0.56 | 0.56
19 | 435109 | jistič LPN 3pól/ch.B/ 63A | ks | 1 |  | 0 | 0.56 | 0.56
20 | 438503 | proudový chránič 4pol 63-4-030/G/AC 10kA | ks | 1 |  | 0 | 0.72 | 0.72
21 | 432111 | pojistkový odpínač pro PV10 1pól OPV10/1 | ks | 1 |  | 0 | 0.23 | 0.23
22 | 432142 | pojistková patrona válcová PV10(6A)gG | ks | 1 |  | 0 | 0 | 0
23 | 436652 | jistič 3pól 80A+podpěť.spoušť 230V/50HZ+blok | ks | 1 |  | 0 | 2.46 | 2.46
|  | součet |  |  |  | 0 |  | 27.84
Rozpis rozvaděče
24 |  | zpoždění 3,2s |  |  |  | 0 |  | 0
|  | součet |  |  |  | 0 |  | 0
Rozpis rozvaděče R4.1.1
25 | 438502 | proudový chránič 4pol 40-4-030AC 10kA | ks | 1 |  | 0 | 0.72 | 0.72
|  | součet |  |  |  | 0 |  | 0.72
Datum: 8.4.2013
Vypracoval: |  | Ing. Jaroslav Lněnička

## Rekapitulace_slabo
Stavba : |  | SŠPaS Pardubice - Rekonstrukce sociálního zařízení a elektroninstalace - ETAPA III |  |  | Rozpočet :
Objekt : |  | SO 01 - Škola - stará budova |  |  | D.1.4.h - Zařízení slaboproudé elektrotechniky
REKAPITULACE STAVEBNÍCH DÍLŮ
| Stavební díl |  | HSV | PSV | Dodávka | Montáž | HZS
Poplachový a zabezpečovací systém
1 | Poplachový a zabezpečovací systém |  |  |  | 0 | 0 | 0
| Rozvody a Elektroinstalační materiál |  |  |  | 0 | 0 | 0
| Technická dokumentace |  |  |  | 0 | 0 | 0
| Přirážky |  |  |  | 0 | 0 | 0
Slaboproudá zařízení
2 | Univerzální kabelový systém |  |  |  | 0 | 0 | 0
2 | Uzavřený kamerový systém |  |  |  | 0 | 0 | 0
3 | Jednotný čas |  |  |  | 0 | 0 | 0
4 | Přístupový systém |  |  |  | 0 | 0 | 0
| Místní rozhlas |  |  |  | 0 | 0 | 0
6 | Rozvody a Elektroinstalační materiál |  |  |  | 0 | 0 | 0
7 | Technická dokumentace |  |  |  | 0 | 0 | 0
8 | Přirážky |  |  |  | 0 | 0 | 0
| CELKEM OBJEKT |  | 0 | 0 | 0 | 0 | 0
VEDLEJŠÍ ROZPOČTOVÉ NÁKLADY
Název VRN |  |  | Kč | % | Základna |  | Kč
Ztížené výrobní podmínky |  |  |  |  | 0 |  | 0 | 0
Oborová přirážka |  |  |  |  | 0 |  | 0 | 0
Přesun stavebních kapacit |  |  |  |  | 0 |  | 0 | 0
Mimostaveništní doprava |  |  |  |  | 0 |  | 0 | 0
Zařízení staveniště |  |  |  |  | 0 |  | 0 | 1
Provoz investora |  |  |  |  | 0 |  | 0 | 1
Kompletační činnost (IČD) |  |  |  |  | 0 |  | 0 | 2
Rezerva rozpočtu |  |  |  |  | 0 |  | 0 | 2
| CELKEM VRN |  |  |  |  | 0

## Slabo_Položky-PZS
Položkový rozpočet
| SŠPaS Pardubice - Rekonstrukce sociálního zařízení a elektroninstalace - ETAPA III |  |  |  | Rozpočet:
| SO 01 - Škola - stará budova |  |  |  | D.1.4.h - Zařízení slaboproudé elektrotechniky
P.č. | Název položky |  | množství | MJ | Dodávky |  | Montáže |  | Poznámka
| Typ | Popis |  |  | Cena | celkem (Kč) | Cena | celkem (Kč)
|  | Poplachový zabezpečovací systém - PZS, stupeň 2. dle ČSN EN 50 131 |  |  |  | 0 |  | 0
1 |  | Řídící systém
2 | NEOCEŇOVAT | zabezpečovací ústředna GALAXY 500/6 v kovovém krytu včetně zdroje 6A s prostorem pro AKU max. 17Ah, odnímatelné víko, bez digitálního komunikátoru na PCO (volitelné přídlušenství) a zón na základní desce (max.504), 4 PGM výstupy, 16 podsystémů, 500 uživatelů, paměť 500 + 500 událostí, možnost připojení max. 16 čteček. V dodávce není LCD klávesnice MK7 a záložní AKU - stávající. | 1 | ks |  | 0 |  | 0
3 |  | 1.NP NOVÁ BUDOVA | 1 | [5 empty] | D.1.4.h.207
4 |  | záložní akumulátor 12V/18Ah | 1 | ks |  | 0 |  | 0
5 |  | 1.NP NOVÁ BUDOVA | 1 | [5 empty] | D.1.4.h.207
6 |  | ústředna PZS - komplexní ověření funkčnosti, přezkoušení hlavních i vedlejších funkcí stávající ústředny | 1 | ks |  | 0 |  | 0
7 |  | 1.NP NOVÁ BUDOVA | 1 | [5 empty] | D.1.4.h.207
8 |  | ústředna PZS - vyhledání stávajících vodičů, odpojení vodičů, úprava zapojení, napojení na nové rozvody | 1 | ks |  | 0 |  | 0
9 |  | 1.NP NOVÁ BUDOVA | 1 | [5 empty] | D.1.4.h.207
10 |  | plošný spoj externího telefonního komunikátoru k ústředně s formáty Ademco CID a SIA | 1 | ks |  | 0 |  | 0
11 |  | 1.NP NOVÁ BUDOVA | 1 | [5 empty] | D.1.4.h.207
12 |  | radiové objektové přenosové zařízení na PCO Městské policie Pardubice, vysílač pro pásmo 400 MHz s tel.komunikát. 5W, 8 vst, zdroj+aku | 1 | ks |  | 0 |  | 0
13 |  | 1.NP NOVÁ BUDOVA | 1 | [5 empty] | D.1.4.h.207
14 |  | vysílač na PCO - přídavná deska pro protokol CID | 1 | ks |  | 0 |  | 0
15 |  | 1.NP NOVÁ BUDOVA | 1 | [5 empty] | D.1.4.h.207
16 |  | vysílač na PCO - anténa směrová základní 5-prvková YAGI vč. držáku, konektorů, koaxiálního kabelu, přepěťové ochrany | 1 | ks |  | 0 |  | 0
17 |  | 1.NP NOVÁ BUDOVA | 1 | [5 empty] | D.1.4.h.207
18 |  | vysílač na PCO - provedení kontrolního měření umístění vyílače a anténního systému | 1 | ks |  | 0 |  | 0
19 |  | 1.NP NOVÁ BUDOVA | 1 | [5 empty] | D.1.4.h.207
20 |  | klávesnice s LCD displejem - komplexní ověření funkčnosti, přezkoušení hlavních i vedlejších funkcí stávající klávesnice | 2 | ks |  | 0 |  | 0 | D.1.4.h.207
21 |  | 1.PP STARÁ BUDOVA | [6 empty] | D.1.4.h.203
22 |  | 1.NP STARÁ BUDOVA | 1 | [5 empty] | D.1.4.h.204
23 |  | 2.NP STARÁ BUDOVA | [6 empty] | D.1.4.h.205
24 |  | 1.PP NOVÁ BUDOVA | [6 empty] | D.1.4.h.206
25 |  | 1.NP NOVÁ BUDOVA | 1 | [5 empty] | D.1.4.h.207
26 |  | klávesnice s LCD displejem - demontáž a zpětná montáž stávající klávesnice | 1 | ks |  | 0 |  | 0
27 |  | 1.PP STARÁ BUDOVA | [6 empty] | D.1.4.h.203
28 |  | 1.NP STARÁ BUDOVA | 1 | [5 empty] | D.1.4.h.204
29 |  | 2.NP STARÁ BUDOVA | [6 empty] | D.1.4.h.205
30 |  | 1.PP NOVÁ BUDOVA | [6 empty] | D.1.4.h.206
31 |  | 1.NP NOVÁ BUDOVA | [6 empty] | D.1.4.h.207
32 |  | modul linkový 8 smyček, 4 výstupy | 3 | ks |  | 0 |  | 0
33 |  | 1.PP STARÁ BUDOVA | 2 | [5 empty] | D.1.4.h.203
34 |  | 1.NP STARÁ BUDOVA | [6 empty] | D.1.4.h.204
35 |  | 2.NP STARÁ BUDOVA | [6 empty] | D.1.4.h.205
36 |  | 1.PP NOVÁ BUDOVA | [6 empty] | D.1.4.h.206
37 |  | 1.NP NOVÁ BUDOVA | 1 | [5 empty] | D.1.4.h.207
38 |  | modul linkový 8 smyček, 4 výstupy - demontáž a zpětná montáž stávajícího modulu | 1 | ks |  | 0 |  | 0
39 |  | 1.PP STARÁ BUDOVA | 1 | [5 empty] | D.1.4.h.203
40 |  | 1.NP STARÁ BUDOVA | [6 empty] | D.1.4.h.204
41 |  | 2.NP STARÁ BUDOVA | [6 empty] | D.1.4.h.205
42 |  | 1.PP NOVÁ BUDOVA | [6 empty] | D.1.4.h.206
43 |  | 1.NP NOVÁ BUDOVA | [6 empty] | D.1.4.h.207
44 |  | modul linkový - komplexní ověření funkčnosti, přezkoušení hlavních i vedlejších funkcí stávajícího modulu | 7 | ks |  | 0 |  | 0
45 |  | 1.PP STARÁ BUDOVA | 4 | [5 empty] | D.1.4.h.203
46 |  | 1.NP STARÁ BUDOVA | 1 | [5 empty] | D.1.4.h.204
47 |  | 2.NP STARÁ BUDOVA | [6 empty] | D.1.4.h.205
48 |  | 1.PP NOVÁ BUDOVA | 1 | [5 empty] | D.1.4.h.206
49 |  | 1.NP NOVÁ BUDOVA | 1 | [5 empty] | D.1.4.h.207
50 |  | modul linkový - vyhledání stávajících vodičů, odpojení vodičů a úprava zapojení | 7 | ks |  | 0 |  | 0
51 |  | 1.PP STARÁ BUDOVA | 4 | [5 empty] | D.1.4.h.203
52 |  | 1.NP STARÁ BUDOVA | 1 | [5 empty] | D.1.4.h.204
53 |  | 2.NP STARÁ BUDOVA | [6 empty] | D.1.4.h.205
54 |  | 1.PP NOVÁ BUDOVA | 1 | [5 empty] | D.1.4.h.206
55 |  | 1.NP NOVÁ BUDOVA | 1 | [5 empty] | D.1.4.h.207
56 |  | velkoplošná optická signalizační LED - komplexní ověření funkčnosti, přezkoušení hlavních i vedlejších funkcí stávající signalizace | 4 | ks |  | 0 |  | 0
57 |  | 1.PP STARÁ BUDOVA | [6 empty] | D.1.4.h.203
58 |  | 1.NP STARÁ BUDOVA | 3 | [5 empty] | D.1.4.h.204
59 |  | 2.NP STARÁ BUDOVA | [6 empty] | D.1.4.h.205
60 |  | 1.PP NOVÁ BUDOVA | [6 empty] | D.1.4.h.206
61 |  | 1.NP NOVÁ BUDOVA | 1 | [5 empty] | D.1.4.h.207
62 |  | velkoplošná optická signalizační LED dioda v krytu barva červená - domontáž a zpětná montáž | 3 | ks |  | 0 |  | 0
63 |  | 1.PP STARÁ BUDOVA | [6 empty] | D.1.4.h.203
64 |  | 1.NP STARÁ BUDOVA | 3 | [5 empty] | D.1.4.h.204
65 |  | 2.NP STARÁ BUDOVA | [6 empty] | D.1.4.h.205
66 |  | 1.PP NOVÁ BUDOVA | [6 empty] | D.1.4.h.206
67 |  | 1.NP NOVÁ BUDOVA | [6 empty] | D.1.4.h.207
68 |  | zálohovaný napájecí zdroj 27,6V/2A v ocelovém krytu, zámek, CPD certifikát, releové výstupy poruchových stavů, tamper, max. velikost záložního AKU 2x17Ah | 1 | ks |  | 0 |  | 0
69 |  | 1.PP STARÁ BUDOVA | 1 | [5 empty] | D.1.4.h.203
70 |  | 1.NP STARÁ BUDOVA | [6 empty] | D.1.4.h.204
71 |  | 2.NP STARÁ BUDOVA | [6 empty] | D.1.4.h.205
72 |  | 1.PP NOVÁ BUDOVA | [6 empty] | D.1.4.h.206
73 |  | 1.NP NOVÁ BUDOVA | [6 empty] | D.1.4.h.207
74 |  | zálohovaný napájecí zdroj 12V/5A v ocelovém krytu, zámek, odpojovač, releové výstupy poruchových stavů, tamper, max. velikost záložního AKU 45Ah | 1 | ks |  | 0 |  | 0
75 |  | 1.PP STARÁ BUDOVA | [6 empty] | D.1.4.h.203
76 |  | 1.NP STARÁ BUDOVA | [6 empty] | D.1.4.h.204
77 |  | 2.NP STARÁ BUDOVA | [6 empty] | D.1.4.h.205
78 |  | 1.PP NOVÁ BUDOVA | [6 empty] | D.1.4.h.206
79 |  | 1.NP NOVÁ BUDOVA | 1 | [5 empty] | D.1.4.h.207
80 |  | záložní akumulátor 12V/17Ah | 2 | ks |  | 0 |  | 0
81 |  | 1.PP STARÁ BUDOVA | 2 | [5 empty] | D.1.4.h.203
82 |  | 1.NP STARÁ BUDOVA | [6 empty] | D.1.4.h.204
83 |  | 2.NP STARÁ BUDOVA | [6 empty] | D.1.4.h.205
84 |  | 1.PP NOVÁ BUDOVA | [6 empty] | D.1.4.h.206
85 |  | 1.NP NOVÁ BUDOVA | [6 empty] | D.1.4.h.207
86 |  | záložní akumulátor 12V/38Ah | 1 | ks |  | 0 |  | 0
87 |  | 1.PP STARÁ BUDOVA | [6 empty] | D.1.4.h.203
88 |  | 1.NP STARÁ BUDOVA | [6 empty] | D.1.4.h.204
89 |  | 2.NP STARÁ BUDOVA | [6 empty] | D.1.4.h.205
90 |  | 1.PP NOVÁ BUDOVA | [6 empty] | D.1.4.h.206
91 |  | 1.NP NOVÁ BUDOVA | 1 | [5 empty] | D.1.4.h.207
92 |  | napojení signalizací napájecího zdroje na vstupy linkového modulu | 6 | ks |  | 0 |  | 0
93 |  | 1.PP STARÁ BUDOVA | 3 | [5 empty] | D.1.4.h.203
94 |  | 1.NP STARÁ BUDOVA | [6 empty] | D.1.4.h.204
95 |  | 2.NP STARÁ BUDOVA | [6 empty] | D.1.4.h.205
96 |  | 1.PP NOVÁ BUDOVA | [6 empty] | D.1.4.h.206
97 |  | 1.NP NOVÁ BUDOVA | 3 | [5 empty] | D.1.4.h.207
98 |  | zákaznický text | 57 | ks |  | 0 |  | 0
99 |  | programování, základní oživení, základní nastavení, základní uvedení do provozu | 1 | sada |  | 0 |  | 0
100 |  | zkoušky systému v návaznosti na PCO | 1 | sada |  | 0 |  | 0
101 |  | předání a zaškolení obsluhy | 1 | sada |  | 0 |  | 0
102
103 |  | Detektory
104 |  | detektor prostorový - demontáž stávajících detektorů PIR | 42 | ks |  | 0 |  | 0
105 |  | 1.PP STARÁ BUDOVA | 11 | [5 empty] | D.1.4.h.203
106 |  | 1.NP STARÁ BUDOVA | 17 | [5 empty] | D.1.4.h.204
107 |  | 2.NP STARÁ BUDOVA | [6 empty] | D.1.4.h.205
108 |  | 1.PP NOVÁ BUDOVA | 6 | [5 empty] | D.1.4.h.206
109 |  | 1.NP NOVÁ BUDOVA | 8 | [5 empty] | D.1.4.h.207
110 |  | detektor prostorový DUAL PIR, vějíř, dosah 15m/85°, 117x68x50mm, -30 až +70 °C, stojánek na stěnu a strop, vyvažovací rezistory, digital | 42 | ks |  | 0 |  | 0
111 |  | 1.PP STARÁ BUDOVA | 11 | [5 empty] | D.1.4.h.203
112 |  | 1.NP STARÁ BUDOVA | 17 | [5 empty] | D.1.4.h.204
113 |  | 2.NP STARÁ BUDOVA | [6 empty] | D.1.4.h.205
114 |  | 1.PP NOVÁ BUDOVA | 6 | [5 empty] | D.1.4.h.206
115 |  | 1.NP NOVÁ BUDOVA | 8 | [5 empty] | D.1.4.h.207
116 |  | detektor prostorový DUAL PIR, vějíř, dosah 11m/90°, -20 až +50 °C, IP55 | 2 | ks |  | 0 |  | 0
117 |  | 1.PP STARÁ BUDOVA | 2 | [5 empty] | D.1.4.h.203
118 |  | 1.NP STARÁ BUDOVA | [6 empty] | D.1.4.h.204
119 |  | 2.NP STARÁ BUDOVA | [6 empty] | D.1.4.h.205
120 |  | 1.PP NOVÁ BUDOVA | [6 empty] | D.1.4.h.206
121 |  | 1.NP NOVÁ BUDOVA | [6 empty] | D.1.4.h.207
122 |  | konvenční lineární detektor kouře, odrazná verze, s integrálním laserem a motorickým oládáním, automatické nastavení při instalaci, automatická kompenzace pohybu budov a zaprášení, dosah 8-50m, napájení 14-28Vss, odběr v nízkoproudovém režimu max. 12mA a ve vysokoproudovém režimu 52mA, IP54, -10 až 55°C, CPD | 6 | ks |  | 0 |  | 0
123 |  | 1.PP STARÁ BUDOVA | 2 | [5 empty] | D.1.4.h.203
124 |  | 1.NP STARÁ BUDOVA | 3 | [5 empty] | D.1.4.h.204
125 |  | 2.NP STARÁ BUDOVA | 1 | [5 empty] | D.1.4.h.205
126 |  | 1.PP NOVÁ BUDOVA | [6 empty] | D.1.4.h.206
127 |  | 1.NP NOVÁ BUDOVA | [6 empty] | D.1.4.h.207
128 |  | konvenční lineární detektor kouře - univerzální držák pro lineární hlásič nebo pro desky odrazek | 12 | ks |  | 0 |  | 0
129 |  | 1.PP STARÁ BUDOVA | 4 | [5 empty] | D.1.4.h.203
130 |  | 1.NP STARÁ BUDOVA | 6 | [5 empty] | D.1.4.h.204
131 |  | 2.NP STARÁ BUDOVA | 2 | [5 empty] | D.1.4.h.205
132 |  | 1.PP NOVÁ BUDOVA | [6 empty] | D.1.4.h.206
133 |  | 1.NP NOVÁ BUDOVA | [6 empty] | D.1.4.h.207
134 |  | konvenční lineární detektor kouře - podkladová deska pro 1 odrazku, kompatibilní s univerzálním držákem | 12 | ks |  | 0 |  | 0
135 |  | 1.PP STARÁ BUDOVA | 4 | [5 empty] | D.1.4.h.203
136 |  | 1.NP STARÁ BUDOVA | 6 | [5 empty] | D.1.4.h.204
137 |  | 2.NP STARÁ BUDOVA | 2 | [5 empty] | D.1.4.h.205
138 |  | 1.PP NOVÁ BUDOVA | [6 empty] | D.1.4.h.206
139 |  | 1.NP NOVÁ BUDOVA | [6 empty] | D.1.4.h.207
140 |  | kontakt magnetický - demontáž stávajícího mag. kontaktu | 2 | ks |  | 0 |  | 0
141 |  | 1.PP STARÁ BUDOVA | [6 empty] | D.1.4.h.203
142 |  | 1.NP STARÁ BUDOVA | 2 | [5 empty] | D.1.4.h.204
143 |  | 2.NP STARÁ BUDOVA | [6 empty] | D.1.4.h.205
144 |  | 1.PP NOVÁ BUDOVA | [6 empty] | D.1.4.h.206
145 |  | 1.NP NOVÁ BUDOVA | [6 empty] | D.1.4.h.207
146 |  | kontakt magnetický, čtyř drátový plastový magnetický kontakt se sabotážní smyčkou | 2 | ks |  | 0 |  | 0
147 |  | 1.PP STARÁ BUDOVA | [6 empty] | D.1.4.h.203
148 |  | 1.NP STARÁ BUDOVA | 2 | [5 empty] | D.1.4.h.204
149 |  | 2.NP STARÁ BUDOVA | [6 empty] | D.1.4.h.205
150 |  | 1.PP NOVÁ BUDOVA | [6 empty] | D.1.4.h.206
151 |  | 1.NP NOVÁ BUDOVA | [6 empty] | D.1.4.h.207
152 |  | krabice svorkovací - demontáž stávající krabice | 1 | ks |  | 0 |  | 0
153 |  | 1.PP STARÁ BUDOVA | [6 empty] | D.1.4.h.203
154 |  | 1.NP STARÁ BUDOVA | 1 | [5 empty] | D.1.4.h.204
155 |  | 2.NP STARÁ BUDOVA | [6 empty] | D.1.4.h.205
156 |  | 1.PP NOVÁ BUDOVA | [6 empty] | D.1.4.h.206
157 |  | 1.NP NOVÁ BUDOVA | [6 empty] | D.1.4.h.207
158 |  | krabice svorkovací, plast, povrchová montáž, sabotážní kontakt, počet svorek 7+1 | 1 | ks |  | 0 |  | 0
159 |  | 1.PP STARÁ BUDOVA | [6 empty] | D.1.4.h.203
160 |  | 1.NP STARÁ BUDOVA | 1 | [5 empty] | D.1.4.h.204
161 |  | 2.NP STARÁ BUDOVA | [6 empty] | D.1.4.h.205
162 |  | 1.PP NOVÁ BUDOVA | [6 empty] | D.1.4.h.206
163 |  | 1.NP NOVÁ BUDOVA | [6 empty] | D.1.4.h.207
164
|  | Rozvody a Elektroinstalační materiál |  |  |  | 0 |  | 0
165 |  | Elektroinstalační materiál
166 | FI-H06 | kabel sdělovací | 280 | m |  | 0 |  | 0
167 |  | 1.PP STARÁ BUDOVA | 170 | [5 empty] | D.1.4.h.203
168 |  | 1.NP STARÁ BUDOVA | 110 | [5 empty] | D.1.4.h.204
169 |  | 2.NP STARÁ BUDOVA | [6 empty] | D.1.4.h.205
170 |  | 1.PP NOVÁ BUDOVA | [6 empty] | D.1.4.h.206
171 |  | 1.NP NOVÁ BUDOVA | [6 empty] | D.1.4.h.207
172 | SUPERBUS AB01 | kabel sdělovací | 45 | m |  | 0 |  | 0
173 |  | 1.PP STARÁ BUDOVA | 30 | [5 empty] | D.1.4.h.203
174 |  | 1.NP STARÁ BUDOVA | 15 | [5 empty] | D.1.4.h.204
175 |  | 2.NP STARÁ BUDOVA | [6 empty] | D.1.4.h.205
176 |  | 1.PP NOVÁ BUDOVA | [6 empty] | D.1.4.h.206
177 |  | 1.NP NOVÁ BUDOVA | [6 empty] | D.1.4.h.207
178 | J-Y(ST)Y 4x2x0,8 | kabel sdělovací | 207 | m |  | 0 |  | 0
179 |  | 1.PP STARÁ BUDOVA | 122 | [5 empty] | D.1.4.h.203
180 |  | 1.NP STARÁ BUDOVA | 68 | [5 empty] | D.1.4.h.204
181 |  | 2.NP STARÁ BUDOVA | 17 | [5 empty] | D.1.4.h.205
182 |  | 1.PP NOVÁ BUDOVA | [6 empty] | D.1.4.h.206
183 |  | 1.NP NOVÁ BUDOVA | [6 empty] | D.1.4.h.207
184 | CYKY-J 3x1,5 | kabel silový | 20 | m |  | 0 |  | 0
185 |  | 1.PP STARÁ BUDOVA | 20 | [5 empty] | D.1.4.h.203
186 |  | 1.NP STARÁ BUDOVA | [6 empty] | D.1.4.h.204
187 |  | 2.NP STARÁ BUDOVA | [6 empty] | D.1.4.h.205
188 |  | 1.PP NOVÁ BUDOVA | [6 empty] | D.1.4.h.206
189 |  | 1.NP NOVÁ BUDOVA | [6 empty] | D.1.4.h.207
190 | PVC 20mm | trubka ohebná 750N | 10 | m |  | 0 |  | 0
191 |  | 1.PP STARÁ BUDOVA | 5 | [5 empty] | D.1.4.h.203
192 |  | 1.NP STARÁ BUDOVA | 5 | [5 empty] | D.1.4.h.204
193 |  | 2.NP STARÁ BUDOVA | [6 empty] | D.1.4.h.205
194 |  | 1.PP NOVÁ BUDOVA | [6 empty] | D.1.4.h.206
195 |  | 1.NP NOVÁ BUDOVA | [6 empty] | D.1.4.h.207
196 | PVC 20mm | trubka tuhá 750N vč. příchytka 20mm a spojky 20mm | 93 | m |  | 0 |  | 0
197 |  | 1.PP STARÁ BUDOVA | 51 | [5 empty] | D.1.4.h.203
198 |  | 1.NP STARÁ BUDOVA | 42 | [5 empty] | D.1.4.h.204
199 |  | 2.NP STARÁ BUDOVA | [6 empty] | D.1.4.h.205
200 |  | 1.PP NOVÁ BUDOVA | [6 empty] | D.1.4.h.206
201 |  | 1.NP NOVÁ BUDOVA | [6 empty] | D.1.4.h.207
202 | PVC lišta 40x15 | lišta vkládací 40x15 | 30 | m |  | 0 |  | 0
203 |  | 1.PP STARÁ BUDOVA | 30 | [5 empty] | D.1.4.h.203
204 |  | 1.NP STARÁ BUDOVA | [6 empty] | D.1.4.h.204
205 |  | 2.NP STARÁ BUDOVA | [6 empty] | D.1.4.h.205
206 |  | 1.PP NOVÁ BUDOVA | [6 empty] | D.1.4.h.206
207 |  | 1.NP NOVÁ BUDOVA | [6 empty] | D.1.4.h.207
208 |  | příplatek za zatažení kabelů do chráničky | 20 | m |  | 0 |  | 0
209 |  | štítek pro označení kabelu vč. pouzdra a pásků | 50 | ks |  | 0 |  | 0
210 |  | fólie malířská 4x12,5 proti znečištění | 10 | ks |  | 0 |  | 0
211 | 3,5x200 | pásek vázací | 100 | ks |  | 0 |  | 0
212 | HL 8mm | hmoždinka | 400 | ks |  | 0 |  | 0
213 | 4,5 x 60 | vrut | 400 | ks |  | 0 |  | 0
214 |  | osazení hmoždinky | 400 | ks |  | 0 |  | 0
215 | 30kg | sádra stavební | 1 | ks |  | 0 |  | 0
216 |  | požární ucpávky a požárně bezpečnostní opatření na kabelových dle požadavků TZ a PBŘS | 3 | % |  | 0 |  | 0
217 |  | podružný instalační materiál | 3 | % |  | 0 |  | 0
218
219 |  | Vnitřní rozvody
220 |  | značení trasy vedení | 133 | m |  | 0 |  | 0
221 |  | 1.PP STARÁ BUDOVA | 86 | [5 empty] | D.1.4.h.203
222 |  | 1.NP STARÁ BUDOVA | 47 | [5 empty] | D.1.4.h.204
223 |  | 2.NP STARÁ BUDOVA | 0 | [5 empty] | D.1.4.h.205
224 |  | 1.PP NOVÁ BUDOVA | 0 | [5 empty] | D.1.4.h.206
225 |  | 1.NP NOVÁ BUDOVA | 0 | [5 empty] | D.1.4.h.207
226 |  | práce spojené s napojením na NN rozvody | 4 | ks |  | 0 |  | 0
227 |  | 1.PP STARÁ BUDOVA | 1 | [5 empty] | D.1.4.h.203
228 |  | 1.NP STARÁ BUDOVA | [6 empty] | D.1.4.h.204
229 |  | 2.NP STARÁ BUDOVA | [6 empty] | D.1.4.h.205
230 |  | 1.PP NOVÁ BUDOVA | [6 empty] | D.1.4.h.206
231 |  | 1.NP NOVÁ BUDOVA | 3 | [5 empty] | D.1.4.h.207
232 |  | měření kabelových úseků | 57 | ks |  | 0 |  | 0
233 |  | Poplachový zabezpečovací systém - PZS | 57 | [5 empty] | D.1.4.h.203-207
234 |  | použití lešení pro pracovní výšku 3-4m | 2 | den |  | 0 |  | 0
235 |  | zakrytí stávajícího zařízení fólií proti znečištění | 500 | m2 |  | 0 |  | 0
236
237 |  | Drážky, prostupy
238 |  | zhotovení drážek 3x3 frézování, sekání, zdivo | 90 | m |  | 0 |  | 0
239 |  | Poplachový zabezpečovací systém - PZS | 90 | [5 empty] | D.1.4.h.203-207
240 |  | zhotovení průstupů přes svislé a vodorovné stavební konstrukce do pr. 25mm, do 65cm | 15 | ks |  | 0 |  | 0
241 |  | Poplachový zabezpečovací systém - PZS | 15 | [5 empty] | D.1.4.h.203-207
242 |  | zhotovení průstupu přes stropní stavební konstrukce do pr. 25mm | 5 | ks |  | 0 |  | 0
243 |  | Poplachový zabezpečovací systém - PZS | 5 | [5 empty] | D.1.4.h.203-207
244
245 |  | Zemní práce a stavební práce
246 |  | hrubé zednické zapravení drážek jádrovou omítkou bez štuku, zdivo | 4.5 | m2 |  | 0 |  | 0
247 |  | hrubé zednické zapravení průstupů a kapes jádrovou omítkou bez štuku, zdivo, strop | 0.4 | m2 |  | 0 |  | 0
248
249 |  | Hodinové sazby
250 |  | koordinace prací s ostatními profesemi | 8 | hod |  | 0 |  | 0
251 |  | komplexní odzkoušení a uvedení do provozu po jednotlivých systémech | 16 | hod |  | 0 |  | 0
252 |  | zkušební provoz | 8 | hod |  | 0 |  | 0
253 |  | vyhledání stávajících zařízení, rozvodů, napojovacích bodů | 8 | hod |  | 0 |  | 0
254 |  | demontáž, úpravy a opravy stávajících kabelových rozvodů | 24 | hod |  | 0 |  | 0
255 |  | přesun stávajícího zařízení objektu (nábytek) | 4 | hod |  | 0 |  | 0
256 |  | základní úklid staveniště | 8 | hod |  | 0 |  | 0
257
|  | Technická dokumentace |  |  |  | 0 |  | 0
258 |  | Projektová dokumentace skutečného stavu | 1 | sada |  | 0 |  | 0
259 |  | Výchozí revize elektrického zařízení | 1 | sada |  | 0 |  | 0
260
|  | Přirážky |  |  |  | 0 |  | 0
261 |  | Doprava | 3.6 | % |  | 0 |  | 0
262 |  | Přesun | 1.6 | % |  | 0 |  | 0
263 |  | PPV | 6 | % |  | 0 |  | 0
264 |  | Likvidace odpadů | 0.5 | % |  | 0 |  | 0
265 |  | Příplatek za ztížené výrobní podmínky | 2.5 | % |  | 0 |  | 0
266 |  | Příplatek za etapovost a přerušování práce při provozu objektu | 0.9 | % |  | 0 |  | 0
267 |  | Náklady na umístění a zabezpečení stanoviště | 1 | % |  | 0 |  | 0
Navržené technologie jsou uvedeny jako minimální úroveň použitého standardu a dodavatel je může na základě předchozího písemného souhlasu projektanta změnit a to zejména s ohledem na jim uvažované a standardně používané systémy.
|  | CELKEM bez DPH |  |  |  |  | 0

## Slabo_Položky-SLP
Položkový rozpočet
| SŠPaS Pardubice - Rekonstrukce sociálního zařízení a elektroninstalace - ETAPA III |  |  |  | Rozpočet:
| SO 01 - Škola - stará budova |  |  |  | D.1.4.h - Zařízení slaboproudé elektrotechniky
P.č. | Název položky |  | množství | MJ | Dodávky |  | Montáže |  | Poznámka
| Typ | Popis |  |  | Cena | celkem (Kč) | Cena | celkem (Kč)
|  | Univerzální kabelový systém |  |  |  | 0 |  | 0
1 |  | Datový rozvaděč FD1 - stará budova m.č. 015
2 |  | 19" datový rozvaděč 45U, 600x1000, kompletní, přední i zadní perforované dveře otevíratelné na panty, samostatně demontovatelné bočnice, zámek, RAL 9005 atd. | 1 | ks |  | 0 |  | 0
3 |  | 19" podstavec pod datový rozvaděč 600x1000 | 1 | ks |  | 0 |  | 0
4 |  | 19" ventilační jednotka s termostatem, 6x70W | 1 | ks |  | 0 |  | 0
5 |  | 19" sada na spojení rovaděčů | 0 | ks |  | 0 |  | 0
6 |  | 19" police 650mm | 2 | ks |  | 0 |  | 0
7 |  | 19" napájecí panel 6x230V | 1 | ks |  | 0 |  | 0
8 |  | 19" napájecí panel PoE pro Wi-FI - dodávka oddělení IT školy | 1 | ks |  | 0 |  | 0
9 |  | 19" vyvazovací panel 1U | 10 | ks |  | 0 |  | 0
10 |  | 19" vertikální vyvazovací panel 45U, 150x50 | 2 | ks |  | 0 |  | 0
11 | 24x RJ45 CAT.5e UTP | 19'' patch panel | 8 | ks |  | 0 |  | 0
12 | 50x RJ45 ISDN | 19'' patch panel | 1 | ks |  | 0 |  | 0
13 | 24xSC | 19" optická vana vč. čela | 1 | ks |  | 0 |  | 0
14 | SC | záslepka optického konektoru | 6 | ks |  | 0 |  | 0
15 |  | optická kazeta s krytem | 2 | ks |  | 0 |  | 0
16 |  | držák svárů pro 6 svárů | 3 | ks |  | 0 |  | 0
17 | SC-SC | optická spojka | 18 | ks |  | 0 |  | 0
18 | SC, 50/125um | pigtail | 18 | ks |  | 0 |  | 0
19 | 60mm | ochrana sváru | 18 | ks |  | 0 |  | 0
20 |  | štítek pro označení kabelu vč. pouzdra a pásků | 200 | ks |  | 0 |  | 0
21 |  | štítek pro označení patch panelu, optické vany apod. | 10 | ks |  | 0 |  | 0
22 |  | spojovací sad 4x šroub, podložka, matice ( M6 ) | 26 | ks |  | 0 |  | 0
23
24 | UTP 2 m, CAT.5e, RJ45-RJ45 | propojovací kabel | 50 | ks |  | 0 |  | 0
25 | UTP 3 m, CAT.5e, RJ45-RJ45 | propojovací kabel | 50 | ks |  | 0 |  | 0
26 |  | ukončení metalických kabelů UTP v 19" rozvaděči | 195 | ks |  | 0 |  | 0
27 |  | ukončení telefonních páteřních kabelů (do 50 párů) v 19" rozvaděči | 1 | ks |  | 0 |  | 0
28 |  | ukončení optických páteřních kabelů v 19" rozvaděči | 1 | ks |  | 0 |  | 0
29 |  | měření metalického vedení UTP | 195 | port |  | 0 |  | 0
30 |  | měření optického vedení | 18 | vl |  | 0 |  | 0
31 |  | měření telefonních páteřních linek (do 50 párů) | 50 | pár |  | 0 |  | 0
32
33 |  | programování, oživení, nastavení, uvedení do provozu | 1 | sada |  | 0 |  | 0
34 |  | předání a zaškolení obsluhy | 1 | sada |  | 0 |  | 0
35
36 |  | Datový rozvaděč FD1 - stará budova m.č. 015 - Aktivní prvky
37 | UPS 3000VA | 19" záložní zdroj On-Line, barva RAL 9005, 2100 Watts / 3000 VA, vstup 230V / výstup 230V , interface Port RJ-45 Serial, smartSlot , extended runtime model , výška 19" stojanu 3 U, účinnost při plném zatížení 92.0%, zkreslení výstupního napětí méně než 3 %, výstupní kmitočet (synchr. se sítí) 50/60 Hz +/- 3 Hz nastavitelné uživatelem o +/- 0, 1 Hz, topology On-line s dvojí konverzí, druh průběhu sinusoida, interní bypass automatický i manuální | 1 | ks |  | 0 |  | 0
38 | UPS | modul dálkové správy UPS a řízení serverů | 1 | ks |  | 0 |  | 0
39 | 5518-2029 B | zásuvka 230V/16A dvojnásobná IP 44, s ochrannými kolíky, s víčky | 1 | ks |  | 0 |  | 0
40 |  | gigabit managed switch 50x10/100/1000 GE portů + 2x1GB combo 2x1SFP , switchovací capacita 104GBps, spanning Tree (STP, RSTP, MSTP), maxium VLAN 256, IGMP Snooping, statický L3 Routing, IPv6 Support, podpora 802.1x, ACL L1-L4, SNMP verze 1,2,3, maximum MAC Address Table 8000, Web Management rozhraní, 19-palců Rack Mountable | 2 | ks |  | 0 |  | 0
41 |  | gigabit managed switch 24x10/100/1000 GE portů + 2x1GB combo 2x1SFP , switchovací capacita 56GBps, spanning Tree (STP, RSTP, MSTP), maxium VLAN 256, IGMP Snooping, statický L3 Routing, IPv6 Support, podpora 802.1x, ACL L1-L4, SNMP verze 1,2,3, maximum MAC Address Table 8000, Web Management rozhraní, 19-palců Rack Mountable | 3 | ks |  | 0 |  | 0
42 |  | g-bic pro switch 1000Base-SX, MM | 6 | ks |  | 0 |  | 0
43 | 50/125um 1m, SC-SC | propojovací kabel | 6 | ks |  | 0 |  | 0
44
45 |  | Datový rozvaděč FD2 - stará budova m.č. 319
46 |  | 19" datový rozvaděč nástěnný do 12U - stávající datový rozvaděč demontovaný v m.č. 201 a přesunutý do m.č. 319 | 1 | ks |  | 0 |  | 0
47 |  | 19" police 250mm | 1 | ks |  | 0 |  | 0
48 |  | 19" napájecí panel 6x230V | 1 | ks |  | 0 |  | 0
49 |  | 19" vyvazovací panel 1U | 1 | ks |  | 0 |  | 0
50 | 24x RJ45 CAT.5e UTP | 19'' patch panel | 1 | ks |  | 0 |  | 0
51 | 16xSC | 19" optická vana vč. čela | 1 | ks |  | 0 |  | 0
52 | SC | záslepka optického konektoru | 10 | ks |  | 0 |  | 0
53 |  | optická kazeta s krytem | 1 | ks |  | 0 |  | 0
54 |  | držák svárů pro 6 svárů | 1 | ks |  | 0 |  | 0
55 | SC-SC | optická spojka | 6 | ks |  | 0 |  | 0
56 | SC, 50/125um | pigtail | 6 | ks |  | 0 |  | 0
57 | 60mm | ochrana sváru | 6 | ks |  | 0 |  | 0
58 |  | štítek pro označení kabelu vč. pouzdra a pásků | 20 | ks |  | 0 |  | 0
59 |  | štítek pro označení patch panelu, optické vany apod. | 2 | ks |  | 0 |  | 0
60 |  | spojovací sad 4x šroub, podložka, matice ( M6 ) | 5 | ks |  | 0 |  | 0
61
62 | UTP 1 m, CAT.5e, RJ45-RJ45 | propojovací kabel | 18 | ks |  | 0 |  | 0
63 |  | ukončení metalických kabelů UTP v 19" rozvaděči | 18 | ks |  | 0 |  | 0
64 |  | ukončení telefonních páteřních kabelů (do 50 párů) v 19" rozvaděči | 0 | ks |  | 0 |  | 0
65 |  | ukončení optických páteřních kabelů v 19" rozvaděči | 1 | ks |  | 0 |  | 0
66 |  | měření metalického vedení UTP | 18 | port |  | 0 |  | 0
67 |  | měření optického vedení | 0 | vl |  | 0 |  | 0
68 |  | měření telefonních páteřních linek (do 50 párů) | 0 | pár |  | 0 |  | 0
69
70 |  | Datový rozvaděč FD2 - stará budova m.č. 319 - Aktivní prvky
71 |  | gigabit managed switch 24x10/100/1000 GE portů + 2x1GB combo 2x1SFP , switchovací capacita 56GBps, spanning Tree (STP, RSTP, MSTP), maxium VLAN 256, IGMP Snooping, statický L3 Routing, IPv6 Support, podpora 802.1x, ACL L1-L4, SNMP verze 1,2,3, maximum MAC Address Table 8000, Web Management rozhraní, 19-palců Rack Mountable | 1 | ks |  | 0 |  | 0
72 |  | g-bic pro switch 1000Base-SX, MM | 1 | ks |  | 0 |  | 0
73 | 50/125um 1m, SC-SC | propojovací kabel | 1 | ks |  | 0 |  | 0
74
75 |  | Datový rozvaděč MD1 - nová budova m.č. U35
76 |  | odborné očištění portů stávajícího datového rozvaděče od nefunkčních vývodů datových kabelů vedoucích do starého objektu (v rámci rekonstrukce starého objektu rušeny), komplexní revitalizace vnitřního prostoru a kabelového managementu rozvaděče, přepojení a zpřehlednění portů, po očištění nefunkčních datových portů se předpokládá přepojení cca 72 stávajících funkčních portů, vložení nových komponentů a zařízení, nové označení portů a kabelů vč. popsiných štítků na zásuvká, práce na rozvaděči bude možné provádět pouze mimo běžnou provozní dobu nebo po dohodě s pracovníkem oddělení IT školy | 24 | hod |  | 0 |  | 0
77 |  | 19" napájecí panel 6x230V | 1 | ks |  | 0 |  | 0
78 | 16xSC | 19" optická vana vč. čela | 1 | ks |  | 0 |  | 0
79 | SC | záslepka optického konektoru | 4 | ks |  | 0 |  | 0
80 |  | optická kazeta s krytem | 1 | ks |  | 0 |  | 0
81 |  | držák svárů pro 6 svárů | 2 | ks |  | 0 |  | 0
82 | SC-SC | optická spojka | 12 | ks |  | 0 |  | 0
83 | SC, 50/125um | pigtail | 12 | ks |  | 0 |  | 0
84 | 60mm | ochrana sváru | 12 | ks |  | 0 |  | 0
85 |  | štítek pro označení kabelu vč. pouzdra a pásků | 80 | ks |  | 0 |  | 0
86 |  | štítek pro označení patch panelu, optické vany apod. | 10 | ks |  | 0 |  | 0
87 |  | spojovací sad 4x šroub, podložka, matice ( M6 ) | 1 | ks |  | 0 |  | 0
88
89 |  | ukončení optických páteřních kabelů v 19" rozvaděči | 1 | ks |  | 0 |  | 0
90 |  | měření metalického vedení UTP | 72 | port |  | 0 |  | 0
91
92 |  | Datový rozvaděč MD1 - nová budova m.č. U35 - Doplnění aktivních prvků
93 |  | media konvertor 10/100/1000M na 1G MM SC vč. zdroje | 5 | ks |  | 0 |  | 0
94 |  | 19" šasi pro instalaci až 5 media konvertorů, 1U | 1 | ks |  | 0 |  | 0
95 | 50/125um 1m, SC-SC | propojovací kabel | 5 | ks |  | 0 |  | 0
96
97 |  | Rozvod
98 | 2xRJ45 CAT.5e UTP | zásuvka kompletní pod omítku, do parapetu vč. přístroje, krytu a rámečku, standard ABB TANGO | 85 | ks |  | 0 |  | 0
99 |  | 1.PP STARÁ BUDOVA | [6 empty] | D.1.4.h.208
100 |  | 1.NP STARÁ BUDOVA | 15 | [5 empty] | D.1.4.h.209
101 |  | 2.NP STARÁ BUDOVA | 26 | [5 empty] | D.1.4.h.210
102 |  | 3.NP STARÁ BUDOVA | 32 | [5 empty] | D.1.4.h.211
103 |  | 4.NP STARÁ BUDOVA | 12 | [5 empty] | D.1.4.h.212
104 |  | 1.PP NOVÁ BUDOVA | [6 empty] | D.1.4.h.213
105 |  | 1.NP NOVÁ BUDOVA | [6 empty] | D.1.4.h.214
106 | 2xRJ45 CAT.5e UTP IP44 | zásuvka kompletní s clonkami na povrch vč. boxu, přístroje, krytu a rámečku | 9 | ks |  | 0 |  | 0
107 |  | 1.PP STARÁ BUDOVA | 3 | [5 empty] | D.1.4.h.208
108 |  | 1.NP STARÁ BUDOVA | 4 | [5 empty] | D.1.4.h.209
109 |  | 2.NP STARÁ BUDOVA | 1 | [5 empty] | D.1.4.h.210
110 |  | 3.NP STARÁ BUDOVA | 1 | [5 empty] | D.1.4.h.211
111 |  | 4.NP STARÁ BUDOVA | [6 empty] | D.1.4.h.212
112 |  | 1.PP NOVÁ BUDOVA | [6 empty] | D.1.4.h.213
113 |  | 1.NP NOVÁ BUDOVA | [6 empty] | D.1.4.h.214
114 | 2xRJ45 CAT.5e UTP IP54 | zásuvka kompletní s clonkami na povrch vč. boxu, přístroje, krytu a rámečku | 1 | ks |  | 0 |  | 0
115 |  | 1.PP STARÁ BUDOVA | [6 empty] | D.1.4.h.208
116 |  | 1.NP STARÁ BUDOVA | 1 | [5 empty] | D.1.4.h.209
117 |  | 2.NP STARÁ BUDOVA | [6 empty] | D.1.4.h.210
118 |  | 3.NP STARÁ BUDOVA | [6 empty] | D.1.4.h.211
119 |  | 4.NP STARÁ BUDOVA | [6 empty] | D.1.4.h.212
120 |  | 1.PP NOVÁ BUDOVA | [6 empty] | D.1.4.h.213
121 |  | 1.NP NOVÁ BUDOVA | [6 empty] | D.1.4.h.214
122 | 1xRJ45 CAT.5e UTP | vývod pro ACS a WI-FI vč. konektoru | 17 | ks |  | 0 |  | 0
123 |  | 1.PP STARÁ BUDOVA | 2 | [5 empty] | D.1.4.h.208
124 |  | 1.NP STARÁ BUDOVA | 4 | [5 empty] | D.1.4.h.209
125 |  | 2.NP STARÁ BUDOVA | 5 | [5 empty] | D.1.4.h.210
126 |  | 3.NP STARÁ BUDOVA | 4 | [5 empty] | D.1.4.h.211
127 |  | 4.NP STARÁ BUDOVA | 2 | [5 empty] | D.1.4.h.212
128 |  | 1.PP NOVÁ BUDOVA | [6 empty] | D.1.4.h.213
129 |  | 1.NP NOVÁ BUDOVA | [6 empty] | D.1.4.h.214
130 | 1xRJ45 CAT.5e UTP | vývod pro CCTV na vnějším plášti objektu vč. konektoru | 4 | ks |  | 0 |  | 0
131 |  | 1.PP STARÁ BUDOVA | [6 empty] | D.1.4.h.208
132 |  | 1.NP STARÁ BUDOVA | 4 | [5 empty] | D.1.4.h.209
133 |  | 2.NP STARÁ BUDOVA | [6 empty] | D.1.4.h.210
134 |  | 3.NP STARÁ BUDOVA | [6 empty] | D.1.4.h.211
135 |  | 4.NP STARÁ BUDOVA | [6 empty] | D.1.4.h.212
136 |  | 1.PP NOVÁ BUDOVA | [6 empty] | D.1.4.h.213
137 |  | 1.NP NOVÁ BUDOVA | [6 empty] | D.1.4.h.214
138
139 |  | Audiovizuální zařízení
140 |  | systémový AV box pro montáž pod omítku nebo do parapetního žlabu pro napojení dataprojektoru a interaktivní tabule, kompletní sestava s konektory: 1x VGA, 1x HDMI, 1x záslepka pro možnost vyvedení systémových kabelů interaktivní tabule | 2 | ks |  | 0 |  | 0
141 |  | 1.PP STARÁ BUDOVA | [6 empty] | D.1.4.h.208
142 |  | 1.NP STARÁ BUDOVA | [6 empty] | D.1.4.h.209
143 |  | 2.NP STARÁ BUDOVA | [6 empty] | D.1.4.h.210
144 |  | 3.NP STARÁ BUDOVA | 2 | [5 empty] | D.1.4.h.211
145 |  | 4.NP STARÁ BUDOVA | [6 empty] | D.1.4.h.212
146 |  | 1.PP NOVÁ BUDOVA | [6 empty] | D.1.4.h.213
147 |  | 1.NP NOVÁ BUDOVA | [6 empty] | D.1.4.h.214
148 |  | systémový AV box pro montáž pod omítku nebo do parapetního žlabu pro napojení LCD TV, kompletní sestava s konektory: 1x VGA, 1x HDMI, 1x 3RCA | 34 | ks |  | 0 |  | 0
149 |  | 1.PP STARÁ BUDOVA | [6 empty] | D.1.4.h.208
150 |  | 1.NP STARÁ BUDOVA | 6 | [5 empty] | D.1.4.h.209
151 |  | 2.NP STARÁ BUDOVA | 8 | [5 empty] | D.1.4.h.210
152 |  | 3.NP STARÁ BUDOVA | 12 | [5 empty] | D.1.4.h.211
153 |  | 4.NP STARÁ BUDOVA | 8 | [5 empty] | D.1.4.h.212
154 |  | 1.PP NOVÁ BUDOVA | [6 empty] | D.1.4.h.213
155 |  | 1.NP NOVÁ BUDOVA | [6 empty] | D.1.4.h.214
156 |  | systémový AV box pro montáž pod omítku nebo na povrch pro napojení dataprojektoru, kompletní sestava s konektory: 1x VGA, 1x HDMI | 10 | ks |  | 0 |  | 0
157 |  | 1.PP STARÁ BUDOVA | [6 empty] | D.1.4.h.208
158 |  | 1.NP STARÁ BUDOVA | [6 empty] | D.1.4.h.209
159 |  | 2.NP STARÁ BUDOVA | 4 | [5 empty] | D.1.4.h.210
160 |  | 3.NP STARÁ BUDOVA | 4 | [5 empty] | D.1.4.h.211
161 |  | 4.NP STARÁ BUDOVA | 2 | [5 empty] | D.1.4.h.212
162 |  | 1.PP NOVÁ BUDOVA | [6 empty] | D.1.4.h.213
163 |  | 1.NP NOVÁ BUDOVA | [6 empty] | D.1.4.h.214
164 |  | ukončení systémového kabelu na konektoru VGA, HDMI, USB, 3RCA | 126 | ks |  | 0 |  | 0
165 |  | 1.PP STARÁ BUDOVA | [6 empty] | D.1.4.h.208
166 |  | 1.NP STARÁ BUDOVA | 18 | [5 empty] | D.1.4.h.209
167 |  | 2.NP STARÁ BUDOVA | 32 | [5 empty] | D.1.4.h.210
168 |  | 3.NP STARÁ BUDOVA | 48 | [5 empty] | D.1.4.h.211
169 |  | 4.NP STARÁ BUDOVA | 28 | [5 empty] | D.1.4.h.212
170 |  | 1.PP NOVÁ BUDOVA | [6 empty] | D.1.4.h.213
171 |  | 1.NP NOVÁ BUDOVA | [6 empty] | D.1.4.h.214
172 |  | zpětná montáž, nastavení a oživení interaktivní tabule vč. napojení na nové AV boxy | 2 | ks |  | 0 |  | 0
173 |  | 1.PP STARÁ BUDOVA | [6 empty] | D.1.4.h.208
174 |  | 1.NP STARÁ BUDOVA | [6 empty] | D.1.4.h.209
175 |  | 2.NP STARÁ BUDOVA | [6 empty] | D.1.4.h.210
176 |  | 3.NP STARÁ BUDOVA | 2 | [5 empty] | D.1.4.h.211
177 |  | 4.NP STARÁ BUDOVA | [6 empty] | D.1.4.h.212
178 |  | 1.PP NOVÁ BUDOVA | [6 empty] | D.1.4.h.213
179 |  | 1.NP NOVÁ BUDOVA | [6 empty] | D.1.4.h.214
172 |  | zpětná montáž, nastavení a oživení dataprojektoru vč. stropních držáků, rozvodných boxů a napojení na nové AV boxy | 5 | ks |  | 0 |  | 0
173 |  | 1.PP STARÁ BUDOVA | [6 empty] | D.1.4.h.208
174 |  | 1.NP STARÁ BUDOVA | [6 empty] | D.1.4.h.209
175 |  | 2.NP STARÁ BUDOVA | 2 | [5 empty] | D.1.4.h.210
176 |  | 3.NP STARÁ BUDOVA | 2 | [5 empty] | D.1.4.h.211
177 |  | 4.NP STARÁ BUDOVA | 1 | [5 empty] | D.1.4.h.212
178 |  | 1.PP NOVÁ BUDOVA | [6 empty] | D.1.4.h.213
179 |  | 1.NP NOVÁ BUDOVA | [6 empty] | D.1.4.h.214
180 |  | zpětná montáž, nastavení a oživení LCD televizoru vč. držáků, rozvodných boxů a napojení na nové AV boxy a napojení na nové AV boxy | 7 | ks |  | 0 |  | 0
181 |  | 1.PP STARÁ BUDOVA | [6 empty] | D.1.4.h.208
182 |  | 1.NP STARÁ BUDOVA | 2 | [5 empty] | D.1.4.h.209
183 |  | 2.NP STARÁ BUDOVA | 2 | [5 empty] | D.1.4.h.210
184 |  | 3.NP STARÁ BUDOVA | 2 | [5 empty] | D.1.4.h.211
185 |  | 4.NP STARÁ BUDOVA | 1 | [5 empty] | D.1.4.h.212
186 |  | 1.PP NOVÁ BUDOVA | [6 empty] | D.1.4.h.213
187 |  | 1.NP NOVÁ BUDOVA | [6 empty] | D.1.4.h.214
188
|  | Uzavřený kamerový systém |  |  |  | 0 |  | 0
189 |  | Kamery
190 |  | Venkovní dome kamera AV, snímací prvek CCD 1/3", rozlišení 600 TV řádků, minimální osvětlení barva: 0,21 lux; ČB: 0 lux (IR zapnuto), objektiv 3,3 - 12 mm, den/noc ano, mechanický IRC filtr, IR přísvit 15 m, OSD menu, kompenzace protisvětla HME, redukce šumu 3D-DNR, privátní zóny 4 zóny, vyvážení bílé, sense-Up, UTP výstup, servisní výstup, pracovní teplota -40 - 55 °C, napájení 12V DC, 24V AC | 6 | ks |  | 0 |  | 0
191 |  | 1.PP STARÁ BUDOVA | [6 empty] | D.1.4.h.208
192 |  | 1.NP STARÁ BUDOVA | 4 | [5 empty] | D.1.4.h.209
193 |  | 2.NP STARÁ BUDOVA | [6 empty] | D.1.4.h.210
194 |  | 3.NP STARÁ BUDOVA | [6 empty] | D.1.4.h.211
195 |  | 4.NP STARÁ BUDOVA | [6 empty] | D.1.4.h.212
196 |  | 1.PP NOVÁ BUDOVA | 1 | [5 empty] | D.1.4.h.213
197 |  | 1.NP NOVÁ BUDOVA | 1 | [5 empty] | D.1.4.h.214
198 |  | konzole pro montáž kamer dome na zeď | 6 | ks |  | 0 |  | 0
199 |  | 1.PP STARÁ BUDOVA | [6 empty] | D.1.4.h.208
200 |  | 1.NP STARÁ BUDOVA | 4 | [5 empty] | D.1.4.h.209
201 |  | 2.NP STARÁ BUDOVA | [6 empty] | D.1.4.h.210
202 |  | 3.NP STARÁ BUDOVA | [6 empty] | D.1.4.h.211
203 |  | 4.NP STARÁ BUDOVA | [6 empty] | D.1.4.h.212
204 |  | 1.PP NOVÁ BUDOVA | 1 | [5 empty] | D.1.4.h.213
205 |  | 1.NP NOVÁ BUDOVA | 1 | [5 empty] | D.1.4.h.214
206 |  | sada minivysílač a přijímač pro přenos videosig. po twistu, 500m | 6 | pár |  | 0 |  | 0
207 |  | 1.PP STARÁ BUDOVA | [6 empty] | D.1.4.h.208
208 |  | 1.NP STARÁ BUDOVA | 4 | [5 empty] | D.1.4.h.209
209 |  | 2.NP STARÁ BUDOVA | [6 empty] | D.1.4.h.210
210 |  | 3.NP STARÁ BUDOVA | [6 empty] | D.1.4.h.211
211 |  | 4.NP STARÁ BUDOVA | [6 empty] | D.1.4.h.212
212 |  | 1.PP NOVÁ BUDOVA | 1 | [5 empty] | D.1.4.h.213
213 |  | 1.NP NOVÁ BUDOVA | 1 | [5 empty] | D.1.4.h.214
214 |  | Monitor na sekretariátu v nové budově
215 |  | sada vysílač a přijímač pro přenos signálu SVGA, SVGA 1920x1080, do 200m, 12/24V vč. zdroje | 1 | pár |  | 0 |  | 0
216 |  | 1.PP STARÁ BUDOVA | [6 empty] | D.1.4.h.208
217 |  | 1.NP STARÁ BUDOVA | [6 empty] | D.1.4.h.209
218 |  | 2.NP STARÁ BUDOVA | [6 empty] | D.1.4.h.210
219 |  | 3.NP STARÁ BUDOVA | [6 empty] | D.1.4.h.211
220 |  | 4.NP STARÁ BUDOVA | [6 empty] | D.1.4.h.212
221 |  | 1.PP NOVÁ BUDOVA | [6 empty] | D.1.4.h.213
222 |  | 1.NP NOVÁ BUDOVA | [6 empty] | D.1.4.h.214
223 |  | Monitor na sekretariátu v nové budově | 1
224
225 |  | Záznamový systém
226 |  | videorekordér síťový digitální triplexní 8-kanálový, videokomprese H.264, 8 x audio vstup, 1x audio výstup, prohlížeč 200 snímků / sec @ D1 (720x576), záznam 200 snímků / sec @ CIF (360x288), 200 snímků / sec half D1 (720x288), 100 snímků / sec @ D1 (720x576), 2x 3,5 "HDD SATA do 2TB (dodáváno bez HDD), 4x alarmové vstupy, 2x alarmový výstup, 1x RJ-45, RS485, RS232, USB port, dálkový ovladač, slovenské, české, anglické menu, VGA a BNC video výstup, podpora CMS, ovládání přes mobil iPhone, Android, rozměry 340x67x276mm | 1 | ks |  | 0 |  | 0
227 |  | 1.PP STARÁ BUDOVA | 1 | [5 empty] | D.1.4.h.208
228 |  | interní HDD 2000 GB, raid edition | 1 | ks |  | 0 |  | 0
229 |  | 1.PP STARÁ BUDOVA | 1 | [5 empty] | D.1.4.h.208
230 |  | modul spín.zdr.27,6V/5A v krytu, vst. nap. 230VAC, vstup FLEXO, výstup FASTON | 1 | ks |  | 0 |  | 0
231 |  | 1.PP STARÁ BUDOVA | 1 | [5 empty] | D.1.4.h.208
232 |  | 19" zaslepovací panel panel 4U | 1 | ks |  | 0 |  | 0
233 |  | 1.PP STARÁ BUDOVA | 1 | [5 empty] | D.1.4.h.208
234 |  | spojovací sad 4x šroub, podložka, matice ( M6 ) | 1 | ks |  | 0 |  | 0
235 |  | 1.PP STARÁ BUDOVA | 1 | [5 empty] | D.1.4.h.208
236 |  | 19" LCD monitor, rozlišení 1280 x 1024, kontrast 1000:1, jas 250 cd/m2, doba odezvy 5 ms, pozorovací úhly H/V 170° / 170°, další funkce 5:4, české OSD menu, VESA standard, konektory 1x BNC, 1x VGA, 1x RCA (audio), napájení 230 v AC | 1 | ks |  | 0 |  | 0
237 |  | Monitor na sekretariátu v nové budově | 1
238 |  | programování, oživení, nastavení, uvedení do provozu | 1 | sada |  | 0 |  | 0
239 |  | předání a zaškolení obsluhy | 1 | sada |  | 0 |  | 0
240
|  | Jednotný čas |  |  |  | 0 |  | 0
241 |  | Řídící systém
242 |  | hlavní hodinová ústředna pro řízení systémů jednotného času HN184 - stávající | 1 | ks |  | 0 |  | 0
243 |  | 1.NP NOVÁ BUDOVA | 1 | [5 empty] | D.1.4.h.214
244 |  | hlavní hodinová ústředna - vyhledání stávajících vodičů, odpojení vodičů obvodu školních zvonků do starého objektu, v novém objektu obvod školních zvonků zachován, úprava zapojení | 1 | ks |  | 0 |  | 0
245 |  | 1.NP NOVÁ BUDOVA | 1 | [5 empty] | D.1.4.h.214
246 |  | hlavní hodinová ústředna - vyhledání stávajících vodičů, odpojení vodičů, úprava zapojení, napojení na nové rozvody | 1 | ks |  | 0 |  | 0
247 |  | 1.NP NOVÁ BUDOVA | 1 | [5 empty] | D.1.4.h.214
248 |  | hlavní hodinová ústředna - komplexní ověření funkčnosti, přezkoušení hlavních i vedlejších funkcí stávající ústředny | 1 | ks |  | 0 |  | 0
249 |  | 1.NP NOVÁ BUDOVA | 1 | [5 empty] | D.1.4.h.214
250 |  | programování, oživení, nastavení, uvedení do provozu | 1 | sada |  | 0 |  | 0
251 |  | předání a zaškolení obsluhy | 1 | sada |  | 0 |  | 0
252
253 |  | Podružné hodiny
254 |  | podružné hodiny jednostranné, plastové kulaté o číselníku 28cm s vypouklým akrylátovým krycím sklem pro univerzální použití, plastový rám ze světle šedého nárazuvzdorného termoplastu s hladkým povrchem, konzola pro dvoustrannou montáž lakovaná ve shodném odstínu, standartní délka konzoly dvoustranných hodin je 10, 30, 50 cm, plastové díly stabilizovány proti UV záření | 6 | ks |  | 0 |  | 0
255 |  | 1.PP STARÁ BUDOVA | [6 empty] | D.1.4.h.208
256 |  | 1.NP STARÁ BUDOVA | 1 | [5 empty] | D.1.4.h.209
257 |  | 2.NP STARÁ BUDOVA | 1 | [5 empty] | D.1.4.h.210
258 |  | 3.NP STARÁ BUDOVA | 2 | [5 empty] | D.1.4.h.211
259 |  | 4.NP STARÁ BUDOVA | 2 | [5 empty] | D.1.4.h.212
260 |  | 1.PP NOVÁ BUDOVA | [6 empty] | D.1.4.h.213
261 |  | 1.NP NOVÁ BUDOVA | [6 empty] | D.1.4.h.214
262
|  | Přístupový systém |  |  |  | 0 |  | 0
263 |  | Společné prvky a SW
264 |  | docházkový a přístupový SW M.S.O. | 1 | multilicence |  | 0 |  | 0
265 |  | komunikační skrip pro ovládání terminálu | 1 | ks |  | 0 |  | 0
266 |  | komunikační skrip na stávající internetové programy systému Bakaláři (moduly třídní kniha a žákovská knížka) | 1 | ks |  | 0 |  | 0
267 |  | bezkontakční čtečka s výstupem USB pro připojení k PC, zadávání čipů do SW | 1 | ks |  | 0 |  | 0
268 |  | prvotní naplnění databáze pro všechny osoby | 1 | sada |  | 0 |  | 0
269 |  | celková integrace, nastavení, odzkoušení, uvedení do provozu | 1 | sada |  | 0 |  | 0
270 |  | předání a zaškolení obsluhy | 1 | sada |  | 0 |  | 0
271
272 |  | Řídící systém
273 |  | řídící jednotka iREX, RS485, LAN | 1 | ks |  | 0 |  | 0
274 |  | 1.PP STARÁ BUDOVA | 1 | [5 empty] | D.1.4.h.208
275 |  | 1.PP NOVÁ BUDOVA | [6 empty] | D.1.4.h.213
276 |  | 1.NP NOVÁ BUDOVA | [6 empty] | D.1.4.h.214
277 |  | zálohovaný napájecí zdroj 12V/5A v ocelovém krytu, zámek, odpojovač, releové výstupy poruchových stavů, tamper, max. velikost záložního AKU 45Ah | 1 | ks |  | 0 |  | 0
278 |  | 1.PP STARÁ BUDOVA | 1 | [5 empty] | D.1.4.h.208
279 |  | 1.PP NOVÁ BUDOVA | [6 empty] | D.1.4.h.213
280 |  | 1.NP NOVÁ BUDOVA | [6 empty] | D.1.4.h.214
281 |  | záložní akumulátor 12V/17Ah | 1 | ks |  | 0 |  | 0
282 |  | 1.PP STARÁ BUDOVA | 1 | [5 empty] | D.1.4.h.208
283 |  | 1.PP NOVÁ BUDOVA | [6 empty] | D.1.4.h.213
284 |  | 1.NP NOVÁ BUDOVA | [6 empty] | D.1.4.h.214
285
286 |  | Periférie
287 |  | bezkontaktní čtečka externí, kompatibilní s formátem stávajících indentifikačních čipů (EM 125kHz nutno ověrit při realizaci) | 10 | ks |  | 0 |  | 0
288 |  | 1.PP STARÁ BUDOVA | [6 empty] | D.1.4.h.208
289 |  | 1.PP NOVÁ BUDOVA | 8 | [5 empty] | D.1.4.h.213
290 |  | 1.NP NOVÁ BUDOVA | 2 | [5 empty] | D.1.4.h.214
291 |  | řídící jdnotka dveří, komunikační prvek VOS vč. instalační krabice na povrch | 5 | ks |  | 0 |  | 0
292 |  | 1.PP STARÁ BUDOVA | [6 empty] | D.1.4.h.208
293 |  | 1.PP NOVÁ BUDOVA | 4 | [5 empty] | D.1.4.h.213
294 |  | 1.NP NOVÁ BUDOVA | 1 | [5 empty] | D.1.4.h.214
295 |  | elektrický zámek reverzní, stavitelná střelka, 12V/170mA | 3 | ks |  | 0 |  | 0
296 |  | 1.PP STARÁ BUDOVA | [6 empty] | D.1.4.h.208
297 |  | 1.PP NOVÁ BUDOVA | 2 | [5 empty] | D.1.4.h.213
298 |  | 1.NP NOVÁ BUDOVA | 1 | [5 empty] | D.1.4.h.214
299 |  | zelený plastový tlačítkový detektor, aktivace prolomením skla, poplachový výstup NO/NC 3A/24Vss, povrchová i zápustná montáž, IP42. | 3 | ks |  | 0 |  | 0
300 |  | 1.PP STARÁ BUDOVA | [6 empty] | D.1.4.h.208
301 |  | 1.PP NOVÁ BUDOVA | 2 | [5 empty] | D.1.4.h.213
302 |  | 1.NP NOVÁ BUDOVA | 1 | [5 empty] | D.1.4.h.214
303
|  | Místní rozhlas |  |  |  | 0 |  | 0
304 |  | Řídící systém
305 |  | ústředna místního rozhlasu MRU - stávající | 1 | ks |  | 0 |  | 0
306 |  | Ústředna na sekretariátu v nové budově | 1
307 |  | koncový zosilňovač zesilovač kompatibilní se stávající ústřednou místního rozhlasu, výkon 400W, výstup: 100V, rozmery: 435 x 305 x 290 mm, vstupné napätie: 1V, napájacie napětí: 230V/50Hz, ochrana: proti přetížení, zkratu na lince, na zesilovač bude napojen na nový rozvod reproduktorů ve starém objektu, rozvod reproduktorů v novém objektu bude ponechán na zesilovači stávající ústředny | 1 | ks |  | 0 |  | 0
308 |  | Ústředna na sekretariátu v nové budově | 1
309 |  | polyfonní elektronický školník pro rozvod reproduktorů ve starém objektu, 300 melodií, výstup: 1V Uef audio, 12 V 50 mA spínání výkonu, napájení: adaptér 14 V / 400 mA, rozměry: 435 x 88 x 240 mm, hmotnost: 6 kg | 1 | ks |  | 0 |  | 0
310 |  | Ústředna na sekretariátu v nové budově | 1
311 |  | ústředna místního rozhlasu - vyhledání stávajících vodičů, odpojení vodičů, úprava zapojení, napojení na nové rozvody | 1 | ks |  | 0 |  | 0
312 |  | Ústředna na sekretariátu v nové budově | 1
313 |  | ústředna místního rozhlasu - komplexní ověření funkčnosti, přezkoušení hlavních i vedlejších funkcí stávající ústředny | 1 | ks |  | 0 |  | 0
314 |  | Ústředna na sekretariátu v nové budově | 1
315 |  | programování, oživení, nastavení, uvedení do provozu | 1 | sada |  | 0 |  | 0
316 |  | předání a zaškolení obsluhy | 1 | sada |  | 0 |  | 0
317
318 |  | Reproduktory
319 |  | reproduktorový panel 9/6 W, skříňkový panelový reproduktor, skříň pro povrchovou montáž, černý/bílý, Specifikace: maximální výkon 9 W, jmenovitý výkon 6 / 3 / 1,5 W, úroveň akustického tlaku při 6 W / 1 W (1 kHz, 1 m), 99 dB / 91 dB (SPL), efektivní kmitočtový rozsah 180 Hz až 20 kHz (–10 dB), jmenovité napájecí napětí 100 V, zásuvná svorkovnice se 4 vývody, krytí min. IP44 | 69 | ks |  | 0 |  | 0
320 |  | 1.PP STARÁ BUDOVA | 8 | [5 empty] | D.1.4.h.208
321 |  | 1.NP STARÁ BUDOVA | 16 | [5 empty] | D.1.4.h.209
322 |  | 2.NP STARÁ BUDOVA | 19 | [5 empty] | D.1.4.h.210
323 |  | 3.NP STARÁ BUDOVA | 17 | [5 empty] | D.1.4.h.211
324 |  | 4.NP STARÁ BUDOVA | 9 | [5 empty] | D.1.4.h.212
325 |  | 1.PP NOVÁ BUDOVA | [6 empty] | D.1.4.h.213
326 |  | 1.NP NOVÁ BUDOVA | [6 empty] | D.1.4.h.214
327 |  | zvukový projektor 9/6 W, Specifikace: výkon 9/6 W, barva bílá, pracovní teplota -25°C ÷ 55°C, rozměry 165 x 200 mm, průměr reproduktoru 100 mm, hmotnost 1,5 kg, 2m dlouhý přívodní kabel, krytí min. IP65 | 1 | ks |  | 0 |  | 0
328 |  | 1.PP STARÁ BUDOVA | [6 empty] | D.1.4.h.208
329 |  | 1.NP STARÁ BUDOVA | 1 | [5 empty] | D.1.4.h.209
330 |  | 2.NP STARÁ BUDOVA | [6 empty] | D.1.4.h.210
331 |  | 3.NP STARÁ BUDOVA | [6 empty] | D.1.4.h.211
332 |  | 4.NP STARÁ BUDOVA | [6 empty] | D.1.4.h.212
333 |  | 1.PP NOVÁ BUDOVA | [6 empty] | D.1.4.h.213
334 |  | 1.NP NOVÁ BUDOVA | [6 empty] | D.1.4.h.214
335
|  | Rozvody a Elektroinstalační materiál |  |  |  | 0 |  | 0
336 |  | Elektroinstalační materiál
337 | J-Y(ST)Y 4x2x0,8 | kabel sdělovací | 125 | m |  | 0 |  | 0
338 |  | 1.PP STARÁ BUDOVA | 40 | [5 empty] | D.1.4.h.208
339 |  | 1.NP STARÁ BUDOVA | [6 empty] | D.1.4.h.209
340 |  | 2.NP STARÁ BUDOVA | [6 empty] | D.1.4.h.210
341 |  | 3.NP STARÁ BUDOVA | [6 empty] | D.1.4.h.211
342 |  | 4.NP STARÁ BUDOVA | [6 empty] | D.1.4.h.212
343 |  | 1.PP NOVÁ BUDOVA | 75 | [5 empty] | D.1.4.h.213
344 |  | 1.NP NOVÁ BUDOVA | 10 | [5 empty] | D.1.4.h.214
345 |  | Trasa do sekretariátu v nové budově
346 |  | Trasa do m.č. U35 v nové budově
347 | F/UTP CAT.5e | kabel sdělovací | 48 | m |  | 0 |  | 0
348 |  | 1.PP STARÁ BUDOVA | [6 empty] | D.1.4.h.208
349 |  | 1.NP STARÁ BUDOVA | [6 empty] | D.1.4.h.209
350 |  | 2.NP STARÁ BUDOVA | [6 empty] | D.1.4.h.210
351 |  | 3.NP STARÁ BUDOVA | [6 empty] | D.1.4.h.211
352 |  | 4.NP STARÁ BUDOVA | [6 empty] | D.1.4.h.212
353 |  | 1.PP NOVÁ BUDOVA | 36 | [5 empty] | D.1.4.h.213
354 |  | 1.NP NOVÁ BUDOVA | 12 | [5 empty] | D.1.4.h.214
355 |  | Trasa do sekretariátu v nové budově
356 |  | Trasa do m.č. U35 v nové budově
357 | U/UTP CAT.5e | kabel datový | 13536 | m |  | 0 |  | 0
358 |  | 1.PP STARÁ BUDOVA | 3867 | [5 empty] | D.1.4.h.208
359 |  | 1.NP STARÁ BUDOVA | 2708 | [5 empty] | D.1.4.h.209
360 |  | 2.NP STARÁ BUDOVA | 2967 | [5 empty] | D.1.4.h.210
361 |  | 3.NP STARÁ BUDOVA | 2804 | [5 empty] | D.1.4.h.211
362 |  | 4.NP STARÁ BUDOVA | 1040 | [5 empty] | D.1.4.h.212
363 |  | 1.PP NOVÁ BUDOVA | 85 | [5 empty] | D.1.4.h.213
364 |  | 1.NP NOVÁ BUDOVA | 10 | [5 empty] | D.1.4.h.214
365 |  | Trasa do sekretariátu v nové budově | 55
366 |  | Trasa do m.č. U35 v nové budově
367 | SYKFY 50x2x0,5 | kabel sdělovací | 95 | m |  | 0 |  | 0
368 |  | 1.PP STARÁ BUDOVA | 40 | [5 empty] | D.1.4.h.208
369 |  | 1.NP STARÁ BUDOVA | [6 empty] | D.1.4.h.209
370 |  | 2.NP STARÁ BUDOVA | [6 empty] | D.1.4.h.210
371 |  | 3.NP STARÁ BUDOVA | [6 empty] | D.1.4.h.211
372 |  | 4.NP STARÁ BUDOVA | [6 empty] | D.1.4.h.212
373 |  | 1.PP NOVÁ BUDOVA | [6 empty] | D.1.4.h.213
374 |  | 1.NP NOVÁ BUDOVA | [6 empty] | D.1.4.h.214
375 |  | Trasa do sekretariátu v nové budově | 55
376 |  | Trasa do m.č. U35 v nové budově
377 | 12x 50/125 | kabel optický univerzální | 95 | m |  | 0 |  | 0
378 |  | 1.PP STARÁ BUDOVA | 40 | [5 empty] | D.1.4.h.208
379 |  | 1.NP STARÁ BUDOVA | [6 empty] | D.1.4.h.209
380 |  | 2.NP STARÁ BUDOVA | [6 empty] | D.1.4.h.210
381 |  | 3.NP STARÁ BUDOVA | [6 empty] | D.1.4.h.211
382 |  | 4.NP STARÁ BUDOVA | [6 empty] | D.1.4.h.212
383 |  | 1.PP NOVÁ BUDOVA | [6 empty] | D.1.4.h.213
384 |  | 1.NP NOVÁ BUDOVA | [6 empty] | D.1.4.h.214
385 |  | Trasa do sekretariátu v nové budově
386 |  | Trasa do m.č. U35 v nové budově | 55
387 | 6x 50/125 | kabel optický univerzální | 50 | m |  | 0 |  | 0
388 |  | 1.PP STARÁ BUDOVA | 22 | [5 empty] | D.1.4.h.208
389 |  | 1.NP STARÁ BUDOVA | 4 | [5 empty] | D.1.4.h.209
390 |  | 2.NP STARÁ BUDOVA | 4 | [5 empty] | D.1.4.h.210
391 |  | 3.NP STARÁ BUDOVA | 20 | [5 empty] | D.1.4.h.211
392 |  | 4.NP STARÁ BUDOVA | [6 empty] | D.1.4.h.212
393 |  | 1.PP NOVÁ BUDOVA | [6 empty] | D.1.4.h.213
394 |  | 1.NP NOVÁ BUDOVA | [6 empty] | D.1.4.h.214
395 |  | Trasa do sekretariátu v nové budově
396 |  | Trasa do m.č. U35 v nové budově
397 | CYKY-O 2x1,5 | kabel silový | 1180 | m |  | 0 |  | 0
398 |  | 1.PP STARÁ BUDOVA | 135 | [5 empty] | D.1.4.h.208
399 |  | 1.NP STARÁ BUDOVA | 280 | [5 empty] | D.1.4.h.209
400 |  | 2.NP STARÁ BUDOVA | 310 | [5 empty] | D.1.4.h.210
401 |  | 3.NP STARÁ BUDOVA | 305 | [5 empty] | D.1.4.h.211
402 |  | 4.NP STARÁ BUDOVA | 125 | [5 empty] | D.1.4.h.212
403 |  | 1.PP NOVÁ BUDOVA | 20 | [5 empty] | D.1.4.h.213
404 |  | 1.NP NOVÁ BUDOVA | 5 | [5 empty] | D.1.4.h.214
405 |  | Trasa do sekretariátu v nové budově
406 |  | Trasa do m.č. U35 v nové budově
407 | CYKY-O 2x2,5 | kabel silový | 110 | m |  | 0 |  | 0
408 |  | 1.PP STARÁ BUDOVA | 55 | [5 empty] | D.1.4.h.208
409 |  | 1.NP STARÁ BUDOVA | [6 empty] | D.1.4.h.209
410 |  | 2.NP STARÁ BUDOVA | [6 empty] | D.1.4.h.210
411 |  | 3.NP STARÁ BUDOVA | [6 empty] | D.1.4.h.211
412 |  | 4.NP STARÁ BUDOVA | [6 empty] | D.1.4.h.212
413 |  | 1.PP NOVÁ BUDOVA | [6 empty] | D.1.4.h.213
414 |  | 1.NP NOVÁ BUDOVA | [6 empty] | D.1.4.h.214
415 |  | Trasa do sekretariátu v nové budově | 55
416 |  | Trasa do m.č. U35 v nové budově
417 | CYKY-J 3x1,5 | kabel silový | 20 | m |  | 0 |  | 0
418 |  | 1.PP STARÁ BUDOVA | 20 | [5 empty] | D.1.4.h.208
419 |  | 1.NP STARÁ BUDOVA | [6 empty] | D.1.4.h.209
420 |  | 2.NP STARÁ BUDOVA | [6 empty] | D.1.4.h.210
421 |  | 3.NP STARÁ BUDOVA | [6 empty] | D.1.4.h.211
422 |  | 4.NP STARÁ BUDOVA | [6 empty] | D.1.4.h.212
423 |  | 1.PP NOVÁ BUDOVA | [6 empty] | D.1.4.h.213
424 |  | 1.NP NOVÁ BUDOVA | [6 empty] | D.1.4.h.214
425 |  | Trasa do sekretariátu v nové budově
426 |  | Trasa do m.č. U35 v nové budově
427 | CYKY-J 3x2,5 | kabel silový | 20 | m |  | 0 |  | 0
428 |  | 1.PP STARÁ BUDOVA | 20 | [5 empty] | D.1.4.h.208
429 |  | 1.NP STARÁ BUDOVA | [6 empty] | D.1.4.h.209
430 |  | 2.NP STARÁ BUDOVA | [6 empty] | D.1.4.h.210
431 |  | 3.NP STARÁ BUDOVA | [6 empty] | D.1.4.h.211
432 |  | 4.NP STARÁ BUDOVA | [6 empty] | D.1.4.h.212
433 |  | 1.PP NOVÁ BUDOVA | [6 empty] | D.1.4.h.213
434 |  | 1.NP NOVÁ BUDOVA | [6 empty] | D.1.4.h.214
435 |  | Trasa do sekretariátu v nové budově
436 |  | Trasa do m.č. U35 v nové budově
437 | VGA | kabel sdělovací | 290 | m |  | 0 |  | 0
438 |  | 1.PP STARÁ BUDOVA | [6 empty] | D.1.4.h.208
439 |  | 1.NP STARÁ BUDOVA | 30 | [5 empty] | D.1.4.h.209
440 |  | 2.NP STARÁ BUDOVA | 80 | [5 empty] | D.1.4.h.210
441 |  | 3.NP STARÁ BUDOVA | 120 | [5 empty] | D.1.4.h.211
442 |  | 4.NP STARÁ BUDOVA | 60 | [5 empty] | D.1.4.h.212
443 |  | 1.PP NOVÁ BUDOVA | [6 empty] | D.1.4.h.213
444 |  | 1.NP NOVÁ BUDOVA | [6 empty] | D.1.4.h.214
445 |  | Trasa do sekretariátu v nové budově
446 |  | Trasa do m.č. U35 v nové budově
447 | HDMI | kabel sdělovací | 290 | m |  | 0 |  | 0
448 |  | 1.PP STARÁ BUDOVA | [6 empty] | D.1.4.h.208
449 |  | 1.NP STARÁ BUDOVA | 30 | [5 empty] | D.1.4.h.209
450 |  | 2.NP STARÁ BUDOVA | 80 | [5 empty] | D.1.4.h.210
451 |  | 3.NP STARÁ BUDOVA | 120 | [5 empty] | D.1.4.h.211
452 |  | 4.NP STARÁ BUDOVA | 60 | [5 empty] | D.1.4.h.212
453 |  | 1.PP NOVÁ BUDOVA | [6 empty] | D.1.4.h.213
454 |  | 1.NP NOVÁ BUDOVA | [6 empty] | D.1.4.h.214
455 |  | Trasa do sekretariátu v nové budově
456 |  | Trasa do m.č. U35 v nové budově
457 | 3RCA | kabel sdělovací | 170 | m |  | 0 |  | 0
458 |  | 1.PP STARÁ BUDOVA | [6 empty] | D.1.4.h.208
459 |  | 1.NP STARÁ BUDOVA | 30 | [5 empty] | D.1.4.h.209
460 |  | 2.NP STARÁ BUDOVA | 40 | [5 empty] | D.1.4.h.210
461 |  | 3.NP STARÁ BUDOVA | 60 | [5 empty] | D.1.4.h.211
462 |  | 4.NP STARÁ BUDOVA | 40 | [5 empty] | D.1.4.h.212
463 |  | 1.PP NOVÁ BUDOVA | [6 empty] | D.1.4.h.213
464 |  | 1.NP NOVÁ BUDOVA | [6 empty] | D.1.4.h.214
465 |  | Trasa do sekretariátu v nové budově
466 |  | Trasa do m.č. U35 v nové budově
467 | CYH 2x1 | kabel napájecí | 125 | m |  | 0 |  | 0
468 |  | 1.PP STARÁ BUDOVA | 40 | [5 empty] | D.1.4.h.208
469 |  | 1.NP STARÁ BUDOVA | [6 empty] | D.1.4.h.209
470 |  | 2.NP STARÁ BUDOVA | [6 empty] | D.1.4.h.210
471 |  | 3.NP STARÁ BUDOVA | [6 empty] | D.1.4.h.211
472 |  | 4.NP STARÁ BUDOVA | [6 empty] | D.1.4.h.212
473 |  | 1.PP NOVÁ BUDOVA | 75 | [5 empty] | D.1.4.h.213
474 |  | 1.NP NOVÁ BUDOVA | 10 | [5 empty] | D.1.4.h.214
475 |  | Trasa do sekretariátu v nové budově
476 |  | Trasa do m.č. U35 v nové budově
477 | CY 1,5 | vodič protahovací | 3705 | m |  | 0 |  | 0
478 |  | 1.PP STARÁ BUDOVA | 10 | [5 empty] | D.1.4.h.208
479 |  | 1.NP STARÁ BUDOVA | 874 | [5 empty] | D.1.4.h.209
480 |  | 2.NP STARÁ BUDOVA | 1024 | [5 empty] | D.1.4.h.210
481 |  | 3.NP STARÁ BUDOVA | 1398 | [5 empty] | D.1.4.h.211
482 |  | 4.NP STARÁ BUDOVA | 399 | [5 empty] | D.1.4.h.212
483 |  | 1.PP NOVÁ BUDOVA | 0 | [5 empty] | D.1.4.h.213
484 |  | 1.NP NOVÁ BUDOVA | 0 | [5 empty] | D.1.4.h.214
485 |  | Trasa do sekretariátu v nové budově | 0
486 |  | Trasa do m.č. U35 v nové budově | 0
487 | CY 6 ZŽ | vodič zemnící | 20 | m |  | 0 |  | 0
488 |  | 1.PP STARÁ BUDOVA | 20 | [5 empty] | D.1.4.h.208
489 |  | 1.NP STARÁ BUDOVA | [6 empty] | D.1.4.h.209
490 |  | 2.NP STARÁ BUDOVA | [6 empty] | D.1.4.h.210
491 |  | 3.NP STARÁ BUDOVA | [6 empty] | D.1.4.h.211
492 |  | 4.NP STARÁ BUDOVA | [6 empty] | D.1.4.h.212
493 |  | 1.PP NOVÁ BUDOVA | [6 empty] | D.1.4.h.213
494 |  | 1.NP NOVÁ BUDOVA | [6 empty] | D.1.4.h.214
495 |  | Trasa do sekretariátu v nové budově
496 |  | Trasa do m.č. U35 v nové budově
497 | PVC 25mm | trubka ohebná 320N vč. příslušenství pro ukládádání do zdiva a podlahových konstrukcí | 3445 | m |  | 0 |  | 0
498 |  | 1.PP STARÁ BUDOVA | [6 empty] | D.1.4.h.208
499 |  | 1.NP STARÁ BUDOVA | 840 | [5 empty] | D.1.4.h.209
500 |  | 2.NP STARÁ BUDOVA | 960 | [5 empty] | D.1.4.h.210
501 |  | 3.NP STARÁ BUDOVA | 1295 | [5 empty] | D.1.4.h.211
502 |  | 4.NP STARÁ BUDOVA | 350 | [5 empty] | D.1.4.h.212
503 |  | 1.PP NOVÁ BUDOVA | [6 empty] | D.1.4.h.213
504 |  | 1.NP NOVÁ BUDOVA | [6 empty] | D.1.4.h.214
505 |  | Trasa do sekretariátu v nové budově
506 |  | Trasa do m.č. U35 v nové budově
507 | PVC 40mm | trubka ohebná 320N vč. příslušenství pro ukládádání do zdiva a podlahových konstrukcí | 226 | m |  | 0 |  | 0
508 |  | 1.PP STARÁ BUDOVA | [6 empty] | D.1.4.h.208
509 |  | 1.NP STARÁ BUDOVA | 24 | [5 empty] | D.1.4.h.209
510 |  | 2.NP STARÁ BUDOVA | 62 | [5 empty] | D.1.4.h.210
511 |  | 3.NP STARÁ BUDOVA | 93 | [5 empty] | D.1.4.h.211
512 |  | 4.NP STARÁ BUDOVA | 47 | [5 empty] | D.1.4.h.212
513 |  | 1.PP NOVÁ BUDOVA | [6 empty] | D.1.4.h.213
514 |  | 1.NP NOVÁ BUDOVA | [6 empty] | D.1.4.h.214
515 |  | Trasa do sekretariátu v nové budově
516 |  | Trasa do m.č. U35 v nové budově
517 | PVC 50mm | trubka ohebná 320N vč. příslušenství pro ukládádání do zdiva a podlahových konstrukcí | 10 | m |  | 0 |  | 0
518 |  | 1.PP STARÁ BUDOVA | [6 empty] | D.1.4.h.208
519 |  | 1.NP STARÁ BUDOVA | [6 empty] | D.1.4.h.209
520 |  | 2.NP STARÁ BUDOVA | [6 empty] | D.1.4.h.210
521 |  | 3.NP STARÁ BUDOVA | 10 | [5 empty] | D.1.4.h.211
522 |  | 4.NP STARÁ BUDOVA | [6 empty] | D.1.4.h.212
523 |  | 1.PP NOVÁ BUDOVA | [6 empty] | D.1.4.h.213
524 |  | 1.NP NOVÁ BUDOVA | [6 empty] | D.1.4.h.214
525 |  | Trasa do sekretariátu v nové budově
526 |  | Trasa do m.č. U35 v nové budově
527 | PVC 20mm | trubka ohebná 750N | 24 | m |  | 0 |  | 0
528 |  | 1.PP STARÁ BUDOVA | 10 | [5 empty] | D.1.4.h.208
529 |  | 1.NP STARÁ BUDOVA | 10 | [5 empty] | D.1.4.h.209
530 |  | 2.NP STARÁ BUDOVA | 2 | [5 empty] | D.1.4.h.210
531 |  | 3.NP STARÁ BUDOVA | [6 empty] | D.1.4.h.211
532 |  | 4.NP STARÁ BUDOVA | 2 | [5 empty] | D.1.4.h.212
533 |  | 1.PP NOVÁ BUDOVA | [6 empty] | D.1.4.h.213
534 |  | 1.NP NOVÁ BUDOVA | [6 empty] | D.1.4.h.214
535 |  | Trasa do sekretariátu v nové budově
536 |  | Trasa do m.č. U35 v nové budově
537 | PVC 20mm | trubka tuhá 750N vč. příchytka 20mm a spojky 20mm | 156 | m |  | 0 |  | 0
538 |  | 1.PP STARÁ BUDOVA | 90 | [5 empty] | D.1.4.h.208
539 |  | 1.NP STARÁ BUDOVA | 50 | [5 empty] | D.1.4.h.209
540 |  | 2.NP STARÁ BUDOVA | 8 | [5 empty] | D.1.4.h.210
541 |  | 3.NP STARÁ BUDOVA | [6 empty] | D.1.4.h.211
542 |  | 4.NP STARÁ BUDOVA | 8 | [5 empty] | D.1.4.h.212
543 |  | 1.PP NOVÁ BUDOVA | [6 empty] | D.1.4.h.213
544 |  | 1.NP NOVÁ BUDOVA | [6 empty] | D.1.4.h.214
545 |  | Trasa do sekretariátu v nové budově
546 |  | Trasa do m.č. U35 v nové budově
547 | AM | adaptalok přímý pro vývod trubky z kabelového žlabu | 16 | m |  | 0 |  | 0
548 |  | 1.PP STARÁ BUDOVA | [6 empty] | D.1.4.h.208
549 |  | 1.NP STARÁ BUDOVA | 8 | [5 empty] | D.1.4.h.209
550 |  | 2.NP STARÁ BUDOVA | 4 | [5 empty] | D.1.4.h.210
551 |  | 3.NP STARÁ BUDOVA | [6 empty] | D.1.4.h.211
552 |  | 4.NP STARÁ BUDOVA | 4 | [5 empty] | D.1.4.h.212
553 |  | 1.PP NOVÁ BUDOVA | [6 empty] | D.1.4.h.213
554 |  | 1.NP NOVÁ BUDOVA | [6 empty] | D.1.4.h.214
555 |  | Trasa do sekretariátu v nové budově
556 |  | Trasa do m.č. U35 v nové budově
557 | PVC lišta 40x15 | lišta vkládací 40x15 | 97 | m |  | 0 |  | 0
558 |  | 1.PP STARÁ BUDOVA | [6 empty] | D.1.4.h.208
559 |  | 1.NP STARÁ BUDOVA | [6 empty] | D.1.4.h.209
560 |  | 2.NP STARÁ BUDOVA | 6 | [5 empty] | D.1.4.h.210
561 |  | 3.NP STARÁ BUDOVA | 9 | [5 empty] | D.1.4.h.211
562 |  | 4.NP STARÁ BUDOVA | 3 | [5 empty] | D.1.4.h.212
563 |  | 1.PP NOVÁ BUDOVA | 64 | [5 empty] | D.1.4.h.213
564 |  | 1.NP NOVÁ BUDOVA | 15 | [5 empty] | D.1.4.h.214
565 |  | Trasa do sekretariátu v nové budově
566 |  | Trasa do m.č. U35 v nové budově
567 | PVC lišta 60x40 | lišta vkládací 60x40 | 110 | m |  | 0 |  | 0
568 |  | 1.PP STARÁ BUDOVA | [6 empty] | D.1.4.h.208
569 |  | 1.NP STARÁ BUDOVA | [6 empty] | D.1.4.h.209
570 |  | 2.NP STARÁ BUDOVA | [6 empty] | D.1.4.h.210
571 |  | 3.NP STARÁ BUDOVA | [6 empty] | D.1.4.h.211
572 |  | 4.NP STARÁ BUDOVA | [6 empty] | D.1.4.h.212
573 |  | 1.PP NOVÁ BUDOVA | [6 empty] | D.1.4.h.213
574 |  | 1.NP NOVÁ BUDOVA | [6 empty] | D.1.4.h.214
575 |  | Trasa do sekretariátu v nové budově | 70
576 |  | Trasa do m.č. U35 v nové budově | 40
577 | PVC lišta 60x60 | lišta vkládací 60x60 | 10 | m |  | 0 |  | 0
578 |  | 1.PP STARÁ BUDOVA | [6 empty] | D.1.4.h.208
579 |  | 1.NP STARÁ BUDOVA | [6 empty] | D.1.4.h.209
580 |  | 2.NP STARÁ BUDOVA | [6 empty] | D.1.4.h.210
581 |  | 3.NP STARÁ BUDOVA | 10 | [5 empty] | D.1.4.h.211
582 |  | 4.NP STARÁ BUDOVA | [6 empty] | D.1.4.h.212
583 |  | 1.PP NOVÁ BUDOVA | [6 empty] | D.1.4.h.213
584 |  | 1.NP NOVÁ BUDOVA | [6 empty] | D.1.4.h.214
585 |  | Trasa do sekretariátu v nové budově
586 |  | Trasa do m.č. U35 v nové budově
587 | 50/125 | společný kabelový žlab slaboproudých zařízení, kovový, neděrovaný vč. víka, nosných, kotevní a spojovacích prvků, tvarových dílů, z důvodu souběžného vedení kabelů více druhů slaboproudých zařízení bude tento kabelový žlab opatřen přepážkou | 68 | m |  | 0 |  | 0
588 |  | 1.PP STARÁ BUDOVA | [6 empty] | D.1.4.h.208
589 |  | 1.NP STARÁ BUDOVA | 20 | [5 empty] | D.1.4.h.209
590 |  | 2.NP STARÁ BUDOVA | 20 | [5 empty] | D.1.4.h.210
591 |  | 3.NP STARÁ BUDOVA | [6 empty] | D.1.4.h.211
592 |  | 4.NP STARÁ BUDOVA | 28 | [5 empty] | D.1.4.h.212
593 |  | 1.PP NOVÁ BUDOVA | [6 empty] | D.1.4.h.213
594 |  | 1.NP NOVÁ BUDOVA | [6 empty] | D.1.4.h.214
595 |  | Trasa do sekretariátu v nové budově
596 |  | Trasa do m.č. U35 v nové budově
597 | KP PK | krabice přístrojová do parapetního žlabu | 19 | ks |  | 0 |  | 0
598 |  | 1.PP STARÁ BUDOVA | [6 empty] | D.1.4.h.208
599 |  | 1.NP STARÁ BUDOVA | [6 empty] | D.1.4.h.209
600 |  | 2.NP STARÁ BUDOVA | 3 | [5 empty] | D.1.4.h.210
601 |  | 3.NP STARÁ BUDOVA | 12 | [5 empty] | D.1.4.h.211
602 |  | 4.NP STARÁ BUDOVA | 4 | [5 empty] | D.1.4.h.212
603 |  | 1.PP NOVÁ BUDOVA | [6 empty] | D.1.4.h.213
604 |  | 1.NP NOVÁ BUDOVA | [6 empty] | D.1.4.h.214
605 |  | Trasa do sekretariátu v nové budově
606 |  | Trasa do m.č. U35 v nové budově
607 | KP67/2 | krabice univerzální | 87 | ks |  | 0 |  | 0
608 |  | 1.PP STARÁ BUDOVA | 2 | [5 empty] | D.1.4.h.208
609 |  | 1.NP STARÁ BUDOVA | 23 | [5 empty] | D.1.4.h.209
610 |  | 2.NP STARÁ BUDOVA | 28 | [5 empty] | D.1.4.h.210
611 |  | 3.NP STARÁ BUDOVA | 24 | [5 empty] | D.1.4.h.211
612 |  | 4.NP STARÁ BUDOVA | 10 | [5 empty] | D.1.4.h.212
613 |  | 1.PP NOVÁ BUDOVA | [6 empty] | D.1.4.h.213
614 |  | 1.NP NOVÁ BUDOVA | [6 empty] | D.1.4.h.214
615 |  | Trasa do sekretariátu v nové budově
616 |  | Trasa do m.č. U35 v nové budově
617 | KU68-1901 | krabice univerzální | 89 | ks |  | 0 |  | 0
618 |  | 1.PP STARÁ BUDOVA | 8 | [5 empty] | D.1.4.h.208
619 |  | 1.NP STARÁ BUDOVA | 23 | [5 empty] | D.1.4.h.209
620 |  | 2.NP STARÁ BUDOVA | 25 | [5 empty] | D.1.4.h.210
621 |  | 3.NP STARÁ BUDOVA | 21 | [5 empty] | D.1.4.h.211
622 |  | 4.NP STARÁ BUDOVA | 12 | [5 empty] | D.1.4.h.212
623 |  | 1.PP NOVÁ BUDOVA | [6 empty] | D.1.4.h.213
624 |  | 1.NP NOVÁ BUDOVA | [6 empty] | D.1.4.h.214
625 |  | Trasa do sekretariátu v nové budově
626 |  | Trasa do m.č. U35 v nové budově
627 | KO125 | krabice univerzální | 28 | ks |  | 0 |  | 0
628 |  | 1.PP STARÁ BUDOVA | [6 empty] | D.1.4.h.208
629 |  | 1.NP STARÁ BUDOVA | 6 | [5 empty] | D.1.4.h.209
630 |  | 2.NP STARÁ BUDOVA | 8 | [5 empty] | D.1.4.h.210
631 |  | 3.NP STARÁ BUDOVA | 10 | [5 empty] | D.1.4.h.211
632 |  | 4.NP STARÁ BUDOVA | 4 | [5 empty] | D.1.4.h.212
633 |  | 1.PP NOVÁ BUDOVA | [6 empty] | D.1.4.h.213
634 |  | 1.NP NOVÁ BUDOVA | [6 empty] | D.1.4.h.214
635 |  | Trasa do sekretariátu v nové budově
636 |  | Trasa do m.č. U35 v nové budově
637 | KT250 | krabice univerzální | 13 | ks |  | 0 |  | 0
638 |  | 1.PP STARÁ BUDOVA | [6 empty] | D.1.4.h.208
639 |  | 1.NP STARÁ BUDOVA | 3 | [5 empty] | D.1.4.h.209
640 |  | 2.NP STARÁ BUDOVA | 4 | [5 empty] | D.1.4.h.210
641 |  | 3.NP STARÁ BUDOVA | 4 | [5 empty] | D.1.4.h.211
642 |  | 4.NP STARÁ BUDOVA | 2 | [5 empty] | D.1.4.h.212
643 |  | 1.PP NOVÁ BUDOVA | [6 empty] | D.1.4.h.213
644 |  | 1.NP NOVÁ BUDOVA | [6 empty] | D.1.4.h.214
645 |  | Trasa do sekretariátu v nové budově
646 |  | Trasa do m.č. U35 v nové budově
647 | I12 | krabice odbočovací | 8 | ks |  | 0 |  | 0
648 |  | 1.PP STARÁ BUDOVA | 8 | [5 empty] | D.1.4.h.208
649 |  | 1.NP STARÁ BUDOVA | [6 empty] | D.1.4.h.209
650 |  | 2.NP STARÁ BUDOVA | [6 empty] | D.1.4.h.210
651 |  | 3.NP STARÁ BUDOVA | [6 empty] | D.1.4.h.211
652 |  | 4.NP STARÁ BUDOVA | [6 empty] | D.1.4.h.212
653 |  | 1.PP NOVÁ BUDOVA | [6 empty] | D.1.4.h.213
654 |  | 1.NP NOVÁ BUDOVA | [6 empty] | D.1.4.h.214
655 |  | Trasa do sekretariátu v nové budově
656 |  | Trasa do m.č. U35 v nové budově
657 |  | držák rozvodných krabic na kabelový žlab | 8 | ks |  | 0 |  | 0
658 |  | 1.PP STARÁ BUDOVA | 8 | [5 empty] | D.1.4.h.208
659 | MIS1 | telekomunikační rozvaděč až pro 100p vč. zámku, rozváděč určen k distribuci 100 párů ve vnitřním i venkovním prostředí, rozváděč je určen k zazdění do úrovně omítky, k překrytí spáry je použit krycí rámeček (- 100 párový rozváděč, - Umožňuje instalaci nosníku zářezových modulů (10+1 pozice), - Přidržovače kabelů, - Ranžírovací oka, - Pryžová průchodka, - Uzamykatelné dveře, - Jednoduchá montáž, - Instalace pod omítku i na omítku, - Krycí rámeček, - Stupeň krytí IP 54) | 1 | ks |  | 0 |  | 0
660 |  | Ukončení nového rozvodu na sekretariátu v nové budově | 1 | [5 empty] | D.1.4.h.208
661 | DP-LSA | nosník pro LSA svorkovnice 10+1 pozic | 1 | ks |  | 0 |  | 0
662 |  | Ukončení nového rozvodu na sekretariátu v nové budově | 1 | [5 empty] | D.1.4.h.208
663 | LSA | svorkovnice nerozpojovací | 5 | ks |  | 0 |  | 0
664 |  | Ukončení nového rozvodu na sekretariátu v nové budově | 5 | [5 empty] | D.1.4.h.208
665 | LSA | popisný štítek odklopný | 5 | ks |  | 0 |  | 0
666 |  | Ukončení nového rozvodu na sekretariátu v nové budově | 5 | [5 empty] | D.1.4.h.208
667 |  | svorka krabicová se zasunovacím spojem, počet žil 4, průřez pro plný kabel 0,8-2,5mm2 | 194 | ks |  | 0 |  | 0
668 |  | 1.PP STARÁ BUDOVA | 32 | [5 empty] | D.1.4.h.208
669 |  | 1.NP STARÁ BUDOVA | 46 | [5 empty] | D.1.4.h.209
670 |  | 2.NP STARÁ BUDOVA | 50 | [5 empty] | D.1.4.h.210
671 |  | 3.NP STARÁ BUDOVA | 42 | [5 empty] | D.1.4.h.211
672 |  | 4.NP STARÁ BUDOVA | 24 | [5 empty] | D.1.4.h.212
673 |  | 1.PP NOVÁ BUDOVA | 0 | [5 empty] | D.1.4.h.213
674 |  | 1.NP NOVÁ BUDOVA | 0 | [5 empty] | D.1.4.h.214
675 |  | Trasa do sekretariátu v nové budově | 0
676 |  | Trasa do m.č. U35 v nové budově | 0
677 |  | příplatek za zatažení kabelů do stávající chráničky | 1704 | m |  | 0 |  | 0
678 |  | 1.PP STARÁ BUDOVA | [6 empty] | D.1.4.h.208
679 |  | 1.NP STARÁ BUDOVA | 740 | [5 empty] | D.1.4.h.209
680 |  | 2.NP STARÁ BUDOVA | 548 | [5 empty] | D.1.4.h.210
681 |  | 3.NP STARÁ BUDOVA | 312 | [5 empty] | D.1.4.h.211
682 |  | 4.NP STARÁ BUDOVA | 104 | [5 empty] | D.1.4.h.212
683 |  | 1.PP NOVÁ BUDOVA | [6 empty] | D.1.4.h.213
684 |  | 1.NP NOVÁ BUDOVA | [6 empty] | D.1.4.h.214
685 |  | Trasa do sekretariátu v nové budově
686 |  | Trasa do m.č. U35 v nové budově
687 |  | štítek pro označení kabelu vč. pouzdra a pásků | 100 | ks |  | 0 |  | 0
688 |  | fólie malířská 4x12,5 proti znečištění | 50 | ks |  | 0 |  | 0
689 | 3,5x200 | pásek vázací | 500 | ks |  | 0 |  | 0
690 | HL 8mm | hmoždinka | 770 | ks |  | 0 |  | 0
691 | 4,5 x 60 | vrut | 770 | ks |  | 0 |  | 0
692 |  | osazení hmoždinky | 770 | ks |  | 0 |  | 0
693 | 30kg | sádra stavební | 10 | ks |  | 0 |  | 0
694 |  | požární ucpávky a požárně bezpečnostní opatření na kabelových dle požadavků TZ a PBŘS | 3 | % |  | 0 |  | 0
695 |  | podružný instalační materiál | 3 | % |  | 0 |  | 0
696
697 |  | Hlavní kabelové trasy
698 | 50x50 | společný kabelový žlab slaboproudu, drátěný vč. nosných, kotevní a spojovacích prvků, tvarových dílů, z důvodu souběžného vedení kabelů více druhů slaboproudých zařízení bude tento kabelový žlab opatřen přepážkou | 15 | m |  | 0 |  | 0
699 |  | 1.PP STARÁ BUDOVA | 15 | [5 empty] | D.1.4.h.215
700 | 200x50 | společný kabelový žlab slaboproudu, drátěný vč. nosných, kotevní a spojovacích prvků, tvarových dílů, z důvodu souběžného vedení kabelů více druhů slaboproudých zařízení bude tento kabelový žlab opatřen přepážkou | 62 | m |  | 0 |  | 0
701 |  | 1.PP STARÁ BUDOVA | 62 | [5 empty] | D.1.4.h.215
702 |  | podružný instalační materiál | 3 | % |  | 0 |  | 0
703
704 |  | Vnitřní rozvody
705 |  | značení trasy vedení | 4146 | m |  | 0 |  | 0
706 |  | 1.PP STARÁ BUDOVA | 100 | [5 empty] | D.1.4.h.208
707 |  | 1.NP STARÁ BUDOVA | 944 | [5 empty] | D.1.4.h.209
708 |  | 2.NP STARÁ BUDOVA | 1058 | [5 empty] | D.1.4.h.210
709 |  | 3.NP STARÁ BUDOVA | 1417 | [5 empty] | D.1.4.h.211
710 |  | 4.NP STARÁ BUDOVA | 438 | [5 empty] | D.1.4.h.212
711 |  | 1.PP NOVÁ BUDOVA | 64 | [5 empty] | D.1.4.h.213
712 |  | 1.NP NOVÁ BUDOVA | 15 | [5 empty] | D.1.4.h.214
713 |  | Trasa do sekretariátu v nové budově | 70
714 |  | Trasa do m.č. U35 v nové budově | 40
715 |  | práce spojené s napojením na NN rozvody | 3 | ks |  | 0 |  | 0
716 |  | 1.PP STARÁ BUDOVA | 2 | [5 empty] | D.1.4.h.208
717 |  | 1.NP STARÁ BUDOVA | [6 empty] | D.1.4.h.209
718 |  | 2.NP STARÁ BUDOVA | [6 empty] | D.1.4.h.210
719 |  | 3.NP STARÁ BUDOVA | 1 | [5 empty] | D.1.4.h.211
720 |  | 4.NP STARÁ BUDOVA | [6 empty] | D.1.4.h.212
721 |  | 1.PP NOVÁ BUDOVA | [6 empty] | D.1.4.h.213
722 |  | 1.NP NOVÁ BUDOVA | [6 empty] | D.1.4.h.214
723 |  | Trasa do sekretariátu v nové budově
724 |  | Trasa do m.č. U35 v nové budově
725 |  | práce spojené s uzemněním rozvaděče | 2 | ks |  | 0 |  | 0
726 |  | 1.PP STARÁ BUDOVA | 1 | [5 empty] | D.1.4.h.208
727 |  | 1.NP STARÁ BUDOVA | [6 empty] | D.1.4.h.209
728 |  | 2.NP STARÁ BUDOVA | [6 empty] | D.1.4.h.210
729 |  | 3.NP STARÁ BUDOVA | 1 | [5 empty] | D.1.4.h.211
730 |  | 4.NP STARÁ BUDOVA | [6 empty] | D.1.4.h.212
731 |  | 1.PP NOVÁ BUDOVA | [6 empty] | D.1.4.h.213
732 |  | 1.NP NOVÁ BUDOVA | [6 empty] | D.1.4.h.214
733 |  | Trasa do sekretariátu v nové budově
734 |  | Trasa do m.č. U35 v nové budově
735 |  | měření kabelových úseků | 75 | ks |  | 0 |  | 0
736 |  | 1.PP STARÁ BUDOVA | 8 | [5 empty] | D.1.4.h.208
737 |  | 1.NP STARÁ BUDOVA | 17 | [5 empty] | D.1.4.h.209
738 |  | 2.NP STARÁ BUDOVA | 20 | [5 empty] | D.1.4.h.210
739 |  | 3.NP STARÁ BUDOVA | 19 | [5 empty] | D.1.4.h.211
740 |  | 4.NP STARÁ BUDOVA | 11 | [5 empty] | D.1.4.h.212
741 |  | 1.PP NOVÁ BUDOVA | 0 | [5 empty] | D.1.4.h.213
742 |  | 1.NP NOVÁ BUDOVA | 0 | [5 empty] | D.1.4.h.214
743 |  | Trasa do sekretariátu v nové budově
744 |  | Trasa do m.č. U35 v nové budově
745 |  | ukončení žil kabelu do 2,5mm2 | 582 | ks |  | 0 |  | 0
746 |  | 1.PP STARÁ BUDOVA | 96 | [5 empty] | D.1.4.h.208
747 |  | 1.NP STARÁ BUDOVA | 138 | [5 empty] | D.1.4.h.209
748 |  | 2.NP STARÁ BUDOVA | 150 | [5 empty] | D.1.4.h.210
749 |  | 3.NP STARÁ BUDOVA | 126 | [5 empty] | D.1.4.h.211
750 |  | 4.NP STARÁ BUDOVA | 72 | [5 empty] | D.1.4.h.212
751 |  | 1.PP NOVÁ BUDOVA | 0 | [5 empty] | D.1.4.h.213
752 |  | 1.NP NOVÁ BUDOVA | 0 | [5 empty] | D.1.4.h.214
753 |  | Trasa do sekretariátu v nové budově | 0
754 |  | Trasa do m.č. U35 v nové budově | 0
755 |  | závěrečné práce na rozvaděči slaboproudu | 3 | ks |  | 0 |  | 0
756 |  | závěrečné práce na telekomunikačním rozvaděči | 1 | ks |  | 0 |  | 0
757 |  | kabelová forma na svorkovnici LSA | 5 | ks |  | 0 |  | 0
758 |  | napojení TLF rozvodu na hlavní rozvod telefonní ústředny | 50 | pár |  | 0 |  | 0
759 |  | použití lešení pro pracovní výšku 3-4m | 20 | den |  | 0 |  | 0
760 |  | zakrytí stávajícího zařízení fólií proti znečištění | 2500 | m2 |  | 0 |  | 0
761
762 |  | Drážky, prostupy
763 |  | zhotovení drážek 3x3 frézování, sekání, strop | 32.5 | m |  | 0 |  | 0
764 |  | 1.PP STARÁ BUDOVA | [6 empty] | D.1.4.h.208
765 |  | 1.NP STARÁ BUDOVA | 5 | [5 empty] | D.1.4.h.209
766 |  | 2.NP STARÁ BUDOVA | 12.5 | [5 empty] | D.1.4.h.210
767 |  | 3.NP STARÁ BUDOVA | 10 | [5 empty] | D.1.4.h.211
768 |  | 4.NP STARÁ BUDOVA | 5 | [5 empty] | D.1.4.h.212
769 |  | 1.PP NOVÁ BUDOVA | [6 empty] | D.1.4.h.213
770 |  | 1.NP NOVÁ BUDOVA | [6 empty] | D.1.4.h.214
771 |  | Trasa do sekretariátu v nové budově
772 |  | Trasa do m.č. U35 v nové budově
773 |  | zhotovení drážek 3x3 frézování, sekání, zdivo | 689 | m |  | 0 |  | 0
774 |  | 1.PP STARÁ BUDOVA | 0 | [5 empty] | D.1.4.h.208
775 |  | 1.NP STARÁ BUDOVA | 168 | [5 empty] | D.1.4.h.209
776 |  | 2.NP STARÁ BUDOVA | 192 | [5 empty] | D.1.4.h.210
777 |  | 3.NP STARÁ BUDOVA | 259 | [5 empty] | D.1.4.h.211
778 |  | 4.NP STARÁ BUDOVA | 70 | [5 empty] | D.1.4.h.212
779 |  | 1.PP NOVÁ BUDOVA | 0 | [5 empty] | D.1.4.h.213
780 |  | 1.NP NOVÁ BUDOVA | 0 | [5 empty] | D.1.4.h.214
781 |  | Trasa do sekretariátu v nové budově | 0
782 |  | Trasa do m.č. U35 v nové budově | 0
783 |  | zhotovení drážek 7x7 frézování, sekání, zdivo | 1269.5 | m |  | 0 |  | 0
784 |  | 1.PP STARÁ BUDOVA | 0 | [5 empty] | D.1.4.h.208
785 |  | 1.NP STARÁ BUDOVA | 276 | [5 empty] | D.1.4.h.209
786 |  | 2.NP STARÁ BUDOVA | 350 | [5 empty] | D.1.4.h.210
787 |  | 3.NP STARÁ BUDOVA | 491.5 | [5 empty] | D.1.4.h.211
788 |  | 4.NP STARÁ BUDOVA | 152 | [5 empty] | D.1.4.h.212
789 |  | 1.PP NOVÁ BUDOVA | 0 | [5 empty] | D.1.4.h.213
790 |  | 1.NP NOVÁ BUDOVA | 0 | [5 empty] | D.1.4.h.214
791 |  | Trasa do sekretariátu v nové budově | 0
792 |  | Trasa do m.č. U35 v nové budově | 0
793 |  | zhotovení průstupů přes svislé a vodorovné stavební konstrukce do pr. 25mm, do 65cm | 109 | ks |  | 0 |  | 0
794 |  | 1.PP STARÁ BUDOVA | 10 | [5 empty] | D.1.4.h.208
795 |  | 1.NP STARÁ BUDOVA | 25 | [5 empty] | D.1.4.h.209
796 |  | 2.NP STARÁ BUDOVA | 28 | [5 empty] | D.1.4.h.210
797 |  | 3.NP STARÁ BUDOVA | 29 | [5 empty] | D.1.4.h.211
798 |  | 4.NP STARÁ BUDOVA | 12 | [5 empty] | D.1.4.h.212
799 |  | 1.PP NOVÁ BUDOVA | 3 | [5 empty] | D.1.4.h.213
800 |  | 1.NP NOVÁ BUDOVA | [6 empty] | D.1.4.h.214
801 |  | Trasa do sekretariátu v nové budově | 1
802 |  | Trasa do m.č. U35 v nové budově | 1
803 |  | zhotovení průstupu přes stropní stavební konstrukce do pr. 25mm | 5 | ks |  | 0 |  | 0
804 |  | 1.PP STARÁ BUDOVA | [6 empty] | D.1.4.h.208
805 |  | 1.NP STARÁ BUDOVA | 2 | [5 empty] | D.1.4.h.209
806 |  | 2.NP STARÁ BUDOVA | [6 empty] | D.1.4.h.210
807 |  | 3.NP STARÁ BUDOVA | 1 | [5 empty] | D.1.4.h.211
808 |  | 4.NP STARÁ BUDOVA | [6 empty] | D.1.4.h.212
809 |  | 1.PP NOVÁ BUDOVA | 2 | [5 empty] | D.1.4.h.213
810 |  | 1.NP NOVÁ BUDOVA | [6 empty] | D.1.4.h.214
811 |  | Trasa do sekretariátu v nové budově
812 |  | Trasa do m.č. U35 v nové budově
813
814 |  | Zemní práce a stavební práce
815 |  | vysekání kapsy 100x100 | 176 | ks |  | 0 |  | 0
816 |  | 1.PP STARÁ BUDOVA | 10 | [5 empty] | D.1.4.h.208
817 |  | 1.NP STARÁ BUDOVA | 46 | [5 empty] | D.1.4.h.209
818 |  | 2.NP STARÁ BUDOVA | 53 | [5 empty] | D.1.4.h.210
819 |  | 3.NP STARÁ BUDOVA | 45 | [5 empty] | D.1.4.h.211
820 |  | 4.NP STARÁ BUDOVA | 22 | [5 empty] | D.1.4.h.212
821 |  | 1.PP NOVÁ BUDOVA | 0 | [5 empty] | D.1.4.h.213
822 |  | 1.NP NOVÁ BUDOVA | 0 | [5 empty] | D.1.4.h.214
823 |  | Trasa do sekretariátu v nové budově | 0
824 |  | Trasa do m.č. U35 v nové budově | 0
825 |  | vysekání kapsy 150x150 | 28 | ks |  | 0 |  | 0
826 |  | 1.PP STARÁ BUDOVA | 0 | [5 empty] | D.1.4.h.208
827 |  | 1.NP STARÁ BUDOVA | 6 | [5 empty] | D.1.4.h.209
828 |  | 2.NP STARÁ BUDOVA | 8 | [5 empty] | D.1.4.h.210
829 |  | 3.NP STARÁ BUDOVA | 10 | [5 empty] | D.1.4.h.211
830 |  | 4.NP STARÁ BUDOVA | 4 | [5 empty] | D.1.4.h.212
831 |  | 1.PP NOVÁ BUDOVA | 0 | [5 empty] | D.1.4.h.213
832 |  | 1.NP NOVÁ BUDOVA | 0 | [5 empty] | D.1.4.h.214
833 |  | Trasa do sekretariátu v nové budově | 0
834 |  | Trasa do m.č. U35 v nové budově | 0
835 |  | vysekání kapsy 250x350 | 13 | ks |  | 0 |  | 0
836 |  | 1.PP STARÁ BUDOVA | 0 | [5 empty] | D.1.4.h.208
837 |  | 1.NP STARÁ BUDOVA | 3 | [5 empty] | D.1.4.h.209
838 |  | 2.NP STARÁ BUDOVA | 4 | [5 empty] | D.1.4.h.210
839 |  | 3.NP STARÁ BUDOVA | 4 | [5 empty] | D.1.4.h.211
840 |  | 4.NP STARÁ BUDOVA | 2 | [5 empty] | D.1.4.h.212
841 |  | 1.PP NOVÁ BUDOVA | 0 | [5 empty] | D.1.4.h.213
842 |  | 1.NP NOVÁ BUDOVA | 0 | [5 empty] | D.1.4.h.214
843 |  | Trasa do sekretariátu v nové budově | 0
844 |  | Trasa do m.č. U35 v nové budově | 0
845 |  | vysekání kapsy pro AV box | 46 | ks |  | 0 |  | 0
846 |  | 1.PP STARÁ BUDOVA | 0 | [5 empty] | D.1.4.h.208
847 |  | 1.NP STARÁ BUDOVA | 6 | [5 empty] | D.1.4.h.209
848 |  | 2.NP STARÁ BUDOVA | 12 | [5 empty] | D.1.4.h.210
849 |  | 3.NP STARÁ BUDOVA | 18 | [5 empty] | D.1.4.h.211
850 |  | 4.NP STARÁ BUDOVA | 10 | [5 empty] | D.1.4.h.212
851 |  | 1.PP NOVÁ BUDOVA | 0 | [5 empty] | D.1.4.h.213
852 |  | 1.NP NOVÁ BUDOVA | 0 | [5 empty] | D.1.4.h.214
853 |  | Trasa do sekretariátu v nové budově
854 |  | Trasa do m.č. U35 v nové budově
855 |  | bourání otvoru 50cmx10cm, zdivo do 65cm | 1 | ks |  | 0 |  | 0
856 |  | 1.PP STARÁ BUDOVA | 1 | [5 empty] | D.1.4.h.208
857 |  | 1.NP STARÁ BUDOVA | [6 empty] | D.1.4.h.209
858 |  | 2.NP STARÁ BUDOVA | [6 empty] | D.1.4.h.210
859 |  | 3.NP STARÁ BUDOVA | [6 empty] | D.1.4.h.211
860 |  | 4.NP STARÁ BUDOVA | [6 empty] | D.1.4.h.212
861 |  | 1.PP NOVÁ BUDOVA | [6 empty] | D.1.4.h.213
862 |  | 1.NP NOVÁ BUDOVA | [6 empty] | D.1.4.h.214
863 |  | Trasa do sekretariátu v nové budově
864 |  | Trasa do m.č. U35 v nové budově
865 |  | hrubé zednické zapravení drážek jádrovou maltou bez štuku, strop | 1.625 | m2 |  | 0 |  | 0
866 |  | 1.PP STARÁ BUDOVA | 0 | [5 empty] | D.1.4.h.208
867 |  | 1.NP STARÁ BUDOVA | 0.25 | [5 empty] | D.1.4.h.209
868 |  | 2.NP STARÁ BUDOVA | 0.625 | [5 empty] | D.1.4.h.210
869 |  | 3.NP STARÁ BUDOVA | 0.5 | [5 empty] | D.1.4.h.211
870 |  | 4.NP STARÁ BUDOVA | 0.25 | [5 empty] | D.1.4.h.212
871 |  | 1.PP NOVÁ BUDOVA | 0 | [5 empty] | D.1.4.h.213
872 |  | 1.NP NOVÁ BUDOVA | 0 | [5 empty] | D.1.4.h.214
873 |  | Trasa do sekretariátu v nové budově | 0
874 |  | Trasa do m.č. U35 v nové budově | 0
875 |  | hrubé zednické zapravení drážek jádrovou omítkou bez štuku, zdivo | 161.4 | m2 |  | 0 |  | 0
876 |  | 1.PP STARÁ BUDOVA | 0 | [5 empty] | D.1.4.h.208
877 |  | 1.NP STARÁ BUDOVA | 36 | [5 empty] | D.1.4.h.209
878 |  | 2.NP STARÁ BUDOVA | 44.6 | [5 empty] | D.1.4.h.210
879 |  | 3.NP STARÁ BUDOVA | 62.1 | [5 empty] | D.1.4.h.211
880 |  | 4.NP STARÁ BUDOVA | 18.7 | [5 empty] | D.1.4.h.212
881 |  | 1.PP NOVÁ BUDOVA | 0 | [5 empty] | D.1.4.h.213
882 |  | 1.NP NOVÁ BUDOVA | 0 | [5 empty] | D.1.4.h.214
883 |  | Trasa do sekretariátu v nové budově | 0
884 |  | Trasa do m.č. U35 v nové budově | 0
885 |  | hrubé zednické zapravení průstupů a kapes jádrovou omítkou bez štuku, zdivo, strop | 7.56 | m2 |  | 0 |  | 0
886 |  | 1.PP STARÁ BUDOVA | 0.42 | [5 empty] | D.1.4.h.208
887 |  | 1.NP STARÁ BUDOVA | 1.76 | [5 empty] | D.1.4.h.209
888 |  | 2.NP STARÁ BUDOVA | 2.1 | [5 empty] | D.1.4.h.210
889 |  | 3.NP STARÁ BUDOVA | 2.14 | [5 empty] | D.1.4.h.211
890 |  | 4.NP STARÁ BUDOVA | 1 | [5 empty] | D.1.4.h.212
891 |  | 1.PP NOVÁ BUDOVA | 0.1 | [5 empty] | D.1.4.h.213
892 |  | 1.NP NOVÁ BUDOVA | 0 | [5 empty] | D.1.4.h.214
893 |  | Trasa do sekretariátu v nové budově | 0.02
894 |  | Trasa do m.č. U35 v nové budově | 0.02
895
896 |  | Hodinové sazby
897 |  | koordinace prací s ostatními profesemi | 96 | hod |  | 0 |  | 0
898 |  | komplexní odzkoušení a uvedení do provozu po jednotlivých systémech | 80 | hod |  | 0 |  | 0
899 |  | zkušební provoz | 40 | hod |  | 0 |  | 0
900 |  | vyhledání stávajících zařízení UKS, rozvodů, napojovacích bodů | 16 | hod |  | 0 |  | 0
901 |  | vyhledání stávajících TLF zařízení, rozvodů, napojovacích bodů | 16 | hod |  | 0 |  | 0
902 |  | vyhledání stávajících MR a JČ zařízení, rozvodů, napojovacích bodů | 16 | hod |  | 0 |  | 0
903 |  | demontáž stávajících TLF kabelových rozvodů - provést demontáž stávajících kabelových rozvodů ve starém objektu a zajistit úplnou fyzickou separaci stávajících rozvodů v novém a starém objektu | 48 | hod |  | 0 |  | 0
904 |  | demontáž stávajících kabelových rozvodů MR a JČ - provést demontáž stávajících kabelových rozvodů ve starém objektu a zajistit úplnou fyzickou separaci stávajících rozvodů v novém a starém objektu | 48 | hod |  | 0 |  | 0
905 |  | odborná demontáž stávajícího datového rozvaděče v m.č. 201 vč. výzbroje, technik oddělení IT školy rozhodne o případném dalším použití stávající výzbroje rozvaděče (demontované komponenty předat škole k uskladnění) | 2 | hod |  | 0 |  | 0
906 |  | odborná demontáž stávajících datových rozvodů od zásuvek až na port stávajícího datového rozvaděče v m.č.201 a v m.č.U35, při demontáži datových rozvodů v prostorech nového objektu postupovat důsledně dle pokynů pracovníka oddělení IT školy (demontované komponenty předat škole k uskladnění nebo po dohodě zajistit elekologickou likvidaci) | 64 | hod |  | 0 |  | 0
907 |  | odborná demontáž stávajícího páteřního vedení mezi rušeným datovým rozvaděčem v m.č. 201 a stávajícím datovým rozvaděčem v m.č. U35, při demontáži datových rozvodů v prostorech nového objektu postupovat důsledně dle pokynů pracovníka oddělení IT školy (demontované komponenty předat škole k uskladnění nebo po dohodě zajistit elekologickou likvidaci) | 6 | hod |  | 0 |  | 0
908 |  | odborná demontáž stávajících dataprojektorů (5ks) vč. stropních držáků, rozvodných boxů a kabelových rozvodů (demontované komponenty předat škole k uskladnění) | 10 | hod |  | 0 |  | 0
909 |  | odborná demontáž stávajících interaktivní tabulí (2ks) vč. stropních držáků, rozvodných boxů a kabelových rozvodů (demontované komponenty předat škole k uskladnění) | 4 | hod |  | 0 |  | 0
910 |  | odborná demontáž stávajících LCD televizorů vč. držáků, rozvodných boxů a kabelových rozvodů (demontované komponenty předat škole k uskladnění) | 7 | hod |  | 0 |  | 0
911 |  | odborná demontáž stávajícího monitorovacího setu v prostoru hlavního vstupu vč. monitoru v sekretariátu, příslušenství a kabelových rozvodů (demontované komponenty předat škole k uskladnění nebo po dohodě zajistit elekologickou likvidaci) | 4 | hod |  | 0 |  | 0
912 |  | odborná demontáž stávajícího přístupového systému v prostoru hlavního vstupu a vstupu do šaten vč. příslušenství a kabelových rozvodů (demontované komponenty předat škole k uskladnění nebo po dohodě zajistit elekologickou likvidaci) | 4 | hod |  | 0 |  | 0
913 |  | demontáž stávajících reproduktorů a zvonků jednoného času | 8 | hod |  | 0 |  | 0
914 |  | přesun stávajícího zařízení objektu (nábytek) | 20 | hod |  | 0 |  | 0
915 |  | základní úklid staveniště | 40 | hod |  | 0 |  | 0
916
|  | Technická dokumentace |  |  |  | 0 |  | 0
917 |  | Projektová dokumentace skutečného stavu | 1 | sada |  | 0 |  | 0
918 |  | Výchozí revize elektrického zařízení | 1 | sada |  | 0 |  | 0
919 |  | Měřící protokol UKS | 1 | sada |  | 0 |  | 0
920
|  | Přirážky |  |  |  | 0 |  | 0
921 |  | Doprava | 3.6 | % |  | 0 |  | 0
922 |  | Přesun | 1.6 | % |  | 0 |  | 0
923 |  | PPV | 6 | % |  | 0 |  | 0
924 |  | Likvidace odpadů | 0.5 | % |  | 0 |  | 0
924 |  | Příplatek za ztížené výrobní podmínky | 2.5 | % |  | 0 |  | 0
925 |  | Příplatek za etapovost a přerušování práce při provozu objektu | 0.9 | % |  | 0 |  | 0
924 |  | Náklady na umístění a zabezpečení stanoviště | 1 | % |  | 0 |  | 0
Navržené technologie jsou uvedeny jako minimální úroveň použitého standardu a dodavatel je může na základě předchozího písemného souhlasu projektanta změnit a to zejména s ohledem na jim uvažované a standardně používané systémy.
|  | CELKEM bez DPH |  |  |  |  | 0