## Krycí list
Cenová nabídka
| Akce: | Dům hudby, Pardubice – modernizace
Uchazeč:

## Pokyny pro vypl.
Pokyny pro případné zpracování “Cenové nabídky”
Zpracovatel nabídky je povinen podrobně prostudovat PD a porovnat ji s předloženým výkazem výměr. Souhrnný výkaz výměr poskytuje ucelený přehled o rozsahu a ceně dodávek a prací. Dle tohoto výkazu bude stanovena celková a nejvýše přípustná cena dodávky a prací ve smlouvě o Dílo. Pro všechny položky platí, že rozhodujícím dokumentem pro jejich množství, typ a kvalitu je Projektová dokumentace a specifikace standardů. Pro rozsah díla je určující projektová dokumentace, výkaz výměr má pouze informativní povahu. Uchazeč se zavazuje prověřit výkaz výměr a na případně rozdílnosti upozornit zadavatele výběrového řízení.
Cena Díla zahrnuje vždy:
- veškeré vlivy předepsané zejména ustanoveními obsaženými ve smlouvě o dílo, - kompletní přípravu včetně zpracování potřebné dílenské dokumentace a vzorkování, - dodávku, dopravu, montáž a veškeré související náklady spojené s realizací od zadání po předání stavby do užívání, včetně nákladů na koordinaci, uvedení do provozu, potřebné zkoušky a atesty, - dokončovací práce, údržbu do doby dle smlouvy o dílo, - odstranění závad, předání dokladů o skutečném provedení, revizní knihy a další nutné režie pro dílo, - zajištění kolaudačních souhlasů včetně veškerých dokladů nutných pro úspěšné kolaudační řízení, - náklady související s průběžným úklidem staveniště a přilehlých komunikací, likvidaci odpadů, - dočasná dopravní omezení, přesuny hmot atd. - ostatní a vedlejší rozpočtové náklady (VRN), zejména – projektové práce dokumentace skutečného provedení, geodetické práce, zařízení staveniště, poplatky (DIR, pronájem pozemků apod.), pojištění, režie atd. - zohlednění specifik výstavby v dané lokalitě a součinnost se zhotoviteli jiných souborů a s DOSS (=správci inženýrských sítí, veřejnoprávními organizacemi apod.).
Výše uvedené náklady, které jsou vykázány zvláštní položkou (např. zařízení staveniště, provozní vlivy, územní vlivy, atd.), jsou obsaženy v listě „VRN - Vedlejší a ostatní ...“ a mají zahrnovat náklady v součtu pro celou stavbu. V jiných listech se tyto položky již neopakují. Další náklady, které nejsou vykázány zvláštní položkou, musí být součástí jednotlivých jednotkových cen.
Popis, výměry ani struktura položek nesmí být uchazečem měněny. Části, které jsou ponechány pro doplnění, jsou označeny barevně. Jsou to pole jednotkových cen, která musí být v rámci podání cenové nabídky kompletně vyplněna.
Jednotkové ceny nebudou obsahovat DPH.
Při stanovení jednotkových cen je bezpodmínečně nutné, aby byly zakalkulovány veškeré konstrukce a jejich části dle dostupných výkresů a popisu standardů výrobků. Pokud tak uchazeč neučiní, nebude v průběhu provádění stavby brán zřetel na jeho event. požadavky na uznání víceprací vyplývajících z údajů a požadavků ve výše zmíněných projektových dokumentacích.
Ceny jednotlivých položek výkazu výměr obsahují vždy:
- dodávku a montáž není-li v popisu položky uvedeno jinak, - veškeré náklady související s dodávkou a montáží, tak aby byla zajištěn plná funkčnost Díla, - pomocné lešení a dočasné pomocné konstrukce, v případě nutnosti jejich použití.
Položky označené jako "potrubí …", "kabely.", apod. budou dodána včetně potřebných tvarovek (armatury), úchytů, závěsů, podpor, spoj. materiálu, tlumicích podložek a izolace.
Součástí dodávky ocelových/zámečnických, klempířských, truhlářských a ostatních výrobků a konstrukcí jsou: materiál (profily/nosníky, spojovací materiál, kotvy, lešení a podpory), doprava, montáž, protikorozní, protipožární a povrchová úprava (nátěry nebo jiné dle specifikace v PD), atd.
Cena všech stěn, příček a podhledů zahrnuje provedení otvorů pro dveře, okna apod. včetně úpravy ostění, parapetů a nadpraží, provedení prostupů pro mřížky a vyústky vzduchotechniky, svítidla, sprinklerové hlavice, potrubí a kabely atd.
Konstrukce příček musí být provedena dle tech. předpisů výrobce konkrétního systému (typ, počet a vzdálenost nosných prvků) - dle výšky a členitosti příčky, požadované požární odolnosti a případně s potřebnou odolností proti vlhkosti. Konstrukce příček musí zahrnovat nejen výztužné a nosné prvky pro zařizovací předměty, ale i pro další navržené truhlářské, zámečnické a ostatní kce.
Požárně bezpečnostní řešení a opatření jsou nezbytnou součástí každého souboru - např. požární klapky, protipožární utěsnění prostupů, požární oddělení jednotlivých rozvodů a kabelů, použití zařízení, výrobků, rozvodů a kabelů, závěsů, podpor a spojovacího materiálu s protipožární odpovídající odolností. Zhotovitel stavební části (Generální dodavatel) garantuje jednotnost provedení a systému protipožárních ucpávek, těsnění a obkladů zejména v prostupech stavebními konstrukcemi.

## Rekapitulace stavby
Export VZ |  | List obsahuje: |  |  |  |  | 1) Rekapitulace stavby |  |  | 2) Rekapitulace objektů stavby a soupisů prací | [16 empty] | 3.0 | [5 empty] | False | False | {0dba7894-f150-4939-9a77-e8f587090383}
[18 empty] | >> skryté sloupce << | [13 empty] | 0,01 | 21
[32 empty] | 0,01 | 15
|  | REKAPITULACE STAVBY | [16 empty] | v --- níže se nacházejí doplnkové a pomocné údaje k sestavám --- v | [11 empty] | Návod na vyplnění | 0,001
|  | Kód: |  |  |  |  | 1260 | [23 empty] | Měnit lze pouze buňky se žlutým podbarvením! 1) v Rekapitulaci stavby vyplňte údaje o Uchazeči (přenesou se do ostatních sestav i v jiných listech) 2) na vybraných listech vyplňte v sestavě Soupis prací ceny u položek Podrobnosti k vyplnění naleznete na poslední záložce s Pokyny pro vyplnění | 0,01
|  | Stavba: |  |  |  |  | Dům hudby, Pardubice – modernizace | [24 empty] | 0,01
|  | KSO: | [11 empty] | CC-CZ: | [17 empty] | 0,01
|  | Místo: |  |  |  |  | Sukova třída 1260, 530 02 Pardubice | [6 empty] | Datum: |  | 16. 3. 2019 | [15 empty] | 0,01
0,01
|  | Zadavatel: | [11 empty] | IČ: | [17 empty] | 0,01
[14 empty] | DIČ: | [17 empty] | 0,01
0,01
|  | Uchazeč: | [11 empty] | IČ: |  | Vyplň údaj | [15 empty] | 0,01
|  |  | Vyplň údaj | [10 empty] | DIČ: |  | Vyplň údaj | [15 empty] | 0,01
False
|  | Projektant: | [11 empty] | IČ: | [17 empty] | False
|  |  | ing. arch. Ondřej Tuček | [10 empty] | DIČ: | [17 empty] | True
0,01
|  | Poznámka: | [29 empty] | 0,01
False
|  | Cena bez DPH | [11 empty] | 0
[8 empty] | Sazba daně |  | Základ daně |  |  |  | Výše daně
|  | DPH |  | základní |  |  |  | 21% |  | 0 |  |  |  | 0
|  |  |  | snížená |  |  |  | 15% |  | 0 |  |  |  | 0
|  |  |  | zákl. přenesená |  |  |  | 21% |  | 0 |  |  |  | 0
|  |  |  | sníž. přenesená |  |  |  | 15% |  | 0 |  |  |  | 0
|  |  |  | nulová |  |  |  | 0% |  | 0 |  |  |  | 0
|  | Cena s DPH | [6 empty] | v |  | CZK |  |  | 0
REKAPITULACE OBJEKTŮ STAVBY A SOUPISŮ PRACÍ
| Kód: | [6 empty] | 1260
| Stavba: | [6 empty] | Dům hudby, Pardubice – modernizace
| Místo: | [6 empty] | Sukova třída 1260, 530 02 Pardubice |  |  |  |  | Datum: |  | 16. 3. 2019
| Zadavatel: | [11 empty] | Projektant: |  | ing. arch. Ondřej Tuček |  |  |  | Informatívní údaje z listů zakázek
Uchazeč:
| Kód |  |  |  | Objekt, Soupis prací | [6 empty] | Cena bez DPH [CZK] |  |  |  | Cena s DPH [CZK] | Typ |  | z toho Ostat. náklady [CZK] | DPH [CZK] | Normohodiny [h] | DPH základní [CZK] | DPH snížená [CZK] | DPH základní přenesená [CZK] | DPH snížená přenesená [CZK] | Základna DPH základní | Základna DPH snížená | Základna DPH zákl. přenesená | Základna DPH sníž. přenesená | Základna DPH nulová
| Náklady stavby celkem | [10 empty] | 0 |  |  |  | 0 |  |  | 0 | 0 | 0 | 0 | 0 | 0 | 0 | 0 | 0 | 0 | 0 | 0 |  | D | 0 | ###NOIMPORT### | IMPORT | {0dba7894-f150-4939-9a77-e8f587090383} | {00000000-0000-0000-0000-000000000000}
|  | SO 01 |  |  |  | Společenská část | [5 empty] | 0 |  |  |  | 0 | STA |  | 0 | 0 | 0 | 0 | 0 | 0 | 0 | 0 | 0 | 0 | 0 | 0 |  | D | 1 | ###NOIMPORT### | IMPORT | {6949e8ab-1a9d-4c26-8194-a350d1c3fa76} | {0dba7894-f150-4939-9a77-e8f587090383} | 2
/ |  |  | SO 01.1 |  |  |  | stavební a konstrukční část - bourací práce |  |  |  |  | 0 |  |  |  | 0 | Soupis |  | 0 | 0 | 0 | 0 | 0 | 0 | 0 | 0 | 0 | 0 | 0 | 0 |  |  | 2 |  | IMPORT | {0faede30-9b4e-4a83-8f27-839241254944} | {6949e8ab-1a9d-4c26-8194-a350d1c3fa76}
/ |  |  | SO 01.2 |  |  |  | stavební a konstrukční část - nový stav |  |  |  |  | 0 |  |  |  | 0 | Soupis |  | 0 | 0 | 0 | 0 | 0 | 0 | 0 | 0 | 0 | 0 | 0 | 0 |  |  | 2 |  | IMPORT | {12d56d44-eccd-4cd5-be00-efcde29ba66b} | {6949e8ab-1a9d-4c26-8194-a350d1c3fa76}
/ |  |  | SO 01.3 |  |  |  | Grafické prvky orientačního systému |  |  |  |  | 0 |  |  |  | 0 | Soupis |  | 0 | 0 | 0 | 0 | 0 | 0 | 0 | 0 | 0 | 0 | 0 | 0 |  |  | 2 |  | IMPORT | {762cace4-f5be-4870-a1eb-f7c9c48c7cd5} | {6949e8ab-1a9d-4c26-8194-a350d1c3fa76}
|  |  | SO 01.7 |  |  |  | Elektroinstalace |  |  |  |  | 0 |  |  |  | 0 | Soupis |  | 0 | 0 | 0 | 0 | 0 | 0 | 0 | 0 | 0 | 0 | 0 | 0 |  | D | 2 | ###NOIMPORT### | IMPORT | {03359462-2a4f-41f2-abfb-72b4d1e75f6b} | {6949e8ab-1a9d-4c26-8194-a350d1c3fa76}
/ |  |  |  | SO 01.7.1 |  |  |  | Silnoproudá elektroinstalace |  |  |  | 0 |  |  |  | 0 | Soupis |  | 0 | 0 | 0 | 0 | 0 | 0 | 0 | 0 | 0 | 0 | 0 | 0 |  |  | 3 |  | IMPORT | {b92b7cd8-065a-432c-b7fc-ca9bdb986c1f} | {03359462-2a4f-41f2-abfb-72b4d1e75f6b}
/ |  |  |  | SO 01.7.2 |  |  |  | Slaborpoudá elektroinstalace |  |  |  | 0 |  |  |  | 0 | Soupis |  | 0 | 0 | 0 | 0 | 0 | 0 | 0 | 0 | 0 | 0 | 0 | 0 |  |  | 3 |  | IMPORT | {66600f55-5fcc-4509-8825-6c93601d3e25} | {03359462-2a4f-41f2-abfb-72b4d1e75f6b}
|  |  | SO 01.8 |  |  |  | Technické zařízení budov |  |  |  |  | 0 |  |  |  | 0 | Soupis |  | 0 | 0 | 0 | 0 | 0 | 0 | 0 | 0 | 0 | 0 | 0 | 0 |  | D | 2 | ###NOIMPORT### | IMPORT | {c602f498-bf18-440b-85e0-70c41d7fae85} | {6949e8ab-1a9d-4c26-8194-a350d1c3fa76}
/ |  |  |  | SO 01.8.1 |  |  |  | Vytápění |  |  |  | 0 |  |  |  | 0 | Soupis |  | 0 | 0 | 0 | 0 | 0 | 0 | 0 | 0 | 0 | 0 | 0 | 0 |  |  | 3 |  | IMPORT | {603b905f-799b-49c9-96a3-f51ae43ab7a7} | {c602f498-bf18-440b-85e0-70c41d7fae85}
/ |  |  |  | SO 01.8.2 |  |  |  | Zdravotechnika |  |  |  | 0 |  |  |  | 0 | Soupis |  | 0 | 0 | 0 | 0 | 0 | 0 | 0 | 0 | 0 | 0 | 0 | 0 |  |  | 3 |  | IMPORT | {5b4e6654-4601-4a16-b4ed-6a834bca1719} | {c602f498-bf18-440b-85e0-70c41d7fae85}
/ |  |  |  | SO 01.8.3 |  |  |  | Vzduchotechnika |  |  |  | 0 |  |  |  | 0 | Soupis |  | 0 | 0 | 0 | 0 | 0 | 0 | 0 | 0 | 0 | 0 | 0 | 0 |  |  | 3 |  | IMPORT | {68549da9-d1ff-45da-830b-739f7e6648ac} | {c602f498-bf18-440b-85e0-70c41d7fae85}
/ |  |  |  | SO 01.8.4 |  |  |  | Chlazení |  |  |  | 0 |  |  |  | 0 | Soupis |  | 0 | 0 | 0 | 0 | 0 | 0 | 0 | 0 | 0 | 0 | 0 | 0 |  |  | 3 |  | IMPORT | {38412016-8984-49b2-ab32-e225a5534da8} | {c602f498-bf18-440b-85e0-70c41d7fae85}
|  | SO 02 |  |  |  | Část Konzervatoř | [5 empty] | 0 |  |  |  | 0 | STA |  | 0 | 0 | 0 | 0 | 0 | 0 | 0 | 0 | 0 | 0 | 0 | 0 |  | D | 1 | ###NOIMPORT### | IMPORT | {fd21c6e9-e899-402f-aa9a-e8efbc4879c8} | {0dba7894-f150-4939-9a77-e8f587090383} | 2
/ |  |  | SO 02.1 |  |  |  | stavební a konstrukční část - bourací práce |  |  |  |  | 0 |  |  |  | 0 | Soupis |  | 0 | 0 | 0 | 0 | 0 | 0 | 0 | 0 | 0 | 0 | 0 | 0 |  |  | 2 |  | IMPORT | {5684a414-ed7c-4500-9207-c3e7e22fc928} | {fd21c6e9-e899-402f-aa9a-e8efbc4879c8}
/ |  |  | SO 02.2 |  |  |  | stavební a konstrukční část - nový stav |  |  |  |  | 0 |  |  |  | 0 | Soupis |  | 0 | 0 | 0 | 0 | 0 | 0 | 0 | 0 | 0 | 0 | 0 | 0 |  |  | 2 |  | IMPORT | {51fce187-3dee-488c-be0a-88716624dece} | {fd21c6e9-e899-402f-aa9a-e8efbc4879c8}
|  |  | SO 02.4 |  |  |  | Elektroinstalace |  |  |  |  | 0 |  |  |  | 0 | Soupis |  | 0 | 0 | 0 | 0 | 0 | 0 | 0 | 0 | 0 | 0 | 0 | 0 |  | D | 2 | ###NOIMPORT### | IMPORT | {0fca4be7-1c36-432c-90c9-37b54fc45aef} | {fd21c6e9-e899-402f-aa9a-e8efbc4879c8}
/ |  |  |  | SO 02.4.1 |  |  |  | Silnoproudá elektroinstalace |  |  |  | 0 |  |  |  | 0 | Soupis |  | 0 | 0 | 0 | 0 | 0 | 0 | 0 | 0 | 0 | 0 | 0 | 0 |  |  | 3 |  | IMPORT | {22bad1c1-ca2f-4728-9f9a-959a3c77f8aa} | {0fca4be7-1c36-432c-90c9-37b54fc45aef}
/ |  |  |  | SO 02.4.2 |  |  |  | Slaboproudá elektroinstalace |  |  |  | 0 |  |  |  | 0 | Soupis |  | 0 | 0 | 0 | 0 | 0 | 0 | 0 | 0 | 0 | 0 | 0 | 0 |  |  | 3 |  | IMPORT | {51a8dfe8-748e-48ea-aa36-c7483678238f} | {0fca4be7-1c36-432c-90c9-37b54fc45aef}
|  |  | SO 02.5 |  |  |  | Technické zařízení budov |  |  |  |  | 0 |  |  |  | 0 | Soupis |  | 0 | 0 | 0 | 0 | 0 | 0 | 0 | 0 | 0 | 0 | 0 | 0 |  | D | 2 | ###NOIMPORT### | IMPORT | {936f7beb-f538-4f2c-a67f-9298119e4713} | {fd21c6e9-e899-402f-aa9a-e8efbc4879c8}
/ |  |  |  | SO 02.5.1 |  |  |  | Vytápění |  |  |  | 0 |  |  |  | 0 | Soupis |  | 0 | 0 | 0 | 0 | 0 | 0 | 0 | 0 | 0 | 0 | 0 | 0 |  |  | 3 |  | IMPORT | {3f368a02-f263-4c2d-8480-4dd7f2a14b20} | {936f7beb-f538-4f2c-a67f-9298119e4713}
/ |  |  |  | SO 02.5.2 |  |  |  | Zdravotechnika |  |  |  | 0 |  |  |  | 0 | Soupis |  | 0 | 0 | 0 | 0 | 0 | 0 | 0 | 0 | 0 | 0 | 0 | 0 |  |  | 3 |  | IMPORT | {43a30323-a279-44a7-937d-361c1be99be9} | {936f7beb-f538-4f2c-a67f-9298119e4713}
/ |  |  |  | SO 02.5.3 |  |  |  | Vzduchotechnika |  |  |  | 0 |  |  |  | 0 | Soupis |  | 0 | 0 | 0 | 0 | 0 | 0 | 0 | 0 | 0 | 0 | 0 | 0 |  |  | 3 |  | IMPORT | {2df987dd-7164-4dbc-afc7-d34768c6319e} | {936f7beb-f538-4f2c-a67f-9298119e4713}
/ |  |  |  | SO 02.5.4 |  |  |  | Chlazení |  |  |  | 0 |  |  |  | 0 | Soupis |  | 0 | 0 | 0 | 0 | 0 | 0 | 0 | 0 | 0 | 0 | 0 | 0 |  |  | 3 |  | IMPORT | {28fadd39-3d02-4d13-a46a-7ca541a961e3} | {936f7beb-f538-4f2c-a67f-9298119e4713}
|  | SO 03 |  |  |  | Venkovní úpravy | [5 empty] | 0 |  |  |  | 0 | STA |  | 0 | 0 | 0 | 0 | 0 | 0 | 0 | 0 | 0 | 0 | 0 | 0 |  | D | 1 | ###NOIMPORT### | IMPORT | {9815901c-4467-413e-b60f-14114015d630} | {0dba7894-f150-4939-9a77-e8f587090383} | 2
/ |  |  | SO 03.1a |  |  |  | venkovní úpravy - bourací práce |  |  |  |  | 0 |  |  |  | 0 | Soupis |  | 0 | 0 | 0 | 0 | 0 | 0 | 0 | 0 | 0 | 0 | 0 | 0 |  |  | 2 |  | IMPORT | {01765395-0ba9-4796-9c7b-24005e720c35} | {9815901c-4467-413e-b60f-14114015d630}
/ |  |  | SO 03.2a |  |  |  | venkovní úpravy - bourací práce |  |  |  |  | 0 |  |  |  | 0 | Soupis |  | 0 | 0 | 0 | 0 | 0 | 0 | 0 | 0 | 0 | 0 | 0 | 0 |  |  | 2 |  | IMPORT | {375cbd43-9836-452d-9222-2a71facf4ca0} | {9815901c-4467-413e-b60f-14114015d630}
/ |  |  | SO 03.1b |  |  |  | venkovní úpravy - nový stav |  |  |  |  | 0 |  |  |  | 0 | Soupis |  | 0 | 0 | 0 | 0 | 0 | 0 | 0 | 0 | 0 | 0 | 0 | 0 |  |  | 2 |  | IMPORT | {3af08cd7-bdda-4771-b3f2-6703ce2c9b75} | {9815901c-4467-413e-b60f-14114015d630}
/ |  |  | SO 03.2b |  |  |  | venkovní úpravy - nový stav |  |  |  |  | 0 |  |  |  | 0 | Soupis |  | 0 | 0 | 0 | 0 | 0 | 0 | 0 | 0 | 0 | 0 | 0 | 0 |  |  | 2 |  | IMPORT | {839bb186-3c64-4801-96d6-0d97c4d8d705} | {9815901c-4467-413e-b60f-14114015d630}
/ |  |  | SO 03.3 |  |  |  | Krajnářská architektura |  |  |  |  | 0 |  |  |  | 0 | Soupis |  | 0 | 0 | 0 | 0 | 0 | 0 | 0 | 0 | 0 | 0 | 0 | 0 |  |  | 2 |  | IMPORT | {3605729d-71fa-47db-9434-553ec22e041c} | {9815901c-4467-413e-b60f-14114015d630}
/ |  |  | SO 03.4 |  |  |  | Silnoproudá elektroinstalace |  |  |  |  | 0 |  |  |  | 0 | Soupis |  | 0 | 0 | 0 | 0 | 0 | 0 | 0 | 0 | 0 | 0 | 0 | 0 |  |  | 2 |  | IMPORT | {bb0f7c25-46ae-4852-9e82-dfe5a7fb0497} | {9815901c-4467-413e-b60f-14114015d630}
/ |  | VRN |  |  |  | Vedlejší rozpočtové náklady | [5 empty] | 0 |  |  |  | 0 | STA |  | 0 | 0 | 0 | 0 | 0 | 0 | 0 | 0 | 0 | 0 | 0 | 0 |  |  | 1 |  | IMPORT | {fa897f6b-8619-4ee7-b5fe-8fb8c4553dde} | {0dba7894-f150-4939-9a77-e8f587090383} | 2

## SO 01.1 - stavební a kons...
| List obsahuje: |  | 1) Krycí list soupisu | 2) Rekapitulace |  |  | 3) Soupis prací | Zpět na list: | Rekapitulace stavby
[9 empty] | >> skryté sloupce << | [9 empty] | {0faede30-9b4e-4a83-8f27-839241254944}
2
| KRYCÍ LIST SOUPISU | [8 empty] | v --- níže se nacházejí doplnkové a pomocné údaje k sestavám --- v | [8 empty] | False
Stavba:
Dům hudby, Pardubice – modernizace
Objekt:
SO 01 - Společenská část
Soupis:
SO 01.1 - stavební a konstrukční část - bourací práce
| KSO: |  |  |  |  | CC-CZ:
| Místo: |  | Sukova třída 1260, 530 02 Pardubice |  |  | Datum: | 16. 3. 2019
| Zadavatel: |  |  |  |  | IČ:
DIČ:
| Uchazeč: |  |  |  |  | IČ:
DIČ:
| Projektant: |  |  |  |  | IČ:
|  | ing. arch. Ondřej Tuček |  |  |  | DIČ:
Poznámka:
Jsou-li v rozpočtu uvedeny odkazy na firmy, názvy anebo specifická označení výrobků, apod., jsou takovéto odkazy pouze informativního charakteru a slouží pouze pro určení technické úrovně a provozních parametrů. Zhotoviteli je umožněno podle §182, zákona č. 134/2016 Sb. o veřejných zakázkách použít i jiných kvalitativně a technicky obdobných zařízení, která mají podobnou nebo minimálně stejnou kvalitu, účinnost a výkon, parametry použití, ev. hlučnost (která bezpodmínečně splňuje platné hygienické normy). Při naceňování je nutné brát v úvahu celkovou projektovou dokumentaci. Jedná se o orientační výkazy výměr, které je nutno ověřit dodavatelskou firmou. V případě nesrovnalostí je nutné kontaktovat projektanta. Celková množství u položek byla odměřena a sečtena ručně a digitálně z výkresů. Součástí nabídkové ceny musí být veškeré náklady, aby cena byla konečná a zahrnovala celou dodávku a montáž. Dodávky a montáže uvedené v nabídce musí být, vč. veškerého souvisejícího doplňkového, podružného a montážního materiálu tak, aby celé zařízení bylo funkční a splňovalo všechny předpisy, které se na ně vztahují. Každá uchazečem vyplněná položka musí obsahovat veškeré technicky a logicky dovoditélné součásti dodávky a montáže. Označení výrobků konkrétním výrobcem v projektu stavby vyjadřuje standard požadované kvality. Pokud uchazeč nabídne produkt od jiného výrobce je povinen dodržet standard a zároveň, přejímá odpovědnost za správnost náhrady - splnění všech parametrů a koordinaci se všemi navazujícími profesemi, eventuelní nutnost úpravy projektu pro výběr zhotovitele půjde k tíží uchazeče (vybraného dodavatele). Položky níže vykázané je nutné nacenit včetně přívozu, odvozu, složení, naložení, montáže, napojení, atp.
| Cena bez DPH | [5 empty] | 0
|  |  | Základ daně |  |  | Sazba daně | Výše daně
| DPH | základní | 0 |  |  | 21% | 0
|  | snížená | 0 |  |  | 15% | 0
|  | zákl. přenesená | 0 |  |  | 21% | 0
|  | sníž. přenesená | 0 |  |  | 15% | 0
|  | nulová | 0 |  |  | 0% | 0
| Cena s DPH |  |  | v | CZK |  | 0
REKAPITULACE ČLENĚNÍ SOUPISU PRACÍ
Stavba:
Dům hudby, Pardubice – modernizace
Objekt:
SO 01 - Společenská část
Soupis:
SO 01.1 - stavební a konstrukční část - bourací práce
Místo: |  |  | Sukova třída 1260, 530 02 Pardubice |  |  | Datum: | 16. 3. 2019
Zadavatel: | [5 empty] | Projektant: | ing. arch. Ondřej Tuček
Uchazeč:
Kód dílu - Popis | [6 empty] | Cena celkem [CZK]
Náklady soupisu celkem | [6 empty] | 0 | [12 empty] | -1
| HSV - Práce a dodávky HSV | [5 empty] | 0
| 9 - Ostatní konstrukce a práce, bourání | [5 empty] | 0
| 997 - Přesun sutě | [5 empty] | 0
| PSV - Práce a dodávky PSV | [5 empty] | 0
| 763 - Konstrukce suché výstavby | [5 empty] | 0
| 766 - Konstrukce truhlářské | [5 empty] | 0
| 767 - Konstrukce zámečnické | [5 empty] | 0
| 771 - Podlahy z dlaždic | [5 empty] | 0
| 775 - Podlahy skládané | [5 empty] | 0
| 776 - Podlahy povlakové | [5 empty] | 0
| ost - Ostatní | [5 empty] | 0
SOUPIS PRACÍ
Stavba:
Dům hudby, Pardubice – modernizace
Objekt:
SO 01 - Společenská část
Soupis:
SO 01.1 - stavební a konstrukční část - bourací práce
Místo: |  |  | Sukova třída 1260, 530 02 Pardubice |  |  | Datum: | 16. 3. 2019
Zadavatel: | [5 empty] | Projektant: | ing. arch. Ondřej Tuček
Uchazeč:
PČ | Typ | Kód | Popis | MJ | Množství | J.cena [CZK] | Cena celkem [CZK] | Cenová soustava |  | Poznámka | DPH | J. Nh [h] | Nh celkem [h] | J. hmotnost [t] | Hmotnost celkem [t] | J. suť [t] | Suť Celkem [t]
Náklady soupisu celkem | [6 empty] | 0 | [5 empty] | 0 |  | 0.072134 |  | 68.2347 |  | D | -1 | [7 empty] | 0
| D | HSV | Práce a dodávky HSV |  |  |  | 0 | [5 empty] | 0 |  | 0.072134 |  | 21.9049 | 1 | D | 0 | ROZPOCET | [6 empty] | 0
| D | 9 | Ostatní konstrukce a práce, bourání |  |  |  | 0 | [5 empty] | 0 |  | 0.072134 |  | 21.9049 | 1 | D | 1 | ROZPOCET | [6 empty] | 0
1 | K | 949101111 | Lešení pomocné pracovní pro objekty pozemních staveb pro zatížení do 150 kg/m2, o výšce lešeňové podlahy do 1,9 m | m2 | 554.88 |  | 0 | CS ÚRS 2018 02 |  |  | základní |  | 0 | 0.00013 | 0.072134 | 0 | 0 | 4 | K | 2 | ROZPOCET | 0 | 0 | 0 | 0 | 0 | 1 | 0 | 4 | 1776308869
2 | K | 962031135 | Bourání příček z cihel, tvárnic nebo příčkovek z tvárnic nebo příčkovek pálených nebo nepálených na maltu vápennou nebo vápenocementovou, tl. do 50 mm | m2 | 4.583 |  | 0 | CS ÚRS 2018 02 |  |  | základní |  | 0 | 0 | 0 | 0.113 | 0.51788 | 4 | K | 2 | ROZPOCET | 0 | 0 | 0 | 0 | 0 | 1 | 0 | 4 | 574135689
3 | K | 962031136 | Bourání příček z cihel, tvárnic nebo příčkovek z tvárnic nebo příčkovek pálených nebo nepálených na maltu vápennou nebo vápenocementovou, tl. do 150 mm | m2 | 88.355 |  | 0 | CS ÚRS 2018 02 |  |  | základní |  | 0 | 0 | 0 | 0.117 | 10.3375 | 4 | K | 2 | ROZPOCET | 0 | 0 | 0 | 0 | 0 | 1 | 0 | 4 | 683465048
4 | K | 963051113 | Bourání železobetonových stropů deskových, tl. přes 80 mm | m3 | 2.312 |  | 0 | CS ÚRS 2018 02 |  |  | základní |  | 0 | 0 | 0 | 2.4 | 5.5488 | 4 | K | 2 | ROZPOCET | 0 | 0 | 0 | 0 | 0 | 1 | 0 | 4 | -400789190
5 | K | 963053937 | Bourání železobetonových monolitických schodišťových ramen na schodnicích s vybouráním schodnic | m2 | 1.68 |  | 0 | CS ÚRS 2018 02 |  |  | základní |  | 0 | 0 | 0 | 0.383 | 0.64344 | 4 | K | 2 | ROZPOCET | 0 | 0 | 0 | 0 | 0 | 1 | 0 | 4 | -1800224522
6 | K | 965046111 | Broušení stávajících betonových podlah úběr do 3 mm | m2 | 461.18 |  | 0 | CS ÚRS 2018 02 |  |  | základní |  | 0 | 0 | 0 | 0 | 0 | 4 | K | 2 | ROZPOCET | 0 | 0 | 0 | 0 | 0 | 1 | 0 | 4 | 1737353995
7 | K | 767691823 | Vyvěšení nebo zavěšení kovových křídel – ostatní práce s případným uložením a opětovným zavěšením po provedení stavebních změn dveří, plochy přes 2 m2 | kus | 2 |  | 0 | CS ÚRS 2018 02 |  |  | základní |  | 0 | 0 | 0 | 0 | 0 | 16 | K | 2 | ROZPOCET | 0 | 0 | 0 | 0 | 0 | 1 | 0 | 16 | 1430662569
8 | K | 968072455 | Vybourání kovových rámů oken s křídly, dveřních zárubní, vrat, stěn, ostění nebo obkladů dveřních zárubní, plochy do 2 m2 | m2 | 15.6 |  | 0 | CS ÚRS 2018 02 |  |  | základní |  | 0 | 0 | 0 | 0.076 | 1.1856 | 4 | K | 2 | ROZPOCET | 0 | 0 | 0 | 0 | 0 | 1 | 0 | 4 | 1282882950
9 | K | 766691914 | Ostatní práce vyvěšení nebo zavěšení křídel s případným uložením a opětovným zavěšením po provedení stavebních změn dřevěných dveřních, plochy do 2 m2 | kus | 10 |  | 0 | CS ÚRS 2018 02 |  |  | základní |  | 0 | 0 | 0 | 0.024 | 0.24 | 16 | K | 2 | ROZPOCET | 0 | 0 | 0 | 0 | 0 | 1 | 0 | 16 | 1640044073
10 | K | 971033521 | Vybourání otvorů ve zdivu základovém nebo nadzákladovém z cihel, tvárnic, příčkovek z cihel pálených na maltu vápennou nebo vápenocementovou plochy do 1 m2, tl. do 100 mm | m2 | 1.32 |  | 0 | CS ÚRS 2018 02 |  |  | základní |  | 0 | 0 | 0 | 0.187 | 0.24684 | 4 | K | 2 | ROZPOCET | 0 | 0 | 0 | 0 | 0 | 1 | 0 | 4 | 64085709
11 | K | 972054491 | Vybourání otvorů ve stropech nebo klenbách železobetonových bez odstranění podlahy a násypu, plochy do 1 m2, tl. přes 80 mm | m3 | 1.327 |  | 0 | CS ÚRS 2018 02 |  |  | základní |  | 0 | 0 | 0 | 2.4 | 3.1848 | 4 | K | 2 | ROZPOCET | 0 | 0 | 0 | 0 | 0 | 1 | 0 | 4 | 1506338710
| D | 997 | Přesun sutě |  |  |  | 0 | [5 empty] | 0 |  | 0 |  | 0 | 1 | D | 1 | ROZPOCET | [6 empty] | 0
12 | K | 997013153 | Vnitrostaveništní doprava suti a vybouraných hmot vodorovně do 50 m svisle s omezením mechanizace pro budovy a haly výšky přes 9 do 12 m | t | 67.278 |  | 0 | CS ÚRS 2018 02 |  |  | základní |  | 0 | 0 | 0 | 0 | 0 | 4 | K | 2 | ROZPOCET | 0 | 0 | 0 | 0 | 0 | 1 | 0 | 4 | 1963002033
13 | K | 997013501 | Odvoz suti a vybouraných hmot na skládku nebo meziskládku se složením, na vzdálenost do 1 km | t | 67.278 |  | 0 | CS ÚRS 2018 02 |  |  | základní |  | 0 | 0 | 0 | 0 | 0 | 4 | K | 2 | ROZPOCET | 0 | 0 | 0 | 0 | 0 | 1 | 0 | 4 | 1760280598
14 | K | 997013509 | Odvoz suti a vybouraných hmot na skládku nebo meziskládku se složením, na vzdálenost Příplatek k ceně za každý další i započatý 1 km přes 1 km | t | 941.892 |  | 0 | CS ÚRS 2018 02 |  |  | základní |  | 0 | 0 | 0 | 0 | 0 | 4 | K | 2 | ROZPOCET | 0 | 0 | 0 | 0 | 0 | 1 | 0 | 4 | 1214790697
15 | K | 997013802 | Poplatek za uložení stavebního odpadu na skládce (skládkovné) z armovaného betonu zatříděného do Katalogu odpadů pod kódem 170 101 | t | 9.377 |  | 0 | CS ÚRS 2018 02 |  |  | základní |  | 0 | 0 | 0 | 0 | 0 | 4 | K | 2 | ROZPOCET | 0 | 0 | 0 | 0 | 0 | 1 | 0 | 4 | -1222598980
16 | K | 997013803 | Poplatek za uložení stavebního odpadu na skládce (skládkovné) cihelného zatříděného do Katalogu odpadů pod kódem 170 102 | t | 11.102 |  | 0 | CS ÚRS 2018 02 |  |  | základní |  | 0 | 0 | 0 | 0 | 0 | 4 | K | 2 | ROZPOCET | 0 | 0 | 0 | 0 | 0 | 1 | 0 | 4 | -573443819
17 | K | 997013804 | Poplatek za uložení stavebního odpadu na skládce (skládkovné) ze skla zatříděného do Katalogu odpadů pod kódem 170 202 | t | 1.854 |  | 0 | CS ÚRS 2018 02 |  |  | základní |  | 0 | 0 | 0 | 0 | 0 | 4 | K | 2 | ROZPOCET | 0 | 0 | 0 | 0 | 0 | 1 | 0 | 4 | -1447655726
18 | K | 997013811 | Poplatek za uložení stavebního odpadu na skládce (skládkovné) dřevěného zatříděného do Katalogu odpadů pod kódem 170 201 | t | 8.363 |  | 0 | CS ÚRS 2018 02 |  |  | základní |  | 0 | 0 | 0 | 0 | 0 | 4 | K | 2 | ROZPOCET | 0 | 0 | 0 | 0 | 0 | 1 | 0 | 4 | -1398165657
19 | K | 997013831 | Poplatek za uložení stavebního odpadu na skládce (skládkovné) směsného stavebního a demoličního zatříděného do Katalogu odpadů pod kódem 170 904 | t | 36.582 |  | 0 | CS ÚRS 2018 02 |  |  | základní |  | 0 | 0 | 0 | 0 | 0 | 4 | K | 2 | ROZPOCET | 0 | 0 | 0 | 0 | 0 | 1 | 0 | 4 | -1653923119
| D | PSV | Práce a dodávky PSV |  |  |  | 0 | [5 empty] | 0 |  | 0 |  | 45.3732 | 2 | D | 0 | ROZPOCET | [6 empty] | 0
| D | 763 | Konstrukce suché výstavby |  |  |  | 0 | [5 empty] | 0 |  | 0 |  | 1.9124 | 2 | D | 1 | ROZPOCET | [6 empty] | 0
20 | K | 763111812 | Demontáž příček ze sádrokartonových desek s nosnou konstrukcí z ocelových profilů jednoduchých, opláštění dvojité | m2 | 33.92 |  | 0 | CS ÚRS 2018 02 |  |  | základní |  | 0 | 0 | 0 | 0.05638 | 1.9124 | 16 | K | 2 | ROZPOCET | 0 | 0 | 0 | 0 | 0 | 1 | 0 | 16 | -187257557
21 | K | 998763302 | Přesun hmot pro konstrukce montované z desek sádrokartonových, sádrovláknitých, cementovláknitých nebo cementových stanovený z hmotnosti přesunovaného materiálu vodorovná dopravní vzdálenost do 50 m v objektech výšky přes 6 do 12 m | t | 1.912 |  | 0 | CS ÚRS 2018 02 |  |  | základní |  | 0 | 0 | 0 | 0 | 0 | 16 | K | 2 | ROZPOCET | 0 | 0 | 0 | 0 | 0 | 1 | 0 | 16 | 1002662960
22 | K | 998763381 | Přesun hmot pro konstrukce montované z desek sádrokartonových, sádrovláknitých, cementovláknitých nebo cementových Příplatek k cenám za přesun prováděný bez použití mechanizace pro jakoukoliv výšku objektu | t | 1.912 |  | 0 | CS ÚRS 2018 02 |  |  | základní |  | 0 | 0 | 0 | 0 | 0 | 16 | K | 2 | ROZPOCET | 0 | 0 | 0 | 0 | 0 | 1 | 0 | 16 | -982848535
23 | K | 998763391 | Přesun hmot pro konstrukce montované z desek sádrokartonových, sádrovláknitých, cementovláknitých nebo cementových Příplatek k cenám za zvětšený přesun přes vymezenou dopravní vzdálenost do 100 m | t | 1.912 |  | 0 | CS ÚRS 2018 02 |  |  | základní |  | 0 | 0 | 0 | 0 | 0 | 16 | K | 2 | ROZPOCET | 0 | 0 | 0 | 0 | 0 | 1 | 0 | 16 | -2098810823
| D | 766 | Konstrukce truhlářské |  |  |  | 0 | [5 empty] | 0 |  | 0 |  | 33.8117 | 2 | D | 1 | ROZPOCET | [6 empty] | 0
24 | K | 766111820 | Demontáž dřevěných stěn plných | m2 | 52.993 |  | 0 | CS ÚRS 2018 02 |  |  | základní |  | 0 | 0 | 0 | 0.01695 | 0.89823 | 16 | K | 2 | ROZPOCET | 0 | 0 | 0 | 0 | 0 | 1 | 0 | 16 | 309085566
25 | K | 766411812 | Demontáž obložení stěn panely, plochy přes 1,5 m2 | m2 | 189.26 |  | 0 | CS ÚRS 2018 02 |  |  | základní |  | 0 | 0 | 0 | 0.02465 | 4.6653 | 16 | K | 2 | ROZPOCET | 0 | 0 | 0 | 0 | 0 | 1 | 0 | 16 | 336281155
26 | K | 766411822 | Demontáž obložení stěn podkladových roštů | m2 | 189.26 |  | 0 | CS ÚRS 2018 02 |  |  | základní |  | 0 | 0 | 0 | 0.008 | 1.5141 | 16 | K | 2 | ROZPOCET | 0 | 0 | 0 | 0 | 0 | 1 | 0 | 16 | 975665467
27 | K | 766681812 | Demontáž zárubní obložkových z masívu, plochy otvoru přes 2 m2 | m2 | 9.24 |  | 0 | CS ÚRS 2018 02 |  |  | základní |  | 0 | 0 | 0 | 0.00853 | 0.078817 | 16 | K | 2 | ROZPOCET | 0 | 0 | 0 | 0 | 0 | 1 | 0 | 16 | 1260597789
28 | K | 766691915 | Ostatní práce vyvěšení nebo zavěšení křídel s případným uložením a opětovným zavěšením po provedení stavebních změn dřevěných dveřních, plochy přes 2 m2 | kus | 4 |  | 0 | CS ÚRS 2018 02 |  |  | základní |  | 0 | 0 | 0 | 0.028 | 0.112 | 16 | K | 2 | ROZPOCET | 0 | 0 | 0 | 0 | 0 | 1 | 0 | 16 | -1686335125
29 | K | 766421812-1 | Demontáž obložení podhledů panely z heraklitu s omítkou, plochy přes 1,5 m2 | m2 | 896.64 |  | 0 |  |  |  | základní |  | 0 | 0 | 0 | 0.02665 | 23.8955 | 16 | K | 2 | ROZPOCET | 0 | 0 | 0 | 0 | 0 | 1 | 0 | 16 | -1044633189
30 | K | 767582800 | Demontáž podhledů roštů | m2 | 896.64 |  | 0 | CS ÚRS 2018 02 |  |  | základní |  | 0 | 0 | 0 | 0.002 | 1.7933 | 16 | K | 2 | ROZPOCET | 0 | 0 | 0 | 0 | 0 | 1 | 0 | 16 | -110001476
| P |  | Poznámka k položce: Demontáž podkladových roštů heraklit podhledů. | [15 empty] | P | 2
31 | K | 766441822-1 | Demontáž desek dřevěných nebo plastových šířky přes 300 mm, výšky přes 500 mm a délky přes 1m (kryty topení) | bm | 94.95 |  | 0 |  |  |  | základní |  | 0 | 0 | 0 | 0.009 | 0.85455 | 16 | K | 2 | ROZPOCET | 0 | 0 | 0 | 0 | 0 | 1 | 0 | 16 | 1669499165
32 | K | 998766102 | Přesun hmot pro konstrukce truhlářské stanovený z hmotnosti přesunovaného materiálu vodorovná dopravní vzdálenost do 50 m v objektech výšky přes 6 do 12 m | t | 33.812 |  | 0 | CS ÚRS 2018 02 |  |  | základní |  | 0 | 0 | 0 | 0 | 0 | 16 | K | 2 | ROZPOCET | 0 | 0 | 0 | 0 | 0 | 1 | 0 | 16 | -532534058
33 | K | 998766181 | Přesun hmot pro konstrukce truhlářské stanovený z hmotnosti přesunovaného materiálu Příplatek k ceně za přesun prováděný bez použití mechanizace pro jakoukoliv výšku objektu | t | 33.812 |  | 0 | CS ÚRS 2018 02 |  |  | základní |  | 0 | 0 | 0 | 0 | 0 | 16 | K | 2 | ROZPOCET | 0 | 0 | 0 | 0 | 0 | 1 | 0 | 16 | 448973005
34 | K | 998766192 | Přesun hmot pro konstrukce truhlářské stanovený z hmotnosti přesunovaného materiálu Příplatek k ceně za zvětšený přesun přes vymezenou největší dopravní vzdálenost do 100 m | t | 33.812 |  | 0 | CS ÚRS 2018 02 |  |  | základní |  | 0 | 0 | 0 | 0 | 0 | 16 | K | 2 | ROZPOCET | 0 | 0 | 0 | 0 | 0 | 1 | 0 | 16 | -1550375684
| D | 767 | Konstrukce zámečnické |  |  |  | 0 | [5 empty] | 0 |  | 0 |  | 2.6656 | 2 | D | 1 | ROZPOCET | [6 empty] | 0
35 | K | 767161824 | Demontáž zábradlí schodišťového se sklo výplní nerozebíratelný spoj hmotnosti 1 m zábradlí přes 20 kg | m | 32.46 |  | 0 | CS ÚRS 2018 02 |  |  | základní |  | 0 | 0 | 0 | 0.025 | 0.8115 | 16 | K | 2 | ROZPOCET | 0 | 0 | 0 | 0 | 0 | 1 | 0 | 16 | -838060059
36 | K | R-767 01 | Demontáž prosklené stěny se vsazenými dveřmi - 2 ks | m2 | 74.165 |  | 0 |  |  |  | základní |  | 0 | 0 | 0 | 0.025 | 1.8541 | 4 | K | 2 | ROZPOCET | 0 | 0 | 0 | 0 | 0 | 1 | 0 | 4 | -1685441294
37 | K | 998767102 | Přesun hmot pro zámečnické konstrukce stanovený z hmotnosti přesunovaného materiálu vodorovná dopravní vzdálenost do 50 m v objektech výšky přes 6 do 12 m | t | 2.666 |  | 0 | CS ÚRS 2018 02 |  |  | základní |  | 0 | 0 | 0 | 0 | 0 | 16 | K | 2 | ROZPOCET | 0 | 0 | 0 | 0 | 0 | 1 | 0 | 16 | 323981936
38 | K | 998767181 | Přesun hmot pro zámečnické konstrukce stanovený z hmotnosti přesunovaného materiálu Příplatek k cenám za přesun prováděný bez použití mechanizace pro jakoukoliv výšku objektu | t | 2.666 |  | 0 | CS ÚRS 2018 02 |  |  | základní |  | 0 | 0 | 0 | 0 | 0 | 16 | K | 2 | ROZPOCET | 0 | 0 | 0 | 0 | 0 | 1 | 0 | 16 | 1382183702
39 | K | 998767192 | Přesun hmot pro zámečnické konstrukce stanovený z hmotnosti přesunovaného materiálu Příplatek k cenám za zvětšený přesun přes vymezenou největší dopravní vzdálenost do 100 m | t | 2.666 |  | 0 | CS ÚRS 2018 02 |  |  | základní |  | 0 | 0 | 0 | 0 | 0 | 16 | K | 2 | ROZPOCET | 0 | 0 | 0 | 0 | 0 | 1 | 0 | 16 | 1911438151
| D | 771 | Podlahy z dlaždic |  |  |  | 0 | [5 empty] | 0 |  | 0 |  | 2.6922 | 2 | D | 1 | ROZPOCET | [6 empty] | 0
40 | K | 771571810 | Demontáž podlah z dlaždic keramických kladených do malty | m2 | 32.37 |  | 0 | CS ÚRS 2018 02 |  |  | základní |  | 0 | 0 | 0 | 0.08317 | 2.6922 | 16 | K | 2 | ROZPOCET | 0 | 0 | 0 | 0 | 0 | 1 | 0 | 16 | 763845125
41 | K | 998771102 | Přesun hmot pro podlahy z dlaždic stanovený z hmotnosti přesunovaného materiálu vodorovná dopravní vzdálenost do 50 m v objektech výšky přes 6 do 12 m | t | 2.692 |  | 0 | CS ÚRS 2018 02 |  |  | základní |  | 0 | 0 | 0 | 0 | 0 | 16 | K | 2 | ROZPOCET | 0 | 0 | 0 | 0 | 0 | 1 | 0 | 16 | -811197989
42 | K | 998771181 | Přesun hmot pro podlahy z dlaždic stanovený z hmotnosti přesunovaného materiálu Příplatek k ceně za přesun prováděný bez použití mechanizace pro jakoukoliv výšku objektu | t | 2.692 |  | 0 | CS ÚRS 2018 02 |  |  | základní |  | 0 | 0 | 0 | 0 | 0 | 16 | K | 2 | ROZPOCET | 0 | 0 | 0 | 0 | 0 | 1 | 0 | 16 | 841773816
43 | K | 998771192 | Přesun hmot pro podlahy z dlaždic stanovený z hmotnosti přesunovaného materiálu Příplatek k ceně za zvětšený přesun přes vymezenou největší dopravní vzdálenost do 100 m | t | 2.692 |  | 0 | CS ÚRS 2018 02 |  |  | základní |  | 0 | 0 | 0 | 0 | 0 | 16 | K | 2 | ROZPOCET | 0 | 0 | 0 | 0 | 0 | 1 | 0 | 16 | 400371742
| D | 775 | Podlahy skládané |  |  |  | 0 | [5 empty] | 0 |  | 0 |  | 3.577 | 2 | D | 1 | ROZPOCET | [6 empty] | 0
44 | K | 775511800 | Demontáž podlah vlysových s lištami lepených | m2 | 143.08 |  | 0 | CS ÚRS 2018 02 |  |  | základní |  | 0 | 0 | 0 | 0.025 | 3.577 | 16 | K | 2 | ROZPOCET | 0 | 0 | 0 | 0 | 0 | 1 | 0 | 16 | 1151176613
45 | K | 998775102 | Přesun hmot pro podlahy skládané stanovený z hmotnosti přesunovaného materiálu vodorovná dopravní vzdálenost do 50 m v objektech výšky přes 6 do 12 m | t | 3.577 |  | 0 | CS ÚRS 2018 02 |  |  | základní |  | 0 | 0 | 0 | 0 | 0 | 16 | K | 2 | ROZPOCET | 0 | 0 | 0 | 0 | 0 | 1 | 0 | 16 | -1724927621
46 | K | 998775181 | Přesun hmot pro podlahy skládané stanovený z hmotnosti přesunovaného materiálu Příplatek k cenám za přesun prováděný bez použití mechanizace pro jakoukoliv výšku objektu | t | 3.577 |  | 0 | CS ÚRS 2018 02 |  |  | základní |  | 0 | 0 | 0 | 0 | 0 | 16 | K | 2 | ROZPOCET | 0 | 0 | 0 | 0 | 0 | 1 | 0 | 16 | -345091088
47 | K | 998775192 | Přesun hmot pro podlahy skládané stanovený z hmotnosti přesunovaného materiálu Příplatek k cenám za zvětšený přesun přes vymezenou největší dopravní vzdálenost do 100 m | t | 3.577 |  | 0 | CS ÚRS 2018 02 |  |  | základní |  | 0 | 0 | 0 | 0 | 0 | 16 | K | 2 | ROZPOCET | 0 | 0 | 0 | 0 | 0 | 1 | 0 | 16 | -1604690359
| D | 776 | Podlahy povlakové |  |  |  | 0 | [5 empty] | 0 |  | 0 |  | 0.71432 | 2 | D | 1 | ROZPOCET | [6 empty] | 0
48 | K | 776201811 | Demontáž povlakových podlahovin lepených ručně bez podložky | m2 | 285.73 |  | 0 | CS ÚRS 2018 02 |  |  | základní |  | 0 | 0 | 0 | 0.0025 | 0.71432 | 16 | K | 2 | ROZPOCET | 0 | 0 | 0 | 0 | 0 | 1 | 0 | 16 | 1185025294
49 | K | 776991821 | Ostatní práce odstranění lepidla ručně z podlah | m2 | 285.73 |  | 0 | CS ÚRS 2018 02 |  |  | základní |  | 0 | 0 | 0 | 0 | 0 | 16 | K | 2 | ROZPOCET | 0 | 0 | 0 | 0 | 0 | 1 | 0 | 16 | 1715613487
50 | K | 998776102 | Přesun hmot pro podlahy povlakové stanovený z hmotnosti přesunovaného materiálu vodorovná dopravní vzdálenost do 50 m v objektech výšky přes 6 do 12 m | t | 0.714 |  | 0 | CS ÚRS 2018 02 |  |  | základní |  | 0 | 0 | 0 | 0 | 0 | 16 | K | 2 | ROZPOCET | 0 | 0 | 0 | 0 | 0 | 1 | 0 | 16 | 7189683
51 | K | 998776181 | Přesun hmot pro podlahy povlakové stanovený z hmotnosti přesunovaného materiálu Příplatek k cenám za přesun prováděný bez použití mechanizace pro jakoukoliv výšku objektu | t | 0.714 |  | 0 | CS ÚRS 2018 02 |  |  | základní |  | 0 | 0 | 0 | 0 | 0 | 16 | K | 2 | ROZPOCET | 0 | 0 | 0 | 0 | 0 | 1 | 0 | 16 | 2091921657
52 | K | 998776192 | Přesun hmot pro podlahy povlakové stanovený z hmotnosti přesunovaného materiálu Příplatek k cenám za zvětšený přesun přes vymezenou největší dopravní vzdálenost do 100 m | t | 0.714 |  | 0 | CS ÚRS 2018 02 |  |  | základní |  | 0 | 0 | 0 | 0 | 0 | 16 | K | 2 | ROZPOCET | 0 | 0 | 0 | 0 | 0 | 1 | 0 | 16 | 1246169527
| D | ost | Ostatní |  |  |  | 0 | [5 empty] | 0 |  | 0 |  | 0.95656 | 4 | D | 0 | ROZPOCET | [6 empty] | 0
53 | K | pol. 01 | Odstranění výsuvné části pódia | kpl | 1 |  | 0 |  |  |  | základní |  | 0 | 0 | 0 | 0.2036 | 0.2036 | 512 | K | 1 | ROZPOCET | 0 | 0 | 0 | 0 | 0 | 1 | 0 | 512 | -526882037
54 | K | pol. 02 | Odstrojení konstrukce varhan, vč. uskladní, manipulace, zpětné montáže | kpl | 1 |  | 0 |  |  |  | základní |  | 0 | 0 | 0 | 0 | 0 | 512 | K | 1 | ROZPOCET | 0 | 0 | 0 | 0 | 0 | 1 | 0 | 512 | -1348500317
| P |  | Poznámka k položce: Varhany musí být částečně odstrojeny tak, aby se podlaha dala nová podlaha vyměnit (ozn. P.1 02) - podrobný popis viz. PD | [15 empty] | P | 1
55 | K | pol. 03 | Odstranění šatních boxů z SDK konstrukcí, vč. roštu | kpl | 1 |  | 0 |  |  |  | základní |  | 0 | 0 | 0 | 0.75296 | 0.75296 | 512 | K | 1 | ROZPOCET | 0 | 0 | 0 | 0 | 0 | 1 | 0 | 512 | 1524470414

## SO 01.2 - stavební a kons...
| List obsahuje: |  | 1) Krycí list soupisu | 2) Rekapitulace |  |  | 3) Soupis prací | Zpět na list: | Rekapitulace stavby
[9 empty] | >> skryté sloupce << | [9 empty] | {12d56d44-eccd-4cd5-be00-efcde29ba66b}
2
| KRYCÍ LIST SOUPISU | [8 empty] | v --- níže se nacházejí doplnkové a pomocné údaje k sestavám --- v | [8 empty] | False
Stavba:
Dům hudby, Pardubice – modernizace
Objekt:
SO 01 - Společenská část
Soupis:
SO 01.2 - stavební a konstrukční část - nový stav
| KSO: |  |  |  |  | CC-CZ:
| Místo: |  | Sukova třída 1260, 530 02 Pardubice |  |  | Datum: | 16. 3. 2019
| Zadavatel: |  |  |  |  | IČ:
DIČ:
| Uchazeč: |  |  |  |  | IČ:
DIČ:
| Projektant: |  |  |  |  | IČ:
|  | ing. arch. Ondřej Tuček |  |  |  | DIČ:
Poznámka:
Jsou-li v rozpočtu uvedeny odkazy na firmy, názvy anebo specifická označení výrobků, apod., jsou takovéto odkazy pouze informativního charakteru a slouží pouze pro určení technické úrovně a provozních parametrů. Zhotoviteli je umožněno podle §182, zákona č. 134/2016 Sb. o veřejných zakázkách použít i jiných kvalitativně a technicky obdobných zařízení, která mají podobnou nebo minimálně stejnou kvalitu, účinnost a výkon, parametry použití, ev. hlučnost (která bezpodmínečně splňuje platné hygienické normy). Při naceňování je nutné brát v úvahu celkovou projektovou dokumentaci. Jedná se o orientační výkazy výměr, které je nutno ověřit dodavatelskou firmou. V případě nesrovnalostí je nutné kontaktovat projektanta. Celková množství u položek byla odměřena a sečtena ručně a digitálně z výkresů. Součástí nabídkové ceny musí být veškeré náklady, aby cena byla konečná a zahrnovala celou dodávku a montáž. Dodávky a montáže uvedené v nabídce musí být, vč. veškerého souvisejícího doplňkového, podružného a montážního materiálu tak, aby celé zařízení bylo funkční a splňovalo všechny předpisy, které se na ně vztahují. Každá uchazečem vyplněná položka musí obsahovat veškeré technicky a logicky dovoditélné součásti dodávky a montáže. Označení výrobků konkrétním výrobcem v projektu stavby vyjadřuje standard požadované kvality. Pokud uchazeč nabídne produkt od jiného výrobce je povinen dodržet standard a zároveň, přejímá odpovědnost za správnost náhrady - splnění všech parametrů a koordinaci se všemi navazujícími profesemi, eventuelní nutnost úpravy projektu pro výběr zhotovitele půjde k tíží uchazeče (vybraného dodavatele). Položky níže vykázané je nutné nacenit včetně přívozu, odvozu, složení, naložení, montáže, napojení, atp.
| Cena bez DPH | [5 empty] | 0
|  |  | Základ daně |  |  | Sazba daně | Výše daně
| DPH | základní | 0 |  |  | 21% | 0
|  | snížená | 0 |  |  | 15% | 0
|  | zákl. přenesená | 0 |  |  | 21% | 0
|  | sníž. přenesená | 0 |  |  | 15% | 0
|  | nulová | 0 |  |  | 0% | 0
| Cena s DPH |  |  | v | CZK |  | 0
REKAPITULACE ČLENĚNÍ SOUPISU PRACÍ
Stavba:
Dům hudby, Pardubice – modernizace
Objekt:
SO 01 - Společenská část
Soupis:
SO 01.2 - stavební a konstrukční část - nový stav
Místo: |  |  | Sukova třída 1260, 530 02 Pardubice |  |  | Datum: | 16. 3. 2019
Zadavatel: | [5 empty] | Projektant: | ing. arch. Ondřej Tuček
Uchazeč:
Kód dílu - Popis | [6 empty] | Cena celkem [CZK]
Náklady soupisu celkem | [6 empty] | 0 | [12 empty] | -1
| HSV - Práce a dodávky HSV | [5 empty] | 0
| 3 - Svislé a kompletní konstrukce | [5 empty] | 0
| 6 - Úpravy povrchů, podlahy a osazování výplní | [5 empty] | 0
| 9 - Ostatní konstrukce a práce, bourání | [5 empty] | 0
| 998 - Přesun hmot | [5 empty] | 0
| PSV - Práce a dodávky PSV | [5 empty] | 0
| 763 - Konstrukce suché výstavby | [5 empty] | 0
| 766 - Konstrukce truhlářské | [5 empty] | 0
| 767 - Konstrukce zámečnické | [5 empty] | 0
| 772 - Podlahy z kamene | [5 empty] | 0
| 773 - Podlahy z litého teraca | [5 empty] | 0
| 775 - Podlahy skládané | [5 empty] | 0
| 777 - Podlahy lité | [5 empty] | 0
| 781 - Dokončovací práce - obklady | [5 empty] | 0
| 784 - Dokončovací práce - malby a tapety | [5 empty] | 0
| OST - Ostatní | [5 empty] | 0
SOUPIS PRACÍ
Stavba:
Dům hudby, Pardubice – modernizace
Objekt:
SO 01 - Společenská část
Soupis:
SO 01.2 - stavební a konstrukční část - nový stav
Místo: |  |  | Sukova třída 1260, 530 02 Pardubice |  |  | Datum: | 16. 3. 2019
Zadavatel: | [5 empty] | Projektant: | ing. arch. Ondřej Tuček
Uchazeč:
PČ | Typ | Kód | Popis | MJ | Množství | J.cena [CZK] | Cena celkem [CZK] | Cenová soustava |  | Poznámka | DPH | J. Nh [h] | Nh celkem [h] | J. hmotnost [t] | Hmotnost celkem [t] | J. suť [t] | Suť Celkem [t]
Náklady soupisu celkem | [6 empty] | 0 | [5 empty] | 0 |  | 69.3174 |  | 0.17655 |  | D | -1 | [10 empty] | 0
| D | HSV | Práce a dodávky HSV |  |  |  | 0 | [5 empty] | 0 |  | 5.4933 |  | 0 | 1 | D | 0 |  |  |  | ROZPOCET | [6 empty] | 0
| D | 3 | Svislé a kompletní konstrukce |  |  |  | 0 | [5 empty] | 0 |  | 1.2222 |  | 0 | 1 | D | 1 |  |  |  | ROZPOCET | [6 empty] | 0
1 | K | 340271025 | Zazdívka otvorů v příčkách nebo stěnách pórobetonovými tvárnicemi plochy přes 1 m2 do 4 m2, objemová hmotnost 500 kg/m3, tloušťka příčky 100 mm | m2 | 6.72 |  | 0 | CS ÚRS 2018 02 |  |  | základní |  | 0 | 0.07297 | 0.49036 | 0 | 0 | 4 | K | 2 |  |  |  | ROZPOCET | 0 | 0 | 0 | 0 | 0 | 1 | 0 | 4 | 1683554937
2 | K | 340271045 | Zazdívka otvorů v příčkách nebo stěnách pórobetonovými tvárnicemi plochy přes 1 m2 do 4 m2, objemová hmotnost 500 kg/m3, tloušťka příčky 150 mm | m2 | 6.72 |  | 0 | CS ÚRS 2018 02 |  |  | základní |  | 0 | 0.10891 | 0.73188 | 0 | 0 | 4 | K | 2 |  |  |  | ROZPOCET | 0 | 0 | 0 | 0 | 0 | 1 | 0 | 4 | -1812293820
| D | 6 | Úpravy povrchů, podlahy a osazování výplní |  |  |  | 0 | [5 empty] | 0 |  | 4.1435 |  | 0 | 1 | D | 1 |  |  |  | ROZPOCET | [6 empty] | 0
3 | K | 612321121 | Omítka vápenocementová vnitřních ploch nanášená ručně jednovrstvá, tloušťky do 10 mm hladká svislých konstrukcí stěn | m2 | 72.698 |  | 0 | CS ÚRS 2018 02 |  |  | základní |  | 0 | 0.0154 | 1.1195 | 0 | 0 | 4 | K | 2 |  |  |  | ROZPOCET | 0 | 0 | 0 | 0 | 0 | 1 | 0 | 4 | 1781110120
4 | K | 612321141 | Omítka vápenocementová vnitřních ploch nanášená ručně dvouvrstvá, tloušťky jádrové omítky do 10 mm a tloušťky štuku do 3 mm štuková svislých konstrukcí stěn | m2 | 6.72 |  | 0 | CS ÚRS 2018 02 |  |  | základní |  | 0 | 0.01838 | 0.12351 | 0 | 0 | 4 | K | 2 |  |  |  | ROZPOCET | 0 | 0 | 0 | 0 | 0 | 1 | 0 | 4 | -1645101141
5 | K | 611325421 | Oprava vápenocementové omítky vnitřních ploch štukové dvouvrstvé, tloušťky do 20 mm a tloušťky štuku do 3 mm stropů, v rozsahu opravované plochy do 10% | m2 | 169.373 |  | 0 | CS ÚRS 2018 02 |  |  | základní |  | 0 | 0.0057 | 0.96543 | 0 | 0 | 4 | K | 2 |  |  |  | ROZPOCET | 0 | 0 | 0 | 0 | 0 | 1 | 0 | 4 | 8911570
6 | K | 612325421 | Oprava vápenocementové omítky vnitřních ploch štukové dvouvrstvé, tloušťky do 20 mm a tloušťky štuku do 3 mm stěn, v rozsahu opravované plochy do 10% | m2 | 339.473 |  | 0 | CS ÚRS 2018 02 |  |  | základní |  | 0 | 0.0057 | 1.935 | 0 | 0 | 4 | K | 2 |  |  |  | ROZPOCET | 0 | 0 | 0 | 0 | 0 | 1 | 0 | 4 | -885883125
| D | 9 | Ostatní konstrukce a práce, bourání |  |  |  | 0 | [5 empty] | 0 |  | 0.12762 |  | 0 | 1 | D | 1 |  |  |  | ROZPOCET | [6 empty] | 0
7 | K | 949101111 | Lešení pomocné pracovní pro objekty pozemních staveb pro zatížení do 150 kg/m2, o výšce lešeňové podlahy do 1,9 m | m2 | 554.88 |  | 0 | CS ÚRS 2018 02 |  |  | základní |  | 0 | 0.00013 | 0.072134 | 0 | 0 | 4 | K | 2 |  |  |  | ROZPOCET | 0 | 0 | 0 | 0 | 0 | 1 | 0 | 4 | 1253530347
8 | K | 952901111 | Vyčištění budov nebo objektů před předáním do užívání budov bytové nebo občanské výstavby, světlé výšky podlaží do 4 m | m2 | 1387.2 |  | 0 | CS ÚRS 2018 02 |  |  | základní |  | 0 | 4e-05 | 0.055488 | 0 | 0 | 4 | K | 2 |  |  |  | ROZPOCET | 0 | 0 | 0 | 0 | 0 | 1 | 0 | 4 | -79021323
| D | 998 | Přesun hmot |  |  |  | 0 | [5 empty] | 0 |  | 0 |  | 0 | 1 | D | 1 |  |  |  | ROZPOCET | [6 empty] | 0
9 | K | 998011002 | Přesun hmot pro budovy občanské výstavby, bydlení, výrobu a služby s nosnou svislou konstrukcí zděnou z cihel, tvárnic nebo kamene vodorovná dopravní vzdálenost do 100 m pro budovy výšky přes 6 do 12 m | t | 5.493 |  | 0 | CS ÚRS 2018 02 |  |  | základní |  | 0 | 0 | 0 | 0 | 0 | 4 | K | 2 |  |  |  | ROZPOCET | 0 | 0 | 0 | 0 | 0 | 1 | 0 | 4 | 1461256306
| D | PSV | Práce a dodávky PSV |  |  |  | 0 | [5 empty] | 0 |  | 38.2834 |  | 0.17655 | 2 | D | 0 |  |  |  | ROZPOCET | [6 empty] | 0
| D | 763 | Konstrukce suché výstavby |  |  |  | 0 | [5 empty] | 0 |  | 20.3772 |  | 0.01881 | 2 | D | 1 |  |  |  | ROZPOCET | [6 empty] | 0
10 | K | 763111313 | Příčka ze sádrokartonových desek s nosnou konstrukcí z jednoduchých ocelových profilů UW, CW jednoduše opláštěná deskou standardní A tl. 12,5 mm, příčka tl. 100 mm, profil 75 bez TI, EI 15 | m2 | 4.219 |  | 0 | CS ÚRS 2018 02 |  |  | základní |  | 0 | 0.02197 | 0.092691 | 0 | 0 | 16 | K | 2 |  |  |  | ROZPOCET | 0 | 0 | 0 | 0 | 0 | 1 | 0 | 16 | -1435230179
11 | K | 763111333 | Příčka ze sádrokartonových desek s nosnou konstrukcí z jednoduchých ocelových profilů UW, CW jednoduše opláštěná deskou impregnovanou H2 tl. 12,5 mm, příčka tl. 100 mm, profil 75 TI tl. 60 mm, EI 30, Rw 45 dB | m2 | 48.396 |  | 0 | CS ÚRS 2018 02 |  |  | základní |  | 0 | 0.02566 | 1.2418 | 0 | 0 | 16 | K | 2 |  |  |  | ROZPOCET | 0 | 0 | 0 | 0 | 0 | 1 | 0 | 16 | 2071386776
12 | K | 763113343 | Příčka instalační ze sádrokartonových desek s nosnou konstrukcí ze zdvojených ocelových profilů UW, CW s mezerou, CW profily navzájem spojeny páskem sádry dvojitě opláštěná deskami impregnovanými H2 tl. 2 x 12,5 mm, EI 60, příčka tl. 200 mm, profil 75 TI tl. 60 mm, Rw 52 dB | m2 | 13.585 |  | 0 | CS ÚRS 2018 02 |  |  | základní |  | 0 | 0.04779 | 0.64923 | 0 | 0 | 16 | K | 2 |  |  |  | ROZPOCET | 0 | 0 | 0 | 0 | 0 | 1 | 0 | 16 | -1451852738
13 | K | 763113349-1 | Příčka instalační ze sádrokartonových desek s nosnou konstrukcí ze zdvojených ocelových profilů UW, CW s mezerou, CW profily navzájem spojeny páskem sádry dvojitě opláštěná deskami impregnovanými H2 tl. 2 x 12,5 mm, EI 60, příčka tl. 460 mm, profil 100 TI tl. 80 mm, Rw 55 dB | m2 | 1.43 |  | 0 |  |  |  | základní |  | 0 | 0.04994 | 0.071414 | 0 | 0 | 16 | K | 2 |  |  |  | ROZPOCET | 0 | 0 | 0 | 0 | 0 | 1 | 0 | 16 | -80453341
14 | K | 763111751 | Příčka ze sádrokartonových desek Příplatek k cenám za plochu do 6 m2 jednotlivě | m2 | 30.973 |  | 0 | CS ÚRS 2018 02 |  |  | základní |  | 0 | 0 | 0 | 0 | 0 | 16 | K | 2 |  |  |  | ROZPOCET | 0 | 0 | 0 | 0 | 0 | 1 | 0 | 16 | -928510514
15 | K | 763111771 | Příčka ze sádrokartonových desek Příplatek k cenám za rovinnost kvality speciální tmelení kvality Q3 | m2 | 8.437 |  | 0 | CS ÚRS 2018 02 |  |  | základní |  | 0 | 0.0002 | 0.0016874 | 0 | 0 | 16 | K | 2 |  |  |  | ROZPOCET | 0 | 0 | 0 | 0 | 0 | 1 | 0 | 16 | -1954073184
16 | K | 763111717 | Příčka ze sádrokartonových desek ostatní konstrukce a práce na příčkách ze sádrokartonových desek základní penetrační nátěr | m2 | 135.255 |  | 0 | CS ÚRS 2018 02 |  |  | základní |  | 0 | 0.0002 | 0.027051 | 0 | 0 | 16 | K | 2 |  |  |  | ROZPOCET | 0 | 0 | 0 | 0 | 0 | 1 | 0 | 16 | 443807884
17 | K | 763131911 | Zhotovení otvorů v podhledech a podkrovích ze sádrokartonových desek pro prostupy (voda, elektro, topení, VZT), osvětlení, sprinklery, revizní klapky včetně vyztužení profily, velikost do 0,10 m2 | kus | 7 |  | 0 | CS ÚRS 2018 02 |  |  | základní |  | 0 | 0.00065 | 0.00455 | 0.0022 | 0.0154 | 16 | K | 2 |  |  |  | ROZPOCET | 0 | 0 | 0 | 0 | 0 | 1 | 0 | 16 | 267448782
18 | K | 763132901-1 | Přípaltek za vyspravení stávajících podhledů - vč. všech systémových detailů, případné výměny desek SDK, broušení a povchové úpravy | m2 | 170.5 |  | 0 |  |  |  | základní |  | 0 | 3e-05 | 0.005115 | 2e-05 | 0.00341 | 16 | K | 2 |  |  |  | ROZPOCET | 0 | 0 | 0 | 0 | 0 | 1 | 0 | 16 | 1570422260
19 | K | 763131411-1 | Akustický podhled zavěšený na závěsné konstrukci, desky z dřevěné vlny, ozn. P0.1/02 - vč. všech systémových detailů, závěsné konstrukce, kotvení, povrchové úpravy, pomocného materiálu, atp. - viz. podrobný popis PD | m2 | 43 |  | 0 |  |  |  | základní |  | 0 | 0.01223 | 0.52589 | 0 | 0 | 16 | K | 2 |  |  |  | ROZPOCET | 0 | 0 | 0 | 0 | 0 | 1 | 0 | 16 | -64374310
20 | K | 763131411-2 | SDK akustický podhled, lomený, deska tl. 12,50 mm, ocel systémový rošt ve dvou úrovních, ozn. P0.1/03 - vč. všech systémových detailů, lišt, povrchové úpravy, pomocného materiálu, atp. - viz. podrobný popis PD | m2 | 97.1 |  | 0 |  |  |  | základní |  | 0 | 0.01223 | 1.1875 | 0 | 0 | 16 | K | 2 |  |  |  | ROZPOCET | 0 | 0 | 0 | 0 | 0 | 1 | 0 | 16 | -1176950679
21 | K | 763131451 | SDK podhled deska 1xH2 12,5 bez TI dvouvrstvá spodní kce profil CD+UD, ozn. P0.1/04 - vč. všech systémových detailů, lišt, pomocného materiálu - viz. podrobný popis PD | m2 | 82.8 |  | 0 | CS ÚRS 2018 02 |  |  | základní |  | 0 | 0.01254 | 1.0383 | 0 | 0 | 16 | K | 2 |  |  |  | ROZPOCET | 0 | 0 | 0 | 0 | 0 | 1 | 0 | 16 | 219773021
22 | K | 763131411 | SDK podhled desky 1xA 12,5 bez TI dvouvrstvá spodní kce profil CD+UD, ozn. P0.1/01, P0.1/04 - vč. všech systémových detailů, lišt, pomocného materiálu - viz. podrobný popis PD | m2 | 946.81 |  | 0 | CS ÚRS 2018 02 |  |  | základní |  | 0 | 0.01223 | 11.5795 | 0 | 0 | 16 | K | 2 |  |  |  | ROZPOCET | 0 | 0 | 0 | 0 | 0 | 1 | 0 | 16 | 1439122193
23 | K | 763131721 | Podhled ze sádrokartonových desek ostatní práce a konstrukce na podhledech ze sádrokartonových desek skokové změny výšky podhledu do 0,5 m, ozn. P0.1/01, P0.1/04 - vč. všech systémových detailů, lišt, pomocného materiálu - viz. podrobný popis PD | m | 843.81 |  | 0 | CS ÚRS 2018 02 |  |  | základní |  | 0 | 0.00438 | 3.6959 | 0 | 0 | 16 | K | 2 |  |  |  | ROZPOCET | 0 | 0 | 0 | 0 | 0 | 1 | 0 | 16 | -2042127428
24 | K | 763131714 | Podhled ze sádrokartonových desek ostatní práce a konstrukce na podhledech ze sádrokartonových desek základní penetrační nátěr | m2 | 1282.753 |  | 0 | CS ÚRS 2018 02 |  |  | základní |  | 0 | 0.0001 | 0.12828 | 0 | 0 | 16 | K | 2 |  |  |  | ROZPOCET | 0 | 0 | 0 | 0 | 0 | 1 | 0 | 16 | 1563784989
25 | K | 763131771 | Podhled ze sádrokartonových desek Příplatek k cenám za rovinnost kvality speciální tmelení kvality Q3 | m2 | 1282.753 |  | 0 | CS ÚRS 2018 02 |  |  | základní |  | 0 | 0.0001 | 0.12828 | 0 | 0 | 16 | K | 2 |  |  |  | ROZPOCET | 0 | 0 | 0 | 0 | 0 | 1 | 0 | 16 | -952007313
26 | K | 763131761 | Podhled ze sádrokartonových desek Příplatek k cenám za plochu do 3 m2 jednotlivě | m2 | 10.06 |  | 0 | CS ÚRS 2018 02 |  |  | základní |  | 0 | 0 | 0 | 0 | 0 | 16 | K | 2 |  |  |  | ROZPOCET | 0 | 0 | 0 | 0 | 0 | 1 | 0 | 16 | 1953856766
27 | K | 763131000-1 | Příplatek k SDK zesílení podhledů pro zavěšení lustrů S01a a S01b - vč. všech systémových detailů, kotvení, povrchové úpravy, pomocného materiálu - viz. podrobný popis PD | kpl | 2 |  | 0 |  |  |  | základní |  | 0 | 0 | 0 | 0 | 0 | 16 | K | 2 |  |  |  | ROZPOCET | 0 | 0 | 0 | 0 | 0 | 1 | 0 | 16 | 1203077621
28 | K | 998763402 | Přesun hmot pro konstrukce montované z desek stanovený procentní sazbou (%) z ceny vodorovná dopravní vzdálenost do 50 m v objektech výšky přes 6 do 12 m | % |  |  | 0 | CS ÚRS 2018 02 |  |  | základní |  | 0 | 0 | 0 | 0 | 0 | 16 | K | 2 |  |  |  | ROZPOCET | 0 | 0 | 0 | 0 | 0 | 1 | 0 | 16 | -1055938817
| D | 766 | Konstrukce truhlářské |  |  |  | 0 | [5 empty] | 0 |  | 5.6251 |  | 0 | 2 | D | 1 |  |  |  | ROZPOCET | [6 empty] | 0
29 | K | 766 01 | D+M parapetu s větrací mřížkou, šířky 450 mm, výšky 700 mm, MDF deska s vyfr. drážky, bílá stříkaná lak. barva mat., ozn. T.1 01 - vč. všech systémových detailů, kování, kotvení, pomocného materiálu - viz. podrobný popis PD | bm | 29.21 |  | 0 |  |  |  | základní |  | 0 | 0.01 | 0.2921 | 0 | 0 | 16 | K | 2 |  |  |  | ROZPOCET | 0 | 0 | 0 | 0 | 0 | 1 | 0 | 16 | -547536493
30 | K | 766 02 | D+M parapetu s větrací mřížkou, šířky 450 mm, výšky 690 mm, MDF deska s vyfr. drážky, bílá stříkaná lak. barva mat., ozn. T.1 01 - vč. všech systémových detailů, kování, kotvení, pomocného materiálu - viz. podrobný popis PD | bm | 24.32 |  | 0 |  |  |  | základní |  | 0 | 0.01 | 0.2432 | 0 | 0 | 16 | K | 2 |  |  |  | ROZPOCET | 0 | 0 | 0 | 0 | 0 | 1 | 0 | 16 | 1028463872
31 | K | 766 03 | D+M parapetu s větrací mřížkou, šířky 625 mm, výšky 690 mm, MDF deska s vyfr. drážky, bílá stříkaná lak. barva mat., ozn. T.1 01 - vč. všech systémových detailů, kování, kotvení, pomocného materiálu - viz. podrobný popis PD | bm | 65.89 |  | 0 |  |  |  | základní |  | 0 | 0.01 | 0.6589 | 0 | 0 | 16 | K | 2 |  |  |  | ROZPOCET | 0 | 0 | 0 | 0 | 0 | 1 | 0 | 16 | 1966725807
32 | K | 766 04 | D+M parapetu s větrací mřížkou, šířky 600 mm, výšky 690 mm, MDF deska s vyfr. drážky, bílá stříkaná lak. barva mat., ozn. T.1 01 - vč. všech systémových detailů, kování, kotvení, pomocného materiálu - viz. podrobný popis PD | bm | 10.03 |  | 0 |  |  |  | základní |  | 0 | 0.01 | 0.1003 | 0 | 0 | 16 | K | 2 |  |  |  | ROZPOCET | 0 | 0 | 0 | 0 | 0 | 1 | 0 | 16 | -63201975
33 | K | 766 05 | D+M parapetu s větrací mřížkou, šířky 440 mm, výšky 1055 mm, MDF deska s vyfr. drážky, bílá stříkaná lak. barva mat., ozn. T.1 04 - vč. všech systémových detailů, kování, kotvení, pomocného materiálu - viz. podrobný popis PD | bm | 10.9 |  | 0 |  |  |  | základní |  | 0 | 0.01 | 0.109 | 0 | 0 | 16 | K | 2 |  |  |  | ROZPOCET | 0 | 0 | 0 | 0 | 0 | 1 | 0 | 16 | 1586182896
34 | K | 766 06 | D+M akustického obkladu stěn perforovaného se soklem (2,40 + 0,10 m), aku minerál. izolace, netkané textílie, kotevního laťování, pohled. prken, ozn. T.1/02 - vč. všech systémových detailů, kotvení, pomocného materiálu, atp. - viz. podrobný popis PD | m2 | 52.85 |  | 0 |  |  |  | základní |  | 0 | 0.015 | 0.79275 | 0 | 0 | 16 | K | 2 |  |  |  | ROZPOCET | 0 | 0 | 0 | 0 | 0 | 1 | 0 | 16 | -65048156
35 | K | 766 07 | D+M akustického obkladu stěn plného se soklem (2,40 + 0,10 m), laťování, desek s kotevními prvky, pohled. prken, ozn. T.1/02 - vč. všech systémových detailů, kotvení, pomocného materiálu, atp. - viz. podrobný popis PD | m2 | 65.625 |  | 0 |  |  |  | základní |  | 0 | 0.015 | 0.98438 | 0 | 0 | 16 | K | 2 |  |  |  | ROZPOCET | 0 | 0 | 0 | 0 | 0 | 1 | 0 | 16 | -447094383
36 | K | 766 08 | D+M akustického obkladu stěn a soklu (2,94 + 0,06 m), mineral. izolace, kotvící lišty, pohledového a bočního dřev. CLT panelu tl. 18 mm, ozn. T.1/03 - vč. všech systémových detailů, kotvení, pomocného materiálu, atp. - viz. podrobný popis PD | m2 | 46.5 |  | 0 |  |  |  | základní |  | 0 | 0.015 | 0.6975 | 0 | 0 | 16 | K | 2 |  |  |  | ROZPOCET | 0 | 0 | 0 | 0 | 0 | 1 | 0 | 16 | -1588556193
37 | K | 766 09 | D+M akustického obkladu stěn a soklu (2,94 + 0,06 m), mineral. izolace, textilie, roštu, pohled. laťí, ozn. T.1/03 - vč. všech systémových detailů, kotvení, pomocného materiálu, atp. - viz. podrobný popis PD | m2 | 31.928 |  | 0 |  |  |  | základní |  | 0 | 0.015 | 0.47892 | 0 | 0 | 16 | K | 2 |  |  |  | ROZPOCET | 0 | 0 | 0 | 0 | 0 | 1 | 0 | 16 | -99346416
38 | K | 766 10 | D+M replika dveří 800/1970 mm (L), dřevěné, podlahový zavírač, ozn. D.1/04 N - vč. všech systémových detailů, dveřního křídla, zárubní, kování, povrchové úpravy - viz. podrobný popis PD | kpl | 1 |  | 0 |  |  |  | základní |  | 0 | 0.024 | 0.024 | 0 | 0 | 16 | K | 2 |  |  |  | ROZPOCET | 0 | 0 | 0 | 0 | 0 | 1 | 0 | 16 | 270183839
39 | K | 766 11 | D+M replika dveří 800/1970 mm (P), dřevěné, podlahový zavírač, ozn. D.1/04 N - vč. všech systémových detailů, dveřního křídla, zárubní, kování, povrchové úpravy - viz. podrobný popis PD | kpl | 1 |  | 0 |  |  |  | základní |  | 0 | 0.024 | 0.024 | 0 | 0 | 16 | K | 2 |  |  |  | ROZPOCET | 0 | 0 | 0 | 0 | 0 | 1 | 0 | 16 | -646906887
40 | K | 766 12 | D+M dveře 900/2150 mm (P), dřevěné, ozn. D.1/05 N - vč. všech systémových detailů, dveřního křídla, zárubní, kování, povrchové úpravy - viz. podrobný popis PD | kpl | 1 |  | 0 |  |  |  | základní |  | 0 | 0.018 | 0.018 | 0 | 0 | 16 | K | 2 |  |  |  | ROZPOCET | 0 | 0 | 0 | 0 | 0 | 1 | 0 | 16 | 191305272
41 | K | 766 13 | D+M dveře 900/2150 mm (L), dřevěné, ozn. D.1/05 N - vč. všech systémových detailů, dveřního křídla, zárubní, kování, povrchové úpravy - viz. podrobný popis PD | kpl | 3 |  | 0 |  |  |  | základní |  | 0 | 0.018 | 0.054 | 0 | 0 | 16 | K | 2 |  |  |  | ROZPOCET | 0 | 0 | 0 | 0 | 0 | 1 | 0 | 16 | -1741321107
42 | K | 766 14 | D+M dveře 800/2020 mm (L), dřevěné, ozn. D.1/06 N - vč. všech systémových detailů, dveřního křídla, zárubní, kování, povrchové úpravy - viz. podrobný popis PD | kpl | 1 |  | 0 |  |  |  | základní |  | 0 | 0.016 | 0.016 | 0 | 0 | 16 | K | 2 |  |  |  | ROZPOCET | 0 | 0 | 0 | 0 | 0 | 1 | 0 | 16 | -256000983
43 | K | 766 15 | D+M dveře 800/2020 mm (P), dřevěné, ozn. D.1/06 N - vč. všech systémových detailů, dveřního křídla, zárubní, kování, povrchové úpravy - viz. podrobný popis PD | kpl | 2 |  | 0 |  |  |  | základní |  | 0 | 0.016 | 0.032 | 0 | 0 | 16 | K | 2 |  |  |  | ROZPOCET | 0 | 0 | 0 | 0 | 0 | 1 | 0 | 16 | 1616169308
44 | K | 766 16 | D+M repase dveří 800/2020 mm (L), dřevěné, ozn. D.1/07 R - vč. všech systémových detailů, dveřního křídla, zárubní, kování, manipulace, dopravy, povrchové úpravy - viz. podrobný popis PD | kpl | 2 |  | 0 |  |  |  | základní |  | 0 | 0.024 | 0.048 | 0 | 0 | 16 | K | 2 |  |  |  | ROZPOCET | 0 | 0 | 0 | 0 | 0 | 1 | 0 | 16 | -281176765
45 | K | 766 17 | D+M repase dveří 800/2020 mm (P), dřevěné, ozn. D.1/07 R - vč. všech systémových detailů, dveřního křídla, zárubní, kování, manipulace, dopravy, povrchové úpravy - viz. podrobný popis PD | kpl | 1 |  | 0 |  |  |  | základní |  | 0 | 0.024 | 0.024 | 0 | 0 | 16 | K | 2 |  |  |  | ROZPOCET | 0 | 0 | 0 | 0 | 0 | 1 | 0 | 16 | -1716691507
46 | K | 766 18 | D+M repase dvoukřídlých dveří 1800/2500 mm, dřevěné, ozn. D.1/08 R - vč. všech systémových detailů, dveřního křídla, zárubní, kování, povrchové úpravy - viz. podrobný popis PD | kpl | 2 |  | 0 |  |  |  | základní |  | 0 | 0.068 | 0.136 | 0 | 0 | 16 | K | 2 |  |  |  | ROZPOCET | 0 | 0 | 0 | 0 | 0 | 1 | 0 | 16 | -1735287624
47 | K | 766 19 | D+M repase dveří 810/2500 mm, dřevěné, ozn. D.1/09 R - vč. všech systémových detailů, výměny samozavárače, dveřního křídla, zárubní, kování, manipulace, dopravy, povrchové úpravy - viz. podrobný popis PD | kpl | 1 |  | 0 |  |  |  | základní |  | 0 | 0.03 | 0.03 | 0 | 0 | 16 | K | 2 |  |  |  | ROZPOCET | 0 | 0 | 0 | 0 | 0 | 1 | 0 | 16 | -2106791052
48 | K | 766 20 | D+M repase dveří 900/2500 mm (L), dřevěné, ozn. D.1/10 R - vč. všech systémových detailů, dveřního křídla, zárubní, kování, manipulace, dopravy, povrchové úpravy - viz. podrobný popis PD | kpl | 1 |  | 0 |  |  |  | základní |  | 0 | 0.034 | 0.034 | 0 | 0 | 16 | K | 2 |  |  |  | ROZPOCET | 0 | 0 | 0 | 0 | 0 | 1 | 0 | 16 | -1544937105
49 | K | 766 21 | D+M repase dveří 900/2500 mm (P), dřevěné, ozn. D.1/10 R - vč. všech systémových detailů, dveřního křídla, zárubní, kování, manipulace, dopravy, povrchové úpravy - viz. podrobný popis PD | kpl | 2 |  | 0 |  |  |  | základní |  | 0 | 0.034 | 0.068 | 0 | 0 | 16 | K | 2 |  |  |  | ROZPOCET | 0 | 0 | 0 | 0 | 0 | 1 | 0 | 16 | 325901766
50 | K | 766 22 | D+M repase dveří 800 mm (L), dřevěné, ozn. D.1/11 R - vč. všech systémových detailů, dveřního křídla, zárubní, kování, manipulace, dopravy, povrchové úpravy - viz. podrobný popis PD | kpl | 2 |  | 0 |  |  |  | základní |  | 0 | 0.034 | 0.068 | 0 | 0 | 16 | K | 2 |  |  |  | ROZPOCET | 0 | 0 | 0 | 0 | 0 | 1 | 0 | 16 | -631009182
51 | K | 766 23 | D+M repase dvoukřídlových dveří 600+600/1970 mm, dřevěné, ozn. D.1/12 R - vč. všech systémových detailů, dveřního křídla, zárubní, kování, manipulace, dopravy, povrchové úpravy - viz. podrobný popis PD | kpl | 2 |  | 0 |  |  |  | základní |  | 0 | 0.045 | 0.09 | 0 | 0 | 16 | K | 2 |  |  |  | ROZPOCET | 0 | 0 | 0 | 0 | 0 | 1 | 0 | 16 | -498012340
52 | K | 766 24 | D+M repase dvoukřídlových dveří 600+600/1970 mm, dřevěné, ozn. D.1/13 R - vč. všech systémových detailů, dveřního křídla, zárubní, kování, manipulace, dopravy, povrchové úpravy - viz. podrobný popis PD | kpl | 2 |  | 0 |  |  |  | základní |  | 0 | 0.045 | 0.09 | 0 | 0 | 16 | K | 2 |  |  |  | ROZPOCET | 0 | 0 | 0 | 0 | 0 | 1 | 0 | 16 | 1706644939
53 | K | 766 25 | D+M zrcadlová stěna s dvoukřídlem a pevnými poli, rozměr 4000/2500 mm, vlepený rám a dveřní profil, celobuk. prekližka, zrcadlo 4x800/2300 mm, ozn. T.1/05 - vč. všech systém. detailů, kování, kotvení, dveří, pevných polí, zrcadla - viz. podrobný popis PD | kpl | 1 |  | 0 |  |  |  | základní |  | 0 | 0.045 | 0.045 | 0 | 0 | 16 | K | 2 |  |  |  | ROZPOCET | 0 | 0 | 0 | 0 | 0 | 1 | 0 | 16 | 1671155515
54 | K | 766 26 | D+M dělící stěny s dvěřmi a pevnými poly, celobuk. překližka, konstrukce a vodící profil, rozměr 10900/2950, ozn. T.1/06 - vč. všech systém. detailů, kování, kotvení, dveří, pevných polý, zrcadla, AL lišt, povrchové úpravy, atp. - viz. podrobný popis PD | kpl | 1 |  | 0 |  |  |  | základní |  | 0 | 0.045 | 0.045 | 0 | 0 | 16 | K | 2 |  |  |  | ROZPOCET | 0 | 0 | 0 | 0 | 0 | 1 | 0 | 16 | 365504359
55 | K | 766 27 | D+M interiéru šatny, ozn. T.1/07 - vč. všech systémových detailů, kování, kotvení, nosné konstrukce, lišt, vybavení - viz. podrobný popis PD | kpl | 1 |  | 0 |  |  |  | základní |  | 0 | 0.045 | 0.045 | 0 | 0 | 16 | K | 2 |  |  |  | ROZPOCET | 0 | 0 | 0 | 0 | 0 | 1 | 0 | 16 | 2092018688
56 | K | 766 28 | D+M zrcadlového obkladu sloupu, ozn. T.1/08 - vč. všech systémových detailů, úpravy podkladu, lepení, kamenického rohu, pomocného materiálu - viz. podrobný popis PD | m2 | 4.38 |  | 0 |  |  |  | základní |  | 0 | 0.045 | 0.1971 | 0 | 0 | 16 | K | 2 |  |  |  | ROZPOCET | 0 | 0 | 0 | 0 | 0 | 1 | 0 | 16 | 1583041178
57 | K | 766 29 | D+M mobilního cateringového a šatního pultu, rozměr (š/v/h) 1970/700/630 mm, konstrukce z profilů jekl, MFD mat bílá stříkaná deska tl. 20 mm, kolečka otočná, mat bílá nerez nádoba, kování, otevírací dvířka, ozn. T.1/09 | kpl | 3 |  | 0 |  |  |  | základní |  | 0 | 0.045 | 0.135 | 0 | 0 | 16 | K | 2 |  |  |  | ROZPOCET | 0 | 0 | 0 | 0 | 0 | 1 | 0 | 16 | 1802985755
58 | K | 766 30 | D+M interiéru šatny, ozn. T.1/11 - vč. všech systémových detailů, kování, kotvení, nosné konstrukce, lišt, vybavení - viz. podrobný popis PD | kpl | 1 |  | 0 |  |  |  | základní |  | 0 | 0.045 | 0.045 | 0 | 0 | 16 | K | 2 |  |  |  | ROZPOCET | 0 | 0 | 0 | 0 | 0 | 1 | 0 | 16 | -102981113
59 | K | 998766202 | Přesun hmot pro konstrukce truhlářské stanovený procentní sazbou (%) z ceny vodorovná dopravní vzdálenost do 50 m v objektech výšky přes 6 do 12 m | % |  |  | 0 | CS ÚRS 2018 02 |  |  | základní |  | 0 | 0 | 0 | 0 | 0 | 16 | K | 2 |  |  |  | ROZPOCET | 0 | 0 | 0 | 0 | 0 | 1 | 0 | 16 | -1912595253
| D | 767 | Konstrukce zámečnické |  |  |  | 0 | [5 empty] | 0 |  | 0 |  | 0 | 2 | D | 1 |  |  |  | ROZPOCET | [6 empty] | 0
60 | K | 767 01 | D+M zábradlí schodiště, tvrzené lepené sklo s bezp. fólií, délka 29560 mm, ozn. Z.1/01 - vč. všech systémových detailů, kování, kotvení, povrchové úpravy, pomocného materiálu - viz. podrobný popis PD | m2 | 35.16 |  | 0 |  |  |  | základní |  | 0 | 0 | 0 | 0 | 0 | 16 | K | 2 |  |  |  | ROZPOCET | 0 | 0 | 0 | 0 | 0 | 1 | 0 | 16 | 877670142
61 | K | 767 02 | D+M schodišťové madlo profil kruh průměr 50 mm, konzolka profil čtverec 14/14 mm, nerez. ocel s kartáčovaným povrchem, délka 18600 mm, ozn. Z.1/01 - vč. všech systémových detailů, kování, kotvení, povrchové úpravy - viz. podrobný popis PD | bm | 18.6 |  | 0 |  |  |  | základní |  | 0 | 0 | 0 | 0 | 0 | 16 | K | 2 |  |  |  | ROZPOCET | 0 | 0 | 0 | 0 | 0 | 1 | 0 | 16 | -2091190004
62 | K | 767 03 | D+M zábradlí schodiště v Sukově síni s madle, rozměr (d/v) 720/900 mm, ozn. Z.1/02 - vč. všech systémových detailů, kování, kotvení, povrchové úpravy, pomocného materiálu - viz. podrobný popis PD | kpl | 18 |  | 0 |  |  |  | základní |  | 0 | 0 | 0 | 0 | 0 | 16 | K | 2 |  |  |  | ROZPOCET | 0 | 0 | 0 | 0 | 0 | 1 | 0 | 16 | -565648739
63 | K | 767 04 | D+M vstupní čistící zóna, vnější rohož 4500/1000mm, vnitř. koberec 6810/5970mm, vnější rohož zapuštěná do dlažby, lištovaný vnitřní koberec, ozn. Z.1/03 - vč. všech syst. detailů, příprava a provedení podklad. vrtev, rámu, pryže - viz. podrobný popis PD | kpl | 1 |  | 0 |  |  |  | základní |  | 0 | 0 | 0 | 0 | 0 | 16 | K | 2 |  |  |  | ROZPOCET | 0 | 0 | 0 | 0 | 0 | 1 | 0 | 16 | 222229157
64 | K | 767 05 | D+M vstupní čistící zóna, vnější rohož 4500/1000mm, vnitřní koberec 6610/5900mm, vnější rohož zapuštěná do dlažby, lištován vnitřní koberec, ozn. Z.1/03 - vč. všech syst. detailů, příprava a provedení podkladních vrtev, rámu, pryže - viz.podrobný popis PD | kpl | 1 |  | 0 |  |  |  | základní |  | 0 | 0 | 0 | 0 | 0 | 16 | K | 2 |  |  |  | ROZPOCET | 0 | 0 | 0 | 0 | 0 | 1 | 0 | 16 | 967964734
65 | K | 767 06 | D+M výstavní systém s vodícím průběžným profilem a pojízným mechanismem, délka 13200 mm, ozn. Z.1/04 - vč. všech systémových detailů, lišt, lanek, kotvení, pomocného materiálu - viz. podrobný popis PD | kpl | 1 |  | 0 |  |  |  | základní |  | 0 | 0 | 0 | 0 | 0 | 16 | K | 2 |  |  |  | ROZPOCET | 0 | 0 | 0 | 0 | 0 | 1 | 0 | 16 | 1435919750
66 | K | 767 07 | D+M prezent. panely pevné, posuvné plexisklo, vrstvené bezp. antifeflex. broušené čelní sklo, rozměr 2400/900 mm, ozn. Z.1/05 - vč. všech syst. detailů, konstrukce, kotevní nerez plech, ukotvení - viz. podrobný popis PD | ks | 2 |  | 0 |  |  |  | základní |  | 0 | 0 | 0 | 0 | 0 | 16 | K | 2 |  |  |  | ROZPOCET | 0 | 0 | 0 | 0 | 0 | 1 | 0 | 16 | 627320841
67 | K | 767 08 | D+M mobilní info panely, posuvné plexisklo, bezp. antireflex. broušené vrstvené sklo, rozměr (š/v/h) 750/2100/600 mm, ozn. Z.1/06 - vč. všech syst. detailů, konstrukce, kotvení - viz. podrobný popis PD | ks | 10 |  | 0 |  |  |  | základní |  | 0 | 0 | 0 | 0 | 0 | 16 | K | 2 |  |  |  | ROZPOCET | 0 | 0 | 0 | 0 | 0 | 1 | 0 | 16 | 1458374013
68 | K | 767 09 | D+M prosklená vitrína, pevné zasklení bezp. sklem, konstrukce z uzavřených profilů, plech. podkled, osvětlení, sklo police, rozměr (š/v/h) 3560/1500/300 mm, ozn. Z.1/07 - vč. všech syst. detailů, kování, kotvení - viz. podrobný popis PD | kpl | 1 |  | 0 |  |  |  | základní |  | 0 | 0 | 0 | 0 | 0 | 16 | K | 2 |  |  |  | ROZPOCET | 0 | 0 | 0 | 0 | 0 | 1 | 0 | 16 | 1121561579
69 | K | 767 10 | D+M věšáky šatny Malého a Komorního sálu, ozn. Z.1/08 - vč. všech systémových detailů, kotvení, pomocného materiálu - viz. podrobný popis PD | kpl | 1 |  | 0 |  |  |  | základní |  | 0 | 0 | 0 | 0 | 0 | 16 | K | 2 |  |  |  | ROZPOCET | 0 | 0 | 0 | 0 | 0 | 1 | 0 | 16 | -800430888
70 | K | 767 11 | D+M ocelové konstrukce pro zavěšení AV rampy v Sukově síni, HEB profily 180 a 160 - vč. všech systémových detailů, manipulace, osazení, spojení, kotvení, povrchové úpravy, pomocného materiálu - viz. podrobný popis PD | kpl | 1 |  | 0 |  |  |  | základní |  | 0 | 0 | 0 | 0 | 0 | 16 | K | 2 |  |  |  | ROZPOCET | 0 | 0 | 0 | 0 | 0 | 1 | 0 | 16 | -1653248323
71 | K | 767 12 | D+M lemování prostupů z T profilu - vč. všech systémových detailů, manipulace, osazení, spojení, kotvení, povrchové úpravy, pomocného materiálu - viz. podrobný popis PD | kpl | 1 |  | 0 |  |  |  | základní |  | 0 | 0 | 0 | 0 | 0 | 16 | K | 2 |  |  |  | ROZPOCET | 0 | 0 | 0 | 0 | 0 | 1 | 0 | 16 | -154451273
72 | K | 767 13 | D+M podstavce pro vzt jednotky na střeše, ocel. rám, povrch. Úprava žárové zinkování, rozměr a nosnost dle jednotlivých vzt jenotek, ozn. Z.3/08 - vč. všech systémovcýh detailů, kotvení, povrchové úpravy - viz. podrobný popis PD | ks | 6 |  | 0 |  |  |  | základní |  | 0 | 0 | 0 | 0 | 0 | 16 | K | 2 |  |  |  | ROZPOCET | 0 | 0 | 0 | 0 | 0 | 1 | 0 | 16 | 93711541
73 | K | 767 14 | D+M nerez madla délky 850 mm - vč. všech systémových detailů, kotvení, pomocného materiálu - viz. podrobný popis PD | ks | 4 |  | 0 |  |  |  | základní |  | 0 | 0 | 0 | 0 | 0 | 16 | K | 2 |  |  |  | ROZPOCET | 0 | 0 | 0 | 0 | 0 | 1 | 0 | 16 | -2044536629
74 | K | 767 15 | D+M vestavěného dávkovače tekutého mýdla - vč. všech systémových detailů, kotvení, pomocného materiálu - viz. podrobný popis PD | ks | 6 |  | 0 |  |  |  | základní |  | 0 | 0 | 0 | 0 | 0 | 16 | K | 2 |  |  |  | ROZPOCET | 0 | 0 | 0 | 0 | 0 | 1 | 0 | 16 | -1377186512
75 | K | 767 16 | D+M dávkovače tekutého mýdla - vč. všech systémových detailů, kotvení, pomocného materiálu - viz. podrobný popis PD | ks | 2 |  | 0 |  |  |  | základní |  | 0 | 0 | 0 | 0 | 0 | 16 | K | 2 |  |  |  | ROZPOCET | 0 | 0 | 0 | 0 | 0 | 1 | 0 | 16 | 1786824735
76 | K | 767 17 | D+M vestavěného zásobníku na papírové utěrky 289/148/164 mm, zapuštěný ve spodní skříňce - vč. všech systémových detailů, kování, kotvení - viz. podrobný popis PD | ks | 4 |  | 0 |  |  |  | základní |  | 0 | 0 | 0 | 0 | 0 | 16 | K | 2 |  |  |  | ROZPOCET | 0 | 0 | 0 | 0 | 0 | 1 | 0 | 16 | 820575320
77 | K | 767 18 | D+M nerez zásobníku na papírové utěrky - vč. všech systémových detailů, kotvení - viz. podrobný popis PD | ks | 2 |  | 0 |  |  |  | základní |  | 0 | 0 | 0 | 0 | 0 | 16 | K | 2 |  |  |  | ROZPOCET | 0 | 0 | 0 | 0 | 0 | 1 | 0 | 16 | 1322978751
78 | K | 767 19 | D+M drátěný koš na použité papírové ručníky 264/285/476mm - vč. všech systémových detailů, kotvení - viz. podrobný popis PD | ks | 4 |  | 0 |  |  |  | základní |  | 0 | 0 | 0 | 0 | 0 | 16 | K | 2 |  |  |  | ROZPOCET | 0 | 0 | 0 | 0 | 0 | 1 | 0 | 16 | 655001311
79 | K | 767 20 | D+M nerez wc štětky - vč. všech systémových detailů, kotvení - viz. podrobný popis PD | ks | 5 |  | 0 |  |  |  | základní |  | 0 | 0 | 0 | 0 | 0 | 16 | K | 2 |  |  |  | ROZPOCET | 0 | 0 | 0 | 0 | 0 | 1 | 0 | 16 | 2010038493
80 | K | 767 21 | D+M nerez držáku na toaletní papír - vč. všech systémových detailů, kotvení - viz. podrobný popis PD | ks | 5 |  | 0 |  |  |  | základní |  | 0 | 0 | 0 | 0 | 0 | 16 | K | 2 |  |  |  | ROZPOCET | 0 | 0 | 0 | 0 | 0 | 1 | 0 | 16 | 629811111
81 | K | 767 22 | D+M nerez odpadkového koše - vč. všech systémových detailů, kotvení - viz. podrobný popis PD | ks | 5 |  | 0 |  |  |  | základní |  | 0 | 0 | 0 | 0 | 0 | 16 | K | 2 |  |  |  | ROZPOCET | 0 | 0 | 0 | 0 | 0 | 1 | 0 | 16 | 1471723544
82 | K | 998767202 | Přesun hmot pro zámečnické konstrukce stanovený procentní sazbou (%) z ceny vodorovná dopravní vzdálenost do 50 m v objektech výšky přes 6 do 12 m | % |  |  | 0 | CS ÚRS 2018 02 |  |  | základní |  | 0 | 0 | 0 | 0 | 0 | 16 | K | 2 |  |  |  | ROZPOCET | 0 | 0 | 0 | 0 | 0 | 1 | 0 | 16 | -246615764
| D | 772 | Podlahy z kamene |  |  |  | 0 | [5 empty] | 0 |  | 0.084264 |  | 0 | 2 | D | 1 |  |  |  | ROZPOCET | [6 empty] | 0
83 | K | 772 01 | Restaurování žulové dlažby, vč. broušení, voskování, leštění, případného tmelení a doplnění (ozn. P.1 01, P.2 01) - viz. podrobný popis PD | m2 | 1053.3 |  | 0 |  |  |  | základní |  | 0 | 8e-05 | 0.084264 | 0 | 0 | 16 | K | 2 |  |  |  | ROZPOCET | 0 | 0 | 0 | 0 | 0 | 1 | 0 | 16 | 572261110
| P |  | Poznámka k položce: Veškeré žulové dlažby v celé řešené části objektu budou plošně očištěny, případně kazy tměleny, v ploše přebroušeny a finálně přeleštěny. Nutno vzorkovat. | [15 empty] | P | 2
84 | K | 998772202 | Přesun hmot pro kamenné dlažby, obklady schodišťových stupňů a soklů stanovený procentní sazbou (%) z ceny vodorovná dopravní vzdálenost do 50 m v objektech výšky přes 6 do 12 m | % |  |  | 0 | CS ÚRS 2018 02 |  |  | základní |  | 0 | 0 | 0 | 0 | 0 | 16 | K | 2 |  |  |  | ROZPOCET | 0 | 0 | 0 | 0 | 0 | 1 | 0 | 16 | 212989459
| D | 773 | Podlahy z litého teraca |  |  |  | 0 | [5 empty] | 0 |  | 0 |  | 0 | 2 | D | 1 |  |  |  | ROZPOCET | [6 empty] | 0
85 | K | 773 01 | D+M lité terrazzo světlého odstínu, dilatováno po 2 m mosaznými lištami, ozn. P.1 08, P.2 03 - vč. všech systémových detailů, soklů, úpravy a přípravy podkladu, broušení, leštění, finální povrchové úpravy, atp. - viz. podrobný popis PD | m2 | 33.6 |  | 0 |  |  |  | základní |  | 0 | 0 | 0 | 0 | 0 | 16 | K | 2 |  |  |  | ROZPOCET | 0 | 0 | 0 | 0 | 0 | 1 | 0 | 16 | 1099843141
86 | K | 998773202 | Přesun hmot pro podlahy teracové lité stanovený procentní sazbou (%) z ceny vodorovná dopravní vzdálenost do 50 m v objektech výšky přes 6 do 12 m | % |  |  | 0 | CS ÚRS 2018 02 |  |  | základní |  | 0 | 0 | 0 | 0 | 0 | 16 | K | 2 |  |  |  | ROZPOCET | 0 | 0 | 0 | 0 | 0 | 1 | 0 | 16 | -650523316
| D | 775 | Podlahy skládané |  |  |  | 0 | [5 empty] | 0 |  | 7.2567 |  | 0 | 2 | D | 1 |  |  |  | ROZPOCET | [6 empty] | 0
87 | K | 775511411-1 | D+M podlahy z vlysů lepených, tl do 22 mm, š do 50 mm, dl do 300 mm, dub, ozn. P.1 02, P.1 03, P.1 04 - vč. všech systémových detailů, lišt, úpravy a vyrovnání podkladu, finální povrchové úpravy,atp. - viz. podrobný popis PD | m2 | 412.08 |  | 0 |  |  |  | základní |  | 0 | 0.01761 | 7.2567 | 0 | 0 | 16 | K | 2 |  |  |  | ROZPOCET | 0 | 0 | 0 | 0 | 0 | 1 | 0 | 16 | 407276953
88 | K | 998775202 | Přesun hmot pro podlahy skládané stanovený procentní sazbou (%) z ceny vodorovná dopravní vzdálenost do 50 m v objektech výšky přes 6 do 12 m | % |  |  | 0 | CS ÚRS 2018 02 |  |  | základní |  | 0 | 0 | 0 | 0 | 0 | 16 | K | 2 |  |  |  | ROZPOCET | 0 | 0 | 0 | 0 | 0 | 1 | 0 | 16 | -281250074
| D | 777 | Podlahy lité |  |  |  | 0 | [5 empty] | 0 |  | 0.37447 |  | 0 | 2 | D | 1 |  |  |  | ROZPOCET | [6 empty] | 0
89 | K | 777 01 | Litá PUR stěrka, bezespará podlaha s jemným vsypem - vč. všech systémových detailů, úpravy a přípravy podkladu, soklu, finální povrchové úpravy, atp. - viz. podrobný popis PD | m2 | 16.8 |  | 0 |  |  |  | základní |  | 0 | 0.02229 | 0.37447 | 0 | 0 | 16 | K | 2 |  |  |  | ROZPOCET | 0 | 0 | 0 | 0 | 0 | 1 | 0 | 16 | -1642356568
90 | K | 998777202 | Přesun hmot pro podlahy lité stanovený procentní sazbou (%) z ceny vodorovná dopravní vzdálenost do 50 m v objektech výšky přes 6 do 12 m | % |  |  | 0 | CS ÚRS 2018 02 |  |  | základní |  | 0 | 0 | 0 | 0 | 0 | 16 | K | 2 |  |  |  | ROZPOCET | 0 | 0 | 0 | 0 | 0 | 1 | 0 | 16 | 775370240
| D | 781 | Dokončovací práce - obklady |  |  |  | 0 | [5 empty] | 0 |  | 3.4838 |  | 0 | 2 | D | 1 |  |  |  | ROZPOCET | [6 empty] | 0
91 | K | 781 01 | Očištění stávajícího ker. glazovaného obkladu stěn, vč. opravy, tmelení, plošného leštění, zakonzervování, ozn. P.1 05, P.2 04 - vč. všech systémových detailů, povrchové úpravy, pomocného materiálu - viz. podrobný popis PD | m2 | 258.931 |  | 0 |  |  |  | základní |  | 0 | 0 | 0 | 0 | 0 | 16 | K | 2 |  |  |  | ROZPOCET | 0 | 0 | 0 | 0 | 0 | 1 | 0 | 16 | -799680073
| P |  | Poznámka k položce: Keramický obklad stěn: Jde o signifikantní architektonický prvek celého domu, který bude zachován a obnoven. Glazovaná keramika je lokálně poškozená, nutno tmelit a šetrně kamuflovat, následně plošné leštění. Nutno vzorkovat. | [15 empty] | P | 2
92 | K | 781484113 | Montáž obkladů vnitřních stěn z mozaikových lepenců keramických nebo skleněných lepených flexibilním lepidlem dílce vel. 400 x 400 mm | m2 | 174.058 |  | 0 | CS ÚRS 2018 02 |  |  | základní |  | 0 | 0.0057 | 0.99213 | 0 | 0 | 16 | K | 2 |  |  |  | ROZPOCET | 0 | 0 | 0 | 0 | 0 | 1 | 0 | 16 | 9756281
93 | M | 59700000-1 | skleněná mozaika 50x50 mm, bílá | m2 | 191.464 |  | 0 |  |  |  | základní |  | 0 | 0.0129 | 2.4699 | 0 | 0 | 32 | M | 2 |  |  |  | ROZPOCET | 0 | 0 | 0 | 0 | 0 | 1 | 0 | 16 | -1399507301
| VV |  | 174,058*1,1 'Přepočtené koeficientem množství |  | 191.464 | [13 empty] | VV | 2 | 2 | False | 1 | ROZPOCET
94 | K | 781495111 | Ostatní prvky ostatní práce penetrace podkladu | m2 | 72.698 |  | 0 | CS ÚRS 2018 02 |  |  | základní |  | 0 | 0.0003 | 0.021809 | 0 | 0 | 16 | K | 2 |  |  |  | ROZPOCET | 0 | 0 | 0 | 0 | 0 | 1 | 0 | 16 | -1834472265
95 | K | 998781202 | Přesun hmot pro obklady keramické stanovený procentní sazbou (%) z ceny vodorovná dopravní vzdálenost do 50 m v objektech výšky přes 6 do 12 m | % |  |  | 0 | CS ÚRS 2018 02 |  |  | základní |  | 0 | 0 | 0 | 0 | 0 | 16 | K | 2 |  |  |  | ROZPOCET | 0 | 0 | 0 | 0 | 0 | 1 | 0 | 16 | 768355733
| D | 784 | Dokončovací práce - malby a tapety |  |  |  | 0 | [5 empty] | 0 |  | 1.0817 |  | 0.15774 | 2 | D | 1 |  |  |  | ROZPOCET | [6 empty] | 0
96 | K | 784121001 | Oškrabání malby v místnostech výšky do 3,80 m | m2 | 508.846 |  | 0 | CS ÚRS 2018 02 |  |  | základní |  | 0 | 0.001 | 0.50885 | 0.00031 | 0.15774 | 16 | K | 2 |  |  |  | ROZPOCET | 0 | 0 | 0 | 0 | 0 | 1 | 0 | 16 | -285112761
97 | K | 784181121 | Penetrace podkladu jednonásobná hloubková v místnostech výšky do 3,80 m | m2 | 515.566 |  | 0 | CS ÚRS 2018 02 |  |  | základní |  | 0 | 0.0002 | 0.10311 | 0 | 0 | 16 | K | 2 |  |  |  | ROZPOCET | 0 | 0 | 0 | 0 | 0 | 1 | 0 | 16 | 1516740876
98 | K | 784211101 | Malby z malířských směsí otěruvzdorných za mokra dvojnásobné, bílé za mokra otěruvzdorné výborně v místnostech výšky do 3,80 m | m2 | 1806.756 |  | 0 | CS ÚRS 2018 02 |  |  | základní |  | 0 | 0.00026 | 0.46976 | 0 | 0 | 16 | K | 2 |  |  |  | ROZPOCET | 0 | 0 | 0 | 0 | 0 | 1 | 0 | 16 | -898054497
| D | OST | Ostatní |  |  |  | 0 | [5 empty] | 0 |  | 25.5407 |  | 0 | 4 | D | 0 |  |  |  | ROZPOCET | [6 empty] | 0
99 | K | Pol. 1 | D+M prosklená stěna se dveřmi a okénkem pokladny, rozměr 5350/2700 mm, vč. plných panelů, ozn. D.1/01 - vč. všech systémových detailů, AL rámu, dveří, kování, kotvení, povrchové úpravy, atp. - viz. podrobný popis PD | kpl | 1 |  | 0 |  |  |  | základní |  | 0 | 0.443 | 0.443 | 0 | 0 | 512 | K | 1 |  |  |  | ROZPOCET | 0 | 0 | 0 | 0 | 0 | 1 | 0 | 512 | 1588120226
100 | K | Pol. 2 | D+M prosklená stěna se dveřmi a okénkem 1850/2670 mm, dveře 700/1970 mm, vč. okénkla, plných panelů, ozn. D.1/02 N - vč. všech systémových detailů, AL rámu, dveří, kování, kotvení, povrchové úpravy, atp. - viz. podrobný popis PD | kpl | 1 |  | 0 |  |  |  | základní |  | 0 | 0.148 | 0.148 | 0 | 0 | 512 | K | 1 |  |  |  | ROZPOCET | 0 | 0 | 0 | 0 | 0 | 1 | 0 | 512 | 861366229
101 | K | Pol. 3 | D+M prosklené stěny s automatic. dveřmi, rozměr 5350/2950 mm, vč. pojezdu, ozn. D.1/03 - vč. všech systémových detailů, rámu, dveří, kování, kotvení, pohonu, povrchové úpravy, atp. - viz. podrobný popis PD | kpl | 1 |  | 0 |  |  |  | základní |  | 0 | 0.473 | 0.473 | 0 | 0 | 512 | K | 1 |  |  |  | ROZPOCET | 0 | 0 | 0 | 0 | 0 | 1 | 0 | 512 | -1660912691
102 | K | Pol. 4 | D+M prosklené stěny s automatic. dveřmi, rozměr 5280/2950 mm, vč. pojezdu, ozn. D.1/03 - vč. všech systémových detailů, rámu, dveří, kování, kotvení, pohonu, povrchové úpravy, atp. - viz. podrobný popis PD | kpl | 3 |  | 0 |  |  |  | základní |  | 0 | 0.467 | 1.401 | 0 | 0 | 512 | K | 1 |  |  |  | ROZPOCET | 0 | 0 | 0 | 0 | 0 | 1 | 0 | 512 | -239232126
103 | K | Pol. 5 | Demontáž a zpetně montáž obkladu pro vedení kabeláže | bm | 39.82 |  | 0 |  |  |  | základní |  | 0 | 0.467 | 18.5959 | 0 | 0 | 512 | K | 1 |  |  |  | ROZPOCET | 0 | 0 | 0 | 0 | 0 | 1 | 0 | 512 | -1846787235
104 | K | Pol. 6 | D+M podsvícení prosklené plastiky ve foyer Sukovy síně, rozměr 2 x 7160 mm, LED osvětlení - vč. všech systémových detailů, upevnění, lišty s difuzorem, adaptéru, ovladače, LED pásku, pomocného materiálu, atp. - viz. podrobný popis PD | kpl | 1 |  | 0 |  |  |  | základní |  | 0 | 0.045 | 0.045 | 0 | 0 | 16 | K | 1 |  |  |  | ROZPOCET | 0 | 0 | 0 | 0 | 0 | 1 | 0 | 16 | 1406161446
105 | K | Pol. 7 | D+M znak pardubického kraje, jednotlivé figury vystupují do prostoru, trojrozměrná plastická podoba, vysoká odolnost, rozměr 1400/1600 mm, odsazení od zdi 100 mm - vč. všech systémových detailů, povrchové úpravy, kotvení - viz. podrobný popis PD | kpl | 1 |  | 0 |  |  |  | základní |  | 0 | 0.045 | 0.045 | 0 | 0 | 16 | K | 1 |  |  |  | ROZPOCET | 0 | 0 | 0 | 0 | 0 | 1 | 0 | 16 | -2020828763
106 | K | Pol. 8 | D+M obklad z lakovaného skla zadní stěny šatny v 1PP nalepeného na 8 mm MFD desku - vč. všech systémových detailů, lišt, úpravy hran, upevnění, povrchové úpravy, pomocného materiálu - viz. podrobný popis PD | m2 | 55.55 |  | 0 |  |  |  | základní |  | 0 | 0.045 | 2.4998 | 0 | 0 | 16 | K | 1 |  |  |  | ROZPOCET | 0 | 0 | 0 | 0 | 0 | 1 | 0 | 16 | -330723014
107 | K | Pol. 9 | D+M vzt dýza kruhová pohledová, pro přívod vzduchu ø200mm, Al slitina, bíly lak, zapuštěná ve svislé hraně sdk podhledu/akustického dřevěného obkladu - vč. všech systémových detailů, kotvení, povrchové úpravy, pomocného materiálu - viz. podrobný popis PD | ks | 15 |  | 0 |  |  |  | základní |  | 0 | 0.045 | 0.675 | 0 | 0 | 16 | K | 1 |  |  |  | ROZPOCET | 0 | 0 | 0 | 0 | 0 | 1 | 0 | 16 | 1362586598
108 | K | Pol. 10 | D+M vzt dýza kruhová pohledová, pro přívod vzduchu ø315, Al slitina, bíly lak, zapuštěná ve svislé hraně sdk podhledu/akustického dřevěného obkladu - vč. všech systémových detailů, kotvení, povrchové úpravy, pomocného materiálu - viz. podrobný popis PD | ks | 4 |  | 0 |  |  |  | základní |  | 0 | 0.045 | 0.18 | 0 | 0 | 16 | K | 1 |  |  |  | ROZPOCET | 0 | 0 | 0 | 0 | 0 | 1 | 0 | 16 | 1900971643
109 | K | Pol. 11 | D+M vzt mřížka 150x500 mm, pené lamely, Al mřížka, bílý lak, skrytá, pro odvod vzduchu, umísténí v stávajícím podhledu a skrytá pod akustickou deskou/v svislé hraně sdk podhledu - vč. všech systémových detailů, kotvení, povrchové úpravy, pomocného materiálu - viz. podrobný popis PD | ks | 11 |  | 0 |  |  |  | základní |  | 0 | 0.045 | 0.495 | 0 | 0 | 16 | K | 1 |  |  |  | ROZPOCET | 0 | 0 | 0 | 0 | 0 | 1 | 0 | 16 | 735034794
110 | K | Pol. 12 | D+M nového prostupu střešní konstrukcí, vč. vyzdívky, tepel. izolace, hydroizolace, oplechování, doplněného zásypu, pomocných konstrukcí, úpravy a přípravy podkladu - viz. podrobný popis PD | kpl | 7 |  | 0 |  |  |  | základní |  | 0 | 0.045 | 0.315 | 0 | 0 | 16 | K | 1 |  |  |  | ROZPOCET | 0 | 0 | 0 | 0 | 0 | 1 | 0 | 16 | -680648083
111 | K | Pol. 13 | D+M předsazené zrcadlo s dolním osvětlením 2150/1000 mm - vč. všech systémových detailů, lišt, silikonování, přípravy podkladu, kotvení - viz. podrobný popis PD | ks | 2 |  | 0 |  |  |  | základní |  | 0 | 0.045 | 0.09 | 0 | 0 | 16 | K | 1 |  |  |  | ROZPOCET | 0 | 0 | 0 | 0 | 0 | 1 | 0 | 16 | -1911504654
112 | K | Pol. 14 | D+M předsazené zrcadlo s dolním osvětlením 700/800 mm - vč. všech systémových detailů, kotvení - viz. podrobný popis PD | ks | 2 |  | 0 |  |  |  | základní |  | 0 | 0.045 | 0.09 | 0 | 0 | 16 | K | 1 |  |  |  | ROZPOCET | 0 | 0 | 0 | 0 | 0 | 1 | 0 | 16 | 1548895717
113 | K | Pol. 15 | D+M střešní aku dvojitá makrolonová předstěna, min. Rw=27dB, pole 5x1050mm+4x980mm, panely 3000/1050mm a 3000/980mm, ozn. Z.3/07 - vč. všech systém. detailů, konstrukce, dveří, lišt, kování, kotvení, těsnění, hydroizolace - viz. podrobný popis PD | kpl | 1 |  | 0 |  |  |  | základní |  | 0 | 0.045 | 0.045 | 0 | 0 | 16 | K | 1 |  |  |  | ROZPOCET | 0 | 0 | 0 | 0 | 0 | 1 | 0 | 16 | 603307812

## SO 01.3 - Grafické prvky ...
| List obsahuje: |  | 1) Krycí list soupisu | 2) Rekapitulace |  |  | 3) Soupis prací | Zpět na list: | Rekapitulace stavby
[9 empty] | >> skryté sloupce << | [9 empty] | {762cace4-f5be-4870-a1eb-f7c9c48c7cd5}
2
| KRYCÍ LIST SOUPISU | [8 empty] | v --- níže se nacházejí doplnkové a pomocné údaje k sestavám --- v | [8 empty] | False
Stavba:
Dům hudby, Pardubice – modernizace
Objekt:
SO 01 - Společenská část
Soupis:
SO 01.3 - Grafické prvky orientačního systému
| KSO: |  |  |  |  | CC-CZ:
| Místo: |  | Sukova třída 1260, 530 02 Pardubice |  |  | Datum: | 16. 3. 2019
| Zadavatel: |  |  |  |  | IČ:
DIČ:
| Uchazeč: |  |  |  |  | IČ:
DIČ:
| Projektant: |  |  |  |  | IČ:
|  | ing. arch. Ondřej Tuček |  |  |  | DIČ:
Poznámka:
Jsou-li v rozpočtu uvedeny odkazy na firmy, názvy anebo specifická označení výrobků, apod., jsou takovéto odkazy pouze informativního charakteru a slouží pouze pro určení technické úrovně a provozních parametrů. Zhotoviteli je umožněno podle §182, zákona č. 134/2016 Sb. o veřejných zakázkách použít i jiných kvalitativně a technicky obdobných zařízení, která mají podobnou nebo minimálně stejnou kvalitu, účinnost a výkon, parametry použití, ev. hlučnost (která bezpodmínečně splňuje platné hygienické normy). Při naceňování je nutné brát v úvahu celkovou projektovou dokumentaci. Jedná se o orientační výkazy výměr, které je nutno ověřit dodavatelskou firmou. V případě nesrovnalostí je nutné kontaktovat projektanta. Celková množství u položek byla odměřena a sečtena ručně a digitálně z výkresů. Součástí nabídkové ceny musí být veškeré náklady, aby cena byla konečná a zahrnovala celou dodávku a montáž. Dodávky a montáže uvedené v nabídce musí být, vč. veškerého souvisejícího doplňkového, podružného a montážního materiálu tak, aby celé zařízení bylo funkční a splňovalo všechny předpisy, které se na ně vztahují. Každá uchazečem vyplněná položka musí obsahovat veškeré technicky a logicky dovoditélné součásti dodávky a montáže. Označení výrobků konkrétním výrobcem v projektu stavby vyjadřuje standard požadované kvality. Pokud uchazeč nabídne produkt od jiného výrobce je povinen dodržet standard a zároveň, přejímá odpovědnost za správnost náhrady - splnění všech parametrů a koordinaci se všemi navazujícími profesemi, eventuelní nutnost úpravy projektu pro výběr zhotovitele půjde k tíží uchazeče (vybraného dodavatele). Položky níže vykázané je nutné nacenit včetně přívozu, odvozu, složení, naložení, montáže, napojení, atp.
| Cena bez DPH | [5 empty] | 0
|  |  | Základ daně |  |  | Sazba daně | Výše daně
| DPH | základní | 0 |  |  | 21% | 0
|  | snížená | 0 |  |  | 15% | 0
|  | zákl. přenesená | 0 |  |  | 21% | 0
|  | sníž. přenesená | 0 |  |  | 15% | 0
|  | nulová | 0 |  |  | 0% | 0
| Cena s DPH |  |  | v | CZK |  | 0
REKAPITULACE ČLENĚNÍ SOUPISU PRACÍ
Stavba:
Dům hudby, Pardubice – modernizace
Objekt:
SO 01 - Společenská část
Soupis:
SO 01.3 - Grafické prvky orientačního systému
Místo: |  |  | Sukova třída 1260, 530 02 Pardubice |  |  | Datum: | 16. 3. 2019
Zadavatel: | [5 empty] | Projektant: | ing. arch. Ondřej Tuček
Uchazeč:
Kód dílu - Popis | [6 empty] | Cena celkem [CZK]
Náklady soupisu celkem | [6 empty] | 0 | [12 empty] | -1
| D1 - GRAFICKÉ PRVKY ORIENTAČNÍHO SYSTÉMU | [5 empty] | 0
SOUPIS PRACÍ
Stavba:
Dům hudby, Pardubice – modernizace
Objekt:
SO 01 - Společenská část
Soupis:
SO 01.3 - Grafické prvky orientačního systému
Místo: |  |  | Sukova třída 1260, 530 02 Pardubice |  |  | Datum: | 16. 3. 2019
Zadavatel: | [5 empty] | Projektant: | ing. arch. Ondřej Tuček
Uchazeč:
PČ | Typ | Kód | Popis | MJ | Množství | J.cena [CZK] | Cena celkem [CZK] | Cenová soustava |  | Poznámka | DPH | J. Nh [h] | Nh celkem [h] | J. hmotnost [t] | Hmotnost celkem [t] | J. suť [t] | Suť Celkem [t]
Náklady soupisu celkem | [6 empty] | 0 | [5 empty] | 0 |  | 0 |  | 0 |  | D | -1 | [7 empty] | 0
| D | D1 | GRAFICKÉ PRVKY ORIENTAČNÍHO SYSTÉMU |  |  |  | 0 | [5 empty] | 0 |  | 0 |  | 0 | 1 | D | 0 | ROZPOCET | [6 empty] | 0
1 | K | pol. 1 | Grafika vnitřního mobilního stojanu, logo „DŮM HUDBY“ výšky 96mm, podklad nerez plech 750/150mm - vč. všech syst. detailů, nerez plechu tl. 2mm, výřezu frézou, vygravírování do nerez plechu, povrchové úpravy - viz. podrobný popis PD | kpl | 1 |  | 0 |  |  |  | základní |  | 0 | 0 | 0 | 0 | 0 | 4 | K | 1 | ROZPOCET | 0 | 0 | 0 | 0 | 0 | 1 | 0 | 4 | -1302524173
2 | K | pol. 2 | Nápisy na nadpražním lemu vchody do sálů, logo „SUKOVA SÍŇ“ „MALÝ SÁL“ „KOMORNÍ SÁL“, výška nadpražního lemu 430mm, výška písma 163mm, nejdelší rozměr 1600mm, podklad Al plech - vč. všech syst. detailů, lepení, Al plechu tl. 3mm, výřezu vodním paprskem - viz. podrobný popis PD | kpl | 1 |  | 0 |  |  |  | základní |  | 0 | 0 | 0 | 0 | 0 | 4 | K | 1 | ROZPOCET | 0 | 0 | 0 | 0 | 0 | 1 | 0 | 4 | 2021236948
3 | K | pol. 3 | Označení sekcí vstupů do Sukovy síně, logo „A“ „B“ „C“ „D“, výška písmena 143mm, podklad Al plech, materiál deska 1000/2000mm - vč. všech syst. detailů, lepení, Al plechu tl. 3mm, výřezu vodním paprskem - viz. podrobný popis PD | kpl | 1 |  | 0 |  |  |  | základní |  | 0 | 0 | 0 | 0 | 0 | 4 | K | 1 | ROZPOCET | 0 | 0 | 0 | 0 | 0 | 1 | 0 | 4 | -1873664567
4 | K | pol. 4 | Piktogramy wc dámy, Al plech, materiál deska 1000/2000mm - vč. všech syst. detailů, lepení, Al plechu tl. 3mm, výřezu vodním paprskem - viz. podrobný popis PD | kpl | 1 |  | 0 |  |  |  | základní |  | 0 | 0 | 0 | 0 | 0 | 4 | K | 1 | ROZPOCET | 0 | 0 | 0 | 0 | 0 | 1 | 0 | 4 | -1785136304
5 | K | pol. 5 | Piktogramy wc páni, Al plech, materiál deska 1000/2000mm - vč. všech syst. detailů, lepení, Al plechu tl. 3mm, výřezu vodním paprskem - viz. podrobný popis PD | kpl | 1 |  | 0 |  |  |  | základní |  | 0 | 0 | 0 | 0 | 0 | 4 | K | 1 | ROZPOCET | 0 | 0 | 0 | 0 | 0 | 1 | 0 | 4 | -2089433918
6 | K | pol. 6 | Nápisy na provozních dveřích „SKLAD“ „PERSONÁL“ „ZVUKAŘ“, Al plech, materiál deska 1000/2000mm - vč. všech syst. detailů, lepení, Al plechu tl. 3mm, výřezu vodním paprskem - viz. podrobný popis PD | kpl | 1 |  | 0 |  |  |  | základní |  | 0 | 0 | 0 | 0 | 0 | 4 | K | 1 | ROZPOCET | 0 | 0 | 0 | 0 | 0 | 1 | 0 | 4 | -1800183961
7 | K | pol. 7 | Nápisy na posuvných dveřích, bezp. polep + logo „DŮM HUDBY“, vyřezáno z fólie, mléčná matná poloprůhledná fólie 6630/2950mm - vč. všech syst. detailů, lepení, výřezu poltrem - viz. podrobný popis PD | kpl | 1 |  | 0 |  |  |  | základní |  | 0 | 0 | 0 | 0 | 0 | 4 | K | 1 | ROZPOCET | 0 | 0 | 0 | 0 | 0 | 1 | 0 | 4 | 1563064936
8 | K | pol. 8 | Nápisy na posuvných dveřích a info směrovky, vyřezáno z fólie, mléčná matná poloprůhledná fólie 5280/3000mm - vč. všech syst. detailů, lepení, výřezů poltrem - viz. podrobný popis PD | kpl | 1 |  | 0 |  |  |  | základní |  | 0 | 0 | 0 | 0 | 0 | 4 | K | 1 | ROZPOCET | 0 | 0 | 0 | 0 | 0 | 1 | 0 | 4 | 2097146870
9 | K | pol. 9 | Nápisy na posuvných dveřích a info směrovky, vyřezáno z bílé mat fólie, výška písma 50mm, rozměr fólie 500/465mm - vč. všech syst. detailů, lepení, výřezů poltrem - viz. podrobný popis PD | kpl | 1 |  | 0 |  |  |  | základní |  | 0 | 0 | 0 | 0 | 0 | 4 | K | 1 | ROZPOCET | 0 | 0 | 0 | 0 | 0 | 1 | 0 | 4 | 673282601
10 | K | pol. 10 | Nápisy na posuvných dveřích a info směrovky, vyřezáno z fólie, mléčná mat poloprůhledná fólie 5280/3000mm - vč. všech syst. detailů, lepení, výřezů poltrem - viz. podrobný popis PD | kpl | 1 |  | 0 |  |  |  | základní |  | 0 | 0 | 0 | 0 | 0 | 4 | K | 1 | ROZPOCET | 0 | 0 | 0 | 0 | 0 | 1 | 0 | 4 | -1475189567
11 | K | pol. 11 | Pokladna označení, vyřezáno z fólie, mléčná mat poloprůhledná fólie, výška písmena 143mm, délka textu 1140mm, rozměr okna 1500/1500mm - vč. všech syst. detailů, lepení, výřezů poltrem - viz. podrobný popis PD | kpl | 1 |  | 0 |  |  |  | základní |  | 0 | 0 | 0 | 0 | 0 | 4 | K | 1 | ROZPOCET | 0 | 0 | 0 | 0 | 0 | 1 | 0 | 4 | 854793704
12 | K | pol. 12 | Grafika bezp. pokynů, nalepeno zevnitř prosklených dveří, vyřezáno z fólie, fólie imitace mléčného skla - vč. všech syst. detailů, lepení, výřezů poltrem - viz. podrobný popis PD | kpl | 1 |  | 0 |  |  |  | základní |  | 0 | 0 | 0 | 0 | 0 | 4 | K | 1 | ROZPOCET | 0 | 0 | 0 | 0 | 0 | 1 | 0 | 4 | -898629041
13 | K | pol. 13 | Směrovka na skleněném zábradlí schodiště, vyřezáno z bílé fólie, nalepeno na skle, mléčná mat poloprůhledná fólie, výška textu 50mm, rozměr 415/133mm - vč. všech syst. detailů, lepení, výřezů poltrem - viz. podrobný popis PD | kpl | 1 |  | 0 |  |  |  | základní |  | 0 | 0 | 0 | 0 | 0 | 4 | K | 1 | ROZPOCET | 0 | 0 | 0 | 0 | 0 | 1 | 0 | 4 | 1614242876
14 | K | pol. 14 | Šatna označení sekcí AE, vyřezáno z barev. plexi tl. 3mm, 5 sekcí, 5 barev rozlišení - vč. všech syst. detailů, lepení, výřezu laserem - viz. podrobný popis PD | kpl | 1 |  | 0 |  |  |  | základní |  | 0 | 0 | 0 | 0 | 0 | 4 | K | 1 | ROZPOCET | 0 | 0 | 0 | 0 | 0 | 1 | 0 | 4 | -1874924465
15 | K | pol. 15 | Šatna visačky, vrstvený sendvič z plexi tl. 3mm, 5 sekcí (5 barev) pro čísla 1 až 100, 5 barev rozlišení - vč. všech syst. detailů, výřezů laserem -viz. podrobný popis PD | ks | 500 |  | 0 |  |  |  | základní |  | 0 | 0 | 0 | 0 | 0 | 4 | K | 1 | ROZPOCET | 0 | 0 | 0 | 0 | 0 | 1 | 0 | 4 | 428358726
16 | K | pol. 16 | Šatna číslice, vyřezáno z černého plexi tl. 3mm, výška textu 28mm - vč. všech syst. detailů, lepení, výřezů laserem - viz. podrobný popis PD | kpl | 1 |  | 0 |  |  |  | základní |  | 0 | 0 | 0 | 0 | 0 | 4 | K | 1 | ROZPOCET | 0 | 0 | 0 | 0 | 0 | 1 | 0 | 4 | -1703758598
17 | K | pol. 17 | Šatna visačky, vrstvený sendvič z plexi tl. 3mm, barva černá - vč. všech syst. detailů, výřezů laserem -viz. podrobný popis PD | ks | 160 |  | 0 |  |  |  | základní |  | 0 | 0 | 0 | 0 | 0 | 4 | K | 1 | ROZPOCET | 0 | 0 | 0 | 0 | 0 | 1 | 0 | 4 | -300458076

## SO 01.7.1 - Silnoproudá e...
| List obsahuje: |  | 1) Krycí list soupisu | 2) Rekapitulace |  |  | 3) Soupis prací | Zpět na list: | Rekapitulace stavby
[9 empty] | >> skryté sloupce << | [9 empty] | {b92b7cd8-065a-432c-b7fc-ca9bdb986c1f}
2
| KRYCÍ LIST SOUPISU | [8 empty] | v --- níže se nacházejí doplnkové a pomocné údaje k sestavám --- v | [8 empty] | False
Stavba:
Dům hudby, Pardubice – modernizace
Objekt:
SO 01 - Společenská část
Soupis:
SO 01.7 - Elektroinstalace
Úroveň 3:
SO 01.7.1 - Silnoproudá elektroinstalace
| KSO: |  |  |  |  | CC-CZ:
| Místo: |  | Sukova třída 1260, 530 02 Pardubice |  |  | Datum: | 16. 3. 2019
| Zadavatel: |  |  |  |  | IČ:
DIČ:
| Uchazeč: |  |  |  |  | IČ:
DIČ:
| Projektant: |  |  |  |  | IČ:
|  | ing. arch. Ondřej Tuček |  |  |  | DIČ:
Poznámka:
Jsou-li v rozpočtu uvedeny odkazy na firmy, názvy anebo specifická označení výrobků, apod., jsou takovéto odkazy pouze informativního charakteru a slouží pouze pro určení technické úrovně a provozních parametrů. Zhotoviteli je umožněno podle §182, zákona č. 134/2016 Sb. o veřejných zakázkách použít i jiných kvalitativně a technicky obdobných zařízení, která mají podobnou nebo minimálně stejnou kvalitu, účinnost a výkon, parametry použití, ev. hlučnost (která bezpodmínečně splňuje platné hygienické normy). Při naceňování je nutné brát v úvahu celkovou projektovou dokumentaci. Jedná se o orientační výkazy výměr, které je nutno ověřit dodavatelskou firmou. V případě nesrovnalostí je nutné kontaktovat projektanta. Celková množství u položek byla odměřena a sečtena ručně a digitálně z výkresů. Součástí nabídkové ceny musí být veškeré náklady, aby cena byla konečná a zahrnovala celou dodávku a montáž. Dodávky a montáže uvedené v nabídce musí být, vč. veškerého souvisejícího doplňkového, podružného a montážního materiálu tak, aby celé zařízení bylo funkční a splňovalo všechny předpisy, které se na ně vztahují. Každá uchazečem vyplněná položka musí obsahovat veškeré technicky a logicky dovoditélné součásti dodávky a montáže. Označení výrobků konkrétním výrobcem v projektu stavby vyjadřuje standard požadované kvality. Pokud uchazeč nabídne produkt od jiného výrobce je povinen dodržet standard a zároveň, přejímá odpovědnost za správnost náhrady - splnění všech parametrů a koordinaci se všemi navazujícími profesemi, eventuelní nutnost úpravy projektu pro výběr zhotovitele půjde k tíží uchazeče (vybraného dodavatele). Položky níže vykázané je nutné nacenit včetně přívozu, odvozu, složení, naložení, montáže, napojení, atp.
| Cena bez DPH | [5 empty] | 0
|  |  | Základ daně |  |  | Sazba daně | Výše daně
| DPH | základní | 0 |  |  | 21% | 0
|  | snížená | 0 |  |  | 15% | 0
|  | zákl. přenesená | 0 |  |  | 21% | 0
|  | sníž. přenesená | 0 |  |  | 15% | 0
|  | nulová | 0 |  |  | 0% | 0
| Cena s DPH |  |  | v | CZK |  | 0
REKAPITULACE ČLENĚNÍ SOUPISU PRACÍ
Stavba:
Dům hudby, Pardubice – modernizace
Objekt:
SO 01 - Společenská část
Soupis:
SO 01.7 - Elektroinstalace
Úroveň 3:
SO 01.7.1 - Silnoproudá elektroinstalace
Místo: |  |  | Sukova třída 1260, 530 02 Pardubice |  |  | Datum: | 16. 3. 2019
Zadavatel: | [5 empty] | Projektant: | ing. arch. Ondřej Tuček
Uchazeč:
Kód dílu - Popis | [6 empty] | Cena celkem [CZK]
Náklady soupisu celkem | [6 empty] | 0 | [12 empty] | -1
| 21-M - Elektromontáže | [5 empty] | 0
| 21-M-01 - Dodávky zařízení | [5 empty] | 0
| 21-M-02 - Svítidla | [5 empty] | 0
| 21-M-03 - Přístroje | [5 empty] | 0
| 21-M-04 - Vedení | [5 empty] | 0
| 21-M-05 - Úložný materiál | [5 empty] | 0
SOUPIS PRACÍ
Stavba:
Dům hudby, Pardubice – modernizace
Objekt:
SO 01 - Společenská část
Soupis:
SO 01.7 - Elektroinstalace
Úroveň 3:
SO 01.7.1 - Silnoproudá elektroinstalace
Místo: |  |  | Sukova třída 1260, 530 02 Pardubice |  |  | Datum: | 16. 3. 2019
Zadavatel: | [5 empty] | Projektant: | ing. arch. Ondřej Tuček
Uchazeč:
PČ | Typ | Kód | Popis | MJ | Množství | J.cena [CZK] | Cena celkem [CZK] | Cenová soustava |  | Poznámka | DPH | J. Nh [h] | Nh celkem [h] | J. hmotnost [t] | Hmotnost celkem [t] | J. suť [t] | Suť Celkem [t]
Náklady soupisu celkem | [6 empty] | 0 | [5 empty] | 0 |  | 14.9504 |  | 0 |  | D | -1 | [7 empty] | 0
| D | 21-M | Elektromontáže |  |  |  | 0 | [5 empty] | 0 |  | 14.9504 |  | 0 | 3 | D | 0 | ROZPOCET | [6 empty] | 0
| D | 21-M-01 | Dodávky zařízení |  |  |  | 0 | [5 empty] | 0 |  | 0.05 |  | 0 | 3 | D | 1 | ROZPOCET | [6 empty] | 0
1 | K | 210100001 | Ukončení vodičů izolovaných s označením a zapojením v rozváděči nebo na přístroji | hod | 6 |  | 0 |  |  |  | základní |  | 0 | 0 | 0 | 0 | 0 | 64 | K | 2 | ROZPOCET | 0 | 0 | 0 | 0 | 0 | 1 | 0 | 64 | -876103598
2 | M | 357116460 | rozvaděče nn standardní distribuční, osazení přístroji a zapojení viz výkresová část dokumentace | kus | 1 |  | 0 |  |  |  | základní |  | 0 | 0.01 | 0.01 | 0 | 0 | 128 | M | 2 | ROZPOCET | 0 | 0 | 0 | 0 | 0 | 1 | 0 | 128 | 274609371
3 | K | 210100001-1 | Ukončení vodičů izolovaných s označením a zapojením v rozváděči nebo na přístroji | hod | 46 |  | 0 |  |  |  | základní |  | 0 | 0 | 0 | 0 | 0 | 64 | K | 2 | ROZPOCET | 0 | 0 | 0 | 0 | 0 | 1 | 0 | 64 | -1899283604
4 | M | 357116460-1 | rozvaděče nn standardní distribuční, osazení přístroji a zapojení viz výkresová část dokumentace | kus | 1 |  | 0 |  |  |  | základní |  | 0 | 0.01 | 0.01 | 0 | 0 | 128 | M | 2 | ROZPOCET | 0 | 0 | 0 | 0 | 0 | 1 | 0 | 128 | -1290239310
5 | K | 210100001-2 | Ukončení vodičů izolovaných s označením a zapojením v rozváděči nebo na přístroji | hod | 10 |  | 0 |  |  |  | základní |  | 0 | 0 | 0 | 0 | 0 | 64 | K | 2 | ROZPOCET | 0 | 0 | 0 | 0 | 0 | 1 | 0 | 64 | 566006438
6 | M | 357116460-2 | rozvaděče nn standardní distribuční, osazení přístroji a zapojení viz výkresová část dokumentace | kus | 1 |  | 0 |  |  |  | základní |  | 0 | 0.01 | 0.01 | 0 | 0 | 128 | M | 2 | ROZPOCET | 0 | 0 | 0 | 0 | 0 | 1 | 0 | 128 | 1688345212
7 | K | 210100001-3 | Ukončení vodičů izolovaných s označením a zapojením v rozváděči nebo na přístroji | hod | 30 |  | 0 |  |  |  | základní |  | 0 | 0 | 0 | 0 | 0 | 64 | K | 2 | ROZPOCET | 0 | 0 | 0 | 0 | 0 | 1 | 0 | 64 | 1826462415
8 | M | 357116460-3 | rozvaděče nn standardní distribuční, osazení přístroji a zapojení viz výkresová část dokumentace | kus | 1 |  | 0 |  |  |  | základní |  | 0 | 0.01 | 0.01 | 0 | 0 | 128 | M | 2 | ROZPOCET | 0 | 0 | 0 | 0 | 0 | 1 | 0 | 128 | -8419701
9 | K | 210100001-4 | Ukončení vodičů izolovaných s označením a zapojením v rozváděči nebo na přístroji | hod | 14 |  | 0 |  |  |  | základní |  | 0 | 0 | 0 | 0 | 0 | 64 | K | 2 | ROZPOCET | 0 | 0 | 0 | 0 | 0 | 1 | 0 | 64 | -1951677255
10 | M | 357116460-4 | rozvaděče nn standardní distribuční, osazení přístroji a zapojení viz výkresová část dokumentace | kus | 1 |  | 0 |  |  |  | základní |  | 0 | 0.01 | 0.01 | 0 | 0 | 128 | M | 2 | ROZPOCET | 0 | 0 | 0 | 0 | 0 | 1 | 0 | 128 | -406556887
11 | K | 210190057 | Montáž rozváděčů skříňových nebo panelových bez zapojení vodičů dělitelných | kus | 3 |  | 0 |  |  |  | základní |  | 0 | 0 | 0 | 0 | 0 | 64 | K | 2 | ROZPOCET | 0 | 0 | 0 | 0 | 0 | 1 | 0 | 64 | 1731772189
12 | K | 210280003 | Zkoušky a prohlídky elektrických rozvodů a zařízení celková prohlídka, zkoušení, měření a vyhotovení revizní zprávy pro objem montážních prací přes 500 do 1000 tisíc Kč | kus | 1 |  | 0 |  |  |  | základní |  | 0 | 0 | 0 | 0 | 0 | 64 | K | 2 | ROZPOCET | 0 | 0 | 0 | 0 | 0 | 1 | 0 | 64 | 1264251437
13 | K | 210280010 | Zkoušky a prohlídky elektrických rozvodů a zařízení celková prohlídka, zkoušení, měření a vyhotovení revizní zprávy pro objem montážních prací Příplatek k ceně -0003 za každých dalších i započatých 500 tisíc Kč přes 1000 tisíc Kč | kus | 4 |  | 0 |  |  |  | základní |  | 0 | 0 | 0 | 0 | 0 | 64 | K | 2 | ROZPOCET | 0 | 0 | 0 | 0 | 0 | 1 | 0 | 64 | 765993273
| D | 21-M-02 | Svítidla |  |  |  | 0 | [5 empty] | 0 |  | 11.4427 |  | 0 | 3 | D | 1 | ROZPOCET | [6 empty] | 0
14 | K | 210201045 | Montáž LED svítidel se zapojením vodičů bytových nebo společenských místností s krytem | kus | 838 |  | 0 |  |  |  | základní |  | 0 | 0 | 0 | 0 | 0 | 64 | K | 2 | ROZPOCET | 0 | 0 | 0 | 0 | 0 | 1 | 0 | 64 | 1157254538
15 | M | 348144530 | A1 - interierové LED svítidlo, 1xLED, 13,2W, 850Lm, IP20 | kus | 37 |  | 0 |  |  |  | základní |  | 0 | 0.0081 | 0.2997 | 0 | 0 | 128 | M | 2 | ROZPOCET | 0 | 0 | 0 | 0 | 0 | 1 | 0 | 128 | 1365824794
16 | M | 348144530-1 | A2 - interierové LED svítidlo, 1xLED, 18,2W, 1437Lm, IP20 | kus | 14 |  | 0 |  |  |  | základní |  | 0 | 0.0081 | 0.1134 | 0 | 0 | 128 | M | 2 | ROZPOCET | 0 | 0 | 0 | 0 | 0 | 1 | 0 | 128 | 1778503368
17 | M | 348144530-2 | A3 - interierové LED svítidlo downlight, 8W, 750Lm, IP20 | kus | 42 |  | 0 |  |  |  | základní |  | 0 | 0.0081 | 0.3402 | 0 | 0 | 128 | M | 2 | ROZPOCET | 0 | 0 | 0 | 0 | 0 | 1 | 0 | 128 | 1573088164
18 | M | 348144530-3 | Pouze zdroj | kus | 94 |  | 0 |  |  |  | základní |  | 0 | 0.0081 | 0.7614 | 0 | 0 | 128 | M | 2 | ROZPOCET | 0 | 0 | 0 | 0 | 0 | 1 | 0 | 128 | 1649820179
19 | M | 348144530-4 | Pouze zdroj | kus | 105 |  | 0 |  |  |  | základní |  | 0 | 0.0081 | 0.8505 | 0 | 0 | 128 | M | 2 | ROZPOCET | 0 | 0 | 0 | 0 | 0 | 1 | 0 | 128 | -1928064567
20 | M | 348144530-5 | Pouze zdroj | kus | 27 |  | 0 |  |  |  | základní |  | 0 | 0.0081 | 0.2187 | 0 | 0 | 128 | M | 2 | ROZPOCET | 0 | 0 | 0 | 0 | 0 | 1 | 0 | 128 | -1863440659
21 | M | 348239330 | B2 - vestavné LED svítidlo do kazetových podhledů M600, 13,5W, 2140Lm, IP20 | kus | 18 |  | 0 |  |  |  | základní |  | 0 | 0.0071 | 0.1278 | 0 | 0 | 128 | M | 2 | ROZPOCET | 0 | 0 | 0 | 0 | 0 | 1 | 0 | 128 | -1561017524
22 | M | 348239330-1 | B3 - LED panel obdélník 1200x300mm, 35W, 4000Lm, IP20 | kus | 3 |  | 0 |  |  |  | základní |  | 0 | 0.0071 | 0.0213 | 0 | 0 | 128 | M | 2 | ROZPOCET | 0 | 0 | 0 | 0 | 0 | 1 | 0 | 128 | 678430583
23 | M | 348144390 | C1 - Závěsné LED svítidlo, 20W, 2000Lm, IP20 | kus | 25 |  | 0 |  |  |  | základní |  | 0 | 0.0065 | 0.1625 | 0 | 0 | 128 | M | 2 | ROZPOCET | 0 | 0 | 0 | 0 | 0 | 1 | 0 | 128 | -949812675
24 | M | 348144390-1 | C2 - Závěsné LED svítidlo, 40W, 4100Lm, IP20 | kus | 36 |  | 0 |  |  |  | základní |  | 0 | 0.0065 | 0.234 | 0 | 0 | 128 | M | 2 | ROZPOCET | 0 | 0 | 0 | 0 | 0 | 1 | 0 | 128 | -787734046
25 | M | 348144390-2 | C3 - Závěsné LED svítidlo, 20W, 1700Lm, IP20 | kus | 151 |  | 0 |  |  |  | základní |  | 0 | 0.0065 | 0.9815 | 0 | 0 | 128 | M | 2 | ROZPOCET | 0 | 0 | 0 | 0 | 0 | 1 | 0 | 128 | -444327784
26 | M | 348144390-3 | C4 - Závěsné LED svítidlo, 10W, 1000Lm, IP20 | kus | 15 |  | 0 |  |  |  | základní |  | 0 | 0.0065 | 0.0975 | 0 | 0 | 128 | M | 2 | ROZPOCET | 0 | 0 | 0 | 0 | 0 | 1 | 0 | 128 | -269987579
27 | M | 348341840 | D1 - LED svítidlo liniové, 18W, 1600Lm, IP20 | kus | 5 |  | 0 |  |  |  | základní |  | 0 | 0.0195 | 0.0975 | 0 | 0 | 128 | M | 2 | ROZPOCET | 0 | 0 | 0 | 0 | 0 | 1 | 0 | 128 | 466209629
28 | M | 348341840-3 | D2 - LED svítidlo liniové, 16W, 1700Lm, IP20 | kus | 238 |  | 0 |  |  |  | základní |  | 0 | 0.0195 | 4.641 | 0 | 0 | 128 | M | 2 | ROZPOCET | 0 | 0 | 0 | 0 | 0 | 1 | 0 | 128 | -681314227
29 | M | 348341840-4 | D4 - LED svítidlo liniové, 23W, 3700Lm, IP20 | kus | 15 |  | 0 |  |  |  | základní |  | 0 | 0.0195 | 0.2925 | 0 | 0 | 128 | M | 2 | ROZPOCET | 0 | 0 | 0 | 0 | 0 | 1 | 0 | 128 | -187137625
30 | K | 210203828 | Montáž svítidel nouzových nástěnných | kus | 24 |  | 0 |  |  |  | základní |  | 0 | 0 | 0 | 0 | 0 | 64 | K | 2 | ROZPOCET | 0 | 0 | 0 | 0 | 0 | 1 | 0 | 64 | -1732670877
31 | M | 348381060 | svítidla nouzové s nezávislým zdrojem elektrické energie pro dočasné nouzové osvětlení, s piktogramem úniku, IP66, 1x11W, doba svícení 1hod | kus | 24 |  | 0 |  |  |  | základní |  | 0 | 0.0016 | 0.0384 | 0 | 0 | 128 | M | 2 | ROZPOCET | 0 | 0 | 0 | 0 | 0 | 1 | 0 | 128 | -1236755486
32 | K | 210203872 | Montáž modulového osvětlovacího systému se zapojením vodičů doplňků předřadníku | kus | 328 |  | 0 |  |  |  | základní |  | 0 | 0 | 0 | 0 | 0 | 64 | K | 2 | ROZPOCET | 0 | 0 | 0 | 0 | 0 | 1 | 0 | 64 | 888859649
33 | M | 348910980 | díly (sestavy) svítidel, rozebíratelné předřadníky, nouzové invertery | kus | 18 |  | 0 |  |  |  | základní |  | 0 | 0.0066 | 0.1188 | 0 | 0 | 128 | M | 2 | ROZPOCET | 0 | 0 | 0 | 0 | 0 | 1 | 0 | 128 | -1998337512
34 | M | 348910980-1 | díly (sestavy) svítidel, rozebíratelné předřadníky | kus | 310 |  | 0 |  |  |  | základní |  | 0 | 0.0066 | 2.046 | 0 | 0 | 128 | M | 2 | ROZPOCET | 0 | 0 | 0 | 0 | 0 | 1 | 0 | 128 | -891099237
| D | 21-M-03 | Přístroje |  |  |  | 0 | [5 empty] | 0 |  | 0.01428 |  | 0 | 3 | D | 1 | ROZPOCET | [6 empty] | 0
35 | K | 210110001 | Montáž nástěnný vypínač nn jednopólový pro prostředí základní nebo vlhké | kus | 27 |  | 0 |  |  |  | základní |  | 0 | 0 | 0 | 0 | 0 | 64 | K | 2 | ROZPOCET | 0 | 0 | 0 | 0 | 0 | 1 | 0 | 64 | 427642331
36 | M | 345355760 | spínač řazení 1 10A | kus | 10 |  | 0 |  |  |  | základní |  | 0 | 5e-05 | 0.0005 | 0 | 0 | 128 | M | 2 | ROZPOCET | 0 | 0 | 0 | 0 | 0 | 1 | 0 | 128 | 766021247
37 | M | 345355160 | tlačítkový ovládač 10A | kus | 17 |  | 0 |  |  |  | základní |  | 0 | 5e-05 | 0.00085 | 0 | 0 | 128 | M | 2 | ROZPOCET | 0 | 0 | 0 | 0 | 0 | 1 | 0 | 128 | 1144739643
38 | K | 210110054 | Montáž ovladačů nn polozapuštěných nebo zapuštěných se zapojením vodičů šroubové připojení přepínačů, řazení 6+6-dvojitých střídavých | kus | 2 |  | 0 |  |  |  | základní |  | 0 | 0 | 0 | 0 | 0 | 64 | K | 2 | ROZPOCET | 0 | 0 | 0 | 0 | 0 | 1 | 0 | 64 | 1577264866
39 | M | 345357140 | spínač řazení 6+6/10A | kus | 2 |  | 0 |  |  |  | základní |  | 0 | 5e-05 | 0.0001 | 0 | 0 | 128 | M | 2 | ROZPOCET | 0 | 0 | 0 | 0 | 0 | 1 | 0 | 128 | -1221660475
40 | K | 210111002 | Montáž zásuvka vestavná šroubové připojení 2P+PE se zapojením vodičů | kus | 41 |  | 0 |  |  |  | základní |  | 0 | 0 | 0 | 0 | 0 | 64 | K | 2 | ROZPOCET | 0 | 0 | 0 | 0 | 0 | 1 | 0 | 64 | 1122871431
41 | M | 345551040 | zásuvka 1násobná 16A, IP20 | kus | 6 |  | 0 |  |  |  | základní |  | 0 | 6e-05 | 0.00036 | 0 | 0 | 128 | M | 2 | ROZPOCET | 0 | 0 | 0 | 0 | 0 | 1 | 0 | 128 | -1469278656
42 | M | 345551240 | zásuvka 2násobná 16A, IP20 | kus | 35 |  | 0 |  |  |  | základní |  | 0 | 6e-05 | 0.0021 | 0 | 0 | 128 | M | 2 | ROZPOCET | 0 | 0 | 0 | 0 | 0 | 1 | 0 | 128 | -417036619
43 | K | 210111024-1 | Montáž zásuvkových skříní se zapojením vodičů šroubové připojení chráněných v krabici 16 A, pro prostředí základní nebo vlhké, provedení 3P+N+PE | kus | 17 |  | 0 |  |  |  | základní |  | 0 | 0 | 0 | 0 | 0 | 64 | K | 2 | ROZPOCET | 0 | 0 | 0 | 0 | 0 | 1 | 0 | 64 | 1721516460
44 | M | 345519670-1 | Zásuvková skříň 4x230V+1x400V/16A IP44 | kus | 17 |  | 0 |  |  |  | základní |  | 0 | 0.00061 | 0.01037 | 0 | 0 | 128 | M | 2 | ROZPOCET | 0 | 0 | 0 | 0 | 0 | 1 | 0 | 128 | 520620833
| D | 21-M-04 | Vedení |  |  |  | 0 | [5 empty] | 0 |  | 2.1275 |  | 0 | 3 | D | 1 | ROZPOCET | [6 empty] | 0
45 | K | 210800506 | Montáž izolovaných vodičů měděných do 1 kV uložených v trubkách nebo lištách zatažených CY, HO5V, HO7V, NYY, YY, průřezu žíly 4 mm2 | m | 300 |  | 0 |  |  |  | základní |  | 0 | 0 | 0 | 0 | 0 | 64 | K | 2 | ROZPOCET | 0 | 0 | 0 | 0 | 0 | 1 | 0 | 64 | 1542271434
46 | M | 341410250 | vodiče izolované s měděným jádrem CY, pocínované, podle ČSN 34 7420, pro 450/750 V průměr Cu číslo bázová cena mm2 kg/m Kč/m 4 0,039 5,29 | m | 300 |  | 0 |  |  |  | základní |  | 0 | 5.1e-05 | 0.0153 | 0 | 0 | 128 | M | 2 | ROZPOCET | 0 | 0 | 0 | 0 | 0 | 1 | 0 | 128 | 1782006292
47 | K | 210802335 | Montáž izolovaných kabelů měděných bez ukončení do 1 kV uložených pevně CYSY, HO5-F, HO5 VVH2-F, HO7RN do 1 kV, počtu a průřezu žil 2 x 4 mm2 | m | 450 |  | 0 |  |  |  | základní |  | 0 | 0 | 0 | 0 | 0 | 64 | K | 2 | ROZPOCET | 0 | 0 | 0 | 0 | 0 | 1 | 0 | 64 | -1612110424
48 | M | 341438020 | vodiče izolované s měděným jádrem šňůry s měděným jádrem lehké šňůry VM05VV-F (CYSY) průřez Cu číslo bázová cena mm2 kg/m Kč/m 2 x 4 0,078 16,13 | m | 450 |  | 0 |  |  |  | základní |  | 0 | 0.000194 | 0.0873 | 0 | 0 | 128 | M | 2 | ROZPOCET | 0 | 0 | 0 | 0 | 0 | 1 | 0 | 128 | -1084874613
49 | K | 210810041 | Montáž izolovaných kabelů měděných bez ukončení do 1 kV uložených pevně CYKY, CYKYD, CYKYDY, NYM, NYY, YSLY, 750 V, počtu a průřezu žil 2 x 1,5 mm2 | m | 1480 |  | 0 |  |  |  | základní |  | 0 | 0 | 0 | 0 | 0 | 64 | K | 2 | ROZPOCET | 0 | 0 | 0 | 0 | 0 | 1 | 0 | 64 | 524441686
50 | M | 341110050 | kabely silové s měděným jádrem pro jmenovité napětí 750 V CYKY - RE průřez Cu číslo bázová cena mm2 kg/m Kč/m 2 x 1,5 0,029 7,08 | m | 1480 |  | 0 |  |  |  | základní |  | 0 | 0.0001 | 0.148 | 0 | 0 | 128 | M | 2 | ROZPOCET | 0 | 0 | 0 | 0 | 0 | 1 | 0 | 128 | 2041375312
51 | K | 210810045 | Montáž izolovaných kabelů měděných bez ukončení do 1 kV uložených pevně CYKY, CYKYD, CYKYDY, NYM, NYY, YSLY, 750 V, počtu a průřezu žil 3 x 1,5 mm2 | m | 1550 |  | 0 |  |  |  | základní |  | 0 | 0 | 0 | 0 | 0 | 64 | K | 2 | ROZPOCET | 0 | 0 | 0 | 0 | 0 | 1 | 0 | 64 | -144710484
52 | M | 341110300 | kabely silové s měděným jádrem pro jmenovité napětí 750 V CYKY - RE průřez Cu číslo bázová cena mm2 kg/m Kč/m 3 x 1,5 0,044 9,77 | m | 1550 |  | 0 |  |  |  | základní |  | 0 | 0.00012 | 0.186 | 0 | 0 | 128 | M | 2 | ROZPOCET | 0 | 0 | 0 | 0 | 0 | 1 | 0 | 128 | -567416527
53 | K | 210810046 | Montáž izolovaných kabelů měděných bez ukončení do 1 kV uložených pevně CYKY, CYKYD, CYKYDY, NYM, NYY, YSLY, 750 V, počtu a průřezu žil 3 x 2,5 mm2 | m | 3280 |  | 0 |  |  |  | základní |  | 0 | 0 | 0 | 0 | 0 | 64 | K | 2 | ROZPOCET | 0 | 0 | 0 | 0 | 0 | 1 | 0 | 64 | 1034378457
54 | M | 341110360 | kabely silové s měděným jádrem pro jmenovité napětí 750 V CYKY - RE průřez Cu číslo bázová cena mm2 kg/m Kč/m 3 x 2,5 0,074 15,33 | m | 3280 |  | 0 |  |  |  | základní |  | 0 | 0.00018 | 0.5904 | 0 | 0 | 128 | M | 2 | ROZPOCET | 0 | 0 | 0 | 0 | 0 | 1 | 0 | 128 | 396747984
55 | K | 210810052 | Montáž izolovaných kabelů měděných bez ukončení do 1 kV uložených pevně CYKY, CYKYD, CYKYDY, NYM, NYY, YSLY, 750 V, počtu a průřezu žil 4 x 6 mm2 | m | 250 |  | 0 |  |  |  | základní |  | 0 | 0 | 0 | 0 | 0 | 64 | K | 2 | ROZPOCET | 0 | 0 | 0 | 0 | 0 | 1 | 0 | 64 | -1181162915
56 | M | 341110720 | kabely silové s měděným jádrem pro jmenovité napětí 750 V CYKY - RE průřez Cu číslo bázová cena mm2 kg/m Kč/m 4 x 6 0,235 44,59 | m | 250 |  | 0 |  |  |  | základní |  | 0 | 0.000405 | 0.10125 | 0 | 0 | 128 | M | 2 | ROZPOCET | 0 | 0 | 0 | 0 | 0 | 1 | 0 | 128 | 486589680
57 | K | 210810053 | Montáž izolovaných kabelů měděných bez ukončení do 1 kV uložených pevně CYKY, CYKYD, CYKYDY, NYM, NYY, YSLY, 750 V, počtu a průřezu žil 4 x 10 mm2 | m | 350 |  | 0 |  |  |  | základní |  | 0 | 0 | 0 | 0 | 0 | 64 | K | 2 | ROZPOCET | 0 | 0 | 0 | 0 | 0 | 1 | 0 | 64 | 568287647
58 | M | 341110760 | kabely silové s měděným jádrem pro jmenovité napětí 750 V CYKY - RE průřez Cu číslo bázová cena mm2 kg/m Kč/m 4 x 10 RE 0,392 75,64 | m | 350 |  | 0 |  |  |  | základní |  | 0 | 0.000626 | 0.2191 | 0 | 0 | 128 | M | 2 | ROZPOCET | 0 | 0 | 0 | 0 | 0 | 1 | 0 | 128 | 878638817
59 | K | 210810055-1 | Montáž izolovaných kabelů měděných bez ukončení do 1 kV uložených pevně CYKY, CYKYD, CYKYDY, NYM, NYY, YSLY, 750 V, počtu a průřezu žil 5 x 1,5 mm2 | m | 2290 |  | 0 |  |  |  | základní |  | 0 | 0 | 0 | 0 | 0 | 64 | K | 2 | ROZPOCET | 0 | 0 | 0 | 0 | 0 | 1 | 0 | 64 | -1478357226
60 | M | 341110900-1 | kabely silové s měděným jádrem pro jmenovité napětí 750 V CYKY - RE průřez Cu číslo bázová cena mm2 kg/m Kč/m 5 x 1,5 0,074 15,72 | m | 2290 |  | 0 |  |  |  | základní |  | 0 | 0.00018 | 0.4122 | 0 | 0 | 128 | M | 2 | ROZPOCET | 0 | 0 | 0 | 0 | 0 | 1 | 0 | 128 | 186949113
61 | K | 210810056 | Montáž izolovaných kabelů měděných bez ukončení do 1 kV uložených pevně CYKY, CYKYD, CYKYDY, NYM, NYY, YSLY, 750 V, počtu a průřezu žil 5 x 2,5 mm2 | m | 800 |  | 0 |  |  |  | základní |  | 0 | 0 | 0 | 0 | 0 | 64 | K | 2 | ROZPOCET | 0 | 0 | 0 | 0 | 0 | 1 | 0 | 64 | -1585390539
62 | M | 341110940 | kabely silové s měděným jádrem pro jmenovité napětí 750 V CYKY - RE průřez Cu číslo bázová cena mm2 kg/m Kč/m 5 x 2,5 0,123 24,74 | m | 800 |  | 0 |  |  |  | základní |  | 0 | 0.00027 | 0.216 | 0 | 0 | 128 | M | 2 | ROZPOCET | 0 | 0 | 0 | 0 | 0 | 1 | 0 | 128 | 1391276617
63 | K | 210810057 | Montáž izolovaných kabelů měděných bez ukončení do 1 kV uložených pevně CYKY, CYKYD, CYKYDY, NYM, NYY, YSLY, 750 V, počtu a průřezu žil 5 x 4 mm2 | m | 400 |  | 0 |  |  |  | základní |  | 0 | 0 | 0 | 0 | 0 | 64 | K | 2 | ROZPOCET | 0 | 0 | 0 | 0 | 0 | 1 | 0 | 64 | -773199454
64 | M | 341110980 | kabely silové s měděným jádrem pro jmenovité napětí 750 V CYKY - RE průřez Cu číslo bázová cena mm2 kg/m Kč/m 5 x 4 0,196 37,90 | m | 400 |  | 0 |  |  |  | základní |  | 0 | 0.00038 | 0.152 | 0 | 0 | 128 | M | 2 | ROZPOCET | 0 | 0 | 0 | 0 | 0 | 1 | 0 | 128 | 60874731
| D | 21-M-05 | Úložný materiál |  |  |  | 0 | [5 empty] | 0 |  | 1.3159 |  | 0 | 3 | D | 1 | ROZPOCET | [6 empty] | 0
65 | K | 210010107 | Montáž lišt elektroinstalačních se spojkami, ohyby a rohy a s nasunutím do krabic vkládacích s víčkem, šířky do 20 mm | m | 50 |  | 0 |  |  |  | základní |  | 0 | 0 | 0 | 0 | 0 | 64 | K | 2 | ROZPOCET | 0 | 0 | 0 | 0 | 0 | 1 | 0 | 64 | 136030419
66 | M | 345721050 | materiál úložný elektroinstalační lišty vkládací z PVC délka lišty 3 m, do 380V LV 18 x 13 | m | 50 |  | 0 |  |  |  | základní |  | 0 | 0.00021 | 0.0105 | 0 | 0 | 128 | M | 2 | ROZPOCET | 0 | 0 | 0 | 0 | 0 | 1 | 0 | 128 | -1892640444
67 | K | 210010108 | Montáž lišt elektroinstalačních se spojkami, ohyby a rohy a s nasunutím do krabic vkládacích s víčkem, šířky přes 20 do 40 mm | m | 200 |  | 0 |  |  |  | základní |  | 0 | 0 | 0 | 0 | 0 | 64 | K | 2 | ROZPOCET | 0 | 0 | 0 | 0 | 0 | 1 | 0 | 64 | -1825601529
68 | M | 345718700 | materiál úložný elektroinstalační lišty elektroinstalační z plastické hmoty ČSN 37 0001 hranatá dvojitý zámek, standardní délka 3 m L 40 x 20 mm | m | 200 |  | 0 |  |  |  | základní |  | 0 | 0.00027 | 0.054 | 0 | 0 | 128 | M | 2 | ROZPOCET | 0 | 0 | 0 | 0 | 0 | 1 | 0 | 128 | -662480498
69 | K | 210010316 | Montáž krabic elektroinstalačních bez napojení na trubky a lišty, demontáže a montáže víčka a přístroje protahovacích nebo odbočných bez zapojení nástěnných plastových čtyřhranných, rozměr do 100x100 mm | kus | 450 |  | 0 |  |  |  | základní |  | 0 | 0 | 0 | 0 | 0 | 64 | K | 2 | ROZPOCET | 0 | 0 | 0 | 0 | 0 | 1 | 0 | 64 | -1115036080
70 | M | 345715110-1 | materiál úložný elektroinstalační krabice přístrojové instalační z plastické hmoty KP | kus | 450 |  | 0 |  |  |  | základní |  | 0 | 3e-05 | 0.0135 | 0 | 0 | 128 | M | 2 | ROZPOCET | 0 | 0 | 0 | 0 | 0 | 1 | 0 | 128 | 1111682281
71 | K | 210010323 | Montáž krabic elektroinstalačních rozvodek se zapojením vodičů na svorkovnici plastových čtyřhranných | kus | 40 |  | 0 |  |  |  | základní |  | 0 | 0 | 0 | 0 | 0 | 64 | K | 2 | ROZPOCET | 0 | 0 | 0 | 0 | 0 | 1 | 0 | 64 | -228736335
72 | M | 345715110 | materiál úložný elektroinstalační krabice instalační z plastické hmoty , D69 x 30mm | kus | 40 |  | 0 |  |  |  | základní |  | 0 | 3e-05 | 0.0012 | 0 | 0 | 128 | M | 2 | ROZPOCET | 0 | 0 | 0 | 0 | 0 | 1 | 0 | 128 | -1588463487
73 | K | 210020204 | Montáž roštů a lávek bez podkladových desek a osazení úchytných prvků pro volné i pevné uložení kabelů typových se stojinou, výložníky a odbočkami pozinkovaných závěsných stoupaček | m | 30 |  | 0 |  |  |  | základní |  | 0 | 0 | 0 | 0 | 0 | 64 | K | 2 | ROZPOCET | 0 | 0 | 0 | 0 | 0 | 1 | 0 | 64 | 518734719
74 | M | 345754940 | kabelové nosné systémy žlaby kabelové žlab kabelový 50X200 | m | 30 |  | 0 |  |  |  | základní |  | 0 | 0.0065 | 0.195 | 0 | 0 | 128 | M | 2 | ROZPOCET | 0 | 0 | 0 | 0 | 0 | 1 | 0 | 128 | 1823221511
75 | K | 210020301 | Montáž žlabů bez stojiny a výložníků kovových, s podpěrkami a příslušenství bez víka, šířky do 50 mm | m | 450 |  | 0 |  |  |  | základní |  | 0 | 0 | 0 | 0 | 0 | 64 | K | 2 | ROZPOCET | 0 | 0 | 0 | 0 | 0 | 1 | 0 | 64 | 1454359798
76 | M | 345754910 | kabelové nosné systémy žlaby kabelové žlab kabelový 50X62 | m | 450 |  | 0 |  |  |  | základní |  | 0 | 0.00225 | 1.0125 | 0 | 0 | 128 | M | 2 | ROZPOCET | 0 | 0 | 0 | 0 | 0 | 1 | 0 | 128 | 397755507
77 | K | 210021055 | Montáž příchytek pro kabely dřevěných nebo plastových kovových, typ SONAP, průměru do 40 mm | kus | 300 |  | 0 |  |  |  | základní |  | 0 | 0 | 0 | 0 | 0 | 64 | K | 2 | ROZPOCET | 0 | 0 | 0 | 0 | 0 | 1 | 0 | 64 | 1603024648
78 | M | 354325450 | svorky a armatury pro rozvodny vn a vvn příchytka kabelová Sonap typ průměr kabelu 637528 14- 28 mm | kus | 190 |  | 0 |  |  |  | základní |  | 0 | 9e-05 | 0.0171 | 0 | 0 | 128 | M | 2 | ROZPOCET | 0 | 0 | 0 | 0 | 0 | 1 | 0 | 128 | -112931649
79 | M | 354325500 | svorky a armatury pro rozvodny vn a vvn příchytka kabelová Sonap typ průměr kabelu 637540 29- 40 mm | kus | 110 |  | 0 |  |  |  | základní |  | 0 | 0.00011 | 0.0121 | 0 | 0 | 128 | M | 2 | ROZPOCET | 0 | 0 | 0 | 0 | 0 | 1 | 0 | 128 | 1777687579

## SO 01.7.2 - Slaborpoudá e...
| List obsahuje: |  | 1) Krycí list soupisu | 2) Rekapitulace |  |  | 3) Soupis prací | Zpět na list: | Rekapitulace stavby
[9 empty] | >> skryté sloupce << | [9 empty] | {66600f55-5fcc-4509-8825-6c93601d3e25}
2
| KRYCÍ LIST SOUPISU | [8 empty] | v --- níže se nacházejí doplnkové a pomocné údaje k sestavám --- v | [8 empty] | False
Stavba:
Dům hudby, Pardubice – modernizace
Objekt:
SO 01 - Společenská část
Soupis:
SO 01.7 - Elektroinstalace
Úroveň 3:
SO 01.7.2 - Slaborpoudá elektroinstalace
| KSO: |  |  |  |  | CC-CZ:
| Místo: |  | Sukova třída 1260, 530 02 Pardubice |  |  | Datum: | 16. 3. 2019
| Zadavatel: |  |  |  |  | IČ:
DIČ:
| Uchazeč: |  |  |  |  | IČ:
DIČ:
| Projektant: |  |  |  |  | IČ:
|  | ing. arch. Ondřej Tuček |  |  |  | DIČ:
Poznámka:
Jsou-li v rozpočtu uvedeny odkazy na firmy, názvy anebo specifická označení výrobků, apod., jsou takovéto odkazy pouze informativního charakteru a slouží pouze pro určení technické úrovně a provozních parametrů. Zhotoviteli je umožněno podle §182, zákona č. 134/2016 Sb. o veřejných zakázkách použít i jiných kvalitativně a technicky obdobných zařízení, která mají podobnou nebo minimálně stejnou kvalitu, účinnost a výkon, parametry použití, ev. hlučnost (která bezpodmínečně splňuje platné hygienické normy). Při naceňování je nutné brát v úvahu celkovou projektovou dokumentaci. Jedná se o orientační výkazy výměr, které je nutno ověřit dodavatelskou firmou. V případě nesrovnalostí je nutné kontaktovat projektanta. Celková množství u položek byla odměřena a sečtena ručně a digitálně z výkresů. Součástí nabídkové ceny musí být veškeré náklady, aby cena byla konečná a zahrnovala celou dodávku a montáž. Dodávky a montáže uvedené v nabídce musí být, vč. veškerého souvisejícího doplňkového, podružného a montážního materiálu tak, aby celé zařízení bylo funkční a splňovalo všechny předpisy, které se na ně vztahují. Každá uchazečem vyplněná položka musí obsahovat veškeré technicky a logicky dovoditélné součásti dodávky a montáže. Označení výrobků konkrétním výrobcem v projektu stavby vyjadřuje standard požadované kvality. Pokud uchazeč nabídne produkt od jiného výrobce je povinen dodržet standard a zároveň, přejímá odpovědnost za správnost náhrady - splnění všech parametrů a koordinaci se všemi navazujícími profesemi, eventuelní nutnost úpravy projektu pro výběr zhotovitele půjde k tíží uchazeče (vybraného dodavatele). Položky níže vykázané je nutné nacenit včetně přívozu, odvozu, složení, naložení, montáže, napojení, atp.
| Cena bez DPH | [5 empty] | 0
|  |  | Základ daně |  |  | Sazba daně | Výše daně
| DPH | základní | 0 |  |  | 21% | 0
|  | snížená | 0 |  |  | 15% | 0
|  | zákl. přenesená | 0 |  |  | 21% | 0
|  | sníž. přenesená | 0 |  |  | 15% | 0
|  | nulová | 0 |  |  | 0% | 0
| Cena s DPH |  |  | v | CZK |  | 0
REKAPITULACE ČLENĚNÍ SOUPISU PRACÍ
Stavba:
Dům hudby, Pardubice – modernizace
Objekt:
SO 01 - Společenská část
Soupis:
SO 01.7 - Elektroinstalace
Úroveň 3:
SO 01.7.2 - Slaborpoudá elektroinstalace
Místo: |  |  | Sukova třída 1260, 530 02 Pardubice |  |  | Datum: | 16. 3. 2019
Zadavatel: | [5 empty] | Projektant: | ing. arch. Ondřej Tuček
Uchazeč:
Kód dílu - Popis | [6 empty] | Cena celkem [CZK]
Náklady soupisu celkem | [6 empty] | 0 | [12 empty] | -1
| 22-M - Montáže oznam. a zabezp. zařízení | [5 empty] | 0
| 22-M-01 - Dodávky zařízení | [5 empty] | 0
| 22-M-02 - SKS | [5 empty] | 0
| 22-M-03 - EZS | [5 empty] | 0
| 22-M-04 - AV technika kabeláž | [5 empty] | 0
| 22-M-05 - Rozhlas a všeobecné ozvučení | [5 empty] | 0
| 22-M-06 - ACS | [5 empty] | 0
SOUPIS PRACÍ
Stavba:
Dům hudby, Pardubice – modernizace
Objekt:
SO 01 - Společenská část
Soupis:
SO 01.7 - Elektroinstalace
Úroveň 3:
SO 01.7.2 - Slaborpoudá elektroinstalace
Místo: |  |  | Sukova třída 1260, 530 02 Pardubice |  |  | Datum: | 16. 3. 2019
Zadavatel: | [5 empty] | Projektant: | ing. arch. Ondřej Tuček
Uchazeč:
PČ | Typ | Kód | Popis | MJ | Množství | J.cena [CZK] | Cena celkem [CZK] | Cenová soustava |  | Poznámka | DPH | J. Nh [h] | Nh celkem [h] | J. hmotnost [t] | Hmotnost celkem [t] | J. suť [t] | Suť Celkem [t]
Náklady soupisu celkem | [6 empty] | 0 | [5 empty] | 0 |  | 4.2198 |  | 0 |  | D | -1 | [7 empty] | 0
| D | 22-M | Montáže oznam. a zabezp. zařízení |  |  |  | 0 | [5 empty] | 0 |  | 4.2198 |  | 0 | 3 | D | 0 | ROZPOCET | [6 empty] | 0
| D | 22-M-01 | Dodávky zařízení |  |  |  | 0 | [5 empty] | 0 |  | 0.0238 |  | 0 | 3 | D | 1 | ROZPOCET | [6 empty] | 0
1 | K | 220880301 | Montáž skříně 19" | kus | 1 |  | 0 |  |  |  | základní |  | 0 | 0.001 | 0.001 | 0 | 0 | 64 | K | 2 | ROZPOCET | 0 | 0 | 0 | 0 | 0 | 1 | 0 | 64 | 613419657
2 | K | 220880305 | Zabezpečovací ústředna Montáž prvku do skříně 19"komponentů | hod | 16 |  | 0 |  |  |  | základní |  | 0 | 0.0008 | 0.0128 | 0 | 0 | 64 | K | 2 | ROZPOCET | 0 | 0 | 0 | 0 | 0 | 1 | 0 | 64 | -521822079
3 | M | 357116461-1 | Rozvaděč RACK | kus | 1 |  | 0 |  |  |  | základní |  | 0 | 0.01 | 0.01 | 0 | 0 | 128 | M | 2 | ROZPOCET | 0 | 0 | 0 | 0 | 0 | 1 | 0 | 128 | 2981492
| D | 22-M-02 | SKS |  |  |  | 0 | [5 empty] | 0 |  | 1.4329 |  | 0 | 3 | D | 1 | ROZPOCET | [6 empty] | 0
4 | K | 220182022 | Kabely dálkové sítě metalické a optické Uložení HDPE trubky pro optický kabel do výkopu bez zřízení lože a bez krytí | m | 70 |  | 0 |  |  |  | základní |  | 0 | 2e-05 | 0.0014 | 0 | 0 | 64 | K | 2 | ROZPOCET | 0 | 0 | 0 | 0 | 0 | 1 | 0 | 64 | 532359099
5 | M | 345713500 | materiál úložný elektroinstalační trubky elektroinstalační ohebné, KOPOFLEX, dvouplášťové HDPE+LDPE svitek 50 m se zatahovacím drátem a spojkou ČSN EN 50086-2-4 KF 09040 40 mm | m | 70 |  | 0 |  |  |  | základní |  | 0 | 0.00019 | 0.0133 | 0 | 0 | 128 | M | 2 | ROZPOCET | 0 | 0 | 0 | 0 | 0 | 1 | 0 | 128 | 1497173767
6 | K | 220182031 | Kabely dálkové sítě metalické a optické Zatažení optického kabelu do ochranné HDPE trubky | m | 70 |  | 0 |  |  |  | základní |  | 0 | 2e-05 | 0.0014 | 0 | 0 | 64 | K | 2 | ROZPOCET | 0 | 0 | 0 | 0 | 0 | 1 | 0 | 64 | -795520985
7 | M | 900200101 | univerzální optický kabel, 8 vláken, 50/125, proti hlodavcům, gel, FRLSOH" | m | 70 |  | 0 |  |  |  | základní |  | 0 | 0.00015 | 0.0105 | 0 | 0 | 128 | M | 2 | ROZPOCET | 0 | 0 | 0 | 0 | 0 | 1 | 0 | 128 | 633947007
8 | K | 220182421 | Kabely dálkové sítě metalické a optické Montáž vany do 19" optického rozvaděče | kus | 2 |  | 0 |  |  |  | základní |  | 0 | 0.00026 | 0.00052 | 0 | 0 | 64 | K | 2 | ROZPOCET | 0 | 0 | 0 | 0 | 0 | 1 | 0 | 64 | 264441630
9 | M | 900200102 | výsuvný hliníkový optický rozvaděč pro montáž do 19“ datového rozvaděče, | m | 2 |  | 0 |  |  |  | základní |  | 0 | 0.00015 | 0.0003 | 0 | 0 | 128 | M | 2 | ROZPOCET | 0 | 0 | 0 | 0 | 0 | 1 | 0 | 128 | 1177946395
10 | K | 220260702 | Krabice, skříně, trubky, žlaby, rošty, konstrukce Montáž kabelového žlabu ocelového 60 x 200 mm | m | 150 |  | 0 |  |  |  | základní |  | 0 | 0.00047 | 0.0705 | 0 | 0 | 64 | K | 2 | ROZPOCET | 0 | 0 | 0 | 0 | 0 | 1 | 0 | 64 | -1072310670
11 | M | 345754940-2 | kabelové nosné systémy žlaby kabelové žlab kabelový 60X200 | m | 150 |  | 0 |  |  |  | základní |  | 0 | 0.0065 | 0.975 | 0 | 0 | 128 | M | 2 | ROZPOCET | 0 | 0 | 0 | 0 | 0 | 1 | 0 | 128 | 536509327
12 | K | 220261661 | Krabice, skříně, trubky, žlaby, rošty, konstrukce Značení trasy vedení | m | 1800 |  | 0 |  |  |  | základní |  | 0 | 1e-05 | 0.018 | 0 | 0 | 64 | K | 2 | ROZPOCET | 0 | 0 | 0 | 0 | 0 | 1 | 0 | 64 | 651906416
13 | K | 220280511 | UTP,FTP,SEKU,SYKY do 7 mm vně.prům.ve žlabu | m | 1600 |  | 0 |  |  |  | základní |  | 0 | 1e-05 | 0.016 | 0 | 0 | 64 | K | 2 | ROZPOCET | 0 | 0 | 0 | 0 | 0 | 1 | 0 | 64 | 1675445098
14 | M | 900200103 | Datový metalický kabel určený pro horizontální rozvody strukturované kabeláže. Tento kabel splňuje požadavky definované v mezinárodních standardech TIA/EIA 568B, ISO 11801 pro CAT.6. | m | 1600 |  | 0 |  |  |  | základní |  | 0 | 0.00015 | 0.24 | 0 | 0 | 128 | M | 2 | ROZPOCET | 0 | 0 | 0 | 0 | 0 | 1 | 0 | 128 | 1999737217
15 | K | 220301013 | Formy kabelové a drátové a doplňky vnitřní instalace Montáž lišta elektroinstalační LV 20 x 20 vkládací | m | 200 |  | 0 |  |  |  | základní |  | 0 | 7e-05 | 0.014 | 0 | 0 | 64 | K | 2 | ROZPOCET | 0 | 0 | 0 | 0 | 0 | 1 | 0 | 64 | -1561967011
16 | M | 345721050-1 | materiál úložný elektroinstalační lišty vkládací z PVC 20x20 | m | 200 |  | 0 |  |  |  | základní |  | 0 | 0.00021 | 0.042 | 0 | 0 | 128 | M | 2 | ROZPOCET | 0 | 0 | 0 | 0 | 0 | 1 | 0 | 128 | 1485103053
17 | K | 220700096 | Rádiokomunikační zařízení Montáž antény vysílací WIFI accesspoint | kus | 9 |  | 0 |  |  |  | základní |  | 0 | 0.00244 | 0.02196 | 0 | 0 | 64 | K | 2 | ROZPOCET | 0 | 0 | 0 | 0 | 0 | 1 | 0 | 64 | -1978756966
18 | M | 900200104 | Vnitřní přístupový WiFi bod určený pro bezdrátový přístup k datové síti v místnostech, 1 x RJ45 10/100 Mb LAN, 2,4 GHz, IEEE 802.11b/g/n, 300 Mbps, PoE napájení. | ks | 9 |  | 0 |  |  |  | základní |  | 0 | 0.00015 | 0.00135 | 0 | 0 | 128 | M | 2 | ROZPOCET | 0 | 0 | 0 | 0 | 0 | 1 | 0 | 128 | 1113872350
19 | K | 220730001 | Montáž účastnické dvojzásuvky 2xRJ45 | kus | 25 |  | 0 |  |  |  | základní |  | 0 | 0.00013 | 0.00325 | 0 | 0 | 64 | K | 2 | ROZPOCET | 0 | 0 | 0 | 0 | 0 | 1 | 0 | 64 | 231783773
20 | M | 374512440 | zásuvky pro elektroniku a slaboproudou techniku | kus | 25 |  | 0 |  |  |  | základní |  | 0 | 6e-05 | 0.0015 | 0 | 0 | 128 | M | 2 | ROZPOCET | 0 | 0 | 0 | 0 | 0 | 1 | 0 | 128 | 136375991
21 | K | 220730001-1 | Montáž konektoru RJ45 na kabel UTP | kus | 10 |  | 0 |  |  |  | základní |  | 0 | 0.00013 | 0.0013 | 0 | 0 | 64 | K | 2 | ROZPOCET | 0 | 0 | 0 | 0 | 0 | 1 | 0 | 64 | 735530038
22 | M | 374512440-1 | konektor pro elektroniku a slaboproudou techniku | kus | 10 |  | 0 |  |  |  | základní |  | 0 | 6e-05 | 0.0006 | 0 | 0 | 128 | M | 2 | ROZPOCET | 0 | 0 | 0 | 0 | 0 | 1 | 0 | 128 | 1284185641
| D | 22-M-03 | EZS |  |  |  | 0 | [5 empty] | 0 |  | 0.21172 |  | 0 | 3 | D | 1 | ROZPOCET | [6 empty] | 0
23 | K | 220260042 | Krabice, skříně, trubky, žlaby, rošty, konstrukce Montáž krabice na povrchu KP 68 | kus | 25 |  | 0 |  |  |  | základní |  | 0 | 3e-05 | 0.00075 | 0 | 0 | 64 | K | 2 | ROZPOCET | 0 | 0 | 0 | 0 | 0 | 1 | 0 | 64 | 1905732602
24 | M | 345715110-2 | materiál úložný elektroinstalační krabice instalační z plastické hmoty | kus | 25 |  | 0 |  |  |  | základní |  | 0 | 3e-05 | 0.00075 | 0 | 0 | 128 | M | 2 | ROZPOCET | 0 | 0 | 0 | 0 | 0 | 1 | 0 | 128 | 97929225
25 | K | 220261661 | Krabice, skříně, trubky, žlaby, rošty, konstrukce Značení trasy vedení | m | 450 |  | 0 |  |  |  | základní |  | 0 | 1e-05 | 0.0045 | 0 | 0 | 64 | K | 2 | ROZPOCET | 0 | 0 | 0 | 0 | 0 | 1 | 0 | 64 | 1981873537
26 | K | 220281506-1 | Montáž kabelu pro instalaci EZS do žlabu | m | 450 |  | 0 |  |  |  | základní |  | 0 | 4e-05 | 0.018 | 0 | 0 | 64 | K | 2 | ROZPOCET | 0 | 0 | 0 | 0 | 0 | 1 | 0 | 64 | 444199809
27 | M | 341210500 | kabely sdělovací s měděným jádrem v celoplastovém provedení SYKFY, podle ČSN 34 7822 průměr Cu číslo bázová cena mm kg/m Kč/m 5 x 2 x 0,50 0,022 11,65 | m | 450 |  | 0 |  |  |  | základní |  | 0 | 5e-05 | 0.0225 | 0 | 0 | 128 | M | 2 | ROZPOCET | 0 | 0 | 0 | 0 | 0 | 1 | 0 | 128 | 225327266
28 | K | 220301013 | Formy kabelové a drátové a doplňky vnitřní instalace Montáž lišta elektroinstalační LV 20 x 20 vkládací | m | 160 |  | 0 |  |  |  | základní |  | 0 | 7e-05 | 0.0112 | 0 | 0 | 64 | K | 2 | ROZPOCET | 0 | 0 | 0 | 0 | 0 | 1 | 0 | 64 | -1229408344
29 | M | 345721050-1 | materiál úložný elektroinstalační lišty vkládací z PVC 20x20 | m | 160 |  | 0 |  |  |  | základní |  | 0 | 0.00021 | 0.0336 | 0 | 0 | 128 | M | 2 | ROZPOCET | 0 | 0 | 0 | 0 | 0 | 1 | 0 | 128 | -267791731
30 | K | 220321441 | Zařízení zabezpečovací, strážící, signalizační, časové a návěstné | kus | 5 |  | 0 |  |  |  | základní |  | 0 | 0.00301 | 0.01505 | 0 | 0 | 64 | K | 2 | ROZPOCET | 0 | 0 | 0 | 0 | 0 | 1 | 0 | 64 | -94058962
31 | M | 900300105 | napojení přímo na sběrnici, DUAL PIR senzor, digitální automatický čítač pulzů a teplotní kompenzace, kovový kryt, inteligentní přizpůsobení se prostředí, ovládání vlastností z ústředny, dosah 12 m/110°, vyměnitelné clony, -20 až 50°C | kus | 5 |  | 0 |  |  |  | základní |  | 0 | 0.00015 | 0.00075 | 0 | 0 | 128 | M | 2 | ROZPOCET | 0 | 0 | 0 | 0 | 0 | 1 | 0 | 128 | -153093820
32 | K | 220321441 | Zařízení zabezpečovací, strážící, signalizační, časové a návěstné | kus | 18 |  | 0 |  |  |  | základní |  | 0 | 0.00301 | 0.05418 | 0 | 0 | 64 | K | 2 | ROZPOCET | 0 | 0 | 0 | 0 | 0 | 1 | 0 | 64 | -915435863
33 | M | 900300106 | digitální detektor rozbití skla, digitální detekce širokého spektra parametrů včetně tlakového nárazu, vysoká odolnost vůči falešným poplachům, dosah 9/4,5 m dle nastavení, -10 až +50°C, sběrnicový režim BUS | kus | 18 |  | 0 |  |  |  | základní |  | 0 | 0.00015 | 0.0027 | 0 | 0 | 128 | M | 2 | ROZPOCET | 0 | 0 | 0 | 0 | 0 | 1 | 0 | 128 | 140992958
34 | K | 220321704 | Zařízení zabezpečovací, strážící, signalizační, časové a návěstné Montáž ústředny EZS | kus | 1 |  | 0 |  |  |  | základní |  | 0 | 0.04201 | 0.04201 | 0 | 0 | 64 | K | 2 | ROZPOCET | 0 | 0 | 0 | 0 | 0 | 1 | 0 | 64 | 2004272886
35 | M | 900300101 | Ústředna EZS | kus | 1 |  | 0 |  |  |  | základní |  | 0 | 0.00015 | 0.00015 | 0 | 0 | 128 | M | 2 | ROZPOCET | 0 | 0 | 0 | 0 | 0 | 1 | 0 | 128 | -1754440060
36 | M | 900300102 | komunikátor GSM/GPRS, přenos formátů na PCO v pásmu GSM i GPRS, dálkové programování přes GPRS, SMS zprávy uživateli - poplachy na zóně včetně popisů, zapnutí, vypnutí, poruchy, umožňuje připojit hlasový modul pro přenos hlasových zpráv a dálkové uživatelské ovládání ústředny | kus | 1 |  | 0 |  |  |  | základní |  | 0 | 0.00015 | 0.00015 | 0 | 0 | 128 | M | 2 | ROZPOCET | 0 | 0 | 0 | 0 | 0 | 1 | 0 | 128 | 811579562
37 | M | 900300103 | modul pro komunikaci přes LAN/Internet, protokol HTTPS, emaily s podporou SSL, ovládání uživatelem přes obyčejný web prohlížeč EXPLORER nebo MOZILLA, zasílání e-mailů uživatelům | kus | 1 |  | 0 |  |  |  | základní |  | 0 | 0.00015 | 0.00015 | 0 | 0 | 128 | M | 2 | ROZPOCET | 0 | 0 | 0 | 0 | 0 | 1 | 0 | 128 | -1127793236
38 | K | 220330166 | Zařízení dispečerské a požární Montáž poplachové sirény | kus | 2 |  | 0 |  |  |  | základní |  | 0 | 0.00051 | 0.00102 | 0 | 0 | 64 | K | 2 | ROZPOCET | 0 | 0 | 0 | 0 | 0 | 1 | 0 | 64 | -1328626833
39 | M | 900300107 | venkovní piezo-siréna s vestavěným Ni-MH akumulátorem (součást dodávky), tamper na zeď na kryt, 110 dB/3 m, 450 mA, 12 V | kus | 2 |  | 0 |  |  |  | základní |  | 0 | 0.00015 | 0.0003 | 0 | 0 | 128 | M | 2 | ROZPOCET | 0 | 0 | 0 | 0 | 0 | 1 | 0 | 128 | 2123114726
40 | K | 220330335 | Zařízení dispečerské a požární Montáž obsluhovacího tabla | kus | 4 |  | 0 |  |  |  | základní |  | 0 | 0.00084 | 0.00336 | 0 | 0 | 64 | K | 2 | ROZPOCET | 0 | 0 | 0 | 0 | 0 | 1 | 0 | 64 | -1379002146
41 | M | 900300104 | klávesnice grafický dotykový 5" barevný LCD displej 6,4 x 11,2 cm, signalizace všech stavů pomocí ikon a popisů, přehledné a pohodlné ovládání přímo na dotykovém LCD, zobrazení půdorysů objektu se zobrazením stavu čidel, zobrazení Annunciátor - přehledné zobrazení stavu podsystémů a zón | kus | 4 |  | 0 |  |  |  | základní |  | 0 | 0.00015 | 0.0006 | 0 | 0 | 128 | M | 2 | ROZPOCET | 0 | 0 | 0 | 0 | 0 | 1 | 0 | 128 | 1727380766
| D | 22-M-04 | AV technika kabeláž |  |  |  | 0 | [5 empty] | 0 |  | 2.3024 |  | 0 | 3 | D | 1 | ROZPOCET | [6 empty] | 0
42 | K | 220280511 | UTP,FTP,SEKU,SYKY do 7 mm vně.prům.ve žlabu | m | 2240 |  | 0 |  |  |  | základní |  | 0 | 1e-05 | 0.0224 | 0 | 0 | 64 | K | 2 | ROZPOCET | 0 | 0 | 0 | 0 | 0 | 1 | 0 | 64 | -364065828
43 | M | 900200103 | Datový metalický kabel určený pro horizontální rozvody strukturované kabeláže. Tento kabel splňuje požadavky definované v mezinárodních standardech TIA/EIA 568B, ISO 11801 pro CAT.6. | m | 2240 |  | 0 |  |  |  | základní |  | 0 | 0.00015 | 0.336 | 0 | 0 | 128 | M | 2 | ROZPOCET | 0 | 0 | 0 | 0 | 0 | 1 | 0 | 128 | -1943797096
44 | K | 220281511 | Montáž kabelu AV do 24 žil | m | 1800 |  | 0 |  |  |  | základní |  | 0 | 4e-05 | 0.072 | 0 | 0 | 64 | K | 2 | ROZPOCET | 0 | 0 | 0 | 0 | 0 | 1 | 0 | 64 | -1945492358
45 | M | 341216100 | kabel Olflex 18x1,5 | m | 850 |  | 0 |  |  |  | základní |  | 0 | 0.00104 | 0.884 | 0 | 0 | 128 | M | 2 | ROZPOCET | 0 | 0 | 0 | 0 | 0 | 1 | 0 | 128 | 1149325041
46 | M | 341216100-1 | kabel XLR 3F 1x2x0,24 | m | 900 |  | 0 |  |  |  | základní |  | 0 | 0.00104 | 0.936 | 0 | 0 | 128 | M | 2 | ROZPOCET | 0 | 0 | 0 | 0 | 0 | 1 | 0 | 128 | -1051203738
47 | M | 341216100-2 | kabel HDMI | m | 50 |  | 0 |  |  |  | základní |  | 0 | 0.00104 | 0.052 | 0 | 0 | 128 | M | 2 | ROZPOCET | 0 | 0 | 0 | 0 | 0 | 1 | 0 | 128 | -258986771
| D | 22-M-05 | Rozhlas a všeobecné ozvučení |  |  |  | 0 | [5 empty] | 0 |  | 0.17272 |  | 0 | 3 | D | 1 | ROZPOCET | [6 empty] | 0
48 | K | 220301013 | Formy kabelové a drátové a doplňky vnitřní instalace Montáž lišta elektroinstalační LV 20 x 20 vkládací | m | 150 |  | 0 |  |  |  | základní |  | 0 | 7e-05 | 0.0105 | 0 | 0 | 64 | K | 2 | ROZPOCET | 0 | 0 | 0 | 0 | 0 | 1 | 0 | 64 | 563508875
49 | M | 345721050-1 | materiál úložný elektroinstalační lišty vkládací z PVC 20x20 | m | 150 |  | 0 |  |  |  | základní |  | 0 | 0.00021 | 0.0315 | 0 | 0 | 128 | M | 2 | ROZPOCET | 0 | 0 | 0 | 0 | 0 | 1 | 0 | 128 | 1589495077
50 | K | 220370003 | Zařízení závodního rozhlasu Montáž rozhlasové ústředny AŽD RU85 do stojanové řady | kus | 1 |  | 0 |  |  |  | základní |  | 0 | 0.00433 | 0.00433 | 0 | 0 | 64 | K | 2 | ROZPOCET | 0 | 0 | 0 | 0 | 0 | 1 | 0 | 64 | -910484386
51 | M | 900500101 | Moderní ústředna s MP3 přehrávačem s dálkovým ovladačem. Šest nezávisle regulovatelných zónových výstupů. Vstupy: 3 x MIC (MIC 1 paging), 3 x AUX, vestavěný MP3 přehrávač z USB disku nebo z SD karty. MASTER VOLUME, LED indikace výstupní úrovně, společné korekce basů a výšek, napájení: 230V AC, výkon: 650W (100V, 70V, 4-8-16 Ohm) | kus | 1 |  | 0 |  |  |  | základní |  | 0 | 0.00015 | 0.00015 | 0 | 0 | 128 | M | 2 | ROZPOCET | 0 | 0 | 0 | 0 | 0 | 1 | 0 | 128 | -91836383
52 | K | 220370531 | Zařízení závodního rozhlasu Montáž reproduktoru do 6 W | kus | 58 |  | 0 |  |  |  | základní |  | 0 | 0.00013 | 0.00754 | 0 | 0 | 64 | K | 2 | ROZPOCET | 0 | 0 | 0 | 0 | 0 | 1 | 0 | 64 | -579516437
53 | M | 900500102-1 | Širokopásmový stropní reproduktor pro ozvučení interiérů pro 100V rozvody. | kus | 57 |  | 0 |  |  |  | základní |  | 0 | 0.00015 | 0.00855 | 0 | 0 | 128 | M | 2 | ROZPOCET | 0 | 0 | 0 | 0 | 0 | 1 | 0 | 128 | 42246918
54 | M | 900500102-2 | Širokopásmový stropní reproduktor pro ozvučení interiérů pro 100V rozvody. | kus | 1 |  | 0 |  |  |  | základní |  | 0 | 0.00015 | 0.00015 | 0 | 0 | 128 | M | 2 | ROZPOCET | 0 | 0 | 0 | 0 | 0 | 1 | 0 | 128 | -2101512629
55 | K | 220730241 | Společné televizní a rozhlasové antény, průmyslová televize Montáž kabelu na lišty, rošty opřádaného, ovíjeného | m | 550 |  | 0 |  |  |  | základní |  | 0 | 5e-05 | 0.0275 | 0 | 0 | 64 | K | 2 | ROZPOCET | 0 | 0 | 0 | 0 | 0 | 1 | 0 | 64 | -330511369
56 | M | 900500106 | speciální kabel pro 100V rozvody, 2×1,5 mm2, CCA měď, kroucené žíly – lanka, nízká kapacita | m | 550 |  | 0 |  |  |  | základní |  | 0 | 0.00015 | 0.0825 | 0 | 0 | 128 | M | 2 | ROZPOCET | 0 | 0 | 0 | 0 | 0 | 1 | 0 | 128 | -1898438001
| D | 22-M-06 | ACS |  |  |  | 0 | [5 empty] | 0 |  | 0.0763 |  | 0 | 3 | D | 1 | ROZPOCET | [6 empty] | 0
57 | K | 220280511 | UTP,FTP,SEKU,SYKY do 7 mm vně.prům.ve žlabu | m | 380 |  | 0 |  |  |  | základní |  | 0 | 1e-05 | 0.0038 | 0 | 0 | 64 | K | 2 | ROZPOCET | 0 | 0 | 0 | 0 | 0 | 1 | 0 | 64 | -1599682768
58 | M | 900200103 | Datový metalický kabel určený pro horizontální rozvody strukturované kabeláže. Tento kabel splňuje požadavky definované v mezinárodních standardech TIA/EIA 568B, ISO 11801 pro CAT.6. | m | 380 |  | 0 |  |  |  | základní |  | 0 | 0.00015 | 0.057 | 0 | 0 | 128 | M | 2 | ROZPOCET | 0 | 0 | 0 | 0 | 0 | 1 | 0 | 128 | 454403355
59 | K | 220320306 | Zařízení zabezpečovací, strážící, signalizační, časové a návěstné Montáž elektronicky ovládaného zámku | kus | 4 |  | 0 |  |  |  | základní |  | 0 | 0.00013 | 0.00052 | 0 | 0 | 64 | K | 2 | ROZPOCET | 0 | 0 | 0 | 0 | 0 | 1 | 0 | 64 | 1053747929
60 | K | 220320331 | Zařízení zabezpečovací, strážící, signalizační, časové a návěstné Montáž tabla na zeď vrátný | kus | 4 |  | 0 |  |  |  | základní |  | 0 | 0.00036 | 0.00144 | 0 | 0 | 64 | K | 2 | ROZPOCET | 0 | 0 | 0 | 0 | 0 | 1 | 0 | 64 | -1057360697
61 | M | 900600104 | venkovní dveřní IP jednotka s kamerou, LED přisvícením, tlačítkem zvonku, bez jmenovky, 1 x relé pro ovládání dveří, nastavitelná citlivostc mikrofonu, ovládání zámku přímo z jednotky, plastové provedení, barva bílá | kus | 2 |  | 0 |  |  |  | základní |  | 0 | 0.00015 | 0.0003 | 0 | 0 | 128 | M | 2 | ROZPOCET | 0 | 0 | 0 | 0 | 0 | 1 | 0 | 128 | -561332478
62 | M | 900600105 | rozšiřující dveřní modul s 3 tlačítky, slouží pro rozšíření hlavní IP dveřní stanice | kus | 2 |  | 0 |  |  |  | základní |  | 0 | 0.00015 | 0.0003 | 0 | 0 | 128 | M | 2 | ROZPOCET | 0 | 0 | 0 | 0 | 0 | 1 | 0 | 128 | 409396560
63 | K | 220321401 | Zařízení zabezpečovací, strážící, signalizační, časové a návěstné | kus | 4 |  | 0 |  |  |  | základní |  | 0 | 0.00074 | 0.00296 | 0 | 0 | 64 | K | 2 | ROZPOCET | 0 | 0 | 0 | 0 | 0 | 1 | 0 | 64 | 854830086
64 | M | 900600101 | sběrnicový modul pro připojení čtečky a vytvoření 1 přístupového bodu, vstupy a výstupy pro čtečku, ovládací tlačítko, RELÉ pro ovládání zámku, vstupy pro magnet a ovládací PIR, obsahuje i spínaný doplňkový zdroj 1,5 A pro napájení zámku | kus | 4 |  | 0 |  |  |  | základní |  | 0 | 0.00015 | 0.0006 | 0 | 0 | 128 | M | 2 | ROZPOCET | 0 | 0 | 0 | 0 | 0 | 1 | 0 | 128 | -1816369948
65 | K | 220321402 | Zařízení zabezpečovací, strážící, signalizační, časové a návěstné Montáž obvodu oddělovacího | kus | 4 |  | 0 |  |  |  | základní |  | 0 | 0.00074 | 0.00296 | 0 | 0 | 64 | K | 2 | ROZPOCET | 0 | 0 | 0 | 0 | 0 | 1 | 0 | 64 | -522509156
66 | M | 900600102 | systémová venkovní/vnitřní čtečka karet, čtecí dosah cca 6 cm, venkovní IP 55 -20 až 60°C | kus | 4 |  | 0 |  |  |  | základní |  | 0 | 0.00015 | 0.0006 | 0 | 0 | 128 | M | 2 | ROZPOCET | 0 | 0 | 0 | 0 | 0 | 1 | 0 | 128 | -1437796047
67 | M | 900600103 | přístupová karta | kus | 30 |  | 0 |  |  |  | základní |  | 0 | 0.00015 | 0.0045 | 0 | 0 | 128 | M | 2 | ROZPOCET | 0 | 0 | 0 | 0 | 0 | 1 | 0 | 128 | 1619644993
68 | K | 220490041 | Montáž spojovacích systémů a účastnických zařízení Montáž telefonního zařízení bytová stanice s možností otevírání dveří bez možnosti volby účastníka | kus | 4 |  | 0 |  |  |  | základní |  | 0 | 0.00018 | 0.00072 | 0 | 0 | 64 | K | 2 | ROZPOCET | 0 | 0 | 0 | 0 | 0 | 1 | 0 | 64 | 58710940
69 | M | 900600106 | barevná zobrazovací IP jednotka se sluchátkem, vnitřní pamětí, 7" LCD dotykový displej, povrchová montáž, regulace hlasitosti vyzvánění i hovoru, možnost připojení tlačítka zvonku od dveří, 8 alarmových vstupů, monitorování, interkom | kus | 2 |  | 0 |  |  |  | základní |  | 0 | 0.00015 | 0.0003 | 0 | 0 | 128 | M | 2 | ROZPOCET | 0 | 0 | 0 | 0 | 0 | 1 | 0 | 128 | -1447816819
70 | M | 900600107 | PoE switch pro napájení vstupních jednotek a monitorů, možnost připojení 6 modulů, dosah napájení 50 m, 2 porty bez napájení pro připojení k síti, možnost instalace na DIN lištu, 2 x 10/100 Mbps + 6 x 10/100 Mbps PoE | kus | 2 |  | 0 |  |  |  | základní |  | 0 | 0.00015 | 0.0003 | 0 | 0 | 128 | M | 2 | ROZPOCET | 0 | 0 | 0 | 0 | 0 | 1 | 0 | 128 | 694387324

## SO 01.8.1 - Vytápění
| List obsahuje: |  | 1) Krycí list soupisu | 2) Rekapitulace |  |  | 3) Soupis prací | Zpět na list: | Rekapitulace stavby
[9 empty] | >> skryté sloupce << | [9 empty] | {603b905f-799b-49c9-96a3-f51ae43ab7a7}
2
| KRYCÍ LIST SOUPISU | [8 empty] | v --- níže se nacházejí doplnkové a pomocné údaje k sestavám --- v | [8 empty] | False
Stavba:
Dům hudby, Pardubice – modernizace
Objekt:
SO 01 - Společenská část
Soupis:
SO 01.8 - Technické zařízení budov
Úroveň 3:
SO 01.8.1 - Vytápění
| KSO: |  |  |  |  | CC-CZ:
| Místo: |  | Sukova třída 1260, 530 02 Pardubice |  |  | Datum: | 16. 3. 2019
| Zadavatel: |  |  |  |  | IČ:
DIČ:
| Uchazeč: |  |  |  |  | IČ:
DIČ:
| Projektant: |  |  |  |  | IČ:
|  | ing. arch. Ondřej Tuček |  |  |  | DIČ:
Poznámka:
Jsou-li v rozpočtu uvedeny odkazy na firmy, názvy anebo specifická označení výrobků, apod., jsou takovéto odkazy pouze informativního charakteru a slouží pouze pro určení technické úrovně a provozních parametrů. Zhotoviteli je umožněno podle §182, zákona č. 134/2016 Sb. o veřejných zakázkách použít i jiných kvalitativně a technicky obdobných zařízení, která mají podobnou nebo minimálně stejnou kvalitu, účinnost a výkon, parametry použití, ev. hlučnost (která bezpodmínečně splňuje platné hygienické normy). Při naceňování je nutné brát v úvahu celkovou projektovou dokumentaci. Jedná se o orientační výkazy výměr, které je nutno ověřit dodavatelskou firmou. V případě nesrovnalostí je nutné kontaktovat projektanta. Celková množství u položek byla odměřena a sečtena ručně a digitálně z výkresů. Součástí nabídkové ceny musí být veškeré náklady, aby cena byla konečná a zahrnovala celou dodávku a montáž. Dodávky a montáže uvedené v nabídce musí být, vč. veškerého souvisejícího doplňkového, podružného a montážního materiálu tak, aby celé zařízení bylo funkční a splňovalo všechny předpisy, které se na ně vztahují. Každá uchazečem vyplněná položka musí obsahovat veškeré technicky a logicky dovoditélné součásti dodávky a montáže. Označení výrobků konkrétním výrobcem v projektu stavby vyjadřuje standard požadované kvality. Pokud uchazeč nabídne produkt od jiného výrobce je povinen dodržet standard a zároveň, přejímá odpovědnost za správnost náhrady - splnění všech parametrů a koordinaci se všemi navazujícími profesemi, eventuelní nutnost úpravy projektu pro výběr zhotovitele půjde k tíží uchazeče (vybraného dodavatele). Položky níže vykázané je nutné nacenit včetně přívozu, odvozu, složení, naložení, montáže, napojení, atp.
| Cena bez DPH | [5 empty] | 0
|  |  | Základ daně |  |  | Sazba daně | Výše daně
| DPH | základní | 0 |  |  | 21% | 0
|  | snížená | 0 |  |  | 15% | 0
|  | zákl. přenesená | 0 |  |  | 21% | 0
|  | sníž. přenesená | 0 |  |  | 15% | 0
|  | nulová | 0 |  |  | 0% | 0
| Cena s DPH |  |  | v | CZK |  | 0
REKAPITULACE ČLENĚNÍ SOUPISU PRACÍ
Stavba:
Dům hudby, Pardubice – modernizace
Objekt:
SO 01 - Společenská část
Soupis:
SO 01.8 - Technické zařízení budov
Úroveň 3:
SO 01.8.1 - Vytápění
Místo: |  |  | Sukova třída 1260, 530 02 Pardubice |  |  | Datum: | 16. 3. 2019
Zadavatel: | [5 empty] | Projektant: | ing. arch. Ondřej Tuček
Uchazeč:
Kód dílu - Popis | [6 empty] | Cena celkem [CZK]
Náklady soupisu celkem | [6 empty] | 0 | [12 empty] | -1
| PSV - Práce a dodávky PSV | [5 empty] | 0
| 713 - Izolace tepelné | [5 empty] | 0
| 733 - Ústřední vytápění - rozvodné potrubí | [5 empty] | 0
| 734 - Ústřední vytápění - armatury | [5 empty] | 0
| 735 - Ústřední vytápění - otopná tělesa | [5 empty] | 0
| ost - Ostatní | [5 empty] | 0
SOUPIS PRACÍ
Stavba:
Dům hudby, Pardubice – modernizace
Objekt:
SO 01 - Společenská část
Soupis:
SO 01.8 - Technické zařízení budov
Úroveň 3:
SO 01.8.1 - Vytápění
Místo: |  |  | Sukova třída 1260, 530 02 Pardubice |  |  | Datum: | 16. 3. 2019
Zadavatel: | [5 empty] | Projektant: | ing. arch. Ondřej Tuček
Uchazeč:
PČ | Typ | Kód | Popis | MJ | Množství | J.cena [CZK] | Cena celkem [CZK] | Cenová soustava |  | Poznámka | DPH | J. Nh [h] | Nh celkem [h] | J. hmotnost [t] | Hmotnost celkem [t] | J. suť [t] | Suť Celkem [t]
Náklady soupisu celkem | [6 empty] | 0 | [5 empty] | 0 |  | 0 |  | 0 |  | D | -1 | [7 empty] | 0
| D | PSV | Práce a dodávky PSV |  |  |  | 0 | [5 empty] | 0 |  | 0 |  | 0 | 1 | D | 0 | ROZPOCET | [6 empty] | 0
| D | 713 | Izolace tepelné |  |  |  | 0 | [5 empty] | 0 |  | 0 |  | 0 | 1 | D | 1 | ROZPOCET | [6 empty] | 0
1 | K | 713463131 | Montáž izolace tepelné potrubí potrubními pouzdry bez úpravy slepenými 1x tl izolace do 25 mm | m | 10 |  | 0 |  |  |  | základní |  | 0 | 0 | 0 | 0 | 0 | 4 | K | 2 | ROZPOCET | 0 | 0 | 0 | 0 | 0 | 1 | 0 | 4 | -757736186
| P |  | Poznámka k položce: Montáž izolace tepelné potrubí a ohybů tvarovkami nebo deskami potrubními pouzdry bez povrchové úpravy (izolační materiál ve specifikaci) přilepenými v příčných a podélných spojích izolace potrubí jednovrstvá, tloušťky izolace do 25 mm | [15 empty] | P | 2
2 | M | 28377049 | izolace tepelná potrubí z pěnového polyetylenu 28 x 25 mm | m | 10 |  | 0 |  |  |  | základní |  | 0 | 0 | 0 | 0 | 0 | 8 | M | 2 | ROZPOCET | 0 | 0 | 0 | 0 | 0 | 1 | 0 | 4 | 125516751
| P |  | Poznámka k položce: izolace tepelná potrubí z pěnového polyetylenu 28 x 25 mm | [15 empty] | P | 2
3 | M | 28377056 | izolace tepelná potrubí z pěnového polyetylenu 35 x 25 mm | m | 60 |  | 0 |  |  |  | základní |  | 0 | 0 | 0 | 0 | 0 | 8 | M | 2 | ROZPOCET | 0 | 0 | 0 | 0 | 0 | 1 | 0 | 4 | -1241639533
| P |  | Poznámka k položce: izolace tepelná potrubí z pěnového polyetylenu 35 x 25 mm | [15 empty] | P | 2
4 | K | 713463211 | Montáž izolace tepelné potrubí potrubními pouzdry s Al fólií staženými Al páskou 1x D do 50 mm | m | 200 |  | 0 |  |  |  | základní |  | 0 | 0 | 0 | 0 | 0 | 4 | K | 2 | ROZPOCET | 0 | 0 | 0 | 0 | 0 | 1 | 0 | 4 | -781344317
| P |  | Poznámka k položce: Montáž izolace tepelné potrubí a ohybů tvarovkami nebo deskami potrubními pouzdry s povrchovou úpravou hliníkovou fólií (izolační materiál ve specifikaci) přelepenými samolepící hliníkovou páskou potrubí jednovrstvá D do 50 mm | [15 empty] | P | 2
5 | M | 63154602 | pouzdro izolační potrubní s jednostrannou Al fólií max. 250/100 °C 35/50 mm | m | 140 |  | 0 |  |  |  | základní |  | 0 | 0 | 0 | 0 | 0 | 8 | M | 2 | ROZPOCET | 0 | 0 | 0 | 0 | 0 | 1 | 0 | 4 | 1248653031
| P |  | Poznámka k položce: pouzdro izolační potrubní s jednostrannou Al fólií max. 250/100 °C 35/50 mm | [15 empty] | P | 2
6 | M | 63154026 | pouzdro izolační potrubní s jednostrannou Al fólií max. 250/100 °C 42/60 mm | m | 40 |  | 0 |  |  |  | základní |  | 0 | 0 | 0 | 0 | 0 | 8 | M | 2 | ROZPOCET | 0 | 0 | 0 | 0 | 0 | 1 | 0 | 4 | -2044476284
| P |  | Poznámka k položce: pouzdro izolační potrubní s jednostrannou Al fólií max. 250/100 °C 42/60 mm | [15 empty] | P | 2
7 | M | 63154018 | pouzdro izolační potrubní s jednostrannou Al fólií max. 250/100 °C 54/40 mm | m | 20 |  | 0 |  |  |  | základní |  | 0 | 0 | 0 | 0 | 0 | 8 | M | 2 | ROZPOCET | 0 | 0 | 0 | 0 | 0 | 1 | 0 | 4 | 2134279108
| P |  | Poznámka k položce: pouzdro izolační potrubní s jednostrannou Al fólií max. 250/100 °C 54/40 mm | [15 empty] | P | 2
8 | K | 998713202 | Přesun hmot procentní pro izolace tepelné v objektech v do 12 m | % |  |  | 0 |  |  |  | základní |  | 0 | 0 | 0 | 0 | 0 | 4 | K | 2 | ROZPOCET | 0 | 0 | 0 | 0 | 0 | 1 | 0 | 4 | 1469197810
| P |  | Poznámka k položce: Přesun hmot pro izolace tepelné stanovený procentní sazbou (%) z ceny vodorovná dopravní vzdálenost do 50 m v objektech výšky přes 6 do 12 m | [15 empty] | P | 2
| D | 733 | Ústřední vytápění - rozvodné potrubí |  |  |  | 0 | [5 empty] | 0 |  | 0 |  | 0 | 1 | D | 1 | ROZPOCET | [6 empty] | 0
9 | K | 733120826 | Demontáž potrubí ocelového hladkého do D 89 | m | 270 |  | 0 |  |  |  | základní |  | 0 | 0 | 0 | 0 | 0 | 4 | K | 2 | ROZPOCET | 0 | 0 | 0 | 0 | 0 | 1 | 0 | 4 | -1692079319
| P |  | Poznámka k položce: Demontáž potrubí z trubek ocelových hladkých D do 89 | [15 empty] | P | 2
10 | K | 733122202 | Potrubí z uhlíkové oceli hladké spojované lisováním DN 12 | m | 10 |  | 0 |  |  |  | základní |  | 0 | 0 | 0 | 0 | 0 | 4 | K | 2 | ROZPOCET | 0 | 0 | 0 | 0 | 0 | 1 | 0 | 4 | 284912692
| P |  | Poznámka k položce: Potrubí z trubek ocelových hladkých spojovaných lisováním z uhlíkové oceli DN 12 | [15 empty] | P | 2
11 | K | 733122205 | Potrubí z uhlíkové oceli hladké spojované lisováním DN 25 | m | 60 |  | 0 |  |  |  | základní |  | 0 | 0 | 0 | 0 | 0 | 4 | K | 2 | ROZPOCET | 0 | 0 | 0 | 0 | 0 | 1 | 0 | 4 | -1873683984
| P |  | Poznámka k položce: Potrubí z trubek ocelových hladkých spojovaných lisováním z uhlíkové oceli DN 25 | [15 empty] | P | 2
12 | K | 733122206 | Potrubí z uhlíkové oceli hladké spojované lisováním DN 32 | m | 140 |  | 0 |  |  |  | základní |  | 0 | 0 | 0 | 0 | 0 | 4 | K | 2 | ROZPOCET | 0 | 0 | 0 | 0 | 0 | 1 | 0 | 4 | -428381058
| P |  | Poznámka k položce: Potrubí z trubek ocelových hladkých spojovaných lisováním z uhlíkové oceli DN 32 | [15 empty] | P | 2
13 | K | 733122207 | Potrubí z uhlíkové oceli hladké spojované lisováním DN 40 | m | 40 |  | 0 |  |  |  | základní |  | 0 | 0 | 0 | 0 | 0 | 4 | K | 2 | ROZPOCET | 0 | 0 | 0 | 0 | 0 | 1 | 0 | 4 | 1038528633
| P |  | Poznámka k položce: Potrubí z trubek ocelových hladkých spojovaných lisováním z uhlíkové oceli DN 40 | [15 empty] | P | 2
14 | K | 733122208 | Potrubí z uhlíkové oceli hladké spojované lisováním DN 50 | m | 20 |  | 0 |  |  |  | základní |  | 0 | 0 | 0 | 0 | 0 | 4 | K | 2 | ROZPOCET | 0 | 0 | 0 | 0 | 0 | 1 | 0 | 4 | -1594951230
| P |  | Poznámka k položce: Potrubí z trubek ocelových hladkých spojovaných lisováním z uhlíkové oceli DN 50 | [15 empty] | P | 2
15 | K | 733190107 | Zkouška těsnosti potrubí ocelové závitové do DN 40 | m | 210 |  | 0 |  |  |  | základní |  | 0 | 0 | 0 | 0 | 0 | 4 | K | 2 | ROZPOCET | 0 | 0 | 0 | 0 | 0 | 1 | 0 | 4 | -425770204
| P |  | Poznámka k položce: Zkoušky těsnosti potrubí, manžety prostupové z trubek ocelových zkoušky těsnosti potrubí (za provozu) z trubek ocelových závitových DN do 40 | [15 empty] | P | 2
16 | K | 733190108 | Zkouška těsnosti potrubí ocelové závitové do DN 50 | m | 60 |  | 0 |  |  |  | základní |  | 0 | 0 | 0 | 0 | 0 | 4 | K | 2 | ROZPOCET | 0 | 0 | 0 | 0 | 0 | 1 | 0 | 4 | -297864046
| P |  | Poznámka k položce: Zkoušky těsnosti potrubí, manžety prostupové z trubek ocelových zkoušky těsnosti potrubí (za provozu) z trubek ocelových závitových DN 40 do 50 | [15 empty] | P | 2
17 | K | 733890803 | Přemístění potrubí demontovaného vodorovně do 100 m v objektech výšky přes 6 do 24 m | t | 3.6 |  | 0 |  |  |  | základní |  | 0 | 0 | 0 | 0 | 0 | 4 | K | 2 | ROZPOCET | 0 | 0 | 0 | 0 | 0 | 1 | 0 | 4 | 1006046194
| P |  | Poznámka k položce: Vnitrostaveništní přemístění vybouraných (demontovaných) hmot rozvodů potrubí vodorovně do 100 m v objektech výšky přes 6 do 24 m | [15 empty] | P | 2
18 | K | 733R00001 | Chladivo v soustavě UT; 35 % propylenglykol + voda | l | 200 |  | 0 |  |  |  | základní |  | 0 | 0 | 0 | 0 | 0 | 4 | K | 2 | ROZPOCET | 0 | 0 | 0 | 0 | 0 | 1 | 0 | 4 | 702937915
| P |  | Poznámka k položce: Chladivo v soustavě UT; 35 % propylenglykol + voda | [15 empty] | P | 2
19 | K | 998733202 | Přesun hmot procentní pro rozvody potrubí v objektech v do 12 m | % |  |  | 0 |  |  |  | základní |  | 0 | 0 | 0 | 0 | 0 | 4 | K | 2 | ROZPOCET | 0 | 0 | 0 | 0 | 0 | 1 | 0 | 4 | 450061946
| P |  | Poznámka k položce: Přesun hmot pro rozvody potrubí stanovený procentní sazbou z ceny vodorovná dopravní vzdálenost do 50 m v objektech výšky přes 6 do 12 m | [15 empty] | P | 2
| D | 734 | Ústřední vytápění - armatury |  |  |  | 0 | [5 empty] | 0 |  | 0 |  | 0 | 1 | D | 1 | ROZPOCET | [6 empty] | 0
20 | K | 734221545 | Ventil závitový termostatický přímý jednoregulační G 1/2 PN 16 do 110°C bez hlavice ovládání | kus | 2 |  | 0 |  |  |  | základní |  | 0 | 0 | 0 | 0 | 0 | 4 | K | 2 | ROZPOCET | 0 | 0 | 0 | 0 | 0 | 1 | 0 | 4 | -1307942077
| P |  | Poznámka k položce: Ventily regulační závitové termostatické, bez hlavice ovládání PN 16 do 110°C přímé jednoregulační G 1/2 | [15 empty] | P | 2
21 | K | 734221682 | Termostatická hlavice kapalinová PN 10 do 110°C otopných těles | kus | 2 |  | 0 |  |  |  | základní |  | 0 | 0 | 0 | 0 | 0 | 4 | K | 2 | ROZPOCET | 0 | 0 | 0 | 0 | 0 | 1 | 0 | 4 | 298982906
| P |  | Poznámka k položce: Ventily regulační závitové hlavice termostatické, pro ovládání ventilů PN 10 do 110°C kapalinové otopných těles | [15 empty] | P | 2
22 | K | 734261712 | Šroubení regulační radiátorové přímé G 1/2 bez vypouštění | kus | 2 |  | 0 |  |  |  | základní |  | 0 | 0 | 0 | 0 | 0 | 4 | K | 2 | ROZPOCET | 0 | 0 | 0 | 0 | 0 | 1 | 0 | 4 | 1954892226
| P |  | Poznámka k položce: Šroubení regulační radiátorové přímé bez vypouštění G 1/2 | [15 empty] | P | 2
23 | K | 734292715 | Kohout kulový přímý G 1 PN 42 do 185°C vnitřní závit | kus | 6 |  | 0 |  |  |  | základní |  | 0 | 0 | 0 | 0 | 0 | 4 | K | 2 | ROZPOCET | 0 | 0 | 0 | 0 | 0 | 1 | 0 | 4 | -616811084
| P |  | Poznámka k položce: Ostatní armatury kulové kohouty PN 42 do 185°C přímé vnitřní závit G 1 | [15 empty] | P | 2
24 | K | 734292716 | Kohout kulový přímý G 1 1/4 PN 42 do 185°C vnitřní závit | kus | 2 |  | 0 |  |  |  | základní |  | 0 | 0 | 0 | 0 | 0 | 4 | K | 2 | ROZPOCET | 0 | 0 | 0 | 0 | 0 | 1 | 0 | 4 | -1729522259
| P |  | Poznámka k položce: Ostatní armatury kulové kohouty PN 42 do 185°C přímé vnitřní závit G 1 1/4 | [15 empty] | P | 2
25 | K | 734295R01 | Směšovací armatura závitová dvoucestná DN 25 se servomotorem | kus | 3 |  | 0 |  |  |  | základní |  | 0 | 0 | 0 | 0 | 0 | 4 | K | 2 | ROZPOCET | 0 | 0 | 0 | 0 | 0 | 1 | 0 | 4 | -226075755
| P |  | Poznámka k položce: Směšovací armatury závitové dvoucestné se servomotorem DN 25 | [15 empty] | P | 2
26 | K | 734295R02 | Směšovací armatura závitová dvoucestná DN 32 se servomotorem | kus | 1 |  | 0 |  |  |  | základní |  | 0 | 0 | 0 | 0 | 0 | 4 | K | 2 | ROZPOCET | 0 | 0 | 0 | 0 | 0 | 1 | 0 | 4 | 1999909411
| P |  | Poznámka k položce: Směšovací armatury závitové dvoucestné se servomotorem DN 32 | [15 empty] | P | 2
27 | K | 734295R03 | Tlakově nezávislý seřizovací a regulační ventil DN 10 se servopohonem | kus | 3 |  | 0 |  |  |  | základní |  | 0 | 0 | 0 | 0 | 0 | 4 | K | 2 | ROZPOCET | 0 | 0 | 0 | 0 | 0 | 1 | 0 | 4 | -1686498743
| P |  | Poznámka k položce: Tlakově nezávislý seřizovací a regulační ventil DN 10 se servopohonem | [15 empty] | P | 2
28 | K | 734295R04 | Napojení termostatických hlavic na stávající systém MaR | kus | 2 |  | 0 |  |  |  | základní |  | 0 | 0 | 0 | 0 | 0 | 4 | K | 2 | ROZPOCET | 0 | 0 | 0 | 0 | 0 | 1 | 0 | 4 | 1199954178
| P |  | Poznámka k položce: Napojení termostatických hlavic na stávající systém MaR | [15 empty] | P | 2
29 | K | 998734202 | Přesun hmot procentní pro armatury v objektech v do 12 m | % |  |  | 0 |  |  |  | základní |  | 0 | 0 | 0 | 0 | 0 | 4 | K | 2 | ROZPOCET | 0 | 0 | 0 | 0 | 0 | 1 | 0 | 4 | -214217351
| P |  | Poznámka k položce: Přesun hmot pro armatury stanovený procentní sazbou (%) z ceny vodorovná dopravní vzdálenost do 50 m v objektech výšky přes 6 do 12 m | [15 empty] | P | 2
| D | 735 | Ústřední vytápění - otopná tělesa |  |  |  | 0 | [5 empty] | 0 |  | 0 |  | 0 | 1 | D | 1 | ROZPOCET | [6 empty] | 0
30 | K | 735151821 | Demontáž otopného tělesa panelového | kus | 8 |  | 0 |  |  |  | základní |  | 0 | 0 | 0 | 0 | 0 | 4 | K | 2 | ROZPOCET | 0 | 0 | 0 | 0 | 0 | 1 | 0 | 4 | 1691247332
| P |  | Poznámka k položce: Demontáž otopných těles panelových stavební | [15 empty] | P | 2
31 | K | 735211R01 | Registr trubkový žebrový 32-092 délka 2000 mm | soubor | 2 |  | 0 |  |  |  | základní |  | 0 | 0 | 0 | 0 | 0 | 4 | K | 2 | ROZPOCET | 0 | 0 | 0 | 0 | 0 | 1 | 0 | 4 | 607585905
| P |  | Poznámka k položce: Registr trubkový žebrový 32-092 délka 2000 mm | [15 empty] | P | 2
32 | K | 735890802 | Přemístění demontovaného otopného tělesa vodorovně 100 m v objektech výšky přes 6 do 12 m | t | 1.271 |  | 0 |  |  |  | základní |  | 0 | 0 | 0 | 0 | 0 | 4 | K | 2 | ROZPOCET | 0 | 0 | 0 | 0 | 0 | 1 | 0 | 4 | -1742120793
| P |  | Poznámka k položce: Vnitrostaveništní přemístění vybouraných (demontovaných) hmot otopných těles vodorovně do 100 m v objektech výšky přes 6 do 12 m | [15 empty] | P | 2
33 | K | 735R00001 | Vzduchová clona 2 m, výkon 23,65 kW | soubor | 4 |  | 0 |  |  |  | základní |  | 0 | 0 | 0 | 0 | 0 | 4 | K | 2 | ROZPOCET | 0 | 0 | 0 | 0 | 0 | 1 | 0 | 4 | -877335250
| P |  | Poznámka k položce: Vzduchová clona 2 m, výkon 23,65 kW při teplotním spádu 70/50°C, včetně regulačního uzlu | [15 empty] | P | 2
34 | K | 998735202 | Přesun hmot procentní pro otopná tělesa v objektech v do 12 m | % |  |  | 0 |  |  |  | základní |  | 0 | 0 | 0 | 0 | 0 | 4 | K | 2 | ROZPOCET | 0 | 0 | 0 | 0 | 0 | 1 | 0 | 4 | 736436898
| P |  | Poznámka k položce: Přesun hmot pro otopná tělesa stanovený procentní sazbou (%) z ceny vodorovná dopravní vzdálenost do 50 m v objektech výšky přes 6 do 12 m | [15 empty] | P | 2
| D | ost | Ostatní |  |  |  | 0 | [5 empty] | 0 |  | 0 |  | 0 | 4 | D | 0 | ROZPOCET | [6 empty] | 0
35 | K | HZS2491 | Hodinová zúčtovací sazba dělník zednických výpomocí | hod | 160 |  | 0 |  |  |  | základní |  | 0 | 0 | 0 | 0 | 0 | 4 | K | 1 | ROZPOCET | 0 | 0 | 0 | 0 | 0 | 1 | 0 | 4 | 381611716
| P |  | Poznámka k položce: Hodinové zúčtovací sazby profesí PSV zednické výpomoci a pomocné práce PSV dělník zednických výpomocí, sekání drážek a prostupů, hrubé zapravení | [15 empty] | P | 1
36 | K | 043114R03 | Zkoušky topné, zaregulování, uvedení do provozu | soubor | 1 |  | 0 |  |  |  | základní |  | 0 | 0 | 0 | 0 | 0 | 4 | K | 1 | ROZPOCET | 0 | 0 | 0 | 0 | 0 | 1 | 0 | 4 | -295896526
| P |  | Poznámka k položce: Zkoušky topné, zaregulování, uvedení do provozu, zaškolení obsluhy, vypuštění, napuštění soustavy | [15 empty] | P | 1
37 | K | 091003R01 | Odvoz a likvidace odpadu | soubor | 1 |  | 0 |  |  |  | základní |  | 0 | 0 | 0 | 0 | 0 | 4 | K | 1 | ROZPOCET | 0 | 0 | 0 | 0 | 0 | 1 | 0 | 4 | 576511737
| P |  | Poznámka k položce: Odvoz a likvidace odpadu | [15 empty] | P | 1

## SO 01.8.2 - Zdravotechnika
| List obsahuje: |  | 1) Krycí list soupisu | 2) Rekapitulace |  |  | 3) Soupis prací | Zpět na list: | Rekapitulace stavby
[9 empty] | >> skryté sloupce << | [9 empty] | {5b4e6654-4601-4a16-b4ed-6a834bca1719}
2
| KRYCÍ LIST SOUPISU | [8 empty] | v --- níže se nacházejí doplnkové a pomocné údaje k sestavám --- v | [8 empty] | False
Stavba:
Dům hudby, Pardubice – modernizace
Objekt:
SO 01 - Společenská část
Soupis:
SO 01.8 - Technické zařízení budov
Úroveň 3:
SO 01.8.2 - Zdravotechnika
| KSO: |  |  |  |  | CC-CZ:
| Místo: |  | Sukova třída 1260, 530 02 Pardubice |  |  | Datum: | 16. 3. 2019
| Zadavatel: |  |  |  |  | IČ:
DIČ:
| Uchazeč: |  |  |  |  | IČ:
DIČ:
| Projektant: |  |  |  |  | IČ:
|  | ing. arch. Ondřej Tuček |  |  |  | DIČ:
Poznámka:
Jsou-li v rozpočtu uvedeny odkazy na firmy, názvy anebo specifická označení výrobků, apod., jsou takovéto odkazy pouze informativního charakteru a slouží pouze pro určení technické úrovně a provozních parametrů. Zhotoviteli je umožněno podle §182, zákona č. 134/2016 Sb. o veřejných zakázkách použít i jiných kvalitativně a technicky obdobných zařízení, která mají podobnou nebo minimálně stejnou kvalitu, účinnost a výkon, parametry použití, ev. hlučnost (která bezpodmínečně splňuje platné hygienické normy). Při naceňování je nutné brát v úvahu celkovou projektovou dokumentaci. Jedná se o orientační výkazy výměr, které je nutno ověřit dodavatelskou firmou. V případě nesrovnalostí je nutné kontaktovat projektanta. Celková množství u položek byla odměřena a sečtena ručně a digitálně z výkresů. Součástí nabídkové ceny musí být veškeré náklady, aby cena byla konečná a zahrnovala celou dodávku a montáž. Dodávky a montáže uvedené v nabídce musí být, vč. veškerého souvisejícího doplňkového, podružného a montážního materiálu tak, aby celé zařízení bylo funkční a splňovalo všechny předpisy, které se na ně vztahují. Každá uchazečem vyplněná položka musí obsahovat veškeré technicky a logicky dovoditélné součásti dodávky a montáže. Označení výrobků konkrétním výrobcem v projektu stavby vyjadřuje standard požadované kvality. Pokud uchazeč nabídne produkt od jiného výrobce je povinen dodržet standard a zároveň, přejímá odpovědnost za správnost náhrady - splnění všech parametrů a koordinaci se všemi navazujícími profesemi, eventuelní nutnost úpravy projektu pro výběr zhotovitele půjde k tíží uchazeče (vybraného dodavatele). Položky níže vykázané je nutné nacenit včetně přívozu, odvozu, složení, naložení, montáže, napojení, atp.
| Cena bez DPH | [5 empty] | 0
|  |  | Základ daně |  |  | Sazba daně | Výše daně
| DPH | základní | 0 |  |  | 21% | 0
|  | snížená | 0 |  |  | 15% | 0
|  | zákl. přenesená | 0 |  |  | 21% | 0
|  | sníž. přenesená | 0 |  |  | 15% | 0
|  | nulová | 0 |  |  | 0% | 0
| Cena s DPH |  |  | v | CZK |  | 0
REKAPITULACE ČLENĚNÍ SOUPISU PRACÍ
Stavba:
Dům hudby, Pardubice – modernizace
Objekt:
SO 01 - Společenská část
Soupis:
SO 01.8 - Technické zařízení budov
Úroveň 3:
SO 01.8.2 - Zdravotechnika
Místo: |  |  | Sukova třída 1260, 530 02 Pardubice |  |  | Datum: | 16. 3. 2019
Zadavatel: | [5 empty] | Projektant: | ing. arch. Ondřej Tuček
Uchazeč:
Kód dílu - Popis | [6 empty] | Cena celkem [CZK]
Náklady soupisu celkem | [6 empty] | 0 | [12 empty] | -1
| PSV - Práce a dodávky PSV | [5 empty] | 0
| 713 - Izolace tepelné | [5 empty] | 0
| 721 - Zdravotechnika - vnitřní kanalizace | [5 empty] | 0
| 722 - Zdravotechnika - vnitřní vodovod | [5 empty] | 0
| 725 - Zdravotechnika - zařizovací předměty | [5 empty] | 0
| 726 - Zdravotechnika - předstěnové instalace | [5 empty] | 0
| ost - Ostatní | [5 empty] | 0
SOUPIS PRACÍ
Stavba:
Dům hudby, Pardubice – modernizace
Objekt:
SO 01 - Společenská část
Soupis:
SO 01.8 - Technické zařízení budov
Úroveň 3:
SO 01.8.2 - Zdravotechnika
Místo: |  |  | Sukova třída 1260, 530 02 Pardubice |  |  | Datum: | 16. 3. 2019
Zadavatel: | [5 empty] | Projektant: | ing. arch. Ondřej Tuček
Uchazeč:
PČ | Typ | Kód | Popis | MJ | Množství | J.cena [CZK] | Cena celkem [CZK] | Cenová soustava |  | Poznámka | DPH | J. Nh [h] | Nh celkem [h] | J. hmotnost [t] | Hmotnost celkem [t] | J. suť [t] | Suť Celkem [t]
Náklady soupisu celkem | [6 empty] | 0 | [5 empty] | 0 |  | 0 |  | 0 |  | D | -1 | [7 empty] | 0
| D | PSV | Práce a dodávky PSV |  |  |  | 0 | [5 empty] | 0 |  | 0 |  | 0 | 1 | D | 0 | ROZPOCET | [6 empty] | 0
| D | 713 | Izolace tepelné |  |  |  | 0 | [5 empty] | 0 |  | 0 |  | 0 | 1 | D | 1 | ROZPOCET | [6 empty] | 0
1 | K | 713463131 | Montáž izolace tepelné potrubí potrubními pouzdry bez úpravy slepenými 1x tl izolace do 25 mm | m | 79 |  | 0 |  |  |  | základní |  | 0 | 0 | 0 | 0 | 0 | 4 | K | 2 | ROZPOCET | 0 | 0 | 0 | 0 | 0 | 1 | 0 | 4 | 272785141
| P |  | Poznámka k položce: Montáž izolace tepelné potrubí a ohybů tvarovkami nebo deskami potrubními pouzdry bez povrchové úpravy (izolační materiál ve specifikaci) přilepenými v příčných a podélných spojích izolace potrubí jednovrstvá, tloušťky izolace do 25 mm | [15 empty] | P | 2
2 | M | 28377104 | izolace tepelná potrubí z pěnového polyetylenu 22 x 13 mm | m | 44 |  | 0 |  |  |  | základní |  | 0 | 0 | 0 | 0 | 0 | 8 | M | 2 | ROZPOCET | 0 | 0 | 0 | 0 | 0 | 1 | 0 | 4 | 1731319953
| P |  | Poznámka k položce: izolace tepelná potrubí z pěnového polyetylenu 22 x 13 mm | [15 empty] | P | 2
3 | M | 28377112 | izolace tepelná potrubí z pěnového polyetylenu 28 x 13 mm | m | 29 |  | 0 |  |  |  | základní |  | 0 | 0 | 0 | 0 | 0 | 8 | M | 2 | ROZPOCET | 0 | 0 | 0 | 0 | 0 | 1 | 0 | 4 | 165784992
| P |  | Poznámka k položce: izolace tepelná potrubí z pěnového polyetylenu 28 x 13 mm | [15 empty] | P | 2
4 | M | 28377052 | izolace tepelná potrubí z pěnového polyetylenu 32 x 13 mm | m | 3 |  | 0 |  |  |  | základní |  | 0 | 0 | 0 | 0 | 0 | 8 | M | 2 | ROZPOCET | 0 | 0 | 0 | 0 | 0 | 1 | 0 | 4 | -313578426
| P |  | Poznámka k položce: izolace tepelná potrubí z pěnového polyetylenu 32 x 13 mm | [15 empty] | P | 2
5 | M | 28377058 | izolace tepelná potrubí z pěnového polyetylenu 40 x 13 mm | m | 3 |  | 0 |  |  |  | základní |  | 0 | 0 | 0 | 0 | 0 | 8 | M | 2 | ROZPOCET | 0 | 0 | 0 | 0 | 0 | 1 | 0 | 4 | 2136041221
| P |  | Poznámka k položce: izolace tepelná potrubí z pěnového polyetylenu 40 x 13 mm | [15 empty] | P | 2
6 | K | 713463211 | Montáž izolace tepelné potrubí potrubními pouzdry s Al fólií staženými Al páskou 1x D do 50 mm | m | 32 |  | 0 |  |  |  | základní |  | 0 | 0 | 0 | 0 | 0 | 4 | K | 2 | ROZPOCET | 0 | 0 | 0 | 0 | 0 | 1 | 0 | 4 | 198938775
| P |  | Poznámka k položce: Montáž izolace tepelné potrubí a ohybů tvarovkami nebo deskami potrubními pouzdry s povrchovou úpravou hliníkovou fólií (izolační materiál ve specifikaci) přelepenými samolepící hliníkovou páskou potrubí jednovrstvá D do 50 mm | [15 empty] | P | 2
7 | M | 63154530 | pouzdro izolační potrubní s jednostrannou Al fólií max. 250/100 °C 22/30 mm | m | 14 |  | 0 |  |  |  | základní |  | 0 | 0 | 0 | 0 | 0 | 8 | M | 2 | ROZPOCET | 0 | 0 | 0 | 0 | 0 | 1 | 0 | 4 | -85547983
| P |  | Poznámka k položce: pouzdro izolační potrubní s jednostrannou Al fólií max. 250/100 °C 22/30 mm | [15 empty] | P | 2
8 | M | 63154531 | pouzdro izolační potrubní s jednostrannou Al fólií max. 250/100 °C 28/30 mm | m | 10 |  | 0 |  |  |  | základní |  | 0 | 0 | 0 | 0 | 0 | 8 | M | 2 | ROZPOCET | 0 | 0 | 0 | 0 | 0 | 1 | 0 | 4 | -1359963335
| P |  | Poznámka k položce: pouzdro izolační potrubní s jednostrannou Al fólií max. 250/100 °C 28/30 mm | [15 empty] | P | 2
9 | M | 63154532 | pouzdro izolační potrubní s jednostrannou Al fólií max. 250/100 °C 35/30 mm | m | 3 |  | 0 |  |  |  | základní |  | 0 | 0 | 0 | 0 | 0 | 8 | M | 2 | ROZPOCET | 0 | 0 | 0 | 0 | 0 | 1 | 0 | 4 | -1157698524
| P |  | Poznámka k položce: pouzdro izolační potrubní s jednostrannou Al fólií max. 250/100 °C 35/30 mm | [15 empty] | P | 2
10 | M | 63154533 | pouzdro izolační potrubní s jednostrannou Al fólií max. 250/100 °C 42/30 mm | m | 3 |  | 0 |  |  |  | základní |  | 0 | 0 | 0 | 0 | 0 | 8 | M | 2 | ROZPOCET | 0 | 0 | 0 | 0 | 0 | 1 | 0 | 4 | -60423467
| P |  | Poznámka k položce: pouzdro izolační potrubní s jednostrannou Al fólií max. 250/100 °C 42/30 mm | [15 empty] | P | 2
11 | K | 998713202 | Přesun hmot procentní pro izolace tepelné v objektech v do 12 m | % |  |  | 0 |  |  |  | základní |  | 0 | 0 | 0 | 0 | 0 | 4 | K | 2 | ROZPOCET | 0 | 0 | 0 | 0 | 0 | 1 | 0 | 4 | 241560558
| P |  | Poznámka k položce: Přesun hmot pro izolace tepelné stanovený procentní sazbou (%) z ceny vodorovná dopravní vzdálenost do 50 m v objektech výšky přes 6 do 12 m | [15 empty] | P | 2
| D | 721 | Zdravotechnika - vnitřní kanalizace |  |  |  | 0 | [5 empty] | 0 |  | 0 |  | 0 | 1 | D | 1 | ROZPOCET | [6 empty] | 0
12 | K | 721174025 | Potrubí kanalizační z PP odpadní DN 110 | m | 21 |  | 0 |  |  |  | základní |  | 0 | 0 | 0 | 0 | 0 | 4 | K | 2 | ROZPOCET | 0 | 0 | 0 | 0 | 0 | 1 | 0 | 4 | -874718671
| P |  | Poznámka k položce: Potrubí z plastových trub polypropylenové odpadní (svislé) DN 110 | [15 empty] | P | 2
13 | K | 721174026 | Potrubí kanalizační z PP odpadní DN 125 | m | 13 |  | 0 |  |  |  | základní |  | 0 | 0 | 0 | 0 | 0 | 4 | K | 2 | ROZPOCET | 0 | 0 | 0 | 0 | 0 | 1 | 0 | 4 | 112249757
| P |  | Poznámka k položce: Potrubí z plastových trub polypropylenové odpadní (svislé) DN 125 | [15 empty] | P | 2
14 | K | 721174041 | Potrubí kanalizační z PP připojovací DN 32 | m | 40 |  | 0 |  |  |  | základní |  | 0 | 0 | 0 | 0 | 0 | 4 | K | 2 | ROZPOCET | 0 | 0 | 0 | 0 | 0 | 1 | 0 | 4 | -2028621580
| P |  | Poznámka k položce: Potrubí z plastových trub polypropylenové připojovací DN 32 | [15 empty] | P | 2
15 | K | 721174043 | Potrubí kanalizační z PP připojovací DN 50 | m | 15 |  | 0 |  |  |  | základní |  | 0 | 0 | 0 | 0 | 0 | 4 | K | 2 | ROZPOCET | 0 | 0 | 0 | 0 | 0 | 1 | 0 | 4 | 1454065673
| P |  | Poznámka k položce: Potrubí z plastových trub polypropylenové připojovací DN 50 | [15 empty] | P | 2
16 | K | 721174044 | Potrubí kanalizační z PP připojovací DN 75 | m | 7 |  | 0 |  |  |  | základní |  | 0 | 0 | 0 | 0 | 0 | 4 | K | 2 | ROZPOCET | 0 | 0 | 0 | 0 | 0 | 1 | 0 | 4 | -88680870
| P |  | Poznámka k položce: Potrubí z plastových trub polypropylenové připojovací DN 75 | [15 empty] | P | 2
17 | K | 722174002 | Potrubí vodovodní plastové PPR svar polyfuze PN 16 D 20 x 2,8 mm | m | 50 |  | 0 |  |  |  | základní |  | 0 | 0 | 0 | 0 | 0 | 4 | K | 2 | ROZPOCET | 0 | 0 | 0 | 0 | 0 | 1 | 0 | 4 | 1274910440
| P |  | Poznámka k položce: Potrubí z plastových trubek z polypropylenu (PPR) svařovaných polyfuzně PN 16 (SDR 7,4) D 20 x 2,8 | [15 empty] | P | 2
18 | K | 721194105 | Vyvedení a upevnění odpadních výpustek DN 40/50 | kus | 11 |  | 0 |  |  |  | základní |  | 0 | 0 | 0 | 0 | 0 | 4 | K | 2 | ROZPOCET | 0 | 0 | 0 | 0 | 0 | 1 | 0 | 4 | 706431493
| P |  | Poznámka k položce: Vyměření přípojek na potrubí vyvedení a upevnění odpadních výpustek DN 40/50 | [15 empty] | P | 2
19 | K | 721194109 | Vyvedení a upevnění odpadních výpustek DN 100 | kus | 5 |  | 0 |  |  |  | základní |  | 0 | 0 | 0 | 0 | 0 | 4 | K | 2 | ROZPOCET | 0 | 0 | 0 | 0 | 0 | 1 | 0 | 4 | -845438700
| P |  | Poznámka k položce: Vyměření přípojek na potrubí vyvedení a upevnění odpadních výpustek DN 100 | [15 empty] | P | 2
20 | K | 721226R02 | Podomítková vodní ZU pro odvod kondenzátu s přídavnou mechanickou uzávěrkou | kus | 2 |  | 0 |  |  |  | základní |  | 0 | 0 | 0 | 0 | 0 | 4 | K | 2 | ROZPOCET | 0 | 0 | 0 | 0 | 0 | 1 | 0 | 4 | -449563742
| P |  | Poznámka k položce: Podomítková vodní ZU pro odvod kondenzátu s přídavnou mechanickou uzávěrkou, pro klimatizační jednotky DN 32 - 100x100mm | [15 empty] | P | 2
21 | K | 721274R01 | Přivzdušňovací ventil podumyvadlový DN 40 | kus | 1 |  | 0 |  |  |  | základní |  | 0 | 0 | 0 | 0 | 0 | 4 | K | 2 | ROZPOCET | 0 | 0 | 0 | 0 | 0 | 1 | 0 | 4 | 1036048902
| P |  | Poznámka k položce: Přivzdušňovací ventil podumyvadlový DN 40 | [15 empty] | P | 2
22 | K | 721274R02 | Přivzdušňovací ventil DN 75/100 | kus | 3 |  | 0 |  |  |  | základní |  | 0 | 0 | 0 | 0 | 0 | 4 | K | 2 | ROZPOCET | 0 | 0 | 0 | 0 | 0 | 1 | 0 | 4 | -448630360
| P |  | Poznámka k položce: Přivzdušňovací ventil DN 75/100 | [15 empty] | P | 2
23 | K | 721290111 | Zkouška těsnosti potrubí kanalizace vodou do DN 125 | m | 96 |  | 0 |  |  |  | základní |  | 0 | 0 | 0 | 0 | 0 | 4 | K | 2 | ROZPOCET | 0 | 0 | 0 | 0 | 0 | 1 | 0 | 4 | 2009414071
| P |  | Poznámka k položce: Zkouška těsnosti kanalizace v objektech vodou do DN 125 | [15 empty] | P | 2
24 | K | 998721202 | Přesun hmot procentní pro vnitřní kanalizace v objektech v do 12 m | % |  |  | 0 |  |  |  | základní |  | 0 | 0 | 0 | 0 | 0 | 4 | K | 2 | ROZPOCET | 0 | 0 | 0 | 0 | 0 | 1 | 0 | 4 | -1139906050
| P |  | Poznámka k položce: Přesun hmot pro vnitřní kanalizace stanovený procentní sazbou (%) z ceny vodorovná dopravní vzdálenost do 50 m v objektech výšky přes 6 do 12 m | [15 empty] | P | 2
| D | 722 | Zdravotechnika - vnitřní vodovod |  |  |  | 0 | [5 empty] | 0 |  | 0 |  | 0 | 1 | D | 1 | ROZPOCET | [6 empty] | 0
25 | K | 722130233 | Potrubí vodovodní ocelové závitové pozinkované svařované běžné DN 25 | m | 6 |  | 0 |  |  |  | základní |  | 0 | 0 | 0 | 0 | 0 | 4 | K | 2 | ROZPOCET | 0 | 0 | 0 | 0 | 0 | 1 | 0 | 4 | -90423128
| P |  | Poznámka k položce: Potrubí z ocelových trubek pozinkovaných závitových svařovaných běžných DN 25 | [15 empty] | P | 2
26 | K | 722130234 | Potrubí vodovodní ocelové závitové pozinkované svařované běžné DN 32 | m | 37 |  | 0 |  |  |  | základní |  | 0 | 0 | 0 | 0 | 0 | 4 | K | 2 | ROZPOCET | 0 | 0 | 0 | 0 | 0 | 1 | 0 | 4 | -2041436567
| P |  | Poznámka k položce: Potrubí z ocelových trubek pozinkovaných závitových svařovaných běžných DN 32 | [15 empty] | P | 2
27 | K | 722174002.1 | Potrubí vodovodní plastové PPR svar polyfuze PN 16 D 20 x 2,8 mm | m | 56 |  | 0 |  |  |  | základní |  | 0 | 0 | 0 | 0 | 0 | 4 | K | 2 | ROZPOCET | 0 | 0 | 0 | 0 | 0 | 1 | 0 | 4 | 379526375
| P |  | Poznámka k položce: Potrubí z plastových trubek z polypropylenu (PPR) svařovaných polyfuzně PN 16 (SDR 7,4) D 20 x 2,8 | [15 empty] | P | 2
28 | K | 722174003 | Potrubí vodovodní plastové PPR svar polyfuze PN 16 D 25 x 3,5 mm | m | 39 |  | 0 |  |  |  | základní |  | 0 | 0 | 0 | 0 | 0 | 4 | K | 2 | ROZPOCET | 0 | 0 | 0 | 0 | 0 | 1 | 0 | 4 | 948489623
| P |  | Poznámka k položce: Potrubí z plastových trubek z polypropylenu (PPR) svařovaných polyfuzně PN 16 (SDR 7,4) D 25 x 3,5 | [15 empty] | P | 2
29 | K | 722174004 | Potrubí vodovodní plastové PPR svar polyfuze PN 16 D 32 x 4,4 mm | m | 6 |  | 0 |  |  |  | základní |  | 0 | 0 | 0 | 0 | 0 | 4 | K | 2 | ROZPOCET | 0 | 0 | 0 | 0 | 0 | 1 | 0 | 4 | -153142067
| P |  | Poznámka k položce: Potrubí z plastových trubek z polypropylenu (PPR) svařovaných polyfuzně PN 16 (SDR 7,4) D 32 x 4,4 | [15 empty] | P | 2
30 | K | 722174005 | Potrubí vodovodní plastové PPR svar polyfuze PN 16 D 40 x 5,5 mm | m | 6 |  | 0 |  |  |  | základní |  | 0 | 0 | 0 | 0 | 0 | 4 | K | 2 | ROZPOCET | 0 | 0 | 0 | 0 | 0 | 1 | 0 | 4 | -321415493
| P |  | Poznámka k položce: Potrubí z plastových trubek z polypropylenu (PPR) svařovaných polyfuzně PN 16 (SDR 7,4) D 40 x 5,5 | [15 empty] | P | 2
31 | K | 722190401 | Vyvedení a upevnění výpustku do DN 25 | kus | 24 |  | 0 |  |  |  | základní |  | 0 | 0 | 0 | 0 | 0 | 4 | K | 2 | ROZPOCET | 0 | 0 | 0 | 0 | 0 | 1 | 0 | 4 | -128594229
| P |  | Poznámka k položce: Zřízení přípojek na potrubí vyvedení a upevnění výpustek do DN 25 | [15 empty] | P | 2
32 | K | 722232R01 | Čerpadlo kondenzátu k vnitřní klimatizační jednotce | kus | 1 |  | 0 |  |  |  | základní |  | 0 | 0 | 0 | 0 | 0 | 4 | K | 2 | ROZPOCET | 0 | 0 | 0 | 0 | 0 | 1 | 0 | 4 | 367374182
| P |  | Poznámka k položce: Čerpadlo kondenzátu k vnitřní klimatizační jednotce | [15 empty] | P | 2
33 | K | 722250133 | Hydrantový systém s tvarově stálou hadicí D 25 x 30 m celoplechový | soubor | 4 |  | 0 |  |  |  | základní |  | 0 | 0 | 0 | 0 | 0 | 4 | K | 2 | ROZPOCET | 0 | 0 | 0 | 0 | 0 | 1 | 0 | 4 | 1318186204
| P |  | Poznámka k položce: Požární příslušenství a armatury hydrantový systém s tvarově stálou hadicí celoplechový D 25 x 30 m | [15 empty] | P | 2
34 | K | 722290226 | Zkouška těsnosti vodovodního potrubí závitového do DN 50 | m | 152 |  | 0 |  |  |  | základní |  | 0 | 0 | 0 | 0 | 0 | 4 | K | 2 | ROZPOCET | 0 | 0 | 0 | 0 | 0 | 1 | 0 | 4 | -377841278
| P |  | Poznámka k položce: Zkoušky, proplach a desinfekce vodovodního potrubí zkoušky těsnosti vodovodního potrubí závitového do DN 50 | [15 empty] | P | 2
35 | K | 722290234 | Proplach a dezinfekce vodovodního potrubí do DN 80 | m | 152 |  | 0 |  |  |  | základní |  | 0 | 0 | 0 | 0 | 0 | 4 | K | 2 | ROZPOCET | 0 | 0 | 0 | 0 | 0 | 1 | 0 | 4 | -1059465121
| P |  | Poznámka k položce: Zkoušky, proplach a desinfekce vodovodního potrubí proplach a desinfekce vodovodního potrubí do DN 80 | [15 empty] | P | 2
36 | K | 998722202 | Přesun hmot procentní pro vnitřní vodovod v objektech v do 12 m | % |  |  | 0 |  |  |  | základní |  | 0 | 0 | 0 | 0 | 0 | 4 | K | 2 | ROZPOCET | 0 | 0 | 0 | 0 | 0 | 1 | 0 | 4 | -923785585
| P |  | Poznámka k položce: Přesun hmot pro vnitřní vodovod stanovený procentní sazbou (%) z ceny vodorovná dopravní vzdálenost do 50 m v objektech výšky přes 6 do 12 m | [15 empty] | P | 2
| D | 725 | Zdravotechnika - zařizovací předměty |  |  |  | 0 | [5 empty] | 0 |  | 0 |  | 0 | 1 | D | 1 | ROZPOCET | [6 empty] | 0
37 | K | 725112022 | Klozet keramický závěsný na nosné stěny s hlubokým splachováním odpad vodorovný | soubor | 3 |  | 0 |  |  |  | základní |  | 0 | 0 | 0 | 0 | 0 | 4 | K | 2 | ROZPOCET | 0 | 0 | 0 | 0 | 0 | 1 | 0 | 4 | 2111403387
| P |  | Poznámka k položce: Zařízení záchodů klozety keramické závěsné na nosné stěny s hlubokým splachováním odpad vodorovný | [15 empty] | P | 2
38 | K | 725112R01 | Klozet keramický závěsný na nosné stěny s hlubokým splachováním odpad vodorovný, pro tělesně postižené | soubor | 2 |  | 0 |  |  |  | základní |  | 0 | 0 | 0 | 0 | 0 | 4 | K | 2 | ROZPOCET | 0 | 0 | 0 | 0 | 0 | 1 | 0 | 4 | 538952247
| P |  | Poznámka k položce: Zařízení záchodů klozety keramické závěsné na nosné stěny s hlubokým splachováním odpad vodorovný, pro tělesně postižené | [15 empty] | P | 2
39 | K | 725121525 | Pisoárový záchodek automatický s radarovým senzorem | soubor | 3 |  | 0 |  |  |  | základní |  | 0 | 0 | 0 | 0 | 0 | 4 | K | 2 | ROZPOCET | 0 | 0 | 0 | 0 | 0 | 1 | 0 | 4 | 1730733612
| P |  | Poznámka k položce: Pisoárové záchodky keramické automatické s radarovým senzorem | [15 empty] | P | 2
40 | K | 725211681 | Umyvadlo keramické bílé zdravotní šířky 640 mm připevněné na stěnu šrouby | soubor | 2 |  | 0 |  |  |  | základní |  | 0 | 0 | 0 | 0 | 0 | 4 | K | 2 | ROZPOCET | 0 | 0 | 0 | 0 | 0 | 1 | 0 | 4 | 1795314551
| P |  | Poznámka k položce: Umyvadla keramická bílá bez výtokových armatur připevněná na stěnu šrouby zdravotní bílá 640 mm | [15 empty] | P | 2
41 | K | 725213311 | Umyvadlo polymermramorové zabudované včetně skříňky jednoduché 610 mm, ozn. T.1/10 - vč. všech systémových detailů, kování, kotvení, lišt, vybavení - viz. podrobný popis PD | soubor | 6 |  | 0 |  |  |  | základní |  | 0 | 0 | 0 | 0 | 0 | 4 | K | 2 | ROZPOCET | 0 | 0 | 0 | 0 | 0 | 1 | 0 | 4 | -1475197837
| P |  | Poznámka k položce: Umyvadla z litého polymermramoru bez výtokových armatur zabudovaná včetně skříňky jednoduchá 610 mm, ozn. T.1/10 - vč. všech systémových detailů, kování, kotvení, lišt, vybavení - viz. podrobný popis PD | [15 empty] | P | 2
42 | K | 725813111 | Ventil rohový bez připojovací trubičky nebo flexi hadičky G 1/2 | soubor | 16 |  | 0 |  |  |  | základní |  | 0 | 0 | 0 | 0 | 0 | 4 | K | 2 | ROZPOCET | 0 | 0 | 0 | 0 | 0 | 1 | 0 | 4 | -2093401612
| P |  | Poznámka k položce: Ventily rohové bez připojovací trubičky nebo flexi hadičky G 1/2 | [15 empty] | P | 2
43 | K | 725822612 | Baterie umyvadlová stojánková páková s výpustí | soubor | 8 |  | 0 |  |  |  | základní |  | 0 | 0 | 0 | 0 | 0 | 4 | K | 2 | ROZPOCET | 0 | 0 | 0 | 0 | 0 | 1 | 0 | 4 | -881022690
| P |  | Poznámka k položce: Baterie umyvadlové stojánkové pákové s výpustí | [15 empty] | P | 2
44 | K | 725861102 | Zápachová uzávěrka pro umyvadla DN 40/50 | kus | 8 |  | 0 |  |  |  | základní |  | 0 | 0 | 0 | 0 | 0 | 4 | K | 2 | ROZPOCET | 0 | 0 | 0 | 0 | 0 | 1 | 0 | 4 | 460219770
| P |  | Poznámka k položce: Zápachové uzávěrky zařizovacích předmětů pro umyvadla DN 40/50 | [15 empty] | P | 2
45 | K | 725980121 | Dvířka 15/15 | kus | 2 |  | 0 |  |  |  | základní |  | 0 | 0 | 0 | 0 | 0 | 4 | K | 2 | ROZPOCET | 0 | 0 | 0 | 0 | 0 | 1 | 0 | 4 | -1203010666
| P |  | Poznámka k položce: Dvířka 15/15 | [15 empty] | P | 2
46 | K | 998725202 | Přesun hmot procentní pro zařizovací předměty v objektech v do 12 m | % |  |  | 0 |  |  |  | základní |  | 0 | 0 | 0 | 0 | 0 | 4 | K | 2 | ROZPOCET | 0 | 0 | 0 | 0 | 0 | 1 | 0 | 4 | 1826650783
| P |  | Poznámka k položce: Přesun hmot pro zařizovací předměty stanovený procentní sazbou (%) z ceny vodorovná dopravní vzdálenost do 50 m v objektech výšky přes 6 do 12 m | [15 empty] | P | 2
| D | 726 | Zdravotechnika - předstěnové instalace |  |  |  | 0 | [5 empty] | 0 |  | 0 |  | 0 | 1 | D | 1 | ROZPOCET | [6 empty] | 0
47 | K | 726111031 | Instalační předstěna - klozet s ovládáním zepředu v 1080 mm závěsný do masivní zděné kce | soubor | 5 |  | 0 |  |  |  | základní |  | 0 | 0 | 0 | 0 | 0 | 4 | K | 2 | ROZPOCET | 0 | 0 | 0 | 0 | 0 | 1 | 0 | 4 | 279073555
| P |  | Poznámka k položce: Předstěnové instalační systémy pro zazdění do masivních zděných konstrukcí pro závěsné klozety ovládání zepředu, stavební výška 1080 mm | [15 empty] | P | 2
48 | K | 998726212 | Přesun hmot procentní pro instalační prefabrikáty v objektech v do 12 m | % |  |  | 0 |  |  |  | základní |  | 0 | 0 | 0 | 0 | 0 | 4 | K | 2 | ROZPOCET | 0 | 0 | 0 | 0 | 0 | 1 | 0 | 4 | 1218619236
| P |  | Poznámka k položce: Přesun hmot pro instalační prefabrikáty stanovený procentní sazbou (%) z ceny vodorovná dopravní vzdálenost do 50 m v objektech výšky přes 6 do 12 m | [15 empty] | P | 2
| D | ost | Ostatní |  |  |  | 0 | [5 empty] | 0 |  | 0 |  | 0 | 4 | D | 0 | ROZPOCET | [6 empty] | 0
49 | K | HZS2211 | Hodinová zúčtovací sazba instalatér | hod | 80 |  | 0 |  |  |  | základní |  | 0 | 0 | 0 | 0 | 0 | 4 | K | 1 | ROZPOCET | 0 | 0 | 0 | 0 | 0 | 1 | 0 | 4 | -1470948794
| P |  | Poznámka k položce: Hodinové zúčtovací sazby profesí PSV provádění stavebních instalací instalatér | [15 empty] | P | 1
50 | K | HZS2491 | Hodinová zúčtovací sazba dělník zednických výpomocí | hod | 80 |  | 0 |  |  |  | základní |  | 0 | 0 | 0 | 0 | 0 | 4 | K | 1 | ROZPOCET | 0 | 0 | 0 | 0 | 0 | 1 | 0 | 4 | -1894273442
| P |  | Poznámka k položce: Hodinové zúčtovací sazby profesí PSV zednické výpomoci a pomocné práce PSV dělník zednických výpomocí, sekání drážek a prostupů, hrubé zapravení | [15 empty] | P | 1
51 | K | 091003R01 | Odvoz a likvidace odpadu | soubor | 1 |  | 0 |  |  |  | základní |  | 0 | 0 | 0 | 0 | 0 | 4 | K | 1 | ROZPOCET | 0 | 0 | 0 | 0 | 0 | 1 | 0 | 4 | -107527440
| P |  | Poznámka k položce: Odvoz a likvidace odpadu | [15 empty] | P | 1

## SO 01.8.3 - Vzduchotechnika
| List obsahuje: |  | 1) Krycí list soupisu | 2) Rekapitulace |  |  | 3) Soupis prací | Zpět na list: | Rekapitulace stavby
[9 empty] | >> skryté sloupce << | [9 empty] | {68549da9-d1ff-45da-830b-739f7e6648ac}
2
| KRYCÍ LIST SOUPISU | [8 empty] | v --- níže se nacházejí doplnkové a pomocné údaje k sestavám --- v | [8 empty] | False
Stavba:
Dům hudby, Pardubice – modernizace
Objekt:
SO 01 - Společenská část
Soupis:
SO 01.8 - Technické zařízení budov
Úroveň 3:
SO 01.8.3 - Vzduchotechnika
| KSO: |  |  |  |  | CC-CZ:
| Místo: |  | Sukova třída 1260, 530 02 Pardubice |  |  | Datum: | 16. 3. 2019
| Zadavatel: |  |  |  |  | IČ:
DIČ:
| Uchazeč: |  |  |  |  | IČ:
DIČ:
| Projektant: |  |  |  |  | IČ:
|  | ing. arch. Ondřej Tuček |  |  |  | DIČ:
Poznámka:
Jsou-li v rozpočtu uvedeny odkazy na firmy, názvy anebo specifická označení výrobků, apod., jsou takovéto odkazy pouze informativního charakteru a slouží pouze pro určení technické úrovně a provozních parametrů. Zhotoviteli je umožněno podle §182, zákona č. 134/2016 Sb. o veřejných zakázkách použít i jiných kvalitativně a technicky obdobných zařízení, která mají podobnou nebo minimálně stejnou kvalitu, účinnost a výkon, parametry použití, ev. hlučnost (která bezpodmínečně splňuje platné hygienické normy). Při naceňování je nutné brát v úvahu celkovou projektovou dokumentaci. Jedná se o orientační výkazy výměr, které je nutno ověřit dodavatelskou firmou. V případě nesrovnalostí je nutné kontaktovat projektanta. Celková množství u položek byla odměřena a sečtena ručně a digitálně z výkresů. Součástí nabídkové ceny musí být veškeré náklady, aby cena byla konečná a zahrnovala celou dodávku a montáž. Dodávky a montáže uvedené v nabídce musí být, vč. veškerého souvisejícího doplňkového, podružného a montážního materiálu tak, aby celé zařízení bylo funkční a splňovalo všechny předpisy, které se na ně vztahují. Každá uchazečem vyplněná položka musí obsahovat veškeré technicky a logicky dovoditélné součásti dodávky a montáže. Označení výrobků konkrétním výrobcem v projektu stavby vyjadřuje standard požadované kvality. Pokud uchazeč nabídne produkt od jiného výrobce je povinen dodržet standard a zároveň, přejímá odpovědnost za správnost náhrady - splnění všech parametrů a koordinaci se všemi navazujícími profesemi, eventuelní nutnost úpravy projektu pro výběr zhotovitele půjde k tíží uchazeče (vybraného dodavatele). Položky níže vykázané je nutné nacenit včetně přívozu, odvozu, složení, naložení, montáže, napojení, atp.
| Cena bez DPH | [5 empty] | 0
|  |  | Základ daně |  |  | Sazba daně | Výše daně
| DPH | základní | 0 |  |  | 21% | 0
|  | snížená | 0 |  |  | 15% | 0
|  | zákl. přenesená | 0 |  |  | 21% | 0
|  | sníž. přenesená | 0 |  |  | 15% | 0
|  | nulová | 0 |  |  | 0% | 0
| Cena s DPH |  |  | v | CZK |  | 0
REKAPITULACE ČLENĚNÍ SOUPISU PRACÍ
Stavba:
Dům hudby, Pardubice – modernizace
Objekt:
SO 01 - Společenská část
Soupis:
SO 01.8 - Technické zařízení budov
Úroveň 3:
SO 01.8.3 - Vzduchotechnika
Místo: |  |  | Sukova třída 1260, 530 02 Pardubice |  |  | Datum: | 16. 3. 2019
Zadavatel: | [5 empty] | Projektant: | ing. arch. Ondřej Tuček
Uchazeč:
Kód dílu - Popis | [6 empty] | Cena celkem [CZK]
Náklady soupisu celkem | [6 empty] | 0 | [12 empty] | -1
| PSV - Práce a dodávky PSV | [5 empty] | 0
| 751-01 - Vzduchotechnika - zařízení č. 1 - Foyer Sukova síň | [5 empty] | 0
| 751-02 - Vzduchotechnika - zařízení č. 2 - Kavárna | [5 empty] | 0
| 751-03 - Vzduchotechnika - zařízení č. 3 - Foyer Malý/Komorní sál | [5 empty] | 0
| 751-05 - Vzduchotechnika - zařízení č. 5 - Odtah WC Kavárna | [5 empty] | 0
| 751-06 - Vzduchotechnika - zařízení č. 6 - Odtah WC Malý/Komorní sál | [5 empty] | 0
| 751 - Vzduchotechnika | [5 empty] | 0
| ost - Ostatní | [5 empty] | 0
SOUPIS PRACÍ
Stavba:
Dům hudby, Pardubice – modernizace
Objekt:
SO 01 - Společenská část
Soupis:
SO 01.8 - Technické zařízení budov
Úroveň 3:
SO 01.8.3 - Vzduchotechnika
Místo: |  |  | Sukova třída 1260, 530 02 Pardubice |  |  | Datum: | 16. 3. 2019
Zadavatel: | [5 empty] | Projektant: | ing. arch. Ondřej Tuček
Uchazeč:
PČ | Typ | Kód | Popis | MJ | Množství | J.cena [CZK] | Cena celkem [CZK] | Cenová soustava |  | Poznámka | DPH | J. Nh [h] | Nh celkem [h] | J. hmotnost [t] | Hmotnost celkem [t] | J. suť [t] | Suť Celkem [t]
Náklady soupisu celkem | [6 empty] | 0 | [5 empty] | 0 |  | 0 |  | 0 |  | D | -1 | [7 empty] | 0
| D | PSV | Práce a dodávky PSV |  |  |  | 0 | [5 empty] | 0 |  | 0 |  | 0 | 1 | D | 0 | ROZPOCET | [6 empty] | 0
| D | 751-01 | Vzduchotechnika - zařízení č. 1 - Foyer Sukova síň |  |  |  | 0 | [5 empty] | 0 |  | 0 |  | 0 | 1 | D | 1 | ROZPOCET | [6 empty] | 0
1 | K | 751R00100 | VZT jednotka 4265x1627x2214, průtok vzduchu 7700 m3/h | ks | 1 |  | 0 |  |  |  | základní |  | 0 | 0 | 0 | 0 | 0 | 4 | K | 2 | ROZPOCET | 0 | 0 | 0 | 0 | 0 | 1 | 0 | 4 | -32900264
| P |  | Poznámka k položce: VZT jednotka 4265x1627x2214 výška včetně 180 mm základového rámu (součást jednotky) Přívod - průtok vzduchu 7700 m3/h externí tlaková ztráta 400 Pa - příkon ventilátoru 3,39 kW Odvod - průtok vzduchu 7700 m3/h externí tlaková ztráta 400 Pa - příkon ventilátoru 2,49 kW El. připojení 400 V/3 Ph/50 Hz Přívodní filtry třídy F7 , ePM1 50% Odvodní filtry třídy M5, ePM10 50% Rotační výměník tepla, účinnost rekuperace tepla při -15°C,90%/22°C,45%....79%, účinnost zpětného získávání vlhkosti 74 % Celk. výkon teplovodního ohřívače 25,2 kW Celk. výkon přímého výparníku 46 kW | [15 empty] | P | 2
2 | K | 751R00101 | Kompletní MaR VZT jednotky dodaná výrobcem VZT jednotky | ks | 1 |  | 0 |  |  |  | základní |  | 0 | 0 | 0 | 0 | 0 | 4 | K | 2 | ROZPOCET | 0 | 0 | 0 | 0 | 0 | 1 | 0 | 4 | 90275508
| P |  | Poznámka k položce: Kompletní MaR VZT jednotky dodaná výrobcem VZT jednotky | [15 empty] | P | 2
3 | K | 751R00102 | Buňkový tlumič hluku, buňky o rozměrech 250x500x1500 mm, rozměr potrubí 1000x1000 mm | ks | 4 |  | 0 |  |  |  | základní |  | 0 | 0 | 0 | 0 | 0 | 4 | K | 2 | ROZPOCET | 0 | 0 | 0 | 0 | 0 | 1 | 0 | 4 | 1090459430
| P |  | Poznámka k položce: Buňky o rozměrech 250x500x1500 mm, rozměr potrubí 1000x1000 mm Buňky v provedení s děrovaným plechem Buňky opatřeny náběhovým a výběhovým kusem Celkový útlum 26,4 dB - průtok vzduchu 7700 m3/h, korigovaná hladina akustického výkonu zdroje hluku 75,9 dB Počet buněk 8 ks Celková tlaková ztráta 19 Pa | [15 empty] | P | 2
4 | K | 751R00103 | Protidešťový nástavec, rozměr 630x560 mm | ks | 2 |  | 0 |  |  |  | základní |  | 0 | 0 | 0 | 0 | 0 | 4 | K | 2 | ROZPOCET | 0 | 0 | 0 | 0 | 0 | 1 | 0 | 4 | 606640391
| P |  | Poznámka k položce: Protidešťový nástavec, rozměr 630x560 mm Opatřeno mřížkou proti vniknutí ptáků a hlodavců | [15 empty] | P | 2
5 | K | 751R00104 | Požární klapka do čtyřhranného potrubí 630x560 | ks | 2 |  | 0 |  |  |  | základní |  | 0 | 0 | 0 | 0 | 0 | 4 | K | 2 | ROZPOCET | 0 | 0 | 0 | 0 | 0 | 1 | 0 | 4 | 1786938538
| P |  | Poznámka k položce: Požární klapka do čtyřhranného potrubí 630x560 Mechanické ovládání s tepelnou tavnou pojistokou (+72°C) Požární odolnost EIS 90, EIS 120 Těsnost dle EN 1751 - přes těleso třída C, přes list třída 2 | [15 empty] | P | 2
6 | K | 751R00105 | Požární klapka do čtyřhranného potrubí 630x315 | ks | 1 |  | 0 |  |  |  | základní |  | 0 | 0 | 0 | 0 | 0 | 4 | K | 2 | ROZPOCET | 0 | 0 | 0 | 0 | 0 | 1 | 0 | 4 | -1198790898
| P |  | Poznámka k položce: Požární klapka do čtyřhranného potrubí 630x315 Mechanické ovládání s tepelnou tavnou pojistokou (+72°C) Požární odolnost EIS 90, EIS 120 Těsnost dle EN 1751 - přes těleso třída C, přes list třída 2 | [15 empty] | P | 2
7 | K | 751R00106 | Požární klapka do čtyřhranného potrubí 630x160 | ks | 2 |  | 0 |  |  |  | základní |  | 0 | 0 | 0 | 0 | 0 | 4 | K | 2 | ROZPOCET | 0 | 0 | 0 | 0 | 0 | 1 | 0 | 4 | -556398690
| P |  | Poznámka k položce: Požární klapka do čtyřhranného potrubí 630x160 Mechanické ovládání s tepelnou tavnou pojistokou (+72°C) Požární odolnost EIS 90, EIS 120 Těsnost dle EN 1751 - přes těleso třída C, přes list třída 2 | [15 empty] | P | 2
8 | K | 751R00107 | Požární klapka do čtyřhranného potrubí 560x315 | ks | 2 |  | 0 |  |  |  | základní |  | 0 | 0 | 0 | 0 | 0 | 4 | K | 2 | ROZPOCET | 0 | 0 | 0 | 0 | 0 | 1 | 0 | 4 | -640061440
| P |  | Poznámka k položce: Požární klapka do čtyřhranného potrubí 560x315 Mechanické ovládání s tepelnou tavnou pojistokou (+72°C) Požární odolnost EIS 90, EIS 120 Těsnost dle EN 1751 - přes těleso třída C, přes list třída 2 | [15 empty] | P | 2
9 | K | 751R00108 | Štěrbinová vyústka přívodní s 50 mm širokým čelním vyústěním, délka 1050(1046) | ks | 21 |  | 0 |  |  |  | základní |  | 0 | 0 | 0 | 0 | 0 | 4 | K | 2 | ROZPOCET | 0 | 0 | 0 | 0 | 0 | 1 | 0 | 4 | 1034717619
| P |  | Poznámka k položce: Štěrbinová vyústka přívodní s 50 mm širokým čelním vyústěním Délka 1050(1046) Připojovací rozměr D123 mm Svorkové upěvnění do podhledu S regulační klapkou Prodloužení délky krčku 25 mm Tvarové rozšíření okraje Oboustranné zakončení | [15 empty] | P | 2
10 | K | 751R00109 | Štěrbinová vyústka přívodní s 50 mm širokým čelním vyústěním, délka 900(896) | ks | 27 |  | 0 |  |  |  | základní |  | 0 | 0 | 0 | 0 | 0 | 4 | K | 2 | ROZPOCET | 0 | 0 | 0 | 0 | 0 | 1 | 0 | 4 | -394563790
| P |  | Poznámka k položce: Štěrbinová vyústka přívodní s 50 mm širokým čelním vyústěním Délka 900(896) Připojovací rozměr D123 mm Svorkové upěvnění do podhledu S regulační klapkou Prodloužení délky krčku 25 mm Tvarové rozšíření okraje Oboustranné zakončení | [15 empty] | P | 2
11 | K | 751R00110 | Štěrbinová vyústka odvodní s 50 mm širokým čelním vyústěním, délka 1050(1046) | ks | 19 |  | 0 |  |  |  | základní |  | 0 | 0 | 0 | 0 | 0 | 4 | K | 2 | ROZPOCET | 0 | 0 | 0 | 0 | 0 | 1 | 0 | 4 | 1655223763
| P |  | Poznámka k položce: Štěrbinová vyústka odovodní s 50 mm širokým čelním vyústěním Délka 1050(1046) Připojovací rozměr D123 mm Svorkové upěvnění do podhledu S regulační klapkou Prodloužení délky krčku 25 mm Tvarové rozšíření okraje Oboustranné zakončení | [15 empty] | P | 2
12 | K | 751R00111 | Štěrbinová vyústka odvodní s 50 mm širokým čelním vyústěním, délka 900(896) | ks | 21 |  | 0 |  |  |  | základní |  | 0 | 0 | 0 | 0 | 0 | 4 | K | 2 | ROZPOCET | 0 | 0 | 0 | 0 | 0 | 1 | 0 | 4 | -1236090318
| P |  | Poznámka k položce: Štěrbinová vyústka odvodní s 50 mm širokým čelním vyústěním Délka 900(896) Připojovací rozměr D123 mm Svorkové upěvnění do podhledu S regulační klapkou Prodloužení délky krčku 25 mm Tvarové rozšíření okraje Oboustranné zakončení | [15 empty] | P | 2
13 | K | 751R00112 | Protidešťová stříška a oplechování zabraňující styku s vodou pro požární klapku | ks | 3 |  | 0 |  |  |  | základní |  | 0 | 0 | 0 | 0 | 0 | 4 | K | 2 | ROZPOCET | 0 | 0 | 0 | 0 | 0 | 1 | 0 | 4 | -730705217
| P |  | Poznámka k položce: Protidešťová stříška a oplechování zabraňující styku s vodou pro požární klapku umístěnou na střeše Včetně oplechování i kolem požární izolace Včetně dvířek pro zajištění přístupu k ovládací klapce | [15 empty] | P | 2
14 | K | 751R00113 | Kruhové potrubí, spiro D125, 10% tvarovek, včetně 20 mm izolace | m | 30 |  | 0 |  |  |  | základní |  | 0 | 0 | 0 | 0 | 0 | 4 | K | 2 | ROZPOCET | 0 | 0 | 0 | 0 | 0 | 1 | 0 | 4 | -1835655112
| P |  | Poznámka k položce: Kruhové potrubí, spiro D125, 10% tvarovek, včetně 20 mm izolace | [15 empty] | P | 2
15 | K | 751R00114 | Pozinkované potrubí do obvodu 2630 mm, 50% tvarovek, včetně 20 mm izolace | m2 | 5 |  | 0 |  |  |  | základní |  | 0 | 0 | 0 | 0 | 0 | 4 | K | 2 | ROZPOCET | 0 | 0 | 0 | 0 | 0 | 1 | 0 | 4 | -1276644545
| P |  | Poznámka k položce: Pozinkované potrubí do obvodu 2630 mm, 50% tvarovek, včetně 20 mm izolace | [15 empty] | P | 2
16 | K | 751R00115 | Pozinkované potrubí do obvodu 1890 mm, 32% tvarovek, včetně 20 mm izolace | m2 | 45 |  | 0 |  |  |  | základní |  | 0 | 0 | 0 | 0 | 0 | 4 | K | 2 | ROZPOCET | 0 | 0 | 0 | 0 | 0 | 1 | 0 | 4 | -201093645
| P |  | Poznámka k položce: Pozinkované potrubí do obvodu 1890 mm, 32% tvarovek, včetně 20 mm izolace | [15 empty] | P | 2
17 | K | 751R00116 | Pozinkované potrubí do obvodu 1500 mm, 32% tvarovek, včetně 20 mm izolace | m2 | 145 |  | 0 |  |  |  | základní |  | 0 | 0 | 0 | 0 | 0 | 4 | K | 2 | ROZPOCET | 0 | 0 | 0 | 0 | 0 | 1 | 0 | 4 | -2146537911
| P |  | Poznámka k položce: Pozinkované potrubí do obvodu 1500 mm, 32% tvarovek, včetně 20 mm izolace | [15 empty] | P | 2
18 | K | 751R00117 | Pozinkované potrubí do obvodu 1050 mm, 20% tvarovek, včetně 20 mm izolace | m2 | 20 |  | 0 |  |  |  | základní |  | 0 | 0 | 0 | 0 | 0 | 4 | K | 2 | ROZPOCET | 0 | 0 | 0 | 0 | 0 | 1 | 0 | 4 | 98423797
| P |  | Poznámka k položce: Pozinkované potrubí do obvodu 1050 mm, 20% tvarovek, včetně 20 mm izolace | [15 empty] | P | 2
19 | K | 751R00118 | Pozinkované potrubí do obvodu 650 mm, 45% tvarovek, včetně 20 mm izolace | m2 | 15 |  | 0 |  |  |  | základní |  | 0 | 0 | 0 | 0 | 0 | 4 | K | 2 | ROZPOCET | 0 | 0 | 0 | 0 | 0 | 1 | 0 | 4 | 248359013
| P |  | Poznámka k položce: Pozinkované potrubí do obvodu 650 mm, 45% tvarovek, včetně 20 mm izolace | [15 empty] | P | 2
20 | K | 751R00119 | Rovné potrubí a tvarovky, čtyřhranného průřezu z předizolovaného panelu, 35% tvarovek | m2 | 140 |  | 0 |  |  |  | základní |  | 0 | 0 | 0 | 0 | 0 | 4 | K | 2 | ROZPOCET | 0 | 0 | 0 | 0 | 0 | 1 | 0 | 4 | 809094807
| P |  | Poznámka k položce: Rovné potrubí a tvarovky, čtyřhranného průřezu z předizolovaného panelu, 35% tvarovek. Nezávisle na velikosti průřezu exteriérní panel 30 mm šířky, 80/200 mikronů s hliníkovým povrchem - hladký/vzorkovaný. Hustota izolační pěny 49kg/m3, tepelná vodivost ?=0,0183 W/m°K, třída vzduchotěsnosti „C”. Dodaný s doplňky, sestavený na komplet. Statický tlak systému 1500 Pa. | [15 empty] | P | 2
21 | K | 751R00120 | Požární izolace, tloušťka 50 mm | m2 | 6 |  | 0 |  |  |  | základní |  | 0 | 0 | 0 | 0 | 0 | 4 | K | 2 | ROZPOCET | 0 | 0 | 0 | 0 | 0 | 1 | 0 | 4 | 634976957
| P |  | Poznámka k položce: Požární izolace, tloušťka 50 mm | [15 empty] | P | 2
| D | 751-02 | Vzduchotechnika - zařízení č. 2 - Kavárna |  |  |  | 0 | [5 empty] | 0 |  | 0 |  | 0 | 1 | D | 1 | ROZPOCET | [6 empty] | 0
22 | K | 751R00200 | VZT jednotka 4061x1118x1604, průtok vzduchu 3250 m3/h | ks | 1 |  | 0 |  |  |  | základní |  | 0 | 0 | 0 | 0 | 0 | 4 | K | 2 | ROZPOCET | 0 | 0 | 0 | 0 | 0 | 1 | 0 | 4 | 944715095
| P |  | Poznámka k položce: VZT jednotka 4061x1118x1604 výška včetně 180 mm základového rámu (součást jednotky) Přívod - průtok vzduchu 3250 m3/h externí tlaková ztráta 400 Pa - příkon ventilátoru 1,86 kW Odvod - průtok vzduchu 3040 m3/h externí tlaková ztráta 400 Pa - příkon ventilátoru 0,99 kW El. připojení 400 V/3 Ph/50 Hz Přívodní filtry třídy F7 , ePM1 50% Odvodní filtry třídy M5, ePM10 50% Rotační výměník tepla, účinnost rekuperace tepla při -15°C,90%/22°C,45%....73%, účinnost zpětného získávání vlhkosti 56 % Celk. výkon teplovodního ohřívače 13,3 kW Celk. výkon přímého výparníku 32,7 kW | [15 empty] | P | 2
23 | K | 751R00201 | Kompletní MaR VZT jednotky dodaná výrobcem VZT jednotky | ks | 1 |  | 0 |  |  |  | základní |  | 0 | 0 | 0 | 0 | 0 | 4 | K | 2 | ROZPOCET | 0 | 0 | 0 | 0 | 0 | 1 | 0 | 4 | 1293690135
| P |  | Poznámka k položce: Kompletní MaR VZT jednotky dodaná výrobcem VZT jednotky | [15 empty] | P | 2
24 | K | 751R00202 | Buňkový tlumič hluku, buňky o rozměrech 250x500x1500 mm, rozměr potrubí 750x750 mm | ks | 2 |  | 0 |  |  |  | základní |  | 0 | 0 | 0 | 0 | 0 | 4 | K | 2 | ROZPOCET | 0 | 0 | 0 | 0 | 0 | 1 | 0 | 4 | 18268180
| P |  | Poznámka k položce: Buňky o rozměrech 250x500x1500 mm, rozměr potrubí 750x500 mm Buňky v provedení s děrovaným plechem Buňky opatřeny náběhovým a výběhovým kusem Celkový útlum 25,4 dB - průtok vzduchu 3250 m3/h, korigovaná hladina akustického výkonu zdroje hluku 75,0 dB Počet buněk 3 ks Celková tlaková ztráta 24 Pa | [15 empty] | P | 2
25 | K | 751R00203 | Buňkový tlumič hluku, o rozměrech 300x500x2000 mm, rozměr potrubí 900x500 mm | ks | 2 |  | 0 |  |  |  | základní |  | 0 | 0 | 0 | 0 | 0 | 4 | K | 2 | ROZPOCET | 0 | 0 | 0 | 0 | 0 | 1 | 0 | 4 | -430626650
| P |  | Poznámka k položce: Buňky o rozměrech 300x500x2000 mm, rozměr potrubí 900x500 mm Buňky v provedení s děrovaným plechem Buňky opatřeny náběhovým a výběhovým kusem Celkový útlum 35,7 dB - průtok vzduchu 3250 m3/h, korigovaná hladina akustického výkonu zdroje hluku 80,3 dB Počet buněk 3 ks Celková tlaková ztráta 22 Pa | [15 empty] | P | 2
26 | K | 751R00204 | Protidešťový nástavec 400x400 mm | ks | 2 |  | 0 |  |  |  | základní |  | 0 | 0 | 0 | 0 | 0 | 4 | K | 2 | ROZPOCET | 0 | 0 | 0 | 0 | 0 | 1 | 0 | 4 | -1501504035
| P |  | Poznámka k položce: Protidešťový nástavec , rozměr 400x400 mm Opatřeno mřížkou proti vniknutí ptáků a hlodavců | [15 empty] | P | 2
27 | K | 751R00205 | Požární klapka do čtyřhranného potrubí 630x160 | ks | 2 |  | 0 |  |  |  | základní |  | 0 | 0 | 0 | 0 | 0 | 4 | K | 2 | ROZPOCET | 0 | 0 | 0 | 0 | 0 | 1 | 0 | 4 | 2073184949
| P |  | Poznámka k položce: Požární klapka do čtyřhranného potrubí 630x160 Mechanické ovládání s tepelnou tavnou pojistokou (+72°C) Požární odolnost EIS 90, EIS 120 Těsnost dle EN 1751 - přes těleso třída C, přes list třída 2 | [15 empty] | P | 2
28 | K | 751R00206 | Požární klapka do čtyřhranného potrubí 355x160 | ks | 2 |  | 0 |  |  |  | základní |  | 0 | 0 | 0 | 0 | 0 | 4 | K | 2 | ROZPOCET | 0 | 0 | 0 | 0 | 0 | 1 | 0 | 4 | 506850339
| P |  | Poznámka k položce: Požární klapka do čtyřhranného potrubí 355x160 Mechanické ovládání s tepelnou tavnou pojistokou (+72°C) Požární odolnost EIS 90, EIS 120 Těsnost dle EN 1751 - přes těleso třída C, přes list třída 2 | [15 empty] | P | 2
29 | K | 751R00207 | Požární klapka do čtyřhranného potrubí 250x160 | ks | 2 |  | 0 |  |  |  | základní |  | 0 | 0 | 0 | 0 | 0 | 4 | K | 2 | ROZPOCET | 0 | 0 | 0 | 0 | 0 | 1 | 0 | 4 | -917598446
| P |  | Poznámka k položce: Požární klapka do čtyřhranného potrubí 250x160 Mechanické ovládání s tepelnou tavnou pojistokou (+72°C) Požární odolnost EIS 90, EIS 120 Těsnost dle EN 1751 - přes těleso třída C, přes list třída 2 | [15 empty] | P | 2
30 | K | 751R00208 | Regulační klapka s ručním ovládáním do kruhového potrubí, D160 | ks | 2 |  | 0 |  |  |  | základní |  | 0 | 0 | 0 | 0 | 0 | 4 | K | 2 | ROZPOCET | 0 | 0 | 0 | 0 | 0 | 1 | 0 | 4 | 1488172718
| P |  | Poznámka k položce: Regulační klapka s ručním ovládáním do kruhového potrubí, D160 | [15 empty] | P | 2
31 | K | 751R00209 | Elektrický ohřívač vzduchu do kruhového potrubí, D160 | ks | 1 |  | 0 |  |  |  | základní |  | 0 | 0 | 0 | 0 | 0 | 4 | K | 2 | ROZPOCET | 0 | 0 | 0 | 0 | 0 | 1 | 0 | 4 | -1158495233
| P |  | Poznámka k položce: Elektrický ohřívač vzduchu do kruhového potrubí, D160 Výkon 1,2 kW při ?t = 8 K, průtok 400 m3/h | [15 empty] | P | 2
32 | K | 751R00210 | Štěrbinová vyústka přívodní s 50 mm širokým čelním vyústěním, délka 1050(1046) | ks | 13 |  | 0 |  |  |  | základní |  | 0 | 0 | 0 | 0 | 0 | 4 | K | 2 | ROZPOCET | 0 | 0 | 0 | 0 | 0 | 1 | 0 | 4 | 487393930
| P |  | Poznámka k položce: Štěrbinová vyústka přívodní s 50 mm širokým čelním vyústěním Délka 1050(1046) Připojovací rozměr D123 mm Svorkové upěvnění do podhledu S regulační klapkou Prodloužení délky krčku 25 mm Tvarové rozšíření okraje Oboustranné zakončení | [15 empty] | P | 2
33 | K | 751R00211 | Štěrbinová vyústka přívodní s 50 mm širokým čelním vyústěním, délka 750(746) | ks | 5 |  | 0 |  |  |  | základní |  | 0 | 0 | 0 | 0 | 0 | 4 | K | 2 | ROZPOCET | 0 | 0 | 0 | 0 | 0 | 1 | 0 | 4 | -456405028
| P |  | Poznámka k položce: Štěrbinová vyústka přívodní s 50 mm širokým čelním vyústěním Délka 750(746) Připojovací rozměr D123 mm Svorkové upěvnění do podhledu S regulační klapkou Prodloužení délky krčku 25 mm Tvarové rozšíření okraje Oboustranné zakončení | [15 empty] | P | 2
34 | K | 751R00212 | Vířivý anemostat přívodní 298x298 | ks | 3 |  | 0 |  |  |  | základní |  | 0 | 0 | 0 | 0 | 0 | 4 | K | 2 | ROZPOCET | 0 | 0 | 0 | 0 | 0 | 1 | 0 | 4 | -1615483551
| P |  | Poznámka k položce: Vířivý anemostat přívodní 298x298 Připojovací rozměr D158 Opatřen regulační klapkou Horizontální připojení Hrdlo s břitovým těsněním | [15 empty] | P | 2
35 | K | 751R00213 | Štěrbinová vyústka odvodní s 50 mm širokým čelním vyústěním, délka 1050(1046) | ks | 13 |  | 0 |  |  |  | základní |  | 0 | 0 | 0 | 0 | 0 | 4 | K | 2 | ROZPOCET | 0 | 0 | 0 | 0 | 0 | 1 | 0 | 4 | -1016387209
| P |  | Poznámka k položce: Štěrbinová vyústka odovodní s 50 mm širokým čelním vyústěním Délka 1050(1046) Připojovací rozměr D123 mm Svorkové upěvnění do podhledu S regulační klapkou Prodloužení délky krčku 25 mm Tvarové rozšíření okraje Oboustranné zakončení | [15 empty] | P | 2
36 | K | 751R00214 | Štěrbinová vyústka odvodní s 50 mm širokým čelním vyústěním, délka 750(746) | ks | 4 |  | 0 |  |  |  | základní |  | 0 | 0 | 0 | 0 | 0 | 4 | K | 2 | ROZPOCET | 0 | 0 | 0 | 0 | 0 | 1 | 0 | 4 | -413470067
| P |  | Poznámka k položce: Štěrbinová vyústka odvodní s 50 mm širokým čelním vyústěním Délka 750(746) Připojovací rozměr D123 mm Svorkové upěvnění do podhledu S regulační klapkou Prodloužení délky krčku 25 mm Tvarové rozšíření okraje Oboustranné zakončení | [15 empty] | P | 2
37 | K | 751R00215 | Talířový ventil odvodní kovový, D160 | ks | 2 |  | 0 |  |  |  | základní |  | 0 | 0 | 0 | 0 | 0 | 4 | K | 2 | ROZPOCET | 0 | 0 | 0 | 0 | 0 | 1 | 0 | 4 | -137525853
| P |  | Poznámka k položce: Talířový ventil odvodní kovový, D160 | [15 empty] | P | 2
38 | K | 751R00216 | Talířový ventil odvodní kovový, D100 | ks | 2 |  | 0 |  |  |  | základní |  | 0 | 0 | 0 | 0 | 0 | 4 | K | 2 | ROZPOCET | 0 | 0 | 0 | 0 | 0 | 1 | 0 | 4 | -1589676929
| P |  | Poznámka k položce: Talířový ventil odvodní kovový, D100 | [15 empty] | P | 2
39 | K | 751R00217 | Protidešťová stříška a oplechování zabraňující styku s vodou pro požární klapku | ks | 4 |  | 0 |  |  |  | základní |  | 0 | 0 | 0 | 0 | 0 | 4 | K | 2 | ROZPOCET | 0 | 0 | 0 | 0 | 0 | 1 | 0 | 4 | 775748576
| P |  | Poznámka k položce: Protidešťová stříška a oplechování zabraňující styku s vodou pro požární klapku umístěnou na střeše Včetně oplechování i kolem požární izolace Včetně dvířek pro zajištění přístupu k ovládací klapce | [15 empty] | P | 2
40 | K | 751R00218 | Kruhové potrubí, spiro D160, 26% tvarovek, včetně 20 mm izolace | m | 8 |  | 0 |  |  |  | základní |  | 0 | 0 | 0 | 0 | 0 | 4 | K | 2 | ROZPOCET | 0 | 0 | 0 | 0 | 0 | 1 | 0 | 4 | 899045516
| P |  | Poznámka k položce: Kruhové potrubí, spiro D160, 26% tvarovek, včetně 20 mm izolace | [15 empty] | P | 2
41 | K | 751R00219 | Kruhové potrubí, spiro D125, 22% tvarovek, včetně 20 mm izolace | m | 8 |  | 0 |  |  |  | základní |  | 0 | 0 | 0 | 0 | 0 | 4 | K | 2 | ROZPOCET | 0 | 0 | 0 | 0 | 0 | 1 | 0 | 4 | 51139280
| P |  | Poznámka k položce: Kruhové potrubí, spiro D125, 22% tvarovek, včetně 20 mm izolace | [15 empty] | P | 2
42 | K | 751R00220 | Kruhové potrubí, spiro D100, 59% tvarovek, včetně 20 mm izolace | m | 1 |  | 0 |  |  |  | základní |  | 0 | 0 | 0 | 0 | 0 | 4 | K | 2 | ROZPOCET | 0 | 0 | 0 | 0 | 0 | 1 | 0 | 4 | 1422794364
| P |  | Poznámka k položce: Kruhové potrubí, spiro D100, 59% tvarovek, včetně 20 mm izolace | [15 empty] | P | 2
43 | K | 751R00221 | Pozinkované potrubí do obvodu 1890 mm, 37% tvarovek, včetně 20 mm izolace | m2 | 4 |  | 0 |  |  |  | základní |  | 0 | 0 | 0 | 0 | 0 | 4 | K | 2 | ROZPOCET | 0 | 0 | 0 | 0 | 0 | 1 | 0 | 4 | 876025416
| P |  | Poznámka k položce: Pozinkované potrubí do obvodu 1890 mm, 37% tvarovek, včetně 20 mm izolace | [15 empty] | P | 2
44 | K | 751R00222 | Pozinkované potrubí do obvodu 1500 mm, 25% tvarovek, včetně 20 mm izolace | m2 | 21 |  | 0 |  |  |  | základní |  | 0 | 0 | 0 | 0 | 0 | 4 | K | 2 | ROZPOCET | 0 | 0 | 0 | 0 | 0 | 1 | 0 | 4 | 64947968
| P |  | Poznámka k položce: Pozinkované potrubí do obvodu 1500 mm, 25% tvarovek, včetně 20 mm izolace | [15 empty] | P | 2
45 | K | 751R00223 | Pozinkované potrubí do obvodu 1050 mm, 24% tvarovek, včetně 20 mm izolace | m2 | 35 |  | 0 |  |  |  | základní |  | 0 | 0 | 0 | 0 | 0 | 4 | K | 2 | ROZPOCET | 0 | 0 | 0 | 0 | 0 | 1 | 0 | 4 | -48427993
| P |  | Poznámka k položce: Pozinkované potrubí do obvodu 1050 mm, 24% tvarovek, včetně 20 mm izolace | [15 empty] | P | 2
46 | K | 751R00224 | Pozinkované potrubí do obvodu 650 mm, 48% tvarovek, včetně 20 mm izolace | m2 | 7 |  | 0 |  |  |  | základní |  | 0 | 0 | 0 | 0 | 0 | 4 | K | 2 | ROZPOCET | 0 | 0 | 0 | 0 | 0 | 1 | 0 | 4 | 1158164200
| P |  | Poznámka k položce: Pozinkované potrubí do obvodu 650 mm, 48% tvarovek, včetně 20 mm izolace | [15 empty] | P | 2
47 | K | 751R00225 | Rovné potrubí a tvarovky, čtyřhranného průřezu z předizolovaného panelu, 30% tvarovek | m2 | 100 |  | 0 |  |  |  | základní |  | 0 | 0 | 0 | 0 | 0 | 4 | K | 2 | ROZPOCET | 0 | 0 | 0 | 0 | 0 | 1 | 0 | 4 | 1480882327
| P |  | Poznámka k položce: Rovné potrubí a tvarovky, čtyřhranného průřezu z předizolovaného panelu, 30% tvarovek. Nezávisle na velikosti průřezu exteriérní panel 30 mm šířky, 80/200 mikronů s hliníkovým povrchem - hladký/vzorkovaný. Hustota izolační pěny 49kg/m3, tepelná vodivost ?=0,0183 W/m°K, třída vzduchotěsnosti „C”. Dodaný s doplňky, sestavený na komplet. Statický tlak systému 1500 Pa. | [15 empty] | P | 2
48 | K | 751R00226 | Požární izolace, tloušťka 50 mm | m2 | 6 |  | 0 |  |  |  | základní |  | 0 | 0 | 0 | 0 | 0 | 4 | K | 2 | ROZPOCET | 0 | 0 | 0 | 0 | 0 | 1 | 0 | 4 | -271850686
| P |  | Poznámka k položce: Požární izolace, tloušťka 50 mm | [15 empty] | P | 2
| D | 751-03 | Vzduchotechnika - zařízení č. 3 - Foyer Malý/Komorní sál |  |  |  | 0 | [5 empty] | 0 |  | 0 |  | 0 | 1 | D | 1 | ROZPOCET | [6 empty] | 0
49 | K | 751R00300 | VZT jednotka 4265x1424x1604, průtok vzduchu 4300 m3/h | ks | 1 |  | 0 |  |  |  | základní |  | 0 | 0 | 0 | 0 | 0 | 4 | K | 2 | ROZPOCET | 0 | 0 | 0 | 0 | 0 | 1 | 0 | 4 | 1910673323
| P |  | Poznámka k položce: VZT jednotka 4265x1424x1604 výška včetně 180 mm základového rámu (součást jednotky) Přívod - průtok vzduchu 4300 m3/h externí tlaková ztráta 400 Pa - příkon ventilátoru 1,7 kW Odvod - průtok vzduchu 3915 m3/h externí tlaková ztráta 400 Pa - příkon ventilátoru 1,18 kW El. připojení 400 V/3 Ph/50 Hz Přívodní filtry třídy F7 , ePM1 50% Odvodní filtry třídy M5, ePM10 50% Rotační výměník tepla, účinnost rekuperace tepla při -15°C,90%/22°C,45%....76%, účinnost zpětného získávání vlhkosti 72 % Celk. výkon teplovodního ohřívače 15,9 kW Celk. výkon přímého výparníku 25,7 kW | [15 empty] | P | 2
50 | K | 751R00301 | Kompletní MaR VZT jednotky dodaná výrobcem VZT jednotky | ks | 1 |  | 0 |  |  |  | základní |  | 0 | 0 | 0 | 0 | 0 | 4 | K | 2 | ROZPOCET | 0 | 0 | 0 | 0 | 0 | 1 | 0 | 4 | -81451029
| P |  | Poznámka k položce: Kompletní MaR VZT jednotky dodaná výrobcem VZT jednotky | [15 empty] | P | 2
51 | K | 751R00302 | Buňkový tlumič hluku, buňky o rozměrech 250x500x1000 mm, rozměr potrubí 1000x500 mm | ks | 2 |  | 0 |  |  |  | základní |  | 0 | 0 | 0 | 0 | 0 | 4 | K | 2 | ROZPOCET | 0 | 0 | 0 | 0 | 0 | 1 | 0 | 4 | -1200858285
| P |  | Poznámka k položce: Buňky o rozměrech 250x500x1000 mm, rozměr potrubí 1000x500 mm Buňky v provedení s děrovaným plechem Buňky opatřeny náběhovým a výběhovým kusem Celkový útlum 23 dB - průtok vzduchu 4300 m3/h, korigovaná hladina akustického výkonu zdroje hluku 74,1 dB Počet buněk 4 ks Celková tlaková ztráta 19 Pa | [15 empty] | P | 2
52 | K | 751R00303 | Buňkový tlumič hluku, buňky o rozměrech 250x500x1500 mm, rozměr potrubí 1000x500 mm | ks | 2 |  | 0 |  |  |  | základní |  | 0 | 0 | 0 | 0 | 0 | 4 | K | 2 | ROZPOCET | 0 | 0 | 0 | 0 | 0 | 1 | 0 | 4 | -1551507905
| P |  | Poznámka k položce: Buňky o rozměrech 250x500x1500 mm, rozměr potrubí 1000x500 mm Buňky v provedení s děrovaným plechem Buňky opatřeny náběhovým a výběhovým kusem Celkový útlum 31,4 dB - průtok vzduchu 4300 m3/h, korigovaná hladina akustického výkonu zdroje hluku 78 dB Počet buněk 4 ks Celková tlaková ztráta 23 Pa | [15 empty] | P | 2
53 | K | 751R00304 | Kruhový tlumič hluku, D160 / 500 | ks | 1 |  | 0 |  |  |  | základní |  | 0 | 0 | 0 | 0 | 0 | 4 | K | 2 | ROZPOCET | 0 | 0 | 0 | 0 | 0 | 1 | 0 | 4 | 423774388
| P |  | Poznámka k položce: Kruhový tlumič hluku, D160 / 500 | [15 empty] | P | 2
54 | K | 751R00305 | Protidešťový nástavec, rozměr 450x450 mm | ks | 2 |  | 0 |  |  |  | základní |  | 0 | 0 | 0 | 0 | 0 | 4 | K | 2 | ROZPOCET | 0 | 0 | 0 | 0 | 0 | 1 | 0 | 4 | -1150161645
| P |  | Poznámka k položce: Protidešťový nástavec, rozměr 450x450 mm Opatřeno mřížkou proti vniknutí ptáků a hlodavců | [15 empty] | P | 2
55 | K | 751R00306 | Požární klapka do čtyřhranného potrubí 630x315 | ks | 2 |  | 0 |  |  |  | základní |  | 0 | 0 | 0 | 0 | 0 | 4 | K | 2 | ROZPOCET | 0 | 0 | 0 | 0 | 0 | 1 | 0 | 4 | -6001215
| P |  | Poznámka k položce: Požární klapka do čtyřhranného potrubí 630x315 Mechanické ovládání s tepelnou tavnou pojistokou (+72°C) Požární odolnost EIS 90, EIS 120 Těsnost dle EN 1751 - přes těleso třída C, přes list třída 2 | [15 empty] | P | 2
56 | K | 751R00307 | Regulační klapka proměnného průtoku vzduchu do kruhového potrubí, D160 | ks | 1 |  | 0 |  |  |  | základní |  | 0 | 0 | 0 | 0 | 0 | 4 | K | 2 | ROZPOCET | 0 | 0 | 0 | 0 | 0 | 1 | 0 | 4 | -85806113
| P |  | Poznámka k položce: Regulační klapka proměnného průtoku vzduchu do kruhového potrubí Osazena servopohonem D160 | [15 empty] | P | 2
57 | K | 751R00308 | Štěrbinová vyústka přívodní s 50 mm širokým čelním vyústěním, délka 750(746) | ks | 33 |  | 0 |  |  |  | základní |  | 0 | 0 | 0 | 0 | 0 | 4 | K | 2 | ROZPOCET | 0 | 0 | 0 | 0 | 0 | 1 | 0 | 4 | 1770709763
| P |  | Poznámka k položce: Štěrbinová vyústka přívodní s 50 mm širokým čelním vyústěním Délka 750(746) Připojovací rozměr D123 mm Svorkové upěvnění do podhledu S regulační klapkou Prodloužení délky krčku 25 mm Tvarové rozšíření okraje Oboustranné zakončení | [15 empty] | P | 2
58 | K | 751R00309 | Vířivý anemostat přívodní 298x298 | ks | 2 |  | 0 |  |  |  | základní |  | 0 | 0 | 0 | 0 | 0 | 4 | K | 2 | ROZPOCET | 0 | 0 | 0 | 0 | 0 | 1 | 0 | 4 | -2080851605
| P |  | Poznámka k položce: Vířivý anemostat přívodní 298x298 Připojovací rozměr D158 Opatřen regulační klapkou Horizontální připojení Hrdlo s břitovým těsněním | [15 empty] | P | 2
59 | K | 751R00310 | Štěrbinová vyústka odvodní s 50 mm širokým čelním vyústěním, délka 750(746) | ks | 26 |  | 0 |  |  |  | základní |  | 0 | 0 | 0 | 0 | 0 | 4 | K | 2 | ROZPOCET | 0 | 0 | 0 | 0 | 0 | 1 | 0 | 4 | -1597709436
| P |  | Poznámka k položce: Štěrbinová vyústka odvodní s 50 mm širokým čelním vyústěním Délka 750(746) Připojovací rozměr D123 mm Svorkové upěvnění do podhledu S regulační klapkou Prodloužení délky krčku 25 mm Tvarové rozšíření okraje Oboustranné zakončení | [15 empty] | P | 2
60 | K | 751R00311 | Protidešťová stříška a oplechování zabraňující styku s vodou pro požární klapku | ks | 2 |  | 0 |  |  |  | základní |  | 0 | 0 | 0 | 0 | 0 | 4 | K | 2 | ROZPOCET | 0 | 0 | 0 | 0 | 0 | 1 | 0 | 4 | -1497881864
| P |  | Poznámka k položce: Protidešťová stříška a oplechování zabraňující styku s vodou pro požární klapku umístěnou na střeše Včetně oplechování i kolem požární izolace Včetně dvířek pro zajištění přístupu k ovládací klapce | [15 empty] | P | 2
61 | K | 751R00312 | Kruhové potrubí, spiro D160, 25% tvarovek, včetně 20 mm izolace | m | 4 |  | 0 |  |  |  | základní |  | 0 | 0 | 0 | 0 | 0 | 4 | K | 2 | ROZPOCET | 0 | 0 | 0 | 0 | 0 | 1 | 0 | 4 | 1178196948
| P |  | Poznámka k položce: Kruhové potrubí, spiro D160, 25% tvarovek, včetně 20 mm izolace | [15 empty] | P | 2
62 | K | 751R00313 | Kruhové potrubí, spiro D125, 20% tvarovek, včetně 20 mm izolace | m | 9 |  | 0 |  |  |  | základní |  | 0 | 0 | 0 | 0 | 0 | 4 | K | 2 | ROZPOCET | 0 | 0 | 0 | 0 | 0 | 1 | 0 | 4 | -1795393517
| P |  | Poznámka k položce: Kruhové potrubí, spiro D125, 20% tvarovek, včetně 20 mm izolace | [15 empty] | P | 2
63 | K | 751R00314 | Pozinkované potrubí do obvodu 1890 mm, 23% tvarovek, včetně 20 mm izolace | m2 | 34 |  | 0 |  |  |  | základní |  | 0 | 0 | 0 | 0 | 0 | 4 | K | 2 | ROZPOCET | 0 | 0 | 0 | 0 | 0 | 1 | 0 | 4 | 1618297609
| P |  | Poznámka k položce: Pozinkované potrubí do obvodu 1890 mm, 23% tvarovek, včetně 20 mm izolace | [15 empty] | P | 2
64 | K | 751R00315 | Pozinkované potrubí do obvodu 1500 mm, 18% tvarovek, včetně 20 mm izolace | m2 | 45 |  | 0 |  |  |  | základní |  | 0 | 0 | 0 | 0 | 0 | 4 | K | 2 | ROZPOCET | 0 | 0 | 0 | 0 | 0 | 1 | 0 | 4 | -1001774916
| P |  | Poznámka k položce: Pozinkované potrubí do obvodu 1500 mm, 18% tvarovek, včetně 20 mm izolace | [15 empty] | P | 2
65 | K | 751R00316 | Pozinkované potrubí do obvodu 1050 mm, 20% tvarovek, včetně 20 mm izolace | m2 | 21 |  | 0 |  |  |  | základní |  | 0 | 0 | 0 | 0 | 0 | 4 | K | 2 | ROZPOCET | 0 | 0 | 0 | 0 | 0 | 1 | 0 | 4 | 408273838
| P |  | Poznámka k položce: Pozinkované potrubí do obvodu 1050 mm, 20% tvarovek, včetně 20 mm izolace | [15 empty] | P | 2
66 | K | 751R00317 | Pozinkované potrubí do obvodu 650 mm, 43% tvarovek, včetně 20 mm izolace | m2 | 8 |  | 0 |  |  |  | základní |  | 0 | 0 | 0 | 0 | 0 | 4 | K | 2 | ROZPOCET | 0 | 0 | 0 | 0 | 0 | 1 | 0 | 4 | -1169841830
| P |  | Poznámka k položce: Pozinkované potrubí do obvodu 650 mm, 43% tvarovek, včetně 20 mm izolace | [15 empty] | P | 2
67 | K | 751R00318 | Rovné potrubí a tvarovky, čtyřhranného průřezu z předizolovaného panelu, 25% tvarovek | m2 | 85 |  | 0 |  |  |  | základní |  | 0 | 0 | 0 | 0 | 0 | 4 | K | 2 | ROZPOCET | 0 | 0 | 0 | 0 | 0 | 1 | 0 | 4 | 374275496
| P |  | Poznámka k položce: Rovné potrubí a tvarovky, čtyřhranného průřezu z předizolovaného panelu, 25% tvarovek. Nezávisle na velikosti průřezu exteriérní panel 30 mm šířky, 80/200 mikronů s hliníkovým povrchem - hladký/vzorkovaný. Hustota izolační pěny 49kg/m3, tepelná vodivost ?=0,0183 W/m°K, třída vzduchotěsnosti „C”. Dodaný s doplňky, sestavený na komplet. Statický tlak systému 1500 Pa. | [15 empty] | P | 2
68 | K | 751R00319 | Požární izolace, tloušťka 50 mm | m2 | 5 |  | 0 |  |  |  | základní |  | 0 | 0 | 0 | 0 | 0 | 4 | K | 2 | ROZPOCET | 0 | 0 | 0 | 0 | 0 | 1 | 0 | 4 | 1368250680
| P |  | Poznámka k položce: Požární izolace, tloušťka 50 mm | [15 empty] | P | 2
| D | 751-05 | Vzduchotechnika - zařízení č. 5 - Odtah WC Kavárna |  |  |  | 0 | [5 empty] | 0 |  | 0 |  | 0 | 1 | D | 1 | ROZPOCET | [6 empty] | 0
69 | K | 751R00500 | Zvukově izolovaný potrubní ventilátor, orůtok vzduchu 380/220 m3/h | ks | 1 |  | 0 |  |  |  | základní |  | 0 | 0 | 0 | 0 | 0 | 4 | K | 2 | ROZPOCET | 0 | 0 | 0 | 0 | 0 | 1 | 0 | 4 | -1283238849
| P |  | Poznámka k položce: Zvukově izolovaný potrubní ventilátor Rozměry 340x330x210 Připojovací potrubí D125 Výkon 66/24 W Průtok vzduchu 380/220 m3/h (při 0 Pa) El. připojení 230 V/50 Hz (0,3/0,18 A) IP44 Protidešťová stříška - dodá stavba | [15 empty] | P | 2
70 | K | 751R00501 | Kruhový tlumič hluku, D125 / 500 | ks | 1 |  | 0 |  |  |  | základní |  | 0 | 0 | 0 | 0 | 0 | 4 | K | 2 | ROZPOCET | 0 | 0 | 0 | 0 | 0 | 1 | 0 | 4 | -848725024
| P |  | Poznámka k položce: Kruhový tlumič hluku, D125 / 500 | [15 empty] | P | 2
71 | K | 751R00502 | Protidešťový nástavec, D125 | ks | 1 |  | 0 |  |  |  | základní |  | 0 | 0 | 0 | 0 | 0 | 4 | K | 2 | ROZPOCET | 0 | 0 | 0 | 0 | 0 | 1 | 0 | 4 | -173433637
| P |  | Poznámka k položce: Protidešťový nástavec, D125 Opatřeno mřížkou proti vniknutí ptáků a hlodavců | [15 empty] | P | 2
72 | K | 751R00503 | Talířový ventil odvodní kovový, D100 | ks | 5 |  | 0 |  |  |  | základní |  | 0 | 0 | 0 | 0 | 0 | 4 | K | 2 | ROZPOCET | 0 | 0 | 0 | 0 | 0 | 1 | 0 | 4 | -1792923696
| P |  | Poznámka k položce: Talířový ventil odvodní kovový, D100 | [15 empty] | P | 2
73 | K | 751R00504 | Kruhové potrubí, spiro D125, 20% tvarovek, včetně 20 mm izolace | m | 4 |  | 0 |  |  |  | základní |  | 0 | 0 | 0 | 0 | 0 | 4 | K | 2 | ROZPOCET | 0 | 0 | 0 | 0 | 0 | 1 | 0 | 4 | -1248812547
| P |  | Poznámka k položce: Kruhové potrubí, spiro D125, 20% tvarovek, včetně 20 mm izolace | [15 empty] | P | 2
74 | K | 751R00505 | Kruhové potrubí, spiro D100, 32% tvarovek | m | 7 |  | 0 |  |  |  | základní |  | 0 | 0 | 0 | 0 | 0 | 4 | K | 2 | ROZPOCET | 0 | 0 | 0 | 0 | 0 | 1 | 0 | 4 | -1148164320
| P |  | Poznámka k položce: Kruhové potrubí, spiro D100, 32% tvarovek | [15 empty] | P | 2
| D | 751-06 | Vzduchotechnika - zařízení č. 6 - Odtah WC Malý/Komorní sál |  |  |  | 0 | [5 empty] | 0 |  | 0 |  | 0 | 1 | D | 1 | ROZPOCET | [6 empty] | 0
75 | K | 751R00600 | Zvukově izolovaný potrubní ventilátor, průtok vzduchu 680/450 m3/h | ks | 1 |  | 0 |  |  |  | základní |  | 0 | 0 | 0 | 0 | 0 | 4 | K | 2 | ROZPOCET | 0 | 0 | 0 | 0 | 0 | 1 | 0 | 4 | -479408118
| P |  | Poznámka k položce: Zvukově izolovaný potrubní ventilátor Rozměry 406x468x235 Připojovací potrubí D160 Výkon 150/32 W Průtok vzduchu 680/450 m3/h (při 0 Pa) El. připojení 230 V/50 Hz (0,6/0,29 A) IP44 Protidešťová stříška - dodá stavba | [15 empty] | P | 2
76 | K | 751R00601 | Kruhový tlumič hluku, D160 / 1000 | ks | 1 |  | 0 |  |  |  | základní |  | 0 | 0 | 0 | 0 | 0 | 4 | K | 2 | ROZPOCET | 0 | 0 | 0 | 0 | 0 | 1 | 0 | 4 | -2012128170
| P |  | Poznámka k položce: Kruhový tlumič hluku, D160 / 1000 | [15 empty] | P | 2
77 | K | 751R00602 | Protidešťový nástavec, D160 | ks | 1 |  | 0 |  |  |  | základní |  | 0 | 0 | 0 | 0 | 0 | 4 | K | 2 | ROZPOCET | 0 | 0 | 0 | 0 | 0 | 1 | 0 | 4 | -668940880
| P |  | Poznámka k položce: Protidešťový nástavec, D160 Opatřeno mřížkou proti vniknutí ptáků a hlodavců | [15 empty] | P | 2
78 | K | 751R00603 | Talířový ventil odvodní kovový, D100 | ks | 9 |  | 0 |  |  |  | základní |  | 0 | 0 | 0 | 0 | 0 | 4 | K | 2 | ROZPOCET | 0 | 0 | 0 | 0 | 0 | 1 | 0 | 4 | -1677452156
| P |  | Poznámka k položce: Talířový ventil odvodní kovový, D100 | [15 empty] | P | 2
79 | K | 751R00604 | Kruhové potrubí, spiro D160, 20% tvarovek, včetně 20 mm izolace | m | 7 |  | 0 |  |  |  | základní |  | 0 | 0 | 0 | 0 | 0 | 4 | K | 2 | ROZPOCET | 0 | 0 | 0 | 0 | 0 | 1 | 0 | 4 | 400550790
| P |  | Poznámka k položce: Kruhové potrubí, spiro D160, 20% tvarovek, včetně 20 mm izolace | [15 empty] | P | 2
80 | K | 751R00605 | Kruhové potrubí, spiro D140, 21% tvarovek, včetně 20 mm izolace | m | 5 |  | 0 |  |  |  | základní |  | 0 | 0 | 0 | 0 | 0 | 4 | K | 2 | ROZPOCET | 0 | 0 | 0 | 0 | 0 | 1 | 0 | 4 | 1022260332
| P |  | Poznámka k položce: Kruhové potrubí, spiro D140, 21% tvarovek, včetně 20 mm izolace | [15 empty] | P | 2
81 | K | 751R00606 | Kruhové potrubí, spiro D125, 11% tvarovek | m | 5 |  | 0 |  |  |  | základní |  | 0 | 0 | 0 | 0 | 0 | 4 | K | 2 | ROZPOCET | 0 | 0 | 0 | 0 | 0 | 1 | 0 | 4 | 1536754416
| P |  | Poznámka k položce: Kruhové potrubí, spiro D125, 11% tvarovek | [15 empty] | P | 2
82 | K | 751R00607 | Kruhové potrubí, spiro D100, 24% tvarovek | m | 14 |  | 0 |  |  |  | základní |  | 0 | 0 | 0 | 0 | 0 | 4 | K | 2 | ROZPOCET | 0 | 0 | 0 | 0 | 0 | 1 | 0 | 4 | 697108123
| P |  | Poznámka k položce: Kruhové potrubí, spiro D100, 24% tvarovek | [15 empty] | P | 2
| D | 751 | Vzduchotechnika |  |  |  | 0 | [5 empty] | 0 |  | 0 |  | 0 | 1 | D | 1 | ROZPOCET | [6 empty] | 0
83 | K | 998751201 | Přesun hmot procentní pro vzduchotechniku v objektech v do 12 m | % |  |  | 0 |  |  |  | základní |  | 0 | 0 | 0 | 0 | 0 | 4 | K | 2 | ROZPOCET | 0 | 0 | 0 | 0 | 0 | 1 | 0 | 4 | -1437364449
| P |  | Poznámka k položce: Přesun hmot pro vzduchotechniku stanovený procentní sazbou (%) z ceny vodorovná dopravní vzdálenost do 50 m v objektech výšky do 12 m | [15 empty] | P | 2
| D | ost | Ostatní |  |  |  | 0 | [5 empty] | 0 |  | 0 |  | 0 | 4 | D | 0 | ROZPOCET | [6 empty] | 0
84 | K | HZS2491 | Hodinová zúčtovací sazba dělník zednických výpomocí | hod | 200 |  | 0 |  |  |  | základní |  | 0 | 0 | 0 | 0 | 0 | 4 | K | 1 | ROZPOCET | 0 | 0 | 0 | 0 | 0 | 1 | 0 | 4 | 1899415475
| P |  | Poznámka k položce: Hodinové zúčtovací sazby profesí PSV zednické výpomoci a pomocné práce PSV dělník zednických výpomocí, sekání drážek a prostupů, hrubé zapravení | [15 empty] | P | 1
85 | K | HZS3211 | Hodinová zúčtovací sazba montér vzduchotechniky a chlazení | hod | 200 |  | 0 |  |  |  | základní |  | 0 | 0 | 0 | 0 | 0 | 4 | K | 1 | ROZPOCET | 0 | 0 | 0 | 0 | 0 | 1 | 0 | 4 | -1607666961
| P |  | Poznámka k položce: Hodinové zúčtovací sazby montáží technologických zařízení na stavebních objektech montér vzduchotechniky a chlazení; Poznámka k položce:, Kompletní demontáž stávajícího chlazení (4 venkovní jednotky, 6 vnitřních kazetových jednotek, cca 150 m potrubí) | [15 empty] | P | 1
86 | K | 043134R01 | Zkoušky zatěžovací, komplexní a provozní | soubor | 1 |  | 0 |  |  |  | základní |  | 0 | 0 | 0 | 0 | 0 | 4 | K | 1 | ROZPOCET | 0 | 0 | 0 | 0 | 0 | 1 | 0 | 4 | -1390910382
| P |  | Poznámka k položce: Zkoušky zatěžovací, komplexní a provozní; zaregulování, uvedení do provozu, zaškolení osluhy, měření hlučnosti, potřebné protokoly | [15 empty] | P | 1
87 | K | 091003R01 | Odvoz a likvidace odpadu | soubor | 1 |  | 0 |  |  |  | základní |  | 0 | 0 | 0 | 0 | 0 | 4 | K | 1 | ROZPOCET | 0 | 0 | 0 | 0 | 0 | 1 | 0 | 4 | 1448305061
| P |  | Poznámka k položce: Odvoz a likvidace odpadu | [15 empty] | P | 1

## SO 01.8.4 - Chlazení
| List obsahuje: |  | 1) Krycí list soupisu | 2) Rekapitulace |  |  | 3) Soupis prací | Zpět na list: | Rekapitulace stavby
[9 empty] | >> skryté sloupce << | [9 empty] | {38412016-8984-49b2-ab32-e225a5534da8}
2
| KRYCÍ LIST SOUPISU | [8 empty] | v --- níže se nacházejí doplnkové a pomocné údaje k sestavám --- v | [8 empty] | False
Stavba:
Dům hudby, Pardubice – modernizace
Objekt:
SO 01 - Společenská část
Soupis:
SO 01.8 - Technické zařízení budov
Úroveň 3:
SO 01.8.4 - Chlazení
| KSO: |  |  |  |  | CC-CZ:
| Místo: |  | Sukova třída 1260, 530 02 Pardubice |  |  | Datum: | 16. 3. 2019
| Zadavatel: |  |  |  |  | IČ:
DIČ:
| Uchazeč: |  |  |  |  | IČ:
DIČ:
| Projektant: |  |  |  |  | IČ:
|  | ing. arch. Ondřej Tuček |  |  |  | DIČ:
Poznámka:
Jsou-li v rozpočtu uvedeny odkazy na firmy, názvy anebo specifická označení výrobků, apod., jsou takovéto odkazy pouze informativního charakteru a slouží pouze pro určení technické úrovně a provozních parametrů. Zhotoviteli je umožněno podle §182, zákona č. 134/2016 Sb. o veřejných zakázkách použít i jiných kvalitativně a technicky obdobných zařízení, která mají podobnou nebo minimálně stejnou kvalitu, účinnost a výkon, parametry použití, ev. hlučnost (která bezpodmínečně splňuje platné hygienické normy). Při naceňování je nutné brát v úvahu celkovou projektovou dokumentaci. Jedná se o orientační výkazy výměr, které je nutno ověřit dodavatelskou firmou. V případě nesrovnalostí je nutné kontaktovat projektanta. Celková množství u položek byla odměřena a sečtena ručně a digitálně z výkresů. Součástí nabídkové ceny musí být veškeré náklady, aby cena byla konečná a zahrnovala celou dodávku a montáž. Dodávky a montáže uvedené v nabídce musí být, vč. veškerého souvisejícího doplňkového, podružného a montážního materiálu tak, aby celé zařízení bylo funkční a splňovalo všechny předpisy, které se na ně vztahují. Každá uchazečem vyplněná položka musí obsahovat veškeré technicky a logicky dovoditélné součásti dodávky a montáže. Označení výrobků konkrétním výrobcem v projektu stavby vyjadřuje standard požadované kvality. Pokud uchazeč nabídne produkt od jiného výrobce je povinen dodržet standard a zároveň, přejímá odpovědnost za správnost náhrady - splnění všech parametrů a koordinaci se všemi navazujícími profesemi, eventuelní nutnost úpravy projektu pro výběr zhotovitele půjde k tíží uchazeče (vybraného dodavatele). Položky níže vykázané je nutné nacenit včetně přívozu, odvozu, složení, naložení, montáže, napojení, atp.
| Cena bez DPH | [5 empty] | 0
|  |  | Základ daně |  |  | Sazba daně | Výše daně
| DPH | základní | 0 |  |  | 21% | 0
|  | snížená | 0 |  |  | 15% | 0
|  | zákl. přenesená | 0 |  |  | 21% | 0
|  | sníž. přenesená | 0 |  |  | 15% | 0
|  | nulová | 0 |  |  | 0% | 0
| Cena s DPH |  |  | v | CZK |  | 0
REKAPITULACE ČLENĚNÍ SOUPISU PRACÍ
Stavba:
Dům hudby, Pardubice – modernizace
Objekt:
SO 01 - Společenská část
Soupis:
SO 01.8 - Technické zařízení budov
Úroveň 3:
SO 01.8.4 - Chlazení
Místo: |  |  | Sukova třída 1260, 530 02 Pardubice |  |  | Datum: | 16. 3. 2019
Zadavatel: | [5 empty] | Projektant: | ing. arch. Ondřej Tuček
Uchazeč:
Kód dílu - Popis | [6 empty] | Cena celkem [CZK]
Náklady soupisu celkem | [6 empty] | 0 | [12 empty] | -1
| PSV - Práce a dodávky PSV | [5 empty] | 0
| 751 - Vzduchotechnika | [5 empty] | 0
| ost - Ostatní | [5 empty] | 0
SOUPIS PRACÍ
Stavba:
Dům hudby, Pardubice – modernizace
Objekt:
SO 01 - Společenská část
Soupis:
SO 01.8 - Technické zařízení budov
Úroveň 3:
SO 01.8.4 - Chlazení
Místo: |  |  | Sukova třída 1260, 530 02 Pardubice |  |  | Datum: | 16. 3. 2019
Zadavatel: | [5 empty] | Projektant: | ing. arch. Ondřej Tuček
Uchazeč:
PČ | Typ | Kód | Popis | MJ | Množství | J.cena [CZK] | Cena celkem [CZK] | Cenová soustava |  | Poznámka | DPH | J. Nh [h] | Nh celkem [h] | J. hmotnost [t] | Hmotnost celkem [t] | J. suť [t] | Suť Celkem [t]
Náklady soupisu celkem | [6 empty] | 0 | [5 empty] | 0 |  | 0 |  | 0 |  | D | -1 | [7 empty] | 0
| D | PSV | Práce a dodávky PSV |  |  |  | 0 | [5 empty] | 0 |  | 0 |  | 0 | 1 | D | 0 | ROZPOCET | [6 empty] | 0
| D | 751 | Vzduchotechnika |  |  |  | 0 | [5 empty] | 0 |  | 0 |  | 0 | 1 | D | 1 | ROZPOCET | [6 empty] | 0
1 | K | 751R00001 | Venkovní jednotka VRV, jmenovitý chladící výkon 52,0 kW, 400 V | kus | 1 |  | 0 |  |  |  | základní |  | 0 | 0 | 0 | 0 | 0 | 4 | K | 2 | ROZPOCET | 0 | 0 | 0 | 0 | 0 | 1 | 0 | 4 | -1320481816
| P |  | Poznámka k položce: Venkovní jednotka VRV, jmenovitý chladící výkon 52,0 kW, 400 V | [15 empty] | P | 2
2 | K | 751R00002 | Vnitřní kazetová jednotka VRV s kruhovým výdechem, jmenovitý chladící výkon 9,0 kW, vč. dekoračního panelu, kabelových ovladačů a příslušenství, 230 V | kus | 6 |  | 0 |  |  |  | základní |  | 0 | 0 | 0 | 0 | 0 | 4 | K | 2 | ROZPOCET | 0 | 0 | 0 | 0 | 0 | 1 | 0 | 4 | 1867849209
| P |  | Poznámka k položce: Vnitřní kazetová jednotka VRV s kruhovým výdechem, jmenovitý chladící výkon 9,0 kW, vč. dekoračního panelu, kabelových ovladačů a příslušenství, 230 V | [15 empty] | P | 2
3 | K | 751R00003 | Vnitřní nástěnná VRV jednotka, jmenovitý chladící výkon 2,8 kW, vč. příslušenství, 230 V | kus | 1 |  | 0 |  |  |  | základní |  | 0 | 0 | 0 | 0 | 0 | 4 | K | 2 | ROZPOCET | 0 | 0 | 0 | 0 | 0 | 1 | 0 | 4 | 602076156
| P |  | Poznámka k položce: Vnitřní nástěnná VRV jednotka, jmenovitý chladící výkon 2,8 kW, vč. příslušenství, 230 V | [15 empty] | P | 2
4 | K | 751R00004 | Rozdělovač pro VRV systém | kus | 3 |  | 0 |  |  |  | základní |  | 0 | 0 | 0 | 0 | 0 | 4 | K | 2 | ROZPOCET | 0 | 0 | 0 | 0 | 0 | 1 | 0 | 4 | 1385628971
| P |  | Poznámka k položce: Rozdělovač pro VRV systém | [15 empty] | P | 2
5 | K | 751R00005 | Venkovní jednotka VRV, jmenovitý chladící výkon 50,4 kW, 400 V, vč. sady s expanzním ventilem, řídící skříňky a kabelového ovladače | kus | 1 |  | 0 |  |  |  | základní |  | 0 | 0 | 0 | 0 | 0 | 4 | K | 2 | ROZPOCET | 0 | 0 | 0 | 0 | 0 | 1 | 0 | 4 | 549489389
| P |  | Poznámka k položce: Venkovní jednotka VRV, jmenovitý chladící výkon 50,4 kW, 400 V, vč. sady s expanzním ventilem, řídící skříňky a kabelového ovladače | [15 empty] | P | 2
6 | K | 751R00006 | Venkovní jednotka VRV, jmenovitý chladící výkon 33,5 kW, 400 V, vč. sady s expanzním ventilem, řídící skříňky a kabelového ovladače | kus | 1 |  | 0 |  |  |  | základní |  | 0 | 0 | 0 | 0 | 0 | 4 | K | 2 | ROZPOCET | 0 | 0 | 0 | 0 | 0 | 1 | 0 | 4 | -1596367452
| P |  | Poznámka k položce: Venkovní jednotka VRV, jmenovitý chladící výkon 33,5 kW, 400 V, vč. sady s expanzním ventilem, řídící skříňky a kabelového ovladače | [15 empty] | P | 2
7 | K | 751R00007 | Venkovní jednotka VRV, jmenovitý chladící výkon 28,0 kW, 400 V, vč. sady s expanzním ventilem, řídící skříňky a kabelového ovladače | kus | 1 |  | 0 |  |  |  | základní |  | 0 | 0 | 0 | 0 | 0 | 4 | K | 2 | ROZPOCET | 0 | 0 | 0 | 0 | 0 | 1 | 0 | 4 | 892687202
| P |  | Poznámka k položce: Venkovní jednotka VRV, jmenovitý chladící výkon 28,0 kW, 400 V, vč. sady s expanzním ventilem, řídící skříňky a kabelového ovladače | [15 empty] | P | 2
8 | K | 751R00009 | Měděné potrubí chladírenské 28,6 mm, včetně kaučukové izolace | m | 105 |  | 0 |  |  |  | základní |  | 0 | 0 | 0 | 0 | 0 | 4 | K | 2 | ROZPOCET | 0 | 0 | 0 | 0 | 0 | 1 | 0 | 4 | 1194201856
| P |  | Poznámka k položce: Měděné potrubí chladírenské 28,6 mm, včetně kaučukové izolace | [15 empty] | P | 2
9 | K | 751R00010 | Měděné potrubí chladírenské 22,2 mm, včetně kaučukové izolace | m | 50 |  | 0 |  |  |  | základní |  | 0 | 0 | 0 | 0 | 0 | 4 | K | 2 | ROZPOCET | 0 | 0 | 0 | 0 | 0 | 1 | 0 | 4 | 1150794843
| P |  | Poznámka k položce: Měděné potrubí chladírenské 22,2 mm, včetně kaučukové izolace | [15 empty] | P | 2
10 | K | 751R00011 | Měděné potrubí chladírenské 19,1 mm, včetně kaučukové izolace | m | 10 |  | 0 |  |  |  | základní |  | 0 | 0 | 0 | 0 | 0 | 4 | K | 2 | ROZPOCET | 0 | 0 | 0 | 0 | 0 | 1 | 0 | 4 | -1805287195
| P |  | Poznámka k položce: Měděné potrubí chladírenské 19,1 mm, včetně kaučukové izolace | [15 empty] | P | 2
11 | K | 751R00012 | Měděné potrubí chladírenské 15,9 mm, včetně kaučukové izolace | m | 75 |  | 0 |  |  |  | základní |  | 0 | 0 | 0 | 0 | 0 | 4 | K | 2 | ROZPOCET | 0 | 0 | 0 | 0 | 0 | 1 | 0 | 4 | -529151984
| P |  | Poznámka k položce: Měděné potrubí chladírenské 15,9 mm, včetně kaučukové izolace | [15 empty] | P | 2
12 | K | 751R00013 | Měděné potrubí chladírenské 12,7 mm, včetně kaučukové izolace | m | 50 |  | 0 |  |  |  | základní |  | 0 | 0 | 0 | 0 | 0 | 4 | K | 2 | ROZPOCET | 0 | 0 | 0 | 0 | 0 | 1 | 0 | 4 | 959353872
| P |  | Poznámka k položce: Měděné potrubí chladírenské 12,7 mm, včetně kaučukové izolace | [15 empty] | P | 2
13 | K | 751R00014 | Měděné potrubí chladírenské 9,5 mm, včetně kaučukové izolace | m | 65 |  | 0 |  |  |  | základní |  | 0 | 0 | 0 | 0 | 0 | 4 | K | 2 | ROZPOCET | 0 | 0 | 0 | 0 | 0 | 1 | 0 | 4 | -802274979
| P |  | Poznámka k položce: Měděné potrubí chladírenské 9,5 mm, včetně kaučukové izolace | [15 empty] | P | 2
14 | K | 751R00015 | Měděné potrubí chladírenské 6,35 mm, včetně kaučukové izolace | m | 5 |  | 0 |  |  |  | základní |  | 0 | 0 | 0 | 0 | 0 | 4 | K | 2 | ROZPOCET | 0 | 0 | 0 | 0 | 0 | 1 | 0 | 4 | -1931078995
| P |  | Poznámka k položce: Měděné potrubí chladírenské 6,35 mm, včetně kaučukové izolace | [15 empty] | P | 2
15 | K | 998751201 | Přesun hmot procentní pro vzduchotechniku v objektech v do 12 m | % |  |  | 0 |  |  |  | základní |  | 0 | 0 | 0 | 0 | 0 | 4 | K | 2 | ROZPOCET | 0 | 0 | 0 | 0 | 0 | 1 | 0 | 4 | -1727174704
| P |  | Poznámka k položce: Přesun hmot pro vzduchotechniku stanovený procentní sazbou (%) z ceny vodorovná dopravní vzdálenost do 50 m v objektech výšky do 12 m | [15 empty] | P | 2
| D | ost | Ostatní |  |  |  | 0 | [5 empty] | 0 |  | 0 |  | 0 | 4 | D | 0 | ROZPOCET | [6 empty] | 0
16 | K | HZS2491 | Hodinová zúčtovací sazba dělník zednických výpomocí | hod | 80 |  | 0 |  |  |  | základní |  | 0 | 0 | 0 | 0 | 0 | 4 | K | 1 | ROZPOCET | 0 | 0 | 0 | 0 | 0 | 1 | 0 | 4 | 1676711360
| P |  | Poznámka k položce: Hodinové zúčtovací sazby profesí PSV zednické výpomoci a pomocné práce PSV dělník zednických výpomocí, sekání drážek a prostupů, hrubé zapravení | [15 empty] | P | 1
17 | K | HZS3211 | Hodinová zúčtovací sazba montér vzduchotechniky a chlazení | hod | 80 |  | 0 |  |  |  | základní |  | 0 | 0 | 0 | 0 | 0 | 4 | K | 1 | ROZPOCET | 0 | 0 | 0 | 0 | 0 | 1 | 0 | 4 | 1507500087
| P |  | Poznámka k položce: Hodinové zúčtovací sazby montáží technologických zařízení na stavebních objektech montér vzduchotechniky a chlazení; Poznámka k položce:, Kompletní demontáž stávajícího chlazení (4 venkovní jednotky, 6 vnitřních kazetových jednotek, cca 150 m potrubí) | [15 empty] | P | 1
18 | K | 043134R01 | Zkoušky zatěžovací, komplexní a provozní | soubor | 1 |  | 0 |  |  |  | základní |  | 0 | 0 | 0 | 0 | 0 | 4 | K | 1 | ROZPOCET | 0 | 0 | 0 | 0 | 0 | 1 | 0 | 4 | 612102507
| P |  | Poznámka k položce: Zkoušky zatěžovací, komplexní a provozní; zaregulování, uvedení do provozu, zaškolení osluhy, měření hlučnosti, potřebné protokoly | [15 empty] | P | 1
19 | K | 091003R01 | Odvoz a likvidace odpadu | soubor | 1 |  | 0 |  |  |  | základní |  | 0 | 0 | 0 | 0 | 0 | 4 | K | 1 | ROZPOCET | 0 | 0 | 0 | 0 | 0 | 1 | 0 | 4 | -2133185592
| P |  | Poznámka k položce: Odvoz a likvidace odpadu | [15 empty] | P | 1

## SO 02.1 - stavební a kons...
| List obsahuje: |  | 1) Krycí list soupisu | 2) Rekapitulace |  |  | 3) Soupis prací | Zpět na list: | Rekapitulace stavby
[9 empty] | >> skryté sloupce << | [9 empty] | {5684a414-ed7c-4500-9207-c3e7e22fc928}
2
| KRYCÍ LIST SOUPISU | [8 empty] | v --- níže se nacházejí doplnkové a pomocné údaje k sestavám --- v | [8 empty] | False
Stavba:
Dům hudby, Pardubice – modernizace
Objekt:
SO 02 - Část Konzervatoř
Soupis:
SO 02.1 - stavební a konstrukční část - bourací práce
| KSO: |  |  |  |  | CC-CZ:
| Místo: |  | Sukova třída 1260, 530 02 Pardubice |  |  | Datum: | 16. 3. 2019
| Zadavatel: |  |  |  |  | IČ:
DIČ:
| Uchazeč: |  |  |  |  | IČ:
DIČ:
| Projektant: |  |  |  |  | IČ:
|  | ing. arch. Ondřej Tuček |  |  |  | DIČ:
Poznámka:
Jsou-li v rozpočtu uvedeny odkazy na firmy, názvy anebo specifická označení výrobků, apod., jsou takovéto odkazy pouze informativního charakteru a slouží pouze pro určení technické úrovně a provozních parametrů. Zhotoviteli je umožněno podle §182, zákona č. 134/2016 Sb. o veřejných zakázkách použít i jiných kvalitativně a technicky obdobných zařízení, která mají podobnou nebo minimálně stejnou kvalitu, účinnost a výkon, parametry použití, ev. hlučnost (která bezpodmínečně splňuje platné hygienické normy). Při naceňování je nutné brát v úvahu celkovou projektovou dokumentaci. Jedná se o orientační výkazy výměr, které je nutno ověřit dodavatelskou firmou. V případě nesrovnalostí je nutné kontaktovat projektanta. Celková množství u položek byla odměřena a sečtena ručně a digitálně z výkresů. Součástí nabídkové ceny musí být veškeré náklady, aby cena byla konečná a zahrnovala celou dodávku a montáž. Dodávky a montáže uvedené v nabídce musí být, vč. veškerého souvisejícího doplňkového, podružného a montážního materiálu tak, aby celé zařízení bylo funkční a splňovalo všechny předpisy, které se na ně vztahují. Každá uchazečem vyplněná položka musí obsahovat veškeré technicky a logicky dovoditélné součásti dodávky a montáže. Označení výrobků konkrétním výrobcem v projektu stavby vyjadřuje standard požadované kvality. Pokud uchazeč nabídne produkt od jiného výrobce je povinen dodržet standard a zároveň, přejímá odpovědnost za správnost náhrady - splnění všech parametrů a koordinaci se všemi navazujícími profesemi, eventuelní nutnost úpravy projektu pro výběr zhotovitele půjde k tíží uchazeče (vybraného dodavatele). Položky níže vykázané je nutné nacenit včetně přívozu, odvozu, složení, naložení, montáže, napojení, atp.
| Cena bez DPH | [5 empty] | 0
|  |  | Základ daně |  |  | Sazba daně | Výše daně
| DPH | základní | 0 |  |  | 21% | 0
|  | snížená | 0 |  |  | 15% | 0
|  | zákl. přenesená | 0 |  |  | 21% | 0
|  | sníž. přenesená | 0 |  |  | 15% | 0
|  | nulová | 0 |  |  | 0% | 0
| Cena s DPH |  |  | v | CZK |  | 0
REKAPITULACE ČLENĚNÍ SOUPISU PRACÍ
Stavba:
Dům hudby, Pardubice – modernizace
Objekt:
SO 02 - Část Konzervatoř
Soupis:
SO 02.1 - stavební a konstrukční část - bourací práce
Místo: |  |  | Sukova třída 1260, 530 02 Pardubice |  |  | Datum: | 16. 3. 2019
Zadavatel: | [5 empty] | Projektant: | ing. arch. Ondřej Tuček
Uchazeč:
Kód dílu - Popis | [6 empty] | Cena celkem [CZK]
Náklady soupisu celkem | [6 empty] | 0 | [12 empty] | -1
| HSV - Práce a dodávky HSV | [5 empty] | 0
| 9 - Ostatní konstrukce a práce, bourání | [5 empty] | 0
| 997 - Přesun sutě | [5 empty] | 0
| PSV - Práce a dodávky PSV | [5 empty] | 0
| 766 - Konstrukce truhlářské | [5 empty] | 0
| 767 - Konstrukce zámečnické | [5 empty] | 0
| 771 - Podlahy z dlaždic | [5 empty] | 0
| 776 - Podlahy povlakové | [5 empty] | 0
SOUPIS PRACÍ
Stavba:
Dům hudby, Pardubice – modernizace
Objekt:
SO 02 - Část Konzervatoř
Soupis:
SO 02.1 - stavební a konstrukční část - bourací práce
Místo: |  |  | Sukova třída 1260, 530 02 Pardubice |  |  | Datum: | 16. 3. 2019
Zadavatel: | [5 empty] | Projektant: | ing. arch. Ondřej Tuček
Uchazeč:
PČ | Typ | Kód | Popis | MJ | Množství | J.cena [CZK] | Cena celkem [CZK] | Cenová soustava |  | Poznámka | DPH | J. Nh [h] | Nh celkem [h] | J. hmotnost [t] | Hmotnost celkem [t] | J. suť [t] | Suť Celkem [t]
Náklady soupisu celkem | [6 empty] | 0 | [5 empty] | 0 |  | 0.021746 |  | 67.7086 |  | D | -1 | [7 empty] | 0
| D | HSV | Práce a dodávky HSV |  |  |  | 0 | [5 empty] | 0 |  | 0.021746 |  | 44.8194 | 1 | D | 0 | ROZPOCET | [6 empty] | 0
| D | 9 | Ostatní konstrukce a práce, bourání |  |  |  | 0 | [5 empty] | 0 |  | 0.021746 |  | 44.8194 | 1 | D | 1 | ROZPOCET | [6 empty] | 0
1 | K | 949101111 | Lešení pomocné pracovní pro objekty pozemních staveb pro zatížení do 150 kg/m2, o výšce lešeňové podlahy do 1,9 m | m2 | 167.28 |  | 0 | CS ÚRS 2018 02 |  |  | základní |  | 0 | 0.00013 | 0.021746 | 0 | 0 | 4 | K | 2 | ROZPOCET | 0 | 0 | 0 | 0 | 0 | 1 | 0 | 4 | -1183454697
2 | K | 962031136 | Bourání příček z cihel, tvárnic nebo příčkovek z tvárnic nebo příčkovek pálených nebo nepálených na maltu vápennou nebo vápenocementovou, tl. do 150 mm | m2 | 293.4 |  | 0 | CS ÚRS 2018 02 |  |  | základní |  | 0 | 0 | 0 | 0.117 | 34.3278 | 4 | K | 2 | ROZPOCET | 0 | 0 | 0 | 0 | 0 | 1 | 0 | 4 | -724753168
3 | K | 963053937 | Bourání železobetonových monolitických schodišťových ramen na schodnicích s vybouráním schodnic | m2 | 12.52 |  | 0 | CS ÚRS 2018 02 |  |  | základní |  | 0 | 0 | 0 | 0.383 | 4.7952 | 4 | K | 2 | ROZPOCET | 0 | 0 | 0 | 0 | 0 | 1 | 0 | 4 | 399980373
4 | K | 965046111 | Broušení stávajících betonových podlah úběr do 3 mm | m2 | 207.72 |  | 0 | CS ÚRS 2018 02 |  |  | základní |  | 0 | 0 | 0 | 0 | 0 | 4 | K | 2 | ROZPOCET | 0 | 0 | 0 | 0 | 0 | 1 | 0 | 4 | 425607102
5 | K | 968072456 | Vybourání kovových rámů oken s křídly, dveřních zárubní, vrat, stěn, ostění nebo obkladů dveřních zárubní, plochy přes 2 m2 | m2 | 2.64 |  | 0 | CS ÚRS 2018 02 |  |  | základní |  | 0 | 0 | 0 | 0.063 | 0.16632 | 4 | K | 2 | ROZPOCET | 0 | 0 | 0 | 0 | 0 | 1 | 0 | 4 | 21924266
6 | K | 767691823 | Vyvěšení nebo zavěšení kovových křídel – ostatní práce s případným uložením a opětovným zavěšením po provedení stavebních změn dveří, plochy přes 2 m2 | kus | 2 |  | 0 | CS ÚRS 2018 02 |  |  | základní |  | 0 | 0 | 0 | 0 | 0 | 16 | K | 2 | ROZPOCET | 0 | 0 | 0 | 0 | 0 | 1 | 0 | 16 | -1112980869
7 | K | 968072455 | Vybourání kovových rámů oken s křídly, dveřních zárubní, vrat, stěn, ostění nebo obkladů dveřních zárubní, plochy do 2 m2 | m2 | 28.55 |  | 0 | CS ÚRS 2018 02 |  |  | základní |  | 0 | 0 | 0 | 0.076 | 2.1698 | 4 | K | 2 | ROZPOCET | 0 | 0 | 0 | 0 | 0 | 1 | 0 | 4 | 1946562994
8 | K | 766691914 | Ostatní práce vyvěšení nebo zavěšení křídel s případným uložením a opětovným zavěšením po provedení stavebních změn dřevěných dveřních, plochy do 2 m2 | kus | 18 |  | 0 | CS ÚRS 2018 02 |  |  | základní |  | 0 | 0 | 0 | 0.024 | 0.432 | 16 | K | 2 | ROZPOCET | 0 | 0 | 0 | 0 | 0 | 1 | 0 | 16 | -727588360
9 | K | 971033521 | Vybourání otvorů ve zdivu základovém nebo nadzákladovém z cihel, tvárnic, příčkovek z cihel pálených na maltu vápennou nebo vápenocementovou plochy do 1 m2, tl. do 100 mm | m2 | 1.76 |  | 0 | CS ÚRS 2018 02 |  |  | základní |  | 0 | 0 | 0 | 0.187 | 0.32912 | 4 | K | 2 | ROZPOCET | 0 | 0 | 0 | 0 | 0 | 1 | 0 | 4 | -1392619360
10 | K | 972054491 | Vybourání otvorů ve stropech nebo klenbách železobetonových bez odstranění podlahy a násypu, plochy do 1 m2, tl. přes 80 mm | m3 | 1.083 |  | 0 | CS ÚRS 2018 02 |  |  | základní |  | 0 | 0 | 0 | 2.4 | 2.5992 | 4 | K | 2 | ROZPOCET | 0 | 0 | 0 | 0 | 0 | 1 | 0 | 4 | -1326429574
| D | 997 | Přesun sutě |  |  |  | 0 | [5 empty] | 0 |  | 0 |  | 0 | 1 | D | 1 | ROZPOCET | [6 empty] | 0
11 | K | 997013152 | Vnitrostaveništní doprava suti a vybouraných hmot vodorovně do 50 m svisle s omezením mechanizace pro budovy a haly výšky přes 6 do 9 m | t | 67.709 |  | 0 | CS ÚRS 2018 02 |  |  | základní |  | 0 | 0 | 0 | 0 | 0 | 4 | K | 2 | ROZPOCET | 0 | 0 | 0 | 0 | 0 | 1 | 0 | 4 | -1313586015
12 | K | 997013501 | Odvoz suti a vybouraných hmot na skládku nebo meziskládku se složením, na vzdálenost do 1 km | t | 67.709 |  | 0 | CS ÚRS 2018 02 |  |  | základní |  | 0 | 0 | 0 | 0 | 0 | 4 | K | 2 | ROZPOCET | 0 | 0 | 0 | 0 | 0 | 1 | 0 | 4 | 849712618
13 | K | 997013509 | Odvoz suti a vybouraných hmot na skládku nebo meziskládku se složením, na vzdálenost Příplatek k ceně za každý další i započatý 1 km přes 1 km | t | 947.926 |  | 0 | CS ÚRS 2018 02 |  |  | základní |  | 0 | 0 | 0 | 0 | 0 | 4 | K | 2 | ROZPOCET | 0 | 0 | 0 | 0 | 0 | 1 | 0 | 4 | 249924011
14 | K | 997013802 | Poplatek za uložení stavebního odpadu na skládce (skládkovné) z armovaného betonu zatříděného do Katalogu odpadů pod kódem 170 101 | t | 7.394 |  | 0 | CS ÚRS 2018 02 |  |  | základní |  | 0 | 0 | 0 | 0 | 0 | 4 | K | 2 | ROZPOCET | 0 | 0 | 0 | 0 | 0 | 1 | 0 | 4 | -322196822
15 | K | 997013803 | Poplatek za uložení stavebního odpadu na skládce (skládkovné) cihelného zatříděného do Katalogu odpadů pod kódem 170 102 | t | 34.657 |  | 0 | CS ÚRS 2018 02 |  |  | základní |  | 0 | 0 | 0 | 0 | 0 | 4 | K | 2 | ROZPOCET | 0 | 0 | 0 | 0 | 0 | 1 | 0 | 4 | -1834081109
16 | K | 997013804 | Poplatek za uložení stavebního odpadu na skládce (skládkovné) ze skla zatříděného do Katalogu odpadů pod kódem 170 202 | t | 0.72 |  | 0 | CS ÚRS 2018 02 |  |  | základní |  | 0 | 0 | 0 | 0 | 0 | 4 | K | 2 | ROZPOCET | 0 | 0 | 0 | 0 | 0 | 1 | 0 | 4 | 1512750160
17 | K | 997013811 | Poplatek za uložení stavebního odpadu na skládce (skládkovné) dřevěného zatříděného do Katalogu odpadů pod kódem 170 201 | t | 0.553 |  | 0 | CS ÚRS 2018 02 |  |  | základní |  | 0 | 0 | 0 | 0 | 0 | 4 | K | 2 | ROZPOCET | 0 | 0 | 0 | 0 | 0 | 1 | 0 | 4 | 391991448
18 | K | 997013831 | Poplatek za uložení stavebního odpadu na skládce (skládkovné) směsného stavebního a demoličního zatříděného do Katalogu odpadů pod kódem 170 904 | t | 24.385 |  | 0 | CS ÚRS 2018 02 |  |  | základní |  | 0 | 0 | 0 | 0 | 0 | 4 | K | 2 | ROZPOCET | 0 | 0 | 0 | 0 | 0 | 1 | 0 | 4 | -672046726
| D | PSV | Práce a dodávky PSV |  |  |  | 0 | [5 empty] | 0 |  | 0 |  | 22.8892 | 2 | D | 0 | ROZPOCET | [6 empty] | 0
| D | 766 | Konstrukce truhlářské |  |  |  | 0 | [5 empty] | 0 |  | 0 |  | 11.6725 | 2 | D | 1 | ROZPOCET | [6 empty] | 0
19 | K | 766421812-1 | Demontáž obložení podhledů panely z heraklitu s omítkou, plochy přes 1,5 m2 | m2 | 403.21 |  | 0 |  |  |  | základní |  | 0 | 0 | 0 | 0.02665 | 10.7455 | 16 | K | 2 | ROZPOCET | 0 | 0 | 0 | 0 | 0 | 1 | 0 | 16 | -1427934873
20 | K | 767582800 | Demontáž podhledů roštů | m2 | 403.21 |  | 0 | CS ÚRS 2018 02 |  |  | základní |  | 0 | 0 | 0 | 0.002 | 0.80642 | 16 | K | 2 | ROZPOCET | 0 | 0 | 0 | 0 | 0 | 1 | 0 | 16 | -1544838771
| P |  | Poznámka k položce: Demontáž podkladových roštů heraklit podhledů. | [15 empty] | P | 2
21 | K | 766441822-1 | Demontáž desek dřevěných nebo plastových šířky přes 300 mm, výšky přes 500 mm a délky přes 1m (kryty topení) | bm | 13.39 |  | 0 |  |  |  | základní |  | 0 | 0 | 0 | 0.009 | 0.12051 | 16 | K | 2 | ROZPOCET | 0 | 0 | 0 | 0 | 0 | 1 | 0 | 16 | -510724319
22 | K | 998766102 | Přesun hmot pro konstrukce truhlářské stanovený z hmotnosti přesunovaného materiálu vodorovná dopravní vzdálenost do 50 m v objektech výšky přes 6 do 12 m | t | 11.672 |  | 0 | CS ÚRS 2018 02 |  |  | základní |  | 0 | 0 | 0 | 0 | 0 | 16 | K | 2 | ROZPOCET | 0 | 0 | 0 | 0 | 0 | 1 | 0 | 16 | -2011570673
23 | K | 998766181 | Přesun hmot pro konstrukce truhlářské stanovený z hmotnosti přesunovaného materiálu Příplatek k ceně za přesun prováděný bez použití mechanizace pro jakoukoliv výšku objektu | t | 11.672 |  | 0 | CS ÚRS 2018 02 |  |  | základní |  | 0 | 0 | 0 | 0 | 0 | 16 | K | 2 | ROZPOCET | 0 | 0 | 0 | 0 | 0 | 1 | 0 | 16 | 671831067
24 | K | 998766192 | Přesun hmot pro konstrukce truhlářské stanovený z hmotnosti přesunovaného materiálu Příplatek k ceně za zvětšený přesun přes vymezenou největší dopravní vzdálenost do 100 m | t | 11.672 |  | 0 | CS ÚRS 2018 02 |  |  | základní |  | 0 | 0 | 0 | 0 | 0 | 16 | K | 2 | ROZPOCET | 0 | 0 | 0 | 0 | 0 | 1 | 0 | 16 | 1930972157
| D | 767 | Konstrukce zámečnické |  |  |  | 0 | [5 empty] | 0 |  | 0 |  | 1.4922 | 2 | D | 1 | ROZPOCET | [6 empty] | 0
25 | K | 767161824 | Demontáž zábradlí schodišťového se sklo výplní nerozebíratelný spoj hmotnosti 1 m zábradlí přes 20 kg | m | 30.89 |  | 0 | CS ÚRS 2018 02 |  |  | základní |  | 0 | 0 | 0 | 0.025 | 0.77225 | 16 | K | 2 | ROZPOCET | 0 | 0 | 0 | 0 | 0 | 1 | 0 | 16 | -780694855
26 | K | 767 01 | Demontáž prosklené stěny se vsazenými dveřmi | m2 | 28.796 |  | 0 |  |  |  | základní |  | 0 | 0 | 0 | 0.025 | 0.7199 | 4 | K | 2 | ROZPOCET | 0 | 0 | 0 | 0 | 0 | 1 | 0 | 4 | -2080438475
27 | K | 998767102 | Přesun hmot pro zámečnické konstrukce stanovený z hmotnosti přesunovaného materiálu vodorovná dopravní vzdálenost do 50 m v objektech výšky přes 6 do 12 m | t | 1.492 |  | 0 | CS ÚRS 2018 02 |  |  | základní |  | 0 | 0 | 0 | 0 | 0 | 16 | K | 2 | ROZPOCET | 0 | 0 | 0 | 0 | 0 | 1 | 0 | 16 | -164776377
28 | K | 998767181 | Přesun hmot pro zámečnické konstrukce stanovený z hmotnosti přesunovaného materiálu Příplatek k cenám za přesun prováděný bez použití mechanizace pro jakoukoliv výšku objektu | t | 1.492 |  | 0 | CS ÚRS 2018 02 |  |  | základní |  | 0 | 0 | 0 | 0 | 0 | 16 | K | 2 | ROZPOCET | 0 | 0 | 0 | 0 | 0 | 1 | 0 | 16 | 1295400714
29 | K | 998767192 | Přesun hmot pro zámečnické konstrukce stanovený z hmotnosti přesunovaného materiálu Příplatek k cenám za zvětšený přesun přes vymezenou největší dopravní vzdálenost do 100 m | t | 1.492 |  | 0 | CS ÚRS 2018 02 |  |  | základní |  | 0 | 0 | 0 | 0 | 0 | 16 | K | 2 | ROZPOCET | 0 | 0 | 0 | 0 | 0 | 1 | 0 | 16 | -1953836685
| D | 771 | Podlahy z dlaždic |  |  |  | 0 | [5 empty] | 0 |  | 0 |  | 9.4905 | 2 | D | 1 | ROZPOCET | [6 empty] | 0
30 | K | 771571810 | Demontáž podlah z dlaždic keramických kladených do malty | m2 | 114.11 |  | 0 | CS ÚRS 2018 02 |  |  | základní |  | 0 | 0 | 0 | 0.08317 | 9.4905 | 16 | K | 2 | ROZPOCET | 0 | 0 | 0 | 0 | 0 | 1 | 0 | 16 | 1602568175
31 | K | 998771102 | Přesun hmot pro podlahy z dlaždic stanovený z hmotnosti přesunovaného materiálu vodorovná dopravní vzdálenost do 50 m v objektech výšky přes 6 do 12 m | t | 9.491 |  | 0 | CS ÚRS 2018 02 |  |  | základní |  | 0 | 0 | 0 | 0 | 0 | 16 | K | 2 | ROZPOCET | 0 | 0 | 0 | 0 | 0 | 1 | 0 | 16 | -179108393
32 | K | 998771181 | Přesun hmot pro podlahy z dlaždic stanovený z hmotnosti přesunovaného materiálu Příplatek k ceně za přesun prováděný bez použití mechanizace pro jakoukoliv výšku objektu | t | 9.491 |  | 0 | CS ÚRS 2018 02 |  |  | základní |  | 0 | 0 | 0 | 0 | 0 | 16 | K | 2 | ROZPOCET | 0 | 0 | 0 | 0 | 0 | 1 | 0 | 16 | 1817040053
33 | K | 998771192 | Přesun hmot pro podlahy z dlaždic stanovený z hmotnosti přesunovaného materiálu Příplatek k ceně za zvětšený přesun přes vymezenou největší dopravní vzdálenost do 100 m | t | 9.491 |  | 0 | CS ÚRS 2018 02 |  |  | základní |  | 0 | 0 | 0 | 0 | 0 | 16 | K | 2 | ROZPOCET | 0 | 0 | 0 | 0 | 0 | 1 | 0 | 16 | -1070532793
| D | 776 | Podlahy povlakové |  |  |  | 0 | [5 empty] | 0 |  | 0 |  | 0.23403 | 2 | D | 1 | ROZPOCET | [6 empty] | 0
34 | K | 776201811 | Demontáž povlakových podlahovin lepených ručně bez podložky | m2 | 93.61 |  | 0 | CS ÚRS 2018 02 |  |  | základní |  | 0 | 0 | 0 | 0.0025 | 0.23403 | 16 | K | 2 | ROZPOCET | 0 | 0 | 0 | 0 | 0 | 1 | 0 | 16 | -837070060
35 | K | 776991821 | Ostatní práce odstranění lepidla ručně z podlah | m2 | 93.61 |  | 0 | CS ÚRS 2018 02 |  |  | základní |  | 0 | 0 | 0 | 0 | 0 | 16 | K | 2 | ROZPOCET | 0 | 0 | 0 | 0 | 0 | 1 | 0 | 16 | -469946469
36 | K | 998776102 | Přesun hmot pro podlahy povlakové stanovený z hmotnosti přesunovaného materiálu vodorovná dopravní vzdálenost do 50 m v objektech výšky přes 6 do 12 m | t | 0.234 |  | 0 | CS ÚRS 2018 02 |  |  | základní |  | 0 | 0 | 0 | 0 | 0 | 16 | K | 2 | ROZPOCET | 0 | 0 | 0 | 0 | 0 | 1 | 0 | 16 | 1972801010
37 | K | 998776181 | Přesun hmot pro podlahy povlakové stanovený z hmotnosti přesunovaného materiálu Příplatek k cenám za přesun prováděný bez použití mechanizace pro jakoukoliv výšku objektu | t | 0.234 |  | 0 | CS ÚRS 2018 02 |  |  | základní |  | 0 | 0 | 0 | 0 | 0 | 16 | K | 2 | ROZPOCET | 0 | 0 | 0 | 0 | 0 | 1 | 0 | 16 | 505003868
38 | K | 998776192 | Přesun hmot pro podlahy povlakové stanovený z hmotnosti přesunovaného materiálu Příplatek k cenám za zvětšený přesun přes vymezenou největší dopravní vzdálenost do 100 m | t | 0.234 |  | 0 | CS ÚRS 2018 02 |  |  | základní |  | 0 | 0 | 0 | 0 | 0 | 16 | K | 2 | ROZPOCET | 0 | 0 | 0 | 0 | 0 | 1 | 0 | 16 | -877191169

## SO 02.2 - stavební a kons...
| List obsahuje: |  | 1) Krycí list soupisu | 2) Rekapitulace |  |  | 3) Soupis prací | Zpět na list: | Rekapitulace stavby
[9 empty] | >> skryté sloupce << | [9 empty] | {51fce187-3dee-488c-be0a-88716624dece}
2
| KRYCÍ LIST SOUPISU | [8 empty] | v --- níže se nacházejí doplnkové a pomocné údaje k sestavám --- v | [8 empty] | False
Stavba:
Dům hudby, Pardubice – modernizace
Objekt:
SO 02 - Část Konzervatoř
Soupis:
SO 02.2 - stavební a konstrukční část - nový stav
| KSO: |  |  |  |  | CC-CZ:
| Místo: |  | Sukova třída 1260, 530 02 Pardubice |  |  | Datum: | 16. 3. 2019
| Zadavatel: |  |  |  |  | IČ:
DIČ:
| Uchazeč: |  |  |  |  | IČ:
DIČ:
| Projektant: |  |  |  |  | IČ:
|  | ing. arch. Ondřej Tuček |  |  |  | DIČ:
Poznámka:
Jsou-li v rozpočtu uvedeny odkazy na firmy, názvy anebo specifická označení výrobků, apod., jsou takovéto odkazy pouze informativního charakteru a slouží pouze pro určení technické úrovně a provozních parametrů. Zhotoviteli je umožněno podle §182, zákona č. 134/2016 Sb. o veřejných zakázkách použít i jiných kvalitativně a technicky obdobných zařízení, která mají podobnou nebo minimálně stejnou kvalitu, účinnost a výkon, parametry použití, ev. hlučnost (která bezpodmínečně splňuje platné hygienické normy). Při naceňování je nutné brát v úvahu celkovou projektovou dokumentaci. Jedná se o orientační výkazy výměr, které je nutno ověřit dodavatelskou firmou. V případě nesrovnalostí je nutné kontaktovat projektanta. Celková množství u položek byla odměřena a sečtena ručně a digitálně z výkresů. Součástí nabídkové ceny musí být veškeré náklady, aby cena byla konečná a zahrnovala celou dodávku a montáž. Dodávky a montáže uvedené v nabídce musí být, vč. veškerého souvisejícího doplňkového, podružného a montážního materiálu tak, aby celé zařízení bylo funkční a splňovalo všechny předpisy, které se na ně vztahují. Každá uchazečem vyplněná položka musí obsahovat veškeré technicky a logicky dovoditélné součásti dodávky a montáže. Označení výrobků konkrétním výrobcem v projektu stavby vyjadřuje standard požadované kvality. Pokud uchazeč nabídne produkt od jiného výrobce je povinen dodržet standard a zároveň, přejímá odpovědnost za správnost náhrady - splnění všech parametrů a koordinaci se všemi navazujícími profesemi, eventuelní nutnost úpravy projektu pro výběr zhotovitele půjde k tíží uchazeče (vybraného dodavatele). Položky níže vykázané je nutné nacenit včetně přívozu, odvozu, složení, naložení, montáže, napojení, atp.
| Cena bez DPH | [5 empty] | 0
|  |  | Základ daně |  |  | Sazba daně | Výše daně
| DPH | základní | 0 |  |  | 21% | 0
|  | snížená | 0 |  |  | 15% | 0
|  | zákl. přenesená | 0 |  |  | 21% | 0
|  | sníž. přenesená | 0 |  |  | 15% | 0
|  | nulová | 0 |  |  | 0% | 0
| Cena s DPH |  |  | v | CZK |  | 0
REKAPITULACE ČLENĚNÍ SOUPISU PRACÍ
Stavba:
Dům hudby, Pardubice – modernizace
Objekt:
SO 02 - Část Konzervatoř
Soupis:
SO 02.2 - stavební a konstrukční část - nový stav
Místo: |  |  | Sukova třída 1260, 530 02 Pardubice |  |  | Datum: | 16. 3. 2019
Zadavatel: | [5 empty] | Projektant: | ing. arch. Ondřej Tuček
Uchazeč:
Kód dílu - Popis | [6 empty] | Cena celkem [CZK]
Náklady soupisu celkem | [6 empty] | 0 | [12 empty] | -1
| HSV - Práce a dodávky HSV | [5 empty] | 0
| 3 - Svislé a kompletní konstrukce | [5 empty] | 0
| 4 - Vodorovné konstrukce | [5 empty] | 0
| 6 - Úpravy povrchů, podlahy a osazování výplní | [5 empty] | 0
| 9 - Ostatní konstrukce a práce, bourání | [5 empty] | 0
| 998 - Přesun hmot | [5 empty] | 0
| PSV - Práce a dodávky PSV | [5 empty] | 0
| 713 - Izolace tepelné | [5 empty] | 0
| 714 - Akustická a protiotřesová opatření | [5 empty] | 0
| 763 - Konstrukce suché výstavby | [5 empty] | 0
| 766 - Konstrukce truhlářské | [5 empty] | 0
| 767 - Konstrukce zámečnické | [5 empty] | 0
| 772 - Podlahy z kamene | [5 empty] | 0
| 773 - Podlahy z litého teraca | [5 empty] | 0
| 776 - Podlahy povlakové | [5 empty] | 0
| 777 - Podlahy lité | [5 empty] | 0
| 781 - Dokončovací práce - obklady | [5 empty] | 0
| 784 - Dokončovací práce - malby a tapety | [5 empty] | 0
| OST - Ostatní | [5 empty] | 0
SOUPIS PRACÍ
Stavba:
Dům hudby, Pardubice – modernizace
Objekt:
SO 02 - Část Konzervatoř
Soupis:
SO 02.2 - stavební a konstrukční část - nový stav
Místo: |  |  | Sukova třída 1260, 530 02 Pardubice |  |  | Datum: | 16. 3. 2019
Zadavatel: | [5 empty] | Projektant: | ing. arch. Ondřej Tuček
Uchazeč:
PČ | Typ | Kód | Popis | MJ | Množství | J.cena [CZK] | Cena celkem [CZK] | Cenová soustava |  | Poznámka | DPH | J. Nh [h] | Nh celkem [h] | J. hmotnost [t] | Hmotnost celkem [t] | J. suť [t] | Suť Celkem [t]
Náklady soupisu celkem | [6 empty] | 0 | [5 empty] | 0 |  | 51.8949 |  | 0.13675 |  | D | -1 | [10 empty] | 0
| D | HSV | Práce a dodávky HSV |  |  |  | 0 | [5 empty] | 0 |  | 17.4497 |  | 0 | 1 | D | 0 |  |  |  | ROZPOCET | [6 empty] | 0
| D | 3 | Svislé a kompletní konstrukce |  |  |  | 0 | [5 empty] | 0 |  | 0.24518 |  | 0 | 1 | D | 1 |  |  |  | ROZPOCET | [6 empty] | 0
1 | K | 340271025 | Zazdívka otvorů v příčkách nebo stěnách pórobetonovými tvárnicemi plochy přes 1 m2 do 4 m2, objemová hmotnost 500 kg/m3, tloušťka příčky 100 mm | m2 | 3.36 |  | 0 | CS ÚRS 2018 02 |  |  | základní |  | 0 | 0.07297 | 0.24518 | 0 | 0 | 4 | K | 2 |  |  |  | ROZPOCET | 0 | 0 | 0 | 0 | 0 | 1 | 0 | 4 | 1299520063
| D | 4 | Vodorovné konstrukce |  |  |  | 0 | [5 empty] | 0 |  | 7.9164 |  | 0 | 1 | D | 1 |  |  |  | ROZPOCET | [6 empty] | 0
2 | K | 411321414 | Stropy z betonu železového (bez výztuže) stropů deskových, plochých střech, desek balkonových, desek hřibových stropů včetně hlavic hřibových sloupů tř. C 25/30 | m3 | 3.078 |  | 0 | CS ÚRS 2018 02 |  |  | základní |  | 0 | 2.4534 | 7.5517 | 0 | 0 | 4 | K | 2 |  |  |  | ROZPOCET | 0 | 0 | 0 | 0 | 0 | 1 | 0 | 4 | -2073639813
3 | K | 411351011 | Bednění stropních konstrukcí - bez podpěrné konstrukce desek tloušťky stropní desky přes 5 do 25 cm zřízení | m2 | 17.1 |  | 0 | CS ÚRS 2018 02 |  |  | základní |  | 0 | 0.00533 | 0.091143 | 0 | 0 | 4 | K | 2 |  |  |  | ROZPOCET | 0 | 0 | 0 | 0 | 0 | 1 | 0 | 4 | 1053519052
4 | K | 411351012 | Bednění stropních konstrukcí - bez podpěrné konstrukce desek tloušťky stropní desky přes 5 do 25 cm odstranění | m2 | 17.1 |  | 0 | CS ÚRS 2018 02 |  |  | základní |  | 0 | 0 | 0 | 0 | 0 | 4 | K | 2 |  |  |  | ROZPOCET | 0 | 0 | 0 | 0 | 0 | 1 | 0 | 4 | -1691929350
5 | K | 411354313 | Podpěrná konstrukce stropů - desek, kleneb a skořepin výška podepření do 4 m tloušťka stropu přes 15 do 25 cm zřízení | m2 | 17.1 |  | 0 | CS ÚRS 2018 02 |  |  | základní |  | 0 | 0.00088 | 0.015048 | 0 | 0 | 4 | K | 2 |  |  |  | ROZPOCET | 0 | 0 | 0 | 0 | 0 | 1 | 0 | 4 | -1031773754
6 | K | 411354314 | Podpěrná konstrukce stropů - desek, kleneb a skořepin výška podepření do 4 m tloušťka stropu přes 15 do 25 cm odstranění | m2 | 17.1 |  | 0 | CS ÚRS 2018 02 |  |  | základní |  | 0 | 0 | 0 | 0 | 0 | 4 | K | 2 |  |  |  | ROZPOCET | 0 | 0 | 0 | 0 | 0 | 1 | 0 | 4 | -1403969360
7 | K | 411361821 | Výztuž stropů prostě uložených, vetknutých, spojitých, deskových, trámových (žebrových, kazetových), s keramickými a jinými vložkami, konsolových nebo balkonových, hřibových včetně hlavic hřibových sloupů, plochých střech a pro zavěšení železobetonových podhledů z betonářské oceli 10 505 (R) nebo BSt 500 | t | 0.245 |  | 0 | CS ÚRS 2018 02 |  |  | základní |  | 0 | 1.0552 | 0.25851 | 0 | 0 | 4 | K | 2 |  |  |  | ROZPOCET | 0 | 0 | 0 | 0 | 0 | 1 | 0 | 4 | 1111620377
| D | 6 | Úpravy povrchů, podlahy a osazování výplní |  |  |  | 0 | [5 empty] | 0 |  | 9.2497 |  | 0 | 1 | D | 1 |  |  |  | ROZPOCET | [6 empty] | 0
8 | K | 612321121 | Omítka vápenocementová vnitřních ploch nanášená ručně jednovrstvá, tloušťky do 10 mm hladká svislých konstrukcí stěn | m2 | 9.99 |  | 0 | CS ÚRS 2018 02 |  |  | základní |  | 0 | 0.0154 | 0.15385 | 0 | 0 | 4 | K | 2 |  |  |  | ROZPOCET | 0 | 0 | 0 | 0 | 0 | 1 | 0 | 4 | 646048140
9 | K | 611321141 | Omítka vápenocementová vnitřních ploch nanášená ručně dvouvrstvá, tloušťky jádrové omítky do 10 mm a tloušťky štuku do 3 mm štuková vodorovných konstrukcí stropů rovných | m2 | 17.1 |  | 0 | CS ÚRS 2018 02 |  |  | základní |  | 0 | 0.01838 | 0.3143 | 0 | 0 | 4 | K | 2 |  |  |  | ROZPOCET | 0 | 0 | 0 | 0 | 0 | 1 | 0 | 4 | -406929205
10 | K | 612321141 | Omítka vápenocementová vnitřních ploch nanášená ručně dvouvrstvá, tloušťky jádrové omítky do 10 mm a tloušťky štuku do 3 mm štuková svislých konstrukcí stěn | m2 | 3.36 |  | 0 | CS ÚRS 2018 02 |  |  | základní |  | 0 | 0.01838 | 0.061757 | 0 | 0 | 4 | K | 2 |  |  |  | ROZPOCET | 0 | 0 | 0 | 0 | 0 | 1 | 0 | 4 | 1662474271
11 | K | 611325421 | Oprava vápenocementové omítky vnitřních ploch štukové dvouvrstvé, tloušťky do 20 mm a tloušťky štuku do 3 mm stropů, v rozsahu opravované plochy do 10% | m2 | 157.05 |  | 0 | CS ÚRS 2018 02 |  |  | základní |  | 0 | 0.0057 | 0.89519 | 0 | 0 | 4 | K | 2 |  |  |  | ROZPOCET | 0 | 0 | 0 | 0 | 0 | 1 | 0 | 4 | -740216141
12 | K | 612325421 | Oprava vápenocementové omítky vnitřních ploch štukové dvouvrstvé, tloušťky do 20 mm a tloušťky štuku do 3 mm stěn, v rozsahu opravované plochy do 10% | m2 | 284.079 |  | 0 | CS ÚRS 2018 02 |  |  | základní |  | 0 | 0.0057 | 1.6193 | 0 | 0 | 4 | K | 2 |  |  |  | ROZPOCET | 0 | 0 | 0 | 0 | 0 | 1 | 0 | 4 | 1845547959
13 | K | 631311115 | Mazanina z betonu prostého bez zvýšených nároků na prostředí tl. přes 50 do 80 mm tř. C 20/25 | m3 | 0.855 |  | 0 | CS ÚRS 2018 02 |  |  | základní |  | 0 | 2.4533 | 2.0976 | 0 | 0 | 4 | K | 2 |  |  |  | ROZPOCET | 0 | 0 | 0 | 0 | 0 | 1 | 0 | 4 | 893949958
14 | K | 631319171 | Příplatek k cenám mazanin za stržení povrchu spodní vrstvy mazaniny latí před vložením výztuže nebo pletiva pro tl. obou vrstev mazaniny přes 50 do 80 mm | m3 | 0.855 |  | 0 | CS ÚRS 2018 02 |  |  | základní |  | 0 | 0 | 0 | 0 | 0 | 4 | K | 2 |  |  |  | ROZPOCET | 0 | 0 | 0 | 0 | 0 | 1 | 0 | 4 | -372964553
15 | K | 634112113 | Obvodová dilatace mezi stěnou a samonivelačním potěrem podlahovým páskem výšky 80 mm | m | 31.52 |  | 0 | CS ÚRS 2018 02 |  |  | základní |  | 0 | 1e-05 | 0.0003152 | 0 | 0 | 4 | K | 2 |  |  |  | ROZPOCET | 0 | 0 | 0 | 0 | 0 | 1 | 0 | 4 | 1086186007
16 | K | 631362021 | Výztuž mazanin ze svařovaných sítí z drátů typu KARI | t | 0.071 |  | 0 | CS ÚRS 2018 02 |  |  | základní |  | 0 | 1.0628 | 0.075457 | 0 | 0 | 4 | K | 2 |  |  |  | ROZPOCET | 0 | 0 | 0 | 0 | 0 | 1 | 0 | 4 | 632197804
17 | K | 632441112 | Potěr anhydritový samonivelační ze suchých směsí tlouštky přes 20 do 30 mm | m2 | 70.91 |  | 0 | CS ÚRS 2018 02 |  |  | základní |  | 0 | 0.0567 | 4.0206 | 0 | 0 | 4 | K | 2 |  |  |  | ROZPOCET | 0 | 0 | 0 | 0 | 0 | 1 | 0 | 4 | 778160959
18 | K | 632481213 | Separační vrstva k oddělení podlahových vrstev z polyetylénové fólie | m2 | 88.01 |  | 0 | CS ÚRS 2018 02 |  |  | základní |  | 0 | 0.00013 | 0.011441 | 0 | 0 | 4 | K | 2 |  |  |  | ROZPOCET | 0 | 0 | 0 | 0 | 0 | 1 | 0 | 4 | -1142343609
| D | 9 | Ostatní konstrukce a práce, bourání |  |  |  | 0 | [5 empty] | 0 |  | 0.038474 |  | 0 | 1 | D | 1 |  |  |  | ROZPOCET | [6 empty] | 0
19 | K | 949101111 | Lešení pomocné pracovní pro objekty pozemních staveb pro zatížení do 150 kg/m2, o výšce lešeňové podlahy do 1,9 m | m2 | 167.28 |  | 0 | CS ÚRS 2018 02 |  |  | základní |  | 0 | 0.00013 | 0.021746 | 0 | 0 | 4 | K | 2 |  |  |  | ROZPOCET | 0 | 0 | 0 | 0 | 0 | 1 | 0 | 4 | -1971349462
20 | K | 952901111 | Vyčištění budov nebo objektů před předáním do užívání budov bytové nebo občanské výstavby, světlé výšky podlaží do 4 m | m2 | 418.2 |  | 0 | CS ÚRS 2018 02 |  |  | základní |  | 0 | 4e-05 | 0.016728 | 0 | 0 | 4 | K | 2 |  |  |  | ROZPOCET | 0 | 0 | 0 | 0 | 0 | 1 | 0 | 4 | -1255687920
| D | 998 | Přesun hmot |  |  |  | 0 | [5 empty] | 0 |  | 0 |  | 0 | 1 | D | 1 |  |  |  | ROZPOCET | [6 empty] | 0
21 | K | 998011002 | Přesun hmot pro budovy občanské výstavby, bydlení, výrobu a služby s nosnou svislou konstrukcí zděnou z cihel, tvárnic nebo kamene vodorovná dopravní vzdálenost do 100 m pro budovy výšky přes 6 do 12 m | t | 17.45 |  | 0 | CS ÚRS 2018 02 |  |  | základní |  | 0 | 0 | 0 | 0 | 0 | 4 | K | 2 |  |  |  | ROZPOCET | 0 | 0 | 0 | 0 | 0 | 1 | 0 | 4 | 299485621
| D | PSV | Práce a dodávky PSV |  |  |  | 0 | [5 empty] | 0 |  | 32.0162 |  | 0.13675 | 2 | D | 0 |  |  |  | ROZPOCET | [6 empty] | 0
| D | 713 | Izolace tepelné |  |  |  | 0 | [5 empty] | 0 |  | 0.05476 |  | 0 | 2 | D | 1 |  |  |  | ROZPOCET | [6 empty] | 0
22 | K | 713121111 | Montáž tepelné izolace podlah rohožemi, pásy, deskami, dílci, bloky (izolační materiál ve specifikaci) kladenými volně jednovrstvá | m2 | 88.01 |  | 0 | CS ÚRS 2018 02 |  |  | základní |  | 0 | 0 | 0 | 0 | 0 | 16 | K | 2 |  |  |  | ROZPOCET | 0 | 0 | 0 | 0 | 0 | 1 | 0 | 16 | -1739693030
23 | M | 28375675-1 | deska pro kročejový útlum tl 50mm | m2 | 89.77 |  | 0 |  |  |  | základní |  | 0 | 0.00061 | 0.05476 | 0 | 0 | 32 | M | 2 |  |  |  | ROZPOCET | 0 | 0 | 0 | 0 | 0 | 1 | 0 | 16 | -929659873
| VV |  | 88,01*1,02 'Přepočtené koeficientem množství |  | 89.77 | [13 empty] | VV | 2 | 2 | False | 1 | ROZPOCET
24 | K | 998713202 | Přesun hmot pro izolace tepelné stanovený procentní sazbou (%) z ceny vodorovná dopravní vzdálenost do 50 m v objektech výšky přes 6 do 12 m | % |  |  | 0 | CS ÚRS 2018 02 |  |  | základní |  | 0 | 0 | 0 | 0 | 0 | 16 | K | 2 |  |  |  | ROZPOCET | 0 | 0 | 0 | 0 | 0 | 1 | 0 | 16 | 1229833600
| D | 714 | Akustická a protiotřesová opatření |  |  |  | 0 | [5 empty] | 0 |  | 0.072 |  | 0 | 2 | D | 1 |  |  |  | ROZPOCET | [6 empty] | 0
25 | K | 714 01 | D+M akustických dveří zvukotěsných se speciální zárubní jednokřídlových, velikost 1200/2100 mm,ozn. T.2/07 - vč. všech systémových detailů, olištování, aku dveřního prahu, zárubní, dveřního křídla, kování, povrchové úpravy, atp. - viz. podrobný popis PD | kpl | 2 |  | 0 |  |  |  | základní |  | 0 | 0 | 0 | 0 | 0 | 16 | K | 2 |  |  |  | ROZPOCET | 0 | 0 | 0 | 0 | 0 | 1 | 0 | 16 | -935226837
26 | K | 766 09 | D+M dveře zvukově izolační 900/2165 mm (P), dřevěné, ozn. D.2/07 N - vč. všech systémových detailů, dveřního křídla, zárubní, kování, povrchové úpravy - viz. podrobný popis PD | kpl | 1 |  | 0 |  |  |  | základní |  | 0 | 0.024 | 0.024 | 0 | 0 | 16 | K | 2 |  |  |  | ROZPOCET | 0 | 0 | 0 | 0 | 0 | 1 | 0 | 16 | 426510876
27 | K | 714 02 | D+M dveře zvukově izolační 900/2165 mm (L), dřevěné, ozn. D.2/07 N - vč. všech systémových detailů, dveřního křídla, zárubní, kování, povrchové úpravy - viz. podrobný popis PD | kpl | 2 |  | 0 |  |  |  | základní |  | 0 | 0.024 | 0.048 | 0 | 0 | 16 | K | 2 |  |  |  | ROZPOCET | 0 | 0 | 0 | 0 | 0 | 1 | 0 | 16 | 2002715157
28 | K | 714 03 | D+M výsuvných akustických panelů zvukotěsných, velikost 2050/1950 mm,ozn. T./07 - vč. všech systémových detailů, olištování, kování, rámu, povrchové úpravy, atp. - viz. podrobný popis PD | kpl | 2 |  | 0 |  |  |  | základní |  | 0 | 0 | 0 | 0 | 0 | 16 | K | 2 |  |  |  | ROZPOCET | 0 | 0 | 0 | 0 | 0 | 1 | 0 | 16 | -1211459538
29 | K | 714 04 | D+M výsuvných akustických panelů zvukotěsných, velikost 2150/1950 mm,ozn. T./07 - vč. všech systémových detailů, olištování, kování, rámu, povrchové úpravy, atp. - viz. podrobný popis PD | kpl | 1 |  | 0 |  |  |  | základní |  | 0 | 0 | 0 | 0 | 0 | 16 | K | 2 |  |  |  | ROZPOCET | 0 | 0 | 0 | 0 | 0 | 1 | 0 | 16 | -1471033907
30 | K | 714 05 | D+M výsuvných akustických panelů zvukotěsných, velikost 2755/2550 mm,ozn. T./07 - vč. všech systémových detailů, olištování, kování, rámu, povrchové úpravy, atp. - viz. podrobný popis PD | kpl | 1 |  | 0 |  |  |  | základní |  | 0 | 0 | 0 | 0 | 0 | 16 | K | 2 |  |  |  | ROZPOCET | 0 | 0 | 0 | 0 | 0 | 1 | 0 | 16 | 1457884576
31 | K | 714 06 | D+M výsuvných akustických panelů zvukotěsných, velikost 2630/2550 mm,ozn. T./07 - vč. všech systémových detailů, olištování, kování, rámu, povrchové úpravy, atp. - viz. podrobný popis PD | kpl | 1 |  | 0 |  |  |  | základní |  | 0 | 0 | 0 | 0 | 0 | 16 | K | 2 |  |  |  | ROZPOCET | 0 | 0 | 0 | 0 | 0 | 1 | 0 | 16 | -2134252306
32 | K | 714 07 | D+M akustický obklad stěn, akustické desky ze skelného vláskna vysoké hustoty, tl. desky 40 mm, ozn. T.2/07 - vč. všech systémových detailů, upevnění, pomocného materiálu, atp. - viz. podrobný popis PD | kpl | 141 |  | 0 |  |  |  | základní |  | 0 | 0 | 0 | 0 | 0 | 16 | K | 2 |  |  |  | ROZPOCET | 0 | 0 | 0 | 0 | 0 | 1 | 0 | 16 | -377317520
33 | K | 714 08 | D+M akustický podhled, lepené akustické desky ze skelného vláskna vysoké hustoty, tl. desky 40 mm, ozn. T.2/07 - vč. všech systémových detailů, lepení, pomocného materiálu, atp. - viz. podrobný popis PD | kpl | 56 |  | 0 |  |  |  | základní |  | 0 | 0 | 0 | 0 | 0 | 16 | K | 2 |  |  |  | ROZPOCET | 0 | 0 | 0 | 0 | 0 | 1 | 0 | 16 | 2074388975
34 | K | 998714202 | Přesun hmot pro akustická a protiotřesová opatření stanovený procentní sazbou (%) z ceny vodorovná dopravní vzdálenost do 50 m v objektech výšky přes 6 do 12 m | % |  |  | 0 | CS ÚRS 2018 02 |  |  | základní |  | 0 | 0 | 0 | 0 | 0 | 16 | K | 2 |  |  |  | ROZPOCET | 0 | 0 | 0 | 0 | 0 | 1 | 0 | 16 | 215152181
| D | 763 | Konstrukce suché výstavby |  |  |  | 0 | [5 empty] | 0 |  | 21.4985 |  | 0 | 2 | D | 1 |  |  |  | ROZPOCET | [6 empty] | 0
35 | K | 763111411 | Příčka ze sádrokartonových desek s nosnou konstrukcí z jednoduchých ocelových profilů UW, CW dvojitě opláštěná deskami standardními A tl. 2 x 12,5 mm, EI 60, příčka tl. 100 mm, profil 50 TI tl. 50 mm, Rw 50 dB | m2 | 82.899 |  | 0 | CS ÚRS 2018 02 |  |  | základní |  | 0 | 0.0441 | 3.6558 | 0 | 0 | 16 | K | 2 |  |  |  | ROZPOCET | 0 | 0 | 0 | 0 | 0 | 1 | 0 | 16 | -383713561
36 | K | 763111431 | Příčka ze sádrokartonových desek s nosnou konstrukcí z jednoduchých ocelových profilů UW, CW dvojitě opláštěná deskami impregnovanými H2 tl. 2 x 12,5 mm, EI 60, příčka tl. 100 mm, profil 50 TI tl. 50 mm, Rw 50 dB | m2 | 57.78 |  | 0 | CS ÚRS 2018 02 |  |  | základní |  | 0 | 0.04536 | 2.6209 | 0 | 0 | 16 | K | 2 |  |  |  | ROZPOCET | 0 | 0 | 0 | 0 | 0 | 1 | 0 | 16 | -873844251
37 | K | 763113343 | Příčka instalační ze sádrokartonových desek s nosnou konstrukcí ze zdvojených ocelových profilů UW, CW s mezerou, CW profily navzájem spojeny páskem sádry dvojitě opláštěná deskami impregnovanými H2 tl. 2 x 12,5 mm, EI 60, příčka tl. 200 mm, profil 75 TI tl. 60 mm, Rw 52 dB | m2 | 8.125 |  | 0 | CS ÚRS 2018 02 |  |  | základní |  | 0 | 0.04779 | 0.38829 | 0 | 0 | 16 | K | 2 |  |  |  | ROZPOCET | 0 | 0 | 0 | 0 | 0 | 1 | 0 | 16 | 1475520777
38 | K | 763113349-1 | Příčka instalační ze sádrokartonových desek s nosnou konstrukcí ze zdvojených ocelových profilů UW, CW s mezerou, CW profily navzájem spojeny páskem sádry dvojitě opláštěná deskami impregnovanými H2 tl. 2 x 12,5 mm, EI 60, příčka tl.400 mm, profil 100 TI tl. 80 mm, Rw 55 dB | m2 | 3.25 |  | 0 |  |  |  | základní |  | 0 | 0.04994 | 0.16231 | 0 | 0 | 16 | K | 2 |  |  |  | ROZPOCET | 0 | 0 | 0 | 0 | 0 | 1 | 0 | 16 | 362855365
39 | K | 763121481 | Stěna předsazená ze sádrokartonových desek s nosnou konstrukcí z ocelových profilů CW, UW dvojitě opláštěná deskami akustickými tl. 2 x 12,5 mm, TI tl. 40 mm 30 kg/m3, EI 30 stěna tl. 77,5 mm, profil 50 | m2 | 9.296 |  | 0 | CS ÚRS 2018 02 |  |  | základní |  | 0 | 0.03082 | 0.2865 | 0 | 0 | 16 | K | 2 |  |  |  | ROZPOCET | 0 | 0 | 0 | 0 | 0 | 1 | 0 | 16 | 1918427894
40 | K | 763111461-1 | SDK příčka tl 200 mm s nosnou dvojitou konstrukcí z ocelových profilů UW a CW, dvojitě opláštěná deskami akustickými tl. 2 x 12,5 mm, EI 90, 2x profil 75, 2x TI tl. 60 mm 40 kg/m3, Rw 56 dB (pozn. vestavba AKU boxů) | m2 | 16.43 |  | 0 |  |  |  | základní |  | 0 | 0.05696 | 0.93585 | 0 | 0 | 16 | K | 2 |  |  |  | ROZPOCET | 0 | 0 | 0 | 0 | 0 | 1 | 0 | 16 | 775263419
41 | K | 763121483-1 | SDK stěna předsazená tl 175 mm s nosnou dvojitou konstrukcí z ocelových profilů UW a CW, dvojitě opláštěná deskami akustickými tl. 2 x 12,5 mm, EI 90, 2x profil 75, 2x TI tl. 60 mm 40 kg/m3, Rw 56 dB (pozn. vestavba AKU boxů) | m2 | 124.057 |  | 0 |  |  |  | základní |  | 0 | 0.03136 | 3.8904 | 0 | 0 | 16 | K | 2 |  |  |  | ROZPOCET | 0 | 0 | 0 | 0 | 0 | 1 | 0 | 16 | -1625592584
42 | K | 763121483-2 | SDK stěna předsazená tl 100 mm s nosnou dvojitou konstrukcí z ocelových profilů UW a CW, dvojitě opláštěná deskami akustickými tl. 2 x 12,5 mm, EI 90, profil 75, TI tl. 60 mm 40 kg/m3, Rw 56 dB (pozn. vestavba AKU boxů) | m2 | 10.003 |  | 0 |  |  |  | základní |  | 0 | 0.03136 | 0.31369 | 0 | 0 | 16 | K | 2 |  |  |  | ROZPOCET | 0 | 0 | 0 | 0 | 0 | 1 | 0 | 16 | -1100482518
43 | K | 763111717 | Příčka ze sádrokartonových desek ostatní konstrukce a práce na příčkách ze sádrokartonových desek základní penetrační nátěr | m2 | 471.022 |  | 0 | CS ÚRS 2018 02 |  |  | základní |  | 0 | 0.0002 | 0.094204 | 0 | 0 | 16 | K | 2 |  |  |  | ROZPOCET | 0 | 0 | 0 | 0 | 0 | 1 | 0 | 16 | -1721755511
44 | K | 763111771 | Příčka ze sádrokartonových desek Příplatek k cenám za rovinnost kvality speciální tmelení kvality Q3 | m2 | 192.604 |  | 0 | CS ÚRS 2018 02 |  |  | základní |  | 0 | 0.0002 | 0.038521 | 0 | 0 | 16 | K | 2 |  |  |  | ROZPOCET | 0 | 0 | 0 | 0 | 0 | 1 | 0 | 16 | 1529199433
45 | K | 763131451 | SDK podhled deska 1xH2 12,5 bez TI dvouvrstvá spodní kce profil CD+UD, ozn. P0.2/02 - vč. všech systémových detailů, lišt, pomocného materiálu - viz. podrobný popis PD | m2 | 16.54 |  | 0 | CS ÚRS 2018 02 |  |  | základní |  | 0 | 0.01254 | 0.20741 | 0 | 0 | 16 | K | 2 |  |  |  | ROZPOCET | 0 | 0 | 0 | 0 | 0 | 1 | 0 | 16 | -1667521759
46 | K | 763131421-1 | SDK podhled z dvouvrstvé zavěšené spodní konstrukce z ocelových profilů CD, UD, dvojitě opláštěná deskami akustickými tl. 2 x 12,5 mm, s vloženou minerální izolací tl 150 mm (pozn. vestavba AKU boxů) | m2 | 42.85 |  | 0 |  |  |  | základní |  | 0 | 0.022 | 0.9427 | 0 | 0 | 16 | K | 2 |  |  |  | ROZPOCET | 0 | 0 | 0 | 0 | 0 | 1 | 0 | 16 | -1959063466
47 | K | 763131411 | SDK podhled desky 1xA 12,5 bez TI dvouvrstvá spodní kce profil CD+UD, ozn. P0.2/01, P0.2/02 - vč. všech systémových detailů, lišt, pomocného materiálu - viz. podrobný popis PD | m2 | 287.62 |  | 0 | CS ÚRS 2018 02 |  |  | základní |  | 0 | 0.01223 | 3.5176 | 0 | 0 | 16 | K | 2 |  |  |  | ROZPOCET | 0 | 0 | 0 | 0 | 0 | 1 | 0 | 16 | -1294681386
48 | K | 763131721 | Podhled ze sádrokartonových desek ostatní práce a konstrukce na podhledech ze sádrokartonových desek skokové změny výšky podhledu do 0,5 m, ozn. P0.2/01 - vč. všech systémových detailů, lišt, pomocného materiálu - viz. podrobný popis PD | m | 397.92 |  | 0 | CS ÚRS 2018 02 |  |  | základní |  | 0 | 0.00438 | 1.7429 | 0 | 0 | 16 | K | 2 |  |  |  | ROZPOCET | 0 | 0 | 0 | 0 | 0 | 1 | 0 | 16 | 1188458153
49 | K | 763131714 | Podhled ze sádrokartonových desek ostatní práce a konstrukce na podhledech ze sádrokartonových desek základní penetrační nátěr | m2 | 466.386 |  | 0 | CS ÚRS 2018 02 |  |  | základní |  | 0 | 0.0001 | 0.046639 | 0 | 0 | 16 | K | 2 |  |  |  | ROZPOCET | 0 | 0 | 0 | 0 | 0 | 1 | 0 | 16 | 1267213166
50 | K | 763131771 | Podhled ze sádrokartonových desek Příplatek k cenám za rovinnost kvality speciální tmelení kvality Q3 | m2 | 423.536 |  | 0 | CS ÚRS 2018 02 |  |  | základní |  | 0 | 0.0001 | 0.042354 | 0 | 0 | 16 | K | 2 |  |  |  | ROZPOCET | 0 | 0 | 0 | 0 | 0 | 1 | 0 | 16 | -1339824390
51 | K | 763131761 | Podhled ze sádrokartonových desek Příplatek k cenám za plochu do 3 m2 jednotlivě | m2 | 2.6 |  | 0 | CS ÚRS 2018 02 |  |  | základní |  | 0 | 0 | 0 | 0 | 0 | 16 | K | 2 |  |  |  | ROZPOCET | 0 | 0 | 0 | 0 | 0 | 1 | 0 | 16 | 1531388135
52 | K | 763251124-1 | Podlaha ze sádrovláknitých desek na pero a drážku, podlaha tl. 35 mm - podlahové desky tl. 2 x 12,5 mm s dodatečně zesilovací vrstvou akustické desky tl. 10 mm (pozn. vestavba AKU boxů) | m2 | 70.91 |  | 0 |  |  |  | základní |  | 0 | 0.03684 | 2.6123 | 0 | 0 | 16 | K | 2 |  |  |  | ROZPOCET | 0 | 0 | 0 | 0 | 0 | 1 | 0 | 16 | 752451459
53 | K | 998763402 | Přesun hmot pro konstrukce montované z desek stanovený procentní sazbou (%) z ceny vodorovná dopravní vzdálenost do 50 m v objektech výšky přes 6 do 12 m | % |  |  | 0 | CS ÚRS 2018 02 |  |  | základní |  | 0 | 0 | 0 | 0 | 0 | 16 | K | 2 |  |  |  | ROZPOCET | 0 | 0 | 0 | 0 | 0 | 1 | 0 | 16 | 1467580667
| D | 766 | Konstrukce truhlářské |  |  |  | 0 | [5 empty] | 0 |  | 0.7547 |  | 0 | 2 | D | 1 |  |  |  | ROZPOCET | [6 empty] | 0
54 | K | 766 01 | D+M parapetu s větrací mřížkou, šířky 350 mm, výšky 690 mm, MDF nehořlavá deska s vyfr. drážky, bílá stříkaná lak. barva mat., ozn. T.2 01 - vč. všech systémových detailů, kování, kotvení, pomocného materiálu - viz. podrobný popis PD | bm | 4.92 |  | 0 |  |  |  | základní |  | 0 | 0.01 | 0.0492 | 0 | 0 | 16 | K | 2 |  |  |  | ROZPOCET | 0 | 0 | 0 | 0 | 0 | 1 | 0 | 16 | -1389968879
55 | K | 766 02 | D+M parapetu s větrací mřížkou, šířky 350 mm, výšky 700 mm, MDF nehořlavá deska s vyfr. drážky, bílá stříkaná lak. barva mat., ozn. T.2 01 - vč. všech systémových detailů, kování, kotvení, pomocného materiálu - viz. podrobný popis PD | bm | 6.38 |  | 0 |  |  |  | základní |  | 0 | 0.01 | 0.0638 | 0 | 0 | 16 | K | 2 |  |  |  | ROZPOCET | 0 | 0 | 0 | 0 | 0 | 1 | 0 | 16 | -279441421
56 | K | 766 03 | D+M parapetu s větrací mřížkou, šířky 725 mm, výšky 700 mm, MDF nehořlavá deska s vyfr. drážky, bílá stříkaná lak. barva mat., ozn. T.2 01 - vč. všech systémových detailů, kování, kotvení, pomocného materiálu - viz. podrobný popis PD | bm | 20.77 |  | 0 |  |  |  | základní |  | 0 | 0.01 | 0.2077 | 0 | 0 | 16 | K | 2 |  |  |  | ROZPOCET | 0 | 0 | 0 | 0 | 0 | 1 | 0 | 16 | -130484972
57 | K | 766 04 | D+M parapetu s větrací mřížkou, šířky 350 mm, výšky 1060 mm, MDF nehořlavá deska s vyfr. drážky, bílá stříkaná lak. barva mat., ozn. T.2 02 - vč. všech systémových detailů, kování, kotvení, pomocného materiálu - viz. podrobný popis PD | bm | 11 |  | 0 |  |  |  | základní |  | 0 | 0.01 | 0.11 | 0 | 0 | 16 | K | 2 |  |  |  | ROZPOCET | 0 | 0 | 0 | 0 | 0 | 1 | 0 | 16 | -976054354
58 | K | 766 05 | D+M dveře 900/2150 mm (L), dřevěné, ozn. D.2/05 N - vč. všech systémových detailů, dveřního křídla, zárubní, kování, povrchové úpravy - viz. podrobný popis PD | kpl | 3 |  | 0 |  |  |  | základní |  | 0 | 0.018 | 0.054 | 0 | 0 | 16 | K | 2 |  |  |  | ROZPOCET | 0 | 0 | 0 | 0 | 0 | 1 | 0 | 16 | 1109074231
59 | K | 766 06 | D+M dveře 900/2150 mm (P), dřevěné, ozn. D.2/05 N - vč. všech systémových detailů, dveřního křídla, zárubní, kování, povrchové úpravy - viz. podrobný popis PD | kpl | 3 |  | 0 |  |  |  | základní |  | 0 | 0.018 | 0.054 | 0 | 0 | 16 | K | 2 |  |  |  | ROZPOCET | 0 | 0 | 0 | 0 | 0 | 1 | 0 | 16 | 637356600
60 | K | 766 07 | D+M dveře 800/2150 mm (L), dřevěné, ozn. D.2/06 N - vč. všech systémových detailů, dveřního křídla, zárubní, kování, povrchové úpravy - viz. podrobný popis PD | kpl | 1 |  | 0 |  |  |  | základní |  | 0 | 0.016 | 0.016 | 0 | 0 | 16 | K | 2 |  |  |  | ROZPOCET | 0 | 0 | 0 | 0 | 0 | 1 | 0 | 16 | -1892359701
61 | K | 766 08 | D+M dveře 800/2150 mm (P), dřevěné, ozn. D.2/06 N - vč. všech systémových detailů, dveřního křídla, zárubní, kování, povrchové úpravy - viz. podrobný popis PD | kpl | 2 |  | 0 |  |  |  | základní |  | 0 | 0.016 | 0.032 | 0 | 0 | 16 | K | 2 |  |  |  | ROZPOCET | 0 | 0 | 0 | 0 | 0 | 1 | 0 | 16 | 2072427137
62 | K | 766 10 | D+M recepčního pultu s boxy, skříňkami, úložnými prostory, délka 9600mm, výška 700+500 mm, konstrukce z jekl a ocel nosné desky, obklad MFD nehořlavý s drážky, ozn. T.2/03 - vč. všech syst. detailů, kování, kotvení, povrch. úpravy - viz. podrobný popis PD | kpl | 1 |  | 0 |  |  |  | základní |  | 0 | 0.024 | 0.024 | 0 | 0 | 16 | K | 2 |  |  |  | ROZPOCET | 0 | 0 | 0 | 0 | 0 | 1 | 0 | 16 | -1696024231
63 | K | 766 11 | D+M uložného prostoru, skříň, rozměr (š/v/h) 5310/2950/500 mm, deska s drážkami lak. mat., RAL dle vzorníku barev, ozn. T.2/04 - vč. všech systémových detailů, kování, kotvení, povrchové úpravy - viz. podrobný popis PD | kpl | 1 |  | 0 |  |  |  | základní |  | 0 | 0.024 | 0.024 | 0 | 0 | 16 | K | 2 |  |  |  | ROZPOCET | 0 | 0 | 0 | 0 | 0 | 1 | 0 | 16 | -1243820880
64 | K | 766 12 | D+M uložného prostoru, skříň, rozměr (š/v/h) 3690/2950/500 mm, deska s drážkami lak. mat., RAL dle vzorníku barev, ozn. T.2/04 - vč. všech systémových detailů, kování, kotvení, povrchové úpravy - viz. podrobný popis PD | kpl | 2 |  | 0 |  |  |  | základní |  | 0 | 0.024 | 0.048 | 0 | 0 | 16 | K | 2 |  |  |  | ROZPOCET | 0 | 0 | 0 | 0 | 0 | 1 | 0 | 16 | -719331504
65 | K | 766 13 | D+M kuchyně délky 3500 mm, skříňky a obklad z desek HPL, nerez pracovní deska tl. 10 mm, ostatní vybavení, ozn. T.2/05 - vč. všech systémových detailů, kování, lišt, silikonování, povrchové úpravy, pomocného materiálu - viz. podrobný popis PD | kpl | 1 |  | 0 |  |  |  | základní |  | 0 | 0.024 | 0.024 | 0 | 0 | 16 | K | 2 |  |  |  | ROZPOCET | 0 | 0 | 0 | 0 | 0 | 1 | 0 | 16 | 2084112292
66 | K | 766 14 | D+M úložný prostor, skříň, rozměr (š/v/h) 900/2950/500 mm, dveře s drážkami lak. mat., RAL dle vzorníku barev, ozn. T.2/06 - vč. všech systémových detailů, kování, kotvení, povrchové úpravy - viz. podrobný popis PD | kpl | 2 |  | 0 |  |  |  | základní |  | 0 | 0.024 | 0.048 | 0 | 0 | 16 | K | 2 |  |  |  | ROZPOCET | 0 | 0 | 0 | 0 | 0 | 1 | 0 | 16 | 1423223326
67 | K | 998766202 | Přesun hmot pro konstrukce truhlářské stanovený procentní sazbou (%) z ceny vodorovná dopravní vzdálenost do 50 m v objektech výšky přes 6 do 12 m | % |  |  | 0 | CS ÚRS 2018 02 |  |  | základní |  | 0 | 0 | 0 | 0 | 0 | 16 | K | 2 |  |  |  | ROZPOCET | 0 | 0 | 0 | 0 | 0 | 1 | 0 | 16 | 1372258964
| D | 767 | Konstrukce zámečnické |  |  |  | 0 | [5 empty] | 0 |  | 6.2095 |  | 0 | 2 | D | 1 |  |  |  | ROZPOCET | [6 empty] | 0
68 | K | 767 01 | D+M repase dvoukřídlových dveří 1200/2950 mm, hliníkové, ozn. D.2/08 R - vč. všech systémových detailů, dveřního křídla, zárubní, kování, manipulace, dopravy, povrchové úpravy - viz. podrobný popis PD | kpl | 1 |  | 0 |  |  |  | základní |  | 0 | 0.089 | 0.089 | 0 | 0 | 16 | K | 2 |  |  |  | ROZPOCET | 0 | 0 | 0 | 0 | 0 | 1 | 0 | 16 | -341178350
69 | K | 767 02 | D+M zábradlí schodiště, tvrzené lepené sklo s bezp. fólií, délka 28690 mm, ozn. Z.2/01 - vč. všech systémových detailů, kování, kotvení, povrchové úpravy, pomocného materiálu - viz. podrobný popis PD | m2 | 33.37 |  | 0 |  |  |  | základní |  | 0 | 0.089 | 2.9699 | 0 | 0 | 16 | K | 2 |  |  |  | ROZPOCET | 0 | 0 | 0 | 0 | 0 | 1 | 0 | 16 | -1435941590
70 | K | 767 03 | D+M schodišťové madlo profil kruh průměr 50 mm, konzolka profil čtverec 14/14 mm, nerez. ocel s kartáčovaným povrchem, délka 14400 mm, ozn. Z.2/01 - vč. všech systémových detailů, kování, kotvení, povrchové úpravy - viz. podrobný popis PD | bm | 14.4 |  | 0 |  |  |  | základní |  | 0 | 0.089 | 1.2816 | 0 | 0 | 16 | K | 2 |  |  |  | ROZPOCET | 0 | 0 | 0 | 0 | 0 | 1 | 0 | 16 | -753218594
71 | K | 767 04 | D+M vstupní čistící zóna, vnější rohož 4450/100mm, vnitřní koberec 6630/2500mm,vnější rohož zapuštěná do dlažby,lištovaný vnitřní koberec, ozn. Z.2/02 - vč. všech syst. detailů, příprava a provedení podkladových vrtev, rámu, pryže - viz. podrobný popis PD | kpl | 1 |  | 0 |  |  |  | základní |  | 0 | 0.089 | 0.089 | 0 | 0 | 16 | K | 2 |  |  |  | ROZPOCET | 0 | 0 | 0 | 0 | 0 | 1 | 0 | 16 | 1116809508
72 | K | 767 05 | D+M nástěnky, rám zasklení, konstrukce z jekl, otevírané sklo, výstavní plech, rozměr 1500/870 mm, ozn. Z.2/03 - vč. všech systémových detailů, kování, kotvení, boční plech, povrchová úprava - viz. podrobný popis PD | kpl | 3 |  | 0 |  |  |  | základní |  | 0 | 0.089 | 0.267 | 0 | 0 | 16 | K | 2 |  |  |  | ROZPOCET | 0 | 0 | 0 | 0 | 0 | 1 | 0 | 16 | 1382300130
73 | K | 767 06 | D+M podstavce pro vzt jednotky na střeše, ocel. rám, povrch. Úprava žárové zinkování, rozměr a nosnost dle jednotlivých vzt jenotek, ozn. Z.3/08 - vč. všech systémovcýh detailů, kotvení, povrchové úpravy - viz. podrobný popis PD | ks | 3 |  | 0 |  |  |  | základní |  | 0 | 0.089 | 0.267 | 0 | 0 | 16 | K | 2 |  |  |  | ROZPOCET | 0 | 0 | 0 | 0 | 0 | 1 | 0 | 16 | -2000350538
74 | K | 767 07 | D+M dávkovače tekutého mýdla - vč. všech systémových detailů, kotvení, pomocného materiálu - viz. podrobný popis PD | ks | 4 |  | 0 |  |  |  | základní |  | 0 | 0.089 | 0.356 | 0 | 0 | 16 | K | 2 |  |  |  | ROZPOCET | 0 | 0 | 0 | 0 | 0 | 1 | 0 | 16 | 1468949928
75 | K | 767 08 | D+M nerez zásobníku na papírové utěrky - vč. všech systémových detailů, kotvení - viz. podrobný popis PD | ks | 2 |  | 0 |  |  |  | základní |  | 0 | 0.089 | 0.178 | 0 | 0 | 16 | K | 2 |  |  |  | ROZPOCET | 0 | 0 | 0 | 0 | 0 | 1 | 0 | 16 | 1825571165
76 | K | 767 09 | D+M drátěný koš na použité papírové ručníky 264/285/476mm - vč. všech systémových detailů, kotvení - viz. podrobný popis PD | ks | 2 |  | 0 |  |  |  | základní |  | 0 | 0.089 | 0.178 | 0 | 0 | 16 | K | 2 |  |  |  | ROZPOCET | 0 | 0 | 0 | 0 | 0 | 1 | 0 | 16 | -1156538319
77 | K | 767 10 | D+M nerez wc štětky - vč. všech systémových detailů, kotvení - viz. podrobný popis PD | ks | 2 |  | 0 |  |  |  | základní |  | 0 | 0.089 | 0.178 | 0 | 0 | 16 | K | 2 |  |  |  | ROZPOCET | 0 | 0 | 0 | 0 | 0 | 1 | 0 | 16 | -1722600143
78 | K | 767 11 | D+M nerez držáku na toaletní papír - vč. všech systémových detailů, kotvení - viz. podrobný popis PD | ks | 2 |  | 0 |  |  |  | základní |  | 0 | 0.089 | 0.178 | 0 | 0 | 16 | K | 2 |  |  |  | ROZPOCET | 0 | 0 | 0 | 0 | 0 | 1 | 0 | 16 | 837171994
79 | K | 767 12 | D+M nerez odpadkového koše - vč. všech systémových detailů, kotvení - viz. podrobný popis PD | ks | 2 |  | 0 |  |  |  | základní |  | 0 | 0.089 | 0.178 | 0 | 0 | 16 | K | 2 |  |  |  | ROZPOCET | 0 | 0 | 0 | 0 | 0 | 1 | 0 | 16 | 1277320460
80 | K | 998767202 | Přesun hmot pro zámečnické konstrukce stanovený procentní sazbou (%) z ceny vodorovná dopravní vzdálenost do 50 m v objektech výšky přes 6 do 12 m | % |  |  | 0 | CS ÚRS 2018 02 |  |  | základní |  | 0 | 0 | 0 | 0 | 0 | 16 | K | 2 |  |  |  | ROZPOCET | 0 | 0 | 0 | 0 | 0 | 1 | 0 | 16 | 632885052
| D | 772 | Podlahy z kamene |  |  |  | 0 | [5 empty] | 0 |  | 0.027272 |  | 0 | 2 | D | 1 |  |  |  | ROZPOCET | [6 empty] | 0
81 | K | 772 01 | Broušení, voskování a leštění žulové dlažby, vč. případného tmelení a doplnění (ozn. P.1 01, P.2 01) - viz. podrobný popis PD | m2 | 340.9 |  | 0 |  |  |  | základní |  | 0 | 8e-05 | 0.027272 | 0 | 0 | 16 | K | 2 |  |  |  | ROZPOCET | 0 | 0 | 0 | 0 | 0 | 1 | 0 | 16 | -1357211606
| P |  | Poznámka k položce: Veškeré žulové dlažby v celé řešené části objektu budou plošně očištěny, případně kazy tměleny, v ploše přebroušeny a finálně přeleštěny. Nutno vzorkovat. | [15 empty] | P | 2
82 | K | 998772202 | Přesun hmot pro kamenné dlažby, obklady schodišťových stupňů a soklů stanovený procentní sazbou (%) z ceny vodorovná dopravní vzdálenost do 50 m v objektech výšky přes 6 do 12 m | % |  |  | 0 | CS ÚRS 2018 02 |  |  | základní |  | 0 | 0 | 0 | 0 | 0 | 16 | K | 2 |  |  |  | ROZPOCET | 0 | 0 | 0 | 0 | 0 | 1 | 0 | 16 | -699893352
| D | 773 | Podlahy z litého teraca |  |  |  | 0 | [5 empty] | 0 |  | 0 |  | 0 | 2 | D | 1 |  |  |  | ROZPOCET | [6 empty] | 0
83 | K | 773 01 | D+M lité terrazzo světlého odstínu, dilatováno po 2 m mosaznými lištami, ozn. P.1 08, P.2 03 - vč. všech systémových detailů, soklů, úpravy a přípravy podkladu, broušení, leštění, finální povrchové úpravy, atp. - viz. podrobný popis PD | m2 | 97.38 |  | 0 |  |  |  | základní |  | 0 | 0 | 0 | 0 | 0 | 16 | K | 2 |  |  |  | ROZPOCET | 0 | 0 | 0 | 0 | 0 | 1 | 0 | 16 | -1678443532
84 | K | 998773202 | Přesun hmot pro podlahy teracové lité stanovený procentní sazbou (%) z ceny vodorovná dopravní vzdálenost do 50 m v objektech výšky přes 6 do 12 m | % |  |  | 0 | CS ÚRS 2018 02 |  |  | základní |  | 0 | 0 | 0 | 0 | 0 | 16 | K | 2 |  |  |  | ROZPOCET | 0 | 0 | 0 | 0 | 0 | 1 | 0 | 16 | -375339882
| D | 776 | Podlahy povlakové |  |  |  | 0 | [5 empty] | 0 |  | 0.24818 |  | 0 | 2 | D | 1 |  |  |  | ROZPOCET | [6 empty] | 0
85 | K | 776211211 | Montáž textilních podlahovin lepením čtverců standardních | m2 | 70.91 |  | 0 | CS ÚRS 2018 02 |  |  | základní |  | 0 | 0.0002 | 0.014182 | 0 | 0 | 16 | K | 2 |  |  |  | ROZPOCET | 0 | 0 | 0 | 0 | 0 | 1 | 0 | 16 | -1786506416
86 | M | 69751076-1 | koberec zátěžový ve čtvercích 50x50 cm | m2 | 78.001 |  | 0 |  |  |  | základní |  | 0 | 0.003 | 0.234 | 0 | 0 | 32 | M | 2 |  |  |  | ROZPOCET | 0 | 0 | 0 | 0 | 0 | 1 | 0 | 16 | -1675550836
| VV |  | 70,91*1,1 'Přepočtené koeficientem množství |  | 78.001 | [13 empty] | VV | 2 | 2 | False | 1 | ROZPOCET
87 | K | 998776202 | Přesun hmot pro podlahy povlakové stanovený procentní sazbou (%) z ceny vodorovná dopravní vzdálenost do 50 m v objektech výšky přes 6 do 12 m | % |  |  | 0 | CS ÚRS 2018 02 |  |  | základní |  | 0 | 0 | 0 | 0 | 0 | 16 | K | 2 |  |  |  | ROZPOCET | 0 | 0 | 0 | 0 | 0 | 1 | 0 | 16 | 1248517901
| D | 777 | Podlahy lité |  |  |  | 0 | [5 empty] | 0 |  | 0.97118 |  | 0 | 2 | D | 1 |  |  |  | ROZPOCET | [6 empty] | 0
88 | K | 777 01 | Litá PUR stěrka, bezespará podlaha s jemným vsypem - vč. všech systémových detailů, úpravy a přípravy podkladu, soklu, finální povrchové úpravy, atp. - viz. podrobný popis PD | m2 | 43.57 |  | 0 |  |  |  | základní |  | 0 | 0.02229 | 0.97118 | 0 | 0 | 16 | K | 2 |  |  |  | ROZPOCET | 0 | 0 | 0 | 0 | 0 | 1 | 0 | 16 | 886550811
89 | K | 998777202 | Přesun hmot pro podlahy lité stanovený procentní sazbou (%) z ceny vodorovná dopravní vzdálenost do 50 m v objektech výšky přes 6 do 12 m | % |  |  | 0 | CS ÚRS 2018 02 |  |  | základní |  | 0 | 0 | 0 | 0 | 0 | 16 | K | 2 |  |  |  | ROZPOCET | 0 | 0 | 0 | 0 | 0 | 1 | 0 | 16 | -729888116
| D | 781 | Dokončovací práce - obklady |  |  |  | 0 | [5 empty] | 0 |  | 1.3665 |  | 0 | 2 | D | 1 |  |  |  | ROZPOCET | [6 empty] | 0
90 | K | 781 01 | Očištění stávajícího ker. glazovaného obkladu stěn, vč. opravy, tmelení, plošného leštění, zakonzervování, ozn. P.1 05, P.2 04 - vč. všech systémových detailů, povrchové úpravy, pomocného materiálu - viz. podrobný popis PD | m2 | 77.717 |  | 0 |  |  |  | základní |  | 0 | 0 | 0 | 0 | 0 | 16 | K | 2 |  |  |  | ROZPOCET | 0 | 0 | 0 | 0 | 0 | 1 | 0 | 16 | -525050709
| P |  | Poznámka k položce: Keramický obklad stěn: Jde o signifikantní architektonický prvek celého domu, který bude zachován a obnoven. Glazovaná keramika je lokálně poškozená, nutno tmelit a šetrně kamuflovat, následně plošné leštění. Nutno vzorkovat. | [15 empty] | P | 2
91 | K | 781484113 | Montáž obkladů vnitřních stěn z mozaikových lepenců keramických nebo skleněných lepených flexibilním lepidlem dílce vel. 400 x 400 mm | m2 | 68.55 |  | 0 | CS ÚRS 2018 02 |  |  | základní |  | 0 | 0.0057 | 0.39073 | 0 | 0 | 16 | K | 2 |  |  |  | ROZPOCET | 0 | 0 | 0 | 0 | 0 | 1 | 0 | 16 | 832305388
92 | M | 59700000-1 | skleněná mozaika 50x50 mm, bílá | m2 | 75.405 |  | 0 |  |  |  | základní |  | 0 | 0.0129 | 0.97272 | 0 | 0 | 32 | M | 2 |  |  |  | ROZPOCET | 0 | 0 | 0 | 0 | 0 | 1 | 0 | 16 | -1303458729
| VV |  | 68,55*1,1 'Přepočtené koeficientem množství |  | 75.405 | [13 empty] | VV | 2 | 2 | False | 1 | ROZPOCET
93 | K | 781495111 | Ostatní prvky ostatní práce penetrace podkladu | m2 | 9.99 |  | 0 | CS ÚRS 2018 02 |  |  | základní |  | 0 | 0.0003 | 0.002997 | 0 | 0 | 16 | K | 2 |  |  |  | ROZPOCET | 0 | 0 | 0 | 0 | 0 | 1 | 0 | 16 | -689951398
94 | K | 998781202 | Přesun hmot pro obklady keramické stanovený procentní sazbou (%) z ceny vodorovná dopravní vzdálenost do 50 m v objektech výšky přes 6 do 12 m | % |  |  | 0 | CS ÚRS 2018 02 |  |  | základní |  | 0 | 0 | 0 | 0 | 0 | 16 | K | 2 |  |  |  | ROZPOCET | 0 | 0 | 0 | 0 | 0 | 1 | 0 | 16 | -491324699
| D | 784 | Dokončovací práce - malby a tapety |  |  |  | 0 | [5 empty] | 0 |  | 0.81366 |  | 0.13675 | 2 | D | 1 |  |  |  | ROZPOCET | [6 empty] | 0
95 | K | 784121001 | Oškrabání malby v místnostech výšky do 3,80 m | m2 | 441.129 |  | 0 | CS ÚRS 2018 02 |  |  | základní |  | 0 | 0.001 | 0.44113 | 0.00031 | 0.13675 | 16 | K | 2 |  |  |  | ROZPOCET | 0 | 0 | 0 | 0 | 0 | 1 | 0 | 16 | -1330719564
96 | K | 784181121 | Penetrace podkladu jednonásobná hloubková v místnostech výšky do 3,80 m | m2 | 461.589 |  | 0 | CS ÚRS 2018 02 |  |  | základní |  | 0 | 0.0002 | 0.092318 | 0 | 0 | 16 | K | 2 |  |  |  | ROZPOCET | 0 | 0 | 0 | 0 | 0 | 1 | 0 | 16 | 1853326778
97 | K | 784211101 | Malby z malířských směsí otěruvzdorných za mokra dvojnásobné, bílé za mokra otěruvzdorné výborně v místnostech výšky do 3,80 m | m2 | 1077.729 |  | 0 | CS ÚRS 2018 02 |  |  | základní |  | 0 | 0.00026 | 0.28021 | 0 | 0 | 16 | K | 2 |  |  |  | ROZPOCET | 0 | 0 | 0 | 0 | 0 | 1 | 0 | 16 | 593534732
| D | OST | Ostatní |  |  |  | 0 | [5 empty] | 0 |  | 2.429 |  | 0 | 4 | D | 0 |  |  |  | ROZPOCET | [6 empty] | 0
98 | K | Pol. 1 | D+M prosklené stěna s automatic. a otevíranými dveřmi, rozměr 8510/2950 mm, vč. zádveří, pojezdu, ozn. D.2/01 - vč. všech systémových detailů, rámu, dveří, kování, kotvení, pohonu, povrchové úpravy, atp. - viz. podrobný popis PD | kpl | 1 |  | 0 |  |  |  | základní |  | 0 | 0.753 | 0.753 | 0 | 0 | 512 | K | 1 |  |  |  | ROZPOCET | 0 | 0 | 0 | 0 | 0 | 1 | 0 | 512 | 1646992507
99 | K | Pol. 2 | D+M prosklené dvoukřídlé dveře 2080/2950 mm, dveře 1000+1000/2100 mm, vč. nadsvětlíku, ozn. D.2/02 N - vč. všech systémových detailů, rámu, dveří, kování, kotvení, povrchové úpravy, atp. - viz. podrobný popis PD | kpl | 1 |  | 0 |  |  |  | základní |  | 0 | 0.184 | 0.184 | 0 | 0 | 512 | K | 1 |  |  |  | ROZPOCET | 0 | 0 | 0 | 0 | 0 | 1 | 0 | 512 | -654137374
100 | K | Pol. 3 | D+M prosklené dvoukřídlé dveře 1600/2500 mm, dveře 750+750/2450 mm, ozn. D.2/03 N - vč. všech systémových detailů, rámu, dveří, kování, kotvení, povrchové úpravy, atp. - viz. podrobný popis PD | kpl | 1 |  | 0 |  |  |  | základní |  | 0 | 0.12 | 0.12 | 0 | 0 | 512 | K | 1 |  |  |  | ROZPOCET | 0 | 0 | 0 | 0 | 0 | 1 | 0 | 512 | -1879566810
101 | K | Pol. 4 | D+M prosklené dveře 1300/2500 mm, dveře 800/2500 mm (L), vč. bočního světlíku, ozn. D.2/04 N - vč. všech systémových detailů, rámu, dveří, kování, kotvení, povrchové úpravy, atp. - viz. podrobný popis PD | kpl | 2 |  | 0 |  |  |  | základní |  | 0 | 0.098 | 0.196 | 0 | 0 | 512 | K | 1 |  |  |  | ROZPOCET | 0 | 0 | 0 | 0 | 0 | 1 | 0 | 512 | 1473641406
102 | K | Pol. 5 | D+M prosklené dveře 1300/2500 mm, dveře 800/2500 mm (P), vč. bočního světlíku, ozn. D.2/04 N - vč. všech systémových detailů, rámu, dveří, kování, kotvení, povrchové úpravy, atp. - viz. podrobný popis PD | kpl | 2 |  | 0 |  |  |  | základní |  | 0 | 0.098 | 0.196 | 0 | 0 | 512 | K | 1 |  |  |  | ROZPOCET | 0 | 0 | 0 | 0 | 0 | 1 | 0 | 512 | 1897212314
103 | K | Pol. 6 | D+M nového prostupu střešní konstrukcí, vč. vyzdívky, tepel. izolace, hydroizolace, oplechování, doplněného zásypu, pomocných konstrukcí, úpravy a přípravy podkladu - viz. podrobný popis PD | kpl | 8 |  | 0 |  |  |  | základní |  | 0 | 0.098 | 0.784 | 0 | 0 | 512 | K | 1 |  |  |  | ROZPOCET | 0 | 0 | 0 | 0 | 0 | 1 | 0 | 512 | -631916187
104 | K | Pol. 7 | D+M předsazené zrcadlo s dolním osvětlením 1200/800 mm - vč. všech systémových detailů, lišt, silikonování, přípravy podkladu, kotvení - viz. podrobný popis PD | ks | 2 |  | 0 |  |  |  | základní |  | 0 | 0.098 | 0.196 | 0 | 0 | 512 | K | 1 |  |  |  | ROZPOCET | 0 | 0 | 0 | 0 | 0 | 1 | 0 | 512 | -1714297966

## SO 02.4.1 - Silnoproudá e...
| List obsahuje: |  | 1) Krycí list soupisu | 2) Rekapitulace |  |  | 3) Soupis prací | Zpět na list: | Rekapitulace stavby
[9 empty] | >> skryté sloupce << | [9 empty] | {22bad1c1-ca2f-4728-9f9a-959a3c77f8aa}
2
| KRYCÍ LIST SOUPISU | [8 empty] | v --- níže se nacházejí doplnkové a pomocné údaje k sestavám --- v | [8 empty] | False
Stavba:
Dům hudby, Pardubice – modernizace
Objekt:
SO 02 - Část Konzervatoř
Soupis:
SO 02.4 - Elektroinstalace
Úroveň 3:
SO 02.4.1 - Silnoproudá elektroinstalace
| KSO: |  |  |  |  | CC-CZ:
| Místo: |  | Sukova třída 1260, 530 02 Pardubice |  |  | Datum: | 16. 3. 2019
| Zadavatel: |  |  |  |  | IČ:
DIČ:
| Uchazeč: |  |  |  |  | IČ:
DIČ:
| Projektant: |  |  |  |  | IČ:
|  | ing. arch. Ondřej Tuček |  |  |  | DIČ:
Poznámka:
Jsou-li v rozpočtu uvedeny odkazy na firmy, názvy anebo specifická označení výrobků, apod., jsou takovéto odkazy pouze informativního charakteru a slouží pouze pro určení technické úrovně a provozních parametrů. Zhotoviteli je umožněno podle §182, zákona č. 134/2016 Sb. o veřejných zakázkách použít i jiných kvalitativně a technicky obdobných zařízení, která mají podobnou nebo minimálně stejnou kvalitu, účinnost a výkon, parametry použití, ev. hlučnost (která bezpodmínečně splňuje platné hygienické normy). Při naceňování je nutné brát v úvahu celkovou projektovou dokumentaci. Jedná se o orientační výkazy výměr, které je nutno ověřit dodavatelskou firmou. V případě nesrovnalostí je nutné kontaktovat projektanta. Celková množství u položek byla odměřena a sečtena ručně a digitálně z výkresů. Součástí nabídkové ceny musí být veškeré náklady, aby cena byla konečná a zahrnovala celou dodávku a montáž. Dodávky a montáže uvedené v nabídce musí být, vč. veškerého souvisejícího doplňkového, podružného a montážního materiálu tak, aby celé zařízení bylo funkční a splňovalo všechny předpisy, které se na ně vztahují. Každá uchazečem vyplněná položka musí obsahovat veškeré technicky a logicky dovoditélné součásti dodávky a montáže. Označení výrobků konkrétním výrobcem v projektu stavby vyjadřuje standard požadované kvality. Pokud uchazeč nabídne produkt od jiného výrobce je povinen dodržet standard a zároveň, přejímá odpovědnost za správnost náhrady - splnění všech parametrů a koordinaci se všemi navazujícími profesemi, eventuelní nutnost úpravy projektu pro výběr zhotovitele půjde k tíží uchazeče (vybraného dodavatele). Položky níže vykázané je nutné nacenit včetně přívozu, odvozu, složení, naložení, montáže, napojení, atp.
| Cena bez DPH | [5 empty] | 0
|  |  | Základ daně |  |  | Sazba daně | Výše daně
| DPH | základní | 0 |  |  | 21% | 0
|  | snížená | 0 |  |  | 15% | 0
|  | zákl. přenesená | 0 |  |  | 21% | 0
|  | sníž. přenesená | 0 |  |  | 15% | 0
|  | nulová | 0 |  |  | 0% | 0
| Cena s DPH |  |  | v | CZK |  | 0
REKAPITULACE ČLENĚNÍ SOUPISU PRACÍ
Stavba:
Dům hudby, Pardubice – modernizace
Objekt:
SO 02 - Část Konzervatoř
Soupis:
SO 02.4 - Elektroinstalace
Úroveň 3:
SO 02.4.1 - Silnoproudá elektroinstalace
Místo: |  |  | Sukova třída 1260, 530 02 Pardubice |  |  | Datum: | 16. 3. 2019
Zadavatel: | [5 empty] | Projektant: | ing. arch. Ondřej Tuček
Uchazeč:
Kód dílu - Popis | [6 empty] | Cena celkem [CZK]
Náklady soupisu celkem | [6 empty] | 0 | [12 empty] | -1
| 21-M - Elektromontáže | [5 empty] | 0
| 21-M-01 - Dodávky zařízení | [5 empty] | 0
| 21-M-02 - Svítidla | [5 empty] | 0
| 21-M-03 - Přístroje | [5 empty] | 0
| 21-M-04 - Vedení | [5 empty] | 0
| 21-M-05 - Úložný materiál | [5 empty] | 0
SOUPIS PRACÍ
Stavba:
Dům hudby, Pardubice – modernizace
Objekt:
SO 02 - Část Konzervatoř
Soupis:
SO 02.4 - Elektroinstalace
Úroveň 3:
SO 02.4.1 - Silnoproudá elektroinstalace
Místo: |  |  | Sukova třída 1260, 530 02 Pardubice |  |  | Datum: | 16. 3. 2019
Zadavatel: | [5 empty] | Projektant: | ing. arch. Ondřej Tuček
Uchazeč:
PČ | Typ | Kód | Popis | MJ | Množství | J.cena [CZK] | Cena celkem [CZK] | Cenová soustava |  | Poznámka | DPH | J. Nh [h] | Nh celkem [h] | J. hmotnost [t] | Hmotnost celkem [t] | J. suť [t] | Suť Celkem [t]
Náklady soupisu celkem | [6 empty] | 0 | [5 empty] | 0 |  | 3.8073 |  | 0 |  | D | -1 | [7 empty] | 0
| D | 21-M | Elektromontáže |  |  |  | 0 | [5 empty] | 0 |  | 3.8073 |  | 0 | 3 | D | 0 | ROZPOCET | [6 empty] | 0
| D | 21-M-01 | Dodávky zařízení |  |  |  | 0 | [5 empty] | 0 |  | 0.01 |  | 0 | 3 | D | 1 | ROZPOCET | [6 empty] | 0
1 | K | 210100001-4 | Ukončení vodičů izolovaných s označením a zapojením v rozváděči nebo na přístroji | hod | 8 |  | 0 |  |  |  | základní |  | 0 | 0 | 0 | 0 | 0 | 64 | K | 2 | ROZPOCET | 0 | 0 | 0 | 0 | 0 | 1 | 0 | 64 | 865969728
2 | M | 357116460-4 | rozvaděče nn standardní distribuční, osazení přístroji a zapojení viz výkresová část dokumentace | kus | 1 |  | 0 |  |  |  | základní |  | 0 | 0.01 | 0.01 | 0 | 0 | 128 | M | 2 | ROZPOCET | 0 | 0 | 0 | 0 | 0 | 1 | 0 | 128 | -848905697
3 | K | 210190006 | Montáž rozvodnic oceloplechových nebo plastových bez zapojení vodičů běžných | kus | 5 |  | 0 |  |  |  | základní |  | 0 | 0 | 0 | 0 | 0 | 64 | K | 2 | ROZPOCET | 0 | 0 | 0 | 0 | 0 | 1 | 0 | 64 | -356390645
4 | K | 210280003 | Zkoušky a prohlídky el rozvodů a zařízení celková prohlídka pro objem mtž prací do 1 000 000 Kč | kus | 1 |  | 0 |  |  |  | základní |  | 0 | 0 | 0 | 0 | 0 | 64 | K | 2 | ROZPOCET | 0 | 0 | 0 | 0 | 0 | 1 | 0 | 64 | 1648994465
5 | K | 210280010 | Příplatek k celkové prohlídce za dalších i započatých 500 000 Kč přes 1 000 000 Kč | kus | 2 |  | 0 |  |  |  | základní |  | 0 | 0 | 0 | 0 | 0 | 64 | K | 2 | ROZPOCET | 0 | 0 | 0 | 0 | 0 | 1 | 0 | 64 | 1042004916
| D | 21-M-02 | Svítidla |  |  |  | 0 | [5 empty] | 0 |  | 2.616 |  | 0 | 3 | D | 1 | ROZPOCET | [6 empty] | 0
6 | K | 210201045 | Montáž LED svítidel se zapojením vodičů bytových nebo společenských místností stropních přisazených s krytem | kus | 218 |  | 0 |  |  |  | základní |  | 0 | 0 | 0 | 0 | 0 | 64 | K | 2 | ROZPOCET | 0 | 0 | 0 | 0 | 0 | 1 | 0 | 64 | -1453528090
7 | M | 348144530-3 | A4 - interierové LED svítidlo downlight, 10W, 1000Lm, IP20 | kus | 11 |  | 0 |  |  |  | základní |  | 0 | 0.0081 | 0.0891 | 0 | 0 | 128 | M | 2 | ROZPOCET | 0 | 0 | 0 | 0 | 0 | 1 | 0 | 128 | 1520733035
8 | M | 348144530-4 | A5 - interierové LED svítidlo downlight, 15W, 1500Lm, IP20 | kus | 6 |  | 0 |  |  |  | základní |  | 0 | 0.0081 | 0.0486 | 0 | 0 | 128 | M | 2 | ROZPOCET | 0 | 0 | 0 | 0 | 0 | 1 | 0 | 128 | -1989012875
9 | M | 348144530-5 | A6 - interierové LED svítidlo downlight, 20W, 2100Lm, IP20 | kus | 6 |  | 0 |  |  |  | základní |  | 0 | 0.0081 | 0.0486 | 0 | 0 | 128 | M | 2 | ROZPOCET | 0 | 0 | 0 | 0 | 0 | 1 | 0 | 128 | 506981520
10 | M | 348239330-1 | B2 - Vestavné LED svítidlo do kazetových podhledů, 13,5W, 2140Lm, IP20 | kus | 5 |  | 0 |  |  |  | základní |  | 0 | 0.0071 | 0.0355 | 0 | 0 | 128 | M | 2 | ROZPOCET | 0 | 0 | 0 | 0 | 0 | 1 | 0 | 128 | -2102708802
11 | M | 348144390-2 | C3 - Závěsné LED svítidlo 20W, 1700Lm, IP20 | kus | 106 |  | 0 |  |  |  | základní |  | 0 | 0.0065 | 0.689 | 0 | 0 | 128 | M | 2 | ROZPOCET | 0 | 0 | 0 | 0 | 0 | 1 | 0 | 128 | -1989859812
12 | M | 348341840 | D1 - Liniové LED svítidlo, 18W, 1600Lm, IP20 | kus | 4 |  | 0 |  |  |  | základní |  | 0 | 0.0195 | 0.078 | 0 | 0 | 128 | M | 2 | ROZPOCET | 0 | 0 | 0 | 0 | 0 | 1 | 0 | 128 | 347719260
13 | M | 348341840-3 | D2 - Liniové LED svítidlo, 18W, 1600Lm, IP20 | kus | 24 |  | 0 |  |  |  | základní |  | 0 | 0.0195 | 0.468 | 0 | 0 | 128 | M | 2 | ROZPOCET | 0 | 0 | 0 | 0 | 0 | 1 | 0 | 128 | -414588332
14 | M | 348341840-4 | svítidlo průmyslové výbojkové stropní 3411902 RVI 250W | kus | 15 |  | 0 |  |  |  | základní |  | 0 | 0.0195 | 0.2925 | 0 | 0 | 128 | M | 2 | ROZPOCET | 0 | 0 | 0 | 0 | 0 | 1 | 0 | 128 | -635643615
15 | M | 348341840-5 | G1 - Přisazené liniové LED svítidlo, 34W, 3000Lm, IP20 | kus | 28 |  | 0 |  |  |  | základní |  | 0 | 0.0195 | 0.546 | 0 | 0 | 128 | M | 2 | ROZPOCET | 0 | 0 | 0 | 0 | 0 | 1 | 0 | 128 | -2006961542
16 | M | 348341840-6 | svítidlo průmyslové výbojkové stropní 3411902 RVI 250W | kus | 13 |  | 0 |  |  |  | základní |  | 0 | 0.0195 | 0.2535 | 0 | 0 | 128 | M | 2 | ROZPOCET | 0 | 0 | 0 | 0 | 0 | 1 | 0 | 128 | -1998315926
17 | K | 210203828 | Montáž svítidel nouzových nástěnných | kus | 9 |  | 0 |  |  |  | základní |  | 0 | 0 | 0 | 0 | 0 | 64 | K | 2 | ROZPOCET | 0 | 0 | 0 | 0 | 0 | 1 | 0 | 64 | 1060443573
18 | M | 348381060 | svítidla nouzové s nezávislým zdrojem elektrické energie pro dočasné nouzové osvětlení, s piktogramem úniku, IP66, 1x11W, doba svícení 1hod | kus | 9 |  | 0 |  |  |  | základní |  | 0 | 0.0016 | 0.0144 | 0 | 0 | 128 | M | 2 | ROZPOCET | 0 | 0 | 0 | 0 | 0 | 1 | 0 | 128 | 1275383767
19 | K | 210203872 | Montáž modulového osvětlovacího systému se zapojením vodičů doplňků předřadníku | kus | 8 |  | 0 |  |  |  | základní |  | 0 | 0 | 0 | 0 | 0 | 64 | K | 2 | ROZPOCET | 0 | 0 | 0 | 0 | 0 | 1 | 0 | 64 | 736543574
20 | M | 348910980 | díly (sestavy) svítidel, rozebíratelné předřadníky, nouzové invertery | kus | 8 |  | 0 |  |  |  | základní |  | 0 | 0.0066 | 0.0528 | 0 | 0 | 128 | M | 2 | ROZPOCET | 0 | 0 | 0 | 0 | 0 | 1 | 0 | 128 | 548979510
| D | 21-M-03 | Přístroje |  |  |  | 0 | [5 empty] | 0 |  | 0.00787 |  | 0 | 3 | D | 1 | ROZPOCET | [6 empty] | 0
21 | K | 210110001 | Montáž nástěnný vypínač nn jednopólový pro prostředí základní nebo vlhké | kus | 13 |  | 0 |  |  |  | základní |  | 0 | 0 | 0 | 0 | 0 | 64 | K | 2 | ROZPOCET | 0 | 0 | 0 | 0 | 0 | 1 | 0 | 64 | -2016510651
22 | M | 345355160 | spínač jednopólový 10A, IP20 | kus | 13 |  | 0 |  |  |  | základní |  | 0 | 5e-05 | 0.00065 | 0 | 0 | 128 | M | 2 | ROZPOCET | 0 | 0 | 0 | 0 | 0 | 1 | 0 | 128 | 1742968124
23 | K | 210110043 | Montáž ovladačů nn polozapuštěných nebo zapuštěných se zapojením vodičů šroubové připojení přepínačů, řazení 5-sériových střídavých | kus | 8 |  | 0 |  |  |  | základní |  | 0 | 0 | 0 | 0 | 0 | 64 | K | 2 | ROZPOCET | 0 | 0 | 0 | 0 | 0 | 1 | 0 | 64 | 2063286541
24 | M | 345355760 | spínač řazení 5 /10A | kus | 8 |  | 0 |  |  |  | základní |  | 0 | 5e-05 | 0.0004 | 0 | 0 | 128 | M | 2 | ROZPOCET | 0 | 0 | 0 | 0 | 0 | 1 | 0 | 128 | -1031575960
25 | K | 210110054 | Montáž zapuštěný přepínač nn 6+6 -dvojitý střídavý šroubové připojení | kus | 8 |  | 0 |  |  |  | základní |  | 0 | 0 | 0 | 0 | 0 | 64 | K | 2 | ROZPOCET | 0 | 0 | 0 | 0 | 0 | 1 | 0 | 64 | -1953429873
26 | M | 345357140 | spínač řazení 7 10A Tango ostatní barvy | kus | 8 |  | 0 |  |  |  | základní |  | 0 | 5e-05 | 0.0004 | 0 | 0 | 128 | M | 2 | ROZPOCET | 0 | 0 | 0 | 0 | 0 | 1 | 0 | 128 | -733176499
27 | K | 210111002 | Montáž zásuvka vestavná šroubové připojení 2P+PE se zapojením vodičů | kus | 46 |  | 0 |  |  |  | základní |  | 0 | 0 | 0 | 0 | 0 | 64 | K | 2 | ROZPOCET | 0 | 0 | 0 | 0 | 0 | 1 | 0 | 64 | 460699858
28 | M | 345551040 | zásuvka 1násobná 16A, IP20 | kus | 2 |  | 0 |  |  |  | základní |  | 0 | 6e-05 | 0.00012 | 0 | 0 | 128 | M | 2 | ROZPOCET | 0 | 0 | 0 | 0 | 0 | 1 | 0 | 128 | 1408275757
29 | M | 345551240 | zásuvka 2násobná 16A, IP20 | kus | 44 |  | 0 |  |  |  | základní |  | 0 | 6e-05 | 0.00264 | 0 | 0 | 128 | M | 2 | ROZPOCET | 0 | 0 | 0 | 0 | 0 | 1 | 0 | 128 | -552110057
30 | K | 210111024-1 | Montáž zásuvka chráněná v krabici šroubové připojení 3P+N+PE prostředí základní, vlhké | kus | 6 |  | 0 |  |  |  | základní |  | 0 | 0 | 0 | 0 | 0 | 64 | K | 2 | ROZPOCET | 0 | 0 | 0 | 0 | 0 | 1 | 0 | 64 | 1844919411
31 | M | 345519670-1 | zásuvka 16A 3+0+ZF2 do vlhka 5044-71 | kus | 6 |  | 0 |  |  |  | základní |  | 0 | 0.00061 | 0.00366 | 0 | 0 | 128 | M | 2 | ROZPOCET | 0 | 0 | 0 | 0 | 0 | 1 | 0 | 128 | 76608423
| D | 21-M-04 | Vedení |  |  |  | 0 | [5 empty] | 0 |  | 0.4548 |  | 0 | 3 | D | 1 | ROZPOCET | [6 empty] | 0
32 | K | 210800506 | Montáž izolovaných vodičů měděných do 1 kV uložených v trubkách nebo lištách zatažených CY, HO5V, HO7V, NYY, YY, průřezu žíly 4 mm2 | m | 200 |  | 0 |  |  |  | základní |  | 0 | 0 | 0 | 0 | 0 | 64 | K | 2 | ROZPOCET | 0 | 0 | 0 | 0 | 0 | 1 | 0 | 64 | 816663928
33 | M | 341410250 | vodiče izolované s měděným jádrem CY, pocínované, podle ČSN 34 7420, pro 450/750 V průměr Cu číslo bázová cena mm2 kg/m Kč/m 4 0,039 5,29 | m | 200 |  | 0 |  |  |  | základní |  | 0 | 5.1e-05 | 0.0102 | 0 | 0 | 128 | M | 2 | ROZPOCET | 0 | 0 | 0 | 0 | 0 | 1 | 0 | 128 | 473997299
34 | K | 210810041 | Montáž izolovaných kabelů měděných bez ukončení do 1 kV uložených pevně CYKY, CYKYD, CYKYDY, NYM, NYY, YSLY, 750 V, počtu a průřezu žil 2 x 1,5 mm2 | m | 450 |  | 0 |  |  |  | základní |  | 0 | 0 | 0 | 0 | 0 | 64 | K | 2 | ROZPOCET | 0 | 0 | 0 | 0 | 0 | 1 | 0 | 64 | 1967432001
35 | M | 341110050 | kabely silové s měděným jádrem pro jmenovité napětí 750 V CYKY - RE průřez Cu číslo bázová cena mm2 kg/m Kč/m 2 x 1,5 0,029 7,08 | m | 450 |  | 0 |  |  |  | základní |  | 0 | 0.0001 | 0.045 | 0 | 0 | 128 | M | 2 | ROZPOCET | 0 | 0 | 0 | 0 | 0 | 1 | 0 | 128 | 748231153
36 | K | 210810045 | Montáž izolovaných kabelů měděných bez ukončení do 1 kV uložených pevně CYKY, CYKYD, CYKYDY, NYM, NYY, YSLY, 750 V, počtu a průřezu žil 3 x 1,5 mm2 | m | 630 |  | 0 |  |  |  | základní |  | 0 | 0 | 0 | 0 | 0 | 64 | K | 2 | ROZPOCET | 0 | 0 | 0 | 0 | 0 | 1 | 0 | 64 | 324852097
37 | M | 341110300 | kabely silové s měděným jádrem pro jmenovité napětí 750 V CYKY - RE průřez Cu číslo bázová cena mm2 kg/m Kč/m 3 x 1,5 0,044 9,77 | m | 630 |  | 0 |  |  |  | základní |  | 0 | 0.00012 | 0.0756 | 0 | 0 | 128 | M | 2 | ROZPOCET | 0 | 0 | 0 | 0 | 0 | 1 | 0 | 128 | 1686191811
38 | K | 210810046 | Montáž izolovaných kabelů měděných bez ukončení do 1 kV uložených pevně CYKY, CYKYD, CYKYDY, NYM, NYY, YSLY, 750 V, počtu a průřezu žil 3 x 2,5 mm2 | m | 350 |  | 0 |  |  |  | základní |  | 0 | 0 | 0 | 0 | 0 | 64 | K | 2 | ROZPOCET | 0 | 0 | 0 | 0 | 0 | 1 | 0 | 64 | -14714181
39 | M | 341110360 | kabely silové s měděným jádrem pro jmenovité napětí 750 V CYKY - RE průřez Cu číslo bázová cena mm2 kg/m Kč/m 3 x 2,5 0,074 15,33 | m | 350 |  | 0 |  |  |  | základní |  | 0 | 0.00018 | 0.063 | 0 | 0 | 128 | M | 2 | ROZPOCET | 0 | 0 | 0 | 0 | 0 | 1 | 0 | 128 | 2066528680
40 | K | 210810055-1 | Montáž měděných kabelů CYKY, CYKYD, CYKYDY, NYM, NYY, YSLY 750 V 5x1,5 mm2 uložených pevně | m | 700 |  | 0 |  |  |  | základní |  | 0 | 0 | 0 | 0 | 0 | 64 | K | 2 | ROZPOCET | 0 | 0 | 0 | 0 | 0 | 1 | 0 | 64 | -2084221103
41 | M | 341110900-1 | kabel silový s Cu jádrem CYKY 5x1,5 mm2 | m | 700 |  | 0 |  |  |  | základní |  | 0 | 0.00018 | 0.126 | 0 | 0 | 128 | M | 2 | ROZPOCET | 0 | 0 | 0 | 0 | 0 | 1 | 0 | 128 | 366954379
42 | K | 210810056 | Montáž izolovaných kabelů měděných bez ukončení do 1 kV uložených pevně CYKY, CYKYD, CYKYDY, NYM, NYY, YSLY, 750 V, počtu a průřezu žil 5 x 2,5 mm2 | m | 500 |  | 0 |  |  |  | základní |  | 0 | 0 | 0 | 0 | 0 | 64 | K | 2 | ROZPOCET | 0 | 0 | 0 | 0 | 0 | 1 | 0 | 64 | -651921472
43 | M | 341110940 | kabely silové s měděným jádrem pro jmenovité napětí 750 V CYKY - RE průřez Cu číslo bázová cena mm2 kg/m Kč/m 5 x 2,5 0,123 24,74 | m | 500 |  | 0 |  |  |  | základní |  | 0 | 0.00027 | 0.135 | 0 | 0 | 128 | M | 2 | ROZPOCET | 0 | 0 | 0 | 0 | 0 | 1 | 0 | 128 | 1265564975
| D | 21-M-05 | Úložný materiál |  |  |  | 0 | [5 empty] | 0 |  | 0.7186 |  | 0 | 3 | D | 1 | ROZPOCET | [6 empty] | 0
44 | K | 210010107 | Montáž lišt elektroinstalačních se spojkami, ohyby a rohy a s nasunutím do krabic vkládacích s víčkem, šířky do 20 mm | m | 50 |  | 0 |  |  |  | základní |  | 0 | 0 | 0 | 0 | 0 | 64 | K | 2 | ROZPOCET | 0 | 0 | 0 | 0 | 0 | 1 | 0 | 64 | 2033519244
45 | M | 345721050 | materiál úložný elektroinstalační lišty vkládací z PVC délka lišty 3 m, do 380V LV 18 x 13 | m | 50 |  | 0 |  |  |  | základní |  | 0 | 0.00021 | 0.0105 | 0 | 0 | 128 | M | 2 | ROZPOCET | 0 | 0 | 0 | 0 | 0 | 1 | 0 | 128 | -1205580913
46 | K | 210010108 | Montáž lišt elektroinstalačních se spojkami, ohyby a rohy a s nasunutím do krabic vkládacích s víčkem, šířky přes 20 do 40 mm | m | 100 |  | 0 |  |  |  | základní |  | 0 | 0 | 0 | 0 | 0 | 64 | K | 2 | ROZPOCET | 0 | 0 | 0 | 0 | 0 | 1 | 0 | 64 | -1638722167
47 | M | 345718700 | materiál úložný elektroinstalační lišty elektroinstalační z plastické hmoty ČSN 37 0001 hranatá dvojitý zámek, standardní délka 3 m L 40 x 20 mm | m | 100 |  | 0 |  |  |  | základní |  | 0 | 0.00027 | 0.027 | 0 | 0 | 128 | M | 2 | ROZPOCET | 0 | 0 | 0 | 0 | 0 | 1 | 0 | 128 | 1447407216
48 | K | 210010316 | Montáž krabic elektroinstalačních bez napojení na trubky a lišty, demontáže a montáže víčka a přístroje protahovacích nebo odbočných bez zapojení nástěnných plastových čtyřhranných, rozměr do 100x100 mm | kus | 200 |  | 0 |  |  |  | základní |  | 0 | 0 | 0 | 0 | 0 | 64 | K | 2 | ROZPOCET | 0 | 0 | 0 | 0 | 0 | 1 | 0 | 64 | 1721779931
49 | M | 345715110-1 | materiál úložný elektroinstalační krabice přístrojové instalační z plastické hmoty KP | kus | 200 |  | 0 |  |  |  | základní |  | 0 | 3e-05 | 0.006 | 0 | 0 | 128 | M | 2 | ROZPOCET | 0 | 0 | 0 | 0 | 0 | 1 | 0 | 128 | 114448308
50 | K | 210010323 | Montáž krabic elektroinstalačních rozvodek se zapojením vodičů na svorkovnici plastových čtyřhranných | kus | 20 |  | 0 |  |  |  | základní |  | 0 | 0 | 0 | 0 | 0 | 64 | K | 2 | ROZPOCET | 0 | 0 | 0 | 0 | 0 | 1 | 0 | 64 | -135555848
51 | M | 345715110 | materiál úložný elektroinstalační krabice instalační z plastické hmoty , D69 x 30mm | kus | 20 |  | 0 |  |  |  | základní |  | 0 | 3e-05 | 0.0006 | 0 | 0 | 128 | M | 2 | ROZPOCET | 0 | 0 | 0 | 0 | 0 | 1 | 0 | 128 | -516203859
52 | K | 210020204 | Montáž roštů a lávek bez podkladových desek a osazení úchytných prvků pro volné i pevné uložení kabelů typových se stojinou, výložníky a odbočkami pozinkovaných závěsných stoupaček | m | 15 |  | 0 |  |  |  | základní |  | 0 | 0 | 0 | 0 | 0 | 64 | K | 2 | ROZPOCET | 0 | 0 | 0 | 0 | 0 | 1 | 0 | 64 | -690760789
53 | M | 345754940-1 | kabelové nosné systémy žlaby kabelové žlab kabelový | m | 15 |  | 0 |  |  |  | základní |  | 0 | 0.0065 | 0.0975 | 0 | 0 | 128 | M | 2 | ROZPOCET | 0 | 0 | 0 | 0 | 0 | 1 | 0 | 128 | 417429907
54 | K | 210020301 | Montáž žlabů bez stojiny a výložníků kovových, s podpěrkami a příslušenství bez víka, šířky do 50 mm | m | 250 |  | 0 |  |  |  | základní |  | 0 | 0 | 0 | 0 | 0 | 64 | K | 2 | ROZPOCET | 0 | 0 | 0 | 0 | 0 | 1 | 0 | 64 | 544087704
55 | M | 345754910 | kabelové nosné systémy žlaby kabelové žlab kabelový 50X62 | m | 250 |  | 0 |  |  |  | základní |  | 0 | 0.00225 | 0.5625 | 0 | 0 | 128 | M | 2 | ROZPOCET | 0 | 0 | 0 | 0 | 0 | 1 | 0 | 128 | 637037377
56 | K | 210021055 | Montáž příchytek pro kabely dřevěných nebo plastových kovových, typ SONAP, průměru do 40 mm | kus | 150 |  | 0 |  |  |  | základní |  | 0 | 0 | 0 | 0 | 0 | 64 | K | 2 | ROZPOCET | 0 | 0 | 0 | 0 | 0 | 1 | 0 | 64 | 788416282
57 | M | 354325450 | svorky a armatury pro rozvodny vn a vvn příchytka kabelová Sonap typ průměr kabelu 637528 14- 28 mm | kus | 100 |  | 0 |  |  |  | základní |  | 0 | 9e-05 | 0.009 | 0 | 0 | 128 | M | 2 | ROZPOCET | 0 | 0 | 0 | 0 | 0 | 1 | 0 | 128 | 2043935461
58 | M | 354325500 | svorky a armatury pro rozvodny vn a vvn příchytka kabelová Sonap typ průměr kabelu 637540 29- 40 mm | kus | 50 |  | 0 |  |  |  | základní |  | 0 | 0.00011 | 0.0055 | 0 | 0 | 128 | M | 2 | ROZPOCET | 0 | 0 | 0 | 0 | 0 | 1 | 0 | 128 | -1294035729

## SO 02.4.2 - Slaboproudá e...
| List obsahuje: |  | 1) Krycí list soupisu | 2) Rekapitulace |  |  | 3) Soupis prací | Zpět na list: | Rekapitulace stavby
[9 empty] | >> skryté sloupce << | [9 empty] | {51a8dfe8-748e-48ea-aa36-c7483678238f}
2
| KRYCÍ LIST SOUPISU | [8 empty] | v --- níže se nacházejí doplnkové a pomocné údaje k sestavám --- v | [8 empty] | False
Stavba:
Dům hudby, Pardubice – modernizace
Objekt:
SO 02 - Část Konzervatoř
Soupis:
SO 02.4 - Elektroinstalace
Úroveň 3:
SO 02.4.2 - Slaboproudá elektroinstalace
| KSO: |  |  |  |  | CC-CZ:
| Místo: |  | Sukova třída 1260, 530 02 Pardubice |  |  | Datum: | 16. 3. 2019
| Zadavatel: |  |  |  |  | IČ:
DIČ:
| Uchazeč: |  |  |  |  | IČ:
DIČ:
| Projektant: |  |  |  |  | IČ:
|  | ing. arch. Ondřej Tuček |  |  |  | DIČ:
Poznámka:
Jsou-li v rozpočtu uvedeny odkazy na firmy, názvy anebo specifická označení výrobků, apod., jsou takovéto odkazy pouze informativního charakteru a slouží pouze pro určení technické úrovně a provozních parametrů. Zhotoviteli je umožněno podle §182, zákona č. 134/2016 Sb. o veřejných zakázkách použít i jiných kvalitativně a technicky obdobných zařízení, která mají podobnou nebo minimálně stejnou kvalitu, účinnost a výkon, parametry použití, ev. hlučnost (která bezpodmínečně splňuje platné hygienické normy). Při naceňování je nutné brát v úvahu celkovou projektovou dokumentaci. Jedná se o orientační výkazy výměr, které je nutno ověřit dodavatelskou firmou. V případě nesrovnalostí je nutné kontaktovat projektanta. Celková množství u položek byla odměřena a sečtena ručně a digitálně z výkresů. Součástí nabídkové ceny musí být veškeré náklady, aby cena byla konečná a zahrnovala celou dodávku a montáž. Dodávky a montáže uvedené v nabídce musí být, vč. veškerého souvisejícího doplňkového, podružného a montážního materiálu tak, aby celé zařízení bylo funkční a splňovalo všechny předpisy, které se na ně vztahují. Každá uchazečem vyplněná položka musí obsahovat veškeré technicky a logicky dovoditélné součásti dodávky a montáže. Označení výrobků konkrétním výrobcem v projektu stavby vyjadřuje standard požadované kvality. Pokud uchazeč nabídne produkt od jiného výrobce je povinen dodržet standard a zároveň, přejímá odpovědnost za správnost náhrady - splnění všech parametrů a koordinaci se všemi navazujícími profesemi, eventuelní nutnost úpravy projektu pro výběr zhotovitele půjde k tíží uchazeče (vybraného dodavatele). Položky níže vykázané je nutné nacenit včetně přívozu, odvozu, složení, naložení, montáže, napojení, atp.
| Cena bez DPH | [5 empty] | 0
|  |  | Základ daně |  |  | Sazba daně | Výše daně
| DPH | základní | 0 |  |  | 21% | 0
|  | snížená | 0 |  |  | 15% | 0
|  | zákl. přenesená | 0 |  |  | 21% | 0
|  | sníž. přenesená | 0 |  |  | 15% | 0
|  | nulová | 0 |  |  | 0% | 0
| Cena s DPH |  |  | v | CZK |  | 0
REKAPITULACE ČLENĚNÍ SOUPISU PRACÍ
Stavba:
Dům hudby, Pardubice – modernizace
Objekt:
SO 02 - Část Konzervatoř
Soupis:
SO 02.4 - Elektroinstalace
Úroveň 3:
SO 02.4.2 - Slaboproudá elektroinstalace
Místo: |  |  | Sukova třída 1260, 530 02 Pardubice |  |  | Datum: | 16. 3. 2019
Zadavatel: | [5 empty] | Projektant: | ing. arch. Ondřej Tuček
Uchazeč:
Kód dílu - Popis | [6 empty] | Cena celkem [CZK]
Náklady soupisu celkem | [6 empty] | 0 | [12 empty] | -1
| 22-M - Montáže oznam. a zabezp. zařízení | [5 empty] | 0
| 22-M-02 - SKS | [5 empty] | 0
| 22-M-03 - EZS | [5 empty] | 0
| 22-M-06 - ACS | [5 empty] | 0
SOUPIS PRACÍ
Stavba:
Dům hudby, Pardubice – modernizace
Objekt:
SO 02 - Část Konzervatoř
Soupis:
SO 02.4 - Elektroinstalace
Úroveň 3:
SO 02.4.2 - Slaboproudá elektroinstalace
Místo: |  |  | Sukova třída 1260, 530 02 Pardubice |  |  | Datum: | 16. 3. 2019
Zadavatel: | [5 empty] | Projektant: | ing. arch. Ondřej Tuček
Uchazeč:
PČ | Typ | Kód | Popis | MJ | Množství | J.cena [CZK] | Cena celkem [CZK] | Cenová soustava |  | Poznámka | DPH | J. Nh [h] | Nh celkem [h] | J. hmotnost [t] | Hmotnost celkem [t] | J. suť [t] | Suť Celkem [t]
Náklady soupisu celkem | [6 empty] | 0 | [5 empty] | 0 |  | 0.26784 |  | 0 |  | D | -1 | [7 empty] | 0
| D | 22-M | Montáže oznam. a zabezp. zařízení |  |  |  | 0 | [5 empty] | 0 |  | 0.26784 |  | 0 | 3 | D | 0 | ROZPOCET | [6 empty] | 0
| D | 22-M-02 | SKS |  |  |  | 0 | [5 empty] | 0 |  | 0.17045 |  | 0 | 3 | D | 1 | ROZPOCET | [6 empty] | 0
1 | K | 220261661 | Krabice, skříně, trubky, žlaby, rošty, konstrukce Značení trasy vedení | m | 450 |  | 0 |  |  |  | základní |  | 0 | 1e-05 | 0.0045 | 0 | 0 | 64 | K | 2 | ROZPOCET | 0 | 0 | 0 | 0 | 0 | 1 | 0 | 64 | -694961195
2 | K | 220280511 | UTP,FTP,SEKU,SYKY do 7 mm vně.prům.ve žlabu | m | 700 |  | 0 |  |  |  | základní |  | 0 | 1e-05 | 0.007 | 0 | 0 | 64 | K | 2 | ROZPOCET | 0 | 0 | 0 | 0 | 0 | 1 | 0 | 64 | 1071655168
3 | M | 900200103 | Datový metalický kabel určený pro horizontální rozvody strukturované kabeláže. Tento kabel splňuje požadavky definované v mezinárodních standardech TIA/EIA 568B, ISO 11801 pro CAT.6. | m | 700 |  | 0 |  |  |  | základní |  | 0 | 0.00015 | 0.105 | 0 | 0 | 128 | M | 2 | ROZPOCET | 0 | 0 | 0 | 0 | 0 | 1 | 0 | 128 | -543647491
4 | K | 220301013 | Formy kabelové a drátové a doplňky vnitřní instalace Montáž lišta elektroinstalační LV 20 x 20 vkládací | m | 150 |  | 0 |  |  |  | základní |  | 0 | 7e-05 | 0.0105 | 0 | 0 | 64 | K | 2 | ROZPOCET | 0 | 0 | 0 | 0 | 0 | 1 | 0 | 64 | -1746068646
5 | M | 345721050-1 | materiál úložný elektroinstalační lišty vkládací z PVC 20x20 | m | 150 |  | 0 |  |  |  | základní |  | 0 | 0.00021 | 0.0315 | 0 | 0 | 128 | M | 2 | ROZPOCET | 0 | 0 | 0 | 0 | 0 | 1 | 0 | 128 | 1074613625
6 | K | 220700096 | Rádiokomunikační zařízení Montáž antény vysílací WIFI accesspoint | kus | 3 |  | 0 |  |  |  | základní |  | 0 | 0.00244 | 0.00732 | 0 | 0 | 64 | K | 2 | ROZPOCET | 0 | 0 | 0 | 0 | 0 | 1 | 0 | 64 | 1247727187
7 | M | 900200104 | Vnitřní přístupový WiFi bod určený pro bezdrátový přístup k datové síti v místnostech, 1 x RJ45 10/100 Mb LAN, 2,4 GHz, IEEE 802.11b/g/n, 300 Mbps, PoE napájení. | m | 3 |  | 0 |  |  |  | základní |  | 0 | 0.00015 | 0.00045 | 0 | 0 | 128 | M | 2 | ROZPOCET | 0 | 0 | 0 | 0 | 0 | 1 | 0 | 128 | 1193525951
8 | K | 220730001 | Montáž účastnické dvojzásuvky 2xRJ45 | kus | 17 |  | 0 |  |  |  | základní |  | 0 | 0.00013 | 0.00221 | 0 | 0 | 64 | K | 2 | ROZPOCET | 0 | 0 | 0 | 0 | 0 | 1 | 0 | 64 | 664406522
9 | M | 374512440 | zásuvky pro elektroniku a slaboproudou techniku | kus | 17 |  | 0 |  |  |  | základní |  | 0 | 6e-05 | 0.00102 | 0 | 0 | 128 | M | 2 | ROZPOCET | 0 | 0 | 0 | 0 | 0 | 1 | 0 | 128 | 409672462
10 | K | 220730001-1 | Montáž konektoru RJ45 na kabel UTP | kus | 5 |  | 0 |  |  |  | základní |  | 0 | 0.00013 | 0.00065 | 0 | 0 | 64 | K | 2 | ROZPOCET | 0 | 0 | 0 | 0 | 0 | 1 | 0 | 64 | 12769158
11 | M | 374512440-1 | konektor pro elektroniku a slaboproudou techniku | kus | 5 |  | 0 |  |  |  | základní |  | 0 | 6e-05 | 0.0003 | 0 | 0 | 128 | M | 2 | ROZPOCET | 0 | 0 | 0 | 0 | 0 | 1 | 0 | 128 | 331268945
| D | 22-M-03 | EZS |  |  |  | 0 | [5 empty] | 0 |  | 0.08287 |  | 0 | 3 | D | 1 | ROZPOCET | [6 empty] | 0
12 | K | 220260042 | Krabice, skříně, trubky, žlaby, rošty, konstrukce Montáž krabice na povrchu KP 68 | kus | 15 |  | 0 |  |  |  | základní |  | 0 | 3e-05 | 0.00045 | 0 | 0 | 64 | K | 2 | ROZPOCET | 0 | 0 | 0 | 0 | 0 | 1 | 0 | 64 | -33863876
13 | M | 345715110-2 | materiál úložný elektroinstalační krabice instalační z plastické hmoty | kus | 15 |  | 0 |  |  |  | základní |  | 0 | 3e-05 | 0.00045 | 0 | 0 | 128 | M | 2 | ROZPOCET | 0 | 0 | 0 | 0 | 0 | 1 | 0 | 128 | 1432107336
14 | K | 220261661 | Krabice, skříně, trubky, žlaby, rošty, konstrukce Značení trasy vedení | m | 200 |  | 0 |  |  |  | základní |  | 0 | 1e-05 | 0.002 | 0 | 0 | 64 | K | 2 | ROZPOCET | 0 | 0 | 0 | 0 | 0 | 1 | 0 | 64 | -1381702195
15 | K | 220281506-1 | Montáž kabelu pro instalaci EZS do žlabu | m | 200 |  | 0 |  |  |  | základní |  | 0 | 4e-05 | 0.008 | 0 | 0 | 64 | K | 2 | ROZPOCET | 0 | 0 | 0 | 0 | 0 | 1 | 0 | 64 | 2145397891
16 | M | 341210500 | kabely sdělovací s měděným jádrem v celoplastovém provedení SYKFY, podle ČSN 34 7822 průměr Cu číslo bázová cena mm kg/m Kč/m 5 x 2 x 0,50 0,022 11,65 | m | 200 |  | 0 |  |  |  | základní |  | 0 | 5e-05 | 0.01 | 0 | 0 | 128 | M | 2 | ROZPOCET | 0 | 0 | 0 | 0 | 0 | 1 | 0 | 128 | 1311552103
17 | K | 220301013 | Formy kabelové a drátové a doplňky vnitřní instalace Montáž lišta elektroinstalační LV 20 x 20 vkládací | m | 80 |  | 0 |  |  |  | základní |  | 0 | 7e-05 | 0.0056 | 0 | 0 | 64 | K | 2 | ROZPOCET | 0 | 0 | 0 | 0 | 0 | 1 | 0 | 64 | -474319802
18 | M | 345721050-1 | materiál úložný elektroinstalační lišty vkládací z PVC 20x20 | m | 80 |  | 0 |  |  |  | základní |  | 0 | 0.00021 | 0.0168 | 0 | 0 | 128 | M | 2 | ROZPOCET | 0 | 0 | 0 | 0 | 0 | 1 | 0 | 128 | -1266121291
19 | K | 220321441 | Zařízení zabezpečovací, strážící, signalizační, časové a návěstné | kus | 3 |  | 0 |  |  |  | základní |  | 0 | 0.00301 | 0.00903 | 0 | 0 | 64 | K | 2 | ROZPOCET | 0 | 0 | 0 | 0 | 0 | 1 | 0 | 64 | 937319650
20 | M | 900300105 | napojení přímo na sběrnici, DUAL PIR senzor, digitální automatický čítač pulzů a teplotní kompenzace, kovový kryt, inteligentní přizpůsobení se prostředí, ovládání vlastností z ústředny, dosah 12 m/110°, vyměnitelné clony, -20 až 50°C | kus | 3 |  | 0 |  |  |  | základní |  | 0 | 0.00015 | 0.00045 | 0 | 0 | 128 | M | 2 | ROZPOCET | 0 | 0 | 0 | 0 | 0 | 1 | 0 | 128 | 253262314
21 | K | 220321441 | Zařízení zabezpečovací, strážící, signalizační, časové a návěstné | kus | 9 |  | 0 |  |  |  | základní |  | 0 | 0.00301 | 0.02709 | 0 | 0 | 64 | K | 2 | ROZPOCET | 0 | 0 | 0 | 0 | 0 | 1 | 0 | 64 | -555973422
22 | M | 900300106 | digitální detektor rozbití skla, digitální detekce širokého spektra parametrů včetně tlakového nárazu, vysoká odolnost vůči falešným poplachům, dosah 9/4,5 m dle nastavení, -10 až +50°C, sběrnicový režim BUS | kus | 9 |  | 0 |  |  |  | základní |  | 0 | 0.00015 | 0.00135 | 0 | 0 | 128 | M | 2 | ROZPOCET | 0 | 0 | 0 | 0 | 0 | 1 | 0 | 128 | 773949194
23 | K | 220330166 | Zařízení dispečerské a požární Montáž poplachové sirény | kus | 1 |  | 0 |  |  |  | základní |  | 0 | 0.00051 | 0.00051 | 0 | 0 | 64 | K | 2 | ROZPOCET | 0 | 0 | 0 | 0 | 0 | 1 | 0 | 64 | -841719254
24 | M | 900300107 | venkovní piezo-siréna s vestavěným Ni-MH akumulátorem (součást dodávky), tamper na zeď na kryt, 110 dB/3 m, 450 mA, 12 V | kus | 1 |  | 0 |  |  |  | základní |  | 0 | 0.00015 | 0.00015 | 0 | 0 | 128 | M | 2 | ROZPOCET | 0 | 0 | 0 | 0 | 0 | 1 | 0 | 128 | 1807255324
25 | K | 220330335 | Zařízení dispečerské a požární Montáž obsluhovacího tabla | kus | 1 |  | 0 |  |  |  | základní |  | 0 | 0.00084 | 0.00084 | 0 | 0 | 64 | K | 2 | ROZPOCET | 0 | 0 | 0 | 0 | 0 | 1 | 0 | 64 | 2082750474
26 | M | 900300104 | klávesnice grafický dotykový 5" barevný LCD displej 6,4 x 11,2 cm, signalizace všech stavů pomocí ikon a popisů, přehledné a pohodlné ovládání přímo na dotykovém LCD, zobrazení půdorysů objektu se zobrazením stavu čidel, zobrazení Annunciátor - přehledné zobrazení stavu podsystémů a zón | kus | 1 |  | 0 |  |  |  | základní |  | 0 | 0.00015 | 0.00015 | 0 | 0 | 128 | M | 2 | ROZPOCET | 0 | 0 | 0 | 0 | 0 | 1 | 0 | 128 | 169263353
| D | 22-M-06 | ACS |  |  |  | 0 | [5 empty] | 0 |  | 0.01452 |  | 0 | 3 | D | 1 | ROZPOCET | [6 empty] | 0
27 | K | 220280511 | UTP,FTP,SEKU,SYKY do 7 mm vně.prům.ve žlabu | m | 50 |  | 0 |  |  |  | základní |  | 0 | 1e-05 | 0.0005 | 0 | 0 | 64 | K | 2 | ROZPOCET | 0 | 0 | 0 | 0 | 0 | 1 | 0 | 64 | -2072409932
28 | M | 900200103 | Datový metalický kabel určený pro horizontální rozvody strukturované kabeláže. Tento kabel splňuje požadavky definované v mezinárodních standardech TIA/EIA 568B, ISO 11801 pro CAT.6. | m | 50 |  | 0 |  |  |  | základní |  | 0 | 0.00015 | 0.0075 | 0 | 0 | 128 | M | 2 | ROZPOCET | 0 | 0 | 0 | 0 | 0 | 1 | 0 | 128 | 271445195
29 | K | 220320306 | Zařízení zabezpečovací, strážící, signalizační, časové a návěstné Montáž elektronicky ovládaného zámku | kus | 2 |  | 0 |  |  |  | základní |  | 0 | 0.00013 | 0.00026 | 0 | 0 | 64 | K | 2 | ROZPOCET | 0 | 0 | 0 | 0 | 0 | 1 | 0 | 64 | -1998043987
30 | K | 220320331 | Zařízení zabezpečovací, strážící, signalizační, časové a návěstné Montáž tabla na zeď vrátný | kus | 4 |  | 0 |  |  |  | základní |  | 0 | 0.00036 | 0.00144 | 0 | 0 | 64 | K | 2 | ROZPOCET | 0 | 0 | 0 | 0 | 0 | 1 | 0 | 64 | -1771754912
31 | M | 900600104 | venkovní dveřní IP jednotka s kamerou, LED přisvícením, tlačítkem zvonku, bez jmenovky, 1 x relé pro ovládání dveří, nastavitelná citlivostc mikrofonu, ovládání zámku přímo z jednotky, plastové provedení, barva bílá | kus | 2 |  | 0 |  |  |  | základní |  | 0 | 0.00015 | 0.0003 | 0 | 0 | 128 | M | 2 | ROZPOCET | 0 | 0 | 0 | 0 | 0 | 1 | 0 | 128 | -917626812
32 | M | 900600105 | rozšiřující dveřní modul s 3 tlačítky, slouží pro rozšíření hlavní IP dveřní stanice | kus | 2 |  | 0 |  |  |  | základní |  | 0 | 0.00015 | 0.0003 | 0 | 0 | 128 | M | 2 | ROZPOCET | 0 | 0 | 0 | 0 | 0 | 1 | 0 | 128 | -2049664763
33 | K | 220321401 | Zařízení zabezpečovací, strážící, signalizační, časové a návěstné | kus | 2 |  | 0 |  |  |  | základní |  | 0 | 0.00074 | 0.00148 | 0 | 0 | 64 | K | 2 | ROZPOCET | 0 | 0 | 0 | 0 | 0 | 1 | 0 | 64 | -1350636838
34 | M | 900600101 | sběrnicový modul pro připojení čtečky a vytvoření 1 přístupového bodu, vstupy a výstupy pro čtečku, ovládací tlačítko, RELÉ pro ovládání zámku, vstupy pro magnet a ovládací PIR, obsahuje i spínaný doplňkový zdroj 1,5 A pro napájení zámku | kus | 2 |  | 0 |  |  |  | základní |  | 0 | 0.00015 | 0.0003 | 0 | 0 | 128 | M | 2 | ROZPOCET | 0 | 0 | 0 | 0 | 0 | 1 | 0 | 128 | -316724936
35 | K | 220321402 | Zařízení zabezpečovací, strážící, signalizační, časové a návěstné Montáž obvodu oddělovacího | kus | 2 |  | 0 |  |  |  | základní |  | 0 | 0.00074 | 0.00148 | 0 | 0 | 64 | K | 2 | ROZPOCET | 0 | 0 | 0 | 0 | 0 | 1 | 0 | 64 | 1324493517
36 | M | 900600102 | systémová venkovní/vnitřní čtečka karet, čtecí dosah cca 6 cm, venkovní IP 55 -20 až 60°C | kus | 2 |  | 0 |  |  |  | základní |  | 0 | 0.00015 | 0.0003 | 0 | 0 | 128 | M | 2 | ROZPOCET | 0 | 0 | 0 | 0 | 0 | 1 | 0 | 128 | -1517990470
37 | K | 220490041 | Montáž spojovacích systémů a účastnických zařízení Montáž telefonního zařízení bytová stanice s možností otevírání dveří bez možnosti volby účastníka | kus | 2 |  | 0 |  |  |  | základní |  | 0 | 0.00018 | 0.00036 | 0 | 0 | 64 | K | 2 | ROZPOCET | 0 | 0 | 0 | 0 | 0 | 1 | 0 | 64 | 679093044
38 | M | 900600106 | barevná zobrazovací IP jednotka se sluchátkem, vnitřní pamětí, 7" LCD dotykový displej, povrchová montáž, regulace hlasitosti vyzvánění i hovoru, možnost připojení tlačítka zvonku od dveří, 8 alarmových vstupů, monitorování, interkom | kus | 1 |  | 0 |  |  |  | základní |  | 0 | 0.00015 | 0.00015 | 0 | 0 | 128 | M | 2 | ROZPOCET | 0 | 0 | 0 | 0 | 0 | 1 | 0 | 128 | 362420553
39 | M | 900600107 | PoE switch pro napájení vstupních jednotek a monitorů, možnost připojení 6 modulů, dosah napájení 50 m, 2 porty bez napájení pro připojení k síti, možnost instalace na DIN lištu, 2 x 10/100 Mbps + 6 x 10/100 Mbps PoE | kus | 1 |  | 0 |  |  |  | základní |  | 0 | 0.00015 | 0.00015 | 0 | 0 | 128 | M | 2 | ROZPOCET | 0 | 0 | 0 | 0 | 0 | 1 | 0 | 128 | -302057445

## SO 02.5.1 - Vytápění
| List obsahuje: |  | 1) Krycí list soupisu | 2) Rekapitulace |  |  | 3) Soupis prací | Zpět na list: | Rekapitulace stavby
[9 empty] | >> skryté sloupce << | [9 empty] | {3f368a02-f263-4c2d-8480-4dd7f2a14b20}
2
| KRYCÍ LIST SOUPISU | [8 empty] | v --- níže se nacházejí doplnkové a pomocné údaje k sestavám --- v | [8 empty] | False
Stavba:
Dům hudby, Pardubice – modernizace
Objekt:
SO 02 - Část Konzervatoř
Soupis:
SO 02.5 - Technické zařízení budov
Úroveň 3:
SO 02.5.1 - Vytápění
| KSO: |  |  |  |  | CC-CZ:
| Místo: |  | Sukova třída 1260, 530 02 Pardubice |  |  | Datum: | 16. 3. 2019
| Zadavatel: |  |  |  |  | IČ:
DIČ:
| Uchazeč: |  |  |  |  | IČ:
DIČ:
| Projektant: |  |  |  |  | IČ:
|  | ing. arch. Ondřej Tuček |  |  |  | DIČ:
Poznámka:
Jsou-li v rozpočtu uvedeny odkazy na firmy, názvy anebo specifická označení výrobků, apod., jsou takovéto odkazy pouze informativního charakteru a slouží pouze pro určení technické úrovně a provozních parametrů. Zhotoviteli je umožněno podle §182, zákona č. 134/2016 Sb. o veřejných zakázkách použít i jiných kvalitativně a technicky obdobných zařízení, která mají podobnou nebo minimálně stejnou kvalitu, účinnost a výkon, parametry použití, ev. hlučnost (která bezpodmínečně splňuje platné hygienické normy). Při naceňování je nutné brát v úvahu celkovou projektovou dokumentaci. Jedná se o orientační výkazy výměr, které je nutno ověřit dodavatelskou firmou. V případě nesrovnalostí je nutné kontaktovat projektanta. Celková množství u položek byla odměřena a sečtena ručně a digitálně z výkresů. Součástí nabídkové ceny musí být veškeré náklady, aby cena byla konečná a zahrnovala celou dodávku a montáž. Dodávky a montáže uvedené v nabídce musí být, vč. veškerého souvisejícího doplňkového, podružného a montážního materiálu tak, aby celé zařízení bylo funkční a splňovalo všechny předpisy, které se na ně vztahují. Každá uchazečem vyplněná položka musí obsahovat veškeré technicky a logicky dovoditélné součásti dodávky a montáže. Označení výrobků konkrétním výrobcem v projektu stavby vyjadřuje standard požadované kvality. Pokud uchazeč nabídne produkt od jiného výrobce je povinen dodržet standard a zároveň, přejímá odpovědnost za správnost náhrady - splnění všech parametrů a koordinaci se všemi navazujícími profesemi, eventuelní nutnost úpravy projektu pro výběr zhotovitele půjde k tíží uchazeče (vybraného dodavatele). Položky níže vykázané je nutné nacenit včetně přívozu, odvozu, složení, naložení, montáže, napojení, atp.
| Cena bez DPH | [5 empty] | 0
|  |  | Základ daně |  |  | Sazba daně | Výše daně
| DPH | základní | 0 |  |  | 21% | 0
|  | snížená | 0 |  |  | 15% | 0
|  | zákl. přenesená | 0 |  |  | 21% | 0
|  | sníž. přenesená | 0 |  |  | 15% | 0
|  | nulová | 0 |  |  | 0% | 0
| Cena s DPH |  |  | v | CZK |  | 0
REKAPITULACE ČLENĚNÍ SOUPISU PRACÍ
Stavba:
Dům hudby, Pardubice – modernizace
Objekt:
SO 02 - Část Konzervatoř
Soupis:
SO 02.5 - Technické zařízení budov
Úroveň 3:
SO 02.5.1 - Vytápění
Místo: |  |  | Sukova třída 1260, 530 02 Pardubice |  |  | Datum: | 16. 3. 2019
Zadavatel: | [5 empty] | Projektant: | ing. arch. Ondřej Tuček
Uchazeč:
Kód dílu - Popis | [6 empty] | Cena celkem [CZK]
Náklady soupisu celkem | [6 empty] | 0 | [12 empty] | -1
| PSV - Práce a dodávky PSV | [5 empty] | 0
| 713 - Izolace tepelné | [5 empty] | 0
| 732 - Ústřední vytápění - strojovny | [5 empty] | 0
| 733 - Ústřední vytápění - rozvodné potrubí | [5 empty] | 0
| 734 - Ústřední vytápění - armatury | [5 empty] | 0
| 735 - Ústřední vytápění - otopná tělesa | [5 empty] | 0
| 783 - Dokončovací práce - nátěry | [5 empty] | 0
| ost - Ostatní | [5 empty] | 0
SOUPIS PRACÍ
Stavba:
Dům hudby, Pardubice – modernizace
Objekt:
SO 02 - Část Konzervatoř
Soupis:
SO 02.5 - Technické zařízení budov
Úroveň 3:
SO 02.5.1 - Vytápění
Místo: |  |  | Sukova třída 1260, 530 02 Pardubice |  |  | Datum: | 16. 3. 2019
Zadavatel: | [5 empty] | Projektant: | ing. arch. Ondřej Tuček
Uchazeč:
PČ | Typ | Kód | Popis | MJ | Množství | J.cena [CZK] | Cena celkem [CZK] | Cenová soustava |  | Poznámka | DPH | J. Nh [h] | Nh celkem [h] | J. hmotnost [t] | Hmotnost celkem [t] | J. suť [t] | Suť Celkem [t]
Náklady soupisu celkem | [6 empty] | 0 | [5 empty] | 0 |  | 0 |  | 0 |  | D | -1 | [7 empty] | 0
| D | PSV | Práce a dodávky PSV |  |  |  | 0 | [5 empty] | 0 |  | 0 |  | 0 | 1 | D | 0 | ROZPOCET | [6 empty] | 0
| D | 713 | Izolace tepelné |  |  |  | 0 | [5 empty] | 0 |  | 0 |  | 0 | 1 | D | 1 | ROZPOCET | [6 empty] | 0
1 | K | 713463131 | Montáž izolace tepelné potrubí potrubními pouzdry bez úpravy slepenými 1x tl izolace do 25 mm | m | 5 |  | 0 |  |  |  | základní |  | 0 | 0 | 0 | 0 | 0 | 4 | K | 2 | ROZPOCET | 0 | 0 | 0 | 0 | 0 | 1 | 0 | 4 | -1052794580
| P |  | Poznámka k položce: Montáž izolace tepelné potrubí a ohybů tvarovkami nebo deskami potrubními pouzdry bez povrchové úpravy (izolační materiál ve specifikaci) přilepenými v příčných a podélných spojích izolace potrubí jednovrstvá, tloušťky izolace do 25 mm | [15 empty] | P | 2
2 | M | 28377049 | izolace tepelná potrubí z pěnového polyetylenu 28 x 25 mm | m | 5 |  | 0 |  |  |  | základní |  | 0 | 0 | 0 | 0 | 0 | 8 | M | 2 | ROZPOCET | 0 | 0 | 0 | 0 | 0 | 1 | 0 | 4 | 1096893609
| P |  | Poznámka k položce: izolace tepelná potrubí z pěnového polyetylenu 28 x 25 mm | [15 empty] | P | 2
3 | K | 713463211 | Montáž izolace tepelné potrubí potrubními pouzdry s Al fólií staženými Al páskou 1x D do 50 mm | m | 240 |  | 0 |  |  |  | základní |  | 0 | 0 | 0 | 0 | 0 | 4 | K | 2 | ROZPOCET | 0 | 0 | 0 | 0 | 0 | 1 | 0 | 4 | 516561179
| P |  | Poznámka k položce: Montáž izolace tepelné potrubí a ohybů tvarovkami nebo deskami potrubními pouzdry s povrchovou úpravou hliníkovou fólií (izolační materiál ve specifikaci) přelepenými samolepící hliníkovou páskou potrubí jednovrstvá D do 50 mm | [15 empty] | P | 2
4 | M | 63154012 | pouzdro izolační potrubní s jednostrannou Al fólií max. 250/100 °C 15/30 mm | m | 90 |  | 0 |  |  |  | základní |  | 0 | 0 | 0 | 0 | 0 | 8 | M | 2 | ROZPOCET | 0 | 0 | 0 | 0 | 0 | 1 | 0 | 4 | 1440355964
| P |  | Poznámka k položce: pouzdro izolační potrubní s jednostrannou Al fólií max. 250/100 °C 15/30 mm | [15 empty] | P | 2
5 | M | 63154018 | pouzdro izolační potrubní s jednostrannou Al fólií max. 250/100 °C 54/40 mm | m | 150 |  | 0 |  |  |  | základní |  | 0 | 0 | 0 | 0 | 0 | 8 | M | 2 | ROZPOCET | 0 | 0 | 0 | 0 | 0 | 1 | 0 | 4 | 732125536
| P |  | Poznámka k položce: pouzdro izolační potrubní s jednostrannou Al fólií max. 250/100 °C 54/40 mm | [15 empty] | P | 2
6 | K | 713463212 | Montáž izolace tepelné potrubí potrubními pouzdry s Al fólií staženými Al páskou 1x D do 100 mm | m | 45 |  | 0 |  |  |  | základní |  | 0 | 0 | 0 | 0 | 0 | 4 | K | 2 | ROZPOCET | 0 | 0 | 0 | 0 | 0 | 1 | 0 | 4 | -1912110818
| P |  | Poznámka k položce: Montáž izolace tepelné potrubí a ohybů tvarovkami nebo deskami potrubními pouzdry s povrchovou úpravou hliníkovou fólií (izolační materiál ve specifikaci) přelepenými samolepící hliníkovou páskou potrubí jednovrstvá D přes 50 do 100 mm | [15 empty] | P | 2
7 | M | 63154607 | pouzdro izolační potrubní s jednostrannou Al fólií max. 250/100 °C 76/50 mm | m | 30 |  | 0 |  |  |  | základní |  | 0 | 0 | 0 | 0 | 0 | 8 | M | 2 | ROZPOCET | 0 | 0 | 0 | 0 | 0 | 1 | 0 | 4 | 1364651190
| P |  | Poznámka k položce: pouzdro izolační potrubní s jednostrannou Al fólií max. 250/100 °C 76/50 mm | [15 empty] | P | 2
8 | M | 63154608 | pouzdro izolační potrubní s jednostrannou Al fólií max. 250/100 °C 89/50 mm | m | 15 |  | 0 |  |  |  | základní |  | 0 | 0 | 0 | 0 | 0 | 8 | M | 2 | ROZPOCET | 0 | 0 | 0 | 0 | 0 | 1 | 0 | 4 | -788008836
| P |  | Poznámka k položce: pouzdro izolační potrubní s jednostrannou Al fólií max. 250/100 °C 89/50 mm | [15 empty] | P | 2
9 | K | 713463213 | Montáž izolace tepelné potrubí potrubními pouzdry s Al fólií staženými Al páskou 1x D do 150 mm | m | 20 |  | 0 |  |  |  | základní |  | 0 | 0 | 0 | 0 | 0 | 4 | K | 2 | ROZPOCET | 0 | 0 | 0 | 0 | 0 | 1 | 0 | 4 | 474951126
| P |  | Poznámka k položce: Montáž izolace tepelné potrubí a ohybů tvarovkami nebo deskami potrubními pouzdry s povrchovou úpravou hliníkovou fólií (izolační materiál ve specifikaci) přelepenými samolepící hliníkovou páskou potrubí jednovrstvá D přes 100 do 150 mm | [15 empty] | P | 2
10 | M | 63154038 | pouzdro izolační potrubní s jednostrannou Al fólií max. 250/100 °C 159/60 mm | m | 20 |  | 0 |  |  |  | základní |  | 0 | 0 | 0 | 0 | 0 | 8 | M | 2 | ROZPOCET | 0 | 0 | 0 | 0 | 0 | 1 | 0 | 4 | 215313372
| P |  | Poznámka k položce: pouzdro izolační potrubní s jednostrannou Al fólií max. 250/100 °C 159/60 mm | [15 empty] | P | 2
11 | K | 998713202 | Přesun hmot procentní pro izolace tepelné v objektech v do 12 m | % |  |  | 0 |  |  |  | základní |  | 0 | 0 | 0 | 0 | 0 | 4 | K | 2 | ROZPOCET | 0 | 0 | 0 | 0 | 0 | 1 | 0 | 4 | 1822750540
| P |  | Poznámka k položce: Přesun hmot pro izolace tepelné stanovený procentní sazbou (%) z ceny vodorovná dopravní vzdálenost do 50 m v objektech výšky přes 6 do 12 m | [15 empty] | P | 2
| D | 732 | Ústřední vytápění - strojovny |  |  |  | 0 | [5 empty] | 0 |  | 0 |  | 0 | 1 | D | 1 | ROZPOCET | [6 empty] | 0
12 | K | 732111R01 | Trubkový rozdělovač vytápění, přívod z prava, 7 vývodů nahoru, DN250 | soubor | 1 |  | 0 |  |  |  | základní |  | 0 | 0 | 0 | 0 | 0 | 4 | K | 2 | ROZPOCET | 0 | 0 | 0 | 0 | 0 | 1 | 0 | 4 | 1936104006
| P |  | Poznámka k položce: Trubkový rozdělovač vytápění, přívod z prava, 7 vývodů nahoru, DN250, PN6, Tmax=105°C; včetně PUR izolace a stojanu | [15 empty] | P | 2
13 | K | 732111R02 | Trubkový sběrač vytápění, přívod z prava, 7 vývodů nahoru, DN250 | soubor | 1 |  | 0 |  |  |  | základní |  | 0 | 0 | 0 | 0 | 0 | 4 | K | 2 | ROZPOCET | 0 | 0 | 0 | 0 | 0 | 1 | 0 | 4 | 264180185
| P |  | Poznámka k položce: Trubkový sběrač vytápění, přívod z prava, 7 vývodů nahoru, DN250, PN6, Tmax=105°C; včetně PUR izolace a stojanu | [15 empty] | P | 2
14 | K | 732229R01 | Deskový výměník voda/ethylenglykol 35 %, vytápění, 75 kW | soubor | 1 |  | 0 |  |  |  | základní |  | 0 | 0 | 0 | 0 | 0 | 4 | K | 2 | ROZPOCET | 0 | 0 | 0 | 0 | 0 | 1 | 0 | 4 | 1013532914
| P |  | Poznámka k položce: Deskový výměník voda/ethylenglykol 35 %, vytápění, 75 kW | [15 empty] | P | 2
15 | K | 732331615 | Nádoba tlaková expanzní s membránou závitové připojení PN 0,6 o objemu 35 l | soubor | 1 |  | 0 |  |  |  | základní |  | 0 | 0 | 0 | 0 | 0 | 4 | K | 2 | ROZPOCET | 0 | 0 | 0 | 0 | 0 | 1 | 0 | 4 | 562531328
| P |  | Poznámka k položce: Nádoby expanzní tlakové s membránou bez pojistného ventilu se závitovým připojením PN 0,6 o objemu 35 l | [15 empty] | P | 2
16 | K | 732331777 | Příslušenství k expanzním nádobám bezpečnostní uzávěr G 3/4 k měření tlaku | kus | 1 |  | 0 |  |  |  | základní |  | 0 | 0 | 0 | 0 | 0 | 4 | K | 2 | ROZPOCET | 0 | 0 | 0 | 0 | 0 | 1 | 0 | 4 | 234300995
| P |  | Poznámka k položce: Nádoby expanzní tlakové příslušenství k expanzním nádobám bezpečnostní uzávěr k měření tlaku G 3/4 | [15 empty] | P | 2
17 | K | 732421R01 | Oběhové čerpadlo DN25; 1,16 m3/h při 7,4 kPa | soubor | 1 |  | 0 |  |  |  | základní |  | 0 | 0 | 0 | 0 | 0 | 4 | K | 2 | ROZPOCET | 0 | 0 | 0 | 0 | 0 | 1 | 0 | 4 | -1921656308
| P |  | Poznámka k položce: Oběhové čerpadlo DN25; 1,16 m3/h při 7,4 kPa | [15 empty] | P | 2
18 | K | 732421R02 | Oběhové čerpadlo DN15; 0,73 m3/h při 9,4 kPa | soubor | 3 |  | 0 |  |  |  | základní |  | 0 | 0 | 0 | 0 | 0 | 4 | K | 2 | ROZPOCET | 0 | 0 | 0 | 0 | 0 | 1 | 0 | 4 | -90223896
| P |  | Poznámka k položce: Oběhové čerpadlo DN15; 0,73 m3/h při 9,4 kPa | [15 empty] | P | 2
19 | K | 732421R03 | Oběhové čerpadlo DN40; 4,36 m3/h při 20,6 kPa | soubor | 1 |  | 0 |  |  |  | základní |  | 0 | 0 | 0 | 0 | 0 | 4 | K | 2 | ROZPOCET | 0 | 0 | 0 | 0 | 0 | 1 | 0 | 4 | -2090180875
| P |  | Poznámka k položce: Oběhové čerpadlo DN40; 4,36 m3/h při 20,6 kPa | [15 empty] | P | 2
20 | K | 732421R04 | Oběhové čerpadlo DN40; 3,23 m3/h při 37,4 kPa | soubor | 2 |  | 0 |  |  |  | základní |  | 0 | 0 | 0 | 0 | 0 | 4 | K | 2 | ROZPOCET | 0 | 0 | 0 | 0 | 0 | 1 | 0 | 4 | 1213006150
| P |  | Poznámka k položce: Oběhové čerpadlo DN40; 3,23 m3/h při 37,4 kPa | [15 empty] | P | 2
21 | K | 732421R05 | Oběhové čerpadlo DN32; výměna stávajícího čerpadla | soubor | 1 |  | 0 |  |  |  | základní |  | 0 | 0 | 0 | 0 | 0 | 4 | K | 2 | ROZPOCET | 0 | 0 | 0 | 0 | 0 | 1 | 0 | 4 | -875689975
| P |  | Poznámka k položce: Oběhové čerpadlo DN32; výměna stávajícího čerpadla (Grundfos Magna 3 32-120F 220) | [15 empty] | P | 2
22 | K | 732421R06 | Oběhové čerpadlo DN32; výměna stávajícího čerpadla | soubor | 1 |  | 0 |  |  |  | základní |  | 0 | 0 | 0 | 0 | 0 | 4 | K | 2 | ROZPOCET | 0 | 0 | 0 | 0 | 0 | 1 | 0 | 4 | -708172999
| P |  | Poznámka k položce: Oběhové čerpadlo DN32; výměna stávajícího čerpadla (Grundfos Magna 3 32-60) | [15 empty] | P | 2
23 | K | 998732202 | Přesun hmot procentní pro strojovny v objektech v do 12 m | % |  |  | 0 |  |  |  | základní |  | 0 | 0 | 0 | 0 | 0 | 4 | K | 2 | ROZPOCET | 0 | 0 | 0 | 0 | 0 | 1 | 0 | 4 | 1243869066
| P |  | Poznámka k položce: Přesun hmot pro strojovny stanovený procentní sazbou (%) z ceny vodorovná dopravní vzdálenost do 50 m v objektech výšky přes 6 do 12 m | [15 empty] | P | 2
| D | 733 | Ústřední vytápění - rozvodné potrubí |  |  |  | 0 | [5 empty] | 0 |  | 0 |  | 0 | 1 | D | 1 | ROZPOCET | [6 empty] | 0
24 | K | 733120826 | Demontáž potrubí ocelového hladkého do D 89 | m | 100 |  | 0 |  |  |  | základní |  | 0 | 0 | 0 | 0 | 0 | 4 | K | 2 | ROZPOCET | 0 | 0 | 0 | 0 | 0 | 1 | 0 | 4 | -2086859833
| P |  | Poznámka k položce: Demontáž potrubí z trubek ocelových hladkých D do 89 | [15 empty] | P | 2
25 | K | 733121164 | Potrubí ocelové hladké bezešvé nízkotlaké nebo středotlaké D 76x3,6 | m | 30 |  | 0 |  |  |  | základní |  | 0 | 0 | 0 | 0 | 0 | 4 | K | 2 | ROZPOCET | 0 | 0 | 0 | 0 | 0 | 1 | 0 | 4 | -815122742
| P |  | Poznámka k položce: Potrubí z trubek ocelových hladkých bezešvých tvářených za tepla nízkotlakých a středotlakých O 76/3,6 | [15 empty] | P | 2
26 | K | 733121165 | Potrubí ocelové hladké bezešvé nízkotlaké nebo středotlaké D 89x3,6 | m | 15 |  | 0 |  |  |  | základní |  | 0 | 0 | 0 | 0 | 0 | 4 | K | 2 | ROZPOCET | 0 | 0 | 0 | 0 | 0 | 1 | 0 | 4 | -1239880051
| P |  | Poznámka k položce: Potrubí z trubek ocelových hladkých bezešvých tvářených za tepla nízkotlakých a středotlakých O 89/3,6 | [15 empty] | P | 2
27 | K | 733121175 | Potrubí ocelové hladké bezešvé nízkotlaké nebo středotlaké D 159x4,5 | m | 20 |  | 0 |  |  |  | základní |  | 0 | 0 | 0 | 0 | 0 | 4 | K | 2 | ROZPOCET | 0 | 0 | 0 | 0 | 0 | 1 | 0 | 4 | -1520980452
| P |  | Poznámka k položce: Potrubí z trubek ocelových hladkých bezešvých tvářených za tepla nízkotlakých a středotlakých O 159/4,5 | [15 empty] | P | 2
28 | K | 733122202 | Potrubí z uhlíkové oceli hladké spojované lisováním DN 12 | m | 90 |  | 0 |  |  |  | základní |  | 0 | 0 | 0 | 0 | 0 | 4 | K | 2 | ROZPOCET | 0 | 0 | 0 | 0 | 0 | 1 | 0 | 4 | -595187713
| P |  | Poznámka k položce: Potrubí z trubek ocelových hladkých spojovaných lisováním z uhlíkové oceli DN 12 | [15 empty] | P | 2
29 | K | 733122208 | Potrubí z uhlíkové oceli hladké spojované lisováním DN 50 | m | 150 |  | 0 |  |  |  | základní |  | 0 | 0 | 0 | 0 | 0 | 4 | K | 2 | ROZPOCET | 0 | 0 | 0 | 0 | 0 | 1 | 0 | 4 | -135369975
| P |  | Poznámka k položce: Potrubí z trubek ocelových hladkých spojovaných lisováním z uhlíkové oceli DN 50 | [15 empty] | P | 2
30 | K | 733190107 | Zkouška těsnosti potrubí ocelové závitové do DN 40 | m | 90 |  | 0 |  |  |  | základní |  | 0 | 0 | 0 | 0 | 0 | 4 | K | 2 | ROZPOCET | 0 | 0 | 0 | 0 | 0 | 1 | 0 | 4 | 413824772
| P |  | Poznámka k položce: Zkoušky těsnosti potrubí, manžety prostupové z trubek ocelových zkoušky těsnosti potrubí (za provozu) z trubek ocelových závitových DN do 40 | [15 empty] | P | 2
31 | K | 733190108 | Zkouška těsnosti potrubí ocelové závitové do DN 50 | m | 150 |  | 0 |  |  |  | základní |  | 0 | 0 | 0 | 0 | 0 | 4 | K | 2 | ROZPOCET | 0 | 0 | 0 | 0 | 0 | 1 | 0 | 4 | -1207403431
| P |  | Poznámka k položce: Zkoušky těsnosti potrubí, manžety prostupové z trubek ocelových zkoušky těsnosti potrubí (za provozu) z trubek ocelových závitových DN 40 do 50 | [15 empty] | P | 2
32 | K | 733190225 | Zkouška těsnosti potrubí ocelové hladké přes D 60,3x2,9 do D 89x5,0 | m | 45 |  | 0 |  |  |  | základní |  | 0 | 0 | 0 | 0 | 0 | 4 | K | 2 | ROZPOCET | 0 | 0 | 0 | 0 | 0 | 1 | 0 | 4 | 1377591113
| P |  | Poznámka k položce: Zkoušky těsnosti potrubí, manžety prostupové z trubek ocelových zkoušky těsnosti potrubí (za provozu) z trubek ocelových hladkých O přes 60,3/2,9 do 89/5,0 | [15 empty] | P | 2
33 | K | 733190235 | Zkouška těsnosti potrubí ocelové hladké přes D 133x5,0 do D 159x6,3 | m | 20 |  | 0 |  |  |  | základní |  | 0 | 0 | 0 | 0 | 0 | 4 | K | 2 | ROZPOCET | 0 | 0 | 0 | 0 | 0 | 1 | 0 | 4 | -2009679827
| P |  | Poznámka k položce: Zkoušky těsnosti potrubí, manžety prostupové z trubek ocelových zkoušky těsnosti potrubí (za provozu) z trubek ocelových hladkých O přes 133/5,0 do 159/6,3 | [15 empty] | P | 2
34 | K | 733890803 | Přemístění potrubí demontovaného vodorovně do 100 m v objektech výšky přes 6 do 24 m | t | 5.046 |  | 0 |  |  |  | základní |  | 0 | 0 | 0 | 0 | 0 | 4 | K | 2 | ROZPOCET | 0 | 0 | 0 | 0 | 0 | 1 | 0 | 4 | 510074394
| P |  | Poznámka k položce: Vnitrostaveništní přemístění vybouraných (demontovaných) hmot rozvodů potrubí vodorovně do 100 m v objektech výšky přes 6 do 24 m | [15 empty] | P | 2
35 | K | 733R00001 | Chladivo v soustavě UT; 35 % propylenglykol + voda | l | 150 |  | 0 |  |  |  | základní |  | 0 | 0 | 0 | 0 | 0 | 4 | K | 2 | ROZPOCET | 0 | 0 | 0 | 0 | 0 | 1 | 0 | 4 | 1750494798
| P |  | Poznámka k položce: Chladivo v soustavě UT; 35 % propylenglykol + voda | [15 empty] | P | 2
36 | K | 998733202 | Přesun hmot procentní pro rozvody potrubí v objektech v do 12 m | % |  |  | 0 |  |  |  | základní |  | 0 | 0 | 0 | 0 | 0 | 4 | K | 2 | ROZPOCET | 0 | 0 | 0 | 0 | 0 | 1 | 0 | 4 | -933037082
| P |  | Poznámka k položce: Přesun hmot pro rozvody potrubí stanovený procentní sazbou z ceny vodorovná dopravní vzdálenost do 50 m v objektech výšky přes 6 do 12 m | [15 empty] | P | 2
| D | 734 | Ústřední vytápění - armatury |  |  |  | 0 | [5 empty] | 0 |  | 0 |  | 0 | 1 | D | 1 | ROZPOCET | [6 empty] | 0
37 | K | 734163427 | Filtr DN 65 PN 16 do 300°C z uhlíkové oceli s vypouštěcí přírubou | soubor | 2 |  | 0 |  |  |  | základní |  | 0 | 0 | 0 | 0 | 0 | 4 | K | 2 | ROZPOCET | 0 | 0 | 0 | 0 | 0 | 1 | 0 | 4 | -290579835
| P |  | Poznámka k položce: Filtry z uhlíkové oceli s vypouštěcí přírubou PN 16 do 300°C DN 65 | [15 empty] | P | 2
38 | K | 734192316 | Klapka přírubová zpětná DN 65 PN 16 do 100°C samočinná | soubor | 2 |  | 0 |  |  |  | základní |  | 0 | 0 | 0 | 0 | 0 | 4 | K | 2 | ROZPOCET | 0 | 0 | 0 | 0 | 0 | 1 | 0 | 4 | -1951266352
| P |  | Poznámka k položce: Ostatní přírubové armatury klapky zpětné samočinné PN 16 do 100°C DN 65 | [15 empty] | P | 2
39 | K | 734193115 | Klapka mezipřírubová uzavírací DN 65 PN 16 do 120°C disk tvárná litina | soubor | 8 |  | 0 |  |  |  | základní |  | 0 | 0 | 0 | 0 | 0 | 4 | K | 2 | ROZPOCET | 0 | 0 | 0 | 0 | 0 | 1 | 0 | 4 | 724036514
| P |  | Poznámka k položce: Ostatní přírubové armatury klapky mezipřírubové uzavírací PN 16 do 120°C disk tvárná litina DN 65 | [15 empty] | P | 2
40 | K | 734193116 | Klapka mezipřírubová uzavírací DN 80 PN 16 do 120°C disk tvárná litina | soubor | 3 |  | 0 |  |  |  | základní |  | 0 | 0 | 0 | 0 | 0 | 4 | K | 2 | ROZPOCET | 0 | 0 | 0 | 0 | 0 | 1 | 0 | 4 | -875466619
| P |  | Poznámka k položce: Ostatní přírubové armatury klapky mezipřírubové uzavírací PN 16 do 120°C disk tvárná litina DN 80 | [15 empty] | P | 2
41 | K | 734193119 | Klapka mezipřírubová uzavírací DN 150 PN 16 do 120°C disk tvárná litina | soubor | 2 |  | 0 |  |  |  | základní |  | 0 | 0 | 0 | 0 | 0 | 4 | K | 2 | ROZPOCET | 0 | 0 | 0 | 0 | 0 | 1 | 0 | 4 | -257314858
| P |  | Poznámka k položce: Ostatní přírubové armatury klapky mezipřírubové uzavírací PN 16 do 120°C disk tvárná litina DN 150 | [15 empty] | P | 2
42 | K | 734220104 | Ventil závitový regulační přímý G 6/4 PN 20 do 100°C vyvažovací | kus | 2 |  | 0 |  |  |  | základní |  | 0 | 0 | 0 | 0 | 0 | 4 | K | 2 | ROZPOCET | 0 | 0 | 0 | 0 | 0 | 1 | 0 | 4 | -1792556150
| P |  | Poznámka k položce: Ventily regulační závitové vyvažovací přímé PN 20 do 100°C G 6/4 | [15 empty] | P | 2
43 | K | 734220105 | Ventil závitový regulační přímý G 2 PN 20 do 100°C vyvažovací | kus | 3 |  | 0 |  |  |  | základní |  | 0 | 0 | 0 | 0 | 0 | 4 | K | 2 | ROZPOCET | 0 | 0 | 0 | 0 | 0 | 1 | 0 | 4 | 1753182600
| P |  | Poznámka k položce: Ventily regulační závitové vyvažovací přímé PN 20 do 100°C G 2 | [15 empty] | P | 2
44 | K | 734221545 | Ventil závitový termostatický přímý jednoregulační G 1/2 PN 16 do 110°C bez hlavice ovládání | kus | 11 |  | 0 |  |  |  | základní |  | 0 | 0 | 0 | 0 | 0 | 4 | K | 2 | ROZPOCET | 0 | 0 | 0 | 0 | 0 | 1 | 0 | 4 | 1522919512
| P |  | Poznámka k položce: Ventily regulační závitové termostatické, bez hlavice ovládání PN 16 do 110°C přímé jednoregulační G 1/2 | [15 empty] | P | 2
45 | K | 734221682 | Termostatická hlavice kapalinová PN 10 do 110°C otopných těles | kus | 11 |  | 0 |  |  |  | základní |  | 0 | 0 | 0 | 0 | 0 | 4 | K | 2 | ROZPOCET | 0 | 0 | 0 | 0 | 0 | 1 | 0 | 4 | -1453655262
| P |  | Poznámka k položce: Ventily regulační závitové hlavice termostatické, pro ovládání ventilů PN 10 do 110°C kapalinové otopných těles | [15 empty] | P | 2
46 | K | 734242416 | Ventil závitový zpětný přímý G 6/4 PN 16 do 110°C | kus | 2 |  | 0 |  |  |  | základní |  | 0 | 0 | 0 | 0 | 0 | 4 | K | 2 | ROZPOCET | 0 | 0 | 0 | 0 | 0 | 1 | 0 | 4 | -884845876
| P |  | Poznámka k položce: Ventily zpětné závitové PN 16 do 110°C přímé G 6/4 | [15 empty] | P | 2
47 | K | 734242417 | Ventil závitový zpětný přímý G 2 PN 16 do 110°C | kus | 2 |  | 0 |  |  |  | základní |  | 0 | 0 | 0 | 0 | 0 | 4 | K | 2 | ROZPOCET | 0 | 0 | 0 | 0 | 0 | 1 | 0 | 4 | 166906355
| P |  | Poznámka k položce: Ventily zpětné závitové PN 16 do 110°C přímé G 2 | [15 empty] | P | 2
48 | K | 734251212 | Ventil závitový pojistný rohový G 3/4 provozní tlak od 2,5 do 6 barů | kus | 1 |  | 0 |  |  |  | základní |  | 0 | 0 | 0 | 0 | 0 | 4 | K | 2 | ROZPOCET | 0 | 0 | 0 | 0 | 0 | 1 | 0 | 4 | 1773478250
| P |  | Poznámka k položce: Ventily pojistné závitové a čepové rohové provozní tlak od 2,5 do 6 bar G 3/4 | [15 empty] | P | 2
49 | K | 734261402 | Armatura připojovací rohová G 1/2x18 PN 10 do 110°C radiátorů typu VK | kus | 8 |  | 0 |  |  |  | základní |  | 0 | 0 | 0 | 0 | 0 | 4 | K | 2 | ROZPOCET | 0 | 0 | 0 | 0 | 0 | 1 | 0 | 4 | -526325459
| P |  | Poznámka k položce: Šroubení připojovací armatury radiátorů VK PN 10 do 110°C, regulační uzavíratelné rohové G 1/2 x 18 | [15 empty] | P | 2
50 | K | 734261712 | Šroubení regulační radiátorové přímé G 1/2 bez vypouštění | kus | 11 |  | 0 |  |  |  | základní |  | 0 | 0 | 0 | 0 | 0 | 4 | K | 2 | ROZPOCET | 0 | 0 | 0 | 0 | 0 | 1 | 0 | 4 | -538536160
| P |  | Poznámka k položce: Šroubení regulační radiátorové přímé bez vypouštění G 1/2 | [15 empty] | P | 2
51 | K | 734291123 | Kohout plnící a vypouštěcí G 1/2 PN 10 do 90°C závitový | kus | 24 |  | 0 |  |  |  | základní |  | 0 | 0 | 0 | 0 | 0 | 4 | K | 2 | ROZPOCET | 0 | 0 | 0 | 0 | 0 | 1 | 0 | 4 | -1397798682
| P |  | Poznámka k položce: Ostatní armatury kohouty plnicí a vypouštěcí PN 10 do 90°C G 1/2 | [15 empty] | P | 2
52 | K | 734291245 | Filtr závitový přímý G 1 1/4 PN 16 do 130°C s vnitřními závity | kus | 2 |  | 0 |  |  |  | základní |  | 0 | 0 | 0 | 0 | 0 | 4 | K | 2 | ROZPOCET | 0 | 0 | 0 | 0 | 0 | 1 | 0 | 4 | 2022968038
| P |  | Poznámka k položce: Ostatní armatury filtry závitové PN 16 do 130°C přímé s vnitřními závity G 1 1/4 | [15 empty] | P | 2
53 | K | 734291247 | Filtr závitový přímý G 2 PN 16 do 130°C s vnitřními závity | kus | 3 |  | 0 |  |  |  | základní |  | 0 | 0 | 0 | 0 | 0 | 4 | K | 2 | ROZPOCET | 0 | 0 | 0 | 0 | 0 | 1 | 0 | 4 | -1128716878
| P |  | Poznámka k položce: Ostatní armatury filtry závitové PN 16 do 130°C přímé s vnitřními závity G 2 | [15 empty] | P | 2
54 | K | 734292715 | Kohout kulový přímý G 1 PN 42 do 185°C vnitřní závit | kus | 2 |  | 0 |  |  |  | základní |  | 0 | 0 | 0 | 0 | 0 | 4 | K | 2 | ROZPOCET | 0 | 0 | 0 | 0 | 0 | 1 | 0 | 4 | 224459986
| P |  | Poznámka k položce: Ostatní armatury kulové kohouty PN 42 do 185°C přímé vnitřní závit G 1 | [15 empty] | P | 2
55 | K | 734292716 | Kohout kulový přímý G 1 1/4 PN 42 do 185°C vnitřní závit | kus | 1 |  | 0 |  |  |  | základní |  | 0 | 0 | 0 | 0 | 0 | 4 | K | 2 | ROZPOCET | 0 | 0 | 0 | 0 | 0 | 1 | 0 | 4 | 1215663136
| P |  | Poznámka k položce: Ostatní armatury kulové kohouty PN 42 do 185°C přímé vnitřní závit G 1 1/4 | [15 empty] | P | 2
56 | K | 734292718 | Kohout kulový přímý G 2 PN 42 do 185°C vnitřní závit | kus | 14 |  | 0 |  |  |  | základní |  | 0 | 0 | 0 | 0 | 0 | 4 | K | 2 | ROZPOCET | 0 | 0 | 0 | 0 | 0 | 1 | 0 | 4 | -121085844
| P |  | Poznámka k položce: Ostatní armatury kulové kohouty PN 42 do 185°C přímé vnitřní závit G 2 | [15 empty] | P | 2
57 | K | 734295023 | Směšovací armatura závitová trojcestná DN 32 se servomotorem | kus | 2 |  | 0 |  |  |  | základní |  | 0 | 0 | 0 | 0 | 0 | 4 | K | 2 | ROZPOCET | 0 | 0 | 0 | 0 | 0 | 1 | 0 | 4 | -2034280630
| P |  | Poznámka k položce: Směšovací armatury závitové trojcestné se servomotorem DN 32 | [15 empty] | P | 2
58 | K | 734295024 | Směšovací armatura závitová trojcestná DN 40 se servomotorem | kus | 1 |  | 0 |  |  |  | základní |  | 0 | 0 | 0 | 0 | 0 | 4 | K | 2 | ROZPOCET | 0 | 0 | 0 | 0 | 0 | 1 | 0 | 4 | 2136151052
| P |  | Poznámka k položce: Směšovací armatury závitové trojcestné se servomotorem DN 40 | [15 empty] | P | 2
59 | K | 734295R02 | Směšovací armatura závitová dvoucestná DN 32 se servomotorem | kus | 1 |  | 0 |  |  |  | základní |  | 0 | 0 | 0 | 0 | 0 | 4 | K | 2 | ROZPOCET | 0 | 0 | 0 | 0 | 0 | 1 | 0 | 4 | -375674579
| P |  | Poznámka k položce: Směšovací armatury závitové dvoucestné se servomotorem DN 32 | [15 empty] | P | 2
60 | K | 734295R03 | Tlakově nezávislý seřizovací a regulační ventil DN 10 se servopohonem | kus | 1 |  | 0 |  |  |  | základní |  | 0 | 0 | 0 | 0 | 0 | 4 | K | 2 | ROZPOCET | 0 | 0 | 0 | 0 | 0 | 1 | 0 | 4 | -1999765930
| P |  | Poznámka k položce: Tlakově nezávislý seřizovací a regulační ventil DN 10 se servopohonem | [15 empty] | P | 2
61 | K | 734295R04 | Napojení termostatických hlavic na stávající systém MaR | kus | 17 |  | 0 |  |  |  | základní |  | 0 | 0 | 0 | 0 | 0 | 4 | K | 2 | ROZPOCET | 0 | 0 | 0 | 0 | 0 | 1 | 0 | 4 | 2123487866
| P |  | Poznámka k položce: Napojení termostatických hlavic na stávající systém MaR | [15 empty] | P | 2
62 | K | 734411127 | Teploměr technický s pevným stonkem a jímkou zadní připojení průměr 100 mm délky 100 mm | kus | 18 |  | 0 |  |  |  | základní |  | 0 | 0 | 0 | 0 | 0 | 4 | K | 2 | ROZPOCET | 0 | 0 | 0 | 0 | 0 | 1 | 0 | 4 | -2087328463
| P |  | Poznámka k položce: Teploměry technické s pevným stonkem a jímkou zadní připojení (axiální) průměr 100 mm délka stonku 100 mm | [15 empty] | P | 2
63 | K | 734421111 | Tlakoměr s pevným stonkem a zpětnou klapkou tlak 0-6 bar průměr 50 mm zadní připojení | kus | 16 |  | 0 |  |  |  | základní |  | 0 | 0 | 0 | 0 | 0 | 4 | K | 2 | ROZPOCET | 0 | 0 | 0 | 0 | 0 | 1 | 0 | 4 | 260030418
| P |  | Poznámka k položce: Tlakoměry s pevným stonkem a zpětnou klapkou zadní připojení (axiální) tlaku 0–6 bar průměru 50 mm | [15 empty] | P | 2
64 | K | 734424101 | Kondenzační smyčka k přivaření zahnutá PN 250 do 300°C | kus | 16 |  | 0 |  |  |  | základní |  | 0 | 0 | 0 | 0 | 0 | 4 | K | 2 | ROZPOCET | 0 | 0 | 0 | 0 | 0 | 1 | 0 | 4 | 736412550
| P |  | Poznámka k položce: Tlakoměry kondenzační smyčky k přivaření, PN 250 do 300°C zahnuté | [15 empty] | P | 2
65 | K | 998734202 | Přesun hmot procentní pro armatury v objektech v do 12 m | % |  |  | 0 |  |  |  | základní |  | 0 | 0 | 0 | 0 | 0 | 4 | K | 2 | ROZPOCET | 0 | 0 | 0 | 0 | 0 | 1 | 0 | 4 | -684765824
| P |  | Poznámka k položce: Přesun hmot pro armatury stanovený procentní sazbou (%) z ceny vodorovná dopravní vzdálenost do 50 m v objektech výšky přes 6 do 12 m | [15 empty] | P | 2
| D | 735 | Ústřední vytápění - otopná tělesa |  |  |  | 0 | [5 empty] | 0 |  | 0 |  | 0 | 1 | D | 1 | ROZPOCET | [6 empty] | 0
66 | K | 735151821 | Demontáž otopného tělesa panelového | kus | 6 |  | 0 |  |  |  | základní |  | 0 | 0 | 0 | 0 | 0 | 4 | K | 2 | ROZPOCET | 0 | 0 | 0 | 0 | 0 | 1 | 0 | 4 | -2087084834
| P |  | Poznámka k položce: Demontáž otopných těles panelových stavební | [15 empty] | P | 2
67 | K | 735151R02 | Otopné těleso panelové dvoudeskové 1 přídavná přestupní plocha výška/délka 400/500 mm | kus | 4 |  | 0 |  |  |  | základní |  | 0 | 0 | 0 | 0 | 0 | 4 | K | 2 | ROZPOCET | 0 | 0 | 0 | 0 | 0 | 1 | 0 | 4 | 622219661
| P |  | Poznámka k položce: Otopná tělesa panelová dvoudesková PN 1,0 MPa, T do 110°C s jednou přídavnou přestupní plochou výšky tělesa 400 mm stavební délky / výkonu 500 mm | [15 empty] | P | 2
68 | K | 735151R04 | Otopné těleso panelové dvoudeskové 1 přídavná přestupní plocha výška/délka 400/600 mm | kus | 2 |  | 0 |  |  |  | základní |  | 0 | 0 | 0 | 0 | 0 | 4 | K | 2 | ROZPOCET | 0 | 0 | 0 | 0 | 0 | 1 | 0 | 4 | 538262163
| P |  | Poznámka k položce: Otopná tělesa panelová dvoudesková PN 1,0 MPa, T do 110°C s jednou přídavnou přestupní plochou výšky tělesa 400 mm stavební délky / výkonu 600 mm | [15 empty] | P | 2
69 | K | 735151R10 | Otopné těleso panelové dvoudeskové 1 přídavná přestupní plocha výška/délka 300/600 mm | kus | 2 |  | 0 |  |  |  | základní |  | 0 | 0 | 0 | 0 | 0 | 4 | K | 2 | ROZPOCET | 0 | 0 | 0 | 0 | 0 | 1 | 0 | 4 | -161102425
| P |  | Poznámka k položce: Otopná tělesa panelová dvoudesková PN 1,0 MPa, T do 110°C s jednou přídavnou přestupní plochou výšky tělesa 300 mm stavební délky / výkonu 600 mm | [15 empty] | P | 2
70 | K | 735151R11 | Otopné těleso panelové dvoudeskové 1 přídavná přestupní plocha výška/délka 300/900 mm | kus | 3 |  | 0 |  |  |  | základní |  | 0 | 0 | 0 | 0 | 0 | 4 | K | 2 | ROZPOCET | 0 | 0 | 0 | 0 | 0 | 1 | 0 | 4 | -2054438645
| P |  | Poznámka k položce: Otopná tělesa panelová dvoudesková PN 1,0 MPa, T do 110°C s jednou přídavnou přestupní plochou výšky tělesa 300 mm stavební délky / výkonu 900 mm | [15 empty] | P | 2
71 | K | 735890802 | Přemístění demontovaného otopného tělesa vodorovně 100 m v objektech výšky přes 6 do 12 m | t | 0.897 |  | 0 |  |  |  | základní |  | 0 | 0 | 0 | 0 | 0 | 4 | K | 2 | ROZPOCET | 0 | 0 | 0 | 0 | 0 | 1 | 0 | 4 | 1740856438
| P |  | Poznámka k položce: Vnitrostaveništní přemístění vybouraných (demontovaných) hmot otopných těles vodorovně do 100 m v objektech výšky přes 6 do 12 m | [15 empty] | P | 2
72 | K | 998735202 | Přesun hmot procentní pro otopná tělesa v objektech v do 12 m | % |  |  | 0 |  |  |  | základní |  | 0 | 0 | 0 | 0 | 0 | 4 | K | 2 | ROZPOCET | 0 | 0 | 0 | 0 | 0 | 1 | 0 | 4 | -2087413887
| P |  | Poznámka k položce: Přesun hmot pro otopná tělesa stanovený procentní sazbou (%) z ceny vodorovná dopravní vzdálenost do 50 m v objektech výšky přes 6 do 12 m | [15 empty] | P | 2
| D | 783 | Dokončovací práce - nátěry |  |  |  | 0 | [5 empty] | 0 |  | 0 |  | 0 | 1 | D | 1 | ROZPOCET | [6 empty] | 0
73 | K | 783614561 | Základní jednonásobný syntetický nátěr potrubí DN do 100 mm | m | 285 |  | 0 |  |  |  | základní |  | 0 | 0 | 0 | 0 | 0 | 4 | K | 2 | ROZPOCET | 0 | 0 | 0 | 0 | 0 | 1 | 0 | 4 | -1399711047
| P |  | Poznámka k položce: Základní nátěr armatur a kovových potrubí jednonásobný potrubí přes DN 50 do DN 100 mm syntetický | [15 empty] | P | 2
74 | K | 783614571 | Základní jednonásobný syntetický nátěr potrubí DN do 150 mm | m | 20 |  | 0 |  |  |  | základní |  | 0 | 0 | 0 | 0 | 0 | 4 | K | 2 | ROZPOCET | 0 | 0 | 0 | 0 | 0 | 1 | 0 | 4 | -1070753700
| P |  | Poznámka k položce: Základní nátěr armatur a kovových potrubí jednonásobný potrubí přes DN 100 do DN 150 mm syntetický | [15 empty] | P | 2
| D | ost | Ostatní |  |  |  | 0 | [5 empty] | 0 |  | 0 |  | 0 | 4 | D | 0 | ROZPOCET | [6 empty] | 0
75 | K | HZS2491 | Hodinová zúčtovací sazba dělník zednických výpomocí | hod | 160 |  | 0 |  |  |  | základní |  | 0 | 0 | 0 | 0 | 0 | 4 | K | 1 | ROZPOCET | 0 | 0 | 0 | 0 | 0 | 1 | 0 | 4 | -755614487
| P |  | Poznámka k položce: Hodinové zúčtovací sazby profesí PSV zednické výpomoci a pomocné práce PSV dělník zednických výpomocí, sekání drážek a prostupů, hrubé zapravení | [15 empty] | P | 1
76 | K | 043114R03 | Zkoušky topné, zaregulování, uvedení do provozu | soubor | 1 |  | 0 |  |  |  | základní |  | 0 | 0 | 0 | 0 | 0 | 4 | K | 1 | ROZPOCET | 0 | 0 | 0 | 0 | 0 | 1 | 0 | 4 | 2083962669
| P |  | Poznámka k položce: Zkoušky topné, zaregulování, uvedení do provozu, zaškolení obsluhy, vypuštění, napuštění soustavy | [15 empty] | P | 1
77 | K | 091003R01 | Odvoz a likvidace odpadu | soubor | 1 |  | 0 |  |  |  | základní |  | 0 | 0 | 0 | 0 | 0 | 4 | K | 1 | ROZPOCET | 0 | 0 | 0 | 0 | 0 | 1 | 0 | 4 | -1482796324
| P |  | Poznámka k položce: Odvoz a likvidace odpadu | [15 empty] | P | 1

## SO 02.5.2 - Zdravotechnika
| List obsahuje: |  | 1) Krycí list soupisu | 2) Rekapitulace |  |  | 3) Soupis prací | Zpět na list: | Rekapitulace stavby
[9 empty] | >> skryté sloupce << | [9 empty] | {43a30323-a279-44a7-937d-361c1be99be9}
2
| KRYCÍ LIST SOUPISU | [8 empty] | v --- níže se nacházejí doplnkové a pomocné údaje k sestavám --- v | [8 empty] | False
Stavba:
Dům hudby, Pardubice – modernizace
Objekt:
SO 02 - Část Konzervatoř
Soupis:
SO 02.5 - Technické zařízení budov
Úroveň 3:
SO 02.5.2 - Zdravotechnika
| KSO: |  |  |  |  | CC-CZ:
| Místo: |  | Sukova třída 1260, 530 02 Pardubice |  |  | Datum: | 16. 3. 2019
| Zadavatel: |  |  |  |  | IČ:
DIČ:
| Uchazeč: |  |  |  |  | IČ:
DIČ:
| Projektant: |  |  |  |  | IČ:
|  | ing. arch. Ondřej Tuček |  |  |  | DIČ:
Poznámka:
Jsou-li v rozpočtu uvedeny odkazy na firmy, názvy anebo specifická označení výrobků, apod., jsou takovéto odkazy pouze informativního charakteru a slouží pouze pro určení technické úrovně a provozních parametrů. Zhotoviteli je umožněno podle §182, zákona č. 134/2016 Sb. o veřejných zakázkách použít i jiných kvalitativně a technicky obdobných zařízení, která mají podobnou nebo minimálně stejnou kvalitu, účinnost a výkon, parametry použití, ev. hlučnost (která bezpodmínečně splňuje platné hygienické normy). Při naceňování je nutné brát v úvahu celkovou projektovou dokumentaci. Jedná se o orientační výkazy výměr, které je nutno ověřit dodavatelskou firmou. V případě nesrovnalostí je nutné kontaktovat projektanta. Celková množství u položek byla odměřena a sečtena ručně a digitálně z výkresů. Součástí nabídkové ceny musí být veškeré náklady, aby cena byla konečná a zahrnovala celou dodávku a montáž. Dodávky a montáže uvedené v nabídce musí být, vč. veškerého souvisejícího doplňkového, podružného a montážního materiálu tak, aby celé zařízení bylo funkční a splňovalo všechny předpisy, které se na ně vztahují. Každá uchazečem vyplněná položka musí obsahovat veškeré technicky a logicky dovoditélné součásti dodávky a montáže. Označení výrobků konkrétním výrobcem v projektu stavby vyjadřuje standard požadované kvality. Pokud uchazeč nabídne produkt od jiného výrobce je povinen dodržet standard a zároveň, přejímá odpovědnost za správnost náhrady - splnění všech parametrů a koordinaci se všemi navazujícími profesemi, eventuelní nutnost úpravy projektu pro výběr zhotovitele půjde k tíží uchazeče (vybraného dodavatele). Položky níže vykázané je nutné nacenit včetně přívozu, odvozu, složení, naložení, montáže, napojení, atp.
| Cena bez DPH | [5 empty] | 0
|  |  | Základ daně |  |  | Sazba daně | Výše daně
| DPH | základní | 0 |  |  | 21% | 0
|  | snížená | 0 |  |  | 15% | 0
|  | zákl. přenesená | 0 |  |  | 21% | 0
|  | sníž. přenesená | 0 |  |  | 15% | 0
|  | nulová | 0 |  |  | 0% | 0
| Cena s DPH |  |  | v | CZK |  | 0
REKAPITULACE ČLENĚNÍ SOUPISU PRACÍ
Stavba:
Dům hudby, Pardubice – modernizace
Objekt:
SO 02 - Část Konzervatoř
Soupis:
SO 02.5 - Technické zařízení budov
Úroveň 3:
SO 02.5.2 - Zdravotechnika
Místo: |  |  | Sukova třída 1260, 530 02 Pardubice |  |  | Datum: | 16. 3. 2019
Zadavatel: | [5 empty] | Projektant: | ing. arch. Ondřej Tuček
Uchazeč:
Kód dílu - Popis | [6 empty] | Cena celkem [CZK]
Náklady soupisu celkem | [6 empty] | 0 | [12 empty] | -1
| PSV - Práce a dodávky PSV | [5 empty] | 0
| 713 - Izolace tepelné | [5 empty] | 0
| 721 - Zdravotechnika - vnitřní kanalizace | [5 empty] | 0
| 722 - Zdravotechnika - vnitřní vodovod | [5 empty] | 0
| 725 - Zdravotechnika - zařizovací předměty | [5 empty] | 0
| 726 - Zdravotechnika - předstěnové instalace | [5 empty] | 0
| ost - Ostatní | [5 empty] | 0
SOUPIS PRACÍ
Stavba:
Dům hudby, Pardubice – modernizace
Objekt:
SO 02 - Část Konzervatoř
Soupis:
SO 02.5 - Technické zařízení budov
Úroveň 3:
SO 02.5.2 - Zdravotechnika
Místo: |  |  | Sukova třída 1260, 530 02 Pardubice |  |  | Datum: | 16. 3. 2019
Zadavatel: | [5 empty] | Projektant: | ing. arch. Ondřej Tuček
Uchazeč:
PČ | Typ | Kód | Popis | MJ | Množství | J.cena [CZK] | Cena celkem [CZK] | Cenová soustava |  | Poznámka | DPH | J. Nh [h] | Nh celkem [h] | J. hmotnost [t] | Hmotnost celkem [t] | J. suť [t] | Suť Celkem [t]
Náklady soupisu celkem | [6 empty] | 0 | [5 empty] | 0 |  | 0 |  | 0 |  | D | -1 | [7 empty] | 0
| D | PSV | Práce a dodávky PSV |  |  |  | 0 | [5 empty] | 0 |  | 0 |  | 0 | 1 | D | 0 | ROZPOCET | [6 empty] | 0
| D | 713 | Izolace tepelné |  |  |  | 0 | [5 empty] | 0 |  | 0 |  | 0 | 1 | D | 1 | ROZPOCET | [6 empty] | 0
1 | K | 713463131 | Montáž izolace tepelné potrubí potrubními pouzdry bez úpravy slepenými 1x tl izolace do 25 mm | m | 49 |  | 0 |  |  |  | základní |  | 0 | 0 | 0 | 0 | 0 | 4 | K | 2 | ROZPOCET | 0 | 0 | 0 | 0 | 0 | 1 | 0 | 4 | -706157297
| P |  | Poznámka k položce: Montáž izolace tepelné potrubí a ohybů tvarovkami nebo deskami potrubními pouzdry bez povrchové úpravy (izolační materiál ve specifikaci) přilepenými v příčných a podélných spojích izolace potrubí jednovrstvá, tloušťky izolace do 25 mm | [15 empty] | P | 2
2 | M | 28377104 | izolace tepelná potrubí z pěnového polyetylenu 22 x 13 mm | m | 23 |  | 0 |  |  |  | základní |  | 0 | 0 | 0 | 0 | 0 | 8 | M | 2 | ROZPOCET | 0 | 0 | 0 | 0 | 0 | 1 | 0 | 4 | -1138315860
| P |  | Poznámka k položce: izolace tepelná potrubí z pěnového polyetylenu 22 x 13 mm | [15 empty] | P | 2
3 | M | 28377112 | izolace tepelná potrubí z pěnového polyetylenu 28 x 13 mm | m | 2 |  | 0 |  |  |  | základní |  | 0 | 0 | 0 | 0 | 0 | 8 | M | 2 | ROZPOCET | 0 | 0 | 0 | 0 | 0 | 1 | 0 | 4 | 221704548
| P |  | Poznámka k položce: izolace tepelná potrubí z pěnového polyetylenu 28 x 13 mm | [15 empty] | P | 2
4 | M | 28377052 | izolace tepelná potrubí z pěnového polyetylenu 32 x 13 mm | m | 18 |  | 0 |  |  |  | základní |  | 0 | 0 | 0 | 0 | 0 | 8 | M | 2 | ROZPOCET | 0 | 0 | 0 | 0 | 0 | 1 | 0 | 4 | -870089532
| P |  | Poznámka k položce: izolace tepelná potrubí z pěnového polyetylenu 32 x 13 mm | [15 empty] | P | 2
5 | M | 28377058 | izolace tepelná potrubí z pěnového polyetylenu 40 x 13 mm | m | 6 |  | 0 |  |  |  | základní |  | 0 | 0 | 0 | 0 | 0 | 8 | M | 2 | ROZPOCET | 0 | 0 | 0 | 0 | 0 | 1 | 0 | 4 | 2041321497
| P |  | Poznámka k položce: izolace tepelná potrubí z pěnového polyetylenu 40 x 13 mm | [15 empty] | P | 2
6 | K | 713463211 | Montáž izolace tepelné potrubí potrubními pouzdry s Al fólií staženými Al páskou 1x D do 50 mm | m | 47 |  | 0 |  |  |  | základní |  | 0 | 0 | 0 | 0 | 0 | 4 | K | 2 | ROZPOCET | 0 | 0 | 0 | 0 | 0 | 1 | 0 | 4 | -267887544
| P |  | Poznámka k položce: Montáž izolace tepelné potrubí a ohybů tvarovkami nebo deskami potrubními pouzdry s povrchovou úpravou hliníkovou fólií (izolační materiál ve specifikaci) přelepenými samolepící hliníkovou páskou potrubí jednovrstvá D do 50 mm | [15 empty] | P | 2
7 | M | 63154530 | pouzdro izolační potrubní s jednostrannou Al fólií max. 250/100 °C 22/30 mm | m | 22 |  | 0 |  |  |  | základní |  | 0 | 0 | 0 | 0 | 0 | 8 | M | 2 | ROZPOCET | 0 | 0 | 0 | 0 | 0 | 1 | 0 | 4 | 364578260
| P |  | Poznámka k položce: pouzdro izolační potrubní s jednostrannou Al fólií max. 250/100 °C 22/30 mm | [15 empty] | P | 2
8 | M | 63154531 | pouzdro izolační potrubní s jednostrannou Al fólií max. 250/100 °C 28/30 mm | m | 6 |  | 0 |  |  |  | základní |  | 0 | 0 | 0 | 0 | 0 | 8 | M | 2 | ROZPOCET | 0 | 0 | 0 | 0 | 0 | 1 | 0 | 4 | 1455631807
| P |  | Poznámka k položce: pouzdro izolační potrubní s jednostrannou Al fólií max. 250/100 °C 28/30 mm | [15 empty] | P | 2
9 | M | 63154532 | pouzdro izolační potrubní s jednostrannou Al fólií max. 250/100 °C 35/30 mm | m | 13 |  | 0 |  |  |  | základní |  | 0 | 0 | 0 | 0 | 0 | 8 | M | 2 | ROZPOCET | 0 | 0 | 0 | 0 | 0 | 1 | 0 | 4 | 232177281
| P |  | Poznámka k položce: pouzdro izolační potrubní s jednostrannou Al fólií max. 250/100 °C 35/30 mm | [15 empty] | P | 2
10 | M | 63154533 | pouzdro izolační potrubní s jednostrannou Al fólií max. 250/100 °C 42/30 mm | m | 6 |  | 0 |  |  |  | základní |  | 0 | 0 | 0 | 0 | 0 | 8 | M | 2 | ROZPOCET | 0 | 0 | 0 | 0 | 0 | 1 | 0 | 4 | -659946563
| P |  | Poznámka k položce: pouzdro izolační potrubní s jednostrannou Al fólií max. 250/100 °C 42/30 mm | [15 empty] | P | 2
11 | K | 998713202 | Přesun hmot procentní pro izolace tepelné v objektech v do 12 m | % |  |  | 0 |  |  |  | základní |  | 0 | 0 | 0 | 0 | 0 | 4 | K | 2 | ROZPOCET | 0 | 0 | 0 | 0 | 0 | 1 | 0 | 4 | 1427477138
| P |  | Poznámka k položce: Přesun hmot pro izolace tepelné stanovený procentní sazbou (%) z ceny vodorovná dopravní vzdálenost do 50 m v objektech výšky přes 6 do 12 m | [15 empty] | P | 2
| D | 721 | Zdravotechnika - vnitřní kanalizace |  |  |  | 0 | [5 empty] | 0 |  | 0 |  | 0 | 1 | D | 1 | ROZPOCET | [6 empty] | 0
12 | K | 721174025 | Potrubí kanalizační z PP odpadní DN 110 | m | 39 |  | 0 |  |  |  | základní |  | 0 | 0 | 0 | 0 | 0 | 4 | K | 2 | ROZPOCET | 0 | 0 | 0 | 0 | 0 | 1 | 0 | 4 | 421907487
| P |  | Poznámka k položce: Potrubí z plastových trub polypropylenové odpadní (svislé) DN 110 | [15 empty] | P | 2
13 | K | 721174043 | Potrubí kanalizační z PP připojovací DN 50 | m | 14 |  | 0 |  |  |  | základní |  | 0 | 0 | 0 | 0 | 0 | 4 | K | 2 | ROZPOCET | 0 | 0 | 0 | 0 | 0 | 1 | 0 | 4 | -35105204
| P |  | Poznámka k položce: Potrubí z plastových trub polypropylenové připojovací DN 50 | [15 empty] | P | 2
14 | K | 721174044 | Potrubí kanalizační z PP připojovací DN 75 | m | 9 |  | 0 |  |  |  | základní |  | 0 | 0 | 0 | 0 | 0 | 4 | K | 2 | ROZPOCET | 0 | 0 | 0 | 0 | 0 | 1 | 0 | 4 | 1167404880
| P |  | Poznámka k položce: Potrubí z plastových trub polypropylenové připojovací DN 75 | [15 empty] | P | 2
15 | K | 721194105 | Vyvedení a upevnění odpadních výpustek DN 40/50 | kus | 4 |  | 0 |  |  |  | základní |  | 0 | 0 | 0 | 0 | 0 | 4 | K | 2 | ROZPOCET | 0 | 0 | 0 | 0 | 0 | 1 | 0 | 4 | -590200943
| P |  | Poznámka k položce: Vyměření přípojek na potrubí vyvedení a upevnění odpadních výpustek DN 40/50 | [15 empty] | P | 2
16 | K | 721194109 | Vyvedení a upevnění odpadních výpustek DN 100 | kus | 2 |  | 0 |  |  |  | základní |  | 0 | 0 | 0 | 0 | 0 | 4 | K | 2 | ROZPOCET | 0 | 0 | 0 | 0 | 0 | 1 | 0 | 4 | -563258834
| P |  | Poznámka k položce: Vyměření přípojek na potrubí vyvedení a upevnění odpadních výpustek DN 100 | [15 empty] | P | 2
17 | K | 721274R01 | Přivzdušňovací ventil podumyvadlový DN 40 | kus | 1 |  | 0 |  |  |  | základní |  | 0 | 0 | 0 | 0 | 0 | 4 | K | 2 | ROZPOCET | 0 | 0 | 0 | 0 | 0 | 1 | 0 | 4 | 79155280
| P |  | Poznámka k položce: Přivzdušňovací ventil podumyvadlový DN 40 | [15 empty] | P | 2
18 | K | 721274R02 | Přivzdušňovací ventil DN 75/100 | kus | 2 |  | 0 |  |  |  | základní |  | 0 | 0 | 0 | 0 | 0 | 4 | K | 2 | ROZPOCET | 0 | 0 | 0 | 0 | 0 | 1 | 0 | 4 | -1759943556
| P |  | Poznámka k položce: Přivzdušňovací ventil DN 75/100 | [15 empty] | P | 2
19 | K | 721290111 | Zkouška těsnosti potrubí kanalizace vodou do DN 125 | m | 62 |  | 0 |  |  |  | základní |  | 0 | 0 | 0 | 0 | 0 | 4 | K | 2 | ROZPOCET | 0 | 0 | 0 | 0 | 0 | 1 | 0 | 4 | 1963090096
| P |  | Poznámka k položce: Zkouška těsnosti kanalizace v objektech vodou do DN 125 | [15 empty] | P | 2
20 | K | 998721202 | Přesun hmot procentní pro vnitřní kanalizace v objektech v do 12 m | % |  |  | 0 |  |  |  | základní |  | 0 | 0 | 0 | 0 | 0 | 4 | K | 2 | ROZPOCET | 0 | 0 | 0 | 0 | 0 | 1 | 0 | 4 | -998651633
| P |  | Poznámka k položce: Přesun hmot pro vnitřní kanalizace stanovený procentní sazbou (%) z ceny vodorovná dopravní vzdálenost do 50 m v objektech výšky přes 6 do 12 m | [15 empty] | P | 2
| D | 722 | Zdravotechnika - vnitřní vodovod |  |  |  | 0 | [5 empty] | 0 |  | 0 |  | 0 | 1 | D | 1 | ROZPOCET | [6 empty] | 0
21 | K | 722130233 | Potrubí vodovodní ocelové závitové pozinkované svařované běžné DN 25 | m | 57 |  | 0 |  |  |  | základní |  | 0 | 0 | 0 | 0 | 0 | 4 | K | 2 | ROZPOCET | 0 | 0 | 0 | 0 | 0 | 1 | 0 | 4 | 668503436
| P |  | Poznámka k položce: Potrubí z ocelových trubek pozinkovaných závitových svařovaných běžných DN 25 | [15 empty] | P | 2
22 | K | 722130234 | Potrubí vodovodní ocelové závitové pozinkované svařované běžné DN 32 | m | 178 |  | 0 |  |  |  | základní |  | 0 | 0 | 0 | 0 | 0 | 4 | K | 2 | ROZPOCET | 0 | 0 | 0 | 0 | 0 | 1 | 0 | 4 | -23963263
| P |  | Poznámka k položce: Potrubí z ocelových trubek pozinkovaných závitových svařovaných běžných DN 32 | [15 empty] | P | 2
23 | K | 722174002 | Potrubí vodovodní plastové PPR svar polyfuze PN 16 D 20 x 2,8 mm | m | 45 |  | 0 |  |  |  | základní |  | 0 | 0 | 0 | 0 | 0 | 4 | K | 2 | ROZPOCET | 0 | 0 | 0 | 0 | 0 | 1 | 0 | 4 | -2136127777
| P |  | Poznámka k položce: Potrubí z plastových trubek z polypropylenu (PPR) svařovaných polyfuzně PN 16 (SDR 7,4) D 20 x 2,8 | [15 empty] | P | 2
24 | K | 722174003 | Potrubí vodovodní plastové PPR svar polyfuze PN 16 D 25 x 3,5 mm | m | 8 |  | 0 |  |  |  | základní |  | 0 | 0 | 0 | 0 | 0 | 4 | K | 2 | ROZPOCET | 0 | 0 | 0 | 0 | 0 | 1 | 0 | 4 | -4015443
| P |  | Poznámka k položce: Potrubí z plastových trubek z polypropylenu (PPR) svařovaných polyfuzně PN 16 (SDR 7,4) D 25 x 3,5 | [15 empty] | P | 2
25 | K | 722174004 | Potrubí vodovodní plastové PPR svar polyfuze PN 16 D 32 x 4,4 mm | m | 31 |  | 0 |  |  |  | základní |  | 0 | 0 | 0 | 0 | 0 | 4 | K | 2 | ROZPOCET | 0 | 0 | 0 | 0 | 0 | 1 | 0 | 4 | -1242556300
| P |  | Poznámka k položce: Potrubí z plastových trubek z polypropylenu (PPR) svařovaných polyfuzně PN 16 (SDR 7,4) D 32 x 4,4 | [15 empty] | P | 2
26 | K | 722174005 | Potrubí vodovodní plastové PPR svar polyfuze PN 16 D 40 x 5,5 mm | m | 12 |  | 0 |  |  |  | základní |  | 0 | 0 | 0 | 0 | 0 | 4 | K | 2 | ROZPOCET | 0 | 0 | 0 | 0 | 0 | 1 | 0 | 4 | 2137134206
| P |  | Poznámka k položce: Potrubí z plastových trubek z polypropylenu (PPR) svařovaných polyfuzně PN 16 (SDR 7,4) D 40 x 5,5 | [15 empty] | P | 2
27 | K | 722190401 | Vyvedení a upevnění výpustku do DN 25 | kus | 10 |  | 0 |  |  |  | základní |  | 0 | 0 | 0 | 0 | 0 | 4 | K | 2 | ROZPOCET | 0 | 0 | 0 | 0 | 0 | 1 | 0 | 4 | 163623509
| P |  | Poznámka k položce: Zřízení přípojek na potrubí vyvedení a upevnění výpustek do DN 25 | [15 empty] | P | 2
28 | K | 722211124 | Šoupátko přírubové třmenové DN 80 PN 10 do 200°C těsnící sedlo nerez/nerez | soubor | 1 |  | 0 |  |  |  | základní |  | 0 | 0 | 0 | 0 | 0 | 4 | K | 2 | ROZPOCET | 0 | 0 | 0 | 0 | 0 | 1 | 0 | 4 | 313934928
| P |  | Poznámka k položce: Armatury přírubové šoupátka třmenová s ručním kolem těsnící sedla nerez/nerez PN 10 do 200°C DN 80 | [15 empty] | P | 2
29 | K | 722213114 | Klapka přírubová zpětná DN 80 PN 16 do 200°C samočinná | soubor | 1 |  | 0 |  |  |  | základní |  | 0 | 0 | 0 | 0 | 0 | 4 | K | 2 | ROZPOCET | 0 | 0 | 0 | 0 | 0 | 1 | 0 | 4 | -1084945902
| P |  | Poznámka k položce: Armatury přírubové zpětné klapky samočinné PN 16 do 200°C (L 10 117 616) DN 80 | [15 empty] | P | 2
30 | K | 734163428 | Filtr DN 80 PN 16 do 300°C z uhlíkové oceli s vypouštěcí přírubou | soubor | 1 |  | 0 |  |  |  | základní |  | 0 | 0 | 0 | 0 | 0 | 4 | K | 2 | ROZPOCET | 0 | 0 | 0 | 0 | 0 | 1 | 0 | 4 | -1469577329
| P |  | Poznámka k položce: Filtry z uhlíkové oceli s vypouštěcí přírubou PN 16 do 300°C DN 80 | [15 empty] | P | 2
31 | K | 857244122 | Montáž litinových tvarovek odbočných přírubových otevřený výkop DN 80 | kus | 1 |  | 0 |  |  |  | základní |  | 0 | 0 | 0 | 0 | 0 | 4 | K | 2 | ROZPOCET | 0 | 0 | 0 | 0 | 0 | 1 | 0 | 4 | 1392752561
| P |  | Poznámka k položce: Montáž litinových tvarovek na potrubí litinovém tlakovém odbočných na potrubí z trub přírubových v otevřeném výkopu, kanálu nebo v šachtě DN 80 | [15 empty] | P | 2
32 | M | 55253508 | tvarovka přírubová litinová s přírubovou odbočkou T-kus DN 80/50 | kus | 1 |  | 0 |  |  |  | základní |  | 0 | 0 | 0 | 0 | 0 | 8 | M | 2 | ROZPOCET | 0 | 0 | 0 | 0 | 0 | 1 | 0 | 4 | -864274945
| P |  | Poznámka k položce: tvarovka přírubová litinová s přírubovou odbočkou T-kus DN 80/50 | [15 empty] | P | 2
33 | K | 857242122 | Montáž litinových tvarovek jednoosých přírubových otevřený výkop DN 80 | kus | 3 |  | 0 |  |  |  | základní |  | 0 | 0 | 0 | 0 | 0 | 4 | K | 2 | ROZPOCET | 0 | 0 | 0 | 0 | 0 | 1 | 0 | 4 | -685274882
| P |  | Poznámka k položce: Montáž litinových tvarovek na potrubí litinovém tlakovém jednoosých na potrubí z trub přírubových v otevřeném výkopu, kanálu nebo v šachtě DN 80 | [15 empty] | P | 2
34 | M | 55254026 | koleno 90° přírubové litinové vodovodní DN 80 | kus | 1 |  | 0 |  |  |  | základní |  | 0 | 0 | 0 | 0 | 0 | 8 | M | 2 | ROZPOCET | 0 | 0 | 0 | 0 | 0 | 1 | 0 | 4 | -1003044943
| P |  | Poznámka k položce: koleno 90° přírubové litinové vodovodní PN 10/40 DN 80 | [15 empty] | P | 2
35 | M | 55253R05 | přechod přírubový litinový PN 10/40 DN 80/25 | kus | 2 |  | 0 |  |  |  | základní |  | 0 | 0 | 0 | 0 | 0 | 8 | M | 2 | ROZPOCET | 0 | 0 | 0 | 0 | 0 | 1 | 0 | 4 | -1045882173
| P |  | Poznámka k položce: přechod přírubový litinový PN 10/40 DN 80/25 | [15 empty] | P | 2
36 | K | 857262122 | Montáž litinových tvarovek jednoosých přírubových otevřený výkop DN 100 | kus | 1 |  | 0 |  |  |  | základní |  | 0 | 0 | 0 | 0 | 0 | 4 | K | 2 | ROZPOCET | 0 | 0 | 0 | 0 | 0 | 1 | 0 | 4 | -525138145
| P |  | Poznámka k položce: Montáž litinových tvarovek na potrubí litinovém tlakovém jednoosých na potrubí z trub přírubových v otevřeném výkopu, kanálu nebo v šachtě DN 100 | [15 empty] | P | 2
37 | M | 55259815 | přechod přírubový tvárná litina DN 100/80 | kus | 1 |  | 0 |  |  |  | základní |  | 0 | 0 | 0 | 0 | 0 | 8 | M | 2 | ROZPOCET | 0 | 0 | 0 | 0 | 0 | 1 | 0 | 4 | 485994099
| P |  | Poznámka k položce: přechod přírubový tvárná litina DN 100/80 | [15 empty] | P | 2
38 | K | 722224115 | Kohout plnicí nebo vypouštěcí G 1/2 PN 10 s jedním závitem | kus | 10 |  | 0 |  |  |  | základní |  | 0 | 0 | 0 | 0 | 0 | 4 | K | 2 | ROZPOCET | 0 | 0 | 0 | 0 | 0 | 1 | 0 | 4 | -1800670775
| P |  | Poznámka k položce: Armatury s jedním závitem kohouty plnicí a vypouštěcí PN 10 G 1/2 | [15 empty] | P | 2
39 | K | 722232043 | Kohout kulový přímý G 1/2 PN 42 do 185°C vnitřní závit | kus | 2 |  | 0 |  |  |  | základní |  | 0 | 0 | 0 | 0 | 0 | 4 | K | 2 | ROZPOCET | 0 | 0 | 0 | 0 | 0 | 1 | 0 | 4 | 489449185
| P |  | Poznámka k položce: Armatury se dvěma závity kulové kohouty PN 42 do 185 °C přímé vnitřní závit G 1/2 | [15 empty] | P | 2
40 | K | 722232045 | Kohout kulový přímý G 1 PN 42 do 185°C vnitřní závit | kus | 4 |  | 0 |  |  |  | základní |  | 0 | 0 | 0 | 0 | 0 | 4 | K | 2 | ROZPOCET | 0 | 0 | 0 | 0 | 0 | 1 | 0 | 4 | -1578302720
| P |  | Poznámka k položce: Armatury se dvěma závity kulové kohouty PN 42 do 185 °C přímé vnitřní závit G 1 | [15 empty] | P | 2
41 | K | 722232046 | Kohout kulový přímý G 5/4 PN 42 do 185°C vnitřní závit | kus | 3 |  | 0 |  |  |  | základní |  | 0 | 0 | 0 | 0 | 0 | 4 | K | 2 | ROZPOCET | 0 | 0 | 0 | 0 | 0 | 1 | 0 | 4 | -16208382
| P |  | Poznámka k položce: Armatury se dvěma závity kulové kohouty PN 42 do 185 °C přímé vnitřní závit G 5/4 | [15 empty] | P | 2
42 | K | 722232048 | Kohout kulový přímý G 2 PN 42 do 185°C vnitřní závit | kus | 1 |  | 0 |  |  |  | základní |  | 0 | 0 | 0 | 0 | 0 | 4 | K | 2 | ROZPOCET | 0 | 0 | 0 | 0 | 0 | 1 | 0 | 4 | -318025568
| P |  | Poznámka k položce: Armatury se dvěma závity kulové kohouty PN 42 do 185 °C přímé vnitřní závit G 2 | [15 empty] | P | 2
43 | K | 722232064 | Kohout kulový přímý G 5/4 PN 42 do 185°C vnitřní závit s vypouštěním | kus | 1 |  | 0 |  |  |  | základní |  | 0 | 0 | 0 | 0 | 0 | 4 | K | 2 | ROZPOCET | 0 | 0 | 0 | 0 | 0 | 1 | 0 | 4 | 714511006
| P |  | Poznámka k položce: Armatury se dvěma závity kulové kohouty PN 42 do 185 °C přímé vnitřní závit s vypouštěním G 5/4 | [15 empty] | P | 2
44 | K | 722232504 | Potrubní oddělovač G 5/4 PN 10 do 65°C vnější závit | kus | 1 |  | 0 |  |  |  | základní |  | 0 | 0 | 0 | 0 | 0 | 4 | K | 2 | ROZPOCET | 0 | 0 | 0 | 0 | 0 | 1 | 0 | 4 | 1877731414
| P |  | Poznámka k položce: Armatury se dvěma závity potrubní oddělovače vnější závit PN 10 do 65 °C G 5/4 | [15 empty] | P | 2
45 | K | 722232R02 | Ventil cirkulační termostatický G 1/2 50-60°C | kus | 4 |  | 0 |  |  |  | základní |  | 0 | 0 | 0 | 0 | 0 | 4 | K | 2 | ROZPOCET | 0 | 0 | 0 | 0 | 0 | 1 | 0 | 4 | 62286948
| P |  | Poznámka k položce: Ventil cirkulační termostatický G 1/2 50-60°C | [15 empty] | P | 2
46 | K | 722250133 | Hydrantový systém s tvarově stálou hadicí D 25 x 30 m celoplechový | soubor | 8 |  | 0 |  |  |  | základní |  | 0 | 0 | 0 | 0 | 0 | 4 | K | 2 | ROZPOCET | 0 | 0 | 0 | 0 | 0 | 1 | 0 | 4 | 905955597
| P |  | Poznámka k položce: Požární příslušenství a armatury hydrantový systém s tvarově stálou hadicí celoplechový D 25 x 30 m | [15 empty] | P | 2
47 | K | 722290226 | Zkouška těsnosti vodovodního potrubí závitového do DN 50 | m | 331 |  | 0 |  |  |  | základní |  | 0 | 0 | 0 | 0 | 0 | 4 | K | 2 | ROZPOCET | 0 | 0 | 0 | 0 | 0 | 1 | 0 | 4 | -1738025646
| P |  | Poznámka k položce: Zkoušky, proplach a desinfekce vodovodního potrubí zkoušky těsnosti vodovodního potrubí závitového do DN 50 | [15 empty] | P | 2
48 | K | 722290234 | Proplach a dezinfekce vodovodního potrubí do DN 80 | m | 331 |  | 0 |  |  |  | základní |  | 0 | 0 | 0 | 0 | 0 | 4 | K | 2 | ROZPOCET | 0 | 0 | 0 | 0 | 0 | 1 | 0 | 4 | 553518328
| P |  | Poznámka k položce: Zkoušky, proplach a desinfekce vodovodního potrubí proplach a desinfekce vodovodního potrubí do DN 80 | [15 empty] | P | 2
49 | K | 998722202 | Přesun hmot procentní pro vnitřní vodovod v objektech v do 12 m | % |  |  | 0 |  |  |  | základní |  | 0 | 0 | 0 | 0 | 0 | 4 | K | 2 | ROZPOCET | 0 | 0 | 0 | 0 | 0 | 1 | 0 | 4 | 876922249
| P |  | Poznámka k položce: Přesun hmot pro vnitřní vodovod stanovený procentní sazbou (%) z ceny vodorovná dopravní vzdálenost do 50 m v objektech výšky přes 6 do 12 m | [15 empty] | P | 2
| D | 725 | Zdravotechnika - zařizovací předměty |  |  |  | 0 | [5 empty] | 0 |  | 0 |  | 0 | 1 | D | 1 | ROZPOCET | [6 empty] | 0
50 | K | 725112022 | Klozet keramický závěsný na nosné stěny s hlubokým splachováním odpad vodorovný | soubor | 2 |  | 0 |  |  |  | základní |  | 0 | 0 | 0 | 0 | 0 | 4 | K | 2 | ROZPOCET | 0 | 0 | 0 | 0 | 0 | 1 | 0 | 4 | -951855295
| P |  | Poznámka k položce: Zařízení záchodů klozety keramické závěsné na nosné stěny s hlubokým splachováním odpad vodorovný | [15 empty] | P | 2
51 | K | 725211R01 | Dvojumyvadlo, 150x14x40cm, zavěšené, barva bílá | soubor | 2 |  | 0 |  |  |  | základní |  | 0 | 0 | 0 | 0 | 0 | 4 | K | 2 | ROZPOCET | 0 | 0 | 0 | 0 | 0 | 1 | 0 | 4 | -1412817194
| P |  | Poznámka k položce: Dvojumyvadlo, 150x14x40cm, zavěšené, barva bílá | [15 empty] | P | 2
52 | K | 725311121 | Dřez jednoduchý nerezový s odkapávací plochou 1000x510 mm | soubor | 1 |  | 0 |  |  |  | základní |  | 0 | 0 | 0 | 0 | 0 | 4 | K | 2 | ROZPOCET | 0 | 0 | 0 | 0 | 0 | 1 | 0 | 4 | -1790966953
| P |  | Poznámka k položce: Dřez jednoduchý nerezový s odkapávací plochou 1000x510 mm | [15 empty] | P | 2
53 | K | 725331111 | Výlevka bez výtokových armatur keramická se sklopnou plastovou mřížkou 500 mm | soubor | 1 |  | 0 |  |  |  | základní |  | 0 | 0 | 0 | 0 | 0 | 4 | K | 2 | ROZPOCET | 0 | 0 | 0 | 0 | 0 | 1 | 0 | 4 | 434839892
| P |  | Poznámka k položce: Výlevky bez výtokových armatur a splachovací nádrže keramické se sklopnou plastovou mřížkou 425 mm | [15 empty] | P | 2
54 | K | 725813111 | Ventil rohový bez připojovací trubičky nebo flexi hadičky G 1/2 | soubor | 8 |  | 0 |  |  |  | základní |  | 0 | 0 | 0 | 0 | 0 | 4 | K | 2 | ROZPOCET | 0 | 0 | 0 | 0 | 0 | 1 | 0 | 4 | 992761847
| P |  | Poznámka k položce: Ventily rohové bez připojovací trubičky nebo flexi hadičky G 1/2 | [15 empty] | P | 2
55 | K | 725821311 | Baterie dřezová nástěnná páková s otáčivým kulatým ústím a délkou ramínka 200 mm, pro výlevku | soubor | 1 |  | 0 |  |  |  | základní |  | 0 | 0 | 0 | 0 | 0 | 4 | K | 2 | ROZPOCET | 0 | 0 | 0 | 0 | 0 | 1 | 0 | 4 | 769199912
| P |  | Poznámka k položce: Baterie dřezové nástěnné pákové s otáčivým kulatým ústím a délkou ramínka 200 mm, pro výlevku | [15 empty] | P | 2
56 | K | 725821326 | Baterie dřezová stojánková páková s otáčivým kulatým ústím a délkou ramínka 265 mm | soubor | 1 |  | 0 |  |  |  | základní |  | 0 | 0 | 0 | 0 | 0 | 4 | K | 2 | ROZPOCET | 0 | 0 | 0 | 0 | 0 | 1 | 0 | 4 | 246721067
| P |  | Poznámka k položce: Baterie dřezové stojánkové pákové s otáčivým ústím a délkou ramínka 265 mm | [15 empty] | P | 2
57 | K | 725822612 | Baterie umyvadlová stojánková páková s výpustí | soubor | 4 |  | 0 |  |  |  | základní |  | 0 | 0 | 0 | 0 | 0 | 4 | K | 2 | ROZPOCET | 0 | 0 | 0 | 0 | 0 | 1 | 0 | 4 | -1939075901
| P |  | Poznámka k položce: Baterie umyvadlové stojánkové pákové s výpustí | [15 empty] | P | 2
58 | K | 725861102 | Zápachová uzávěrka pro umyvadla DN 40/50 | kus | 4 |  | 0 |  |  |  | základní |  | 0 | 0 | 0 | 0 | 0 | 4 | K | 2 | ROZPOCET | 0 | 0 | 0 | 0 | 0 | 1 | 0 | 4 | -23192009
| P |  | Poznámka k položce: Zápachové uzávěrky zařizovacích předmětů pro umyvadla DN 40/50 | [15 empty] | P | 2
59 | K | 725862103 | Zápachová uzávěrka pro dřezy DN 40/50 | kus | 1 |  | 0 |  |  |  | základní |  | 0 | 0 | 0 | 0 | 0 | 4 | K | 2 | ROZPOCET | 0 | 0 | 0 | 0 | 0 | 1 | 0 | 4 | -763981303
| P |  | Poznámka k položce: Zápachové uzávěrky zařizovacích předmětů pro dřezy DN 40/50 | [15 empty] | P | 2
60 | K | 725980121 | Dvířka 15/15 | kus | 2 |  | 0 |  |  |  | základní |  | 0 | 0 | 0 | 0 | 0 | 4 | K | 2 | ROZPOCET | 0 | 0 | 0 | 0 | 0 | 1 | 0 | 4 | 2108711020
| P |  | Poznámka k položce: Dvířka 15/15 | [15 empty] | P | 2
61 | K | 998725202 | Přesun hmot procentní pro zařizovací předměty v objektech v do 12 m | % |  |  | 0 |  |  |  | základní |  | 0 | 0 | 0 | 0 | 0 | 4 | K | 2 | ROZPOCET | 0 | 0 | 0 | 0 | 0 | 1 | 0 | 4 | 537372798
| P |  | Poznámka k položce: Přesun hmot pro zařizovací předměty stanovený procentní sazbou (%) z ceny vodorovná dopravní vzdálenost do 50 m v objektech výšky přes 6 do 12 m | [15 empty] | P | 2
| D | 726 | Zdravotechnika - předstěnové instalace |  |  |  | 0 | [5 empty] | 0 |  | 0 |  | 0 | 1 | D | 1 | ROZPOCET | [6 empty] | 0
62 | K | 726111031 | Instalační předstěna - klozet s ovládáním zepředu v 1080 mm závěsný do masivní zděné kce | soubor | 2 |  | 0 |  |  |  | základní |  | 0 | 0 | 0 | 0 | 0 | 4 | K | 2 | ROZPOCET | 0 | 0 | 0 | 0 | 0 | 1 | 0 | 4 | 544096390
| P |  | Poznámka k položce: Předstěnové instalační systémy pro zazdění do masivních zděných konstrukcí pro závěsné klozety ovládání zepředu, stavební výška 1080 mm | [15 empty] | P | 2
63 | K | 998726212 | Přesun hmot procentní pro instalační prefabrikáty v objektech v do 12 m | % |  |  | 0 |  |  |  | základní |  | 0 | 0 | 0 | 0 | 0 | 4 | K | 2 | ROZPOCET | 0 | 0 | 0 | 0 | 0 | 1 | 0 | 4 | 2138663261
| P |  | Poznámka k položce: Přesun hmot pro instalační prefabrikáty stanovený procentní sazbou (%) z ceny vodorovná dopravní vzdálenost do 50 m v objektech výšky přes 6 do 12 m | [15 empty] | P | 2
| D | ost | Ostatní |  |  |  | 0 | [5 empty] | 0 |  | 0 |  | 0 | 4 | D | 0 | ROZPOCET | [6 empty] | 0
64 | K | HZS2211 | Hodinová zúčtovací sazba instalatér | hod | 40 |  | 0 |  |  |  | základní |  | 0 | 0 | 0 | 0 | 0 | 4 | K | 1 | ROZPOCET | 0 | 0 | 0 | 0 | 0 | 1 | 0 | 4 | -1359509716
| P |  | Poznámka k položce: Hodinové zúčtovací sazby profesí PSV provádění stavebních instalací instalatér | [15 empty] | P | 1
65 | K | HZS2491 | Hodinová zúčtovací sazba dělník zednických výpomocí | hod | 40 |  | 0 |  |  |  | základní |  | 0 | 0 | 0 | 0 | 0 | 4 | K | 1 | ROZPOCET | 0 | 0 | 0 | 0 | 0 | 1 | 0 | 4 | 48736606
| P |  | Poznámka k položce: Hodinové zúčtovací sazby profesí PSV zednické výpomoci a pomocné práce PSV dělník zednických výpomocí, sekání drážek a prostupů, hrubé zapravení | [15 empty] | P | 1
66 | K | 091003R01 | Odvoz a likvidace odpadu | soubor | 1 |  | 0 |  |  |  | základní |  | 0 | 0 | 0 | 0 | 0 | 4 | K | 1 | ROZPOCET | 0 | 0 | 0 | 0 | 0 | 1 | 0 | 4 | 652107175
| P |  | Poznámka k položce: Odvoz a likvidace odpadu | [15 empty] | P | 1

## SO 02.5.3 - Vzduchotechnika
| List obsahuje: |  | 1) Krycí list soupisu | 2) Rekapitulace |  |  | 3) Soupis prací | Zpět na list: | Rekapitulace stavby
[9 empty] | >> skryté sloupce << | [9 empty] | {2df987dd-7164-4dbc-afc7-d34768c6319e}
2
| KRYCÍ LIST SOUPISU | [8 empty] | v --- níže se nacházejí doplnkové a pomocné údaje k sestavám --- v | [8 empty] | False
Stavba:
Dům hudby, Pardubice – modernizace
Objekt:
SO 02 - Část Konzervatoř
Soupis:
SO 02.5 - Technické zařízení budov
Úroveň 3:
SO 02.5.3 - Vzduchotechnika
| KSO: |  |  |  |  | CC-CZ:
| Místo: |  | Sukova třída 1260, 530 02 Pardubice |  |  | Datum: | 16. 3. 2019
| Zadavatel: |  |  |  |  | IČ:
DIČ:
| Uchazeč: |  |  |  |  | IČ:
DIČ:
| Projektant: |  |  |  |  | IČ:
|  | ing. arch. Ondřej Tuček |  |  |  | DIČ:
Poznámka:
Jsou-li v rozpočtu uvedeny odkazy na firmy, názvy anebo specifická označení výrobků, apod., jsou takovéto odkazy pouze informativního charakteru a slouží pouze pro určení technické úrovně a provozních parametrů. Zhotoviteli je umožněno podle §182, zákona č. 134/2016 Sb. o veřejných zakázkách použít i jiných kvalitativně a technicky obdobných zařízení, která mají podobnou nebo minimálně stejnou kvalitu, účinnost a výkon, parametry použití, ev. hlučnost (která bezpodmínečně splňuje platné hygienické normy). Při naceňování je nutné brát v úvahu celkovou projektovou dokumentaci. Jedná se o orientační výkazy výměr, které je nutno ověřit dodavatelskou firmou. V případě nesrovnalostí je nutné kontaktovat projektanta. Celková množství u položek byla odměřena a sečtena ručně a digitálně z výkresů. Součástí nabídkové ceny musí být veškeré náklady, aby cena byla konečná a zahrnovala celou dodávku a montáž. Dodávky a montáže uvedené v nabídce musí být, vč. veškerého souvisejícího doplňkového, podružného a montážního materiálu tak, aby celé zařízení bylo funkční a splňovalo všechny předpisy, které se na ně vztahují. Každá uchazečem vyplněná položka musí obsahovat veškeré technicky a logicky dovoditélné součásti dodávky a montáže. Označení výrobků konkrétním výrobcem v projektu stavby vyjadřuje standard požadované kvality. Pokud uchazeč nabídne produkt od jiného výrobce je povinen dodržet standard a zároveň, přejímá odpovědnost za správnost náhrady - splnění všech parametrů a koordinaci se všemi navazujícími profesemi, eventuelní nutnost úpravy projektu pro výběr zhotovitele půjde k tíží uchazeče (vybraného dodavatele). Položky níže vykázané je nutné nacenit včetně přívozu, odvozu, složení, naložení, montáže, napojení, atp.
| Cena bez DPH | [5 empty] | 0
|  |  | Základ daně |  |  | Sazba daně | Výše daně
| DPH | základní | 0 |  |  | 21% | 0
|  | snížená | 0 |  |  | 15% | 0
|  | zákl. přenesená | 0 |  |  | 21% | 0
|  | sníž. přenesená | 0 |  |  | 15% | 0
|  | nulová | 0 |  |  | 0% | 0
| Cena s DPH |  |  | v | CZK |  | 0
REKAPITULACE ČLENĚNÍ SOUPISU PRACÍ
Stavba:
Dům hudby, Pardubice – modernizace
Objekt:
SO 02 - Část Konzervatoř
Soupis:
SO 02.5 - Technické zařízení budov
Úroveň 3:
SO 02.5.3 - Vzduchotechnika
Místo: |  |  | Sukova třída 1260, 530 02 Pardubice |  |  | Datum: | 16. 3. 2019
Zadavatel: | [5 empty] | Projektant: | ing. arch. Ondřej Tuček
Uchazeč:
Kód dílu - Popis | [6 empty] | Cena celkem [CZK]
Náklady soupisu celkem | [6 empty] | 0 | [12 empty] | -1
| PSV - Práce a dodávky PSV | [5 empty] | 0
| 751-04 - Vzduchotechnika - zařízení č. 4 - Konzervatoř | [5 empty] | 0
| 751-07 - Vzduchotechnika - zařízení č. 7 - Odtah WC Konzervatoř | [5 empty] | 0
| 751 - Vzduchotechnika | [5 empty] | 0
| ost - Ostatní | [5 empty] | 0
SOUPIS PRACÍ
Stavba:
Dům hudby, Pardubice – modernizace
Objekt:
SO 02 - Část Konzervatoř
Soupis:
SO 02.5 - Technické zařízení budov
Úroveň 3:
SO 02.5.3 - Vzduchotechnika
Místo: |  |  | Sukova třída 1260, 530 02 Pardubice |  |  | Datum: | 16. 3. 2019
Zadavatel: | [5 empty] | Projektant: | ing. arch. Ondřej Tuček
Uchazeč:
PČ | Typ | Kód | Popis | MJ | Množství | J.cena [CZK] | Cena celkem [CZK] | Cenová soustava |  | Poznámka | DPH | J. Nh [h] | Nh celkem [h] | J. hmotnost [t] | Hmotnost celkem [t] | J. suť [t] | Suť Celkem [t]
Náklady soupisu celkem | [6 empty] | 0 | [5 empty] | 0 |  | 0 |  | 0 |  | D | -1 | [7 empty] | 0
| D | PSV | Práce a dodávky PSV |  |  |  | 0 | [5 empty] | 0 |  | 0 |  | 0 | 1 | D | 0 | ROZPOCET | [6 empty] | 0
| D | 751-04 | Vzduchotechnika - zařízení č. 4 - Konzervatoř |  |  |  | 0 | [5 empty] | 0 |  | 0 |  | 0 | 1 | D | 1 | ROZPOCET | [6 empty] | 0
1 | K | 751R00400 | VZT jednotka 4265x124x1604, průtok vzduchu 4400 m3/h | ks | 1 |  | 0 |  |  |  | základní |  | 0 | 0 | 0 | 0 | 0 | 4 | K | 2 | ROZPOCET | 0 | 0 | 0 | 0 | 0 | 1 | 0 | 4 | 1801403824
| P |  | Poznámka k položce: VZT jednotka 4265x124x1604 výška včetně 180 mm základového rámu (součást jednotky) Přívod - průtok vzduchu 4400 m3/h externí tlaková ztráta 400 Pa - příkon ventilátoru 1,85 kW Odvod - průtok vzduchu 4090 m3/h externí tlaková ztráta 400 Pa - příkon ventilátoru 1,26 kW El. připojení 400 V/3 Ph/50 Hz Přívodní filtry třídy F7 , ePM1 50% Odvodní filtry třídy M5, ePM10 50% Rotační výměník tepla, účinnost rekuperace tepla při -15°C,90%/22°C,45%....76%, účinnost zpětného získávání vlhkosti 72 % Celk. výkon teplovodního ohřívače 15,9 kW Celk. výkon přímého výparníku 44 kW | [15 empty] | P | 2
2 | K | 751R00401 | Kompletní MaR VZT jednotky dodaná výrobcem VZT jednotky | ks | 1 |  | 0 |  |  |  | základní |  | 0 | 0 | 0 | 0 | 0 | 4 | K | 2 | ROZPOCET | 0 | 0 | 0 | 0 | 0 | 1 | 0 | 4 | 1223148841
| P |  | Poznámka k položce: Kompletní MaR VZT jednotky dodaná výrobcem VZT jednotky | [15 empty] | P | 2
3 | K | 751R00402 | Buňkový tlumič hluku, buňky o rozměrech 250x500x1000 mm, rozměr potrubí 1000x500 mm | ks | 2 |  | 0 |  |  |  | základní |  | 0 | 0 | 0 | 0 | 0 | 4 | K | 2 | ROZPOCET | 0 | 0 | 0 | 0 | 0 | 1 | 0 | 4 | -752569647
| P |  | Poznámka k položce: Buňky o rozměrech 250x500x1000 mm, rozměr potrubí 1000x500 mm Buňky v provedení s děrovaným plechem Buňky opatřeny náběhovým a výběhovým kusem Celkový útlum 22,9 dB - průtok vzduchu 4400 m3/h, korigovaná hladina akustického výkonu zdroje hluku 74,8 dB Počet buněk 4 ks Celková tlaková ztráta 20 Pa | [15 empty] | P | 2
4 | K | 751R00403 | Buňkový tlumič hluku, buňky o rozměrech 250x500x1500 mm, rozměr potrubí 1000x500 mm | ks | 2 |  | 0 |  |  |  | základní |  | 0 | 0 | 0 | 0 | 0 | 4 | K | 2 | ROZPOCET | 0 | 0 | 0 | 0 | 0 | 1 | 0 | 4 | -935061206
| P |  | Poznámka k položce: Buňky o rozměrech 250x500x1500 mm, rozměr potrubí 1000x500 mm Buňky v provedení s děrovaným plechem Buňky opatřeny náběhovým a výběhovým kusem Celkový útlum 31,4 dB - průtok vzduchu 4300 m3/h, korigovaná hladina akustického výkonu zdroje hluku 78 dB Počet buněk 4 ks Celková tlaková ztráta 23 Pa | [15 empty] | P | 2
5 | K | 751R00404 | Kruhový tlumič hluku, D160 / 500 | ks | 1 |  | 0 |  |  |  | základní |  | 0 | 0 | 0 | 0 | 0 | 4 | K | 2 | ROZPOCET | 0 | 0 | 0 | 0 | 0 | 1 | 0 | 4 | 603818976
| P |  | Poznámka k položce: Kruhový tlumič hluku, D160 / 500 | [15 empty] | P | 2
6 | K | 751R00405 | Protidešťový nástavec, rozměr 450x450 mm | ks | 2 |  | 0 |  |  |  | základní |  | 0 | 0 | 0 | 0 | 0 | 4 | K | 2 | ROZPOCET | 0 | 0 | 0 | 0 | 0 | 1 | 0 | 4 | -846433534
| P |  | Poznámka k položce: Protidešťový nástavec, rozměr 450x450 mm Opatřeno mřížkou proti vniknutí ptáků a hlodavců | [15 empty] | P | 2
7 | K | 751R00406 | Požární klapka do čtyřhranného potrubí 630x160 | ks | 7 |  | 0 |  |  |  | základní |  | 0 | 0 | 0 | 0 | 0 | 4 | K | 2 | ROZPOCET | 0 | 0 | 0 | 0 | 0 | 1 | 0 | 4 | 1568720133
| P |  | Poznámka k položce: Požární klapka do čtyřhranného potrubí 630x160 Mechanické ovládání s tepelnou tavnou pojistokou (+72°C) Požární odolnost EIS 90, EIS 120 Těsnost dle EN 1751 - přes těleso třída C, přes list třída 2 | [15 empty] | P | 2
8 | K | 751R00407 | Požární klapka do čtyřhranného potrubí 560x160 | ks | 3 |  | 0 |  |  |  | základní |  | 0 | 0 | 0 | 0 | 0 | 4 | K | 2 | ROZPOCET | 0 | 0 | 0 | 0 | 0 | 1 | 0 | 4 | 483034269
| P |  | Poznámka k položce: Požární klapka do čtyřhranného potrubí 560x160 Mechanické ovládání s tepelnou tavnou pojistokou (+72°C) Požární odolnost EIS 90, EIS 120 Těsnost dle EN 1751 - přes těleso třída C, přes list třída 2 | [15 empty] | P | 2
9 | K | 751R00408 | Požární klapka do čtyřhranného potrubí 250x160 | ks | 1 |  | 0 |  |  |  | základní |  | 0 | 0 | 0 | 0 | 0 | 4 | K | 2 | ROZPOCET | 0 | 0 | 0 | 0 | 0 | 1 | 0 | 4 | 1993104692
| P |  | Poznámka k položce: Požární klapka do čtyřhranného potrubí 250x160 Mechanické ovládání s tepelnou tavnou pojistokou (+72°C) Požární odolnost EIS 90, EIS 120 Těsnost dle EN 1751 - přes těleso třída C, přes list třída 2 | [15 empty] | P | 2
10 | K | 751R00409 | Požární klapka do čtyřhranného potrubí 200x160 | ks | 1 |  | 0 |  |  |  | základní |  | 0 | 0 | 0 | 0 | 0 | 4 | K | 2 | ROZPOCET | 0 | 0 | 0 | 0 | 0 | 1 | 0 | 4 | 1143363403
| P |  | Poznámka k položce: Požární klapka do čtyřhranného potrubí 200x160 Mechanické ovládání s tepelnou tavnou pojistokou (+72°C) Požární odolnost EIS 90, EIS 120 Těsnost dle EN 1751 - přes těleso třída C, přes list třída 2 | [15 empty] | P | 2
11 | K | 751R00410 | Požární klapka do kruhového potrubí D160 | ks | 1 |  | 0 |  |  |  | základní |  | 0 | 0 | 0 | 0 | 0 | 4 | K | 2 | ROZPOCET | 0 | 0 | 0 | 0 | 0 | 1 | 0 | 4 | 935106371
| P |  | Poznámka k položce: Požární klapka do kruhového potrubí D160 Mechanické ovládání s tepelnou tavnou pojistokou (+72°C) Požární odolnost EIS 90, EIS 120 Těsnost dle EN 1751 - přes těleso třída C, přes list třída 2 | [15 empty] | P | 2
12 | K | 751R00411 | Regulační klapka proměnného průtoku vzduchu do čtyřhranného potrubí, 200x100 | ks | 5 |  | 0 |  |  |  | základní |  | 0 | 0 | 0 | 0 | 0 | 4 | K | 2 | ROZPOCET | 0 | 0 | 0 | 0 | 0 | 1 | 0 | 4 | 1912987926
| P |  | Poznámka k položce: Regulační klapka proměnného průtoku vzduchu do čtyřhranného potrubí Osazena servopohonem 200x100 | [15 empty] | P | 2
13 | K | 751R00412 | Regulační klapka proměnného průtoku vzduchu do kruhového potrubí, D100 | ks | 2 |  | 0 |  |  |  | základní |  | 0 | 0 | 0 | 0 | 0 | 4 | K | 2 | ROZPOCET | 0 | 0 | 0 | 0 | 0 | 1 | 0 | 4 | 262899190
| P |  | Poznámka k položce: Regulační klapka proměnného průtoku vzduchu do kruhového potrubí Osazena servopohonem D100 | [15 empty] | P | 2
14 | K | 751R00413 | Štěrbinová vyústka přívodní s 50 mm širokým čelním vyústěním, délka 900(896) | ks | 24 |  | 0 |  |  |  | základní |  | 0 | 0 | 0 | 0 | 0 | 4 | K | 2 | ROZPOCET | 0 | 0 | 0 | 0 | 0 | 1 | 0 | 4 | 1553305713
| P |  | Poznámka k položce: Štěrbinová vyústka přívodní s 50 mm širokým čelním vyústěním Délka 900(896) Připojovací rozměr D123 mm Svorkové upěvnění do podhledu S regulační klapkou Prodloužení délky krčku 25 mm Tvarové rozšíření okraje Oboustranné zakončení | [15 empty] | P | 2
15 | K | 751R00414 | Vířivý anemostat přívodní 298x298 | ks | 7 |  | 0 |  |  |  | základní |  | 0 | 0 | 0 | 0 | 0 | 4 | K | 2 | ROZPOCET | 0 | 0 | 0 | 0 | 0 | 1 | 0 | 4 | 1100224968
| P |  | Poznámka k položce: Vířivý anemostat přívodní 298x298 Připojovací rozměr D158 Opatřen regulační klapkou Horizontální připojení Hrdlo s břitovým těsněním | [15 empty] | P | 2
16 | K | 751R00415 | Štěrbinová vyústka odvodní s 50 mm širokým čelním vyústěním, délka 900(896) | ks | 18 |  | 0 |  |  |  | základní |  | 0 | 0 | 0 | 0 | 0 | 4 | K | 2 | ROZPOCET | 0 | 0 | 0 | 0 | 0 | 1 | 0 | 4 | -280007852
| P |  | Poznámka k položce: Štěrbinová vyústka odvodní s 50 mm širokým čelním vyústěním Délka 900(896) Připojovací rozměr D123 mm Svorkové upěvnění do podhledu S regulační klapkou Prodloužení délky krčku 25 mm Tvarové rozšíření okraje Oboustranné zakončení | [15 empty] | P | 2
17 | K | 751R00416 | Talířový ventil odvodní kovový, D160 | ks | 6 |  | 0 |  |  |  | základní |  | 0 | 0 | 0 | 0 | 0 | 4 | K | 2 | ROZPOCET | 0 | 0 | 0 | 0 | 0 | 1 | 0 | 4 | -800082461
| P |  | Poznámka k položce: Talířový ventil odvodní kovový, D160 | [15 empty] | P | 2
18 | K | 751R00417 | Talířový ventil odvodní kovový, D100 | ks | 2 |  | 0 |  |  |  | základní |  | 0 | 0 | 0 | 0 | 0 | 4 | K | 2 | ROZPOCET | 0 | 0 | 0 | 0 | 0 | 1 | 0 | 4 | 14111264
| P |  | Poznámka k položce: Talířový ventil odvodní kovový, D100 | [15 empty] | P | 2
19 | K | 751R00418 | Protidešťová stříška a oplechování zabraňující styku s vodou pro požární klapku | ks | 4 |  | 0 |  |  |  | základní |  | 0 | 0 | 0 | 0 | 0 | 4 | K | 2 | ROZPOCET | 0 | 0 | 0 | 0 | 0 | 1 | 0 | 4 | 1263494613
| P |  | Poznámka k položce: Protidešťová stříška a oplechování zabraňující styku s vodou pro požární klapku umístěnou na střeše Včetně oplechování i kolem požární izolace Včetně dvířek pro zajištění přístupu k ovládací klapce | [15 empty] | P | 2
20 | K | 751R00419 | Kruhové potrubí, spiro D160, 28% tvarovek, včetně 20 mm izolace | m | 11 |  | 0 |  |  |  | základní |  | 0 | 0 | 0 | 0 | 0 | 4 | K | 2 | ROZPOCET | 0 | 0 | 0 | 0 | 0 | 1 | 0 | 4 | 866980237
| P |  | Poznámka k položce: Kruhové potrubí, spiro D160, 28% tvarovek, včetně 20 mm izolace | [15 empty] | P | 2
21 | K | 751R00420 | Kruhové potrubí, spiro D160, 35% tvarovek, včetně 30 mm požární izolace | m | 4 |  | 0 |  |  |  | základní |  | 0 | 0 | 0 | 0 | 0 | 4 | K | 2 | ROZPOCET | 0 | 0 | 0 | 0 | 0 | 1 | 0 | 4 | 1181472943
| P |  | Poznámka k položce: Kruhové potrubí, spiro D160, 35% tvarovek, včetně 30 mm požární izolace | [15 empty] | P | 2
22 | K | 751R00421 | Kruhové potrubí, spiro D125, 13% tvarovek, včetně 20 mm izolace | m | 10 |  | 0 |  |  |  | základní |  | 0 | 0 | 0 | 0 | 0 | 4 | K | 2 | ROZPOCET | 0 | 0 | 0 | 0 | 0 | 1 | 0 | 4 | -1486426149
| P |  | Poznámka k položce: Kruhové potrubí, spiro D125, 13% tvarovek, včetně 20 mm izolace | [15 empty] | P | 2
23 | K | 751R00422 | Kruhové potrubí, spiro D125, 13% tvarovek, včetně 30 mm požární izolace | m | 10 |  | 0 |  |  |  | základní |  | 0 | 0 | 0 | 0 | 0 | 4 | K | 2 | ROZPOCET | 0 | 0 | 0 | 0 | 0 | 1 | 0 | 4 | 159465099
| P |  | Poznámka k položce: Kruhové potrubí, spiro D125, 13% tvarovek, včetně 30 mm požární izolace | [15 empty] | P | 2
24 | K | 751R00423 | Kruhové potrubí, spiro D100, 15% tvarovek, včetně 20 mm izolace | m | 7 |  | 0 |  |  |  | základní |  | 0 | 0 | 0 | 0 | 0 | 4 | K | 2 | ROZPOCET | 0 | 0 | 0 | 0 | 0 | 1 | 0 | 4 | -2016845786
| P |  | Poznámka k položce: Kruhové potrubí, spiro D100, 15% tvarovek, včetně 20 mm izolace | [15 empty] | P | 2
25 | K | 751R00424 | Kruhové potrubí, spiro D100, 0% tvarovek, včetně 30 mm požární izolace | m | 1 |  | 0 |  |  |  | základní |  | 0 | 0 | 0 | 0 | 0 | 4 | K | 2 | ROZPOCET | 0 | 0 | 0 | 0 | 0 | 1 | 0 | 4 | -522498062
| P |  | Poznámka k položce: Kruhové potrubí, spiro D100, 0% tvarovek, včetně 30 mm požární izolace | [15 empty] | P | 2
26 | K | 751R00425 | Pozinkované potrubí do obvodu 1890 mm, 18% tvarovek, včetně 20 mm izolace | m2 | 12 |  | 0 |  |  |  | základní |  | 0 | 0 | 0 | 0 | 0 | 4 | K | 2 | ROZPOCET | 0 | 0 | 0 | 0 | 0 | 1 | 0 | 4 | 816662654
| P |  | Poznámka k položce: Pozinkované potrubí do obvodu 1890 mm, 18% tvarovek, včetně 20 mm izolace | [15 empty] | P | 2
27 | K | 751R00426 | Pozinkované potrubí do obvodu 1890 mm, 25% tvarovek, včetně 30 mm požární izolace | m2 | 66 |  | 0 |  |  |  | základní |  | 0 | 0 | 0 | 0 | 0 | 4 | K | 2 | ROZPOCET | 0 | 0 | 0 | 0 | 0 | 1 | 0 | 4 | -486263811
| P |  | Poznámka k položce: Pozinkované potrubí do obvodu 1890 mm, 25% tvarovek, včetně 30 mm požární izolace | [15 empty] | P | 2
28 | K | 751R00427 | Pozinkované potrubí do obvodu 1500 mm, 38% tvarovek, včetně 20 mm izolace | m2 | 28 |  | 0 |  |  |  | základní |  | 0 | 0 | 0 | 0 | 0 | 4 | K | 2 | ROZPOCET | 0 | 0 | 0 | 0 | 0 | 1 | 0 | 4 | 1735078830
| P |  | Poznámka k položce: Pozinkované potrubí do obvodu 1500 mm, 38% tvarovek, včetně 20 mm izolace | [15 empty] | P | 2
29 | K | 751R00428 | Pozinkované potrubí do obvodu 1500 mm, 15% tvarovek, včetně 30 mm požární izolace | m2 | 29 |  | 0 |  |  |  | základní |  | 0 | 0 | 0 | 0 | 0 | 4 | K | 2 | ROZPOCET | 0 | 0 | 0 | 0 | 0 | 1 | 0 | 4 | -2104294006
| P |  | Poznámka k položce: Pozinkované potrubí do obvodu 1500 mm, 15% tvarovek, včetně 30 mm požární izolace | [15 empty] | P | 2
30 | K | 751R00429 | Pozinkované potrubí do obvodu 1050 mm, 24% tvarovek, včetně 20 mm izolace | m2 | 9 |  | 0 |  |  |  | základní |  | 0 | 0 | 0 | 0 | 0 | 4 | K | 2 | ROZPOCET | 0 | 0 | 0 | 0 | 0 | 1 | 0 | 4 | -1075370843
| P |  | Poznámka k položce: Pozinkované potrubí do obvodu 1050 mm, 24% tvarovek, včetně 20 mm izolace | [15 empty] | P | 2
31 | K | 751R00430 | Pozinkované potrubí do obvodu 1050 mm, 25% tvarovek, včetně 30 mm požární izolace | m2 | 14 |  | 0 |  |  |  | základní |  | 0 | 0 | 0 | 0 | 0 | 4 | K | 2 | ROZPOCET | 0 | 0 | 0 | 0 | 0 | 1 | 0 | 4 | 1763828585
| P |  | Poznámka k položce: Pozinkované potrubí do obvodu 1050 mm, 25% tvarovek, včetně 30 mm požární izolace | [15 empty] | P | 2
32 | K | 751R00431 | Pozinkované potrubí do obvodu 650 mm, 100% tvarovek, včetně 20 mm izolace | m2 | 4 |  | 0 |  |  |  | základní |  | 0 | 0 | 0 | 0 | 0 | 4 | K | 2 | ROZPOCET | 0 | 0 | 0 | 0 | 0 | 1 | 0 | 4 | 1155397516
| P |  | Poznámka k položce: Pozinkované potrubí do obvodu 650 mm, 100% tvarovek, včetně 20 mm izolace | [15 empty] | P | 2
33 | K | 751R00432 | Pozinkované potrubí do obvodu 650 mm, 29% tvarovek, včetně 30 mm požární izolace | m2 | 3 |  | 0 |  |  |  | základní |  | 0 | 0 | 0 | 0 | 0 | 4 | K | 2 | ROZPOCET | 0 | 0 | 0 | 0 | 0 | 1 | 0 | 4 | -570778931
| P |  | Poznámka k položce: Pozinkované potrubí do obvodu 650 mm, 29% tvarovek, včetně 30 mm požární izolace | [15 empty] | P | 2
34 | K | 751R00433 | Rovné potrubí a tvarovky, čtyřhranného průřezu z předizolovaného panelu, 20% tvarovek | m2 | 145 |  | 0 |  |  |  | základní |  | 0 | 0 | 0 | 0 | 0 | 4 | K | 2 | ROZPOCET | 0 | 0 | 0 | 0 | 0 | 1 | 0 | 4 | 789577940
| P |  | Poznámka k položce: Rovné potrubí a tvarovky, čtyřhranného průřezu z předizolovaného panelu, 20% tvarovek. Nezávisle na velikosti průřezu exteriérní panel 30 mm šířky, 80/200 mikronů s hliníkovým povrchem - hladký/vzorkovaný. Hustota izolační pěny 49kg/m3, tepelná vodivost ?=0,0183 W/m°K, třída vzduchotěsnosti „C”. Dodaný s doplňky, sestavený na komplet. Statický tlak systému 1500 Pa. | [15 empty] | P | 2
35 | K | 751R00434 | Požární izolace, tloušťka 50 mm | m2 | 6 |  | 0 |  |  |  | základní |  | 0 | 0 | 0 | 0 | 0 | 4 | K | 2 | ROZPOCET | 0 | 0 | 0 | 0 | 0 | 1 | 0 | 4 | 249314328
| P |  | Poznámka k položce: Požární izolace, tloušťka 50 mm | [15 empty] | P | 2
| D | 751-07 | Vzduchotechnika - zařízení č. 7 - Odtah WC Konzervatoř |  |  |  | 0 | [5 empty] | 0 |  | 0 |  | 0 | 1 | D | 1 | ROZPOCET | [6 empty] | 0
36 | K | 751R00700 | Zvukově izolovaný potrubní ventilátor, průtok vzduchu 680/450 m3/h | ks | 1 |  | 0 |  |  |  | základní |  | 0 | 0 | 0 | 0 | 0 | 4 | K | 2 | ROZPOCET | 0 | 0 | 0 | 0 | 0 | 1 | 0 | 4 | -1339696304
| P |  | Poznámka k položce: Zvukově izolovaný potrubní ventilátor Rozměry 406x468x235 Připojovací potrubí D160 Výkon 150/32 W Průtok vzduchu 680/450 m3/h (při 0 Pa) El. připojení 230 V/50 Hz (0,6/0,29 A) IP44 Protidešťová stříška - dodá stavba | [15 empty] | P | 2
37 | K | 751R00701 | Kruhový tlumič hluku, D160 / 1000 | ks | 1 |  | 0 |  |  |  | základní |  | 0 | 0 | 0 | 0 | 0 | 4 | K | 2 | ROZPOCET | 0 | 0 | 0 | 0 | 0 | 1 | 0 | 4 | 797572714
| P |  | Poznámka k položce: Kruhový tlumič hluku, D160 / 1000 | [15 empty] | P | 2
38 | K | 751R00702 | Protidešťový nástavec, D160 | ks | 1 |  | 0 |  |  |  | základní |  | 0 | 0 | 0 | 0 | 0 | 4 | K | 2 | ROZPOCET | 0 | 0 | 0 | 0 | 0 | 1 | 0 | 4 | -750703576
| P |  | Poznámka k položce: Protidešťový nástavec, D160 Opatřeno mřížkou proti vniknutí ptáků a hlodavců | [15 empty] | P | 2
39 | K | 751R00703 | Požární klapka do kruhového potrubí D160 | ks | 2 |  | 0 |  |  |  | základní |  | 0 | 0 | 0 | 0 | 0 | 4 | K | 2 | ROZPOCET | 0 | 0 | 0 | 0 | 0 | 1 | 0 | 4 | 120792832
| P |  | Poznámka k položce: Požární klapka do kruhového potrubí D160 Mechanické ovládání s tepelnou tavnou pojistokou (+72°C) Požární odolnost EIS 90, EIS 120 Těsnost dle EN 1751 - přes těleso třída C, přes list třída 2 | [15 empty] | P | 2
40 | K | 751R00704 | Talířový ventil odvodní kovový, D100 | ks | 6 |  | 0 |  |  |  | základní |  | 0 | 0 | 0 | 0 | 0 | 4 | K | 2 | ROZPOCET | 0 | 0 | 0 | 0 | 0 | 1 | 0 | 4 | 34737637
| P |  | Poznámka k položce: Talířový ventil odvodní kovový, D100 | [15 empty] | P | 2
41 | K | 751R00705 | Kruhové potrubí, spiro D160, 10% tvarovek, včetně 20 mm izolace | m | 9 |  | 0 |  |  |  | základní |  | 0 | 0 | 0 | 0 | 0 | 4 | K | 2 | ROZPOCET | 0 | 0 | 0 | 0 | 0 | 1 | 0 | 4 | 2096114276
| P |  | Poznámka k položce: Kruhové potrubí, spiro D160, 10% tvarovek, včetně 20 mm izolace | [15 empty] | P | 2
42 | K | 751R00706 | Kruhové potrubí, spiro D160, 6% tvarovek, včetně 30 mm požární izolace | m | 9 |  | 0 |  |  |  | základní |  | 0 | 0 | 0 | 0 | 0 | 4 | K | 2 | ROZPOCET | 0 | 0 | 0 | 0 | 0 | 1 | 0 | 4 | -586378913
| P |  | Poznámka k položce: Kruhové potrubí, spiro D160, 6% tvarovek, včetně 30 mm požární izolace | [15 empty] | P | 2
43 | K | 751R00707 | Kruhové potrubí, spiro D160, 9% tvarovek | m | 3 |  | 0 |  |  |  | základní |  | 0 | 0 | 0 | 0 | 0 | 4 | K | 2 | ROZPOCET | 0 | 0 | 0 | 0 | 0 | 1 | 0 | 4 | -634944702
| P |  | Poznámka k položce: Kruhové potrubí, spiro D160, 9% tvarovek | [15 empty] | P | 2
44 | K | 751R00708 | Kruhové potrubí, spiro D140, 15% tvarovek | m | 2 |  | 0 |  |  |  | základní |  | 0 | 0 | 0 | 0 | 0 | 4 | K | 2 | ROZPOCET | 0 | 0 | 0 | 0 | 0 | 1 | 0 | 4 | 393517562
| P |  | Poznámka k položce: Kruhové potrubí, spiro D140, 15% tvarovek | [15 empty] | P | 2
45 | K | 751R00709 | Kruhové potrubí, spiro D100, 17% tvarovek | m | 13 |  | 0 |  |  |  | základní |  | 0 | 0 | 0 | 0 | 0 | 4 | K | 2 | ROZPOCET | 0 | 0 | 0 | 0 | 0 | 1 | 0 | 4 | -556939537
| P |  | Poznámka k položce: Kruhové potrubí, spiro D100, 17% tvarovek | [15 empty] | P | 2
| D | 751 | Vzduchotechnika |  |  |  | 0 | [5 empty] | 0 |  | 0 |  | 0 | 1 | D | 1 | ROZPOCET | [6 empty] | 0
46 | K | 998751201 | Přesun hmot procentní pro vzduchotechniku v objektech v do 12 m | % |  |  | 0 |  |  |  | základní |  | 0 | 0 | 0 | 0 | 0 | 4 | K | 2 | ROZPOCET | 0 | 0 | 0 | 0 | 0 | 1 | 0 | 4 | 1683399955
| P |  | Poznámka k položce: Přesun hmot pro vzduchotechniku stanovený procentní sazbou (%) z ceny vodorovná dopravní vzdálenost do 50 m v objektech výšky do 12 m | [15 empty] | P | 2
| D | ost | Ostatní |  |  |  | 0 | [5 empty] | 0 |  | 0 |  | 0 | 4 | D | 0 | ROZPOCET | [6 empty] | 0
47 | K | HZS2491 | Hodinová zúčtovací sazba dělník zednických výpomocí | hod | 80 |  | 0 |  |  |  | základní |  | 0 | 0 | 0 | 0 | 0 | 4 | K | 1 | ROZPOCET | 0 | 0 | 0 | 0 | 0 | 1 | 0 | 4 | 1625462632
| P |  | Poznámka k položce: Hodinové zúčtovací sazby profesí PSV zednické výpomoci a pomocné práce PSV dělník zednických výpomocí, sekání drážek a prostupů, hrubé zapravení | [15 empty] | P | 1
48 | K | HZS3211 | Hodinová zúčtovací sazba montér vzduchotechniky a chlazení | hod | 80 |  | 0 |  |  |  | základní |  | 0 | 0 | 0 | 0 | 0 | 4 | K | 1 | ROZPOCET | 0 | 0 | 0 | 0 | 0 | 1 | 0 | 4 | 1057049377
| P |  | Poznámka k položce: Hodinové zúčtovací sazby montáží technologických zařízení na stavebních objektech montér vzduchotechniky a chlazení; Poznámka k položce:, Kompletní demontáž stávajícího chlazení (4 venkovní jednotky, 6 vnitřních kazetových jednotek, cca 150 m potrubí) | [15 empty] | P | 1
49 | K | 043134R01 | Zkoušky zatěžovací, komplexní a provozní | soubor | 1 |  | 0 |  |  |  | základní |  | 0 | 0 | 0 | 0 | 0 | 4 | K | 1 | ROZPOCET | 0 | 0 | 0 | 0 | 0 | 1 | 0 | 4 | 1571553297
| P |  | Poznámka k položce: Zkoušky zatěžovací, komplexní a provozní; zaregulování, uvedení do provozu, zaškolení osluhy, měření hlučnosti, potřebné protokoly | [15 empty] | P | 1
50 | K | 091003R01 | Odvoz a likvidace odpadu | soubor | 1 |  | 0 |  |  |  | základní |  | 0 | 0 | 0 | 0 | 0 | 4 | K | 1 | ROZPOCET | 0 | 0 | 0 | 0 | 0 | 1 | 0 | 4 | -1862506223
| P |  | Poznámka k položce: Odvoz a likvidace odpadu | [15 empty] | P | 1

## SO 02.5.4 - Chlazení
| List obsahuje: |  | 1) Krycí list soupisu | 2) Rekapitulace |  |  | 3) Soupis prací | Zpět na list: | Rekapitulace stavby
[9 empty] | >> skryté sloupce << | [9 empty] | {28fadd39-3d02-4d13-a46a-7ca541a961e3}
2
| KRYCÍ LIST SOUPISU | [8 empty] | v --- níže se nacházejí doplnkové a pomocné údaje k sestavám --- v | [8 empty] | False
Stavba:
Dům hudby, Pardubice – modernizace
Objekt:
SO 02 - Část Konzervatoř
Soupis:
SO 02.5 - Technické zařízení budov
Úroveň 3:
SO 02.5.4 - Chlazení
| KSO: |  |  |  |  | CC-CZ:
| Místo: |  | Sukova třída 1260, 530 02 Pardubice |  |  | Datum: | 16. 3. 2019
| Zadavatel: |  |  |  |  | IČ:
DIČ:
| Uchazeč: |  |  |  |  | IČ:
DIČ:
| Projektant: |  |  |  |  | IČ:
|  | ing. arch. Ondřej Tuček |  |  |  | DIČ:
Poznámka:
Jsou-li v rozpočtu uvedeny odkazy na firmy, názvy anebo specifická označení výrobků, apod., jsou takovéto odkazy pouze informativního charakteru a slouží pouze pro určení technické úrovně a provozních parametrů. Zhotoviteli je umožněno podle §182, zákona č. 134/2016 Sb. o veřejných zakázkách použít i jiných kvalitativně a technicky obdobných zařízení, která mají podobnou nebo minimálně stejnou kvalitu, účinnost a výkon, parametry použití, ev. hlučnost (která bezpodmínečně splňuje platné hygienické normy). Při naceňování je nutné brát v úvahu celkovou projektovou dokumentaci. Jedná se o orientační výkazy výměr, které je nutno ověřit dodavatelskou firmou. V případě nesrovnalostí je nutné kontaktovat projektanta. Celková množství u položek byla odměřena a sečtena ručně a digitálně z výkresů. Součástí nabídkové ceny musí být veškeré náklady, aby cena byla konečná a zahrnovala celou dodávku a montáž. Dodávky a montáže uvedené v nabídce musí být, vč. veškerého souvisejícího doplňkového, podružného a montážního materiálu tak, aby celé zařízení bylo funkční a splňovalo všechny předpisy, které se na ně vztahují. Každá uchazečem vyplněná položka musí obsahovat veškeré technicky a logicky dovoditélné součásti dodávky a montáže. Označení výrobků konkrétním výrobcem v projektu stavby vyjadřuje standard požadované kvality. Pokud uchazeč nabídne produkt od jiného výrobce je povinen dodržet standard a zároveň, přejímá odpovědnost za správnost náhrady - splnění všech parametrů a koordinaci se všemi navazujícími profesemi, eventuelní nutnost úpravy projektu pro výběr zhotovitele půjde k tíží uchazeče (vybraného dodavatele). Položky níže vykázané je nutné nacenit včetně přívozu, odvozu, složení, naložení, montáže, napojení, atp.
| Cena bez DPH | [5 empty] | 0
|  |  | Základ daně |  |  | Sazba daně | Výše daně
| DPH | základní | 0 |  |  | 21% | 0
|  | snížená | 0 |  |  | 15% | 0
|  | zákl. přenesená | 0 |  |  | 21% | 0
|  | sníž. přenesená | 0 |  |  | 15% | 0
|  | nulová | 0 |  |  | 0% | 0
| Cena s DPH |  |  | v | CZK |  | 0
REKAPITULACE ČLENĚNÍ SOUPISU PRACÍ
Stavba:
Dům hudby, Pardubice – modernizace
Objekt:
SO 02 - Část Konzervatoř
Soupis:
SO 02.5 - Technické zařízení budov
Úroveň 3:
SO 02.5.4 - Chlazení
Místo: |  |  | Sukova třída 1260, 530 02 Pardubice |  |  | Datum: | 16. 3. 2019
Zadavatel: | [5 empty] | Projektant: | ing. arch. Ondřej Tuček
Uchazeč:
Kód dílu - Popis | [6 empty] | Cena celkem [CZK]
Náklady soupisu celkem | [6 empty] | 0 | [12 empty] | -1
| PSV - Práce a dodávky PSV | [5 empty] | 0
| 751 - Vzduchotechnika | [5 empty] | 0
| ost - Ostatní | [5 empty] | 0
SOUPIS PRACÍ
Stavba:
Dům hudby, Pardubice – modernizace
Objekt:
SO 02 - Část Konzervatoř
Soupis:
SO 02.5 - Technické zařízení budov
Úroveň 3:
SO 02.5.4 - Chlazení
Místo: |  |  | Sukova třída 1260, 530 02 Pardubice |  |  | Datum: | 16. 3. 2019
Zadavatel: | [5 empty] | Projektant: | ing. arch. Ondřej Tuček
Uchazeč:
PČ | Typ | Kód | Popis | MJ | Množství | J.cena [CZK] | Cena celkem [CZK] | Cenová soustava |  | Poznámka | DPH | J. Nh [h] | Nh celkem [h] | J. hmotnost [t] | Hmotnost celkem [t] | J. suť [t] | Suť Celkem [t]
Náklady soupisu celkem | [6 empty] | 0 | [5 empty] | 0 |  | 0 |  | 0 |  | D | -1 | [7 empty] | 0
| D | PSV | Práce a dodávky PSV |  |  |  | 0 | [5 empty] | 0 |  | 0 |  | 0 | 1 | D | 0 | ROZPOCET | [6 empty] | 0
| D | 751 | Vzduchotechnika |  |  |  | 0 | [5 empty] | 0 |  | 0 |  | 0 | 1 | D | 1 | ROZPOCET | [6 empty] | 0
1 | K | 751R00008 | Venkovní jednotka VRV, jmenovitý chladící výkon 45,0 kW, 400 V, vč. sady s expanzním ventilem, řídící skříňky a kabelového ovladače | kus | 1 |  | 0 |  |  |  | základní |  | 0 | 0 | 0 | 0 | 0 | 4 | K | 2 | ROZPOCET | 0 | 0 | 0 | 0 | 0 | 1 | 0 | 4 | -2099973821
| P |  | Poznámka k položce: Venkovní jednotka VRV, jmenovitý chladící výkon 45,0 kW, 400 V, vč. sady s expanzním ventilem, řídící skříňky a kabelového ovladače | [15 empty] | P | 2
2 | K | 751R00009 | Měděné potrubí chladírenské 28,6 mm, včetně kaučukové izolace | m | 35 |  | 0 |  |  |  | základní |  | 0 | 0 | 0 | 0 | 0 | 4 | K | 2 | ROZPOCET | 0 | 0 | 0 | 0 | 0 | 1 | 0 | 4 | 1072238381
| P |  | Poznámka k položce: Měděné potrubí chladírenské 28,6 mm, včetně kaučukové izolace | [15 empty] | P | 2
3 | K | 751R00013 | Měděné potrubí chladírenské 12,7 mm, včetně kaučukové izolace | m | 35 |  | 0 |  |  |  | základní |  | 0 | 0 | 0 | 0 | 0 | 4 | K | 2 | ROZPOCET | 0 | 0 | 0 | 0 | 0 | 1 | 0 | 4 | 1986805195
| P |  | Poznámka k položce: Měděné potrubí chladírenské 12,7 mm, včetně kaučukové izolace | [15 empty] | P | 2
4 | K | 998751201 | Přesun hmot procentní pro vzduchotechniku v objektech v do 12 m | % |  |  | 0 |  |  |  | základní |  | 0 | 0 | 0 | 0 | 0 | 4 | K | 2 | ROZPOCET | 0 | 0 | 0 | 0 | 0 | 1 | 0 | 4 | 50213954
| P |  | Poznámka k položce: Přesun hmot pro vzduchotechniku stanovený procentní sazbou (%) z ceny vodorovná dopravní vzdálenost do 50 m v objektech výšky do 12 m | [15 empty] | P | 2
| D | ost | Ostatní |  |  |  | 0 | [5 empty] | 0 |  | 0 |  | 0 | 4 | D | 0 | ROZPOCET | [6 empty] | 0
5 | K | HZS2491 | Hodinová zúčtovací sazba dělník zednických výpomocí | hod | 20 |  | 0 |  |  |  | základní |  | 0 | 0 | 0 | 0 | 0 | 4 | K | 1 | ROZPOCET | 0 | 0 | 0 | 0 | 0 | 1 | 0 | 4 | -1611834549
| P |  | Poznámka k položce: Hodinové zúčtovací sazby profesí PSV zednické výpomoci a pomocné práce PSV dělník zednických výpomocí, sekání drážek a prostupů, hrubé zapravení | [15 empty] | P | 1
6 | K | 043134R01 | Zkoušky zatěžovací, komplexní a provozní | soubor | 1 |  | 0 |  |  |  | základní |  | 0 | 0 | 0 | 0 | 0 | 4 | K | 1 | ROZPOCET | 0 | 0 | 0 | 0 | 0 | 1 | 0 | 4 | -1868586462
| P |  | Poznámka k položce: Zkoušky zatěžovací, komplexní a provozní; zaregulování, uvedení do provozu, zaškolení osluhy, měření hlučnosti, potřebné protokoly | [15 empty] | P | 1

## SO 03.1a - venkovní úprav...
| List obsahuje: |  | 1) Krycí list soupisu | 2) Rekapitulace |  |  | 3) Soupis prací | Zpět na list: | Rekapitulace stavby
[9 empty] | >> skryté sloupce << | [9 empty] | {01765395-0ba9-4796-9c7b-24005e720c35}
2
| KRYCÍ LIST SOUPISU | [8 empty] | v --- níže se nacházejí doplnkové a pomocné údaje k sestavám --- v | [8 empty] | False
Stavba:
Dům hudby, Pardubice – modernizace
Objekt:
SO 03 - Venkovní úpravy
Soupis:
SO 03.1a - venkovní úpravy - bourací práce
| KSO: |  |  |  |  | CC-CZ:
| Místo: |  | Sukova třída 1260, 530 02 Pardubice |  |  | Datum: | 16. 3. 2019
| Zadavatel: |  |  |  |  | IČ:
DIČ:
| Uchazeč: |  |  |  |  | IČ:
DIČ:
| Projektant: |  |  |  |  | IČ:
|  | ing. arch. Ondřej Tuček |  |  |  | DIČ:
Poznámka:
Jsou-li v rozpočtu uvedeny odkazy na firmy, názvy anebo specifická označení výrobků, apod., jsou takovéto odkazy pouze informativního charakteru a slouží pouze pro určení technické úrovně a provozních parametrů. Zhotoviteli je umožněno podle §182, zákona č. 134/2016 Sb. o veřejných zakázkách použít i jiných kvalitativně a technicky obdobných zařízení, která mají podobnou nebo minimálně stejnou kvalitu, účinnost a výkon, parametry použití, ev. hlučnost (která bezpodmínečně splňuje platné hygienické normy). Při naceňování je nutné brát v úvahu celkovou projektovou dokumentaci. Jedná se o orientační výkazy výměr, které je nutno ověřit dodavatelskou firmou. V případě nesrovnalostí je nutné kontaktovat projektanta. Celková množství u položek byla odměřena a sečtena ručně a digitálně z výkresů. Součástí nabídkové ceny musí být veškeré náklady, aby cena byla konečná a zahrnovala celou dodávku a montáž. Dodávky a montáže uvedené v nabídce musí být, vč. veškerého souvisejícího doplňkového, podružného a montážního materiálu tak, aby celé zařízení bylo funkční a splňovalo všechny předpisy, které se na ně vztahují. Každá uchazečem vyplněná položka musí obsahovat veškeré technicky a logicky dovoditélné součásti dodávky a montáže. Označení výrobků konkrétním výrobcem v projektu stavby vyjadřuje standard požadované kvality. Pokud uchazeč nabídne produkt od jiného výrobce je povinen dodržet standard a zároveň, přejímá odpovědnost za správnost náhrady - splnění všech parametrů a koordinaci se všemi navazujícími profesemi, eventuelní nutnost úpravy projektu pro výběr zhotovitele půjde k tíží uchazeče (vybraného dodavatele). Položky níže vykázané je nutné nacenit včetně přívozu, odvozu, složení, naložení, montáže, napojení, atp.
| Cena bez DPH | [5 empty] | 0
|  |  | Základ daně |  |  | Sazba daně | Výše daně
| DPH | základní | 0 |  |  | 21% | 0
|  | snížená | 0 |  |  | 15% | 0
|  | zákl. přenesená | 0 |  |  | 21% | 0
|  | sníž. přenesená | 0 |  |  | 15% | 0
|  | nulová | 0 |  |  | 0% | 0
| Cena s DPH |  |  | v | CZK |  | 0
REKAPITULACE ČLENĚNÍ SOUPISU PRACÍ
Stavba:
Dům hudby, Pardubice – modernizace
Objekt:
SO 03 - Venkovní úpravy
Soupis:
SO 03.1a - venkovní úpravy - bourací práce
Místo: |  |  | Sukova třída 1260, 530 02 Pardubice |  |  | Datum: | 16. 3. 2019
Zadavatel: | [5 empty] | Projektant: | ing. arch. Ondřej Tuček
Uchazeč:
Kód dílu - Popis | [6 empty] | Cena celkem [CZK]
Náklady soupisu celkem | [6 empty] | 0 | [12 empty] | -1
| HSV - Práce a dodávky HSV | [5 empty] | 0
| 1 - Zemní práce | [5 empty] | 0
| 9 - Ostatní konstrukce a práce, bourání | [5 empty] | 0
| 997 - Přesun sutě | [5 empty] | 0
| PSV - Práce a dodávky PSV | [5 empty] | 0
| 767 - Konstrukce zámečnické | [5 empty] | 0
SOUPIS PRACÍ
Stavba:
Dům hudby, Pardubice – modernizace
Objekt:
SO 03 - Venkovní úpravy
Soupis:
SO 03.1a - venkovní úpravy - bourací práce
Místo: |  |  | Sukova třída 1260, 530 02 Pardubice |  |  | Datum: | 16. 3. 2019
Zadavatel: | [5 empty] | Projektant: | ing. arch. Ondřej Tuček
Uchazeč:
PČ | Typ | Kód | Popis | MJ | Množství | J.cena [CZK] | Cena celkem [CZK] | Cenová soustava |  | Poznámka | DPH | J. Nh [h] | Nh celkem [h] | J. hmotnost [t] | Hmotnost celkem [t] | J. suť [t] | Suť Celkem [t]
Náklady soupisu celkem | [6 empty] | 0 | [5 empty] | 0 |  | 0.0003 |  | 324.0956 |  | D | -1 | [7 empty] | 0
| D | HSV | Práce a dodávky HSV |  |  |  | 0 | [5 empty] | 0 |  | 0.0003 |  | 323.541 | 1 | D | 0 | ROZPOCET | [6 empty] | 0
| D | 1 | Zemní práce |  |  |  | 0 | [5 empty] | 0 |  | 0.0003 |  | 290.9363 | 1 | D | 1 | ROZPOCET | [6 empty] | 0
1 | K | 113106121 | Rozebrání dlažeb komunikací pro pěší s přemístěním hmot na skládku na vzdálenost do 3 m nebo s naložením na dopravní prostředek s ložem z kameniva nebo živice a s jakoukoliv výplní spár ručně z betonových nebo žulových dlaždic, desek nebo tvarovek | m2 | 86.39 |  | 0 | CS ÚRS 2018 02 |  |  | základní |  | 0 | 0 | 0 | 0.255 | 22.0295 | 4 | K | 2 | ROZPOCET | 0 | 0 | 0 | 0 | 0 | 1 | 0 | 4 | -1372192905
2 | K | 113106122-1 | Rozebrání dlažeb ze žulových kostek komunikací pro pěší s přemístěním hmot s naložením na dopravní prostředek s jakoukoliv výplní spár | m2 | 200.928 |  | 0 |  |  |  | základní |  | 0 | 0 | 0 | 0.235 | 47.2181 | 4 | K | 2 | ROZPOCET | 0 | 0 | 0 | 0 | 0 | 1 | 0 | 4 | -573902858
3 | K | 113106122-2 | Rozebrání dlažeb ze žulových kostek komunikací pro pěší s jakoukoliv výplní spár pro opětovné použití, vč. očištění, přesunu hmot, manipulace a uskladnění | m2 | 133.952 |  | 0 |  |  |  | základní |  | 0 | 0 | 0 | 0 | 0 | 4 | K | 2 | ROZPOCET | 0 | 0 | 0 | 0 | 0 | 1 | 0 | 4 | -947927697
4 | K | 113201111-1 | Vytrhání šikmého soklu s vybouráním lože, s přemístěním hmot na skládku na vzdálenost do 3 m nebo s naložením na dopravní prostředek | m | 48.06 |  | 0 |  |  |  | základní |  | 0 | 0 | 0 | 0.23 | 11.0538 | 4 | K | 2 | ROZPOCET | 0 | 0 | 0 | 0 | 0 | 1 | 0 | 4 | 222652836
5 | K | 113107213 | Odstranění podkladů nebo krytů strojně plochy jednotlivě přes 200 m2 s přemístěním hmot na skládku na vzdálenost do 20 m nebo s naložením na dopravní prostředek z kameniva těženého, o tl. vrstvy přes 200 do 300 mm | m2 | 421.27 |  | 0 | CS ÚRS 2018 02 |  |  | základní |  | 0 | 0 | 0 | 0.5 | 210.635 | 4 | K | 2 | ROZPOCET | 0 | 0 | 0 | 0 | 0 | 1 | 0 | 4 | -409604010
6 | K | 111201101 | Odstranění křovin a stromů s odstraněním kořenů průměru kmene do 100 mm do sklonu terénu 1 : 5, při celkové ploše do 1 000 m2 | m2 | 100.2 |  | 0 | CS ÚRS 2018 02 |  |  | základní |  | 0 | 0 | 0 | 0 | 0 | 4 | K | 2 | ROZPOCET | 0 | 0 | 0 | 0 | 0 | 1 | 0 | 4 | 2085953821
7 | K | 162301501 | Vodorovné přemístění smýcených křovin do průměru kmene 100 mm na vzdálenost do 5 000 m | m2 | 200.4 |  | 0 | CS ÚRS 2018 02 |  |  | základní |  | 0 | 0 | 0 | 0 | 0 | 4 | K | 2 | ROZPOCET | 0 | 0 | 0 | 0 | 0 | 1 | 0 | 4 | 487587382
8 | K | 112101102 | Odstranění stromů s odřezáním kmene a s odvětvením listnatých, průměru kmene přes 300 do 500 mm | kus | 6 |  | 0 | CS ÚRS 2018 02 |  |  | základní |  | 0 | 0 | 0 | 0 | 0 | 4 | K | 2 | ROZPOCET | 0 | 0 | 0 | 0 | 0 | 1 | 0 | 4 | 725006104
9 | K | 112201102 | Odstranění pařezů s jejich vykopáním, vytrháním nebo odstřelením, s přesekáním kořenů průměru přes 300 do 500 mm | kus | 6 |  | 0 | CS ÚRS 2018 02 |  |  | základní |  | 0 | 5e-05 | 0.0003 | 0 | 0 | 4 | K | 2 | ROZPOCET | 0 | 0 | 0 | 0 | 0 | 1 | 0 | 4 | 698068640
10 | K | 162301402 | Vodorovné přemístění větví, kmenů nebo pařezů s naložením, složením a dopravou do 5000 m větví stromů listnatých, průměru kmene přes 300 do 500 mm | kus | 6 |  | 0 | CS ÚRS 2018 02 |  |  | základní |  | 0 | 0 | 0 | 0 | 0 | 4 | K | 2 | ROZPOCET | 0 | 0 | 0 | 0 | 0 | 1 | 0 | 4 | 614222437
11 | K | 162301412 | Vodorovné přemístění větví, kmenů nebo pařezů s naložením, složením a dopravou do 5000 m kmenů stromů listnatých, průměru přes 300 do 500 mm | kus | 6 |  | 0 | CS ÚRS 2018 02 |  |  | základní |  | 0 | 0 | 0 | 0 | 0 | 4 | K | 2 | ROZPOCET | 0 | 0 | 0 | 0 | 0 | 1 | 0 | 4 | 1077364314
12 | K | 162301422 | Vodorovné přemístění větví, kmenů nebo pařezů s naložením, složením a dopravou do 5000 m pařezů kmenů, průměru přes 300 do 500 mm | kus | 6 |  | 0 | CS ÚRS 2018 02 |  |  | základní |  | 0 | 0 | 0 | 0 | 0 | 4 | K | 2 | ROZPOCET | 0 | 0 | 0 | 0 | 0 | 1 | 0 | 4 | -1621415720
13 | K | 162301902 | Vodorovné přemístění větví, kmenů nebo pařezů s naložením, složením a dopravou Příplatek k cenám za každých dalších i započatých 5000 m přes 5000 m větví stromů listnatých, průměru kmene přes 300 do 500 mm | kus | 6 |  | 0 | CS ÚRS 2018 02 |  |  | základní |  | 0 | 0 | 0 | 0 | 0 | 4 | K | 2 | ROZPOCET | 0 | 0 | 0 | 0 | 0 | 1 | 0 | 4 | 1291942443
14 | K | 162301912 | Vodorovné přemístění větví, kmenů nebo pařezů s naložením, složením a dopravou Příplatek k cenám za každých dalších i započatých 5000 m přes 5000 m kmenů stromů listnatých, o průměru přes 300 do 500 mm | kus | 6 |  | 0 | CS ÚRS 2018 02 |  |  | základní |  | 0 | 0 | 0 | 0 | 0 | 4 | K | 2 | ROZPOCET | 0 | 0 | 0 | 0 | 0 | 1 | 0 | 4 | 2026118559
15 | K | 162301922 | Vodorovné přemístění větví, kmenů nebo pařezů s naložením, složením a dopravou Příplatek k cenám za každých dalších i započatých 5000 m přes 5000 m pařezů kmenů, průměru přes 300 do 500 mm | kus | 6 |  | 0 | CS ÚRS 2018 02 |  |  | základní |  | 0 | 0 | 0 | 0 | 0 | 4 | K | 2 | ROZPOCET | 0 | 0 | 0 | 0 | 0 | 1 | 0 | 4 | -807209714
16 | K | 171201211-1 | Poplatek za uložení a likvidaci stavebního odpadu - keřů, stromů a pařezů | kpl | 1 |  | 0 |  |  |  | základní |  | 0 | 0 | 0 | 0 | 0 | 4 | K | 2 | ROZPOCET | 0 | 0 | 0 | 0 | 0 | 1 | 0 | 4 | 304049493
17 | K | 131203102-1 | Odstranění zeminy nebo substrátu z květináčů výšky do 500 mm | m3 | 50.1 |  | 0 |  |  |  | základní |  | 0 | 0 | 0 | 0 | 0 | 4 | K | 2 | ROZPOCET | 0 | 0 | 0 | 0 | 0 | 1 | 0 | 4 | -1424047227
18 | K | 167101101 | Nakládání, skládání a překládání neulehlého výkopku nebo sypaniny nakládání, množství do 100 m3, z hornin tř. 1 až 4 | m3 | 50.1 |  | 0 | CS ÚRS 2018 02 |  |  | základní |  | 0 | 0 | 0 | 0 | 0 | 4 | K | 2 | ROZPOCET | 0 | 0 | 0 | 0 | 0 | 1 | 0 | 4 | -488109624
19 | K | 162701105 | Vodorovné přemístění výkopku nebo sypaniny po suchu na obvyklém dopravním prostředku, bez naložení výkopku, avšak se složením bez rozhrnutí z horniny tř. 1 až 4 na vzdálenost přes 9 000 do 10 000 m | m3 | 50.1 |  | 0 | CS ÚRS 2018 02 |  |  | základní |  | 0 | 0 | 0 | 0 | 0 | 4 | K | 2 | ROZPOCET | 0 | 0 | 0 | 0 | 0 | 1 | 0 | 4 | 393986495
20 | K | 171201201 | Uložení sypaniny na skládky | m3 | 50.1 |  | 0 | CS ÚRS 2018 02 |  |  | základní |  | 0 | 0 | 0 | 0 | 0 | 4 | K | 2 | ROZPOCET | 0 | 0 | 0 | 0 | 0 | 1 | 0 | 4 | -22807630
21 | K | 171201211 | Poplatek za uložení stavebního odpadu na skládce (skládkovné) zeminy a kameniva zatříděného do Katalogu odpadů pod kódem 170 504 | t | 65.13 |  | 0 | CS ÚRS 2018 02 |  |  | základní |  | 0 | 0 | 0 | 0 | 0 | 4 | K | 2 | ROZPOCET | 0 | 0 | 0 | 0 | 0 | 1 | 0 | 4 | -1817971916
| D | 9 | Ostatní konstrukce a práce, bourání |  |  |  | 0 | [5 empty] | 0 |  | 0 |  | 32.6047 | 1 | D | 1 | ROZPOCET | [6 empty] | 0
22 | K | 962052211 | Bourání zdiva železobetonového nadzákladového, objemu přes 1 m3 | m3 | 6.838 |  | 0 | CS ÚRS 2018 02 |  |  | základní |  | 0 | 0 | 0 | 2.4 | 16.4112 | 4 | K | 2 | ROZPOCET | 0 | 0 | 0 | 0 | 0 | 1 | 0 | 4 | 446958574
23 | K | 113107130 | Odstranění podkladů nebo krytů ručně s přemístěním hmot na skládku na vzdálenost do 3 m nebo s naložením na dopravní prostředek z betonu prostého, o tl. vrstvy do 100 mm | m2 | 67.473 |  | 0 | CS ÚRS 2018 02 |  |  | základní |  | 0 | 0 | 0 | 0.24 | 16.1935 | 4 | K | 2 | ROZPOCET | 0 | 0 | 0 | 0 | 0 | 1 | 0 | 4 | 150276566
| D | 997 | Přesun sutě |  |  |  | 0 | [5 empty] | 0 |  | 0 |  | 0 | 1 | D | 1 | ROZPOCET | [6 empty] | 0
24 | K | 997013151 | Vnitrostaveništní doprava suti a vybouraných hmot vodorovně do 50 m svisle s omezením mechanizace pro budovy a haly výšky do 6 m | t | 324.096 |  | 0 | CS ÚRS 2018 02 |  |  | základní |  | 0 | 0 | 0 | 0 | 0 | 4 | K | 2 | ROZPOCET | 0 | 0 | 0 | 0 | 0 | 1 | 0 | 4 | 766612025
25 | K | 997013501 | Odvoz suti a vybouraných hmot na skládku nebo meziskládku se složením, na vzdálenost do 1 km | t | 324.096 |  | 0 | CS ÚRS 2018 02 |  |  | základní |  | 0 | 0 | 0 | 0 | 0 | 4 | K | 2 | ROZPOCET | 0 | 0 | 0 | 0 | 0 | 1 | 0 | 4 | 104017145
26 | K | 997013509 | Odvoz suti a vybouraných hmot na skládku nebo meziskládku se složením, na vzdálenost Příplatek k ceně za každý další i započatý 1 km přes 1 km | t | 4537.344 |  | 0 | CS ÚRS 2018 02 |  |  | základní |  | 0 | 0 | 0 | 0 | 0 | 4 | K | 2 | ROZPOCET | 0 | 0 | 0 | 0 | 0 | 1 | 0 | 4 | 1113364057
27 | K | 997013801 | Poplatek za uložení stavebního odpadu na skládce (skládkovné) z prostého betonu zatříděného do Katalogu odpadů pod kódem 170 101 | t | 49.277 |  | 0 | CS ÚRS 2018 02 |  |  | základní |  | 0 | 0 | 0 | 0 | 0 | 4 | K | 2 | ROZPOCET | 0 | 0 | 0 | 0 | 0 | 1 | 0 | 4 | -26386518
28 | K | 997013802 | Poplatek za uložení stavebního odpadu na skládce (skládkovné) z armovaného betonu zatříděného do Katalogu odpadů pod kódem 170 101 | t | 16.411 |  | 0 | CS ÚRS 2018 02 |  |  | základní |  | 0 | 0 | 0 | 0 | 0 | 4 | K | 2 | ROZPOCET | 0 | 0 | 0 | 0 | 0 | 1 | 0 | 4 | -1470743002
29 | K | 997013831 | Poplatek za uložení stavebního odpadu na skládce (skládkovné) směsného stavebního a demoličního zatříděného do Katalogu odpadů pod kódem 170 904 | t | 0.555 |  | 0 | CS ÚRS 2018 02 |  |  | základní |  | 0 | 0 | 0 | 0 | 0 | 4 | K | 2 | ROZPOCET | 0 | 0 | 0 | 0 | 0 | 1 | 0 | 4 | -1423503229
30 | K | 997223855 | Poplatek za uložení stavebního odpadu na skládce (skládkovné) zeminy a kameniva zatříděného do Katalogu odpadů pod kódem 170 504 | t | 257.853 |  | 0 | CS ÚRS 2018 02 |  |  | základní |  | 0 | 0 | 0 | 0 | 0 | 4 | K | 2 | ROZPOCET | 0 | 0 | 0 | 0 | 0 | 1 | 0 | 4 | -826581344
| D | PSV | Práce a dodávky PSV |  |  |  | 0 | [5 empty] | 0 |  | 0 |  | 0.5545 | 2 | D | 0 | ROZPOCET | [6 empty] | 0
| D | 767 | Konstrukce zámečnické |  |  |  | 0 | [5 empty] | 0 |  | 0 |  | 0.5545 | 2 | D | 1 | ROZPOCET | [6 empty] | 0
31 | K | 767161824 | Demontáž zábradlí schodišťového se sklo výplní nerozebíratelný spoj hmotnosti 1 m zábradlí přes 20 kg | m | 22.18 |  | 0 | CS ÚRS 2018 02 |  |  | základní |  | 0 | 0 | 0 | 0.025 | 0.5545 | 16 | K | 2 | ROZPOCET | 0 | 0 | 0 | 0 | 0 | 1 | 0 | 16 | 759537541

## SO 03.2a - venkovní úprav...
| List obsahuje: |  | 1) Krycí list soupisu | 2) Rekapitulace |  |  | 3) Soupis prací | Zpět na list: | Rekapitulace stavby
[9 empty] | >> skryté sloupce << | [9 empty] | {375cbd43-9836-452d-9222-2a71facf4ca0}
2
| KRYCÍ LIST SOUPISU | [8 empty] | v --- níže se nacházejí doplnkové a pomocné údaje k sestavám --- v | [8 empty] | False
Stavba:
Dům hudby, Pardubice – modernizace
Objekt:
SO 03 - Venkovní úpravy
Soupis:
SO 03.2a - venkovní úpravy - bourací práce
| KSO: |  |  |  |  | CC-CZ:
| Místo: |  | Sukova třída 1260, 530 02 Pardubice |  |  | Datum: | 16. 3. 2019
| Zadavatel: |  |  |  |  | IČ:
DIČ:
| Uchazeč: |  |  |  |  | IČ:
DIČ:
| Projektant: |  |  |  |  | IČ:
|  | ing. arch. Ondřej Tuček |  |  |  | DIČ:
Poznámka:
Jsou-li v rozpočtu uvedeny odkazy na firmy, názvy anebo specifická označení výrobků, apod., jsou takovéto odkazy pouze informativního charakteru a slouží pouze pro určení technické úrovně a provozních parametrů. Zhotoviteli je umožněno podle §182, zákona č. 134/2016 Sb. o veřejných zakázkách použít i jiných kvalitativně a technicky obdobných zařízení, která mají podobnou nebo minimálně stejnou kvalitu, účinnost a výkon, parametry použití, ev. hlučnost (která bezpodmínečně splňuje platné hygienické normy). Při naceňování je nutné brát v úvahu celkovou projektovou dokumentaci. Jedná se o orientační výkazy výměr, které je nutno ověřit dodavatelskou firmou. V případě nesrovnalostí je nutné kontaktovat projektanta. Celková množství u položek byla odměřena a sečtena ručně a digitálně z výkresů. Součástí nabídkové ceny musí být veškeré náklady, aby cena byla konečná a zahrnovala celou dodávku a montáž. Dodávky a montáže uvedené v nabídce musí být, vč. veškerého souvisejícího doplňkového, podružného a montážního materiálu tak, aby celé zařízení bylo funkční a splňovalo všechny předpisy, které se na ně vztahují. Každá uchazečem vyplněná položka musí obsahovat veškeré technicky a logicky dovoditélné součásti dodávky a montáže. Označení výrobků konkrétním výrobcem v projektu stavby vyjadřuje standard požadované kvality. Pokud uchazeč nabídne produkt od jiného výrobce je povinen dodržet standard a zároveň, přejímá odpovědnost za správnost náhrady - splnění všech parametrů a koordinaci se všemi navazujícími profesemi, eventuelní nutnost úpravy projektu pro výběr zhotovitele půjde k tíží uchazeče (vybraného dodavatele). Položky níže vykázané je nutné nacenit včetně přívozu, odvozu, složení, naložení, montáže, napojení, atp.
| Cena bez DPH | [5 empty] | 0
|  |  | Základ daně |  |  | Sazba daně | Výše daně
| DPH | základní | 0 |  |  | 21% | 0
|  | snížená | 0 |  |  | 15% | 0
|  | zákl. přenesená | 0 |  |  | 21% | 0
|  | sníž. přenesená | 0 |  |  | 15% | 0
|  | nulová | 0 |  |  | 0% | 0
| Cena s DPH |  |  | v | CZK |  | 0
REKAPITULACE ČLENĚNÍ SOUPISU PRACÍ
Stavba:
Dům hudby, Pardubice – modernizace
Objekt:
SO 03 - Venkovní úpravy
Soupis:
SO 03.2a - venkovní úpravy - bourací práce
Místo: |  |  | Sukova třída 1260, 530 02 Pardubice |  |  | Datum: | 16. 3. 2019
Zadavatel: | [5 empty] | Projektant: | ing. arch. Ondřej Tuček
Uchazeč:
Kód dílu - Popis | [6 empty] | Cena celkem [CZK]
Náklady soupisu celkem | [6 empty] | 0 | [12 empty] | -1
| HSV - Práce a dodávky HSV | [5 empty] | 0
| 1 - Zemní práce | [5 empty] | 0
| 997 - Přesun sutě | [5 empty] | 0
| PSV - Práce a dodávky PSV | [5 empty] | 0
| 767 - Konstrukce zámečnické | [5 empty] | 0
SOUPIS PRACÍ
Stavba:
Dům hudby, Pardubice – modernizace
Objekt:
SO 03 - Venkovní úpravy
Soupis:
SO 03.2a - venkovní úpravy - bourací práce
Místo: |  |  | Sukova třída 1260, 530 02 Pardubice |  |  | Datum: | 16. 3. 2019
Zadavatel: | [5 empty] | Projektant: | ing. arch. Ondřej Tuček
Uchazeč:
PČ | Typ | Kód | Popis | MJ | Množství | J.cena [CZK] | Cena celkem [CZK] | Cenová soustava |  | Poznámka | DPH | J. Nh [h] | Nh celkem [h] | J. hmotnost [t] | Hmotnost celkem [t] | J. suť [t] | Suť Celkem [t]
Náklady soupisu celkem | [6 empty] | 0 | [5 empty] | 0 |  | 0 |  | 116.1127 |  | D | -1 | [7 empty] | 0
| D | HSV | Práce a dodávky HSV |  |  |  | 0 | [5 empty] | 0 |  | 0 |  | 114.5427 | 1 | D | 0 | ROZPOCET | [6 empty] | 0
| D | 1 | Zemní práce |  |  |  | 0 | [5 empty] | 0 |  | 0 |  | 114.5427 | 1 | D | 1 | ROZPOCET | [6 empty] | 0
1 | K | 113106121 | Rozebrání dlažeb komunikací pro pěší s přemístěním hmot na skládku na vzdálenost do 3 m nebo s naložením na dopravní prostředek s ložem z kameniva nebo živice a s jakoukoliv výplní spár ručně z betonových nebo žulových dlaždic, desek nebo tvarovek | m2 | 177.779 |  | 0 | CS ÚRS 2018 02 |  |  | základní |  | 0 | 0 | 0 | 0.255 | 45.3336 | 4 | K | 2 | ROZPOCET | 0 | 0 | 0 | 0 | 0 | 1 | 0 | 4 | -1472458910
2 | K | 113106121-1 | Rozebrání dlažeb ze žulových desek komunikací pro pěší s jakoukoliv výplní spár pro opětovné použití, vč. očištění, přesunu hmot, manipulace a uskladnění | m2 | 76.191 |  | 0 |  |  |  | základní |  | 0 | 0 | 0 | 0 | 0 | 4 | K | 2 | ROZPOCET | 0 | 0 | 0 | 0 | 0 | 1 | 0 | 4 | -559219250
3 | K | 113201111-1 | Vytrhání šikmého soklu s vybouráním lože, s přemístěním hmot na skládku na vzdálenost do 3 m nebo s naložením na dopravní prostředek | m | 102.15 |  | 0 |  |  |  | základní |  | 0 | 0 | 0 | 0.23 | 23.4945 | 4 | K | 2 | ROZPOCET | 0 | 0 | 0 | 0 | 0 | 1 | 0 | 4 | 204978668
4 | K | 113107211 | Odstranění podkladů nebo krytů strojně plochy jednotlivě přes 200 m2 s přemístěním hmot na skládku na vzdálenost do 20 m nebo s naložením na dopravní prostředek z kameniva těženého, o tl. vrstvy do 100 mm | m2 | 253.97 |  | 0 | CS ÚRS 2018 02 |  |  | základní |  | 0 | 0 | 0 | 0.18 | 45.7146 | 4 | K | 2 | ROZPOCET | 0 | 0 | 0 | 0 | 0 | 1 | 0 | 4 | 1070603701
5 | K | 111201101 | Odstranění křovin a stromů s odstraněním kořenů průměru kmene do 100 mm do sklonu terénu 1 : 5, při celkové ploše do 1 000 m2 | m2 | 199.02 |  | 0 | CS ÚRS 2018 02 |  |  | základní |  | 0 | 0 | 0 | 0 | 0 | 4 | K | 2 | ROZPOCET | 0 | 0 | 0 | 0 | 0 | 1 | 0 | 4 | 1360083977
6 | K | 162301501 | Vodorovné přemístění smýcených křovin do průměru kmene 100 mm na vzdálenost do 5 000 m | m2 | 398.04 |  | 0 | CS ÚRS 2018 02 |  |  | základní |  | 0 | 0 | 0 | 0 | 0 | 4 | K | 2 | ROZPOCET | 0 | 0 | 0 | 0 | 0 | 1 | 0 | 4 | 14426326
7 | K | 171201211-1 | Poplatek za uložení a likvidaci stavebního odpadu - keřů, stromů a pařezů | kpl | 1 |  | 0 |  |  |  | základní |  | 0 | 0 | 0 | 0 | 0 | 4 | K | 2 | ROZPOCET | 0 | 0 | 0 | 0 | 0 | 1 | 0 | 4 | -1138810614
8 | K | 131203102-1 | Odstranění zeminy nebo substrátu z květináčů výšky do 500 mm | m3 | 99.51 |  | 0 |  |  |  | základní |  | 0 | 0 | 0 | 0 | 0 | 4 | K | 2 | ROZPOCET | 0 | 0 | 0 | 0 | 0 | 1 | 0 | 4 | -578521270
9 | K | 167101101 | Nakládání, skládání a překládání neulehlého výkopku nebo sypaniny nakládání, množství do 100 m3, z hornin tř. 1 až 4 | m3 | 99.51 |  | 0 | CS ÚRS 2018 02 |  |  | základní |  | 0 | 0 | 0 | 0 | 0 | 4 | K | 2 | ROZPOCET | 0 | 0 | 0 | 0 | 0 | 1 | 0 | 4 | 1633780334
10 | K | 162701105 | Vodorovné přemístění výkopku nebo sypaniny po suchu na obvyklém dopravním prostředku, bez naložení výkopku, avšak se složením bez rozhrnutí z horniny tř. 1 až 4 na vzdálenost přes 9 000 do 10 000 m | m3 | 99.51 |  | 0 | CS ÚRS 2018 02 |  |  | základní |  | 0 | 0 | 0 | 0 | 0 | 4 | K | 2 | ROZPOCET | 0 | 0 | 0 | 0 | 0 | 1 | 0 | 4 | 181226529
11 | K | 171201201 | Uložení sypaniny na skládky | m3 | 99.51 |  | 0 | CS ÚRS 2018 02 |  |  | základní |  | 0 | 0 | 0 | 0 | 0 | 4 | K | 2 | ROZPOCET | 0 | 0 | 0 | 0 | 0 | 1 | 0 | 4 | 1745822934
12 | K | 171201211 | Poplatek za uložení stavebního odpadu na skládce (skládkovné) zeminy a kameniva zatříděného do Katalogu odpadů pod kódem 170 504 | t | 129.363 |  | 0 | CS ÚRS 2018 02 |  |  | základní |  | 0 | 0 | 0 | 0 | 0 | 4 | K | 2 | ROZPOCET | 0 | 0 | 0 | 0 | 0 | 1 | 0 | 4 | -1537098817
| D | 997 | Přesun sutě |  |  |  | 0 | [5 empty] | 0 |  | 0 |  | 0 | 1 | D | 1 | ROZPOCET | [6 empty] | 0
13 | K | 997013151 | Vnitrostaveništní doprava suti a vybouraných hmot vodorovně do 50 m svisle s omezením mechanizace pro budovy a haly výšky do 6 m | t | 116.084 |  | 0 | CS ÚRS 2018 02 |  |  | základní |  | 0 | 0 | 0 | 0 | 0 | 4 | K | 2 | ROZPOCET | 0 | 0 | 0 | 0 | 0 | 1 | 0 | 4 | 762615441
14 | K | 997013501 | Odvoz suti a vybouraných hmot na skládku nebo meziskládku se složením, na vzdálenost do 1 km | t | 116.084 |  | 0 | CS ÚRS 2018 02 |  |  | základní |  | 0 | 0 | 0 | 0 | 0 | 4 | K | 2 | ROZPOCET | 0 | 0 | 0 | 0 | 0 | 1 | 0 | 4 | -635341924
15 | K | 997013509 | Odvoz suti a vybouraných hmot na skládku nebo meziskládku se složením, na vzdálenost Příplatek k ceně za každý další i započatý 1 km přes 1 km | t | 1625.176 |  | 0 | CS ÚRS 2018 02 |  |  | základní |  | 0 | 0 | 0 | 0 | 0 | 4 | K | 2 | ROZPOCET | 0 | 0 | 0 | 0 | 0 | 1 | 0 | 4 | 2058319018
16 | K | 997013801 | Poplatek za uložení stavebního odpadu na skládce (skládkovné) z prostého betonu zatříděného do Katalogu odpadů pod kódem 170 101 | t | 23.495 |  | 0 | CS ÚRS 2018 02 |  |  | základní |  | 0 | 0 | 0 | 0 | 0 | 4 | K | 2 | ROZPOCET | 0 | 0 | 0 | 0 | 0 | 1 | 0 | 4 | 30977877
17 | K | 997013831 | Poplatek za uložení stavebního odpadu na skládce (skládkovné) směsného stavebního a demoličního zatříděného do Katalogu odpadů pod kódem 170 904 | t | 1.57 |  | 0 | CS ÚRS 2018 02 |  |  | základní |  | 0 | 0 | 0 | 0 | 0 | 4 | K | 2 | ROZPOCET | 0 | 0 | 0 | 0 | 0 | 1 | 0 | 4 | 1944239789
18 | K | 997223855 | Poplatek za uložení stavebního odpadu na skládce (skládkovné) zeminy a kameniva zatříděného do Katalogu odpadů pod kódem 170 504 | t | 91.049 |  | 0 | CS ÚRS 2018 02 |  |  | základní |  | 0 | 0 | 0 | 0 | 0 | 4 | K | 2 | ROZPOCET | 0 | 0 | 0 | 0 | 0 | 1 | 0 | 4 | 2127691036
| D | PSV | Práce a dodávky PSV |  |  |  | 0 | [5 empty] | 0 |  | 0 |  | 1.57 | 2 | D | 0 | ROZPOCET | [6 empty] | 0
| D | 767 | Konstrukce zámečnické |  |  |  | 0 | [5 empty] | 0 |  | 0 |  | 1.57 | 2 | D | 1 | ROZPOCET | [6 empty] | 0
19 | K | 767161824 | Demontáž zábradlí schodišťového se sklo výplní nerozebíratelný spoj hmotnosti 1 m zábradlí přes 20 kg | m | 62.8 |  | 0 | CS ÚRS 2018 02 |  |  | základní |  | 0 | 0 | 0 | 0.025 | 1.57 | 16 | K | 2 | ROZPOCET | 0 | 0 | 0 | 0 | 0 | 1 | 0 | 16 | -1708090003

## SO 03.1b - venkovní úprav...
| List obsahuje: |  | 1) Krycí list soupisu | 2) Rekapitulace |  |  | 3) Soupis prací | Zpět na list: | Rekapitulace stavby
[9 empty] | >> skryté sloupce << | [9 empty] | {3af08cd7-bdda-4771-b3f2-6703ce2c9b75}
2
| KRYCÍ LIST SOUPISU | [8 empty] | v --- níže se nacházejí doplnkové a pomocné údaje k sestavám --- v | [8 empty] | False
Stavba:
Dům hudby, Pardubice – modernizace
Objekt:
SO 03 - Venkovní úpravy
Soupis:
SO 03.1b - venkovní úpravy - nový stav
| KSO: |  |  |  |  | CC-CZ:
| Místo: |  | Sukova třída 1260, 530 02 Pardubice |  |  | Datum: | 16. 3. 2019
| Zadavatel: |  |  |  |  | IČ:
DIČ:
| Uchazeč: |  |  |  |  | IČ:
DIČ:
| Projektant: |  |  |  |  | IČ:
|  | ing. arch. Ondřej Tuček |  |  |  | DIČ:
Poznámka:
Jsou-li v rozpočtu uvedeny odkazy na firmy, názvy anebo specifická označení výrobků, apod., jsou takovéto odkazy pouze informativního charakteru a slouží pouze pro určení technické úrovně a provozních parametrů. Zhotoviteli je umožněno podle §182, zákona č. 134/2016 Sb. o veřejných zakázkách použít i jiných kvalitativně a technicky obdobných zařízení, která mají podobnou nebo minimálně stejnou kvalitu, účinnost a výkon, parametry použití, ev. hlučnost (která bezpodmínečně splňuje platné hygienické normy). Při naceňování je nutné brát v úvahu celkovou projektovou dokumentaci. Jedná se o orientační výkazy výměr, které je nutno ověřit dodavatelskou firmou. V případě nesrovnalostí je nutné kontaktovat projektanta. Celková množství u položek byla odměřena a sečtena ručně a digitálně z výkresů. Součástí nabídkové ceny musí být veškeré náklady, aby cena byla konečná a zahrnovala celou dodávku a montáž. Dodávky a montáže uvedené v nabídce musí být, vč. veškerého souvisejícího doplňkového, podružného a montážního materiálu tak, aby celé zařízení bylo funkční a splňovalo všechny předpisy, které se na ně vztahují. Každá uchazečem vyplněná položka musí obsahovat veškeré technicky a logicky dovoditélné součásti dodávky a montáže. Označení výrobků konkrétním výrobcem v projektu stavby vyjadřuje standard požadované kvality. Pokud uchazeč nabídne produkt od jiného výrobce je povinen dodržet standard a zároveň, přejímá odpovědnost za správnost náhrady - splnění všech parametrů a koordinaci se všemi navazujícími profesemi, eventuelní nutnost úpravy projektu pro výběr zhotovitele půjde k tíží uchazeče (vybraného dodavatele). Položky níže vykázané je nutné nacenit včetně přívozu, odvozu, složení, naložení, montáže, napojení, atp.
| Cena bez DPH | [5 empty] | 0
|  |  | Základ daně |  |  | Sazba daně | Výše daně
| DPH | základní | 0 |  |  | 21% | 0
|  | snížená | 0 |  |  | 15% | 0
|  | zákl. přenesená | 0 |  |  | 21% | 0
|  | sníž. přenesená | 0 |  |  | 15% | 0
|  | nulová | 0 |  |  | 0% | 0
| Cena s DPH |  |  | v | CZK |  | 0
REKAPITULACE ČLENĚNÍ SOUPISU PRACÍ
Stavba:
Dům hudby, Pardubice – modernizace
Objekt:
SO 03 - Venkovní úpravy
Soupis:
SO 03.1b - venkovní úpravy - nový stav
Místo: |  |  | Sukova třída 1260, 530 02 Pardubice |  |  | Datum: | 16. 3. 2019
Zadavatel: | [5 empty] | Projektant: | ing. arch. Ondřej Tuček
Uchazeč:
Kód dílu - Popis | [6 empty] | Cena celkem [CZK]
Náklady soupisu celkem | [6 empty] | 0 | [12 empty] | -1
| HSV - Práce a dodávky HSV | [5 empty] | 0
| 1 - Zemní práce | [5 empty] | 0
| 5 - Komunikace pozemní | [5 empty] | 0
| 6 - Úpravy povrchů, podlahy a osazování výplní | [5 empty] | 0
| 997 - Přesun sutě | [5 empty] | 0
| PSV - Práce a dodávky PSV | [5 empty] | 0
| 772 - Podlahy z kamene | [5 empty] | 0
| 783 - Dokončovací práce - nátěry | [5 empty] | 0
| ost - Ostatní | [5 empty] | 0
SOUPIS PRACÍ
Stavba:
Dům hudby, Pardubice – modernizace
Objekt:
SO 03 - Venkovní úpravy
Soupis:
SO 03.1b - venkovní úpravy - nový stav
Místo: |  |  | Sukova třída 1260, 530 02 Pardubice |  |  | Datum: | 16. 3. 2019
Zadavatel: | [5 empty] | Projektant: | ing. arch. Ondřej Tuček
Uchazeč:
PČ | Typ | Kód | Popis | MJ | Množství | J.cena [CZK] | Cena celkem [CZK] | Cenová soustava |  | Poznámka | DPH | J. Nh [h] | Nh celkem [h] | J. hmotnost [t] | Hmotnost celkem [t] | J. suť [t] | Suť Celkem [t]
Náklady soupisu celkem | [6 empty] | 0 | [5 empty] | 0 |  | 103.1559 |  | 3.0555 |  | D | -1 | [10 empty] | 0
| D | HSV | Práce a dodávky HSV |  |  |  | 0 | [5 empty] | 0 |  | 102.99 |  | 3.0555 | 1 | D | 0 |  |  |  | ROZPOCET | [6 empty] | 0
| D | 1 | Zemní práce |  |  |  | 0 | [5 empty] | 0 |  | 0 |  | 0 | 1 | D | 1 |  |  |  | ROZPOCET | [6 empty] | 0
1 | K | 181951102 | Úprava pláně vyrovnáním výškových rozdílů v hornině tř. 1 až 4 se zhutněním | m2 | 425.51 |  | 0 | CS ÚRS 2018 02 |  |  | základní |  | 0 | 0 | 0 | 0 | 0 | 4 | K | 2 |  |  |  | ROZPOCET | 0 | 0 | 0 | 0 | 0 | 1 | 0 | 4 | 1439809095
| D | 5 | Komunikace pozemní |  |  |  | 0 | [5 empty] | 0 |  | 97.978 |  | 0 | 1 | D | 1 |  |  |  | ROZPOCET | [6 empty] | 0
2 | K | 564710011-1 | Podklad nebo kryt z kameniva hrubého drceného vel. 4-8 mm s rozprostřením a zhutněním, po zhutnění tl. 30 mm | m2 | 425.51 |  | 0 |  |  |  | základní |  | 0 | 0 | 0 | 0 | 0 | 4 | K | 2 |  |  |  | ROZPOCET | 0 | 0 | 0 | 0 | 0 | 1 | 0 | 4 | 47784028
3 | K | 564710011 | Podklad nebo kryt z kameniva hrubého drceného vel. 8-16 mm s rozprostřením a zhutněním, po zhutnění tl. 50 mm | m2 | 425.51 |  | 0 | CS ÚRS 2018 02 |  |  | základní |  | 0 | 0 | 0 | 0 | 0 | 4 | K | 2 |  |  |  | ROZPOCET | 0 | 0 | 0 | 0 | 0 | 1 | 0 | 4 | 532199038
4 | K | 564761111 | Podklad nebo kryt z kameniva hrubého drceného vel. 0-63 mm s rozprostřením a zhutněním, po zhutnění tl. 200 mm | m2 | 425.51 |  | 0 | CS ÚRS 2018 02 |  |  | základní |  | 0 | 0 | 0 | 0 | 0 | 4 | K | 2 |  |  |  | ROZPOCET | 0 | 0 | 0 | 0 | 0 | 1 | 0 | 4 | -1577593990
5 | K | 591211111 | Kladení dlažby z kostek s provedením lože do tl. 50 mm, s vyplněním spár, s dvojím beraněním a se smetením přebytečného materiálu na krajnici drobných z kamene, do lože z kameniva těženého | m2 | 256.5 |  | 0 | CS ÚRS 2018 02 |  |  | základní |  | 0 | 0.1837 | 47.1191 | 0 | 0 | 4 | K | 2 |  |  |  | ROZPOCET | 0 | 0 | 0 | 0 | 0 | 1 | 0 | 4 | 1675540091
6 | M | 58381000-1 | žulové dlažební kostky štípané 40/40/40mm | m2 | 125.001 |  | 0 |  |  |  | základní |  | 0 | 0.118 | 14.7501 | 0 | 0 | 8 | M | 2 |  |  |  | ROZPOCET | 0 | 0 | 0 | 0 | 0 | 1 | 0 | 4 | -2024972514
| VV |  | 122,55*1,02 'Přepočtené koeficientem množství |  | 125.001 | [13 empty] | VV | 2 | 2 | False | 1 | ROZPOCET
7 | K | 596811122 | Kladení dlažby z betonových nebo kameninových dlaždic komunikací pro pěší s vyplněním spár a se smetením přebytečného materiálu na vzdálenost do 3 m s ložem z kameniva těženého tl. do 30 mm velikosti dlaždic do 0,09 m2 (bez zámku), pro plochy přes 100 do 300 m2 | m2 | 159.4 |  | 0 | CS ÚRS 2018 02 |  |  | základní |  | 0 | 0.101 | 16.0994 | 0 | 0 | 4 | K | 2 |  |  |  | ROZPOCET | 0 | 0 | 0 | 0 | 0 | 1 | 0 | 4 | -1463211735
8 | M | 59245601 | dlažba desková betonová 50x50x5cm přírodní | m2 | 175.34 |  | 0 | CS ÚRS 2018 02 |  |  | základní |  | 0 | 0.108 | 18.9367 | 0 | 0 | 8 | M | 2 |  |  |  | ROZPOCET | 0 | 0 | 0 | 0 | 0 | 1 | 0 | 4 | 1592902646
| VV |  | 159,4*1,1 'Přepočtené koeficientem množství |  | 175.34 | [13 empty] | VV | 2 | 2 | False | 1 | ROZPOCET
9 | K | 772421124-1 | Montáž soklů kladenými do malty z kamene tl do 50 mm | m | 48.06 |  | 0 |  |  |  | základní |  | 0 | 0.006 | 0.28836 | 0 | 0 | 16 | K | 2 |  |  |  | ROZPOCET | 0 | 0 | 0 | 0 | 0 | 1 | 0 | 16 | 2056944730
10 | M | 58386000-1 | šikmý sokl žulový | m | 49.021 |  | 0 |  |  |  | základní |  | 0 | 0.016 | 0.78434 | 0 | 0 | 8 | M | 2 |  |  |  | ROZPOCET | 0 | 0 | 0 | 0 | 0 | 1 | 0 | 4 | -1872054447
| VV |  | 48,06*1,02 'Přepočtené koeficientem množství |  | 49.021 | [13 empty] | VV | 2 | 2 | False | 1 | ROZPOCET
| D | 6 | Úpravy povrchů, podlahy a osazování výplní |  |  |  | 0 | [5 empty] | 0 |  | 5.012 |  | 3.0555 | 1 | D | 1 |  |  |  | ROZPOCET | [6 empty] | 0
11 | K | 629995101 | Očištění vnějších ploch tlakovou vodou omytím | m2 | 392.44 |  | 0 | CS ÚRS 2018 02 |  |  | základní |  | 0 | 0 | 0 | 0 | 0 | 4 | K | 2 |  |  |  | ROZPOCET | 0 | 0 | 0 | 0 | 0 | 1 | 0 | 4 | -323675952
12 | K | 978015331 | Otlučení vápenných nebo vápenocementových omítek vnějších ploch s vyškrabáním spar a s očištěním zdiva stupně členitosti 1 a 2, v rozsahu přes 10 do 20 % | m2 | 175.22 |  | 0 | CS ÚRS 2018 02 |  |  | základní |  | 0 | 0 | 0 | 0.01 | 1.7522 | 4 | K | 2 |  |  |  | ROZPOCET | 0 | 0 | 0 | 0 | 0 | 1 | 0 | 4 | -797813277
13 | K | 621325203-1 | Oprava vápenocementové omítky vnějších ploch stupně členitosti 1 štukové podhledů, v rozsahu opravované plochy přes 30 do 50% - vč. všech systémových detailů, montáže, demontáže a pronájmu lešení, ochranné sítě - viz. podrobný popis PD | m2 | 175.22 |  | 0 |  |  |  | základní |  | 0 | 0.01255 | 2.199 | 0 | 0 | 4 | K | 2 |  |  |  | ROZPOCET | 0 | 0 | 0 | 0 | 0 | 1 | 0 | 4 | -1872994670
14 | K | 621 01 | Očištění stávajícího ker. obkladu stěn schodiště, vč. opravy, tmelení, plošného leštění, zakonzervování - vč. všech systémových detailů, povrchové úpravy, pomocného materiálu - viz. podrobný popis PD | m2 | 54.46 |  | 0 |  |  |  | základní |  | 0 | 0.01255 | 0.68347 | 0 | 0 | 4 | K | 2 |  |  |  | ROZPOCET | 0 | 0 | 0 | 0 | 0 | 1 | 0 | 4 | -786157968
15 | K | 621 02 | Očištění a lokální oprava květníků, vč. doplnění izolací, drenážních otvorů, zakonzervování - vč. všech systémových detailů, povrchové úpravy, pomocného materiálu - viz. podrobný popis PD | m2 | 64.62 |  | 0 |  |  |  | základní |  | 0 | 0.01255 | 0.81098 | 0 | 0 | 4 | K | 2 |  |  |  | ROZPOCET | 0 | 0 | 0 | 0 | 0 | 1 | 0 | 4 | 1663745980
16 | K | 629995213-1 | Očištění vnějších ploch tryskáním křemičitým pískem nesušeným ( metodou torbo tryskání), povrchu kamenného přírodního tvrdého - vč. všech systémových detailů, montáže, demontáže a pronájmu lešení - viz. podrobný popis PD | m2 | 217.22 |  | 0 |  |  |  | základní |  | 0 | 0.00607 | 1.3185 | 0.006 | 1.3033 | 4 | K | 2 |  |  |  | ROZPOCET | 0 | 0 | 0 | 0 | 0 | 1 | 0 | 4 | -1788967211
| D | 997 | Přesun sutě |  |  |  | 0 | [5 empty] | 0 |  | 0 |  | 0 | 1 | D | 1 |  |  |  | ROZPOCET | [6 empty] | 0
17 | K | 997013501 | Odvoz suti a vybouraných hmot na skládku nebo meziskládku se složením, na vzdálenost do 1 km | t | 3.056 |  | 0 | CS ÚRS 2018 02 |  |  | základní |  | 0 | 0 | 0 | 0 | 0 | 4 | K | 2 |  |  |  | ROZPOCET | 0 | 0 | 0 | 0 | 0 | 1 | 0 | 4 | 274771243
18 | K | 997013509 | Odvoz suti a vybouraných hmot na skládku nebo meziskládku se složením, na vzdálenost Příplatek k ceně za každý další i započatý 1 km přes 1 km | t | 42.784 |  | 0 | CS ÚRS 2018 02 |  |  | základní |  | 0 | 0 | 0 | 0 | 0 | 4 | K | 2 |  |  |  | ROZPOCET | 0 | 0 | 0 | 0 | 0 | 1 | 0 | 4 | 1197130202
19 | K | 997013841 | Poplatek za uložení stavebního odpadu na skládce (skládkovné) odpadního materiálu po otryskávání bez obsahu nebezpečných látek zatříděného do Katalogu odpadů pod kódem 120 117 | t | 3.056 |  | 0 | CS ÚRS 2018 02 |  |  | základní |  | 0 | 0 | 0 | 0 | 0 | 4 | K | 2 |  |  |  | ROZPOCET | 0 | 0 | 0 | 0 | 0 | 1 | 0 | 4 | 1472835012
| D | PSV | Práce a dodávky PSV |  |  |  | 0 | [5 empty] | 0 |  | 0.1659 |  | 0 | 2 | D | 0 |  |  |  | ROZPOCET | [6 empty] | 0
| D | 772 | Podlahy z kamene |  |  |  | 0 | [5 empty] | 0 |  | 0.0050624 |  | 0 | 2 | D | 1 |  |  |  | ROZPOCET | [6 empty] | 0
20 | K | 772 01 | Restaurování žulové dlažby na schodišti, vč. očištění, broušení, leštění, případného tmelení a doplnění, zakonzervování- viz. podrobný popis PD | m2 | 63.28 |  | 0 |  |  |  | základní |  | 0 | 8e-05 | 0.0050624 | 0 | 0 | 16 | K | 2 |  |  |  | ROZPOCET | 0 | 0 | 0 | 0 | 0 | 1 | 0 | 16 | -12078054
| D | 783 | Dokončovací práce - nátěry |  |  |  | 0 | [5 empty] | 0 |  | 0.16084 |  | 0 | 2 | D | 1 |  |  |  | ROZPOCET | [6 empty] | 0
21 | K | 783823133 | Penetrační nátěr omítek hladkých omítek hladkých, zrnitých tenkovrstvých nebo štukových stupně členitosti 1 a 2 silikátový | m2 | 175.22 |  | 0 | CS ÚRS 2018 02 |  |  | základní |  | 0 | 0.00011 | 0.019274 | 0 | 0 | 16 | K | 2 |  |  |  | ROZPOCET | 0 | 0 | 0 | 0 | 0 | 1 | 0 | 16 | -1944944180
22 | K | 783826615 | Hydrofobizační nátěr omítek silikonový, transparentní, povrchů hladkých omítek hladkých, zrnitých tenkovrstvých nebo štukových stupně členitosti 1 a 2 | m2 | 392.44 |  | 0 | CS ÚRS 2018 02 |  |  | základní |  | 0 | 0.0002 | 0.078488 | 0 | 0 | 16 | K | 2 |  |  |  | ROZPOCET | 0 | 0 | 0 | 0 | 0 | 1 | 0 | 16 | -2137201779
23 | K | 783827123 | Krycí (ochranný ) nátěr omítek jednonásobný hladkých omítek hladkých, zrnitých tenkovrstvých nebo štukových stupně členitosti 1 a 2 silikátový | m2 | 175.22 |  | 0 | CS ÚRS 2018 02 |  |  | základní |  | 0 | 0.00036 | 0.063079 | 0 | 0 | 16 | K | 2 |  |  |  | ROZPOCET | 0 | 0 | 0 | 0 | 0 | 1 | 0 | 16 | -106463186
| D | ost | Ostatní |  |  |  | 0 | [5 empty] | 0 |  | 0 |  | 0 | 4 | D | 0 |  |  |  | ROZPOCET | [6 empty] | 0
24 | K | Pol. 1 | D+M zábradlí venkovního schodiště, tvrzené sklo s bezp. fólií, ocel profil, kotevní deska, pryž těsnění, ozn. Z.3/02 - vč. všech systémových detailů, silikonování, kování, kotvení, úpravy podkladu, povrchové úpravy - viz. podrobný popis PD | m2 | 24.86 |  | 0 |  |  |  | základní |  | 0 | 0 | 0 | 0 | 0 | 512 | K | 1 |  |  |  | ROZPOCET | 0 | 0 | 0 | 0 | 0 | 1 | 0 | 512 | -641364120
25 | K | Pol. 2 | D+M stromová mříž ve dvorku 1300/1300mm, vnitřní průměr 500mm, osazení do lemovacího rámu z úhelníku, ocel, kovářská černá barva, ozn. Z.3/03 - vč. všech systémových detailů, kování, kotvení, povrchové úpravy, pomocného materiálu - viz. podrobný popis PD | ks | 2 |  | 0 |  |  |  | základní |  | 0 | 0 | 0 | 0 | 0 | 512 | K | 1 |  |  |  | ROZPOCET | 0 | 0 | 0 | 0 | 0 | 1 | 0 | 512 | 801541617
26 | K | Pol. 3 | D+M betonový odvodňovací žlab do dlažby s ocel mřížkou, celková délka 39000 mm, ozn. Z.3/04 - vč. všech systémových detailů, příprava a provedení podkladních vrtev, kotvení, pomocného materiálu - viz. podrobný popis PD | bm | 39 |  | 0 |  |  |  | základní |  | 0 | 0 | 0 | 0 | 0 | 512 | K | 1 |  |  |  | ROZPOCET | 0 | 0 | 0 | 0 | 0 | 1 | 0 | 512 | -1584812851
27 | K | Pol. 4 | D+M odvodňovací žlab štěrbinový do dlažby s ocel mřížkou, celková délka 48900mm (1x26500mm+1x22400mm), 9 revizních dílů, ozn. Z.3/05 - vč. všech syst. detailů, příprava a provedení podkladních vrtev, kotvení, pomocného materiálu - viz. podrobný popis PD | bm | 48.9 |  | 0 |  |  |  | základní |  | 0 | 0 | 0 | 0 | 0 | 512 | K | 1 |  |  |  | ROZPOCET | 0 | 0 | 0 | 0 | 0 | 1 | 0 | 512 | 237116395

## SO 03.2b - venkovní úprav...
| List obsahuje: |  | 1) Krycí list soupisu | 2) Rekapitulace |  |  | 3) Soupis prací | Zpět na list: | Rekapitulace stavby
[9 empty] | >> skryté sloupce << | [9 empty] | {839bb186-3c64-4801-96d6-0d97c4d8d705}
2
| KRYCÍ LIST SOUPISU | [8 empty] | v --- níže se nacházejí doplnkové a pomocné údaje k sestavám --- v | [8 empty] | False
Stavba:
Dům hudby, Pardubice – modernizace
Objekt:
SO 03 - Venkovní úpravy
Soupis:
SO 03.2b - venkovní úpravy - nový stav
| KSO: |  |  |  |  | CC-CZ:
| Místo: |  | Sukova třída 1260, 530 02 Pardubice |  |  | Datum: | 16. 3. 2019
| Zadavatel: |  |  |  |  | IČ:
DIČ:
| Uchazeč: |  |  |  |  | IČ:
DIČ:
| Projektant: |  |  |  |  | IČ:
|  | ing. arch. Ondřej Tuček |  |  |  | DIČ:
Poznámka:
Jsou-li v rozpočtu uvedeny odkazy na firmy, názvy anebo specifická označení výrobků, apod., jsou takovéto odkazy pouze informativního charakteru a slouží pouze pro určení technické úrovně a provozních parametrů. Zhotoviteli je umožněno podle §182, zákona č. 134/2016 Sb. o veřejných zakázkách použít i jiných kvalitativně a technicky obdobných zařízení, která mají podobnou nebo minimálně stejnou kvalitu, účinnost a výkon, parametry použití, ev. hlučnost (která bezpodmínečně splňuje platné hygienické normy). Při naceňování je nutné brát v úvahu celkovou projektovou dokumentaci. Jedná se o orientační výkazy výměr, které je nutno ověřit dodavatelskou firmou. V případě nesrovnalostí je nutné kontaktovat projektanta. Celková množství u položek byla odměřena a sečtena ručně a digitálně z výkresů. Součástí nabídkové ceny musí být veškeré náklady, aby cena byla konečná a zahrnovala celou dodávku a montáž. Dodávky a montáže uvedené v nabídce musí být, vč. veškerého souvisejícího doplňkového, podružného a montážního materiálu tak, aby celé zařízení bylo funkční a splňovalo všechny předpisy, které se na ně vztahují. Každá uchazečem vyplněná položka musí obsahovat veškeré technicky a logicky dovoditélné součásti dodávky a montáže. Označení výrobků konkrétním výrobcem v projektu stavby vyjadřuje standard požadované kvality. Pokud uchazeč nabídne produkt od jiného výrobce je povinen dodržet standard a zároveň, přejímá odpovědnost za správnost náhrady - splnění všech parametrů a koordinaci se všemi navazujícími profesemi, eventuelní nutnost úpravy projektu pro výběr zhotovitele půjde k tíží uchazeče (vybraného dodavatele). Položky níže vykázané je nutné nacenit včetně přívozu, odvozu, složení, naložení, montáže, napojení, atp.
| Cena bez DPH | [5 empty] | 0
|  |  | Základ daně |  |  | Sazba daně | Výše daně
| DPH | základní | 0 |  |  | 21% | 0
|  | snížená | 0 |  |  | 15% | 0
|  | zákl. přenesená | 0 |  |  | 21% | 0
|  | sníž. přenesená | 0 |  |  | 15% | 0
|  | nulová | 0 |  |  | 0% | 0
| Cena s DPH |  |  | v | CZK |  | 0
REKAPITULACE ČLENĚNÍ SOUPISU PRACÍ
Stavba:
Dům hudby, Pardubice – modernizace
Objekt:
SO 03 - Venkovní úpravy
Soupis:
SO 03.2b - venkovní úpravy - nový stav
Místo: |  |  | Sukova třída 1260, 530 02 Pardubice |  |  | Datum: | 16. 3. 2019
Zadavatel: | [5 empty] | Projektant: | ing. arch. Ondřej Tuček
Uchazeč:
Kód dílu - Popis | [6 empty] | Cena celkem [CZK]
Náklady soupisu celkem | [6 empty] | 0 | [12 empty] | -1
| HSV - Práce a dodávky HSV | [5 empty] | 0
| 5 - Komunikace pozemní | [5 empty] | 0
| 6 - Úpravy povrchů, podlahy a osazování výplní | [5 empty] | 0
| 997 - Přesun sutě | [5 empty] | 0
| PSV - Práce a dodávky PSV | [5 empty] | 0
| 711 - Izolace proti vodě, vlhkosti a plynům | [5 empty] | 0
| 772 - Podlahy z kamene | [5 empty] | 0
| 783 - Dokončovací práce - nátěry | [5 empty] | 0
| ost - Ostatní | [5 empty] | 0
SOUPIS PRACÍ
Stavba:
Dům hudby, Pardubice – modernizace
Objekt:
SO 03 - Venkovní úpravy
Soupis:
SO 03.2b - venkovní úpravy - nový stav
Místo: |  |  | Sukova třída 1260, 530 02 Pardubice |  |  | Datum: | 16. 3. 2019
Zadavatel: | [5 empty] | Projektant: | ing. arch. Ondřej Tuček
Uchazeč:
PČ | Typ | Kód | Popis | MJ | Množství | J.cena [CZK] | Cena celkem [CZK] | Cenová soustava |  | Poznámka | DPH | J. Nh [h] | Nh celkem [h] | J. hmotnost [t] | Hmotnost celkem [t] | J. suť [t] | Suť Celkem [t]
Náklady soupisu celkem | [6 empty] | 0 | [5 empty] | 0 |  | 48.3465 |  | 0.82994 |  | D | -1 | [10 empty] | 0
| D | HSV | Práce a dodávky HSV |  |  |  | 0 | [5 empty] | 0 |  | 45.5463 |  | 0.82994 | 1 | D | 0 |  |  |  | ROZPOCET | [6 empty] | 0
| D | 5 | Komunikace pozemní |  |  |  | 0 | [5 empty] | 0 |  | 38.0322 |  | 0 | 1 | D | 1 |  |  |  | ROZPOCET | [6 empty] | 0
1 | K | 772521150 | Kladení dlažby z kamene do malty z nejvýše dvou rozdílných druhů pravoúhlých desek nebo dlaždic ve skladbě se pravidelně opakujících, tl. přes 30 do 50 mm | m2 | 258.55 |  | 0 | CS ÚRS 2018 02 |  |  | základní |  | 0 | 0.04 | 10.342 | 0 | 0 | 16 | K | 2 |  |  |  | ROZPOCET | 0 | 0 | 0 | 0 | 0 | 1 | 0 | 16 | 2022730173
2 | M | 58381000-2 | deska dlažební žula | m2 | 188.224 |  | 0 | CS ÚRS 2018 02 |  |  | základní |  | 0 | 0.135 | 25.4102 | 0 | 0 | 32 | M | 2 |  |  |  | ROZPOCET | 0 | 0 | 0 | 0 | 0 | 1 | 0 | 16 | -214639221
| VV |  | 180,985*1,04 'Přepočtené koeficientem množství |  | 188.224 | [13 empty] | VV | 2 | 2 | False | 1 | ROZPOCET
3 | K | 772421124-1 | Montáž soklů kladenými do malty z kamene tl do 50 mm | m | 102.15 |  | 0 |  |  |  | základní |  | 0 | 0.006 | 0.6129 | 0 | 0 | 16 | K | 2 |  |  |  | ROZPOCET | 0 | 0 | 0 | 0 | 0 | 1 | 0 | 16 | -1560873513
4 | M | 58386000-1 | šikmý sokl žulový | m | 104.193 |  | 0 |  |  |  | základní |  | 0 | 0.016 | 1.6671 | 0 | 0 | 8 | M | 2 |  |  |  | ROZPOCET | 0 | 0 | 0 | 0 | 0 | 1 | 0 | 4 | -1262428998
| VV |  | 102,15*1,02 'Přepočtené koeficientem množství |  | 104.193 | [13 empty] | VV | 2 | 2 | False | 1 | ROZPOCET
| D | 6 | Úpravy povrchů, podlahy a osazování výplní |  |  |  | 0 | [5 empty] | 0 |  | 7.5141 |  | 0.82994 | 1 | D | 1 |  |  |  | ROZPOCET | [6 empty] | 0
5 | K | 629995101 | Očištění vnějších ploch tlakovou vodou omytím | m2 | 131.53 |  | 0 | CS ÚRS 2018 02 |  |  | základní |  | 0 | 0 | 0 | 0 | 0 | 4 | K | 2 |  |  |  | ROZPOCET | 0 | 0 | 0 | 0 | 0 | 1 | 0 | 4 | -811299787
6 | K | 978015331 | Otlučení vápenných nebo vápenocementových omítek vnějších ploch s vyškrabáním spar a s očištěním zdiva stupně členitosti 1 a 2, v rozsahu přes 10 do 20 % | m2 | 10.19 |  | 0 | CS ÚRS 2018 02 |  |  | základní |  | 0 | 0 | 0 | 0.01 | 0.1019 | 4 | K | 2 |  |  |  | ROZPOCET | 0 | 0 | 0 | 0 | 0 | 1 | 0 | 4 | -2105147647
7 | K | 622325203 | Oprava vápenocementové omítky vnějších ploch stupně členitosti 1 štukové stěn, v rozsahu opravované plochy přes 30 do 50% | m2 | 10.19 |  | 0 | CS ÚRS 2018 02 |  |  | základní |  | 0 | 0.02109 | 0.21491 | 0 | 0 | 4 | K | 2 |  |  |  | ROZPOCET | 0 | 0 | 0 | 0 | 0 | 1 | 0 | 4 | 77361489
8 | K | 621 01 | Oprava podkladu vč. broušení, vyrovnání a přestěrování | m2 | 258.55 |  | 0 |  |  |  | základní |  | 0 | 0.01255 | 3.2448 | 0 | 0 | 4 | K | 2 |  |  |  | ROZPOCET | 0 | 0 | 0 | 0 | 0 | 1 | 0 | 4 | 1280215370
9 | K | 621 02 | Očištění a lokální oprava květníků, vč. doplnění izolací, drenážních otvorů, zakonzervování - vč. všech systémových detailů, povrchové úpravy, pomocného materiálu - viz. podrobný popis PD | m2 | 264.37 |  | 0 |  |  |  | základní |  | 0 | 0.01255 | 3.3178 | 0 | 0 | 4 | K | 2 |  |  |  | ROZPOCET | 0 | 0 | 0 | 0 | 0 | 1 | 0 | 4 | -1017291991
10 | K | 629995213 | Očištění vnějších ploch tryskáním křemičitým pískem nesušeným ( metodou torbo tryskání), povrchu kamenného přírodního tvrdého | m2 | 121.34 |  | 0 | CS ÚRS 2018 02 |  |  | základní |  | 0 | 0.00607 | 0.73653 | 0.006 | 0.72804 | 4 | K | 2 |  |  |  | ROZPOCET | 0 | 0 | 0 | 0 | 0 | 1 | 0 | 4 | -215984119
| D | 997 | Přesun sutě |  |  |  | 0 | [5 empty] | 0 |  | 0 |  | 0 | 1 | D | 1 |  |  |  | ROZPOCET | [6 empty] | 0
11 | K | 997013501 | Odvoz suti a vybouraných hmot na skládku nebo meziskládku se složením, na vzdálenost do 1 km | t | 0.83 |  | 0 | CS ÚRS 2018 02 |  |  | základní |  | 0 | 0 | 0 | 0 | 0 | 4 | K | 2 |  |  |  | ROZPOCET | 0 | 0 | 0 | 0 | 0 | 1 | 0 | 4 | -894999240
12 | K | 997013509 | Odvoz suti a vybouraných hmot na skládku nebo meziskládku se složením, na vzdálenost Příplatek k ceně za každý další i započatý 1 km přes 1 km | t | 11.62 |  | 0 | CS ÚRS 2018 02 |  |  | základní |  | 0 | 0 | 0 | 0 | 0 | 4 | K | 2 |  |  |  | ROZPOCET | 0 | 0 | 0 | 0 | 0 | 1 | 0 | 4 | 1881058527
13 | K | 997013841 | Poplatek za uložení stavebního odpadu na skládce (skládkovné) odpadního materiálu po otryskávání bez obsahu nebezpečných látek zatříděného do Katalogu odpadů pod kódem 120 117 | t | 0.83 |  | 0 | CS ÚRS 2018 02 |  |  | základní |  | 0 | 0 | 0 | 0 | 0 | 4 | K | 2 |  |  |  | ROZPOCET | 0 | 0 | 0 | 0 | 0 | 1 | 0 | 4 | -1928742687
| D | PSV | Práce a dodávky PSV |  |  |  | 0 | [5 empty] | 0 |  | 2.8002 |  | 0 | 2 | D | 0 |  |  |  | ROZPOCET | [6 empty] | 0
| D | 711 | Izolace proti vodě, vlhkosti a plynům |  |  |  | 0 | [5 empty] | 0 |  | 2.7712 |  | 0 | 2 | D | 1 |  |  |  | ROZPOCET | [6 empty] | 0
14 | K | 711111001 | Provedení izolace proti zemní vlhkosti natěradly a tmely za studena na ploše vodorovné V nátěrem penetračním | m2 | 258.55 |  | 0 | CS ÚRS 2018 02 |  |  | základní |  | 0 | 0 | 0 | 0 | 0 | 16 | K | 2 |  |  |  | ROZPOCET | 0 | 0 | 0 | 0 | 0 | 1 | 0 | 16 | 934534361
15 | M | 11163150 | lak asfaltový penetrační | t | 0.078 |  | 0 | CS ÚRS 2018 02 |  |  | základní |  | 0 | 1 | 0.078 | 0 | 0 | 32 | M | 2 |  |  |  | ROZPOCET | 0 | 0 | 0 | 0 | 0 | 1 | 0 | 16 | 1565251635
| P |  | Poznámka k položce: Spotřeba 0,3-0,4kg/m2 | [15 empty] | P | 2
| VV |  | 258,55*0,0003 'Přepočtené koeficientem množství |  | 0.078 | [13 empty] | VV | 2 | 2 | False | 1 | ROZPOCET
16 | K | 711112001 | Provedení izolace proti zemní vlhkosti natěradly a tmely za studena na ploše svislé S nátěrem penetračním | m2 | 17.11 |  | 0 | CS ÚRS 2018 02 |  |  | základní |  | 0 | 0 | 0 | 0 | 0 | 16 | K | 2 |  |  |  | ROZPOCET | 0 | 0 | 0 | 0 | 0 | 1 | 0 | 16 | 884305449
17 | M | 11163150 | lak asfaltový penetrační | t | 0.006 |  | 0 | CS ÚRS 2018 02 |  |  | základní |  | 0 | 1 | 0.006 | 0 | 0 | 32 | M | 2 |  |  |  | ROZPOCET | 0 | 0 | 0 | 0 | 0 | 1 | 0 | 16 | 1147962560
| P |  | Poznámka k položce: Spotřeba 0,3-0,4kg/m2 | [15 empty] | P | 2
| VV |  | 17,11*0,00035 'Přepočtené koeficientem množství |  | 0.006 | [13 empty] | VV | 2 | 2 | False | 1 | ROZPOCET
18 | K | 711141559 | Provedení izolace proti zemní vlhkosti pásy přitavením NAIP na ploše vodorovné V | m2 | 517.1 |  | 0 | CS ÚRS 2018 02 |  |  | základní |  | 0 | 0.0004 | 0.20684 | 0 | 0 | 16 | K | 2 |  |  |  | ROZPOCET | 0 | 0 | 0 | 0 | 0 | 1 | 0 | 16 | 1810915137
19 | M | 62832000-1 | Asfaltový hydroizolační pás IPA | m2 | 594.665 |  | 0 |  |  |  | základní |  | 0 | 0.00388 | 2.3073 | 0 | 0 | 32 | M | 2 |  |  |  | ROZPOCET | 0 | 0 | 0 | 0 | 0 | 1 | 0 | 16 | -574663860
| VV |  | 517,1*1,15 'Přepočtené koeficientem množství |  | 594.665 | [13 empty] | VV | 2 | 2 | False | 1 | ROZPOCET
20 | K | 711142559 | Provedení izolace proti zemní vlhkosti pásy přitavením NAIP na ploše svislé S | m2 | 34.22 |  | 0 | CS ÚRS 2018 02 |  |  | základní |  | 0 | 0.0004 | 0.013688 | 0 | 0 | 16 | K | 2 |  |  |  | ROZPOCET | 0 | 0 | 0 | 0 | 0 | 1 | 0 | 16 | -147714083
21 | M | 62832000-1 | Asfaltový hydroizolační pás IPA | m2 | 41.064 |  | 0 |  |  |  | základní |  | 0 | 0.00388 | 0.15933 | 0 | 0 | 32 | M | 2 |  |  |  | ROZPOCET | 0 | 0 | 0 | 0 | 0 | 1 | 0 | 16 | -1837866486
| VV |  | 34,22*1,2 'Přepočtené koeficientem množství |  | 41.064 | [13 empty] | VV | 2 | 2 | False | 1 | ROZPOCET
| D | 772 | Podlahy z kamene |  |  |  | 0 | [5 empty] | 0 |  | 0 |  | 0 | 2 | D | 1 |  |  |  | ROZPOCET | [6 empty] | 0
| D | 783 | Dokončovací práce - nátěry |  |  |  | 0 | [5 empty] | 0 |  | 0.029057 |  | 0 | 2 | D | 1 |  |  |  | ROZPOCET | [6 empty] | 0
22 | K | 783823133 | Penetrační nátěr omítek hladkých omítek hladkých, zrnitých tenkovrstvých nebo štukových stupně členitosti 1 a 2 silikátový | m2 | 10.19 |  | 0 | CS ÚRS 2018 02 |  |  | základní |  | 0 | 0.00011 | 0.0011209 | 0 | 0 | 16 | K | 2 |  |  |  | ROZPOCET | 0 | 0 | 0 | 0 | 0 | 1 | 0 | 16 | 665193981
23 | K | 783826615 | Hydrofobizační nátěr omítek silikonový, transparentní, povrchů hladkých omítek hladkých, zrnitých tenkovrstvých nebo štukových stupně členitosti 1 a 2 | m2 | 121.34 |  | 0 | CS ÚRS 2018 02 |  |  | základní |  | 0 | 0.0002 | 0.024268 | 0 | 0 | 16 | K | 2 |  |  |  | ROZPOCET | 0 | 0 | 0 | 0 | 0 | 1 | 0 | 16 | -1476922182
24 | K | 783827123 | Krycí (ochranný ) nátěr omítek jednonásobný hladkých omítek hladkých, zrnitých tenkovrstvých nebo štukových stupně členitosti 1 a 2 silikátový | m2 | 10.19 |  | 0 | CS ÚRS 2018 02 |  |  | základní |  | 0 | 0.00036 | 0.0036684 | 0 | 0 | 16 | K | 2 |  |  |  | ROZPOCET | 0 | 0 | 0 | 0 | 0 | 1 | 0 | 16 | -1071653583
| D | ost | Ostatní |  |  |  | 0 | [5 empty] | 0 |  | 0 |  | 0 | 4 | D | 0 |  |  |  | ROZPOCET | [6 empty] | 0
25 | K | Pol. 1 | D+M venkovní zábradlí vč. madla, tvrzené sklo s bezp. fólií, ocel profil, kotevní deska, pryž těsnění, vyrovnávací vrstva, ozn. Z.3/01 - vč. všech syst. detailů, silikonování, kování, kotvení, úpravy podkladu, povrchové úpravy - viz. podrobný popis PD | m2 | 66.51 |  | 0 |  |  |  | základní |  | 0 | 0 | 0 | 0 | 0 | 512 | K | 1 |  |  |  | ROZPOCET | 0 | 0 | 0 | 0 | 0 | 1 | 0 | 512 | 643417295
26 | K | Pol. 2 | D+M informačního panelu č.1 , broušené sklo s infografikou, svítidlo, plechový sokl, ozn. Z.3/06 - vč. všech syst. detailů, zemních a zakládacích prací, grafiky, zámečnických kcí, kování, kotvení, vybavení, pomocného materiálu - viz. podrobný popis PD | ks | 1 |  | 0 |  |  |  | základní |  | 0 | 0 | 0 | 0 | 0 | 512 | K | 1 |  |  |  | ROZPOCET | 0 | 0 | 0 | 0 | 0 | 1 | 0 | 512 | 421492865
27 | K | Pol. 3 | D+M informačního panelu č. 2 a 3 , broušené sklo s infografikou, podsvícení, plech. sokl, ozn. Z.3/06-vč. všech syst. detailů, zemních a zakládacích prací, grafiky, zámečnických kcí, kování, kotvení, vybavení, pomocného materiálu - viz. podrobný popis PD | ks | 2 |  | 0 |  |  |  | základní |  | 0 | 0 | 0 | 0 | 0 | 512 | K | 1 |  |  |  | ROZPOCET | 0 | 0 | 0 | 0 | 0 | 1 | 0 | 512 | -201954478
28 | K | Pol. 4 | D+M oplechování atiky u venkovního zábradlí RŠ 320 mm, ozn. K.3/01 - vč. všech systémových detailů, úpravy a přípravy podkladu, kotvemí, OSB desek, pomocného materiálu - viz. podrobný popis PD | bm | 133.01 |  | 0 |  |  |  | základní |  | 0 | 0 | 0 | 0 | 0 | 512 | K | 1 |  |  |  | ROZPOCET | 0 | 0 | 0 | 0 | 0 | 1 | 0 | 512 | 1595519185

## SO 03.3 - Krajnářská arch...
| List obsahuje: |  | 1) Krycí list soupisu | 2) Rekapitulace |  |  | 3) Soupis prací | Zpět na list: | Rekapitulace stavby
[9 empty] | >> skryté sloupce << | [9 empty] | {3605729d-71fa-47db-9434-553ec22e041c}
2
| KRYCÍ LIST SOUPISU | [8 empty] | v --- níže se nacházejí doplnkové a pomocné údaje k sestavám --- v | [8 empty] | False
Stavba:
Dům hudby, Pardubice – modernizace
Objekt:
SO 03 - Venkovní úpravy
Soupis:
SO 03.3 - Krajnářská architektura
| KSO: |  |  |  |  | CC-CZ:
| Místo: |  | Sukova třída 1260, 530 02 Pardubice |  |  | Datum: | 16. 3. 2019
| Zadavatel: |  |  |  |  | IČ:
DIČ:
| Uchazeč: |  |  |  |  | IČ:
DIČ:
| Projektant: |  |  |  |  | IČ:
|  | ing. arch. Ondřej Tuček |  |  |  | DIČ:
Poznámka:
Jsou-li v rozpočtu uvedeny odkazy na firmy, názvy anebo specifická označení výrobků, apod., jsou takovéto odkazy pouze informativního charakteru a slouží pouze pro určení technické úrovně a provozních parametrů. Zhotoviteli je umožněno podle §182, zákona č. 134/2016 Sb. o veřejných zakázkách použít i jiných kvalitativně a technicky obdobných zařízení, která mají podobnou nebo minimálně stejnou kvalitu, účinnost a výkon, parametry použití, ev. hlučnost (která bezpodmínečně splňuje platné hygienické normy). Při naceňování je nutné brát v úvahu celkovou projektovou dokumentaci. Jedná se o orientační výkazy výměr, které je nutno ověřit dodavatelskou firmou. V případě nesrovnalostí je nutné kontaktovat projektanta. Celková množství u položek byla odměřena a sečtena ručně a digitálně z výkresů. Součástí nabídkové ceny musí být veškeré náklady, aby cena byla konečná a zahrnovala celou dodávku a montáž. Dodávky a montáže uvedené v nabídce musí být, vč. veškerého souvisejícího doplňkového, podružného a montážního materiálu tak, aby celé zařízení bylo funkční a splňovalo všechny předpisy, které se na ně vztahují. Každá uchazečem vyplněná položka musí obsahovat veškeré technicky a logicky dovoditélné součásti dodávky a montáže. Označení výrobků konkrétním výrobcem v projektu stavby vyjadřuje standard požadované kvality. Pokud uchazeč nabídne produkt od jiného výrobce je povinen dodržet standard a zároveň, přejímá odpovědnost za správnost náhrady - splnění všech parametrů a koordinaci se všemi navazujícími profesemi, eventuelní nutnost úpravy projektu pro výběr zhotovitele půjde k tíží uchazeče (vybraného dodavatele). Položky níže vykázané je nutné nacenit včetně přívozu, odvozu, složení, naložení, montáže, napojení, atp.
| Cena bez DPH | [5 empty] | 0
|  |  | Základ daně |  |  | Sazba daně | Výše daně
| DPH | základní | 0 |  |  | 21% | 0
|  | snížená | 0 |  |  | 15% | 0
|  | zákl. přenesená | 0 |  |  | 21% | 0
|  | sníž. přenesená | 0 |  |  | 15% | 0
|  | nulová | 0 |  |  | 0% | 0
| Cena s DPH |  |  | v | CZK |  | 0
REKAPITULACE ČLENĚNÍ SOUPISU PRACÍ
Stavba:
Dům hudby, Pardubice – modernizace
Objekt:
SO 03 - Venkovní úpravy
Soupis:
SO 03.3 - Krajnářská architektura
Místo: |  |  | Sukova třída 1260, 530 02 Pardubice |  |  | Datum: | 16. 3. 2019
Zadavatel: | [5 empty] | Projektant: | ing. arch. Ondřej Tuček
Uchazeč:
Kód dílu - Popis | [6 empty] | Cena celkem [CZK]
Náklady soupisu celkem | [6 empty] | 0 | [12 empty] | -1
| D1 - Výsadba dřevin | [5 empty] | 0
| D2 - Výsadba trvalek | [5 empty] | 0
| D3 - Mulče a substráty | [5 empty] | 0
| D4 - Ostatní materiál | [5 empty] | 0
| D5 - Rostlinný materiál | [5 empty] | 0
SOUPIS PRACÍ
Stavba:
Dům hudby, Pardubice – modernizace
Objekt:
SO 03 - Venkovní úpravy
Soupis:
SO 03.3 - Krajnářská architektura
Místo: |  |  | Sukova třída 1260, 530 02 Pardubice |  |  | Datum: | 16. 3. 2019
Zadavatel: | [5 empty] | Projektant: | ing. arch. Ondřej Tuček
Uchazeč:
PČ | Typ | Kód | Popis | MJ | Množství | J.cena [CZK] | Cena celkem [CZK] | Cenová soustava |  | Poznámka | DPH | J. Nh [h] | Nh celkem [h] | J. hmotnost [t] | Hmotnost celkem [t] | J. suť [t] | Suť Celkem [t]
Náklady soupisu celkem | [6 empty] | 0 | [5 empty] | 0 |  | 0 |  | 0 |  | D | -1 | [7 empty] | 0
| D | D1 | Výsadba dřevin |  |  |  | 0 | [5 empty] | 0 |  | 0 |  | 0 | 1 | D | 0 | ROZPOCET | [6 empty] | 0
1 | K | 183 10-1221 | Hloubení jamek (do 1 m3) pro vysazování rostlin s výměnou půdy z 50% | ks | 2 |  | 0 |  |  |  | základní |  | 0 | 0 | 0 | 0 | 0 | 4 | K | 1 | ROZPOCET | 0 | 0 | 0 | 0 | 0 | 1 | 0 | 4 | 511763475
2 | K | 184 10-2114 | Výsadba dřevin s balem (do 500 mm) do předem vyhloubené jamky se zalitím v rovině | ks | 2 |  | 0 |  |  |  | základní |  | 0 | 0 | 0 | 0 | 0 | 4 | K | 1 | ROZPOCET | 0 | 0 | 0 | 0 | 0 | 1 | 0 | 4 | 1216261137
3 | K | 184 21-5132 | Ukotvení dřeviny třemi kůly, při délce kůlu do 2m | ks | 2 |  | 0 |  |  |  | základní |  | 0 | 0 | 0 | 0 | 0 | 4 | K | 1 | ROZPOCET | 0 | 0 | 0 | 0 | 0 | 1 | 0 | 4 | 1037680231
4 | K | 184 21-5412 | Zhotovení závlahové mísy u soliterních dřevin v rovině do 1 m | ks | 2 |  | 0 |  |  |  | základní |  | 0 | 0 | 0 | 0 | 0 | 4 | K | 1 | ROZPOCET | 0 | 0 | 0 | 0 | 0 | 1 | 0 | 4 | -863615120
| D | D2 | Výsadba trvalek |  |  |  | 0 | [5 empty] | 0 |  | 0 |  | 0 | 1 | D | 0 | ROZPOCET | [6 empty] | 0
5 | K | 183 20-5111 | Založení záhonu pro výsadbu rostlin v rovině | m2 | 270 |  | 0 |  |  |  | základní |  | 0 | 0 | 0 | 0 | 0 | 4 | K | 1 | ROZPOCET | 0 | 0 | 0 | 0 | 0 | 1 | 0 | 4 | 1251699586
6 | K | 183 11-1111 | Hloubení jamek (do 0,002 m3) pro vysazování rostlin bez výměny půdy | ks | 957 |  | 0 |  |  |  | základní |  | 0 | 0 | 0 | 0 | 0 | 4 | K | 1 | ROZPOCET | 0 | 0 | 0 | 0 | 0 | 1 | 0 | 4 | -1177374682
7 | K | 183 21-1312 | Výsadba trvalek do připravené půdy se zalitím | ks | 907 |  | 0 |  |  |  | základní |  | 0 | 0 | 0 | 0 | 0 | 4 | K | 1 | ROZPOCET | 0 | 0 | 0 | 0 | 0 | 1 | 0 | 4 | -60075075
8 | K | 183 21-1313 | Výsadba cibulovin do připravené půdy se zalitím | ks | 50 |  | 0 |  |  |  | základní |  | 0 | 0 | 0 | 0 | 0 | 4 | K | 1 | ROZPOCET | 0 | 0 | 0 | 0 | 0 | 1 | 0 | 4 | -2026510257
9 | K | 184 91-1421 | Mulčování záhonů kůrou tl. do 100 mm v rovině | m2 | 40 |  | 0 |  |  |  | základní |  | 0 | 0 | 0 | 0 | 0 | 4 | K | 1 | ROZPOCET | 0 | 0 | 0 | 0 | 0 | 1 | 0 | 4 | 1738721494
10 | K | 184 91-1151 | Mulčování záhonů drceným kamenivem tl. do 50 mm | m2 | 230 |  | 0 |  |  |  | základní |  | 0 | 0 | 0 | 0 | 0 | 4 | K | 1 | ROZPOCET | 0 | 0 | 0 | 0 | 0 | 1 | 0 | 4 | -50270986
11 | K | Pol. 1 | Osázení nádob interiérovými rostlinami | m2 | 10 |  | 0 |  |  |  | základní |  | 0 | 0 | 0 | 0 | 0 | 4 | K | 1 | ROZPOCET | 0 | 0 | 0 | 0 | 0 | 1 | 0 | 4 | -997750958
| D | D3 | Mulče a substráty |  |  |  | 0 | [5 empty] | 0 |  | 0 |  | 0 | 1 | D | 0 | ROZPOCET | [6 empty] | 0
12 | K | Pol. 2 | zeolitový substrát | ks | 1 |  | 0 |  |  |  | základní |  | 0 | 0 | 0 | 0 | 0 | 4 | K | 1 | ROZPOCET | 0 | 0 | 0 | 0 | 0 | 1 | 0 | 4 | -1237692997
13 | K | Pol. 3 | zahradní substrát | ks | 54 |  | 0 |  |  |  | základní |  | 0 | 0 | 0 | 0 | 0 | 4 | K | 1 | ROZPOCET | 0 | 0 | 0 | 0 | 0 | 1 | 0 | 4 | -841940470
14 | K | Pol. 4 | drcené kamenivo 8/16 s dopravou | bm | 14 |  | 0 |  |  |  | základní |  | 0 | 0 | 0 | 0 | 0 | 4 | K | 1 | ROZPOCET | 0 | 0 | 0 | 0 | 0 | 1 | 0 | 4 | -1665225958
15 | K | Pol. 5 | mulčovací kůra volně ložená s dopravou | m3 | 4 |  | 0 |  |  |  | základní |  | 0 | 0 | 0 | 0 | 0 | 4 | K | 1 | ROZPOCET | 0 | 0 | 0 | 0 | 0 | 1 | 0 | 4 | -30338311
| D | D4 | Ostatní materiál |  |  |  | 0 | [5 empty] | 0 |  | 0 |  | 0 | 1 | D | 0 | ROZPOCET | [6 empty] | 0
16 | K | Pol. 6 | dřevěné kotevní kůly včetně úvazku | ks | 6 |  | 0 |  |  |  | základní |  | 0 | 0 | 0 | 0 | 0 | 4 | K | 1 | ROZPOCET | 0 | 0 | 0 | 0 | 0 | 1 | 0 | 4 | -1821294599
17 | K | Pol. 7 | ochranná mříž ke stromům | ks | 2 |  | 0 |  |  |  | základní |  | 0 | 0 | 0 | 0 | 0 | 4 | K | 1 | ROZPOCET | 0 | 0 | 0 | 0 | 0 | 1 | 0 | 4 | 699070480
18 | K | Pol. 8 | nádoby na rostliny | ks | 10 |  | 0 |  |  |  | základní |  | 0 | 0 | 0 | 0 | 0 | 4 | K | 1 | ROZPOCET | 0 | 0 | 0 | 0 | 0 | 1 | 0 | 4 | 1087444770
19 | K | Pol. 9 | vlhkoznak | ks | 10 |  | 0 |  |  |  | základní |  | 0 | 0 | 0 | 0 | 0 | 4 | K | 1 | ROZPOCET | 0 | 0 | 0 | 0 | 0 | 1 | 0 | 4 | -1076666565
| D | D5 | Rostlinný materiál |  |  |  | 0 | [5 empty] | 0 |  | 0 |  | 0 | 1 | D | 0 | ROZPOCET | [6 empty] | 0
20 | K | Pol. 10 | Calamagrostis acutiflora ´Karl Foerster´, K9 | ks | 224 |  | 0 |  |  |  | základní |  | 0 | 0 | 0 | 0 | 0 | 4 | K | 1 | ROZPOCET | 0 | 0 | 0 | 0 | 0 | 1 | 0 | 4 | -1122376628
21 | K | Pol. 11 | Deschampsia caespitosa, K9 | ks | 209 |  | 0 |  |  |  | základní |  | 0 | 0 | 0 | 0 | 0 | 4 | K | 1 | ROZPOCET | 0 | 0 | 0 | 0 | 0 | 1 | 0 | 4 | 1982448409
22 | K | Pol. 12 | Festuca mairei, K9 | ks | 207 |  | 0 |  |  |  | základní |  | 0 | 0 | 0 | 0 | 0 | 4 | K | 1 | ROZPOCET | 0 | 0 | 0 | 0 | 0 | 1 | 0 | 4 | -893980879
23 | K | Pol. 13 | Perovskia atriplicifolia, K9 | ks | 44 |  | 0 |  |  |  | základní |  | 0 | 0 | 0 | 0 | 0 | 4 | K | 1 | ROZPOCET | 0 | 0 | 0 | 0 | 0 | 1 | 0 | 4 | -890797097
24 | K | Pol. 14 | Potentilla fruticosa, K9 | ks | 33 |  | 0 |  |  |  | základní |  | 0 | 0 | 0 | 0 | 0 | 4 | K | 1 | ROZPOCET | 0 | 0 | 0 | 0 | 0 | 1 | 0 | 4 | 1901759854
25 | K | Pol. 15 | Vinca minor, K9 | ks | 190 |  | 0 |  |  |  | základní |  | 0 | 0 | 0 | 0 | 0 | 4 | K | 1 | ROZPOCET | 0 | 0 | 0 | 0 | 0 | 1 | 0 | 4 | -39220076
26 | K | Pol. 16 | Tulipa kaufmanniana, K9 | ks | 50 |  | 0 |  |  |  | základní |  | 0 | 0 | 0 | 0 | 0 | 4 | K | 1 | ROZPOCET | 0 | 0 | 0 | 0 | 0 | 1 | 0 | 4 | -1317400373
27 | K | Pol. 17 | Sorbus x thuringiaca ´Fastigiata´, K9 | ks | 2 |  | 0 |  |  |  | základní |  | 0 | 0 | 0 | 0 | 0 | 4 | K | 1 | ROZPOCET | 0 | 0 | 0 | 0 | 0 | 1 | 0 | 4 | -1865070700
28 | K | Pol. 18 | Ficus lyrata, 125-150 | ks | 6 |  | 0 |  |  |  | základní |  | 0 | 0 | 0 | 0 | 0 | 4 | K | 1 | ROZPOCET | 0 | 0 | 0 | 0 | 0 | 1 | 0 | 4 | 39218120
29 | K | Pol. 19 | Ficus maclelandii, 125-150 | ks | 4 |  | 0 |  |  |  | základní |  | 0 | 0 | 0 | 0 | 0 | 4 | K | 1 | ROZPOCET | 0 | 0 | 0 | 0 | 0 | 1 | 0 | 4 | -1597857027

## SO 03.4 - Silnoproudá ele...
| List obsahuje: |  | 1) Krycí list soupisu | 2) Rekapitulace |  |  | 3) Soupis prací | Zpět na list: | Rekapitulace stavby
[9 empty] | >> skryté sloupce << | [9 empty] | {bb0f7c25-46ae-4852-9e82-dfe5a7fb0497}
2
| KRYCÍ LIST SOUPISU | [8 empty] | v --- níže se nacházejí doplnkové a pomocné údaje k sestavám --- v | [8 empty] | False
Stavba:
Dům hudby, Pardubice – modernizace
Objekt:
SO 03 - Venkovní úpravy
Soupis:
SO 03.4 - Silnoproudá elektroinstalace
| KSO: |  |  |  |  | CC-CZ:
| Místo: |  | Sukova třída 1260, 530 02 Pardubice |  |  | Datum: | 16. 3. 2019
| Zadavatel: |  |  |  |  | IČ:
DIČ:
| Uchazeč: |  |  |  |  | IČ:
DIČ:
| Projektant: |  |  |  |  | IČ:
|  | ing. arch. Ondřej Tuček |  |  |  | DIČ:
Poznámka:
Jsou-li v rozpočtu uvedeny odkazy na firmy, názvy anebo specifická označení výrobků, apod., jsou takovéto odkazy pouze informativního charakteru a slouží pouze pro určení technické úrovně a provozních parametrů. Zhotoviteli je umožněno podle §182, zákona č. 134/2016 Sb. o veřejných zakázkách použít i jiných kvalitativně a technicky obdobných zařízení, která mají podobnou nebo minimálně stejnou kvalitu, účinnost a výkon, parametry použití, ev. hlučnost (která bezpodmínečně splňuje platné hygienické normy). Při naceňování je nutné brát v úvahu celkovou projektovou dokumentaci. Jedná se o orientační výkazy výměr, které je nutno ověřit dodavatelskou firmou. V případě nesrovnalostí je nutné kontaktovat projektanta. Celková množství u položek byla odměřena a sečtena ručně a digitálně z výkresů. Součástí nabídkové ceny musí být veškeré náklady, aby cena byla konečná a zahrnovala celou dodávku a montáž. Dodávky a montáže uvedené v nabídce musí být, vč. veškerého souvisejícího doplňkového, podružného a montážního materiálu tak, aby celé zařízení bylo funkční a splňovalo všechny předpisy, které se na ně vztahují. Každá uchazečem vyplněná položka musí obsahovat veškeré technicky a logicky dovoditélné součásti dodávky a montáže. Označení výrobků konkrétním výrobcem v projektu stavby vyjadřuje standard požadované kvality. Pokud uchazeč nabídne produkt od jiného výrobce je povinen dodržet standard a zároveň, přejímá odpovědnost za správnost náhrady - splnění všech parametrů a koordinaci se všemi navazujícími profesemi, eventuelní nutnost úpravy projektu pro výběr zhotovitele půjde k tíží uchazeče (vybraného dodavatele). Položky níže vykázané je nutné nacenit včetně přívozu, odvozu, složení, naložení, montáže, napojení, atp.
| Cena bez DPH | [5 empty] | 0
|  |  | Základ daně |  |  | Sazba daně | Výše daně
| DPH | základní | 0 |  |  | 21% | 0
|  | snížená | 0 |  |  | 15% | 0
|  | zákl. přenesená | 0 |  |  | 21% | 0
|  | sníž. přenesená | 0 |  |  | 15% | 0
|  | nulová | 0 |  |  | 0% | 0
| Cena s DPH |  |  | v | CZK |  | 0
REKAPITULACE ČLENĚNÍ SOUPISU PRACÍ
Stavba:
Dům hudby, Pardubice – modernizace
Objekt:
SO 03 - Venkovní úpravy
Soupis:
SO 03.4 - Silnoproudá elektroinstalace
Místo: |  |  | Sukova třída 1260, 530 02 Pardubice |  |  | Datum: | 16. 3. 2019
Zadavatel: | [5 empty] | Projektant: | ing. arch. Ondřej Tuček
Uchazeč:
Kód dílu - Popis | [6 empty] | Cena celkem [CZK]
Náklady soupisu celkem | [6 empty] | 0 | [12 empty] | -1
| 21-M - Elektromontáže | [5 empty] | 0
| 21-M-01 - Demontáže | [5 empty] | 0
| 21-M-02 - Svítidla | [5 empty] | 0
| 21-M-03 - Přístroje | [5 empty] | 0
| 21-M-04 - Vedení | [5 empty] | 0
| 21-M-05 - Úložný materiál | [5 empty] | 0
SOUPIS PRACÍ
Stavba:
Dům hudby, Pardubice – modernizace
Objekt:
SO 03 - Venkovní úpravy
Soupis:
SO 03.4 - Silnoproudá elektroinstalace
Místo: |  |  | Sukova třída 1260, 530 02 Pardubice |  |  | Datum: | 16. 3. 2019
Zadavatel: | [5 empty] | Projektant: | ing. arch. Ondřej Tuček
Uchazeč:
PČ | Typ | Kód | Popis | MJ | Množství | J.cena [CZK] | Cena celkem [CZK] | Cenová soustava |  | Poznámka | DPH | J. Nh [h] | Nh celkem [h] | J. hmotnost [t] | Hmotnost celkem [t] | J. suť [t] | Suť Celkem [t]
Náklady soupisu celkem | [6 empty] | 0 | [5 empty] | 0 |  | 0.56999 |  | 0 |  | D | -1 | [7 empty] | 0
| D | 21-M | Elektromontáže |  |  |  | 0 | [5 empty] | 0 |  | 0.56999 |  | 0 | 3 | D | 0 | ROZPOCET | [6 empty] | 0
| D | 21-M-01 | Demontáže |  |  |  | 0 | [5 empty] | 0 |  | 0 |  | 0 | 3 | D | 1 | ROZPOCET | [6 empty] | 0
1 | K | 210204011-D | Demontáž stožárů osvětlení, bez zemních prací ocelových samostatně stojících, délky do 12 m | kus | 2 |  | 0 |  |  |  | základní |  | 0 | 0 | 0 | 0 | 0 | 64 | K | 2 | ROZPOCET | 0 | 0 | 0 | 0 | 0 | 1 | 0 | 64 | 561959702
2 | K | 210204125-D | Demontáž patic stožárů osvětlení litinových | kus | 2 |  | 0 |  |  |  | základní |  | 0 | 0 | 0 | 0 | 0 | 64 | K | 2 | ROZPOCET | 0 | 0 | 0 | 0 | 0 | 1 | 0 | 64 | 271238507
| D | 21-M-02 | Svítidla |  |  |  | 0 | [5 empty] | 0 |  | 0.441 |  | 0 | 3 | D | 1 | ROZPOCET | [6 empty] | 0
3 | K | 210010282-1 | Montáž svítidel venkovních podlahových | kus | 34 |  | 0 |  |  |  | základní |  | 0 | 0 | 0 | 0 | 0 | 64 | K | 2 | ROZPOCET | 0 | 0 | 0 | 0 | 0 | 1 | 0 | 64 | 542611477
4 | M | 348449250 | svítidlo venkovní podlahové speciální | kus | 34 |  | 0 |  |  |  | základní |  | 0 | 0.0125 | 0.425 | 0 | 0 | 128 | M | 2 | ROZPOCET | 0 | 0 | 0 | 0 | 0 | 1 | 0 | 128 | 408798806
5 | K | 210204011 | Montáž stožárů osvětlení, bez zemních prací ocelových samostatně stojících, délky do 12 m | kus | 2 |  | 0 |  |  |  | základní |  | 0 | 0 | 0 | 0 | 0 | 64 | K | 2 | ROZPOCET | 0 | 0 | 0 | 0 | 0 | 1 | 0 | 64 | -824066193
6 | M | 348444500 | svítidlo venkovní výložníkové 1x50W | kus | 2 |  | 0 |  |  |  | základní |  | 0 | 0.0075 | 0.015 | 0 | 0 | 128 | M | 2 | ROZPOCET | 0 | 0 | 0 | 0 | 0 | 1 | 0 | 128 | 44383566
7 | K | 210204105 | Montáž výložníků osvětlení dvouramenných sloupových, hmotnosti do 70 kg | kus | 2 |  | 0 |  |  |  | základní |  | 0 | 0 | 0 | 0 | 0 | 64 | K | 2 | ROZPOCET | 0 | 0 | 0 | 0 | 0 | 1 | 0 | 64 | -1638448316
8 | M | 348444720 | výložník obloukový pro venkovní svítidlo | kus | 2 |  | 0 |  |  |  | základní |  | 0 | 0.0005 | 0.001 | 0 | 0 | 128 | M | 2 | ROZPOCET | 0 | 0 | 0 | 0 | 0 | 1 | 0 | 128 | 1328334539
9 | K | 210204125 | Montáž patic stožárů osvětlení litinových | kus | 2 |  | 0 |  |  |  | základní |  | 0 | 0 | 0 | 0 | 0 | 64 | K | 2 | ROZPOCET | 0 | 0 | 0 | 0 | 0 | 1 | 0 | 64 | 657023664
10 | K | 210204201 | Montáž elektrovýzbroje stožárů osvětlení 1 okruh | kus | 2 |  | 0 |  |  |  | základní |  | 0 | 0 | 0 | 0 | 0 | 64 | K | 2 | ROZPOCET | 0 | 0 | 0 | 0 | 0 | 1 | 0 | 64 | 1342679444
11 | K | 210280003 | Zkoušky a prohlídky elektrických rozvodů a zařízení celková prohlídka, zkoušení, měření a vyhotovení revizní zprávy pro objem montážních prací přes 500 do 1000 tisíc Kč | kus | 1 |  | 0 |  |  |  | základní |  | 0 | 0 | 0 | 0 | 0 | 64 | K | 2 | ROZPOCET | 0 | 0 | 0 | 0 | 0 | 1 | 0 | 64 | -89237791
| D | 21-M-03 | Přístroje |  |  |  | 0 | [5 empty] | 0 |  | 0.00039 |  | 0 | 3 | D | 1 | ROZPOCET | [6 empty] | 0
12 | K | 210110071 | Montáž ovladačů nn polozapuštěných nebo zapuštěných se zapojením vodičů šroubové připojení přepínačů, řazení speciálních se zapojením vodičů soumrakových | kus | 1 |  | 0 |  |  |  | základní |  | 0 | 0 | 0 | 0 | 0 | 64 | K | 2 | ROZPOCET | 0 | 0 | 0 | 0 | 0 | 1 | 0 | 64 | -1903868061
13 | M | 345359000-1 | spínače 10 A soumrakové čidlo, IP54 | kus | 1 |  | 0 |  |  |  | základní |  | 0 | 0.00024 | 0.00024 | 0 | 0 | 128 | M | 2 | ROZPOCET | 0 | 0 | 0 | 0 | 0 | 1 | 0 | 128 | 233592180
14 | K | 210150482 | Montáž relé časových | kus | 1 |  | 0 |  |  |  | základní |  | 0 | 0 | 0 | 0 | 0 | 64 | K | 2 | ROZPOCET | 0 | 0 | 0 | 0 | 0 | 1 | 0 | 64 | -1996161607
15 | M | 358351000 | relé časové 230 V 50Hz | kus | 1 |  | 0 |  |  |  | základní |  | 0 | 0.00015 | 0.00015 | 0 | 0 | 128 | M | 2 | ROZPOCET | 0 | 0 | 0 | 0 | 0 | 1 | 0 | 128 | 1351804488
| D | 21-M-04 | Vedení |  |  |  | 0 | [5 empty] | 0 |  | 0.1001 |  | 0 | 3 | D | 1 | ROZPOCET | [6 empty] | 0
16 | K | 210800508 | Montáž izolovaných vodičů měděných do 1 kV uložených v trubkách nebo lištách zatažených CY, HO5V, HO7V, NYY, YY, průřezu žíly 10 mm2 | m | 50 |  | 0 |  |  |  | základní |  | 0 | 0 | 0 | 0 | 0 | 64 | K | 2 | ROZPOCET | 0 | 0 | 0 | 0 | 0 | 1 | 0 | 64 | 1948674931
17 | M | 341421580 | vodiče izolované s měděným jádrem CYA, H07 V-K pro 450/750V průřez Cu číslo bázová cena mm2 kg/m Kč/m 10 0,098 10,20 | m | 50 |  | 0 |  |  |  | základní |  | 0 | 0.000112 | 0.0056 | 0 | 0 | 128 | M | 2 | ROZPOCET | 0 | 0 | 0 | 0 | 0 | 1 | 0 | 128 | 1301290943
18 | K | 210810056 | Montáž izolovaných kabelů měděných bez ukončení do 1 kV uložených pevně CYKY, CYKYD, CYKYDY, NYM, NYY, YSLY, 750 V, počtu a průřezu žil 5 x 2,5 mm2 | m | 350 |  | 0 |  |  |  | základní |  | 0 | 0 | 0 | 0 | 0 | 64 | K | 2 | ROZPOCET | 0 | 0 | 0 | 0 | 0 | 1 | 0 | 64 | -1825504974
19 | M | 341110940 | kabely silové s měděným jádrem pro jmenovité napětí 750 V CYKY - RE průřez Cu číslo bázová cena mm2 kg/m Kč/m 5 x 2,5 0,123 24,74 | m | 350 |  | 0 |  |  |  | základní |  | 0 | 0.00027 | 0.0945 | 0 | 0 | 128 | M | 2 | ROZPOCET | 0 | 0 | 0 | 0 | 0 | 1 | 0 | 128 | 2016494427
| D | 21-M-05 | Úložný materiál |  |  |  | 0 | [5 empty] | 0 |  | 0.0285 |  | 0 | 3 | D | 1 | ROZPOCET | [6 empty] | 0
20 | K | 210010029 | Montáž trubek elektroinstalačních s nasunutím nebo našroubováním do krabic uložených pevně plastových ohebných, průměru 48 mm | m | 150 |  | 0 |  |  |  | základní |  | 0 | 0 | 0 | 0 | 0 | 64 | K | 2 | ROZPOCET | 0 | 0 | 0 | 0 | 0 | 1 | 0 | 64 | -286244061
21 | M | 345713500 | trubka elektroinstalační ohebná d=40 | m | 150 |  | 0 |  |  |  | základní |  | 0 | 0.00019 | 0.0285 | 0 | 0 | 128 | M | 2 | ROZPOCET | 0 | 0 | 0 | 0 | 0 | 1 | 0 | 128 | 514917643
22 | K | 460200004 | Hloubení kabelových rýh ručně včetně urovnání dna s přemístěním výkopku do vzdálenosti 3 m od okraje jámy nebo naložením na dopravní prostředek šířky 20 cm, hloubky 50 cm, v hornině třídy 4 | m | 150 |  | 0 |  |  |  | základní |  | 0 | 0 | 0 | 0 | 0 | 64 | K | 2 | ROZPOCET | 0 | 0 | 0 | 0 | 0 | 1 | 0 | 64 | -342398493

## VRN - Vedlejší rozpočtové...
| List obsahuje: |  | 1) Krycí list soupisu | 2) Rekapitulace |  |  | 3) Soupis prací | Zpět na list: | Rekapitulace stavby
[9 empty] | >> skryté sloupce << | [9 empty] | {fa897f6b-8619-4ee7-b5fe-8fb8c4553dde}
2
| KRYCÍ LIST SOUPISU | [8 empty] | v --- níže se nacházejí doplnkové a pomocné údaje k sestavám --- v | [8 empty] | False
Stavba:
Dům hudby, Pardubice – modernizace
Objekt:
VRN - Vedlejší rozpočtové náklady
| KSO: |  |  |  |  | CC-CZ:
| Místo: |  | Sukova třída 1260, 530 02 Pardubice |  |  | Datum: | 16. 3. 2019
| Zadavatel: |  |  |  |  | IČ:
DIČ:
| Uchazeč: |  |  |  |  | IČ:
DIČ:
| Projektant: |  |  |  |  | IČ:
|  | ing. arch. Ondřej Tuček |  |  |  | DIČ:
Poznámka:
Jsou-li v rozpočtu uvedeny odkazy na firmy, názvy anebo specifická označení výrobků, apod., jsou takovéto odkazy pouze informativního charakteru a slouží pouze pro určení technické úrovně a provozních parametrů. Zhotoviteli je umožněno podle §182, zákona č. 134/2016 Sb. o veřejných zakázkách použít i jiných kvalitativně a technicky obdobných zařízení, která mají podobnou nebo minimálně stejnou kvalitu, účinnost a výkon, parametry použití, ev. hlučnost (která bezpodmínečně splňuje platné hygienické normy). Při naceňování je nutné brát v úvahu celkovou projektovou dokumentaci. Jedná se o orientační výkazy výměr, které je nutno ověřit dodavatelskou firmou. V případě nesrovnalostí je nutné kontaktovat projektanta. Celková množství u položek byla odměřena a sečtena ručně a digitálně z výkresů. Součástí nabídkové ceny musí být veškeré náklady, aby cena byla konečná a zahrnovala celou dodávku a montáž. Dodávky a montáže uvedené v nabídce musí být, vč. veškerého souvisejícího doplňkového, podružného a montážního materiálu tak, aby celé zařízení bylo funkční a splňovalo všechny předpisy, které se na ně vztahují. Každá uchazečem vyplněná položka musí obsahovat veškeré technicky a logicky dovoditélné součásti dodávky a montáže. Označení výrobků konkrétním výrobcem v projektu stavby vyjadřuje standard požadované kvality. Pokud uchazeč nabídne produkt od jiného výrobce je povinen dodržet standard a zároveň, přejímá odpovědnost za správnost náhrady - splnění všech parametrů a koordinaci se všemi navazujícími profesemi, eventuelní nutnost úpravy projektu pro výběr zhotovitele půjde k tíží uchazeče (vybraného dodavatele). Položky níže vykázané je nutné nacenit včetně přívozu, odvozu, složení, naložení, montáže, napojení, atp.
| Cena bez DPH | [5 empty] | 0
|  |  | Základ daně |  |  | Sazba daně | Výše daně
| DPH | základní | 0 |  |  | 21% | 0
|  | snížená | 0 |  |  | 15% | 0
|  | zákl. přenesená | 0 |  |  | 21% | 0
|  | sníž. přenesená | 0 |  |  | 15% | 0
|  | nulová | 0 |  |  | 0% | 0
| Cena s DPH |  |  | v | CZK |  | 0
REKAPITULACE ČLENĚNÍ SOUPISU PRACÍ
Stavba:
Dům hudby, Pardubice – modernizace
Objekt:
VRN - Vedlejší rozpočtové náklady
Místo: |  |  | Sukova třída 1260, 530 02 Pardubice |  |  | Datum: | 16. 3. 2019
Zadavatel: | [5 empty] | Projektant: | ing. arch. Ondřej Tuček
Uchazeč:
Kód dílu - Popis | [6 empty] | Cena celkem [CZK]
Náklady soupisu celkem | [6 empty] | 0 | [12 empty] | -1
| VRN - Vedlejší rozpočtové náklady | [5 empty] | 0
| VRN1 - Průzkumné, geodetické a projektové práce | [5 empty] | 0
| VRN3 - Zařízení staveniště | [5 empty] | 0
| VRN5 - Finanční náklady | [5 empty] | 0
| VRN6 - Územní vlivy | [5 empty] | 0
| VRN7 - Provozní vlivy | [5 empty] | 0
| VRN9 - Ostatní náklady | [5 empty] | 0
SOUPIS PRACÍ
Stavba:
Dům hudby, Pardubice – modernizace
Objekt:
VRN - Vedlejší rozpočtové náklady
Místo: |  |  | Sukova třída 1260, 530 02 Pardubice |  |  | Datum: | 16. 3. 2019
Zadavatel: | [5 empty] | Projektant: | ing. arch. Ondřej Tuček
Uchazeč:
PČ | Typ | Kód | Popis | MJ | Množství | J.cena [CZK] | Cena celkem [CZK] | Cenová soustava |  | Poznámka | DPH | J. Nh [h] | Nh celkem [h] | J. hmotnost [t] | Hmotnost celkem [t] | J. suť [t] | Suť Celkem [t]
Náklady soupisu celkem | [6 empty] | 0 | [5 empty] | 0 |  | 0 |  | 0 |  | D | -1 | [7 empty] | 0
| D | VRN | Vedlejší rozpočtové náklady |  |  |  | 0 | [5 empty] | 0 |  | 0 |  | 0 | 5 | D | 0 | ROZPOCET | [6 empty] | 0
| D | VRN1 | Průzkumné, geodetické a projektové práce |  |  |  | 0 | [5 empty] | 0 |  | 0 |  | 0 | 5 | D | 1 | ROZPOCET | [6 empty] | 0
1 | K | 012002000 | Geodetické práce | kpl | 1 |  | 0 | CS ÚRS 2018 02 |  |  | základní |  | 0 | 0 | 0 | 0 | 0 | 1024 | K | 2 | ROZPOCET | 0 | 0 | 0 | 0 | 0 | 1 | 0 | 1024 | 1057450441
2 | K | 013203000 | Dokumentace dílenská | kpl | 1 |  | 0 | CS ÚRS 2018 02 |  |  | základní |  | 0 | 0 | 0 | 0 | 0 | 1024 | K | 2 | ROZPOCET | 0 | 0 | 0 | 0 | 0 | 1 | 0 | 1024 | 146718198
3 | K | 013254000 | Dokumentace skutečného provedení stavby | kpl | 1 |  | 0 | CS ÚRS 2018 02 |  |  | základní |  | 0 | 0 | 0 | 0 | 0 | 1024 | K | 2 | ROZPOCET | 0 | 0 | 0 | 0 | 0 | 1 | 0 | 1024 | -236840179
| P |  | Poznámka k položce: Náklady na vyhotovení dokumentace skutečného provedení stavby a její předání objednateli ve dvou listinných vyhotoveních a jednom digitálním vyhotovení na datovém nosiči CD-Rom (textová část ve formátu DOC a PDF, výkresová část ve formátu DWG a PDF) | [15 empty] | P | 2
| D | VRN3 | Zařízení staveniště |  |  |  | 0 | [5 empty] | 0 |  | 0 |  | 0 | 5 | D | 1 | ROZPOCET | [6 empty] | 0
4 | K | 030001000 | Zařízení staveniště | kpl | 1 |  | 0 | CS ÚRS 2018 02 |  |  | základní |  | 0 | 0 | 0 | 0 | 0 | 1024 | K | 2 | ROZPOCET | 0 | 0 | 0 | 0 | 0 | 1 | 0 | 1024 | 275302691
| D | VRN5 | Finanční náklady |  |  |  | 0 | [5 empty] | 0 |  | 0 |  | 0 | 5 | D | 1 | ROZPOCET | [6 empty] | 0
5 | K | 051002001 | Pojištění dodavatele a pojištění díla | kpl | 1 |  | 0 |  |  |  | základní |  | 0 | 0 | 0 | 0 | 0 | 1024 | K | 2 | ROZPOCET | 0 | 0 | 0 | 0 | 0 | 1 | 0 | 1024 | -263648628
| P |  | Poznámka k položce: Náklady spojené s povinným pojištěním dodavatele nebo stavebního díla či jeho části, v rozsahu obchodních podmínek. | [15 empty] | P | 2
6 | K | 056002001 | Bankovní záruky za řádné provedení díla | kpl | 1 |  | 0 |  |  |  | základní |  | 0 | 0 | 0 | 0 | 0 | 1024 | K | 2 | ROZPOCET | 0 | 0 | 0 | 0 | 0 | 1 | 0 | 1024 | -339208221
| P |  | Poznámka k položce: Náklady zhotovitele spojené se zabezpečením a poskytnutím zajišťovacích bankovních záruk za řádné provedení díla, jak je zadavatel požaduje v obchodních podmínkách. | [15 empty] | P | 2
7 | K | 056002002 | Bankovní záruky za splnění záručních podmínek | kpl | 1 |  | 0 | CS ÚRS 2018 02 |  |  | základní |  | 0 | 0 | 0 | 0 | 0 | 1024 | K | 2 | ROZPOCET | 0 | 0 | 0 | 0 | 0 | 1 | 0 | 1024 | 89909261
| P |  | Poznámka k položce: Náklady zhotovitele spojené se zabezpečením a poskytnutím zajišťovacích bankovních záruk za splnění záručních podmínek, jak je zadavatel požaduje v obchodních podmínkách. | [15 empty] | P | 2
| D | VRN6 | Územní vlivy |  |  |  | 0 | [5 empty] | 0 |  | 0 |  | 0 | 5 | D | 1 | ROZPOCET | [6 empty] | 0
8 | K | 060001000 | Územní vlivy | kpl | 1 |  | 0 | CS ÚRS 2018 02 |  |  | základní |  | 0 | 0 | 0 | 0 | 0 | 1024 | K | 2 | ROZPOCET | 0 | 0 | 0 | 0 | 0 | 1 | 0 | 1024 | 142557427
| D | VRN7 | Provozní vlivy |  |  |  | 0 | [5 empty] | 0 |  | 0 |  | 0 | 5 | D | 1 | ROZPOCET | [6 empty] | 0
9 | K | 070001000 | Provozní vlivy | kpl | 1 |  | 0 | CS ÚRS 2018 02 |  |  | základní |  | 0 | 0 | 0 | 0 | 0 | 1024 | K | 2 | ROZPOCET | 0 | 0 | 0 | 0 | 0 | 1 | 0 | 1024 | 812086266
| D | VRN9 | Ostatní náklady |  |  |  | 0 | [5 empty] | 0 |  | 0 |  | 0 | 5 | D | 1 | ROZPOCET | [6 empty] | 0
10 | K | 091003000 | Náklady na vzorky | kpl | 1 |  | 0 | CS ÚRS 2018 02 |  |  | základní |  | 0 | 0 | 0 | 0 | 0 | 1024 | K | 2 | ROZPOCET | 0 | 0 | 0 | 0 | 0 | 1 | 0 | 1024 | 108711575
11 | K | 091504000 | Náklady související s publikační činností | kpl | 1 |  | 0 | CS ÚRS 2018 02 |  |  | základní |  | 0 | 0 | 0 | 0 | 0 | 1024 | K | 2 | ROZPOCET | 0 | 0 | 0 | 0 | 0 | 1 | 0 | 1024 | -722272615
| P |  | Poznámka k položce: Dodávka a montáž celobarevného informačního panelu k označení staveniště, materiál pro venkovní prostředí, velikost cca 1 x 1,5 m, textový obsah dle upřesní zadavatel před zahájením realizace stavby. | [15 empty] | P | 2
12 | K | 091504001 | Ochrana varhan po dobu výstavby (Sukova síň, Malý sál) | kpl | 2 |  | 0 |  |  |  | základní |  | 0 | 0 | 0 | 0 | 0 | 1024 | K | 2 | ROZPOCET | 0 | 0 | 0 | 0 | 0 | 1 | 0 | 1024 | -2015428433

## Pokyny pro vyplnění
Struktura údajů, formát souboru a metodika pro zpracování
Struktura
Soubor je složen ze záložky Rekapitulace stavby a záložek s názvem soupisu prací pro jednotlivé objekty ve formátu XLSX. Každá ze záložek přitom obsahuje
ještě samostatné sestavy vymezené orámovaním a nadpisem sestavy.
Rekapitulace stavby obsahuje sestavu Rekapitulace stavby a Rekapitulace objektů stavby a soupisů prací.
V sestavě Rekapitulace stavby jsou uvedeny informace identifikující předmět veřejné zakázky na stavební práce, KSO, CC-CZ, CZ-CPV, CZ-CPA a rekapitulaci
celkové nabídkové ceny uchazeče.
V sestavě Rekapitulace objektů stavby a soupisů prací je uvedena rekapitulace stavebních objektů, inženýrských objektů, provozních souborů,
vedlejších a ostatních nákladů a ostatních nákladů s rekapitulací nabídkové ceny za jednotlivé soupisy prací. Na základě údaje Typ je možné
identifikovat, zda se jedná o objekt nebo soupis prací pro daný objekt:
|  | STA | Stavební objekt pozemní
|  | ING | Stavební objekt inženýrský
|  | PRO | Provozní soubor
|  | VON | Vedlejší a ostatní náklady
|  | OST | Ostatní
|  | Soupis | Soupis prací pro daný typ objektu
Soupis prací pro jednotlivé objekty obsahuje sestavy Krycí list soupisu, Rekapitulace členění soupisu prací, Soupis prací. Za soupis prací může být považován
i objekt stavby v případě, že neobsahuje podřízenou zakázku.
Krycí list soupisu obsahuje rekapitulaci informací o předmětu veřejné zakázky ze sestavy Rekapitulace stavby, informaci o zařazení objektu do KSO,
CC-CZ, CZ-CPV, CZ-CPA a rekapitulaci celkové nabídkové ceny uchazeče za aktuální soupis prací.
Rekapitulace členění soupisu prací obsahuje rekapitulaci soupisu prací ve všech úrovních členění soupisu tak, jak byla tato členění použita (např.
stavební díly, funkční díly, případně jiné členění) s rekapitulací nabídkové ceny.
Soupis prací obsahuje položky veškerých stavebních nebo montážních prací, dodávek materiálů a služeb nezbytných pro zhotovení stavebního objektu,
inženýrského objektu, provozního souboru, vedlejších a ostatních nákladů.
Pro položky soupisu prací se zobrazují následující informace:
|  | PČ |  | Pořadové číslo položky v aktuálním soupisu
|  | TYP |  | Typ položky: K - konstrukce, M - materiál, PP - plný popis, PSC - poznámka k souboru cen, P - poznámka k položce, VV - výkaz výměr
|  | Kód |  | Kód položky
|  | Popis |  | Zkrácený popis položky
|  | MJ |  | Měrná jednotka položky
|  | Množství |  | Množství v měrné jednotce
|  | J.cena |  | Jednotková cena položky. Zadaní může obsahovat namísto J.ceny sloupce J.materiál a J.montáž, jejichž součet definuje
J.cenu položky.
|  | Cena celkem |  | Celková cena položky daná jako součin množství a j.ceny
|  | Cenová soustava |  | Příslušnost položky do cenové soustavy
Ke každé položce soupisu prací se na samostatných řádcích může zobrazovat:
Plný popis položky
Poznámka k souboru cen a poznámka zadavatele
Výkaz výměr
Pokud je k řádku výkazu výměr evidovaný údaj ve sloupci Kód, jedná se o definovaný odkaz, na který se může odvolávat výkaz výměr z jiné položky.
Metodika pro zpracování
Jednotlivé sestavy jsou v souboru provázány. Editovatelné pole jsou zvýrazněny žlutým podbarvením, ostatní pole neslouží k editaci a nesmí být jakkoliv
modifikovány.
Uchazeč je pro podání nabídky povinen vyplnit žlutě podbarvená pole:
Pole Uchazeč v sestavě Rekapitulace stavby - zde uchazeč vyplní svůj název (název subjektu)
Pole IČ a DIČ v sestavě Rekapitulace stavby - zde uchazeč vyplní svoje IČ a DIČ
Datum v sestavě Rekapitulace stavby - zde uchazeč vyplní datum vytvoření nabídky
J.cena = jednotková cena v sestavě Soupis prací o maximálním počtu desetinných míst uvedených v poli
- pokud sestavy soupisů prací obsahují pole J.cena, musí být všechna tato pole vyplněna nenulovými kladnými číslicemi
Poznámka - nepovinný údaj pro položku soupisu
V případě, že sestavy soupisů prací neobsahují pole J.cena, potom ve všech soupisech prací obsahují pole:
- J.materiál - jednotková cena materiálu
- J.montáž - jednotková cena montáže
Uchazeč je v tomto případě povinen vyplnit všechna pole J.materiál a pole J.montáž nenulovými kladnými číslicemi. V případech, kdy položka
neobsahuje žádný materiál je přípustné, aby pole J.materiál bylo vyplněno nulou. V případech, kdy položka neobsahuje žádnou montáž je přípustné,
aby pole J.montáž bylo vyplněno nulou. Není však přípustné, aby obě pole - J.materiál, J.Montáž byly u jedné položky vyplněny nulou.
Rekapitulace stavby
Název |  |  | Povinný |  | Popis | Typ | Max. počet
atributu |  |  | (A/N) |  |  |  | znaků
Kód |  |  | A |  | Kód stavby | String | 20
Stavba |  |  | A |  | Název stavby | String | 120
Místo |  |  | N |  | Místo stavby | String | 50
Datum |  |  | A |  | Datum vykonaného exportu | Date
KSO |  |  | N |  | Klasifikace stavebního objektu | String | 15
CC-CZ |  |  | N |  | Klasifikace stavbeních děl | String | 15
CZ-CPV |  |  | N |  | Společný slovník pro veřejné zakázky | String | 20
CZ-CPA |  |  | N |  | Klasifikace produkce podle činností | String | 20
Zadavatel |  |  | N |  | Zadavatel zadaní | String | 50
IČ |  |  | N |  | IČ zadavatele zadaní | String | 20
DIČ |  |  | N |  | DIČ zadavatele zadaní | String | 20
Uchazeč |  |  | N |  | Uchazeč veřejné zakázky | String | 50
Projektant |  |  | N |  | Projektant | String | 50
Poznámka |  |  | N |  | Poznámka k zadání | String | 255
Sazba DPH |  |  | A |  | Rekapitulace sazeb DPH u položek soupisů | eGSazbaDph
Základna DPH |  |  | A |  | Základna DPH určena součtem celkové ceny z položek soupisů | Double
Hodnota DPH |  |  | A |  | Hodnota DPH | Double
Cena bez DPH |  |  | A |  | Celková cena bez DPH za celou stavbu. Sčítává se ze všech listů. | Double
Cena s DPH |  |  | A |  | Celková cena s DPH za celou stavbu | Double
Rekapitulace objektů stavby a soupisů prací
Název |  |  | Povinný |  | Popis | Typ | Max. počet
atributu |  |  | (A/N) |  |  |  | znaků
Kód |  |  | A |  | Přebírá se z Rekapitulace stavby | String | 20
Stavba |  |  | A |  | Přebírá se z Rekapitulace stavby | String | 120
Místo |  |  | N |  | Přebírá se z Rekapitulace stavby | String | 50
Datum |  |  | A |  | Přebírá se z Rekapitulace stavby | Date
Zadavatel |  |  | N |  | Přebírá se z Rekapitulace stavby | String | 50
Projektant |  |  | N |  | Přebírá se z Rekapitulace stavby | String | 50
Uchazeč |  |  | N |  | Přebírá se z Rekapitulace stavby | String | 50
Kód |  |  | A |  | Kód objektu | String | 20
Objektu, Soupis prací |  |  | A |  | Název objektu | String | 120
Cena bez DPH |  |  | A |  | Cena bez DPH za daný objekt | Double
Cena s DPH |  |  | A |  | Cena spolu s DPH za daný objekt | Double
Typ |  |  | A |  | Typ zakázky | eGTypZakazky
Krycí list soupisu
Název |  |  | Povinný |  | Popis | Typ | Max. počet
atributu |  |  | (A/N) |  |  |  | znaků
Stavba |  |  | A |  | Přebírá se z Rekapitulace stavby | String | 120
Objekt |  |  | A |  | Kód a název objektu | String | 20 + 120
Soupis |  |  | A |  | Kód a název soupisu | String | 20 + 120
KSO |  |  | N |  | Klasifikace stavebního objektu | String | 15
CC-CZ |  |  | N |  | Klasifikace stavbeních děl | String | 15
CZ-CPV |  |  | N |  | Společný slovník pro veřejné zakázky | String | 20
CZ-CPA |  |  | N |  | Klasifikace produkce podle činností | String | 20
Místo |  |  | N |  | Přebírá se z Rekapitulace stavby | String | 50
Zadavatel |  |  | N |  | Přebírá se z Rekapitulace stavby | String | 50
Uchazeč |  |  | N |  | Přebírá se z Rekapitulace stavby | String | 50
Projektant |  |  | N |  | Přebírá se z Rekapitulace stavby | String | 50
Poznámka |  |  | N |  | Poznámka k soupisu prací | String | 255
Sazba DPH |  |  | A |  | Rekapitulace sazeb DPH na položkách aktuálního soupisu | eGSazbaDph
Základna DPH |  |  | A |  | Základna DPH určena součtem celkové ceny z položek aktuálního soupisu | Double
Hodnota DPH |  |  | A |  | Hodnota DPH | Double
Cena bez DPH |  |  | A |  | Cena bez DPH za daný soupis | Double
Cena s DPH |  |  | A |  | Cena s DPH za daný soupis | Double
Rekapitulace členění soupisu prací
Název |  |  | Povinný |  | Popis | Typ | Max. počet
atributu |  |  | (A/N) |  |  |  | znaků
Stavba |  |  | A |  | Přebírá se z Rekapitulace stavby | String | 120
Objekt |  |  | A |  | Kód a název objektu, přebírá se z Krycího listu soupisu | String | 20 + 120
Soupis |  |  | A |  | Kód a název objektu, přebírá se z Krycího listu soupisu | String | 20 + 120
Místo |  |  | N |  | Přebírá se z Rekapitulace stavby | String | 50
Datum |  |  | A |  | Přebírá se z Rekapitulace stavby | Date
Zadavatel |  |  | N |  | Přebírá se z Rekapitulace stavby | String | 50
Projektant |  |  | N |  | Přebírá se z Rekapitulace stavby | String | 50
Uchazeč |  |  | N |  | Přebírá se z Rekapitulace stavby | String | 50
Kód dílu - Popis |  |  | A |  | Kód a název dílu ze soupisu | String | 20 + 100
Cena celkem |  |  | A |  | Cena celkem za díl ze soupisu | Double
Soupis prací
Název |  |  | Povinný |  | Popis | Typ | Max. počet
atributu |  |  | (A/N) |  |  |  | znaků
Stavba |  |  | A |  | Přebírá se z Rekapitulace stavby | String | 120
Objekt |  |  | A |  | Kód a název objektu | String | 20 + 120
Soupis |  |  | A |  | Přebírá se z Krycího listu soupisu | String | 20 + 120
Místo |  |  | N |  | Přebírá se z Krycího listu soupisu | String | 50
Datum |  |  | A |  | Přebírá se z Krycího listu soupisu | Date
Zadavatel |  |  | N |  | Přebírá se z Krycího listu soupisu | String | 50
Projektant |  |  | N |  | Přebírá se z Krycího listu soupisu | String | 50
Uchazeč |  |  | N |  | Přebírá se z Krycího listu soupisu | String | 50
PČ |  |  | A |  | Pořadové číslo položky soupisu | Long
Typ |  |  | A |  | Typ položky soupisu | eGTypPolozky | 1
Kód |  |  | A |  | Kód položky ze soupisu | String | 20
Popis |  |  | A |  | Popis položky ze soupisu | String | 255
MJ |  |  | A |  | Měrná jednotka položky | String | 10
Množství |  |  | A |  | Množství položky soupisu | Double
J.Cena |  |  | A |  | Jednotková cena položky | Double
Cena celkem |  |  | A |  | Cena celkem vyčíslena jako J.Cena * Množství | Double
Cenová soustava |  |  | N |  | Zařazení položky do cenové soustavy | String | 50
p |  |  | N |  | Poznámka položky ze soupisu | Memo
psc |  |  | N |  | Poznámka k souboru cen ze soupisu | Memo
pp |  |  | N |  | Plný popis položky ze soupisu | Memo
vv |  |  | N |  | Výkaz výměr (figura, výraz, výměra) ze soupisu | Text,Text,Double | 20, 150
DPH |  |  | A |  | Sazba DPH pro položku | eGSazbaDPH
Hmotnost |  |  | A |  | Hmotnost položky ze soupisu | Double
Suť |  |  | A |  | Suť položky ze soupisu | Double
Nh |  |  | N |  | Normohodiny položky ze soupisu | Double
Datová věta
Typ věty |  |  | Hodnota |  | Význam
eGSazbaDPH |  |  | základní |  | Základní sazba DPH
|  |  | snížená |  | Snížená sazba DPH
|  |  | nulová |  | Nulová sazba DPH
|  |  | zákl. přenesená |  | Základní sazba DPH přenesená
|  |  | sníž. přenesená |  | Snížená sazba DPH přenesená
eGTypZakazky |  |  | STA |  | Stavební objekt
|  |  | PRO |  | Provozní soubor
|  |  | ING |  | Inženýrský objekt
|  |  | VON |  | Vedlejší a ostatní náklady
|  |  | OST |  | Ostatní náklady
eGTypPolozky |  |  | 1 |  | Položka typu HSV
|  |  | 2 |  | Položka typu PSV
|  |  | 3 |  | Položka typu M
|  |  | 4 |  | Položka typu OST