## Pokyny pro vyplnění
Pokyny pro vyplnění
Ve všech listech tohoto souboru můžete měnit pouze buňky s modrým pozadím. Jedná se o tyto údaje : - údaje o firmě - jednotkové ceny položek zadané na maximálně dvě desetinná místa

## Stavba
#RTSROZP# | Soupis stavebních prací, dodávek a služeb
| Stavba: |  | 180502 | Realizace úspor energie - Speciální ZŠ, MŠ a PŠ Moravská Třebová, budovy C a D
| Zadavatel |  | Pardubický kraj |  |  |  | IČO: | 70892822
|  |  | Komenského náměstí 125 |  |  |  | DIČ: | CZ70892822
|  |  | 53002 | Pardubice-Pardubice-Staré Město
| Projektant: |  | Sinc s.r.o. |  |  |  | IČO: | 28814878
|  |  | Na Spravedlnosti 1533 |  |  |  | DIČ:
|  |  | 53002 | Pardubice - Zelené Předměstí
| Zhotovitel: | [5 empty] | IČO:
DIČ:
Vypracoval:
| Rozpis ceny | [6 empty] | Celkem
HSV | HSV | [6 empty] | 0
PSV | PSV | [6 empty] | 0
MON | MON | [6 empty] | 0
VN | Vedlejší náklady | [6 empty] | 0
ON | Ostatní náklady | [6 empty] | 0
| Celkem | [6 empty] | 0
Rekapitulace daní
0 | Základ pro sníženou DPH |  |  | 15 | % | 0 |  |  | CZK
0 | Snížená DPH |  |  | 15 | % | 0 |  |  | CZK
0 | Základ pro základní DPH |  |  | 21 | % | 0 |  |  | CZK
0 | Základní DPH |  |  | 21 | % | 0 |  |  | CZK
0 | Zaokrouhlení |  |  |  |  | 0 |  |  | CZK
| Cena celkem bez DPH |  |  |  |  | 0 |  |  | CZK
0 | Cena celkem s DPH |  |  |  |  | 0 |  |  | CZK
|  | v |  |  | dne |  | 2026-07-30
sdfsdf
|  |  | Za zhotovitele |  |  |  | Za objednatele
Rekapitulace dílčích částí
#CASTI>> | Číslo | Název |  |  | Základ pro sníženou DPH | Základ pro základní DPH | DPH celkem | Cena celkem | %
1 | Stavba |  |  |  | 0 | 0 | 0 | 0
2 | 01 | Ostatní a vedlejší náklady |  |  | 0 | 0 | 0 | 0
3 | 1 | Ostatní a vedlejší náklady |  |  | 0 | 0 | 0 | 0
2 | D 1.1.1 | SO-01 stavební objekt |  |  | 0 | 0 | 0 | 0
3 | 1 | Architektonicko-stavební řešení |  |  | 0 | 0 | 0 | 0
2 | D 1.1.4.3 | TPS - vzduchotechnika |  |  | 0 | 0 | 0 | 0
3 | 1 | TPS - vzduchotechnika |  |  | 0 | 0 | 0 | 0
2 | D 1.1.4.4 | Silnoproudá elektrotechnika |  |  | 0 | 0 | 0 | 0
3 | 1 | Silnoproudá elektrotechnika |  |  | 0 | 0 | 0 | 0
2 | D 1.1.4.5 | Slaboproud |  |  | 0 | 0 | 0 | 0
3 | 1 | Slaboproud |  |  | 0 | 0 | 0 | 0
2 | D 1.1.4.6 | Bleskosvod |  |  | 0 | 0 | 0 | 0
3 | 1 | Bleskosvod |  |  | 0 | 0 | 0 | 0
2 | D 2.2.2 | Sanace suterénu objektu |  |  | 0 | 0 | 0 | 0
3 | 1 | Sanace suterénu objektu |  |  | 0 | 0 | 0 | 0
3 | 2 | Sanační úpravy povrchů |  |  | 0 | 0 | 0 | 0
| Celkem za stavbu |  |  |  | 0 | 0 | 0 | 0 | 0
Rekapitulace dílů
| Číslo | Název |  |  | Typ dílu |  |  | Celkem | %
| 1 | Zemní práce |  |  | HSV |  |  | 0
| 2 | Základy a zvláštní zakládání |  |  | HSV |  |  | 0
| 211 | MÍRNÁ (DRÁTOVÁ) ELEKTROOSMÓZA |  |  | HSV |  |  | 0
| 34 | Stěny a příčky |  |  | HSV |  |  | 0
| 342 | Sádrokartonové konstrukce |  |  | HSV |  |  | 0
| 4 | Vodorovné konstrukce |  |  | HSV |  |  | 0
| 45 | Podkladní a vedlejší konstrukce |  |  | HSV |  |  | 0
| 59 | Dlažby a předlažby komunikací |  |  | HSV |  |  | 0
| 61 | Úpravy povrchů vnitřní |  |  | HSV |  |  | 0
| 61 | Upravy povrchů vnitřní - SKLADBA S1 , S2 |  |  | HSV |  |  | 0
| 61a | Úpravy povrchů vnitřní - SKLADBA S3 |  |  | HSV |  |  | 0
| 61b | Úpravy povrchů vnitřní - SKLADBA S4 |  |  | HSV |  |  | 0
| 61c | Úpravy povrchů vnější - SKLADBA S7 |  |  | HSV |  |  | 0
| 61d | Úpravy povrchů vnitřní - SKLADBA S5 ,S6 |  |  | HSV |  |  | 0
| 62 | Úpravy povrchů vnější |  |  | HSV |  |  | 0
| 63 | Podlahy a podlahové konstrukce |  |  | HSV |  |  | 0
| 64 | Výplně otvorů |  |  | HSV |  |  | 0
| 8 | Trubní vedení |  |  | HSV |  |  | 0
| 9 | Ostatní konstrukce a práce, bourání |  |  | HSV |  |  | 0
| 94 | Lešení a stavební výtahy |  |  | HSV |  |  | 0
| 95 | Dokončovací konstrukce na pozemních stavbách |  |  | HSV |  |  | 0
| 96 | Bourání konstrukcí |  |  | HSV |  |  | 0
| 99 | Staveništní přesun hmot |  |  | HSV |  |  | 0
| 998 | Přesun hmot |  |  | HSV |  |  | 0
| ON | Ostatní náklady |  |  | HSV |  |  | 0
| VN | Vedlejší náklady |  |  | HSV |  |  | 0
| 70 | Přesun hmot - SANACE |  |  | PSV |  |  | 0
| 71 | Uložení sutí - skládka |  |  | PSV |  |  | 0
| 711 | Izolace proti vodě |  |  | PSV |  |  | 0
| 712.1 | Povlakové krytiny |  |  | PSV |  |  | 0
| 713 | Izolace tepelné |  |  | PSV |  |  | 0
| 72 | Vnitrostaveništní přesun hmot-bourání |  |  | PSV |  |  | 0
| 751-1 | Vzduchotechnika - Zařízení "1" |  |  | PSV |  |  | 0
| 751-2 | Vzduchotechnika-Zařízení "2" |  |  | PSV |  |  | 0
| 762 | Konstrukce tesařské |  |  | PSV |  |  | 0
| 764 | Konstrukce klempířské |  |  | PSV |  |  | 0
| 765 | Krytiny tvrdé |  |  | PSV |  |  | 0
| 766 | Konstrukce truhlářské |  |  | PSV |  |  | 0
| 767 | Konstrukce zámečnické |  |  | PSV |  |  | 0
| 769 | Otvorové prvky z plastu |  |  | PSV |  |  | 0
| 771 | Podlahy z dlaždic a obklady |  |  | PSV |  |  | 0
| 781 | Obklady keramické |  |  | PSV |  |  | 0
| 784 | Malby |  |  | PSV |  |  | 0
| M21 | Elektromontáže |  |  | MON |  |  | 0
| M22 | Montáž sdělovací a zabezp. techniky |  |  | MON |  |  | 0
| M331 | Zvedací a asistenční zařízení |  |  | MON |  |  | 0
| Cena celkem | [6 empty] | 0 | 0
Note on D11: Název
Note on D12: Ulice
Note on D13: PSČ
Note on E13: Místo
Note on I11: IČO
Note on I12: DIČ

## VzorPolozky (hidden)
Položkový rozpočet
S:
O:
R:

## 01 1 Pol
Položkový soupis prací a dodávek | [26 empty] | #TypZaznamu#
S: | 180502 | Realizace úspor energie - Speciální ZŠ, MŠ a PŠ Moravská Třebová, budovy C a D | [24 empty] | STA
O: | 01 | Ostatní a vedlejší náklady | [21 empty] | STA |  |  | OBJ
R: | 1 | Ostatní a vedlejší náklady | [24 empty] | ROZ
P.č. | Číslo položky | Název položky | MJ | Množství | Cena / MJ | Celkem | Dodávka | Dodávka celk. | Montáž | Montáž celk. | DPH | Cena s DPH | Hmotnost / MJ | Hmotnost celk.(t) | Dem. hmotnost / MJ | Dem. hmotnost celk.(t) | Ceník | Cen. soustava / platnost | Cenová úroveň | Nhod / MJ | Nhod celk. | Dodavatel | Typ položky
Díl: | ON | Ostatní náklady |  |  |  | 0 |  | 0 |  | 0 |  | 0 |  | 0 |  | 0 |  |  |  |  | 0 | [5 empty] | DIL
1 | 005211020R | Ochrana stávaj. inženýrských sítí na staveništi | Soubor | 1 |  | 0 |  | 0 |  | 0 | 21 | 0 | 0 | 0 | 0 | 0 |  | RTS 19/ I | Indiv | 0 | 0 |  | VRN |  |  |  | POL99_
|  | Náklady na přezkoumání podkladů objednatele o stavu inženýrských sítí probíhajících staveništěm nebo dotčenými stavbou i mimo území staveniště, kontrola vytýčení jejich skutečné trasy a provedení ochranných opatření pro zabezpečení stávajících inženýrských sítí. | [24 empty] | POP | Náklady na přezkoumání podkladů objednatele o stavu inženýrských sítí probíhajících staveništěm nebo dotčenými stavbou i mimo území staveniště, kontrola vytýčení jejich skutečné trasy a provedení ochranných opatření pro zabezpečení stávajících inženýrských sítí.
2 | 005241010R | Dokumentace skutečného provedení | Soubor | 1 |  | 0 |  | 0 |  | 0 | 21 | 0 | 0 | 0 | 0 | 0 |  | RTS 19/ I | Indiv | 0 | 0 |  | VRN |  |  |  | POL99_
|  | Náklady na vyhotovení dokumentace skutečného provedení stavby. Dokumentace bude předána v tištěné formě ve dvou vyhotoveních a v digitální formě na datovém nosiči CD-Rom v jednom vyhotovení (veškerá dokumetnace v PDF, výkresová část i ve formátu DWG). Součástí skutečného provedení bude i aktualizace PENB dle skutečného provedení. | [24 empty] | POP | Náklady na vyhotovení dokumentace skutečného provedení stavby. Dokumentace bude předána v tištěné formě ve dvou vyhotoveních a v digitální formě na datovém nosiči CD-Rom v jednom vyhotovení (veškerá dokumetnace v PDF, výkresová část i ve formátu DWG). Součástí skutečného provedení bude i aktualizace PENB dle skutečného provedení.
3 | 005241020R | Geodetické zaměření skutečného provedení | Soubor | 1 |  | 0 |  | 0 |  | 0 | 21 | 0 | 0 | 0 | 0 | 0 |  | RTS 19/ I | Indiv | 0 | 0 |  | VRN |  |  |  | POL99_
|  | Náklady na provedení skutečného zaměření stavby v rozsahu nezbytném pro zápis změny do katastru nemovitostí. | [24 empty] | POP | Náklady na provedení skutečného zaměření stavby v rozsahu nezbytném pro zápis změny do katastru nemovitostí.
|  | Geodetické zaměření bude předáno jak v tištěné, tak v elektronické podobě. | [24 empty] | POP
4 | 005261010R | Pojištění dodavatele a pojištění díla | Soubor | 1 |  | 0 |  | 0 |  | 0 | 21 | 0 | 0 | 0 | 0 | 0 |  | RTS 19/ I | Indiv | 0 | 0 |  | VRN |  |  |  | POL99_
|  | Náklady spojené s povinným pojištěním dodavatele nebo stavebního díla či jeho části, v rozsahu obchodních podmínek. | [24 empty] | POP | Náklady spojené s povinným pojištěním dodavatele nebo stavebního díla či jeho části, v rozsahu obchodních podmínek.
5 | 005261021R | Bankovní záruky za řádné provedení díla | Soubor | 1 |  | 0 |  | 0 |  | 0 | 21 | 0 | 0 | 0 | 0 | 0 |  | RTS 19/ I | Indiv | 0 | 0 |  | VRN |  |  |  | POL99_
|  | Náklady zhotovitele spojené se zabezpečením a poskytnutím zajišťovacích bankovních záruk za řádné provedení díla, pokud je zadavatel požaduje v obchodních podmínkách. | [24 empty] | POP | Náklady zhotovitele spojené se zabezpečením a poskytnutím zajišťovacích bankovních záruk za řádné provedení díla, pokud je zadavatel požaduje v obchodních podmínkách.
6 | 005281010R | Propagace | Soubor | 1 |  | 0 |  | 0 |  | 0 | 21 | 0 | 0 | 0 | 0 | 0 |  | RTS 19/ I | Indiv | 0 | 0 |  | VRN |  |  |  | POL99_
|  | Náklady spojené s povinnou publicitou. Celobarevný voděodolný plakát s informacemi o projektu ve velikosti A3 | [24 empty] | POP | Náklady spojené s povinnou publicitou. Celobarevný voděodolný plakát s informacemi o projektu ve velikosti A3
7 | 00524 R | Předání a převzetí díla | Soubor | 1 |  | 0 |  | 0 |  | 0 | 21 | 0 | 0 | 0 | 0 | 0 |  | RTS 19/ I | Indiv | 0 | 0 |  | VRN |  |  |  | POL99_
|  | Náklady zhotovitele, které vzniknou v souvislosti s povinnostmi zhotovitele při předání a převzetí díla. | [24 empty] | POP | Náklady zhotovitele, které vzniknou v souvislosti s povinnostmi zhotovitele při předání a převzetí díla.
Díl: | VN | Vedlejší náklady |  |  |  | 0 |  | 0 |  | 0 |  | 0 |  | 0 |  | 0 |  |  |  |  | 0 | [5 empty] | DIL
8 | 005121010R | Vybudování zařízení staveniště | Soubor | 1 |  | 0 |  | 0 |  | 0 | 21 | 0 | 0 | 0 | 0 | 0 |  | RTS 19/ I | Indiv | 0 | 0 |  | VRN |  |  |  | POL99_
9 | 005121020R | Provoz zařízení staveniště | Soubor | 1 |  | 0 |  | 0 |  | 0 | 21 | 0 | 0 | 0 | 0 | 0 |  | RTS 19/ I | Indiv | 0 | 0 |  | VRN |  |  |  | POL99_
10 | 005121030R | Odstranění zařízení staveniště | Soubor | 1 |  | 0 |  | 0 |  | 0 | 21 | 0 | 0 | 0 | 0 | 0 |  | RTS 19/ I | Indiv | 0 | 0 |  | VRN |  |  |  | POL99_
[25 empty] | 15 | 21
| Celkem |  |  |  |  | 0 | [18 empty] | 0 | 0 | SUM
END
Note on S6: Jedná se o informaci, zda se jedná o položku, která je do rozpočtu zadána z cenové soustavy RTS, nebo vlastní.
Note on T6: Jedná se o název CÚ, která je zadána u položky rozpočtu

## D 1.1.1 1 Pol
Položkový soupis prací a dodávek | [26 empty] | #TypZaznamu#
S: | 180502 | Realizace úspor energie - Speciální ZŠ, MŠ a PŠ Moravská Třebová, budovy C a D | [24 empty] | STA
O: | D 1.1.1 | SO-01 stavební objekt | [21 empty] | STA |  |  | OBJ
R: | 1 | Architektonicko-stavební řešení | [24 empty] | ROZ
P.č. | Číslo položky | Název položky | MJ | Množství | Cena / MJ | Celkem | Dodávka | Dodávka celk. | Montáž | Montáž celk. | DPH | Cena s DPH | Hmotnost / MJ | Hmotnost celk.(t) | Dem. hmotnost / MJ | Dem. hmotnost celk.(t) | Ceník | Cen. soustava / platnost | Cenová úroveň | Nhod / MJ | Nhod celk. | Dodavatel | Typ položky
Díl: | 1 | Zemní práce |  |  |  | 0 |  | 0 |  | 0 |  | 0 |  | 11.02 |  | 0 |  |  |  |  | 37.01 | [5 empty] | DIL
1 | 132201110R00 | Hloubení rýh šířky do 60 cm do 50 m3, v hornině 3, hloubení strojně | m3 | 8.7584 |  | 0 |  | 0 |  | 0 | 21 | 0 | 0 | 0 | 0 | 0 | 800-1 | RTS 19/ I | RTS 18/ II | 0.365 | 3.2 |  | Práce |  |  |  | POL1_1
|  | zapažených i nezapažených s urovnáním dna do předepsaného profilu a spádu, s přehozením výkopku na přilehlém terénu na vzdálenost do 3 m od podélné osy rýhy nebo s naložením výkopku na dopravní prostředek. | [24 empty] | SPI |  | zapažených i nezapažených s urovnáním dna do předepsaného profilu a spádu, s přehozením výkopku na přilehlém terénu na vzdálenost do 3 m od podélné osy rýhy nebo s naložením výkopku na dopravní prostředek.
|  | D 1.1.1.7 napojení svodů : 0,4*2,2*1,2*6 |  | 6.34 | [22 empty] | VV | 0
|  | 0,4*1,5*1,2 |  | 0.72 | [22 empty] | VV | 0
|  | D 1.1.1.17 výtah : (1,805+1,235)*2*0,4*0,7 |  | 1.7 | [22 empty] | VV | 0
2 | 132201119R00 | Hloubení rýh šířky do 60 cm příplatek za lepivost, v hornině 3, | m3 | 8.7584 |  | 0 |  | 0 |  | 0 | 21 | 0 | 0 | 0 | 0 | 0 | 800-1 | RTS 19/ I | RTS 18/ II | 0.3898 | 3.41 |  | Práce |  |  |  | POL1_1
|  | zapažených i nezapažených s urovnáním dna do předepsaného profilu a spádu, s přehozením výkopku na přilehlém terénu na vzdálenost do 3 m od podélné osy rýhy nebo s naložením výkopku na dopravní prostředek. | [24 empty] | SPI |  | zapažených i nezapažených s urovnáním dna do předepsaného profilu a spádu, s přehozením výkopku na přilehlém terénu na vzdálenost do 3 m od podélné osy rýhy nebo s naložením výkopku na dopravní prostředek.
3 | 151101101R00 | Zřízení pažení a rozepření stěn rýh příložné pro jakoukoliv mezerovitost, hloubky do 2 m | m2 | 35.28 |  | 0 |  | 0 |  | 0 | 21 | 0 | 0.00099 | 0.03 | 0 | 0 | 800-1 | RTS 19/ I | RTS 18/ II | 0.236 | 8.33 |  | Práce |  |  |  | POL1_1
|  | pro podzemní vedení pro všechny šířky rýhy, | [24 empty] | SPI
|  | D 1.1.1.7 napojení svodů : 2,2*1,2*6*2 |  | 31.68 | [22 empty] | VV | 0
|  | 1,5*1,2*2 |  | 3.6 | [22 empty] | VV | 0
4 | 151101111R00 | Odstranění pažení a rozepření rýh příložné , hloubky do 2 m | m2 | 35.28 |  | 0 |  | 0 |  | 0 | 21 | 0 | 0 | 0 | 0 | 0 | 800-1 | RTS 19/ I | RTS 18/ II | 0.07 | 2.47 |  | Práce |  |  |  | POL1_1
|  | pro podzemní vedení s uložením materiálu na vzdálenost do 3 m od kraje výkopu, | [24 empty] | SPI
|  | D 1.1.1.7 napojení svodů : 2,2*1,2*6*2 |  | 31.68 | [22 empty] | VV | 0
|  | 1,5*1,2*2 |  | 3.6 | [22 empty] | VV | 0
5 | 161101101R00 | Svislé přemístění výkopku z horniny 1 až 4, při hloubce výkopu přes 1 do 2,5 m | m3 | 7.056 |  | 0 |  | 0 |  | 0 | 21 | 0 | 0 | 0 | 0 | 0 | 800-1 | RTS 19/ I | RTS 18/ II | 0.345 | 2.43 |  | Práce |  |  |  | POL1_1
|  | bez naložení do dopravní nádoby, ale s vyprázdněním dopravní nádoby na hromadu nebo na dopravní prostředek, | [24 empty] | SPI |  | bez naložení do dopravní nádoby, ale s vyprázdněním dopravní nádoby na hromadu nebo na dopravní prostředek,
|  | D 1.1.1.7 napojení svodů : 0,4*2,2*1,2*6 |  | 6.34 | [22 empty] | VV | 0
|  | 0,4*1,5*1,2 |  | 0.72 | [22 empty] | VV | 0
6 | 162601102R00 | Vodorovné přemístění výkopku z horniny 1 až 4, na vzdálenost přes 4 000 do 5 000 m | m3 | 7.4 |  | 0 |  | 0 |  | 0 | 21 | 0 | 0 | 0 | 0 | 0 | 800-1 | RTS 19/ I | RTS 18/ II | 0.011 | 0.08 |  | Práce |  |  |  | POL1_1
|  | po suchu, bez naložení výkopku, avšak se složením bez rozhrnutí, zpáteční cesta vozidla. | [24 empty] | SPI
|  | Výkaz výměr obsahuje pro manipulaci s vytěženou zeminou, položky, které jsou limitovány určitou vzdáleností pro vodorovné přemístění. Místo pro uložení vytěžené zeminy si zajišťuje uchazeč dle svého technologického plánu a je na uchazeči jaká místa pro uložení zeminy zvolí. Do nabídkové ceny musí uchazeč zakalkulovat skutečné náklady podle odvozní vzdálenosti bez ohledu na to, jaká vzdálenost je uvedená v popise položky.Platí pro všechny položky vodorovného přemístění zeminy. | [24 empty] | POP |  | Výkaz výměr obsahuje pro manipulaci s vytěženou zeminou, položky, které jsou limitovány určitou vzdáleností pro vodorovné přemístění. Místo pro uložení vytěžené zeminy si zajišťuje uchazeč dle svého technologického plánu a je na uchazeči jaká místa pro uložení zeminy zvolí. Do nabídkové ceny musí uchazeč zakalkulovat skutečné náklady podle odvozní vzdálenosti bez ohledu na to, jaká vzdálenost je uvedená v popise položky.Platí pro všechny položky vodorovného přemístění zeminy.
|  | D 1.1.1.14 S20 dovoz vhodné zeminy : 37*0,2 |  | 7.4 | [22 empty] | VV | 0
7 | 162701105R00 | Vodorovné přemístění výkopku z horniny 1 až 4, na vzdálenost přes 9 000 do 10 000 m | m3 | 8.7584 |  | 0 |  | 0 |  | 0 | 21 | 0 | 0 | 0 | 0 | 0 | 800-1 | RTS 19/ I | RTS 18/ II | 0.011 | 0.1 |  | Práce |  |  |  | POL1_1
|  | po suchu, bez naložení výkopku, avšak se složením bez rozhrnutí, zpáteční cesta vozidla. | [24 empty] | SPI
|  | Výkaz výměr obsahuje pro manipulaci s vytěženou zeminou, položky, které jsou limitovány určitou vzdáleností pro vodorovné přemístění. Místo pro uložení vytěžené zeminy si zajišťuje uchazeč dle svého technologického plánu a je na uchazeči jaká místa pro uložení zeminy zvolí. Do nabídkové ceny musí uchazeč zakalkulovat skutečné náklady podle odvozní vzdálenosti bez ohledu na to, jaká vzdálenost je uvedená v popise položky.Platí pro všechny položky vodorovného přemístění zeminy. | [24 empty] | POP |  | Výkaz výměr obsahuje pro manipulaci s vytěženou zeminou, položky, které jsou limitovány určitou vzdáleností pro vodorovné přemístění. Místo pro uložení vytěžené zeminy si zajišťuje uchazeč dle svého technologického plánu a je na uchazeči jaká místa pro uložení zeminy zvolí. Do nabídkové ceny musí uchazeč zakalkulovat skutečné náklady podle odvozní vzdálenosti bez ohledu na to, jaká vzdálenost je uvedená v popise položky.Platí pro všechny položky vodorovného přemístění zeminy.
|  | D 1.1.1.7 napojení svodů : 0,4*2,2*1,2*6 |  | 6.34 | [22 empty] | VV | 0
|  | 0,4*1,5*1,2 |  | 0.72 | [22 empty] | VV | 0
|  | D 1.1.1.17 výtah : (1,805+1,235)*2*0,4*0,7 |  | 1.7 | [22 empty] | VV | 0
8 | 162701109R00 | Vodorovné přemístění výkopku příplatek k ceně za každých dalších i započatých 1 000 m přes 10 000 m z horniny 1 až 4 | m3 | 131.376 |  | 0 |  | 0 |  | 0 | 21 | 0 | 0 | 0 | 0 | 0 | 800-1 | RTS 19/ I | RTS 18/ II | 0 | 0 |  | Práce |  |  |  | POL1_1
|  | po suchu, bez naložení výkopku, avšak se složením bez rozhrnutí, zpáteční cesta vozidla. | [24 empty] | SPI
|  | Začátek provozního součtu | [24 empty] | VV
|  | D 1.1.1.7 napojení svodů : 0,4*2,2*1,2*6 |  | 6.34 | [22 empty] | VV | 2
|  | 0,4*1,5*1,2 |  | 0.72 | [22 empty] | VV | 2
|  | D 1.1.1.17 výtah : (1,805+1,235)*2*0,4*0,7 |  | 1.7 | [22 empty] | VV | 2
|  | Mezisoučet | [24 empty] | VV | 3
|  | Konec provozního součtu | [24 empty] | VV
|  | 8,7584*15 |  | 131.38 | [22 empty] | VV | 0
9 | 167101101R00 | Nakládání, skládání, překládání neulehlého výkopku nakládání výkopku do 100 m3, z horniny 1 až 4 | m3 | 7.4 |  | 0 |  | 0 |  | 0 | 21 | 0 | 0 | 0 | 0 | 0 | 800-1 | RTS 19/ I | RTS 18/ II | 0.652 | 4.82 |  | Práce |  |  |  | POL1_1
|  | D 1.1.1.14 S20 : 37*0,2 |  | 7.4 | [22 empty] | VV | 0
10 | 171201201R00 | Uložení sypaniny na dočasnou skládku tak, že na 1 m2 plochy připadá přes 2 m3 výkopku nebo ornice | m3 | 8.7584 |  | 0 |  | 0 |  | 0 | 21 | 0 | 0 | 0 | 0 | 0 | 800-1 | RTS 19/ I | RTS 18/ II | 0.009 | 0.08 |  | Práce |  |  |  | POL1_1
11 | 174101101R00 | Zásyp sypaninou se zhutněním jam, šachet, rýh nebo kolem objektů v těchto vykopávkách | m3 | 3.675 |  | 0 |  | 0 |  | 0 | 21 | 0 | 0 | 0 | 0 | 0 | 800-1 | RTS 19/ I | RTS 18/ II | 0.202 | 0.74 |  | Práce |  |  |  | POL1_1
|  | z jakékoliv horniny s uložením výkopku po vrstvách, | [24 empty] | SPI
|  | D 1.1.1.7 napojení svodů : 0,4*2,2*1,2*6 |  | 6.34 | [22 empty] | VV | 0
|  | 0,4*1,5*1,2 |  | 0.72 | [22 empty] | VV | 0
|  | D 1.1.1.7 obsyp : -0,4*2,2*0,425*6 |  | -2.24 | [22 empty] | VV | 0
|  | -0,4*1,5*0,425 |  | -0.25 | [22 empty] | VV | 0
|  | D 1.1.1.7 lože : -0,4*2,2*0,15*6 |  | -0.79 | [22 empty] | VV | 0
|  | -0,4*1,5*0,15 |  | -0.09 | [22 empty] | VV | 0
12 | 175101101RT2 | Obsyp potrubí bez prohození sypaniny, s dodáním štěrkopísku frakce 0 - 22 mm | m3 | 2.499 |  | 0 |  | 0 |  | 0 | 21 | 0 | 1.7 | 4.25 | 0 | 0 | 800-1 | RTS 19/ I | RTS 18/ II | 1.587 | 3.97 |  | Práce |  |  |  | POL1_1
|  | sypaninou z vhodných hornin tř. 1 - 4 nebo materiálem připraveným podél výkopu ve vzdálenosti do 3 m od jeho kraje, pro jakoukoliv hloubku výkopu a jakoukoliv míru zhutnění, | [24 empty] | SPI |  | sypaninou z vhodných hornin tř. 1 - 4 nebo materiálem připraveným podél výkopu ve vzdálenosti do 3 m od jeho kraje, pro jakoukoliv hloubku výkopu a jakoukoliv míru zhutnění,
|  | D1-04-2+D1-04-3 | [24 empty] | POP
|  | Obsyp je třeba hutnit po stranách | [24 empty] | POP
|  | na min. hodnotu 94% PS. Obsyp potrubí do úrovně 30 cm nad vrcholem potrubí bude | [24 empty] | POP
|  | proveden z prosátého vytěženého materiálu (je třeba vyjádření odpovědného geologa stavby | [24 empty] | POP
|  | ke vhodnosti materiálu a dodavatele, či výrobce potrubí), popř. z písku. | [24 empty] | POP
|  | D 1.1.1.7 napojení svodů : 0,4*2,2*0,425*6 |  | 2.24 | [22 empty] | VV | 0
|  | 0,4*1,5*0,425 |  | 0.26 | [22 empty] | VV | 0
13 | 180402111R00 | Založení trávníku parkový trávník, výsevem, v rovině nebo na svahu do 1:5 | m2 | 37 |  | 0 |  | 0 |  | 0 | 21 | 0 | 0 | 0 | 0 | 0 | 823-1 | RTS 19/ I | RTS 18/ II | 0.06 | 2.22 |  | Práce |  |  |  | POL1_1
|  | na půdě předem připravené s pokosením, naložením, odvozem odpadu do 20 km a se složením, | [24 empty] | SPI
|  | D 1.1.1.14 S20 : 37 |  | 37 | [22 empty] | VV | 0
14 | 181101105T01 | Úprava pláně v zářezech v hor. 1-4, se zhutněním, Edef2 30-45 MPa dle parametrů PD | m2 | 50 |  | 0 |  | 0 |  | 0 | 21 | 0 | 0 | 0 | 0 | 0 |  | Vlastní | Indiv | 0 | 0 |  | Práce |  |  |  | POL1_1
|  | D 1.1.1.7 -14 S9 : 50 |  | 50 | [22 empty] | VV | 0
15 | 181301101R00 | Rozprostření a urovnání ornice v rovině v souvislé ploše do 500 m2, tloušťka vrstvy do 100 mm | m2 | 37 |  | 0 |  | 0 |  | 0 | 21 | 0 | 0 | 0 | 0 | 0 | 800-1 | RTS 19/ I | RTS 18/ II | 0.13 | 4.81 |  | Práce |  |  |  | POL1_1
|  | s případným nutným přemístěním hromad nebo dočasných skládek na místo potřeby ze vzdálenosti do 30 m, v rovině nebo ve svahu do 1 : 5, | [24 empty] | SPI |  | s případným nutným přemístěním hromad nebo dočasných skládek na místo potřeby ze vzdálenosti do 30 m, v rovině nebo ve svahu do 1 : 5,
|  | D 1.1.1.14 S20 : 37 |  | 37 | [22 empty] | VV | 0
16 | 199000002R00 | Poplatky za skládku horniny 1- 4 | m3 | 8.7584 |  | 0 |  | 0 |  | 0 | 21 | 0 | 0 | 0 | 0 | 0 | 800-1 | RTS 19/ I | RTS 18/ II | 0 | 0 |  | Práce |  |  |  | POL1_1
17 | 289970111R00 | Geotextílie separační, filtrační, zpevňující polypropylén, 300 g/m2 | m2 | 3.6732 |  | 0 |  | 0 |  | 0 | 21 | 0 | 0.0005 | 0 | 0 | 0 | 800-2 | RTS 19/ I | RTS 18/ II | 0.094 | 0.35 |  | Práce |  |  |  | POL1_1
|  | D 1.1.1.17 výtah S24 : 1,805*2,035 |  | 3.67 | [22 empty] | VV | 0
18 | 00572410R | směs travní parková, pro mírnou zátěž | kg | 1.85 |  | 0 |  | 0 |  | 0 | 21 | 0 | 0.001 | 0 | 0 | 0 | SPCM | RTS 19/ I | RTS 18/ II | 0 | 0 |  | Specifikace |  |  |  | POL3_1
|  | D 1.1.1.14 S20 : 37*0,05 |  | 1.85 | [22 empty] | VV | 0
19 | 58344197R | štěrkodrť frakce 0,0 až 63,0 mm; třída A | t | 6.74 |  | 0 |  | 0 |  | 0 | 21 | 0 | 1 | 6.74 | 0 | 0 | SPCM | RTS 19/ I | RTS 18/ II | 0 | 0 |  | Specifikace |  |  |  | POL3_1
|  | Začátek provozního součtu | [24 empty] | VV
|  | D 1.1.1.7 napojení svodů : 0,4*2,2*1,2*6 |  | 6.34 | [22 empty] | VV | 2
|  | 0,4*1,5*1,2 |  | 0.72 | [22 empty] | VV | 2
|  | D 1.1.1.7 obsyp : -0,4*2,2*0,425*6 |  | -2.24 | [22 empty] | VV | 2
|  | -0,4*1,5*0,425 |  | -0.25 | [22 empty] | VV | 2
|  | D 1.1.1.7 lože : -0,4*2,2*0,15*6 |  | -0.79 | [22 empty] | VV | 2
|  | -0,4*1,5*0,15 |  | -0.09 | [22 empty] | VV | 2
|  | Mezisoučet | [24 empty] | VV | 3
|  | Konec provozního součtu | [24 empty] | VV
|  | 3,675*1,834 |  | 6.74 | [22 empty] | VV | 0
Díl: | 2 | Základy a zvláštní zakládání |  |  |  | 0 |  | 0 |  | 0 |  | 0 |  | 7.57 |  | 0 |  |  |  |  | 2.83 | [5 empty] | DIL
20 | 271531114R00 | Polštáře zhutněné pod základy kamenivo drcené, frakce 8 - 16 mm | m3 | 0.18618 |  | 0 |  | 0 |  | 0 | 21 | 0 | 2.16 | 0.4 | 0 | 0 | 800-2 | RTS 19/ I | RTS 18/ II | 1.085 | 0.2 |  | Práce |  |  |  | POL1_1
|  | D 1.1.1.17 výtah S24 : 1,235*1,005*0,15 |  | 0.19 | [22 empty] | VV | 0
21 | 273321411R00 | Beton základových desek železový třídy C 25/30 | m3 | 1.0401 |  | 0 |  | 0 |  | 0 | 21 | 0 | 2.525 | 2.63 | 0 | 0 | 801-1 | RTS 19/ I | RTS 18/ II | 0.48 | 0.5 |  | Práce |  |  |  | POL1_1
|  | bez dodávky a uložení výztuže | [24 empty] | SPI
|  | D 1.1.1.17 výtah S24 : 1,805*2,035*0,15 |  | 0.55 | [22 empty] | VV | 0
|  | S24 : 1,885*1,73*0,15 |  | 0.49 | [22 empty] | VV | 0
22 | 273361921RT9 | Výztuž základových desek ze svařovaných sítí průměr drátu 8 mm, velikost oka 150/150 mm | t | 0.08475 |  | 0 |  | 0 |  | 0 | 21 | 0 | 1.0547 | 0.09 | 0 | 0 | 801-1 | RTS 19/ I | RTS 18/ II | 15.231 | 1.29 |  | Práce |  |  |  | POL1_1
|  | včetně distančních prvků | [24 empty] | SPI
|  | D 1.1.1.17 výtah S24 : 1,805*2,035*0,00799*2 |  | 0.06 | [22 empty] | VV | 0
|  | S24 : 1,885*1,73*0,00799*1 |  | 0.03 | [22 empty] | VV | 0
23 | 274313611R00 | Beton základových pasů prostý třídy C 16/20 | m3 | 1.762 |  | 0 |  | 0 |  | 0 | 21 | 0 | 2.525 | 4.45 | 0 | 0 | 801-1 | RTS 19/ I | RTS 18/ II | 0.477 | 0.84 |  | Práce |  |  |  | POL1_1
|  | D 1.1.1.17 výtah : (1,805+1,235)*2*0,4*0,7*1,035 |  | 1.76 | [22 empty] | VV | 0
Díl: | 34 | Stěny a příčky |  |  |  | 0 |  | 0 |  | 0 |  | 0 |  | 19.63 |  | 0 |  |  |  |  | 66.99 | [5 empty] | DIL
24 | 310238211RT1 | Zazdívka otvorů o ploše přes 0,25 m2 do 1 m2 ve zdivu nadzákladovém cihlami pálenými pro jakoukoliv maltu vápenocementovou | m3 | 0.468 |  | 0 |  | 0 |  | 0 | 21 | 0 | 1.6284 | 0.76 | 0 | 0 | 801-4 | RTS 19/ I | RTS 18/ II | 4.89 | 2.29 |  | Práce |  |  |  | POL1_1
|  | včetně pomocného pracovního lešení | [24 empty] | SPI
|  | D 1.1.1.9 : 1,16*0,5*0,6 |  | 0.35 | [22 empty] | VV | 0
|  | 0,4*0,4*0,75 |  | 0.12 | [22 empty] | VV | 0
25 | 311238143R00 | Zdivo nosné z cihel a tvarovek pálených tloušťky 240 mm, , charakteristická pevnost v tlaku fk = 3,91 MPa, součinitel prostupu tepla U = 0,90 W/m2.K , hodnota pro zdivo bez omítky při vlhkosti 0,5%, | m2 | 59.5 |  | 0 |  | 0 |  | 0 | 21 | 0 | 0.22351 | 13.3 | 0 | 0 | 801-1 | RTS 19/ I | RTS 18/ II | 0.62 | 36.89 |  | Práce |  |  |  | POL1_1
|  | D 1.1.1.1-14 S13 : 48 |  | 48 | [22 empty] | VV | 0
|  | S15 : 11,5 |  | 11.5 | [22 empty] | VV | 0
26 | 317121251RT2 | Montáž ŽB překladů dodatečně do připravených rýh včetně dodávky železobetonových prefabrikátů délky 1490 mm, šířky 140 mm, výšky 140 mm | kus | 6 |  | 0 |  | 0 |  | 0 | 21 | 0 | 0.1017 | 0.61 | 0 | 0 | 801-4 | RTS 19/ I | RTS 18/ II | 0.715 | 4.29 |  | Práce |  |  |  | POL1_1
|  | včetně pomocného pracovního lešení | [24 empty] | SPI
|  | D 1.1.1.7 pro L01 : 3 |  | 3 | [22 empty] | VV | 0
|  | D 1.1.1.8 pro L02 : 3 |  | 3 | [22 empty] | VV | 0
27 | 317121101R00 | Osazení překladu světlost otvoru do 105 cm | kus | 3 |  | 0 |  | 0 |  | 0 | 21 | 0 | 0.00713 | 0.02 | 0 | 0 |  | RTS 19/ I | RTS 18/ II | 0.242 | 0.73 |  | Práce |  |  |  | POL1_1
|  | D 1.1.1.8 pro L03 : 3 |  | 3 | [22 empty] | VV | 0
28 | 317121102RT2 | Osazení překladu světlost otvoru do 180 cm, včetně dodávky RZP 2/10 149x14x14 | kus | 10 |  | 0 |  | 0 |  | 0 | 21 | 0 | 0.08323 | 0.83 | 0 | 0 |  | RTS 19/ I | RTS 18/ II | 0.301 | 3.01 |  | Práce |  |  |  | POL1_1
|  | D 1.1.1.7 pro L01 : 3 |  | 3 | [22 empty] | VV | 0
|  | D 1.1.1.7 pro L09 : 4 |  | 4 | [22 empty] | VV | 0
|  | D 1.1.1.9 L04 : 3 |  | 3 | [22 empty] | VV | 0
29 | 317168122R00 | Překlady keramické montáž a dodávka nenosné, délky 1250 mm, šířky 145 mm, výšky 71 mm | kus | 5 |  | 0 |  | 0 |  | 0 | 21 | 0 | 0.02575 | 0.13 | 0 | 0 | 801-1 | RTS 19/ I | RTS 18/ II | 0.3175 | 1.59 |  | Práce |  |  |  | POL1_1
|  | D 1.1.1.7 pro L01 : 3 |  | 3 | [22 empty] | VV | 0
|  | D 1.1.1.8 pro L05 : 1 |  | 1 | [22 empty] | VV | 0
|  | D 1.1.1.9 pro L05 : 1 |  | 1 | [22 empty] | VV | 0
30 | 317168132R00 | Překlady keramické montáž a dodávka nosné, délky 1500 mm, šířky 70 mm, výšky 238 mm | kus | 3 |  | 0 |  | 0 |  | 0 | 21 | 0 | 0.05422 | 0.16 | 0 | 0 | 801-1 | RTS 19/ I | RTS 18/ II | 0.26 | 0.78 |  | Práce |  |  |  | POL1_1
|  | D 1.1.1.7 pro L06 : 3 |  | 3 | [22 empty] | VV | 0
31 | 317998111R00 | Překlady keramické izolace vkládaná mezi překlady tloušťky 50 mm | m | 1.5 |  | 0 |  | 0 |  | 0 | 21 | 0 | 0.00028 | 0 | 0 | 0 | 801-1 | RTS 19/ I | RTS 18/ II | 0.15 | 0.23 |  | Práce |  |  |  | POL1_1
|  | D 1.1.1.9 pro L05 : 1,5 |  | 1.5 | [22 empty] | VV | 0
32 | 340239212R00 | Zazdívka otvorů o ploše přes 1 m2 do 4 m2 v příčkách nebo stěnách cihlami pálenými tloušťky nad 100 mm | m2 | 1.6368 |  | 0 |  | 0 |  | 0 | 21 | 0 | 0.26538 | 0.43 | 0 | 0 | 801-4 | RTS 19/ I | RTS 18/ II | 0.799 | 1.31 |  | Práce |  |  |  | POL1_1
|  | včetně pomocného pracovního lešení | [24 empty] | SPI
|  | D 1.1.1.7 : 0,88*1,86 |  | 1.64 | [22 empty] | VV | 0
33 | 342248144R00 | Příčky z tvárnic pálených Příčky z tvárnic pálených tloušťky 140 mm, z děrovaných příčkovek, P 10, zděných na tenkovrstvou maltu | m2 | 14.13 |  | 0 |  | 0 |  | 0 | 21 | 0 | 0.12138 | 1.72 | 0 | 0 | 801-1 | RTS 19/ I | RTS 18/ II | 0.527 | 7.45 |  | Práce |  |  |  | POL1_1
|  | jednoduché nebo příčky zděné do svislé dřevěné, cihelné, betonové nebo ocelové konstrukce na jakoukoliv maltu vápenocementovou (MVC) nebo cementovou (MC), | [24 empty] | SPI |  | jednoduché nebo příčky zděné do svislé dřevěné, cihelné, betonové nebo ocelové konstrukce na jakoukoliv maltu vápenocementovou (MVC) nebo cementovou (MC),
|  | D 1.1.1.7 : 4,84*3,25 |  | 15.73 | [22 empty] | VV | 0
|  | -0,8*2 |  | -1.6 | [22 empty] | VV | 0
34 | 349231821RT2 | Přizdívka ostění s ozubem přes 150 do 300 mm | m2 | 3.725 |  | 0 |  | 0 |  | 0 | 21 | 0 | 0.42259 | 1.57 | 0 | 0 | 801-4 | RTS 19/ I | RTS 18/ II | 2.261 | 8.42 |  | Práce |  |  |  | POL1_1
|  | ve vybouraných otvorech, s vysekáním kapes pro zavázání, z jakýchkoliv cihel, z pomocného pracovního lešení o výšce podlahy do 1900 mm a pro zatížení do 1,5 kPa, | [24 empty] | SPI |  | ve vybouraných otvorech, s vysekáním kapes pro zavázání, z jakýchkoliv cihel, z pomocného pracovního lešení o výšce podlahy do 1900 mm a pro zatížení do 1,5 kPa,
|  | D 1.1.1.8 : 0,3*2,1 |  | 0.63 | [22 empty] | VV | 0
|  | 0,45*2,1 |  | 0.95 | [22 empty] | VV | 0
|  | D 1.1.1.9 : 0,5*2,15*2 |  | 2.15 | [22 empty] | VV | 0
35 | 59321209.AR | překlad nosný železobetonový; RZP; vylehčený dutinou; l = 89,0 cm; š = 14,0 cm; h = 14,0 cm | kus | 3 |  | 0 |  | 0 |  | 0 | 21 | 0 | 0.033 | 0.1 | 0 | 0 | SPCM | RTS 19/ I | RTS 18/ II | 0 | 0 |  | Specifikace |  |  |  | POL3_1
|  | D 1.1.1.8 pro L03 : 3 |  | 3 | [22 empty] | VV | 0
Díl: | 342 | Sádrokartonové konstrukce |  |  |  | 0 |  | 0 |  | 0 |  | 0 |  | 2.36 |  | 0 |  |  |  |  | 174.52 | [5 empty] | DIL
36 | 342264514R00 | Revizní protipožární dvířka do SDK podhledů rozměr 400x400 mm, požární odolnost EW 30 | kus | 7 |  | 0 |  | 0 |  | 0 | 21 | 0 | 0.00712 | 0.05 | 0 | 0 | 801-1 | RTS 19/ I | RTS 18/ II | 1.49 | 10.43 |  | Práce |  |  |  | POL1_1
|  | D 1.1.1.15 Z23 : 7 |  | 7 | [22 empty] | VV | 0
37 | 342264515R00 | Revizní protipožární dvířka do SDK podhledů rozměr 500x500 mm, požární odolnost EW 30 | kus | 9 |  | 0 |  | 0 |  | 0 | 21 | 0 | 0.01018 | 0.09 | 0 | 0 | 801-1 | RTS 19/ I | RTS 18/ II | 1.49 | 13.41 |  | Práce |  |  |  | POL1_1
|  | D 1.1.1.15 Z22 : 7+2 |  | 9 | [22 empty] | VV | 0
38 | 347014122R00 | Předstěny opláštěné sádrokartonovými deskami předsazené stěny spřažené tl. 55 mm bez minerální izolace 1x ocelová konstrukce C, tloušťka desky12,5 mm, protipožární, | m2 | 18.765 |  | 0 |  | 0 |  | 0 | 21 | 0 | 0.01233 | 0.23 | 0 | 0 | 801-1 | RTS 19/ I | RTS 18/ II | 0.74 | 13.89 |  | Práce |  |  |  | POL1_1
|  | D 1.1.1.8 OP17 : 3*0,75*3,25 |  | 7.31 | [22 empty] | VV | 0
|  | D 1.1.1.9 OP13 : 1,7*3,2 |  | 5.44 | [22 empty] | VV | 0
|  | OP11 : (1,3+0,55)*3,25 |  | 6.01 | [22 empty] | VV | 0
39 | 416026122R00 | Podhledy na kovové konstrukci opláštěné deskami sádrokartonovými dvouúrovňový křížový rošt z profilů CD zavěšený 1x deska, tloušťky 12,5 mm, protipožární, požární odolnost REI 45 | m2 | 86 |  | 0 |  | 0 |  | 0 | 21 | 0 | 0.01375 | 1.18 | 0 | 0 | 801-1 | RTS 19/ I | RTS 18/ II | 0.95 | 81.7 |  | Práce |  |  |  | POL1_1
|  | D 1.1.1.8 OP6 : 4 |  | 4 | [22 empty] | VV | 0
|  | OP7 : 32 |  | 32 | [22 empty] | VV | 0
|  | OP8 : 10 |  | 10 | [22 empty] | VV | 0
|  | OP9 : 9 |  | 9 | [22 empty] | VV | 0
|  | D 1.1.1.9 OP12 : 17 |  | 17 | [22 empty] | VV | 0
|  | OP14 : 14 |  | 14 | [22 empty] | VV | 0
40 | 954312202R00 | Obklady konstrukcí sádrokartonovými deskami opláštění vodorovných konstrukcí dvoustranné od 200x200 mm do 500x500 mm, deskami protipožárními tl. 12,5 mm | m | 3.5 |  | 0 |  | 0 |  | 0 | 21 | 0 | 0.01405 | 0.05 | 0 | 0 | 801-1 | RTS 19/ I | RTS 18/ II | 1.05 | 3.68 |  | Práce |  |  |  | POL1_1
|  | D 1.1.1.8 OP1 : 3,5 |  | 3.5 | [22 empty] | VV | 0
41 | 954312302R00 | Obklady konstrukcí sádrokartonovými deskami opláštění vodorovných konstrukcí dvoustranné od 500x500 mm do 800x800 mm, deskami protipožárními tl. 12,5 mm | m | 35.7 |  | 0 |  | 0 |  | 0 | 21 | 0 | 0.02142 | 0.76 | 0 | 0 | 801-1 | RTS 19/ I | RTS 18/ II | 1.44 | 51.41 |  | Práce |  |  |  | POL1_1
|  | D 1.1.1.8 OP2 : 5,05 |  | 5.05 | [22 empty] | VV | 0
|  | OP3 : 5,1 |  | 5.1 | [22 empty] | VV | 0
|  | OP4 : 3,3 |  | 3.3 | [22 empty] | VV | 0
|  | OP5 : 6,45 |  | 6.45 | [22 empty] | VV | 0
|  | D 1.1.1.9 OP10 : 6,1 |  | 6.1 | [22 empty] | VV | 0
|  | OP 15 : 5,1 |  | 5.1 | [22 empty] | VV | 0
|  | OP16 : 4,6 |  | 4.6 | [22 empty] | VV | 0
Díl: | 4 | Vodorovné konstrukce |  |  |  | 0 |  | 0 |  | 0 |  | 0 |  | 28.23 |  | 0 |  |  |  |  | 101.4 | [5 empty] | DIL
42 | 411121232RT3 | Osazování stropních desek š. do 60, dl. do 180 cm, včetně dodávky PZD 149x29x9 | kus | 4 |  | 0 |  | 0 |  | 0 | 21 | 0 | 0.0805 | 0.32 | 0 | 0 |  | RTS 19/ I | RTS 18/ II | 0.353 | 1.41 |  | Práce |  |  |  | POL1_1
|  | D 1.1.1.10 : 4 |  | 4 | [22 empty] | VV | 0
43 | 411168145RT2 | Stropy z nosníků a keramických vložek, nadbetonávka osová vzdálenost nosníků 500 mm, délka nosníku od 5,25 do 6 m, tloušťka stropu 250 mm, s Kari sítí KA 18 drát 4 mm oko 200x200 mm | m2 | 21.033 |  | 0 |  | 0 |  | 0 | 21 | 0 | 0.37512 | 7.89 | 0 | 0 | 801-1 | RTS 19/ I | RTS 18/ II | 1.2747 | 26.81 |  | Práce |  |  |  | POL1_1
|  | dodání a osazení stropních nosníků včetně podmazání cementovou maltou ze SMS tl. 10 mm (pro rozpon nad 2,0 m s použitím zvedacího mechanizmu), provizorní podepření nosníků, zavětrování podpor, kladení stropních vložek, navlhčení konstrukce, zalití konstrukce betonem C 20/25 a vlhčení betonu až do zatvrdnutí. | [24 empty] | SPI |  | dodání a osazení stropních nosníků včetně podmazání cementovou maltou ze SMS tl. 10 mm (pro rozpon nad 2,0 m s použitím zvedacího mechanizmu), provizorní podepření nosníků, zavětrování podpor, kladení stropních vložek, navlhčení konstrukce, zalití konstrukce betonem C 20/25 a vlhčení betonu až do zatvrdnutí.
|  | D 1.2.2.1 - 1.PP : 3,8*5,535 |  | 21.03 | [22 empty] | VV | 0
44 | 411168146RT2 | Stropy z nosníků a keramických vložek, nadbetonávka osová vzdálenost nosníků 500 mm, délka nosníku od 6,25 do 7 m, tloušťka stropu 250 mm, s Kari sítí KA 18 drát 4 mm oko 200x200 mm | m2 | 23.904 |  | 0 |  | 0 |  | 0 | 21 | 0 | 0.37692 | 9.01 | 0 | 0 | 801-1 | RTS 19/ I | RTS 18/ II | 1.2537 | 29.97 |  | Práce |  |  |  | POL1_1
|  | dodání a osazení stropních nosníků včetně podmazání cementovou maltou ze SMS tl. 10 mm (pro rozpon nad 2,0 m s použitím zvedacího mechanizmu), provizorní podepření nosníků, zavětrování podpor, kladení stropních vložek, navlhčení konstrukce, zalití konstrukce betonem C 20/25 a vlhčení betonu až do zatvrdnutí. | [24 empty] | SPI |  | dodání a osazení stropních nosníků včetně podmazání cementovou maltou ze SMS tl. 10 mm (pro rozpon nad 2,0 m s použitím zvedacího mechanizmu), provizorní podepření nosníků, zavětrování podpor, kladení stropních vložek, navlhčení konstrukce, zalití konstrukce betonem C 20/25 a vlhčení betonu až do zatvrdnutí.
|  | D 1.2.2.1 - 1.NP : 3,735*6,4 |  | 23.9 | [22 empty] | VV | 0
45 | 411321315R00 | Beton stropů železový stropů deskových, desek plochých střech, desek balkónových, desek hřibových stropů včetně hlavic hřibových sloupů, železový (bez výztuže) třídy C 20/25 | m3 | 0.28463 |  | 0 |  | 0 |  | 0 | 21 | 0 | 2.5251 | 0.72 | 0 | 0 | 801-1 | RTS 19/ I | RTS 18/ II | 0.987 | 0.28 |  | Práce |  |  |  | POL1_1
|  | 1,725*1,65*0,1 |  | 0.28 | [22 empty] | VV | 0
46 | 411354230T00 | Bednění stropů trapézový plech 40/160/0,63mm | m2 | 2.8462 |  | 0 |  | 0 |  | 0 | 21 | 0 | 0.01059 | 0.03 | 0 | 0 |  | Vlastní | Indiv | 0 | 0 |  | Práce |  |  |  | POL1_1
|  | 1,725*1,65 |  | 2.85 | [22 empty] | VV | 0
47 | 411361821R00 | Výztuž stropů z betonářské oceli 10 505(R) | t | 0.36673 |  | 0 |  | 0 |  | 0 | 21 | 0 | 1.0214 | 0.37 | 0 | 0 | 801-1 | RTS 19/ I | RTS 18/ II | 26.616 | 9.76 |  | Práce |  |  |  | POL1_1
|  | prostě uložených, vetknutých i spojitých, deskových, trámových (žebrových, kazetových), s keramickými a jinými vložkami, konzolových nebo balkónových, hřibových včetně hlavic hřibových sloupů, plochých střech a pro zavěšení železobetonových podhledů. Včetně distančních prvků. | [24 empty] | SPI |  | prostě uložených, vetknutých i spojitých, deskových, trámových (žebrových, kazetových), s keramickými a jinými vložkami, konzolových nebo balkónových, hřibových včetně hlavic hřibových sloupů, plochých střech a pro zavěšení železobetonových podhledů. Včetně distančních prvků.
|  | D 1.2.2.2 : 0,366729 |  | 0.37 | [22 empty] | VV | 0
48 | 411361921RT5 | Výztuž stropů ze svařovaných sítí průměr drátu 6 mm, velikost oka 150/150 mm | t | 0.00862 |  | 0 |  | 0 |  | 0 | 21 | 0 | 1.0554 | 0.01 | 0 | 0 | 801-1 | RTS 19/ I | RTS 18/ II | 15.211 | 0.13 |  | Práce |  |  |  | POL1_1
|  | prostě uložených, vetknutých i spojitých, deskových, trámových (žebrových, kazetových), s keramickými a jinými vložkami, konzolových nebo balkónových, hřibových včetně hlavic hřibových sloupů, plochých střech a pro zavěšení železobetonových podhledů. Včetně distančních prvků. | [24 empty] | SPI |  | prostě uložených, vetknutých i spojitých, deskových, trámových (žebrových, kazetových), s keramickými a jinými vložkami, konzolových nebo balkónových, hřibových včetně hlavic hřibových sloupů, plochých střech a pro zavěšení železobetonových podhledů. Včetně distančních prvků.
|  | 1,725*1,65*0,0030301 |  | 0.01 | [22 empty] | VV | 0
49 | 413941121R00 | Osazení ocelových válcovaných nosníků ve stropech bez materiálu, výšky do 120 mm | t | 0.07053 |  | 0 |  | 0 |  | 0 | 21 | 0 | 0.01901 | 0 | 0 | 0 | 801-1 | RTS 19/ I | RTS 18/ II | 18.175 | 1.28 |  | Práce |  |  |  | POL1_1
|  | I , IE, U , UE nebo L | [24 empty] | SPI
|  | D 1.2.2.1 L 100/100/6 : 0,06297*1,12 |  | 0.07 | [22 empty] | VV | 0
50 | 413941123RT4 | Osazení ocelových válcovaných nosníků ve stropech profil I, 180 mm | t | 0.20604 |  | 0 |  | 0 |  | 0 | 21 | 0 | 1.0966 | 0.23 | 0 | 0 | 801-1 | RTS 19/ I | RTS 18/ II | 16.583 | 3.42 |  | Práce |  |  |  | POL1_1
|  | I , IE, U , UE nebo L | [24 empty] | SPI
|  | D 1.2.2.1 : 0,18396*1,12 |  | 0.21 | [22 empty] | VV | 0
51 | 417238115T00 | Obezdění ztuž.věnce věncovkou VT 8/25,bez izolace | m | 26.88 |  | 0 |  | 0 |  | 0 | 21 | 0 | 0.03317 | 0.89 | 0 | 0 |  | Vlastní | Indiv | 0 | 0 |  | Práce |  |  |  | POL1_1
|  | D 1.2.2.1 - V1 : 3,8 |  | 3.8 | [22 empty] | VV | 0
|  | V2 : 5,53 |  | 5.53 | [22 empty] | VV | 0
|  | V3 : 3,8 |  | 3.8 | [22 empty] | VV | 0
|  | V4 : 3,75 |  | 3.75 | [22 empty] | VV | 0
|  | V5 : 6,4 |  | 6.4 | [22 empty] | VV | 0
|  | V6 : 3,6 |  | 3.6 | [22 empty] | VV | 0
52 | 417321315R00 | Železobeton ztužujících pásů a věnců třídy C 20/25 | m3 | 3.2986 |  | 0 |  | 0 |  | 0 | 21 | 0 | 2.5251 | 8.33 | 0 | 0 | 801-1 | RTS 19/ I | RTS 18/ II | 1.448 | 4.78 |  | Práce |  |  |  | POL1_1
|  | D 1.2.2.1 - V1 : 3,8*0,22*0,25 |  | 0.21 | [22 empty] | VV | 0
|  | V2 : 5,53*0,35*0,25 |  | 0.48 | [22 empty] | VV | 0
|  | V3 : 3,8*0,25*0,25 |  | 0.24 | [22 empty] | VV | 0
|  | V4 : 3,75*0,2*0,25 |  | 0.19 | [22 empty] | VV | 0
|  | V5 : 6,4*0,35*0,25 |  | 0.56 | [22 empty] | VV | 0
|  | V6 : 3,6*0,22*0,25 |  | 0.2 | [22 empty] | VV | 0
|  | Vv1 : (1,48*2+1,725)*0,17*0,25 |  | 0.2 | [22 empty] | VV | 0
|  | Vv2 : (1,48*2+1,725)*0,17*0,25 |  | 0.2 | [22 empty] | VV | 0
|  | Vv3 : (1,48*2+1,725)*0,17*0,35 |  | 0.28 | [22 empty] | VV | 0
|  | Vv.1 : 1,48*0,17*0,25*5 |  | 0.31 | [22 empty] | VV | 0
|  | D 1.1.1.12 S15 : 11,5*0,25*0,15 |  | 0.43 | [22 empty] | VV | 0
53 | 417351115R00 | Bednění bočnic ztužujících pásů a věnců včetně vzpěr zřízení | m2 | 15.1205 |  | 0 |  | 0 |  | 0 | 21 | 0 | 0.00782 | 0.12 | 0 | 0 | 801-1 | RTS 19/ I | RTS 18/ II | 0.79 | 11.95 |  | Práce |  |  |  | POL1_1
|  | Začátek provozního součtu | [24 empty] | VV
|  | D 1.2.2.1 Vv1 : (1,48*2+1,725)*0,25 |  | 1.17 | [22 empty] | VV | 2
|  | Vv2 : (1,48*2+1,725)*0,25 |  | 1.17 | [22 empty] | VV | 2
|  | Vv3 : (1,48*2+1,725)*0,35 |  | 1.64 | [22 empty] | VV | 2
|  | Vv.1 : 1,48*0,25*5 |  | 1.85 | [22 empty] | VV | 2
|  | Mezisoučet | [24 empty] | VV | 3
|  | Konec provozního součtu | [24 empty] | VV
|  | 5,83525*2 |  | 11.67 | [22 empty] | VV | 0
|  | D 1.1.1.12 S15 : 11,5*0,15*2 |  | 3.45 | [22 empty] | VV | 0
54 | 417351116R00 | Bednění bočnic ztužujících pásů a věnců včetně vzpěr odstranění | m2 | 15.1205 |  | 0 |  | 0 |  | 0 | 21 | 0 | 0 | 0 | 0 | 0 | 801-1 | RTS 19/ I | RTS 18/ II | 0.24 | 3.63 |  | Práce |  |  |  | POL1_1
55 | 417361721R00 | Výztuž ztužujících pásů a věnců z betonářské oceli BSt 500 S | t | 0.23877 |  | 0 |  | 0 |  | 0 | 21 | 0 | 1.0167 | 0.24 | 0 | 0 | 801-1 | RTS 19/ I | RTS 18/ II | 27.673 | 6.61 |  | Práce |  |  |  | POL1_1
|  | Včetně distančních prvků. | [24 empty] | SPI
|  | D 1.2.2.2 : 0,146771 |  | 0.15 | [22 empty] | VV | 0
|  | D 1.1.1.12 S15 : 11,5*0,008 |  | 0.09 | [22 empty] | VV | 0
56 | 625981114R00 | Obklad vnějších konstrukcí polystyrenem tloušťky 80 mm | m2 | 5.8323 |  | 0 |  | 0 |  | 0 | 21 | 0 | 0.00197 | 0.01 | 0 | 0 | 801-1 | RTS 19/ I | RTS 18/ II | 0.235 | 1.37 |  | Práce |  |  |  | POL1_1
|  | prováděný současně s betonováním (vložený do bednění stěn nebo dna), | [24 empty] | SPI
|  | D 1.2.2.1 Vv1 : (1,48*2+1,725)*0,25 |  | 1.17 | [22 empty] | VV | 0
|  | Vv2 : (1,48*2+1,725)*0,25 |  | 1.17 | [22 empty] | VV | 0
|  | Vv3 : (1,48*2+1,725)*0,35 |  | 1.64 | [22 empty] | VV | 0
|  | Vv.1 : 1,48*0,25*5 |  | 1.85 | [22 empty] | VV | 0
57 | 13331630R | tyč ocelová L (úhelník) válcovaná za tepla 11373 (S 235JR); rovnoramenná; tl = 6,00 mm; a = 100,0 mm; b = 100,0 mm | t | 0.06297 |  | 0 |  | 0 |  | 0 | 21 | 0 | 1 | 0.06 | 0 | 0 | SPCM | RTS 19/ I | RTS 18/ II | 0 | 0 |  | Specifikace |  |  |  | POL3_1
|  | D 1.2.2.1 L 100/100/6 : 0,06297 |  | 0.06 | [22 empty] | VV | 0
Díl: | 45 | Podkladní a vedlejší konstrukce |  |  |  | 0 |  | 0 |  | 0 |  | 0 |  | 1.67 |  | 0 |  |  |  |  | 1.16 | [5 empty] | DIL
58 | 451573111R00 | Lože pod potrubí, stoky a drobné objekty z písku a štěrkopísku do 65 mm | m3 | 0.882 |  | 0 |  | 0 |  | 0 | 21 | 0 | 1.8908 | 1.67 | 0 | 0 | 827-1 | RTS 19/ I | RTS 18/ II | 1.317 | 1.16 |  | Práce |  |  |  | POL1_1
|  | v otevřeném výkopu, | [24 empty] | SPI
|  | D1-04-2+D1-04-3 | [24 empty] | POP
POP
|  | Lože potrubí je třeba zhutnit na min. hodnotu zhutnění obsypu, pod roznášecím úhlem min. 90 st. | [24 empty] | POP
|  | D 1.1.1.7 napojení svodů : 0,4*2,2*0,15*6 |  | 0.79 | [22 empty] | VV | 0
|  | 0,4*1,5*0,15 |  | 0.09 | [22 empty] | VV | 0
Díl: | 59 | Dlažby a předlažby komunikací |  |  |  | 0 |  | 0 |  | 0 |  | 0 |  | 36.18 |  | 11.25 |  |  |  |  | 47.19 | [5 empty] | DIL
59 | 113106231R00 | Rozebrání vozovek a ploch s jakoukoliv výplní spár v jakékoliv ploše, ze zámkové dlažky, kladených do lože z kameniva | m2 | 50 |  | 0 |  | 0 |  | 0 | 21 | 0 | 0 | 0 | 0.225 | 11.25 | 822-1 | RTS 19/ I | RTS 18/ II | 0.142 | 7.1 |  | Práce |  |  |  | POL1_1
|  | s přemístěním hmot na skládku na vzdálenost do 3 m nebo s naložením na dopravní prostředek | [24 empty] | SPI
|  | D 1.1.1.7 -14 S9 : 50 |  | 50 | [22 empty] | VV | 0
60 | 289970111R00 | Geotextílie separační, filtrační, zpevňující polypropylén, 300 g/m2 | m2 | 50 |  | 0 |  | 0 |  | 0 | 21 | 0 | 0.0005 | 0.03 | 0 | 0 | 800-2 | RTS 19/ I | RTS 18/ II | 0.094 | 4.7 |  | Práce |  |  |  | POL1_1
|  | D 1.1.1.7 -14 S9 : 50 |  | 50 | [22 empty] | VV | 0
61 | 564851111RT4 | Podklad ze štěrkodrti s rozprostřením a zhutněním frakce 0-63 mm, tloušťka po zhutnění 150 mm | m2 | 50 |  | 0 |  | 0 |  | 0 | 21 | 0 | 0.378 | 18.9 | 0 | 0 | 822-1 | RTS 19/ I | RTS 18/ II | 0.026 | 1.3 |  | Práce |  |  |  | POL1_1
|  | D 1.1.1.7 -14 S9 : 50 |  | 50 | [22 empty] | VV | 0
62 | 596215021R00 | Kladení zámkové dlažby do drtě tloušťka dlažby 60 mm, tloušťka lože 40 mm | m2 | 50 |  | 0 |  | 0 |  | 0 | 21 | 0 | 0.0739 | 3.7 | 0 | 0 | 822-1 | RTS 19/ I | RTS 18/ II | 0.452 | 22.6 |  | Práce |  |  |  | POL1_1
|  | s provedením lože z kameniva drceného, s vyplněním spár, s dvojitým hutněním a se smetením přebytečného materiálu na krajnici. S dodáním hmot pro lože a výplň spár. | [24 empty] | SPI |  | s provedením lože z kameniva drceného, s vyplněním spár, s dvojitým hutněním a se smetením přebytečného materiálu na krajnici. S dodáním hmot pro lože a výplň spár.
|  | D 1.1.1.7 -14 S9 : 50 |  | 50 | [22 empty] | VV | 0
63 | 639571125T00 | Podklad pod okapový chodník ze štěrku tl.250 mm | m2 | 15.5 |  | 0 |  | 0 |  | 0 | 21 | 0 | 0.36 | 5.58 | 0 | 0 |  | Vlastní | Indiv | 0 | 0 |  | Práce |  |  |  | POL1_1
|  | D 1.1.1.7 -14 S8 : 15,5 |  | 15.5 | [22 empty] | VV | 0
64 | 639571207T00 | Kačírek pro okapový chodník podél budovy tl. 60 mm | m2 | 15.5 |  | 0 |  | 0 |  | 0 | 21 | 0 | 0.08 | 1.24 | 0 | 0 |  | Vlastní | Indiv | 0 | 0 |  | Práce |  |  |  | POL1_1
|  | D 1.1.1.7 -14 S8 : 15,5 |  | 15.5 | [22 empty] | VV | 0
65 | 639571313T00 | Okapový chodník - textilie 300g/m2 | m2 | 31 |  | 0 |  | 0 |  | 0 | 21 | 0 | 0 | 0 | 0 | 0 |  | Vlastní | Indiv | 0 | 0 |  | Práce |  |  |  | POL1_1
|  | D 1.1.1.7 -14 S8 : 15,5*2 |  | 31 | [22 empty] | VV | 0
66 | 916561111RT7 | Osazení záhonového obrubníku betonového včetně dodávky obrubníků 1000/50/200 mm, do lože z betonu prostého C 12/15, s boční opěrou z betonu prostého | m | 41 |  | 0 |  | 0 |  | 0 | 21 | 0 | 0.12472 | 5.11 | 0 | 0 | 822-1 | RTS 19/ I | RTS 18/ II | 0.14 | 5.74 |  | Práce |  |  |  | POL1_1
|  | se zřízením lože z betonu prostého C 12/15 tl. 80-100 mm | [24 empty] | SPI
|  | D 1.1.1.7 -14 S8 : 41 |  | 41 | [22 empty] | VV | 0
67 | 979054441R00 | Očištění vybouraných obrubníků, dlaždic dlaždic, desek nebo tvarovek s původním vyplněním spár kamenivem těženým | m2 | 50 |  | 0 |  | 0 |  | 0 | 21 | 0 | 0 | 0 | 0 | 0 | 822-1 | RTS 19/ I | RTS 18/ II | 0.115 | 5.75 |  | Práce |  |  |  | POL1_1
|  | krajníků, desek nebo panelů od spojovacího materiálu s odklizením a uložením očištěných hmot a spojovacího materiálu na skládku na vzdálenost do 10 m | [24 empty] | SPI |  | krajníků, desek nebo panelů od spojovacího materiálu s odklizením a uložením očištěných hmot a spojovacího materiálu na skládku na vzdálenost do 10 m
|  | D 1.1.1.7 -14 S9 : 50 |  | 50 | [22 empty] | VV | 0
68 | 59245020R | dlažba betonová zámková, dvouvrstvá; kost; šedá; l = 200 mm; š = 165 mm; tl. 60,0 mm | m2 | 12.5 |  | 0 |  | 0 |  | 0 | 21 | 0 | 0.1296 | 1.62 | 0 | 0 | SPCM | RTS 19/ I | RTS 18/ II | 0 | 0 |  | Specifikace |  |  |  | POL3_1
|  | D 1.1.1.7 -14 S9 výměna 25% : 50*0,25 |  | 12.5 | [22 empty] | VV | 0
Díl: | 61 | Úpravy povrchů vnitřní |  |  |  | 0 |  | 0 |  | 0 |  | 0 |  | 10.33 |  | 0 |  |  |  |  | 364.12 | [5 empty] | DIL
69 | 602021141R00 | Omítka stěn z hotových směsí vrstva štuková, vápenná, , tloušťka vrstvy 2 mm, | m2 | 98 |  | 0 |  | 0 |  | 0 | 21 | 0 | 0.00252 | 0.25 | 0 | 0 | 801-1 | RTS 19/ I | RTS 18/ II | 0.24 | 23.52 |  | Práce |  |  |  | POL1_1
|  | po jednotlivých vrstvách | [24 empty] | SPI
|  | D 1.1.1.14 S14 : 98 |  | 98 | [22 empty] | VV | 0
70 | 610991111R00 | Zakrývání výplní vnitřních otvorů, předmětů apod. fólií Pe 0,05-0,2 mm | m2 | 77.966 |  | 0 |  | 0 |  | 0 | 21 | 0 | 4e-05 | 0 | 0 | 0 | 801-1 | RTS 19/ I | RTS 18/ II | 0.078 | 6.08 |  | Práce |  |  |  | POL1_1
|  | které se zřizují před úpravami povrchu, a obalení osazených dveřních zárubní před znečištěním při úpravách povrchu nástřikem plastických maltovin včetně pozdějšího odkrytí, | [24 empty] | SPI |  | které se zřizují před úpravami povrchu, a obalení osazených dveřních zárubní před znečištěním při úpravách povrchu nástřikem plastických maltovin včetně pozdějšího odkrytí,
|  | D 1.1.1.15 P01 : 1,5*0,5*1 |  | 0.75 | [22 empty] | VV | 0
|  | P02 : 0,6*0,9*1 |  | 0.54 | [22 empty] | VV | 0
|  | P03 : 1,05*1,78*1 |  | 1.87 | [22 empty] | VV | 0
|  | P04 : 1,05*1,84*1 |  | 1.93 | [22 empty] | VV | 0
|  | P05 : 0,96*1,74*1 |  | 1.67 | [22 empty] | VV | 0
|  | P06 : 0,43*0,72*5 |  | 1.55 | [22 empty] | VV | 0
|  | P07 : 1,15*2,1*6 |  | 14.49 | [22 empty] | VV | 0
|  | P08 : 1,75*2,1*2 |  | 7.35 | [22 empty] | VV | 0
|  | P09 : 0,6*2,1*5 |  | 6.3 | [22 empty] | VV | 0
|  | P10 : 0,56*2,1*1 |  | 1.18 | [22 empty] | VV | 0
|  | P11 : 0,485*2,1*1 |  | 1.02 | [22 empty] | VV | 0
|  | P12 : 0,6*1,9*1 |  | 1.14 | [22 empty] | VV | 0
|  | P13 : 1,05*1,94*2 |  | 4.07 | [22 empty] | VV | 0
|  | P14 : 1,09*1,87*1 |  | 2.04 | [22 empty] | VV | 0
|  | P15 : 0,95*1,87*1 |  | 1.78 | [22 empty] | VV | 0
|  | P16 : 1,15*2,1*2 |  | 4.83 | [22 empty] | VV | 0
|  | P17 : 0,43*1,34*1 |  | 0.58 | [22 empty] | VV | 0
|  | P18 : 0,64*1,83*3 |  | 3.51 | [22 empty] | VV | 0
|  | P19 : 1,04*1,95*1 |  | 2.03 | [22 empty] | VV | 0
|  | P20 : 1,79*1,79*1 |  | 3.2 | [22 empty] | VV | 0
|  | P21 : 0,86*1,79*1 |  | 1.54 | [22 empty] | VV | 0
|  | P22 : 0,6*1,18*2 |  | 1.42 | [22 empty] | VV | 0
|  | P23 : 1,15*1,26*1 |  | 1.45 | [22 empty] | VV | 0
|  | Z01 : 1,55*2,32*1 |  | 3.6 | [22 empty] | VV | 0
|  | Z02 : 1,55*1,02 |  | 1.58 | [22 empty] | VV | 0
|  | Z03 : 1,6*2,1 |  | 3.36 | [22 empty] | VV | 0
|  | Z04 : 1,6*2 |  | 3.2 | [22 empty] | VV | 0
71 | 611421133R00 | Omítky vnitřní stropů vápenné, vápenocementové omítky vnitřní vápenné, vápenocementové stropů rovných štukové | m2 | 45 |  | 0 |  | 0 |  | 0 | 21 | 0 | 0.05123 | 2.31 | 0 | 0 | 801-1 | RTS 19/ I | RTS 18/ II | 0.908 | 40.86 |  | Práce |  |  |  | POL1_1
|  | s pomocným lešením o výšce podlahy do 1900 mm a pro zatížení do 1,5 kPa, | [24 empty] | SPI
|  | D 1.1.1.14 S4 : 45 |  | 45 | [22 empty] | VV | 0
72 | 612401291R00 | Omítky malých ploch vnitřních stěn přes 0,09 do 0,25 m2, vápennou štukovou omítkou | kus | 2 |  | 0 |  | 0 |  | 0 | 21 | 0 | 0.01278 | 0.03 | 0 | 0 | 801-4 | RTS 19/ I | RTS 18/ II | 0.35813 | 0.72 |  | Práce |  |  |  | POL1_1
|  | jakoukoliv maltou, z pomocného pracovního lešení o výšce podlahy do 1900 mm a pro zatížení do 1,5 kPa, | [24 empty] | SPI |  | jakoukoliv maltou, z pomocného pracovního lešení o výšce podlahy do 1900 mm a pro zatížení do 1,5 kPa,
|  | vzt : 2 |  | 2 | [22 empty] | VV | 0
73 | 612409991RT2 | Začištění omítek kolem oken, dveří a obkladů apod. s použitím suché maltové směsi | m | 3 |  | 0 |  | 0 |  | 0 | 21 | 0 | 0.00238 | 0.01 | 0 | 0 | 801-4 | RTS 19/ I | RTS 18/ II | 0.18233 | 0.55 |  | Práce |  |  |  | POL1_1
|  | D 1.1.1.12,14 S18 : 0,5*2*3 |  | 3 | [22 empty] | VV | 0
74 | 612425931RT2 | Omítka vápenná vnitřního ostění omítkou štukovou | m2 | 146.036 |  | 0 |  | 0 |  | 0 | 21 | 0 | 0.03491 | 5.1 | 0 | 0 | 801-4 | RTS 19/ I | RTS 18/ II | 1.1842 | 172.93 |  | Práce |  |  |  | POL1_1
|  | okenního nebo dveřního, z pomocného pracovního lešení o výšce podlahy do 1900 mm a pro zatížení do 1,5 kPa, | [24 empty] | SPI |  | okenního nebo dveřního, z pomocného pracovního lešení o výšce podlahy do 1900 mm a pro zatížení do 1,5 kPa,
|  | D 1.1.1.1-17 S13 : (1,16+2*2,15)*0,8*2 |  | 8.74 | [22 empty] | VV | 0
|  | 0,8*2*2 |  | 3.2 | [22 empty] | VV | 0
|  | S25 : 47,7 |  | 47.7 | [22 empty] | VV | 0
|  | S26 : 86,4 |  | 86.4 | [22 empty] | VV | 0
75 | 617421232RT2 | Omítky vnitřní světlíků a šachet vápenocementová štukové | m2 | 45.0297 |  | 0 |  | 0 |  | 0 | 21 | 0 | 0.03305 | 1.49 | 0 | 0 | 801-1 | RTS 19/ I | RTS 18/ II | 0.54737 | 24.65 |  | Práce |  |  |  | POL1_1
|  | D 1.1.1.1-17 S13 : (1,43+1,5)*2*8,895 |  | 52.12 | [22 empty] | VV | 0
|  | -1,1*2,15*3 |  | -7.09 | [22 empty] | VV | 0
76 | 622311137RV1 | Zateplení fasády , expandovaným polystyrénem, tloušťky 200 mm, zakončené stěrkou s výztužnou tkaninou, | m2 | 98 |  | 0 |  | 0 |  | 0 | 21 | 0 | 0.01132 | 1.11 | 0 | 0 | 801-1 | RTS 19/ I | RTS 18/ II | 0.857 | 83.99 |  | Práce |  |  |  | POL1_1
|  | nanesení lepicího tmelu na izolační desky, nalepení desek, zajištění talířovými hmoždinkami (6 ks/m2), přebroušení desek EPS, nebo kašírování u minerálních desek, natažení stěrky, vtlačení výztužné tkaniny, přehlazení stěrky. Další vrstvy podle popisu položky. | [24 empty] | SPI |  | nanesení lepicího tmelu na izolační desky, nalepení desek, zajištění talířovými hmoždinkami (6 ks/m2), přebroušení desek EPS, nebo kašírování u minerálních desek, natažení stěrky, vtlačení výztužné tkaniny, přehlazení stěrky. Další vrstvy podle popisu položky.
|  | Včetně rohových lišt na hranách budov. | [24 empty] | SPI
|  | D 1.1.1.14 S14 : 98 |  | 98 | [22 empty] | VV | 0
77 | 622473187RT2 | Příplatek za okenní začišťovací lištu včetně dodávky | m | 180.305 |  | 0 |  | 0 |  | 0 | 21 | 0 | 0.00015 | 0.03 | 0 | 0 | 801-1 | RTS 19/ I | RTS 18/ II | 0.06 | 10.82 |  | Práce |  |  |  | POL1_1
|  | D 1.1.1.15 P01 : (1,5+0,5*2)*1 |  | 2.5 | [22 empty] | VV | 0
|  | P02 : (0,6+0,9*2)*1 |  | 2.4 | [22 empty] | VV | 0
|  | P03 : (1,05+1,78*2)*1 |  | 4.61 | [22 empty] | VV | 0
|  | P04 : (1,05+1,84*2)*1 |  | 4.73 | [22 empty] | VV | 0
|  | P05 : (0,96+1,74*2)*1 |  | 4.44 | [22 empty] | VV | 0
|  | P06 : (0,43+0,72*2)*5 |  | 9.35 | [22 empty] | VV | 0
|  | P07 : (1,15+2,1*2)*6 |  | 32.1 | [22 empty] | VV | 0
|  | P08 : (1,75+2,1*2)*2 |  | 11.9 | [22 empty] | VV | 0
|  | P09 : (0,6+2,1*2)*5 |  | 24 | [22 empty] | VV | 0
|  | P10 : (0,56+2,1*2)*1 |  | 4.76 | [22 empty] | VV | 0
|  | P11 : (0,485+2,1*2)*1 |  | 4.69 | [22 empty] | VV | 0
|  | P12 : (0,6+1,9*2)*1 |  | 4.4 | [22 empty] | VV | 0
|  | P13 : (1,05+1,94*2)*2 |  | 9.86 | [22 empty] | VV | 0
|  | P14 : (1,09+1,87*2)*1 |  | 4.83 | [22 empty] | VV | 0
|  | P15 : (0,95+1,87*2)*1 |  | 4.69 | [22 empty] | VV | 0
|  | P16 : (1,15+2,1*2)*2 |  | 10.7 | [22 empty] | VV | 0
|  | P17 : (0,43+1,34*2)*1 |  | 3.11 | [22 empty] | VV | 0
|  | P18 : (0,64+1,83*2)*3 |  | 12.9 | [22 empty] | VV | 0
|  | P19 : (1,04+1,95*2)*1 |  | 4.94 | [22 empty] | VV | 0
|  | P20 : (1,79+1,79*2)*1 |  | 5.37 | [22 empty] | VV | 0
|  | P21 : (0,86+1,79*2)*1 |  | 4.44 | [22 empty] | VV | 0
|  | P22 : (0,6+1,18*2)*2 |  | 5.92 | [22 empty] | VV | 0
|  | P23 : (1,15+1,26*2)*1 |  | 3.67 | [22 empty] | VV | 0
78 | 61240PC | Zednické zapravení po průrazech a osazení prvků vzduchotechniky | soubor | 1 |  | 0 |  | 0 |  | 0 | 21 | 0 | 0 | 0 | 0 | 0 |  | Vlastní | Indiv | 0 | 0 |  | Práce |  |  |  | POL1_1
Díl: | 62 | Úpravy povrchů vnější |  |  |  | 0 |  | 0 |  | 0 |  | 0 |  | 86.93 |  | 0 |  |  |  |  | 2811.85 | [5 empty] | DIL
79 | 601021187RT1 | Omítka stropů a podhledů z hotových směsí vrchní tenkovrstvá, silikonová, škrábaná, zrnitost 1,5 mm, | m2 | 29.6 |  | 0 |  | 0 |  | 0 | 21 | 0 | 0.00307 | 0.09 | 0 | 0 | 801-1 | RTS 19/ I | RTS 18/ II | 0.305 | 9.03 |  | Práce |  |  |  | POL1_1
|  | po jednotlivých vrstvách | [24 empty] | SPI
|  | D 1.1.1.14 S10 : 29,6 |  | 29.6 | [22 empty] | VV | 0
80 | 601022191R00 | Omítka stropů a podhledů z hotových směsí adhézní nátěr, dispersní s granulátem, , , | m2 | 29.6 |  | 0 |  | 0 |  | 0 | 21 | 0 | 0.00023 | 0.01 | 0 | 0 | 801-1 | RTS 19/ I | RTS 18/ II | 0.089 | 2.63 |  | Práce |  |  |  | POL1_1
|  | po jednotlivých vrstvách | [24 empty] | SPI
|  | D 1.1.1.14 S10 : 29,6 |  | 29.6 | [22 empty] | VV | 0
81 | 601016193R00 | Omítka stropů a podhledů z hotových směsí Doplňkové práce pro omítky stropů z hotových směsí hloubková penetrace stropů akrylátová | m2 | 29.6 |  | 0 |  | 0 |  | 0 | 21 | 0 | 0.00033 | 0.01 | 0 | 0 | 801-1 | RTS 19/ I | RTS 18/ II | 0.089 | 2.63 |  | Práce |  |  |  | POL1_1
|  | po jednotlivých vrstvách | [24 empty] | SPI
|  | D 1.1.1.14 S10 : 29,6 |  | 29.6 | [22 empty] | VV | 0
82 | 602021187RT1 | Omítka stěn z hotových směsí vrchní tenkovrstvá, silikonová, škrábaná, zrnitost 1,5 mm, | m2 | 66.8 |  | 0 |  | 0 |  | 0 | 21 | 0 | 0.00263 | 0.18 | 0 | 0 | 801-1 | RTS 19/ I | RTS 18/ II | 0.22401 | 14.96 |  | Práce |  |  |  | POL1_1
|  | po jednotlivých vrstvách | [24 empty] | SPI
|  | D 1.1.1.14 S16 : 50,8 |  | 50.8 | [22 empty] | VV | 0
|  | S11 : 15 |  | 15 | [22 empty] | VV | 0
|  | D 1.1.1.13 : 1 |  | 1 | [22 empty] | VV | 0
83 | 602016193R00 | Omítka stěn z hotových směsí Doplňkové práce pro omítky stěn z hotových směsí hloubková penetrace stěn akrylátová | m2 | 66.8 |  | 0 |  | 0 |  | 0 | 21 | 0 | 0.00032 | 0.02 | 0 | 0 | 801-1 | RTS 19/ I | RTS 18/ II | 0.07 | 4.68 |  | Práce |  |  |  | POL1_1
|  | po jednotlivých vrstvách | [24 empty] | SPI
|  | D 1.1.1.14 S16 : 50,8 |  | 50.8 | [22 empty] | VV | 0
|  | S11 : 15 |  | 15 | [22 empty] | VV | 0
|  | D 1.1.1.13 : 1 |  | 1 | [22 empty] | VV | 0
84 | 611481211RT2 | Vyztužení vnitřních omítek stropů sklotextilní síťovinou s dodávkou síťoviny a stěrkového tmelu | m2 | 29.6 |  | 0 |  | 0 |  | 0 | 21 | 0 | 0.00411 | 0.12 | 0 | 0 | 801-1 | RTS 19/ I | RTS 18/ II | 0.484 | 14.33 |  | Práce |  |  |  | POL1_1
|  | s pomocným lešením o výšce podlahy do 1900 mm a pro zatížení do 1,5 kPa, | [24 empty] | SPI
|  | D 1.1.1.14 S10 : 29,6 |  | 29.6 | [22 empty] | VV | 0
85 | 620991121R00 | Zakrývání výplní vnějších otvorů z postaveného lešení | m2 | 77.966 |  | 0 |  | 0 |  | 0 | 21 | 0 | 4e-05 | 0 | 0 | 0 | 801-1 | RTS 19/ I | RTS 18/ II | 0.078 | 6.08 |  | Práce |  |  |  | POL1_1
|  | s rámy a zárubněmi, zábradlí, předmětů oplechování apod., které se zřizují ještě před úpravami povrchu, před jejich znečištěním při úpravách povrchu nástřikem plastických (lepivých) maltovin | [24 empty] | SPI |  | s rámy a zárubněmi, zábradlí, předmětů oplechování apod., které se zřizují ještě před úpravami povrchu, před jejich znečištěním při úpravách povrchu nástřikem plastických (lepivých) maltovin
|  | D 1.1.1.15 P01 : 1,5*0,5*1 |  | 0.75 | [22 empty] | VV | 0
|  | P02 : 0,6*0,9*1 |  | 0.54 | [22 empty] | VV | 0
|  | P03 : 1,05*1,78*1 |  | 1.87 | [22 empty] | VV | 0
|  | P04 : 1,05*1,84*1 |  | 1.93 | [22 empty] | VV | 0
|  | P05 : 0,96*1,74*1 |  | 1.67 | [22 empty] | VV | 0
|  | P06 : 0,43*0,72*5 |  | 1.55 | [22 empty] | VV | 0
|  | P07 : 1,15*2,1*6 |  | 14.49 | [22 empty] | VV | 0
|  | P08 : 1,75*2,1*2 |  | 7.35 | [22 empty] | VV | 0
|  | P09 : 0,6*2,1*5 |  | 6.3 | [22 empty] | VV | 0
|  | P10 : 0,56*2,1*1 |  | 1.18 | [22 empty] | VV | 0
|  | P11 : 0,485*2,1*1 |  | 1.02 | [22 empty] | VV | 0
|  | P12 : 0,6*1,9*1 |  | 1.14 | [22 empty] | VV | 0
|  | P13 : 1,05*1,94*2 |  | 4.07 | [22 empty] | VV | 0
|  | P14 : 1,09*1,87*1 |  | 2.04 | [22 empty] | VV | 0
|  | P15 : 0,95*1,87*1 |  | 1.78 | [22 empty] | VV | 0
|  | P16 : 1,15*2,1*2 |  | 4.83 | [22 empty] | VV | 0
|  | P17 : 0,43*1,34*1 |  | 0.58 | [22 empty] | VV | 0
|  | P18 : 0,64*1,83*3 |  | 3.51 | [22 empty] | VV | 0
|  | P19 : 1,04*1,95*1 |  | 2.03 | [22 empty] | VV | 0
|  | P20 : 1,79*1,79*1 |  | 3.2 | [22 empty] | VV | 0
|  | P21 : 0,86*1,79*1 |  | 1.54 | [22 empty] | VV | 0
|  | P22 : 0,6*1,18*2 |  | 1.42 | [22 empty] | VV | 0
|  | P23 : 1,15*1,26*1 |  | 1.45 | [22 empty] | VV | 0
|  | Z01 : 1,55*2,32*1 |  | 3.6 | [22 empty] | VV | 0
|  | Z02 : 1,55*1,02 |  | 1.58 | [22 empty] | VV | 0
|  | Z03 : 1,6*2,1 |  | 3.36 | [22 empty] | VV | 0
|  | Z04 : 1,6*2 |  | 3.2 | [22 empty] | VV | 0
86 | 622311119T00 | Zateplovací systém, sokl,XPS tl.40 mm,zakončený stěrkou s výztužnou tkaninou | m2 | 4 |  | 0 |  | 0 |  | 0 | 21 | 0 | 0.01588 | 0.06 | 0 | 0 |  | Vlastní | Indiv | 0 | 0 |  | Práce |  |  |  | POL1_1
|  | D 1.1.1.14 S22 : 2 |  | 2 | [22 empty] | VV | 0
|  | S23 : 2 |  | 2 | [22 empty] | VV | 0
87 | 622311127T00 | Zateplovací systém, sokl,XPS tl.100 mm,zakončený stěrkou s výztužnou tkaninou | m2 | 20.3 |  | 0 |  | 0 |  | 0 | 21 | 0 | 0.01588 | 0.32 | 0 | 0 |  | Vlastní | Indiv | 0 | 0 |  | Práce |  |  |  | POL1_1
|  | D 1.1.1.14 S19 : 13 |  | 13 | [22 empty] | VV | 0
|  | S17 : 7,3 |  | 7.3 | [22 empty] | VV | 0
88 | 622311128T00 | Zateplovací systém, sokl,XPS tl.180 mm,zakončený stěrkou s výztužnou tkaninou | m2 | 187 |  | 0 |  | 0 |  | 0 | 21 | 0 | 0.01588 | 2.97 | 0 | 0 |  | Vlastní | Indiv | 0 | 0 |  | Práce |  |  |  | POL1_1
|  | D 1.1.1.14 S3 : 40 |  | 40 | [22 empty] | VV | 0
|  | S2 : 147 |  | 147 | [22 empty] | VV | 0
89 | 622311829T00 | Zateplovací systém, fasáda, miner.desky PV 50 mm, s omítkou silikonovou, lepidlo | m2 | 59.5 |  | 0 |  | 0 |  | 0 | 21 | 0 | 0.02633 | 1.57 | 0 | 0 |  | Vlastní | Indiv | 0 | 0 |  | Práce |  |  |  | POL1_1
|  | D 1.1.1.14 S13 : 48 |  | 48 | [22 empty] | VV | 0
|  | S15 : 11,5 |  | 11.5 | [22 empty] | VV | 0
90 | 622311836RT3 | Zateplení fasády , minerálními deskami s podélným vláknem, tloušťky 180 mm, kontaktní nátěr a silikonová omítka, škrábaná, zrnitost 2 mm | m2 | 638.9 |  | 0 |  | 0 |  | 0 | 21 | 0 | 0.04582 | 29.27 | 0 | 0 | 801-1 | RTS 19/ I | RTS 18/ II | 1.4158 | 904.55 |  | Práce |  |  |  | POL1_1
|  | nanesení lepicího tmelu na izolační desky, nalepení desek, zajištění talířovými hmoždinkami (6 ks/m2), přebroušení desek EPS, nebo kašírování u minerálních desek, natažení stěrky, vtlačení výztužné tkaniny, přehlazení stěrky. Další vrstvy podle popisu položky. | [24 empty] | SPI |  | nanesení lepicího tmelu na izolační desky, nalepení desek, zajištění talířovými hmoždinkami (6 ks/m2), přebroušení desek EPS, nebo kašírování u minerálních desek, natažení stěrky, vtlačení výztužné tkaniny, přehlazení stěrky. Další vrstvy podle popisu položky.
|  | Včetně rohových lišt na hranách budov. | [24 empty] | SPI
|  | D 1.1.1.14 S1 : 627,4 |  | 627.4 | [22 empty] | VV | 0
|  | S15 : 11,5 |  | 11.5 | [22 empty] | VV | 0
91 | 622311154RT3 | Zateplení ostění expandovaným polystyrénem, tloušťky 40 mm, kontaktní nátěr a silikonová omítka | m2 | 86.4 |  | 0 |  | 0 |  | 0 | 21 | 0 | 0.01313 | 1.13 | 0 | 0 | 801-1 | RTS 19/ I | RTS 18/ II | 2.902 | 250.73 |  | Práce |  |  |  | POL1_1
|  | nanesení lepicího tmelu na izolační desky, nalepení desek, osazení okenních rohových lišt, natažení stěrky, vtlačení výztužné tkaniny, přehlazení stěrky. Další vrstvy podle popisu položky. Položky pro zateplení minerální deskou obsahují před armovací vrstvou kašírování desek. Včetně rohových lišt, zakončovacích lišt s okapničkou, napojovacích lišt a výztužné tkaniny. | [24 empty] | SPI |  | nanesení lepicího tmelu na izolační desky, nalepení desek, osazení okenních rohových lišt, natažení stěrky, vtlačení výztužné tkaniny, přehlazení stěrky. Další vrstvy podle popisu položky. Položky pro zateplení minerální deskou obsahují před armovací vrstvou kašírování desek. Včetně rohových lišt, zakončovacích lišt s okapničkou, napojovacích lišt a výztužné tkaniny.
|  | D 1.1.1.1-17 S26 : 86,4 |  | 86.4 | [22 empty] | VV | 0
92 | 622311564R00 | Zateplení parapetu extrudovaným polystyrénem, tloušťky 40 mm | m2 | 24.3897 |  | 0 |  | 0 |  | 0 | 21 | 0 | 0.0093 | 0.23 | 0 | 0 | 801-1 | RTS 19/ I | RTS 18/ II | 1.562 | 38.1 |  | Práce |  |  |  | POL1_1
|  | nanesení lepicího tmelu na izolační desky, nalepení desek, natažení stěrky, vtlačení výztužné tkaniny a přehlazení stěrky. Včetně parapetních lišt. | [24 empty] | SPI |  | nanesení lepicího tmelu na izolační desky, nalepení desek, natažení stěrky, vtlačení výztužné tkaniny a přehlazení stěrky. Včetně parapetních lišt.
|  | Začátek provozního součtu | [24 empty] | VV
|  | D 1.1.1.15 K25 : 0,65*3 |  | 1.95 | [22 empty] | VV | 2
|  | K14 : 0,96*1 |  | 0.96 | [22 empty] | VV | 2
|  | Mezisoučet | [24 empty] | VV | 3
|  | Konec provozního součtu | [24 empty] | VV
|  | 2,91*0,2 |  | 0.58 | [22 empty] | VV | 0
|  | D 1.1.1.15 K03 : 1,78*1*0,34 |  | 0.61 | [22 empty] | VV | 0
|  | Začátek provozního součtu | [24 empty] | VV
|  | D 1.1.1.15 K01 : 1,5*1 |  | 1.5 | [22 empty] | VV | 2
|  | K 05 : 1,05*1 |  | 1.05 | [22 empty] | VV | 2
|  | K06 : 0,96*1 |  | 0.96 | [22 empty] | VV | 2
|  | Mezisoučet | [24 empty] | VV | 3
|  | Konec provozního součtu | [24 empty] | VV
|  | 3,51*0,4 |  | 1.4 | [22 empty] | VV | 0
|  | Začátek provozního součtu | [24 empty] | VV
|  | D 1.1.1.15 K02 : 0,8*8 |  | 6.4 | [22 empty] | VV | 2
|  | K07 : 0,43*3 |  | 1.29 | [22 empty] | VV | 2
|  | K08 : 1,15*11 |  | 12.65 | [22 empty] | VV | 2
|  | K09 : 1,05*21 |  | 22.05 | [22 empty] | VV | 2
|  | K10 : 1,75*2 |  | 3.5 | [22 empty] | VV | 2
|  | K11 : 0,6*8 |  | 4.8 | [22 empty] | VV | 2
|  | K12 : 0,56*1 |  | 0.56 | [22 empty] | VV | 2
|  | K13 : 0,485*1 |  | 0.49 | [22 empty] | VV | 2
|  | K15 : 1,09*1 |  | 1.09 | [22 empty] | VV | 2
|  | K16 : 0,95*1 |  | 0.95 | [22 empty] | VV | 2
|  | K26 : 1,4*2 |  | 2.8 | [22 empty] | VV | 2
|  | Mezisoučet | [24 empty] | VV | 3
|  | Konec provozního součtu | [24 empty] | VV
|  | 56,575*0,38 |  | 21.5 | [22 empty] | VV | 0
|  | D 1.1.1.15 K04 : 0,6*1*0,5 |  | 0.3 | [22 empty] | VV | 0
93 | 622318141T00 | Zateplovací systém,zakončeno stěrkou,fasáda,izolant fenolická pěna 100 mm | m2 | 50.8 |  | 0 |  | 0 |  | 0 | 21 | 0 | 0.02462 | 1.25 | 0 | 0 |  | Vlastní | Indiv | 0 | 0 |  | Práce |  |  |  | POL1_1
|  | zakončený stěrkou s výztužnou tkaninou,provedení a kotvení včetně veškerého materiálu viz detaily dle PD | [24 empty] | POP |  | zakončený stěrkou s výztužnou tkaninou,provedení a kotvení včetně veškerého materiálu viz detaily dle PD
|  | D 1.1.1.14 S16 : 50,8 |  | 50.8 | [22 empty] | VV | 0
94 | 622391002R00 | Příplatek za montáž KZS na podhledu, bez dodávky materiálu | m2 | 29.6 |  | 0 |  | 0 |  | 0 | 21 | 0 | 0 | 0 | 0 | 0 | 801-1 | RTS 19/ I | RTS 18/ II | 0.3051 | 9.03 |  | Práce |  |  |  | POL1_1
95 | 622391161RT2 | Příplatek za kotvení ETICS s izolatem z polystyrénu, tloušťky do 100 mm, pomocí injektážních kotev 6 ks/m2 | m2 | 71.1 |  | 0 |  | 0 |  | 0 | 21 | 0 | 0.00012 | 0.01 | 0 | 0 | 801-1 | RTS 19/ I | RTS 18/ II | 0.4192 | 29.81 |  | Práce |  |  |  | POL1_1
|  | D 1.1.1.14 S16 : 50,8 |  | 50.8 | [22 empty] | VV | 0
|  | S17 : 7,3 |  | 7.3 | [22 empty] | VV | 0
|  | S19 : 13 |  | 13 | [22 empty] | VV | 0
96 | 622391161RT6 | Příplatek za kotvení ETICS s izolatem z polystyrénu, tloušťky do 180 mm, pomocí injektážních kotev 6 ks/m2 | m2 | 825.9 |  | 0 |  | 0 |  | 0 | 21 | 0 | 0.00024 | 0.2 | 0 | 0 | 801-1 | RTS 19/ I | RTS 18/ II | 0.4132 | 341.26 |  | Práce |  |  |  | POL1_1
|  | D 1.1.1.14 S1 : 627,4 |  | 627.4 | [22 empty] | VV | 0
|  | S2 : 147 |  | 147 | [22 empty] | VV | 0
|  | S3 : 40 |  | 40 | [22 empty] | VV | 0
|  | S15 : 11,5 |  | 11.5 | [22 empty] | VV | 0
97 | 622391161RT7 | Příplatek za kotvení ETICS s izolatem z polystyrénu, tloušťky do 200 mm, pomocí injektážních kotev 6 ks/m2 | m2 | 98 |  | 0 |  | 0 |  | 0 | 21 | 0 | 0.00024 | 0.02 | 0 | 0 | 801-1 | RTS 19/ I | RTS 18/ II | 0.4132 | 40.49 |  | Práce |  |  |  | POL1_1
|  | D 1.1.1.14 S14 : 98 |  | 98 | [22 empty] | VV | 0
98 | 622319021R00 | Profily zakládací plastové, pro jakoukoliv tloušťku izolantu | m | 104.604 |  | 0 |  | 0 |  | 0 | 21 | 0 | 0.00044 | 0.05 | 0 | 0 | 801-1 | RTS 19/ I | RTS 18/ II | 0.32 | 33.47 |  | Práce |  |  |  | POL1_1
|  | D 1.1.1.1-17 : 29,924+0,696+1,3+1,3+1,3+13,125+34,277+1,3+1,7+1,7+0,61+0,5+0,66+1,65+2,43+1,05+1,58+3,972+5,53 |  | 104.6 | [22 empty] | VV | 0
99 | 622319031R00 | Těsnicí prvky expanzní páska mezi soklovým profilem a soklovou deskou, rozměr 15x4 mm, pro spáru šířky 3-7 mm | m | 104.604 |  | 0 |  | 0 |  | 0 | 21 | 0 | 0 | 0 | 0 | 0 | 801-1 | RTS 19/ I | RTS 18/ II | 0.0333 | 3.48 |  | Práce |  |  |  | POL1_1
100 | 622300157R00 | Příslušenství pro zateplovací systém montáž, napojovací lišty na oplechování atiky, | m | 104.604 |  | 0 |  | 0 |  | 0 | 21 | 0 | 0 | 0 | 0 | 0 | 801-1 | RTS 19/ I | RTS 18/ II | 0.06 | 6.28 |  | Práce |  |  |  | POL1_1
|  | D 1.1.1.1-17 : 29,924+0,696+1,3+1,3+1,3+13,125+34,277+1,3+1,7+1,7+0,61+0,5+0,66+1,65+2,43+1,05+1,58+3,972+5,53 |  | 104.6 | [22 empty] | VV | 0
101 | 622391160T00 | Příplatek za injekt. kotvy Spiral Anksys 6 ks/m2-iz.do 50mm | m2 | 63.5 |  | 0 |  | 0 |  | 0 | 21 | 0 | 0.00012 | 0.01 | 0 | 0 |  | Vlastní | Indiv | 0 | 0 |  | Práce |  |  |  | POL1_1
|  | D 1.1.1.14 S13 : 48 |  | 48 | [22 empty] | VV | 0
|  | S15 : 11,5 |  | 11.5 | [22 empty] | VV | 0
|  | S22 : 2 |  | 2 | [22 empty] | VV | 0
|  | S23 : 2 |  | 2 | [22 empty] | VV | 0
102 | 622421131R00 | Omítky vnější stěn vápenné nebo vápenocementové hladké, , složitost 1÷ 2 | m2 | 960 |  | 0 |  | 0 |  | 0 | 21 | 0 | 0.04817 | 46.24 | 0 | 0 | 801-1 | RTS 19/ I | RTS 18/ II | 0.743 | 713.28 |  | Práce |  |  |  | POL1_1
|  | D 1.1.1.14 S1 : 627,4 |  | 627.4 | [22 empty] | VV | 0
|  | S2 : 147 |  | 147 | [22 empty] | VV | 0
|  | S11 : 15 |  | 15 | [22 empty] | VV | 0
|  | S14 : 98 |  | 98 | [22 empty] | VV | 0
|  | S15 : 11,5 |  | 11.5 | [22 empty] | VV | 0
|  | S16 : 50,8 |  | 50.8 | [22 empty] | VV | 0
|  | S17 : 7,3 |  | 7.3 | [22 empty] | VV | 0
|  | S22 : 2 |  | 2 | [22 empty] | VV | 0
|  | D 1.1.1.13 : 1 |  | 1 | [22 empty] | VV | 0
103 | 622423421R00 | Oprava vnějších omítek vápenných a vápenocementových štukových, stupeň členitosti 3, v množství opravované plochy přes 30 do 40 %, s barvením na 100% opravované plochy, bez nákladů na umělecké dekorace fasád | m2 | 29.6 |  | 0 |  | 0 |  | 0 | 21 | 0 | 0.03599 | 1.07 | 0 | 0 | 801-4 | RTS 19/ I | RTS 18/ II | 0.50625 | 14.99 |  | Práce |  |  |  | POL1_1
|  | bez otlučení vadných míst | [24 empty] | SPI
|  | D 1.1.1.14 S10 : 29,6 |  | 29.6 | [22 empty] | VV | 0
104 | 622432112R00 | Omítky vnější stěn z umělého kamene v přírodní barvě drtí dekorativní střednězrnné, akrylátové | m2 | 156.3 |  | 0 |  | 0 |  | 0 | 21 | 0 | 0.00618 | 0.97 | 0 | 0 | 801-1 | RTS 19/ I | RTS 18/ II | 0.5 | 78.15 |  | Práce |  |  |  | POL1_1
|  | D 1.1.1.14 S2 : 147 |  | 147 | [22 empty] | VV | 0
|  | S17 : 7,3 |  | 7.3 | [22 empty] | VV | 0
|  | S22 : 2 |  | 2 | [22 empty] | VV | 0
105 | 622473187RT2 | Příplatek za okenní začišťovací lištu včetně dodávky | m | 180.305 |  | 0 |  | 0 |  | 0 | 21 | 0 | 0.00015 | 0.03 | 0 | 0 | 801-1 | RTS 19/ I | RTS 18/ II | 0.06 | 10.82 |  | Práce |  |  |  | POL1_1
|  | D 1.1.1.15 P01 : (1,5+0,5*2)*1 |  | 2.5 | [22 empty] | VV | 0
|  | P02 : (0,6+0,9*2)*1 |  | 2.4 | [22 empty] | VV | 0
|  | P03 : (1,05+1,78*2)*1 |  | 4.61 | [22 empty] | VV | 0
|  | P04 : (1,05+1,84*2)*1 |  | 4.73 | [22 empty] | VV | 0
|  | P05 : (0,96+1,74*2)*1 |  | 4.44 | [22 empty] | VV | 0
|  | P06 : (0,43+0,72*2)*5 |  | 9.35 | [22 empty] | VV | 0
|  | P07 : (1,15+2,1*2)*6 |  | 32.1 | [22 empty] | VV | 0
|  | P08 : (1,75+2,1*2)*2 |  | 11.9 | [22 empty] | VV | 0
|  | P09 : (0,6+2,1*2)*5 |  | 24 | [22 empty] | VV | 0
|  | P10 : (0,56+2,1*2)*1 |  | 4.76 | [22 empty] | VV | 0
|  | P11 : (0,485+2,1*2)*1 |  | 4.69 | [22 empty] | VV | 0
|  | P12 : (0,6+1,9*2)*1 |  | 4.4 | [22 empty] | VV | 0
|  | P13 : (1,05+1,94*2)*2 |  | 9.86 | [22 empty] | VV | 0
|  | P14 : (1,09+1,87*2)*1 |  | 4.83 | [22 empty] | VV | 0
|  | P15 : (0,95+1,87*2)*1 |  | 4.69 | [22 empty] | VV | 0
|  | P16 : (1,15+2,1*2)*2 |  | 10.7 | [22 empty] | VV | 0
|  | P17 : (0,43+1,34*2)*1 |  | 3.11 | [22 empty] | VV | 0
|  | P18 : (0,64+1,83*2)*3 |  | 12.9 | [22 empty] | VV | 0
|  | P19 : (1,04+1,95*2)*1 |  | 4.94 | [22 empty] | VV | 0
|  | P20 : (1,79+1,79*2)*1 |  | 5.37 | [22 empty] | VV | 0
|  | P21 : (0,86+1,79*2)*1 |  | 4.44 | [22 empty] | VV | 0
|  | P22 : (0,6+1,18*2)*2 |  | 5.92 | [22 empty] | VV | 0
|  | P23 : (1,15+1,26*2)*1 |  | 3.67 | [22 empty] | VV | 0
106 | 622481211RT2 | Vyztužení povrchových úprav vnějších stěn stěrkou s výztužnou sklotextilní tkaninou, s dodávkou sítě a stěrkového tmelu | m2 | 263.1 |  | 0 |  | 0 |  | 0 | 21 | 0 | 0.00367 | 0.97 | 0 | 0 | 801-1 | RTS 19/ I | RTS 18/ II | 0.362 | 95.24 |  | Práce |  |  |  | POL1_1
|  | D 1.1.1.14 S2 : 147 |  | 147 | [22 empty] | VV | 0
|  | S3 : 40 |  | 40 | [22 empty] | VV | 0
|  | S16 : 50,8 |  | 50.8 | [22 empty] | VV | 0
|  | S17 : 7,3 |  | 7.3 | [22 empty] | VV | 0
|  | S19 : 13 |  | 13 | [22 empty] | VV | 0
|  | S22 : 2 |  | 2 | [22 empty] | VV | 0
|  | S23 : 2 |  | 2 | [22 empty] | VV | 0
|  | D 1.1.1.13 : 1 |  | 1 | [22 empty] | VV | 0
107 | 622481291R00 | Vyztužení povrchových úprav vnějších stěn montáž výztužné lišty rohové a dilatační- bez dodávky materiálu | m | 388.1242 |  | 0 |  | 0 |  | 0 | 21 | 0 | 0 | 0 | 0 | 0 | 801-1 | RTS 19/ I | RTS 18/ II | 0.1 | 38.81 |  | Práce |  |  |  | POL1_1
|  | Začátek provozního součtu | [24 empty] | VV
|  | D 1.1.1.15 P01 : (1,5+0,5*2)*1 |  | 2.5 | [22 empty] | VV | 2
|  | P02 : (0,6+0,9*2)*1 |  | 2.4 | [22 empty] | VV | 2
|  | P03 : (1,05+1,78*2)*1 |  | 4.61 | [22 empty] | VV | 2
|  | P04 : (1,05+1,84*2)*1 |  | 4.73 | [22 empty] | VV | 2
|  | P05 : (0,96+1,74*2)*1 |  | 4.44 | [22 empty] | VV | 2
|  | P06 : (0,43+0,72*2)*5 |  | 9.35 | [22 empty] | VV | 2
|  | P07 : (1,15+2,1*2)*6 |  | 32.1 | [22 empty] | VV | 2
|  | P08 : (1,75+2,1*2)*2 |  | 11.9 | [22 empty] | VV | 2
|  | P09 : (0,6+2,1*2)*5 |  | 24 | [22 empty] | VV | 2
|  | P10 : (0,56+2,1*2)*1 |  | 4.76 | [22 empty] | VV | 2
|  | P11 : (0,485+2,1*2)*1 |  | 4.69 | [22 empty] | VV | 2
|  | P12 : (0,6+1,9*2)*1 |  | 4.4 | [22 empty] | VV | 2
|  | P13 : (1,05+1,94*2)*2 |  | 9.86 | [22 empty] | VV | 2
|  | P14 : (1,09+1,87*2)*1 |  | 4.83 | [22 empty] | VV | 2
|  | P15 : (0,95+1,87*2)*1 |  | 4.69 | [22 empty] | VV | 2
|  | P16 : (1,15+2,1*2)*2 |  | 10.7 | [22 empty] | VV | 2
|  | P17 : (0,43+1,34*2)*1 |  | 3.11 | [22 empty] | VV | 2
|  | P18 : (0,64+1,83*2)*3 |  | 12.9 | [22 empty] | VV | 2
|  | P19 : (1,04+1,95*2)*1 |  | 4.94 | [22 empty] | VV | 2
|  | P20 : (1,79+1,79*2)*1 |  | 5.37 | [22 empty] | VV | 2
|  | P21 : (0,86+1,79*2)*1 |  | 4.44 | [22 empty] | VV | 2
|  | P22 : (0,6+1,18*2)*2 |  | 5.92 | [22 empty] | VV | 2
|  | P23 : (1,15+1,26*2)*1 |  | 3.67 | [22 empty] | VV | 2
|  | Mezisoučet | [24 empty] | VV | 3
|  | Konec provozního součtu | [24 empty] | VV
|  | 180,305/2,5*1,1 |  | 79.33 | [22 empty] | VV | 0
|  | D 1.1.1.13 : 6,11+3+2,5+10,7+9,91+10,94*2+13,5*2+10,44*2+11,9*2+11*2+10,25*2+11*2+2,5*2+9*2 |  | 213.28 | [22 empty] | VV | 0
|  | D 1.1.1.13 : 10,94*2+13,5*1+10,44*2+10,25*1+11*1+9*2 |  | 95.51 | [22 empty] | VV | 0
108 | 622481292R00 | Vyztužení povrchových úprav vnějších stěn montáž výztužné lišty okenní a podokenní - bez dodávky materiálu | m | 211.83 |  | 0 |  | 0 |  | 0 | 21 | 0 | 0 | 0 | 0 | 0 | 801-1 | RTS 19/ I | RTS 18/ II | 0.1 | 21.18 |  | Práce |  |  |  | POL1_1
|  | D 1.1.1.15 P01 : (1,5+0,5)*2*1 |  | 4 | [22 empty] | VV | 0
|  | P02 : (0,6+0,9)*2*1 |  | 3 | [22 empty] | VV | 0
|  | P04 : (1,05+1,84)*2*1 |  | 5.78 | [22 empty] | VV | 0
|  | P05 : (0,96+1,74)*2*1 |  | 5.4 | [22 empty] | VV | 0
|  | P06 : (0,43+0,72)*2*5 |  | 11.5 | [22 empty] | VV | 0
|  | P07 : (1,15+2,1)*2*6 |  | 39 | [22 empty] | VV | 0
|  | P08 : (1,75+2,1)*2*2 |  | 15.4 | [22 empty] | VV | 0
|  | P09 : (0,6+2,1)*2*5 |  | 27 | [22 empty] | VV | 0
|  | P10 : (0,56+2,1)*2*1 |  | 5.32 | [22 empty] | VV | 0
|  | P11 : (0,485+2,1)*2*1 |  | 5.17 | [22 empty] | VV | 0
|  | P12 : (0,6+1,9)*2*1 |  | 5 | [22 empty] | VV | 0
|  | P13 : (1,05+1,94)*2*2 |  | 11.96 | [22 empty] | VV | 0
|  | P14 : (1,09+1,87)*2*1 |  | 5.92 | [22 empty] | VV | 0
|  | P15 : (0,95+1,87)*2*1 |  | 5.64 | [22 empty] | VV | 0
|  | P16 : (1,15+2,1)*2*2 |  | 13 | [22 empty] | VV | 0
|  | P17 : (0,43+1,34)*2*1 |  | 3.54 | [22 empty] | VV | 0
|  | P18 : (0,64+1,83)*2*3 |  | 14.82 | [22 empty] | VV | 0
|  | P19 : (1,04+1,95)*2*1 |  | 5.98 | [22 empty] | VV | 0
|  | P20 : (1,79+1,79)*2*1 |  | 7.16 | [22 empty] | VV | 0
|  | P21 : (0,86+1,79)*2*1 |  | 5.3 | [22 empty] | VV | 0
|  | P22 : (0,6+1,18)*2*2 |  | 7.12 | [22 empty] | VV | 0
|  | P23 : (1,15+1,26)*2*1 |  | 4.82 | [22 empty] | VV | 0
109 | 622904112R00 | Očištění fasád tlakovou vodou, složitost fasády 1 - 2 | m2 | 1162.2 |  | 0 |  | 0 |  | 0 | 21 | 0 | 2e-05 | 0.02 | 0 | 0 | 801-1 | RTS 19/ I | RTS 18/ II | 0.11 | 127.84 |  | Práce |  |  |  | POL1_1
|  | D 1.1.1.14 S1 : 627,4 |  | 627.4 | [22 empty] | VV | 0
|  | S2 : 147 |  | 147 | [22 empty] | VV | 0
|  | S3 : 40 |  | 40 | [22 empty] | VV | 0
|  | S10 : 29,6 |  | 29.6 | [22 empty] | VV | 0
|  | S11 : 15 |  | 15 | [22 empty] | VV | 0
|  | S14 : 98 |  | 98 | [22 empty] | VV | 0
|  | S16 : 50,8 |  | 50.8 | [22 empty] | VV | 0
|  | S17 : 7,3 |  | 7.3 | [22 empty] | VV | 0
|  | S19 : 13 |  | 13 | [22 empty] | VV | 0
|  | S25 : 47,7 |  | 47.7 | [22 empty] | VV | 0
|  | S26 : 86,4 |  | 86.4 | [22 empty] | VV | 0
110 | 931961113T00 | Vložky do dilatačních spár,XPS, tl 10 mm | m2 | 12.012 |  | 0 |  | 0 |  | 0 | 21 | 0 | 0.00063 | 0.01 | 0 | 0 |  | Vlastní | Indiv | 0 | 0 |  | Práce |  |  |  | POL1_1
|  | D 1.1.1.17 : 2*8,5 |  | 17 | [22 empty] | VV | 0
|  | -1,16*2,15*2 |  | -4.99 | [22 empty] | VV | 0
111 | 28350213R | profil dilatační plast, se síťovinou; tvar rohový | kus | 52.5305 |  | 0 |  | 0 |  | 0 | 21 | 0 | 0.00049 | 0.03 | 0 | 0 | SPCM | RTS 19/ I | RTS 18/ II | 0 | 0 |  | Specifikace |  |  |  | POL3_1
|  | D 1.1.1.13 : (10,94*2+13,5*1+10,44*2+10,25*1+11*1+9*2)/2*1,1 |  | 52.53 | [22 empty] | VV | 0
112 | 283502511R | lišta rohová; se síťovinou 100/150mm; materiál PVC; š = 100,0 mm; l = 2 500 mm | kus | 173.1774 |  | 0 |  | 0 |  | 0 | 21 | 0 | 0.00025 | 0.04 | 0 | 0 | SPCM | RTS 19/ I | RTS 18/ II | 0 | 0 |  | Specifikace |  |  |  | POL3_1
|  | Začátek provozního součtu | [24 empty] | VV
|  | D 1.1.1.15 P01 : (1,5+0,5*2)*1 |  | 2.5 | [22 empty] | VV | 2
|  | P02 : (0,6+0,9*2)*1 |  | 2.4 | [22 empty] | VV | 2
|  | P03 : (1,05+1,78*2)*1 |  | 4.61 | [22 empty] | VV | 2
|  | P04 : (1,05+1,84*2)*1 |  | 4.73 | [22 empty] | VV | 2
|  | P05 : (0,96+1,74*2)*1 |  | 4.44 | [22 empty] | VV | 2
|  | P06 : (0,43+0,72*2)*5 |  | 9.35 | [22 empty] | VV | 2
|  | P07 : (1,15+2,1*2)*6 |  | 32.1 | [22 empty] | VV | 2
|  | P08 : (1,75+2,1*2)*2 |  | 11.9 | [22 empty] | VV | 2
|  | P09 : (0,6+2,1*2)*5 |  | 24 | [22 empty] | VV | 2
|  | P10 : (0,56+2,1*2)*1 |  | 4.76 | [22 empty] | VV | 2
|  | P11 : (0,485+2,1*2)*1 |  | 4.69 | [22 empty] | VV | 2
|  | P12 : (0,6+1,9*2)*1 |  | 4.4 | [22 empty] | VV | 2
|  | P13 : (1,05+1,94*2)*2 |  | 9.86 | [22 empty] | VV | 2
|  | P14 : (1,09+1,87*2)*1 |  | 4.83 | [22 empty] | VV | 2
|  | P15 : (0,95+1,87*2)*1 |  | 4.69 | [22 empty] | VV | 2
|  | P16 : (1,15+2,1*2)*2 |  | 10.7 | [22 empty] | VV | 2
|  | P17 : (0,43+1,34*2)*1 |  | 3.11 | [22 empty] | VV | 2
|  | P18 : (0,64+1,83*2)*3 |  | 12.9 | [22 empty] | VV | 2
|  | P19 : (1,04+1,95*2)*1 |  | 4.94 | [22 empty] | VV | 2
|  | P20 : (1,79+1,79*2)*1 |  | 5.37 | [22 empty] | VV | 2
|  | P21 : (0,86+1,79*2)*1 |  | 4.44 | [22 empty] | VV | 2
|  | P22 : (0,6+1,18*2)*2 |  | 5.92 | [22 empty] | VV | 2
|  | P23 : (1,15+1,26*2)*1 |  | 3.67 | [22 empty] | VV | 2
|  | Mezisoučet | [24 empty] | VV | 3
|  | Konec provozního součtu | [24 empty] | VV
|  | 180,305/2,5*1,1 |  | 79.33 | [22 empty] | VV | 0
|  | D 1.1.1.13 : (6,11+3+2,5+10,7+9,91+10,94*2+13,5*2+10,44*2+11,9*2+11*2+10,25*2+11*2+2,5*2+9*2)/2,5*1,1 |  | 93.84 | [22 empty] | VV | 0
113 | 283502707R | profil plastový stavební parapetní; s tkaninou; tkanina 100 mm | m | 71.9125 |  | 0 |  | 0 |  | 0 | 21 | 0 | 1e-05 | 0 | 0 | 0 | SPCM | RTS 19/ I | RTS 18/ II | 0 | 0 |  | Specifikace |  |  |  | POL3_1
|  | Začátek provozního součtu | [24 empty] | VV
|  | D 1.1.1.15 K25 : 0,65*3 |  | 1.95 | [22 empty] | VV | 2
|  | K14 : 0,96*1 |  | 0.96 | [22 empty] | VV | 2
|  | D 1.1.1.15 K03 : 1,78*1 |  | 1.78 | [22 empty] | VV | 2
|  | D 1.1.1.15 K01 : 1,5*1 |  | 1.5 | [22 empty] | VV | 2
|  | K 05 : 1,05*1 |  | 1.05 | [22 empty] | VV | 2
|  | K06 : 0,96*1 |  | 0.96 | [22 empty] | VV | 2
|  | D 1.1.1.15 K02 : 0,8*8 |  | 6.4 | [22 empty] | VV | 2
|  | K07 : 0,43*3 |  | 1.29 | [22 empty] | VV | 2
|  | K08 : 1,15*11 |  | 12.65 | [22 empty] | VV | 2
|  | K09 : 1,05*21 |  | 22.05 | [22 empty] | VV | 2
|  | K10 : 1,75*2 |  | 3.5 | [22 empty] | VV | 2
|  | K11 : 0,6*8 |  | 4.8 | [22 empty] | VV | 2
|  | K12 : 0,56*1 |  | 0.56 | [22 empty] | VV | 2
|  | K13 : 0,485*1 |  | 0.49 | [22 empty] | VV | 2
|  | K15 : 1,09*1 |  | 1.09 | [22 empty] | VV | 2
|  | K16 : 0,95*1 |  | 0.95 | [22 empty] | VV | 2
|  | K26 : 1,4*2 |  | 2.8 | [22 empty] | VV | 2
|  | D 1.1.1.15 K04 : 0,6*1 |  | 0.6 | [22 empty] | VV | 2
|  | Mezisoučet | [24 empty] | VV | 3
|  | Konec provozního součtu | [24 empty] | VV
|  | 65,375*1,1 |  | 71.91 | [22 empty] | VV | 0
114 | 283502829R | lišta napojovací; s tkaninou 125 mm; materiál PVC; způsob spojení: svařování; bílá | m | 115.0644 |  | 0 |  | 0 |  | 0 | 21 | 0 | 0.00026 | 0.03 | 0 | 0 | SPCM | RTS 19/ I | RTS 18/ II | 0 | 0 |  | Specifikace |  |  |  | POL3_1
|  | D 1.1.1.1-17 : 104,604*1,1 |  | 115.06 | [22 empty] | VV | 0
Díl: | 63 | Podlahy a podlahové konstrukce |  |  |  | 0 |  | 0 |  | 0 |  | 0 |  | 0.63 |  | 0 |  |  |  |  | 0.65 | [5 empty] | DIL
115 | 631313611R00 | Mazanina z betonu prostého tl. přes 80 do 120 mm třídy C 16/20 , | m3 | 0.25 |  | 0 |  | 0 |  | 0 | 21 | 0 | 2.525 | 0.63 | 0 | 0 | 801-1 | RTS 19/ I | RTS 18/ II | 2.58 | 0.65 |  | Práce |  |  |  | POL1_1
|  | (z kameniva) hlazená dřevěným hladítkem | [24 empty] | SPI
|  | D 1.1.1.12,14 S18 : 2,5*0,1 |  | 0.25 | [22 empty] | VV | 0
Díl: | 64 | Výplně otvorů |  |  |  | 0 |  | 0 |  | 0 |  | 0 |  | 8.99 |  | 0 |  |  |  |  | 166.05 | [5 empty] | DIL
116 | 642945111R00 | Osazení ocelových zárubní protipožárních jednokřídlových, do 2,5 m2 | kus | 16 |  | 0 |  | 0 |  | 0 | 21 | 0 | 0.49075 | 7.85 | 0 | 0 | 801-1 | RTS 19/ I | RTS 18/ II | 8.82 | 141.12 |  | Práce |  |  |  | POL1_1
|  | a protiplynových dveří bez nebo včetně dveřních křídel do vynechaného otvoru, s obetonováním , včetně manipulační dopravy, kotvení zárubně do zdiva např. s uklínováním, s případným přivařením k obnažené výztuži, se zalitím, resp. zabetonováním, včetně bednění. | [24 empty] | SPI |  | a protiplynových dveří bez nebo včetně dveřních křídel do vynechaného otvoru, s obetonováním , včetně manipulační dopravy, kotvení zárubně do zdiva např. s uklínováním, s případným přivařením k obnažené výztuži, se zalitím, resp. zabetonováním, včetně bednění.
|  | D 1.1.1.15 Z08 70cm : 1+1 |  | 2 | [22 empty] | VV | 0
|  | Z09 80cm : 3+2 |  | 5 | [22 empty] | VV | 0
|  | Z10 90cm : 1 |  | 1 | [22 empty] | VV | 0
|  | Z11 60cm : 1 |  | 1 | [22 empty] | VV | 0
|  | Z12 90cm : 1 |  | 1 | [22 empty] | VV | 0
|  | Z13 80cm : 1 |  | 1 | [22 empty] | VV | 0
|  | Z14 90cm : 1+2 |  | 3 | [22 empty] | VV | 0
|  | Z15 90cm : 2 |  | 2 | [22 empty] | VV | 0
117 | 642945112R00 | Osazení ocelových zárubní protipožárních dvoukřídlových, přes 2,5 do 6,5 m2 | kus | 1 |  | 0 |  | 0 |  | 0 | 21 | 0 | 0.60864 | 0.61 | 0 | 0 | 801-1 | RTS 19/ I | RTS 18/ II | 10.999 | 11 |  | Práce |  |  |  | POL1_1
|  | a protiplynových dveří bez nebo včetně dveřních křídel do vynechaného otvoru, s obetonováním , včetně manipulační dopravy, kotvení zárubně do zdiva např. s uklínováním, s případným přivařením k obnažené výztuži, se zalitím, resp. zabetonováním, včetně bednění. | [24 empty] | SPI |  | a protiplynových dveří bez nebo včetně dveřních křídel do vynechaného otvoru, s obetonováním , včetně manipulační dopravy, kotvení zárubně do zdiva např. s uklínováním, s případným přivařením k obnažené výztuži, se zalitím, resp. zabetonováním, včetně bednění.
|  | D 1.1.1.15 Z08 120cm : 1 |  | 1 | [22 empty] | VV | 0
118 | 648991111R00 | Osazení parapetních desek z plastických hmot šířky do 200 mm | m | 4.26 |  | 0 |  | 0 |  | 0 | 21 | 0 | 0.00222 | 0.01 | 0 | 0 | 801-1 | RTS 19/ I | RTS 18/ II | 0.356 | 1.52 |  | Práce |  |  |  | POL1_1
|  | a poloplastických hmot na montážní pěnu, zapravení omítky pod parapetem, těsnění spáry mezi parapetem a rámem okna, dodávka silikonu. | [24 empty] | SPI |  | a poloplastických hmot na montážní pěnu, zapravení omítky pod parapetem, těsnění spáry mezi parapetem a rámem okna, dodávka silikonu.
|  | D 1.1.1.15 P24 : 1,5*1 |  | 1.5 | [22 empty] | VV | 0
|  | P36 : 0,56*1 |  | 0.56 | [22 empty] | VV | 0
|  | P37 : 1,15*1 |  | 1.15 | [22 empty] | VV | 0
|  | P38 : 1,05*1 |  | 1.05 | [22 empty] | VV | 0
119 | 648991113R00 | Osazení parapetních desek z plastických hmot šířky nad 200 mm | m | 29.205 |  | 0 |  | 0 |  | 0 | 21 | 0 | 0.00222 | 0.06 | 0 | 0 | 801-1 | RTS 19/ I | RTS 18/ II | 0.425 | 12.41 |  | Práce |  |  |  | POL1_1
|  | a poloplastických hmot na montážní pěnu, zapravení omítky pod parapetem, těsnění spáry mezi parapetem a rámem okna, dodávka silikonu. | [24 empty] | SPI |  | a poloplastických hmot na montážní pěnu, zapravení omítky pod parapetem, těsnění spáry mezi parapetem a rámem okna, dodávka silikonu.
|  | D 1.1.1.15 P25 : 0,73*1 |  | 0.73 | [22 empty] | VV | 0
|  | P26 : 1,05*1 |  | 1.05 | [22 empty] | VV | 0
|  | P27 : 0,96*1 |  | 0.96 | [22 empty] | VV | 0
|  | P28 : 0,43*1 |  | 0.43 | [22 empty] | VV | 0
|  | P29 : 1,15*1 |  | 1.15 | [22 empty] | VV | 0
|  | P30 : 0,43*1 |  | 0.43 | [22 empty] | VV | 0
|  | P31 : 0,43*2 |  | 0.86 | [22 empty] | VV | 0
|  | P32 : 1,2*2 |  | 2.4 | [22 empty] | VV | 0
|  | P33 : 1,8*1 |  | 1.8 | [22 empty] | VV | 0
|  | P34 : 0,6*5 |  | 3 | [22 empty] | VV | 0
|  | P35 : 0,485*1 |  | 0.49 | [22 empty] | VV | 0
|  | P39 : 1,13*1 |  | 1.13 | [22 empty] | VV | 0
|  | P40 : 0,99*1 |  | 0.99 | [22 empty] | VV | 0
|  | P41 : 0,6*1 |  | 0.6 | [22 empty] | VV | 0
|  | P42 : 1,15*2 |  | 2.3 | [22 empty] | VV | 0
|  | P43 : 0,63*1 |  | 0.63 | [22 empty] | VV | 0
|  | P44 : 1,2*3 |  | 3.6 | [22 empty] | VV | 0
|  | P45 : 1,8*1 |  | 1.8 | [22 empty] | VV | 0
|  | P46 : 1,09*1 |  | 1.09 | [22 empty] | VV | 0
|  | P47 : 1,08*1 |  | 1.08 | [22 empty] | VV | 0
|  | P48 : 1,83*1 |  | 1.83 | [22 empty] | VV | 0
|  | P49 : 0,43*2 |  | 0.86 | [22 empty] | VV | 0
120 | 5533103207T | Zárubeň ocelová HSE "DZD" EW 30 DP3 š.100,600x1970 L, P | kus | 1 |  | 0 |  | 0 |  | 0 | 21 | 0 | 0.0176 | 0.02 | 0 | 0 |  | Vlastní | Indiv | 0 | 0 |  | Specifikace |  |  |  | POL3_1
|  | Z11 60cm : 1 |  | 1 | [22 empty] | VV | 0
121 | 55331032107T | Zárubeň ocelová HSE "DZD" EI 30 DP1+C3 š.100,900x1970 L, P | kus | 2 |  | 0 |  | 0 |  | 0 | 21 | 0 | 0.0176 | 0.04 | 0 | 0 |  | Vlastní | Indiv | 0 | 0 |  | Specifikace |  |  |  | POL3_1
|  | Z15 90cm : 2 |  | 2 | [22 empty] | VV | 0
122 | 55331032109T | Zárubeň ocelová HSE "DZD" EW 30 DP3+C3 š.100,900x1970 L, P | kus | 3 |  | 0 |  | 0 |  | 0 | 21 | 0 | 0.0176 | 0.05 | 0 | 0 |  | Vlastní | Indiv | 0 | 0 |  | Specifikace |  |  |  | POL3_1
|  | Z14 90cm : 1+2 |  | 3 | [22 empty] | VV | 0
123 | 5533103210T | Zárubeň ocelová HSE "DZD" EW 30 DP3 š.100,800x1970 L, P | kus | 1 |  | 0 |  | 0 |  | 0 | 21 | 0 | 0.0176 | 0.02 | 0 | 0 |  | Vlastní | Indiv | 0 | 0 |  | Specifikace |  |  |  | POL3_1
|  | Z13 80cm : 1 |  | 1 | [22 empty] | VV | 0
124 | 55331032111T | Zárubeň ocelová HSE "DZD" EW 30 DP3+C3 š.100,800x1970 L, P | kus | 5 |  | 0 |  | 0 |  | 0 | 21 | 0 | 0.0176 | 0.09 | 0 | 0 |  | Vlastní | Indiv | 0 | 0 |  | Specifikace |  |  |  | POL3_1
|  | Z09 80cm : 3+2 |  | 5 | [22 empty] | VV | 0
125 | 55331032120T | Zárubeň ocelová HSE "DZD" EW 30 DP3 š.100,1200x1970 L, P | kus | 1 |  | 0 |  | 0 |  | 0 | 21 | 0 | 0.0176 | 0.02 | 0 | 0 |  | Vlastní | Indiv | 0 | 0 |  | Specifikace |  |  |  | POL3_1
|  | D 1.1.1.15 Z08 120cm : 1 |  | 1 | [22 empty] | VV | 0
126 | 5533103212T | Zárubeň ocelová HSE "DZD" EW 30 DP3 š.100,900x1970 L, P | kus | 2 |  | 0 |  | 0 |  | 0 | 21 | 0 | 0.0176 | 0.04 | 0 | 0 |  | Vlastní | Indiv | 0 | 0 |  | Specifikace |  |  |  | POL3_1
|  | Z10 90cm : 1 |  | 1 | [22 empty] | VV | 0
|  | Z12 90cm : 1 |  | 1 | [22 empty] | VV | 0
127 | 553310321T | Zárubeň ocelová HSE "DZD" EW 15 DP3 š.100, 700x1970 L, P | kus | 2 |  | 0 |  | 0 |  | 0 | 21 | 0 | 0.0176 | 0.04 | 0 | 0 |  | Vlastní | Indiv | 0 | 0 |  | Specifikace |  |  |  | POL3_1
|  | D 1.1.1.15 Z08 70cm : 1+1 |  | 2 | [22 empty] | VV | 0
128 | 607755201T | Parapet interiér PVC šíře 100mm parametry dle PD | m | 3.036 |  | 0 |  | 0 |  | 0 | 21 | 0 | 0.00195 | 0.01 | 0 | 0 |  | Vlastní | Indiv | 0 | 0 |  | Specifikace |  |  |  | POL3_1
|  | Začátek provozního součtu | [24 empty] | VV
|  | D 1.1.1.15 P36 : 0,56*1 |  | 0.56 | [22 empty] | VV | 2
|  | P37 : 1,15*1 |  | 1.15 | [22 empty] | VV | 2
|  | P38 : 1,05*1 |  | 1.05 | [22 empty] | VV | 2
|  | Mezisoučet | [24 empty] | VV | 3
|  | Konec provozního součtu | [24 empty] | VV
|  | 2,76*1,1 |  | 3.04 | [22 empty] | VV | 0
129 | 607755208T | Parapet interiér PVC šíře 180mm parametry dle PD | m | 1.65 |  | 0 |  | 0 |  | 0 | 21 | 0 | 0.00195 | 0 | 0 | 0 |  | Vlastní | Indiv | 0 | 0 |  | Specifikace |  |  |  | POL3_1
|  | D 1.1.1.15 P24 : 1,5*1*1,1 |  | 1.65 | [22 empty] | VV | 0
130 | 607755211T | Parapet interiér PVC šíře 210mm parametry dle PD | m | 0.946 |  | 0 |  | 0 |  | 0 | 21 | 0 | 0.0026 | 0 | 0 | 0 |  | Vlastní | Indiv | 0 | 0 |  | Specifikace |  |  |  | POL3_1
|  | D 1.1.1.15 P49 : 0,43*2*1,1 |  | 0.95 | [22 empty] | VV | 0
131 | 6077552123T | Parapet interiér PVC šíře 230mm parametry dle PD | m | 3.8335 |  | 0 |  | 0 |  | 0 | 21 | 0 | 0.0026 | 0.01 | 0 | 0 |  | Vlastní | Indiv | 0 | 0 |  | Specifikace |  |  |  | POL3_1
|  | Začátek provozního součtu | [24 empty] | VV
|  | D 1.1.1.15 P34 : 0,6*5 |  | 3 | [22 empty] | VV | 2
|  | P35 : 0,485*1 |  | 0.49 | [22 empty] | VV | 2
|  | Mezisoučet | [24 empty] | VV | 3
|  | Konec provozního součtu | [24 empty] | VV
|  | 3,485*1,1 |  | 3.83 | [22 empty] | VV | 0
132 | 60775523R | parapet vnitřní š = 300 mm; materiál - povrch laminátová fólie; materiál - jádro komůrkové ušlechtilé PVC; dekor barevný | m | 1.199 |  | 0 |  | 0 |  | 0 | 21 | 0 | 0.0039 | 0 | 0 | 0 | SPCM | RTS 19/ I | RTS 18/ II | 0 | 0 |  | Specifikace |  |  |  | POL3_1
|  | D 1.1.1.15 P46 : 1,09*1*1,1 |  | 1.2 | [22 empty] | VV | 0
133 | 6077552433T | Parapet interiér PVC šíře 330mm parametry dle PD | m | 9.141 |  | 0 |  | 0 |  | 0 | 21 | 0 | 0.00455 | 0.04 | 0 | 0 |  | Vlastní | Indiv | 0 | 0 |  | Specifikace |  |  |  | POL3_1
|  | Začátek provozního součtu | [24 empty] | VV
|  | D 1.1.1.15 P44 : 1,2*3 |  | 3.6 | [22 empty] | VV | 2
|  | P45 : 1,8*1 |  | 1.8 | [22 empty] | VV | 2
|  | P47 : 1,08*1 |  | 1.08 | [22 empty] | VV | 2
|  | P48 : 1,83*1 |  | 1.83 | [22 empty] | VV | 2
|  | Mezisoučet | [24 empty] | VV | 3
|  | Konec provozního součtu | [24 empty] | VV
|  | 8,31*1,1 |  | 9.14 | [22 empty] | VV | 0
134 | 6077552434T | Parapet interiér PVC šíře 340mm parametry dle PD | m | 0.473 |  | 0 |  | 0 |  | 0 | 21 | 0 | 0.00455 | 0 | 0 | 0 |  | Vlastní | Indiv | 0 | 0 |  | Specifikace |  |  |  | POL3_1
|  | D 1.1.1.15 P30 : 0,43*1*1,1 |  | 0.47 | [22 empty] | VV | 0
135 | 6077552436T | Parapet interiér PVC šíře 360mm parametry dle PD | m | 1.958 |  | 0 |  | 0 |  | 0 | 21 | 0 | 0.00455 | 0.01 | 0 | 0 |  | Vlastní | Indiv | 0 | 0 |  | Specifikace |  |  |  | POL3_1
|  | Začátek provozního součtu | [24 empty] | VV
|  | D 1.1.1.15 P29 : 1,15*1 |  | 1.15 | [22 empty] | VV | 2
|  | P43 : 0,63*1 |  | 0.63 | [22 empty] | VV | 2
|  | Mezisoučet | [24 empty] | VV | 3
|  | Konec provozního součtu | [24 empty] | VV
|  | 1,78*1,1 |  | 1.96 | [22 empty] | VV | 0
136 | 6077552438T | Parapet interiér PVC šíře 380mm parametry dle PD | m | 5.522 |  | 0 |  | 0 |  | 0 | 21 | 0 | 0.00455 | 0.03 | 0 | 0 |  | Vlastní | Indiv | 0 | 0 |  | Specifikace |  |  |  | POL3_1
|  | Začátek provozního součtu | [24 empty] | VV
|  | D 1.1.1.15 P39 : 1,13*1 |  | 1.13 | [22 empty] | VV | 2
|  | P40 : 0,99*1 |  | 0.99 | [22 empty] | VV | 2
|  | P41 : 0,6*1 |  | 0.6 | [22 empty] | VV | 2
|  | P42 : 1,15*2 |  | 2.3 | [22 empty] | VV | 2
|  | Mezisoučet | [24 empty] | VV | 3
|  | Konec provozního součtu | [24 empty] | VV
|  | 5,02*1,1 |  | 5.52 | [22 empty] | VV | 0
137 | 6077552542T | Parapet interiér PVC šíře 420mm parametry dle PD | m | 0.73 |  | 0 |  | 0 |  | 0 | 21 | 0 | 0.00522 | 0 | 0 | 0 |  | Vlastní | Indiv | 0 | 0 |  | Specifikace |  |  |  | POL3_1
|  | D 1.1.1.15 P25 : 0,73*1 |  | 0.73 | [22 empty] | VV | 0
138 | 6077552543T | Parapet interiér PVC šíře 430mm parametry dle PD | m | 4.62 |  | 0 |  | 0 |  | 0 | 21 | 0 | 0.00522 | 0.02 | 0 | 0 |  | Vlastní | Indiv | 0 | 0 |  | Specifikace |  |  |  | POL3_1
|  | Začátek provozního součtu | [24 empty] | VV
|  | D 1.1.1.15 P32 : 1,2*2 |  | 2.4 | [22 empty] | VV | 2
|  | P33 : 1,8*1 |  | 1.8 | [22 empty] | VV | 2
|  | Mezisoučet | [24 empty] | VV | 3
|  | Konec provozního součtu | [24 empty] | VV
|  | 4,2*1,1 |  | 4.62 | [22 empty] | VV | 0
139 | 6077552649T | Parapet interiér PVC šíře 490mm parametry dle PD | m | 0.473 |  | 0 |  | 0 |  | 0 | 21 | 0 | 0.0065 | 0 | 0 | 0 |  | Vlastní | Indiv | 0 | 0 |  | Specifikace |  |  |  | POL3_1
|  | D 1.1.1.15 P28 : 0,43*1*1,1 |  | 0.47 | [22 empty] | VV | 0
140 | 6077552652T | Parapet interiér PVC šíře 520mm parametry dle PD | m | 2.211 |  | 0 |  | 0 |  | 0 | 21 | 0 | 0.0065 | 0.01 | 0 | 0 |  | Vlastní | Indiv | 0 | 0 |  | Specifikace |  |  |  | POL3_1
|  | Začátek provozního součtu | [24 empty] | VV
|  | D 1.1.1.15 P26 : 1,05*1 |  | 1.05 | [22 empty] | VV | 2
|  | P27 : 0,96*1 |  | 0.96 | [22 empty] | VV | 2
|  | Mezisoučet | [24 empty] | VV | 3
|  | Konec provozního součtu | [24 empty] | VV
|  | 2,01*1,1 |  | 2.21 | [22 empty] | VV | 0
141 | 6077552762T | Parapet interiér PVC šíře 620mm parametry dle PD | m | 0.946 |  | 0 |  | 0 |  | 0 | 21 | 0 | 0.0078 | 0.01 | 0 | 0 |  | Vlastní | Indiv | 0 | 0 |  | Specifikace |  |  |  | POL3_1
|  | D 1.1.1.15 P31 : 0,43*2*1,1 |  | 0.95 | [22 empty] | VV | 0
Díl: | 8 | Trubní vedení |  |  |  | 0 |  | 0 |  | 0 |  | 0 |  | 0.07 |  | 0 |  |  |  |  | 3.43 | [5 empty] | DIL
142 | 871313121R00 | Montáž potrubí z trub z plastů těsněných gumovým kroužkem DN 150 mm | m | 14.7 |  | 0 |  | 0 |  | 0 | 21 | 0 | 0 | 0 | 0 | 0 | 827-1 | RTS 19/ I | RTS 18/ II | 0.066 | 0.97 |  | Práce |  |  |  | POL1_1
|  | v otevřeném výkopu ve sklonu do 20 %, | [24 empty] | SPI
|  | D 1.1.1.7 napojení svodů : 2,2*6 |  | 13.2 | [22 empty] | VV | 0
|  | 1,5*1 |  | 1.5 | [22 empty] | VV | 0
143 | 877313123R00 | Montáž tvarovek na potrubí z trub z plastů těsněných gumovým kroužkem jednoosých DN 150 mm | kus | 14 |  | 0 |  | 0 |  | 0 | 21 | 0 | 1e-05 | 0 | 0 | 0 | 827-1 | RTS 19/ I | RTS 18/ II | 0.176 | 2.46 |  | Práce |  |  |  | POL1_1
|  | v otevřeném výkopu, | [24 empty] | SPI
|  | D 1.1.1.7 napojení svodů : 6*2 |  | 12 | [22 empty] | VV | 0
|  | 1*2 |  | 2 | [22 empty] | VV | 0
144 | 877355119T00 | Napojení stávajícího dešťového svodu dle PD | kus | 7 |  | 0 |  | 0 |  | 0 | 21 | 0 | 7e-05 | 0 | 0 | 0 |  | Vlastní | Indiv | 0 | 0 |  | Práce |  |  |  | POL1_1
|  | D 1.1.1.7 napojení svodů : 7 |  | 7 | [22 empty] | VV | 0
145 | 28611145.AR | trubka plastová kanalizační PVC; hladká, s hrdlem; Sn 4 kN/m2; D = 125,0 mm; s = 3,20 mm; l = 500,0 mm | kus | 14 |  | 0 |  | 0 |  | 0 | 21 | 0 | 0.00085 | 0.01 | 0 | 0 | SPCM | RTS 19/ I | RTS 18/ II | 0 | 0 |  | Specifikace |  |  |  | POL3_1
|  | D 1.1.1.7 napojení svodů : 6*2 |  | 12 | [22 empty] | VV | 0
|  | 1*2 |  | 2 | [22 empty] | VV | 0
146 | 28611146.AR | trubka plastová kanalizační PVC; hladká, s hrdlem; Sn 4 kN/m2; D = 125,0 mm; s = 3,20 mm; l = 1000,0 mm | kus | 28 |  | 0 |  | 0 |  | 0 | 21 | 0 | 0.0017 | 0.05 | 0 | 0 | SPCM | RTS 19/ I | RTS 18/ II | 0 | 0 |  | Specifikace |  |  |  | POL3_1
|  | D 1.1.1.7 napojení svodů : 6*2*2 |  | 24 | [22 empty] | VV | 0
|  | 1*2*2 |  | 4 | [22 empty] | VV | 0
147 | 28651657.AR | koleno PVC; 45,0 °; D = 125,0 mm; s 1 hrdlem | kus | 14 |  | 0 |  | 0 |  | 0 | 21 | 0 | 0.00038 | 0.01 | 0 | 0 | SPCM | RTS 19/ I | RTS 18/ II | 0 | 0 |  | Specifikace |  |  |  | POL3_1
|  | D 1.1.1.7 napojení svodů : 6*2 |  | 12 | [22 empty] | VV | 0
|  | 1*2 |  | 2 | [22 empty] | VV | 0
Díl: | 94 | Lešení a stavební výtahy |  |  |  | 0 |  | 0 |  | 0 |  | 0 |  | 32.7 |  | 0 |  |  |  |  | 424.25 | [5 empty] | DIL
148 | 941941032R00 | Montáž lešení lehkého pracovního řadového s podlahami šířky od 0,80 do 1,00 m, výšky přes 10 do 30 m | m2 | 1467.5 |  | 0 |  | 0 |  | 0 | 21 | 0 | 0.01838 | 26.97 | 0 | 0 | 800-3 | RTS 19/ I | RTS 18/ II | 0.123 | 180.5 |  | Práce |  |  |  | POL1_1
|  | včetně kotvení | [24 empty] | SPI
|  | 36*12*2 |  | 864 | [22 empty] | VV | 0
|  | 3,5*2*11 |  | 77 | [22 empty] | VV | 0
|  | 3*13 |  | 39 | [22 empty] | VV | 0
|  | 6*13 |  | 78 | [22 empty] | VV | 0
|  | 5,5*10 |  | 55 | [22 empty] | VV | 0
|  | 13*15,5 |  | 201.5 | [22 empty] | VV | 0
|  | 3*3*17 |  | 153 | [22 empty] | VV | 0
149 | 941941192R00 | Montáž lešení lehkého pracovního řadového s podlahami příplatek za každý další i započatý měsíc použití lešení šířky šířky od 0,80 do 1,00 m a výšky přes 10 do 30 m | m2 | 4402.5 |  | 0 |  | 0 |  | 0 | 21 | 0 | 0.00082 | 3.61 | 0 | 0 | 800-3 | RTS 19/ I | RTS 18/ II | 0.006 | 26.42 |  | Práce |  |  |  | POL1_1
|  | včetně kotvení | [24 empty] | SPI
|  | Začátek provozního součtu | [24 empty] | VV
|  | 36*12*2 |  | 864 | [22 empty] | VV | 2
|  | 3,5*2*11 |  | 77 | [22 empty] | VV | 2
|  | 3*13 |  | 39 | [22 empty] | VV | 2
|  | 6*13 |  | 78 | [22 empty] | VV | 2
|  | 5,5*10 |  | 55 | [22 empty] | VV | 2
|  | 13*15,5 |  | 201.5 | [22 empty] | VV | 2
|  | 3*3*17 |  | 153 | [22 empty] | VV | 2
|  | Mezisoučet | [24 empty] | VV | 3
|  | Konec provozního součtu | [24 empty] | VV
|  | 1467,5*3 |  | 4402.5 | [22 empty] | VV | 0
150 | 941941831R00 | Demontáž lešení lehkého řadového s podlahami šířky od 0,8 do 1 m, výšky do 10 m | m2 | 1467.5 |  | 0 |  | 0 |  | 0 | 21 | 0 | 0 | 0 | 0 | 0 | 800-3 | RTS 19/ I | RTS 18/ II | 0.102 | 149.69 |  | Práce |  |  |  | POL1_1
151 | 941954141R00 | Montáž lešení pracovního vysunutého z otvorů s podepřením, ve výšce pracovní podlahy do 20 m | m2 | 36 |  | 0 |  | 0 |  | 0 | 21 | 0 | 0.03554 | 1.28 | 0 | 0 | 800-3 | RTS 19/ I | RTS 18/ II | 0.43 | 15.48 |  | Práce |  |  |  | POL1_1
|  | nebo ze střešní a věžové konstrukce, | [24 empty] | SPI
|  | věžička : 6*6 |  | 36 | [22 empty] | VV | 0
152 | 941954192R00 | Montáž lešení pracovního vysunutého z otvorů příplatek k ceně za každý další i započatý měsíc použití lešení s podepřením | m2 | 72 |  | 0 |  | 0 |  | 0 | 21 | 0 | 0.00357 | 0.26 | 0 | 0 | 800-3 | RTS 19/ I | RTS 18/ II | 0.018 | 1.3 |  | Práce |  |  |  | POL1_1
|  | nebo ze střešní a věžové konstrukce, | [24 empty] | SPI
|  | věžička : 6*6*2 |  | 72 | [22 empty] | VV | 0
153 | 941954841R00 | Demontáž lešení vysunutého z otvorů s podepřením, ve výšce pracovní podlahy do 20 m | m2 | 36 |  | 0 |  | 0 |  | 0 | 21 | 0 | 0 | 0 | 0 | 0 | 800-3 | RTS 19/ I | RTS 18/ II | 0.26 | 9.36 |  | Práce |  |  |  | POL1_1
154 | 941955001R00 | Lešení lehké pracovní pomocné pomocné, o výšce lešeňové podlahy do 1,2 m | m2 | 45 |  | 0 |  | 0 |  | 0 | 21 | 0 | 0.00121 | 0.05 | 0 | 0 | 800-3 | RTS 19/ I | RTS 18/ II | 0.177 | 7.97 |  | Práce |  |  |  | POL1_1
|  | D 1.1.1.14 S4 : 45 |  | 45 | [22 empty] | VV | 0
155 | 941955002R00 | Lešení lehké pracovní pomocné pomocné, o výšce lešeňové podlahy přes 1,2 do 1,9 m | m2 | 143.965 |  | 0 |  | 0 |  | 0 | 21 | 0 | 0.00158 | 0.23 | 0 | 0 | 800-3 | RTS 19/ I | RTS 18/ II | 0.214 | 30.81 |  | Práce |  |  |  | POL1_1
|  | D 1.1.1.8 OP6 : 4 |  | 4 | [22 empty] | VV | 0
|  | OP7 : 32 |  | 32 | [22 empty] | VV | 0
|  | OP8 : 10 |  | 10 | [22 empty] | VV | 0
|  | OP9 : 9 |  | 9 | [22 empty] | VV | 0
|  | D 1.1.1.9 OP12 : 17 |  | 17 | [22 empty] | VV | 0
|  | OP14 : 14 |  | 14 | [22 empty] | VV | 0
|  | D 1.1.1.8 OP17 : 3*0,75*3,25 |  | 7.31 | [22 empty] | VV | 0
|  | D 1.1.1.9 OP13 : 1,7*3,2 |  | 5.44 | [22 empty] | VV | 0
|  | OP11 : (1,3+0,55)*3,25 |  | 6.01 | [22 empty] | VV | 0
|  | D 1.1.1.8 OP1 : 3,5 |  | 3.5 | [22 empty] | VV | 0
|  | D 1.1.1.8 OP2 : 5,05 |  | 5.05 | [22 empty] | VV | 0
|  | OP3 : 5,1 |  | 5.1 | [22 empty] | VV | 0
|  | OP4 : 3,3 |  | 3.3 | [22 empty] | VV | 0
|  | OP5 : 6,45 |  | 6.45 | [22 empty] | VV | 0
|  | D 1.1.1.9 OP10 : 6,1 |  | 6.1 | [22 empty] | VV | 0
|  | OP 15 : 5,1 |  | 5.1 | [22 empty] | VV | 0
|  | OP16 : 4,6 |  | 4.6 | [22 empty] | VV | 0
156 | 943943222R00 | Montáž lešení prostorového lehkého bez podlah výšky přes 10 do 22 m | m3 | 19.0798 |  | 0 |  | 0 |  | 0 | 21 | 0 | 0.00735 | 0.14 | 0 | 0 | 800-3 | RTS 19/ I | RTS 18/ II | 0.033 | 0.63 |  | Práce |  |  |  | POL1_1
|  | pro zatížení podlahové plochy do 2 kPa (200 kg/m2), | [24 empty] | SPI
|  | D 1.1.1.1-17 S13 : 1,43*1,5*8,895 |  | 19.08 | [22 empty] | VV | 0
157 | 943943291R00 | Montáž lešení prostorového lehkého bez podlah příplatek za půdorysnou plochu do 6 m2 | m3 | 19.0798 |  | 0 |  | 0 |  | 0 | 21 | 0 | 0 | 0 | 0 | 0 | 800-3 | RTS 19/ I | RTS 18/ II | 0.006 | 0.11 |  | Práce |  |  |  | POL1_1
|  | pro zatížení podlahové plochy do 2 kPa (200 kg/m2), | [24 empty] | SPI
158 | 943943292R00 | Montáž lešení prostorového lehkého bez podlah příplatek za každý další i započatý měsíc použití lešení pro zatížení podlahové plochy do 2 kPa (200 kg/m2) | m3 | 38.1596 |  | 0 |  | 0 |  | 0 | 21 | 0 | 0.00012 | 0 | 0 | 0 | 800-3 | RTS 19/ I | RTS 18/ II | 0.001 | 0.04 |  | Práce |  |  |  | POL1_1
|  | pro zatížení podlahové plochy do 2 kPa (200 kg/m2), | [24 empty] | SPI
|  | D 1.1.1.1-17 S13 : 1,43*1,5*8,895*2 |  | 38.16 | [22 empty] | VV | 0
159 | 943943822R00 | Demontáž lešení prostorového lehkého výšky přes 10 do 22 m | m3 | 19.0798 |  | 0 |  | 0 |  | 0 | 21 | 0 | 0 | 0 | 0 | 0 | 800-3 | RTS 19/ I | RTS 18/ II | 0.022 | 0.42 |  | Práce |  |  |  | POL1_1
|  | bez podlah pro zatížení podlahové plochy do 2 kPa (200 kg/m2), | [24 empty] | SPI
160 | 943955141R00 | Montáž lešeňové podlahy ve světlíku nebo šachtě o půdorysné ploše do 6 m2 s příčníky nebo podélníky, | m2 | 8.58 |  | 0 |  | 0 |  | 0 | 21 | 0 | 0.01691 | 0.15 | 0 | 0 | 800-3 | RTS 19/ I | RTS 18/ II | 0.089 | 0.76 |  | Práce |  |  |  | POL1_1
|  | D 1.1.1.1-17 S13 : 1,43*1,5*4 |  | 8.58 | [22 empty] | VV | 0
161 | 943955191R00 | Montáž lešeňové podlahy příplatek k ceně za každý další i započatý měsíc použití lešení s příčníky nebo podélníky | m2 | 17.16 |  | 0 |  | 0 |  | 0 | 21 | 0 | 0.0004 | 0.01 | 0 | 0 | 800-3 | RTS 19/ I | RTS 18/ II | 0.002 | 0.03 |  | Práce |  |  |  | POL1_1
|  | D 1.1.1.1-17 S13 : 1,43*1,5*4*2 |  | 17.16 | [22 empty] | VV | 0
162 | 943955841R00 | Demontáž lešeňové podlahy ve světlíku nebo šachtě o půdorysné ploše do 6 m2 s příčníky nebo podélníky, | m2 | 8.58 |  | 0 |  | 0 |  | 0 | 21 | 0 | 0 | 0 | 0 | 0 | 800-3 | RTS 19/ I | RTS 18/ II | 0.085 | 0.73 |  | Práce |  |  |  | POL1_1
|  | D 1.1.1.1-17 S13 : 1,43*1,5*4 |  | 8.58 | [22 empty] | VV | 0
Díl: | 95 | Dokončovací konstrukce na pozemních stavbách |  |  |  | 0 |  | 0 |  | 0 |  | 0 |  | 0.09 |  | 0 |  |  |  |  | 1.02 | [5 empty] | DIL
163 | 953941312R00 | Osazení předmětů na hmoždinky osazení hasicího přístroje | kus | 6 |  | 0 |  | 0 |  | 0 | 21 | 0 | 1e-05 | 0 | 0 | 0 | 801-1 | RTS 19/ I | RTS 18/ II | 0.17 | 1.02 |  | Práce |  |  |  | POL1_1
|  | D 1.1.1.15 Z18 : 6 |  | 6 | [22 empty] | VV | 0
164 | 767 17 | označení únikových cest v parametr. požární zprávy,uzávěrů a pod dle PD | kus | 17 |  | 0 |  | 0 |  | 0 | 21 | 0 | 0 | 0 | 0 | 0 |  | Vlastní | Indiv | 0 | 0 |  | Práce |  |  |  | POL1_1
|  | D 1.1.1.15 Z17 : 17 |  | 17 | [22 empty] | VV | 0
165 | 95358Z19 | demontáž,montáž a úprava větrací mříže DN 300 dle PD | kus | 1 |  | 0 |  | 0 |  | 0 | 21 | 0 | 0 | 0 | 0 | 0 |  | Vlastní | Indiv | 0 | 0 |  | Práce |  |  |  | POL1_1
|  | umístění viz podklad vytápění | [24 empty] | POP
|  | D 1.1.1.15 Z19 : 1 |  | 1 | [22 empty] | VV | 0
166 | 95358Z24 | sanace trhlin v parametrech dle PD | m | 20 |  | 0 |  | 0 |  | 0 | 21 | 0 | 0 | 0 | 0 | 0 |  | Vlastní | Indiv | 0 | 0 |  | Práce |  |  |  | POL1_1
|  | D 1.1.1.15 Z24 : 20 |  | 20 | [22 empty] | VV | 0
167 | 95358Z25 | měření hluku v parametrech dle PD | ks | 1 |  | 0 |  | 0 |  | 0 | 21 | 0 | 0 | 0 | 0 | 0 |  | Vlastní | Indiv | 0 | 0 |  | Práce |  |  |  | POL1_1
|  | D 1.1.1.15 Z25 : 1 |  | 1 | [22 empty] | VV | 0
168 | 95358Z26 | měření koncentrace azbestových a minerálních vláken v parametrech dle PD | ks | 1 |  | 0 |  | 0 |  | 0 | 21 | 0 | 0 | 0 | 0 | 0 |  | Vlastní | Indiv | 0 | 0 |  | Práce |  |  |  | POL1_1
|  | D 1.1.1.15 Z25 : 1 |  | 1 | [22 empty] | VV | 0
169 | 44984125T | Hasicí přístroj práškový 6kg (21A/113B/C) | kus | 6 |  | 0 |  | 0 |  | 0 | 21 | 0 | 0.0155 | 0.09 | 0 | 0 |  | Vlastní | Indiv | 0 | 0 |  | Specifikace |  |  |  | POL3_1
|  | Přenosný hasicí přístroj práškový s náplní o hmotnosti 6kg, hasicí schopností 21A, 113B, C | [24 empty] | POP
|  | D 1.1.1.15 Z18 : 6 |  | 6 | [22 empty] | VV | 0
Díl: | 96 | Bourání konstrukcí |  |  |  | 0 |  | 0 |  | 0 |  | 0 |  | 0.15 |  | 69.78 |  |  |  |  | 466.09 | [5 empty] | DIL
170 | 961044111R00 | Bourání základů z betonu prostého | m3 | 2.97 |  | 0 |  | 0 |  | 0 | 21 | 0 | 0 | 0 | 2 | 5.94 | 801-3 | RTS 19/ I | RTS 18/ II | 6.436 | 19.11 |  | Práce |  |  |  | POL1_1
|  | nebo vybourání otvorů průřezové plochy přes 4 m2 v základech, | [24 empty] | SPI
|  | D 1.1.1.2 : 5,5*0,6*0,9 |  | 2.97 | [22 empty] | VV | 0
171 | 962032231R00 | Bourání zdiva nadzákladového z cihel pálených nebo vápenopískových, na maltu vápenou nebo vápenocementovou | m3 | 7.4264 |  | 0 |  | 0 |  | 0 | 21 | 0 | 0.00128 | 0.01 | 1.8 | 13.37 | 801-3 | RTS 19/ I | RTS 18/ II | 1.52 | 11.29 |  | Práce |  |  |  | POL1_1
|  | nebo vybourání otvorů průřezové plochy přes 4 m2 ve zdivu nadzákladovém, včetně pomocného lešení o výšce podlahy do 1900 mm a pro zatížení do 1,5 kPa (150 kg/m2) | [24 empty] | SPI |  | nebo vybourání otvorů průřezové plochy přes 4 m2 ve zdivu nadzákladovém, včetně pomocného lešení o výšce podlahy do 1900 mm a pro zatížení do 1,5 kPa (150 kg/m2)
|  | D 1.1.1.2 : (6,4+3,612)*0,3*1,075 |  | 3.23 | [22 empty] | VV | 0
|  | 5*0,35*2,3 |  | 4.03 | [22 empty] | VV | 0
|  | 0,5*0,15*2,3 |  | 0.17 | [22 empty] | VV | 0
172 | 962032631R00 | Bourání zdiva nadzákladového komínového z jakýchkoliv cihel pálených, šamotových nebo vápenopískových nad střechou, na maltu vápenou nebo vápenocementovou | m3 | 9.945 |  | 0 |  | 0 |  | 0 | 21 | 0 | 0 | 0 | 1.594 | 15.85 | 801-3 | RTS 19/ I | RTS 18/ II | 2.42 | 24.07 |  | Práce |  |  |  | POL1_1
|  | nebo vybourání otvorů průřezové plochy přes 4 m2 ve zdivu nadzákladovém, včetně pomocného lešení o výšce podlahy do 1900 mm a pro zatížení do 1,5 kPa (150 kg/m2) | [24 empty] | SPI |  | nebo vybourání otvorů průřezové plochy přes 4 m2 ve zdivu nadzákladovém, včetně pomocného lešení o výšce podlahy do 1900 mm a pro zatížení do 1,5 kPa (150 kg/m2)
|  | D 1.1.1.3 : 1,5*0,45*3 |  | 2.03 | [22 empty] | VV | 0
|  | 1,1*0,45*3*2 |  | 2.97 | [22 empty] | VV | 0
|  | 1,1*0,45*5*2 |  | 4.95 | [22 empty] | VV | 0
173 | 964011221R00 | Vybourání železobetonových prefabrikovaných překladů délky do 3 mm, hmotnosti do 75 kg/m | m3 | 0.495 |  | 0 |  | 0 |  | 0 | 21 | 0 | 0.01634 | 0.01 | 2.4 | 1.19 | 801-3 | RTS 19/ I | RTS 18/ II | 11.907 | 5.89 |  | Práce |  |  |  | POL1_1
|  | uložených ve zdivu, včetně pomocného lešení o výšce podlahy do 1900 mm a pro zatížení do 1,5 kPa (150 kg/m2), | [24 empty] | SPI |  | uložených ve zdivu, včetně pomocného lešení o výšce podlahy do 1900 mm a pro zatížení do 1,5 kPa (150 kg/m2),
|  | pro vzt : 1,0*0,33*1,5 |  | 0.5 | [22 empty] | VV | 0
174 | 968062455R00 | Vybourání dřevěných rámů dveřních zárubní, plochy do 2 m2 | m2 | 4.2 |  | 0 |  | 0 |  | 0 | 21 | 0 | 0.00117 | 0 | 0.088 | 0.37 | 801-3 | RTS 19/ I | RTS 18/ II | 0.556 | 2.34 |  | Práce |  |  |  | POL1_1
|  | včetně pomocného lešení o výšce podlahy do 1900 mm a pro zatížení do 1,5 kPa (150 kg/m2), | [24 empty] | SPI
|  | D 1.1.1.3 : 0,7*2*3 |  | 4.2 | [22 empty] | VV | 0
175 | 962081141R00 | Bourání zdiva příček ze skleněných tvárnic, tloušťky do 150 mm | m2 | 3.2 |  | 0 |  | 0 |  | 0 | 21 | 0 | 0.00067 | 0 | 0.082 | 0.26 | 801-3 | RTS 19/ I | RTS 18/ II | 0.6 | 1.92 |  | Práce |  |  |  | POL1_
|  | nebo vybourání otvorů jakýchkoliv rozměrů, včetně pomocného lešení o výšce podlahy do 1900 mm a pro zatížení do 1,5 kPa (150 kg/m2), | [24 empty] | SPI |  | nebo vybourání otvorů jakýchkoliv rozměrů, včetně pomocného lešení o výšce podlahy do 1900 mm a pro zatížení do 1,5 kPa (150 kg/m2),
|  | 'Z04 luxfery : 1,6*2 : 3,2 |  | 3.2 | [22 empty] | VV | 0
176 | 968061112R00 | Vyvěšení nebo zavěšení dřevěných křídel oken, plochy do 1,5 m2 | kus | 198 |  | 0 |  | 0 |  | 0 | 21 | 0 | 0 | 0 | 0 | 0 | 801-3 | RTS 19/ I | RTS 18/ II | 0.03 | 5.94 |  | Práce |  |  |  | POL1_
|  | oken, dveří a vrat, s uložením a opětovným zavěšením po provedení stavebních změn, | [24 empty] | SPI
|  | D 1.1.1.15 P01 : 4 : 4,00000 |  | 4 | [22 empty] | VV | 0
|  | P02 : 4 : 4,00000 |  | 4 | [22 empty] | VV | 0
|  | P03 : 6 : 6,00000 |  | 6 | [22 empty] | VV | 0
|  | P04 : 6 : 6,00000 |  | 6 | [22 empty] | VV | 0
|  | P05 : 6 : 6,00000 |  | 6 | [22 empty] | VV | 0
|  | P06 : 10 : 10,00000 |  | 10 | [22 empty] | VV | 0
|  | P07 : 8*6 : 48,00000 |  | 48 | [22 empty] | VV | 0
|  | P08 : 12 : 12,00000 |  | 12 | [22 empty] | VV | 0
|  | P09 : 20 : 20,00000 |  | 20 | [22 empty] | VV | 0
|  | P10 : 4 : 4,00000 |  | 4 | [22 empty] | VV | 0
|  | P11 : 4 : 4,00000 |  | 4 | [22 empty] | VV | 0
|  | P12 : 4 : 4,00000 |  | 4 | [22 empty] | VV | 0
|  | P13 : 12 : 12,00000 |  | 12 | [22 empty] | VV | 0
|  | P14 : 6 : 6,00000 |  | 6 | [22 empty] | VV | 0
|  | P15 : 6 : 6,00000 |  | 6 | [22 empty] | VV | 0
|  | P16 : 12 : 12,00000 |  | 12 | [22 empty] | VV | 0
|  | P17 : 4 : 4,00000 |  | 4 | [22 empty] | VV | 0
|  | P18 : 12 : 12,00000 |  | 12 | [22 empty] | VV | 0
|  | P19 : 4 : 4,00000 |  | 4 | [22 empty] | VV | 0
|  | P20 : 4 : 4,00000 |  | 4 | [22 empty] | VV | 0
|  | P21 : 4 : 4,00000 |  | 4 | [22 empty] | VV | 0
|  | P22 : 2 : 2,00000 |  | 2 | [22 empty] | VV | 0
|  | P23 : 4 : 4,00000 |  | 4 | [22 empty] | VV | 0
177 | 968061125R00 | Vyvěšení nebo zavěšení dřevěných křídel dveří, plochy do 2 m2 | kus | 26 |  | 0 |  | 0 |  | 0 | 21 | 0 | 0 | 0 | 0 | 0 | 801-3 | RTS 19/ I | RTS 18/ II | 0.05 | 1.3 |  | Práce |  |  |  | POL1_
|  | oken, dveří a vrat, s uložením a opětovným zavěšením po provedení stavebních změn, | [24 empty] | SPI
|  | D 1.1.1.3 : 3 : 3,00000 |  | 3 | [22 empty] | VV | 0
|  | D 1.1.1.15 T01 70cm : 2 : 2,00000 |  | 2 | [22 empty] | VV | 0
|  | T02 80cm : 5 : 5,00000 |  | 5 | [22 empty] | VV | 0
|  | T03 80cm : 1 : 1,00000 |  | 1 | [22 empty] | VV | 0
|  | T04 60cm : 1 : 1,00000 |  | 1 | [22 empty] | VV | 0
|  | D 1.1.1.15 T05 90cm : 2 : 2,00000 |  | 2 | [22 empty] | VV | 0
|  | T06 90cm : 3 : 3,00000 |  | 3 | [22 empty] | VV | 0
|  | T07 90cm : 2 : 2,00000 |  | 2 | [22 empty] | VV | 0
|  | Z01 dveře : 2 : 2,00000 |  | 2 | [22 empty] | VV | 0
|  | Z02 nadsvětlík : 1 : 1,00000 |  | 1 | [22 empty] | VV | 0
|  | T08 : 1 : 1,00000 |  | 1 | [22 empty] | VV | 0
|  | D 1.1.1.3 : 3 : 3,00000 |  | 3 | [22 empty] | VV | 0
178 | 968062355R00 | Vybourání dřevěných rámů oken dvojitých nebo zdvojených, plochy do 2 m2 | m2 | 34.6341 |  | 0 |  | 0 |  | 0 | 21 | 0 | 0.001 | 0.03 | 0.062 | 2.15 | 801-3 | RTS 19/ I | RTS 18/ II | 0.612 | 21.2 |  | Práce |  |  |  | POL1_
|  | včetně pomocného lešení o výšce podlahy do 1900 mm a pro zatížení do 1,5 kPa (150 kg/m2), | [24 empty] | SPI
|  | D 1.1.1.15 P01 : 1,5*0,5*1 : 0,75000 |  | 0.75 | [22 empty] | VV | 0
|  | P02 : 0,6*0,9*1 : 0,54000 |  | 0.54 | [22 empty] | VV | 0
|  | P03 : 1,05*1,78*1 : 1,86900 |  | 1.869 | [22 empty] | VV | 0
|  | P04 : 1,05*1,84*1 : 1,93200 |  | 1.932 | [22 empty] | VV | 0
|  | P05 : 0,96*1,74*1 : 1,67040 |  | 1.6704 | [22 empty] | VV | 0
|  | P06 : 0,43*0,72*5 : 1,54800 |  | 1.548 | [22 empty] | VV | 0
|  | P09 : 0,6*2,1*5 : 6,30000 |  | 6.3 | [22 empty] | VV | 0
|  | P10 : 0,56*2,1*1 : 1,17600 |  | 1.176 | [22 empty] | VV | 0
|  | P11 : 0,485*2,1*1 : 1,01850 |  | 1.0185 | [22 empty] | VV | 0
|  | P12 : 0,6*1,9*1 : 1,14000 |  | 1.14 | [22 empty] | VV | 0
|  | P13 : 1,05*1,94*2 : 4,07400 |  | 4.074 | [22 empty] | VV | 0
|  | P16 : 1,15*2,1*2 : 4,83000 |  | 4.83 | [22 empty] | VV | 0
|  | P17 : 0,43*1,34*1 : 0,57620 |  | 0.5762 | [22 empty] | VV | 0
|  | P18 : 0,64*1,83*3 : 3,51360 |  | 3.5136 | [22 empty] | VV | 0
|  | P21 : 0,86*1,79*1 : 1,53940 |  | 1.5394 | [22 empty] | VV | 0
|  | P22 : 0,6*1,18*1 : 0,70800 |  | 0.708 | [22 empty] | VV | 0
|  | P23 : 1,15*1,26*1 : 1,44900 |  | 1.449 | [22 empty] | VV | 0
179 | 968062356R00 | Vybourání dřevěných rámů oken dvojitých nebo zdvojených, plochy do 4 m2 | m2 | 36.8869 |  | 0 |  | 0 |  | 0 | 21 | 0 | 0.00092 | 0.03 | 0.054 | 1.99 | 801-3 | RTS 19/ I | RTS 18/ II | 0.465 | 17.15 |  | Práce |  |  |  | POL1_
|  | včetně pomocného lešení o výšce podlahy do 1900 mm a pro zatížení do 1,5 kPa (150 kg/m2), | [24 empty] | SPI
|  | v místě výtahu : 1,5*2*2 : 6,00000 |  | 6 | [22 empty] | VV | 0
|  | P07 : 1,15*2,1*6 : 14,49000 |  | 14.49 | [22 empty] | VV | 0
|  | P08 : 1,75*2,1*2 : 7,35000 |  | 7.35 | [22 empty] | VV | 0
|  | P14 : 1,09*1,87*1 : 2,03830 |  | 2.0383 | [22 empty] | VV | 0
|  | P15 : 0,95*1,87*1 : 1,77650 |  | 1.7765 | [22 empty] | VV | 0
|  | P19 : 1,04*1,95*1 : 2,02800 |  | 2.028 | [22 empty] | VV | 0
|  | P20 : 1,79*1,79*1 : 3,20410 |  | 3.2041 | [22 empty] | VV | 0
180 | 968062455R00 | Vybourání dřevěných rámů dveřních zárubní, plochy do 2 m2 | m2 | 30.4 |  | 0 |  | 0 |  | 0 | 21 | 0 | 0.00117 | 0.04 | 0.088 | 2.68 | 801-3 | RTS 19/ I | RTS 18/ II | 0.556 | 16.9 |  | Práce |  |  |  | POL1_
|  | včetně pomocného lešení o výšce podlahy do 1900 mm a pro zatížení do 1,5 kPa (150 kg/m2), | [24 empty] | SPI
|  | D 1.1.1.3 : 0,7*2*3 : 4,20000 |  | 4.2 | [22 empty] | VV | 0
|  | D 1.1.1.15 T01 70cm : 0,7*2*2 : 2,80000 |  | 2.8 | [22 empty] | VV | 0
|  | T02 80cm : 0,8*2*5 : 8,00000 |  | 8 | [22 empty] | VV | 0
|  | T03 80cm : 0,8*2 : 1,60000 |  | 1.6 | [22 empty] | VV | 0
|  | T04 60cm : 0,6*2 : 1,20000 |  | 1.2 | [22 empty] | VV | 0
|  | D 1.1.1.15 T05 90cm : 0,9*2*2 : 3,60000 |  | 3.6 | [22 empty] | VV | 0
|  | T06 90cm : 0,9*2*3 : 5,40000 |  | 5.4 | [22 empty] | VV | 0
|  | T07 90cm : 0,9*2*2 : 3,60000 |  | 3.6 | [22 empty] | VV | 0
181 | 968062456R00 | Vybourání dřevěných rámů dveřních zárubní, plochy přes 2 m2 | m2 | 7.577 |  | 0 |  | 0 |  | 0 | 21 | 0 | 0.001 | 0.01 | 0.067 | 0.51 | 801-3 | RTS 19/ I | RTS 18/ II | 0.533 | 4.04 |  | Práce |  |  |  | POL1_
|  | včetně pomocného lešení o výšce podlahy do 1900 mm a pro zatížení do 1,5 kPa (150 kg/m2), | [24 empty] | SPI
|  | Z01 dveře : 1,55*2,32*1 : 3,59600 |  | 3.596 | [22 empty] | VV | 0
|  | Z02 nadsvětlík : 1,55*1,02 : 1,58100 |  | 1.581 | [22 empty] | VV | 0
|  | T08 : 1,2*2 : 2,40000 |  | 2.4 | [22 empty] | VV | 0
182 | 968072455R00 | Vybourání a vyjmutí kovových rámů a rolet rámů, včetně pomocného lešení o výšce podlahy do 1900 mm a pro zatížení do 1,5 kPa (150 kg/m2) dveřních zárubní, plochy do 2 m2 | m2 | 6 |  | 0 |  | 0 |  | 0 | 21 | 0 | 0.00117 | 0.01 | 0.076 | 0.46 | 801-3 | RTS 19/ I | RTS 18/ II | 0.939 | 5.63 |  | Práce |  |  |  | POL1_
|  | D 1.1.1.3 : 0,7*2*3 : 4,20000 |  | 4.2 | [22 empty] | VV | 0
|  | v místě výtahu : 0,9*2 : 1,80000 |  | 1.8 | [22 empty] | VV | 0
183 | 968083003R00 | Vybourání plastových výplní otvorů oken, do 4 m2 | m2 | 3.36 |  | 0 |  | 0 |  | 0 | 21 | 0 | 0.00092 | 0 | 0.04 | 0.13 | 801-3 | RTS 19/ I | RTS 18/ II | 0.373 | 1.25 |  | Práce |  |  |  | POL1_
|  | Z03 plastový : 1,6*2,1 : 3,36000 |  | 3.36 | [22 empty] | VV | 0
184 | 971033231R00 | Vybourání otvorů ve zdivu cihelném z jakýchkoliv cihel pálených na jakoukoliv maltu vápenou nebo vápenocementovou, plochy do 0,0225 m2, tloušťky do 150 mm | kus | 1 |  | 0 |  | 0 |  | 0 | 21 | 0 | 0 | 0 | 0.004 | 0 | 801-3 | RTS 19/ I | RTS 18/ II | 0.16 | 0.16 |  | Práce |  |  |  | POL1_1
|  | základovém nebo nadzákladovém, | [24 empty] | SPI
|  | D 1.1.1.2 PR46 : 1 |  | 1 | [22 empty] | VV | 0
185 | 971033261R00 | Vybourání otvorů ve zdivu cihelném z jakýchkoliv cihel pálených na jakoukoliv maltu vápenou nebo vápenocementovou, plochy do 0,0225 m2, tloušťky do 600 mm | kus | 1 |  | 0 |  | 0 |  | 0 | 21 | 0 | 0.00067 | 0 | 0.016 | 0.02 | 801-3 | RTS 19/ I | RTS 18/ II | 0.84 | 0.84 |  | Práce |  |  |  | POL1_1
|  | základovém nebo nadzákladovém, | [24 empty] | SPI
|  | D 1.1.1.2 PR45 : 1 |  | 1 | [22 empty] | VV | 0
186 | 971033331R00 | Vybourání otvorů ve zdivu cihelném z jakýchkoliv cihel pálených na jakoukoliv maltu vápenou nebo vápenocementovou, plochy do 0,09 m2, tloušťky do 150 mm | kus | 2 |  | 0 |  | 0 |  | 0 | 21 | 0 | 0.00034 | 0 | 0.025 | 0.05 | 801-3 | RTS 19/ I | RTS 18/ II | 0.213 | 0.43 |  | Práce |  |  |  | POL1_1
|  | základovém nebo nadzákladovém, | [24 empty] | SPI
|  | D 1.1.1.2 PR11 : 1 |  | 1 | [22 empty] | VV | 0
|  | D 1.1.1.2 PR47 : 1 |  | 1 | [22 empty] | VV | 0
187 | 971033341R00 | Vybourání otvorů ve zdivu cihelném z jakýchkoliv cihel pálených na jakoukoliv maltu vápenou nebo vápenocementovou, plochy do 0,09 m2, tloušťky do 300 mm | kus | 3 |  | 0 |  | 0 |  | 0 | 21 | 0 | 0.00034 | 0 | 0.054 | 0.16 | 801-3 | RTS 19/ I | RTS 18/ II | 0.381 | 1.14 |  | Práce |  |  |  | POL1_1
|  | základovém nebo nadzákladovém, | [24 empty] | SPI
|  | D 1.1.1.2 PR42 : 1 |  | 1 | [22 empty] | VV | 0
|  | D 1.1.1.2 PR43 : 1 |  | 1 | [22 empty] | VV | 0
|  | D 1.1.1.2 PR44 : 1 |  | 1 | [22 empty] | VV | 0
188 | 971033361R00 | Vybourání otvorů ve zdivu cihelném z jakýchkoliv cihel pálených na jakoukoliv maltu vápenou nebo vápenocementovou, plochy do 0,09 m2, tloušťky do 600 mm | kus | 6 |  | 0 |  | 0 |  | 0 | 21 | 0 | 0.00133 | 0.01 | 0.099 | 0.59 | 801-3 | RTS 19/ I | RTS 18/ II | 1.147 | 6.88 |  | Práce |  |  |  | POL1_1
|  | základovém nebo nadzákladovém, | [24 empty] | SPI
|  | D 1.1.1.2 PR9 : 1 |  | 1 | [22 empty] | VV | 0
|  | PR10 : 1 |  | 1 | [22 empty] | VV | 0
|  | PR36 : 1 |  | 1 | [22 empty] | VV | 0
|  | PR39 : 1 |  | 1 | [22 empty] | VV | 0
|  | PR40 : 1 |  | 1 | [22 empty] | VV | 0
|  | PR41 : 1 |  | 1 | [22 empty] | VV | 0
189 | 971033431R00 | Vybourání otvorů ve zdivu cihelném z jakýchkoliv cihel pálených na jakoukoliv maltu vápenou nebo vápenocementovou, plochy do 0,25 m2, tloušťky do 150 mm | kus | 14 |  | 0 |  | 0 |  | 0 | 21 | 0 | 0.00034 | 0 | 0.069 | 0.97 | 801-3 | RTS 19/ I | RTS 18/ II | 0.213 | 2.98 |  | Práce |  |  |  | POL1_1
|  | základovém nebo nadzákladovém, | [24 empty] | SPI
|  | D 1.1.1.2 PR12 : 1 |  | 1 | [22 empty] | VV | 0
|  | PR13 : 1 |  | 1 | [22 empty] | VV | 0
|  | PR14 : 1 |  | 1 | [22 empty] | VV | 0
|  | PR15 : 1 |  | 1 | [22 empty] | VV | 0
|  | PR16 : 1 |  | 1 | [22 empty] | VV | 0
|  | PR26 : 1 |  | 1 | [22 empty] | VV | 0
|  | PR27 : 1 |  | 1 | [22 empty] | VV | 0
|  | PR30 : 1 |  | 1 | [22 empty] | VV | 0
|  | PR32 : 1 |  | 1 | [22 empty] | VV | 0
|  | PR33 : 1 |  | 1 | [22 empty] | VV | 0
|  | PR34 : 1 |  | 1 | [22 empty] | VV | 0
|  | PR35 : 1 |  | 1 | [22 empty] | VV | 0
|  | PR37 : 1 |  | 1 | [22 empty] | VV | 0
|  | PR38 : 1 |  | 1 | [22 empty] | VV | 0
190 | 971033441R00 | Vybourání otvorů ve zdivu cihelném z jakýchkoliv cihel pálených na jakoukoliv maltu vápenou nebo vápenocementovou, plochy do 0,25 m2, tloušťky do 300 mm | kus | 1 |  | 0 |  | 0 |  | 0 | 21 | 0 | 0.00034 | 0 | 0.138 | 0.14 | 801-3 | RTS 19/ I | RTS 18/ II | 0.813 | 0.81 |  | Práce |  |  |  | POL1_1
|  | základovém nebo nadzákladovém, | [24 empty] | SPI
|  | D 1.1.1.2 PR4 : 1 |  | 1 | [22 empty] | VV | 0
191 | 971033461R00 | Vybourání otvorů ve zdivu cihelném z jakýchkoliv cihel pálených na jakoukoliv maltu vápenou nebo vápenocementovou, plochy do 0,25 m2, tloušťky do 600 mm | kus | 1 |  | 0 |  | 0 |  | 0 | 21 | 0 | 0.00133 | 0 | 0.276 | 0.28 | 801-3 | RTS 19/ I | RTS 18/ II | 2.024 | 2.02 |  | Práce |  |  |  | POL1_1
|  | základovém nebo nadzákladovém, | [24 empty] | SPI
|  | D 1.1.1.2 PR10 : 1 |  | 1 | [22 empty] | VV | 0
192 | 971033471R00 | Vybourání otvorů ve zdivu cihelném z jakýchkoliv cihel pálených na jakoukoliv maltu vápenou nebo vápenocementovou, plochy do 0,25 m2, tloušťky do 750 mm | kus | 1 |  | 0 |  | 0 |  | 0 | 21 | 0 | 0.00133 | 0 | 0.344 | 0.34 | 801-3 | RTS 19/ I | RTS 18/ II | 2.416 | 2.42 |  | Práce |  |  |  | POL1_1
|  | základovém nebo nadzákladovém, | [24 empty] | SPI
|  | D 1.1.1.2 PR48 : 1 |  | 1 | [22 empty] | VV | 0
193 | 971033531R00 | Vybourání otvorů ve zdivu cihelném z jakýchkoliv cihel pálených na jakoukoliv maltu vápenou nebo vápenocementovou, plochy do 1 m2, tloušťky do 150 mm | m2 | 0.36 |  | 0 |  | 0 |  | 0 | 21 | 0 | 0.00165 | 0 | 0.27 | 0.1 | 801-3 | RTS 19/ I | RTS 18/ II | 0.705 | 0.25 |  | Práce |  |  |  | POL1_1
|  | základovém nebo nadzákladovém, | [24 empty] | SPI
|  | D 1.1.1.2 PR12 : 0,6*0,6 |  | 0.36 | [22 empty] | VV | 0
194 | 971033541R00 | Vybourání otvorů ve zdivu cihelném z jakýchkoliv cihel pálených na jakoukoliv maltu vápenou nebo vápenocementovou, plochy do 1 m2, tloušťky do 300 mm | m3 | 0.30625 |  | 0 |  | 0 |  | 0 | 21 | 0 | 0.00182 | 0 | 1.8 | 0.55 | 801-3 | RTS 19/ I | RTS 18/ II | 5.016 | 1.54 |  | Práce |  |  |  | POL1_1
|  | základovém nebo nadzákladovém, | [24 empty] | SPI
|  | D 1.1.1.2 PR3 : 1,3*0,35*0,35 |  | 0.16 | [22 empty] | VV | 0
|  | PR5 : 0,6*0,7*0,35 |  | 0.15 | [22 empty] | VV | 0
195 | 971033561R00 | Vybourání otvorů ve zdivu cihelném z jakýchkoliv cihel pálených na jakoukoliv maltu vápenou nebo vápenocementovou, plochy do 1 m2, tloušťky do 600 mm | m3 | 0.86325 |  | 0 |  | 0 |  | 0 | 21 | 0 | 0.00182 | 0 | 1.8 | 1.55 | 801-3 | RTS 19/ I | RTS 18/ II | 5.796 | 5 |  | Práce |  |  |  | POL1_1
|  | základovém nebo nadzákladovém, | [24 empty] | SPI
|  | D 1.1.1.2 PR17 : 0,75*0,5*0,6 |  | 0.23 | [22 empty] | VV | 0
|  | PR20 : 1,2*0,55*0,45 |  | 0.3 | [22 empty] | VV | 0
|  | PR24 : 0,4*0,25*0,65 |  | 0.07 | [22 empty] | VV | 0
|  | PR25 : 0,4*0,25*0,65 |  | 0.07 | [22 empty] | VV | 0
|  | PR28 : 0,5*0,25*0,65 |  | 0.08 | [22 empty] | VV | 0
|  | PR29 : 0,4*0,25*0,65 |  | 0.07 | [22 empty] | VV | 0
|  | PR31 : 0,4*0,25*0,65 |  | 0.07 | [22 empty] | VV | 0
196 | 971033581R00 | Vybourání otvorů ve zdivu cihelném z jakýchkoliv cihel pálených na jakoukoliv maltu vápenou nebo vápenocementovou, plochy do 1 m2, tloušťky do 900 mm | m3 | 0.2625 |  | 0 |  | 0 |  | 0 | 21 | 0 | 0.00133 | 0 | 1.8 | 0.47 | 801-3 | RTS 19/ I | RTS 18/ II | 6.661 | 1.75 |  | Práce |  |  |  | POL1_1
|  | základovém nebo nadzákladovém, | [24 empty] | SPI
|  | D 1.1.1.2 PR21 : 0,7*0,5*0,75 |  | 0.26 | [22 empty] | VV | 0
197 | 974031664R00 | Vysekání rýh v jakémkoliv zdivu cihelném pro vtahování nosníků do zdí, před vybouráním otvorů do hloubky 150 mm, při výšce nosníku do 150 mm | m | 18 |  | 0 |  | 0 |  | 0 | 21 | 0 | 0 | 0 | 0.042 | 0.76 | 801-3 | RTS 19/ I | RTS 18/ II | 0.715 | 12.87 |  | Práce |  |  |  | POL1_1
|  | D 1.1.1.7 pro L01 : 1,5*3*2 |  | 9 | [22 empty] | VV | 0
|  | pro vzt : 3*1,5*2 |  | 9 | [22 empty] | VV | 0
198 | 976071111R00 | Vybourání kovových doplňkových konstrukcí madel a zábradlí v jakémkoliv zdivu | m | 9.678 |  | 0 |  | 0 |  | 0 | 21 | 0 | 0 | 0 | 0.037 | 0.36 | 801-3 | RTS 19/ I | RTS 18/ II | 0.55 | 5.32 |  | Práce |  |  |  | POL1_1
|  | D 1.1.1.2 : 4,148+5,53 |  | 9.68 | [22 empty] | VV | 0
199 | 978013191R00 | Otlučení omítek vápenných nebo vápenocementových vnitřních s vyškrabáním spár, s očištěním zdiva stěn, v rozsahu do 100 % | m2 | 244.036 |  | 0 |  | 0 |  | 0 | 21 | 0 | 0 | 0 | 0.046 | 11.23 | 801-3 | RTS 19/ I | RTS 18/ II | 0.26 | 63.45 |  | Práce |  |  |  | POL1_1
[27 empty] | VV | 0
|  | D 1.1.1.14 S14 : : 98,00000 |  | 98 | [22 empty] | VV | 0
|  | S25 : : 47,70000 |  | 47.7 | [22 empty] | VV | 0
|  | S26 : : 86,40000 |  | 86.4 | [22 empty] | VV | 0
|  | D 1.1.1.1-17 S13 : : (1,16+2*2,15)*0,8*2 |  | 8.736 | [22 empty] | VV | 0
|  | 0,8*2*2 |  | 3.2 | [22 empty] | VV | 0
200 | 978015251R00 | Otlučení omítek vápenných nebo vápenocementových vnějších s vyškrabáním spár, s očištěním zdiva 1. až 4. stupni složitosti, v rozsahu do 40 % | m2 | 29.6 |  | 0 |  | 0 |  | 0 | 21 | 0 | 0 | 0 | 0.023 | 0.68 | 801-3 | RTS 19/ I | RTS 18/ II | 0.08 | 2.37 |  | Práce |  |  |  | POL1_1
|  | D 1.1.1.14 S10 : 29,6 |  | 29.6 | [22 empty] | VV | 0
201 | 41190000 | prostup trámového stropu kompletní provedení dle parametrů PD | m2 | 2.01 |  | 0 |  | 0 |  | 0 | 21 | 0 | 0.001 | 0 | 0.4012 | 0.81 |  | Vlastní | Indiv | 0 | 0 |  | Práce |  |  |  | POL1_1
|  | D 1.1.1.2 PR1 : 0,6*0,35 |  | 0.21 | [22 empty] | VV | 0
|  | PR2 : 0,6*0,35 |  | 0.21 | [22 empty] | VV | 0
|  | PR5 : 0,6*0,7 |  | 0.42 | [22 empty] | VV | 0
|  | PR6 : 0,6*0,35 |  | 0.21 | [22 empty] | VV | 0
|  | PR7 : 0,6*0,35 |  | 0.21 | [22 empty] | VV | 0
|  | PR8 : 0,6*0,35 |  | 0.21 | [22 empty] | VV | 0
|  | PR18 : 0,3*0,5 |  | 0.15 | [22 empty] | VV | 0
|  | PR19 : 0,3*0,5 |  | 0.15 | [22 empty] | VV | 0
|  | PR22 : 0,4*0,3 |  | 0.12 | [22 empty] | VV | 0
|  | PR23 : 0,4*0,3 |  | 0.12 | [22 empty] | VV | 0
202 | 971PC | vybourání vstupního portálu včetně nutného zapravení | ks | 1 |  | 0 |  | 0 |  | 0 | 21 | 0 | 0 | 0 | 3 | 3 |  | Vlastní | Indiv | 0 | 0 |  | Práce |  |  |  | POL1_1
|  | D 1.1.1.2 : 1 |  | 1 | [22 empty] | VV | 0
203 | 950900030RA0 | Demontáže střešních konstrukcí krov, s krytinou z pozink. plechu | m2 | 45 |  | 0 |  | 0 |  | 0 | 21 | 0 | 0 | 0 | 0.0627 | 2.82 | AP-HSV | RTS 19/ I | RTS 18/ II | 0.69409 | 31.23 |  | Agregovaná položka |  |  |  | POL2_1
|  | krovu stojaté stolice s bedněním a laťováním včetně krytiny. Svislá a vodorovná doprava suti, odvoz do 10 km. | [24 empty] | SPI |  | krovu stojaté stolice s bedněním a laťováním včetně krytiny. Svislá a vodorovná doprava suti, odvoz do 10 km.
|  | D 1.1.1.4-5 : 45 |  | 45 | [22 empty] | VV | 0
204 | 979011111R00 | Svislá doprava suti a vybouraných hmot za prvé podlaží nad nebo pod základním podlažím | t | 69.4701 |  | 0 |  | 0 |  | 0 | 21 | 0 | 0 | 0 | 0 | 0 | 801-3 | RTS 19/ I | RTS 18/ II | 0.933 | 64.82 |  | Práce |  |  |  | POL1_3
205 | 979081111R00 | Odvoz suti a vybouraných hmot na skládku do 1 km | t | 69.4701 |  | 0 |  | 0 |  | 0 | 21 | 0 | 0 | 0 | 0 | 0 | 801-3 | RTS 19/ I | RTS 18/ II | 0.49 | 34.04 |  | Práce |  |  |  | POL1_3
|  | Včetně naložení na dopravní prostředek a složení na skládku, bez poplatku za skládku. | [24 empty] | POP
|  | Výkaz výměr obsahuje pro manipulaci s vytěženou zeminou, popřípadě s vybouranými hmotami, položky, které jsou limitovány určitou vzdáleností pro vodorovné přemístění. Místo pro uložení vytěžené zeminy či vybouraných hmot si zajišťuje uchazeč dle svého technologického plánu a je na uchazeči jaká místa pro uložení zeminy či vybouraných hmot zvolí. Do nabídkové ceny musí uchazeč zakalkulovat skutečné náklady podle odvozní vzdálenosti bez ohledu na to, jaká vzdálenost je uvedená v popise položky.Platí pro všechny položky vodorovného přemístění zeminy, suti, či vybouraných hmot. | [24 empty] | POP |  | Výkaz výměr obsahuje pro manipulaci s vytěženou zeminou, popřípadě s vybouranými hmotami, položky, které jsou limitovány určitou vzdáleností pro vodorovné přemístění. Místo pro uložení vytěžené zeminy či vybouraných hmot si zajišťuje uchazeč dle svého technologického plánu a je na uchazeči jaká místa pro uložení zeminy či vybouraných hmot zvolí. Do nabídkové ceny musí uchazeč zakalkulovat skutečné náklady podle odvozní vzdálenosti bez ohledu na to, jaká vzdálenost je uvedená v popise položky.Platí pro všechny položky vodorovného přemístění zeminy, suti, či vybouraných hmot.
206 | 979081121R00 | Odvoz suti a vybouraných hmot na skládku příplatek za každý další 1 km | t | 1042.0514 |  | 0 |  | 0 |  | 0 | 21 | 0 | 0 | 0 | 0 | 0 | 801-3 | RTS 19/ I | RTS 18/ II | 0 | 0 |  | Práce |  |  |  | POL1_3
|  | Výkaz výměr obsahuje pro manipulaci s vytěženou zeminou, popřípadě s vybouranými hmotami, položky, které jsou limitovány určitou vzdáleností pro vodorovné přemístění. Místo pro uložení vytěžené zeminy či vybouraných hmot si zajišťuje uchazeč dle svého technologického plánu a je na uchazeči jaká místa pro uložení zeminy či vybouraných hmot zvolí. Do nabídkové ceny musí uchazeč zakalkulovat skutečné náklady podle odvozní vzdálenosti bez ohledu na to, jaká vzdálenost je uvedená v popise položky.Platí pro všechny položky vodorovného přemístění zeminy, suti, či vybouraných hmot. | [24 empty] | POP |  | Výkaz výměr obsahuje pro manipulaci s vytěženou zeminou, popřípadě s vybouranými hmotami, položky, které jsou limitovány určitou vzdáleností pro vodorovné přemístění. Místo pro uložení vytěžené zeminy či vybouraných hmot si zajišťuje uchazeč dle svého technologického plánu a je na uchazeči jaká místa pro uložení zeminy či vybouraných hmot zvolí. Do nabídkové ceny musí uchazeč zakalkulovat skutečné náklady podle odvozní vzdálenosti bez ohledu na to, jaká vzdálenost je uvedená v popise položky.Platí pro všechny položky vodorovného přemístění zeminy, suti, či vybouraných hmot.
207 | 979082111R00 | Vnitrostaveništní doprava suti a vybouraných hmot do 10 m | t | 69.4701 |  | 0 |  | 0 |  | 0 | 21 | 0 | 0 | 0 | 0 | 0 | 801-3 | RTS 19/ I | RTS 18/ II | 0.942 | 65.44 |  | Práce |  |  |  | POL1_3
208 | 979082121R00 | Vnitrostaveništní doprava suti a vybouraných hmot příplatek k ceně za každých dalších 5 m | t | 208.4103 |  | 0 |  | 0 |  | 0 | 21 | 0 | 0 | 0 | 0 | 0 | 801-3 | RTS 19/ I | RTS 18/ II | 0.105 | 21.88 |  | Práce |  |  |  | POL1_3
209 | 979990001R00 | Poplatek za skládku stavební suti | t | 69.4701 |  | 0 |  | 0 |  | 0 | 21 | 0 | 0 | 0 | 0 | 0 | 801-3 | RTS 19/ I | RTS 18/ II | 0 | 0 |  | Práce |  |  |  | POL1_3
210 | 979093111R00 | Uložení suti na skládku bez zhutnění | t | 69.4701 |  | 0 |  | 0 |  | 0 | 21 | 0 | 0 | 0 | 0 | 0 | 800-6 | RTS 19/ I | RTS 18/ II | 0.006 | 0.42 |  | Práce |  |  |  | POL1_3
|  | s hrubým urovnáním, | [24 empty] | SPI
|  | Výkaz výměr obsahuje pro manipulaci s vytěženou zeminou, popřípadě s vybouranými hmotami, položky, které jsou limitovány určitou vzdáleností pro vodorovné přemístění. Místo pro uložení vytěžené zeminy či vybouraných hmot si zajišťuje uchazeč dle svého technologického plánu a je na uchazeči jaká místa pro uložení zeminy či vybouraných hmot zvolí. Do nabídkové ceny musí uchazeč zakalkulovat skutečné náklady podle odvozní vzdálenosti bez ohledu na to, jaká vzdálenost je uvedená v popise položky.Platí pro všechny položky vodorovného přemístění zeminy, suti, či vybouraných hmot. | [24 empty] | POP |  | Výkaz výměr obsahuje pro manipulaci s vytěženou zeminou, popřípadě s vybouranými hmotami, položky, které jsou limitovány určitou vzdáleností pro vodorovné přemístění. Místo pro uložení vytěžené zeminy či vybouraných hmot si zajišťuje uchazeč dle svého technologického plánu a je na uchazeči jaká místa pro uložení zeminy či vybouraných hmot zvolí. Do nabídkové ceny musí uchazeč zakalkulovat skutečné náklady podle odvozní vzdálenosti bez ohledu na to, jaká vzdálenost je uvedená v popise položky.Platí pro všechny položky vodorovného přemístění zeminy, suti, či vybouraných hmot.
Díl: | 99 | Staveništní přesun hmot |  |  |  | 0 |  | 0 |  | 0 |  | 0 |  | 0 |  | 0 |  |  |  |  | 635.06 | [5 empty] | DIL
211 | 999281111R00 | Přesun hmot pro opravy a údržbu objektů pro opravy a údržbu dosavadních objektů včetně vnějších plášťů výšky do 25 m, | t | 246.4357 |  | 0 |  | 0 |  | 0 | 21 | 0 | 0 | 0 | 0 | 0 | 801-4 | RTS 19/ I | RTS 18/ II | 2.577 | 635.06 |  | Práce |  |  |  | POL1_1
|  | oborů 801, 803, 811 a 812 | [24 empty] | SPI
Díl: | 711 | Izolace proti vodě |  |  |  | 0 |  | 0 |  | 0 |  | 0 |  | 0.14 |  | 0 |  |  |  |  | 19.68 | [5 empty] | DIL
212 | 711111001RZ1 | Provedení izolace proti zemní vlhkosti natěradly za studena na ploše vodorovné nátěrem penetračním, 1 x nátěr, včetně dodávky penetračního laku ALP | m2 | 3.6732 |  | 0 |  | 0 |  | 0 | 21 | 0 | 0.00033 | 0 | 0 | 0 | 800-711 | RTS 19/ I | RTS 18/ II | 0.0275 | 0.1 |  | Práce |  |  |  | POL1_7
|  | D 1.1.1.17 výtah S24 : 1,805*2,035 |  | 3.67 | [22 empty] | VV | 0
213 | 711112001RT1 | Provedení izolace proti zemní vlhkosti natěradly za studena na ploše svislé, včetně pomocného lešení o výšce podlahy do 1900 mm a pro zatížení do 1,5 kPa. nátěrem penetračním, 1x nátěr, materiál ve specifikaci | m2 | 2.8225 |  | 0 |  | 0 |  | 0 | 21 | 0 | 0.00017 | 0 | 0 | 0 | 800-711 | RTS 19/ I | RTS 18/ II | 0.049 | 0.14 |  | Práce |  |  |  | POL1_7
|  | D 1.1.1.17 výtah S22,23 : (2*1,805+2,035)*0,5 |  | 2.82 | [22 empty] | VV | 0
214 | 711141559RT2 | Provedení izolace proti zemní vlhkosti pásy přitavením vodorovná, 2 vrstvy, bez dodávky izolačních pásů, | m2 | 3.6732 |  | 0 |  | 0 |  | 0 | 21 | 0 | 0.00082 | 0 | 0 | 0 | 800-711 | RTS 19/ I | RTS 18/ II | 0.45982 | 1.69 |  | Práce |  |  |  | POL1_7
|  | D 1.1.1.17 výtah S24 : 1,805*2,035 |  | 3.67 | [22 empty] | VV | 0
215 | 711142559RT2 | Provedení izolace proti zemní vlhkosti pásy přitavením svislá, 2 vrstvy, bez dodávky izolačních pásů, | m2 | 2.8225 |  | 0 |  | 0 |  | 0 | 21 | 0 | 0.00099 | 0 | 0 | 0 | 800-711 | RTS 19/ I | RTS 18/ II | 0.532 | 1.5 |  | Práce |  |  |  | POL1_7
|  | D 1.1.1.17 výtah S22,23 : (2*1,805+2,035)*0,5 |  | 2.82 | [22 empty] | VV | 0
216 | 711823121RT6 | Ochrana konstrukcí nopovou fólií svisle, výška nopu 20 mm, včetně dodávky fólie | m2 | 55.8225 |  | 0 |  | 0 |  | 0 | 21 | 0 | 0.00115 | 0.06 | 0 | 0 | 800-711 | RTS 19/ I | RTS 18/ II | 0.16 | 8.93 |  | Práce |  |  |  | POL1_7
|  | D 1.1.1.14 S3 : 40 |  | 40 | [22 empty] | VV | 0
|  | D 1.1.1.17 výtah S22,23 : (2*1,805+2,035)*0,5 |  | 2.82 | [22 empty] | VV | 0
|  | S19 : 13 |  | 13 | [22 empty] | VV | 0
217 | 711823129RT5 | Ochrana konstrukcí nopovou fólií ukončovací lišta, , včetně dodávky lišty | m | 70.645 |  | 0 |  | 0 |  | 0 | 21 | 0 | 0.00033 | 0.02 | 0 | 0 | 800-711 | RTS 19/ I | RTS 18/ II | 0.1 | 7.06 |  | Práce |  |  |  | POL1_7
|  | D 1.1.1.14 S3 : 65 |  | 65 | [22 empty] | VV | 0
|  | D 1.1.1.17 výtah S22,23 : (2*1,805+2,035) |  | 5.65 | [22 empty] | VV | 0
218 | 62836109R | pás izolační z oxidovaného asfaltu natavitelný; nosná vložka hliníková fólie; horní strana jemný minerální posyp; spodní strana PE fólie, jemný minerální posyp; tl. 4,0 mm | m2 | 7.6112 |  | 0 |  | 0 |  | 0 | 21 | 0 | 0.0044 | 0.03 | 0 | 0 | SPCM | RTS 19/ I | RTS 18/ II | 0 | 0 |  | Specifikace |  |  |  | POL3_1
|  | D 1.1.1.17 výtah S24 : 1,805*2,035*1,15 |  | 4.22 | [22 empty] | VV | 0
|  | D 1.1.1.17 výtah S22,23 : (2*1,805+2,035)*0,5*1,2 |  | 3.39 | [22 empty] | VV | 0
219 | 62836114R | pás izolační z oxidovaného asfaltu natavitelný; nosná vložka skelná rohož + Al fólie; horní strana jemný minerální posyp; spodní strana PE fólie; tl. 3,5 mm | m2 | 7.6112 |  | 0 |  | 0 |  | 0 | 21 | 0 | 0.004 | 0.03 | 0 | 0 | SPCM | RTS 19/ I | RTS 18/ II | 0 | 0 |  | Specifikace |  |  |  | POL3_1
|  | D 1.1.1.17 výtah S24 : 1,805*2,035*1,15 |  | 4.22 | [22 empty] | VV | 0
|  | D 1.1.1.17 výtah S22,23 : (2*1,805+2,035)*0,5*1,2 |  | 3.39 | [22 empty] | VV | 0
220 | 998711103R00 | Přesun hmot pro izolace proti vodě svisle do 60 m | t | 0.15894 |  | 0 |  | 0 |  | 0 | 21 | 0 | 0 | 0 | 0 | 0 | 800-711 | RTS 19/ I | RTS 18/ II | 1.637 | 0.26 |  | Práce |  |  |  | POL1_7
|  | 50 m vodorovně měřeno od těžiště půdorysné plochy skládky do těžiště půdorysné plochy objektu | [24 empty] | SPI
Díl: | 712.1 | Povlakové krytiny |  |  |  | 0 |  | 0 |  | 0 |  | 0 |  | 1.13 |  | 0 |  |  |  |  | 93.66 | [5 empty] | DIL
221 | 711111006RZ4 | Provedení izolace proti zemní vlhkosti natěradly za studena na ploše vodorovné asfaltovou penetrační suspenzí, včetně dodávky emulze 0,4 kg/m2 | m2 | 48.5 |  | 0 |  | 0 |  | 0 | 21 | 0 | 0.00044 | 0.02 | 0 | 0 | 800-711 | RTS 19/ I | RTS 18/ II | 0.0275 | 1.33 |  | Práce |  |  |  | POL1_7
|  | D 1.1.1.14 S4 : 46 |  | 46 | [22 empty] | VV | 0
|  | S12 : 2,5 |  | 2.5 | [22 empty] | VV | 0
222 | 712211111R00 | Provedení krytiny ze živičných šindelů - podklad podkladní asfaltový izolační pás přibitím | m2 | 587 |  | 0 |  | 0 |  | 0 | 21 | 0 | 4e-05 | 0.02 | 0 | 0 | 800-711 | RTS 19/ I | RTS 18/ II | 0.035 | 20.55 |  | Práce |  |  |  | POL1_7
|  | Začátek provozního součtu | [24 empty] | VV
|  | D 1.1.1.14 S5 : 201 |  | 201 | [22 empty] | VV | 2
|  | S6 : 309,8 |  | 309.8 | [22 empty] | VV | 2
|  | Mezisoučet | [24 empty] | VV | 3
|  | Konec provozního součtu | [24 empty] | VV
|  | 510,80 |  | 510.8 | [22 empty] | VV | 0
|  | D 1.1.1.14 S7 : 76,2 |  | 76.2 | [22 empty] | VV | 0
223 | 712341559RT1 | Povlakové krytiny střech do 10° pásy přitavením v celé ploše, 1 vrstva, bez dodávky pásu | m2 | 48.5 |  | 0 |  | 0 |  | 0 | 21 | 0 | 0.00035 | 0.02 | 0 | 0 | 800-711 | RTS 19/ I | RTS 18/ II | 0.2 | 9.7 |  | Práce |  |  |  | POL1_7
|  | D 1.1.1.14 S4 : 46 |  | 46 | [22 empty] | VV | 0
|  | S12 : 2,5 |  | 2.5 | [22 empty] | VV | 0
224 | 712372111RU1 | Povlakové krytiny střech do 10° termoplasty kotvené do betonu, 4 kotvy/m2, tl. izolace do 250 mm, bez dodávky fólie, bez rozlišení tloušťky fólie | m2 | 48.5 |  | 0 |  | 0 |  | 0 | 21 | 0 | 0 | 0 | 0 | 0 | 800-711 | RTS 19/ I | RTS 18/ II | 0.848 | 41.13 |  | Práce |  |  |  | POL1_7
|  | D 1.1.1.14 S4 : 46 |  | 46 | [22 empty] | VV | 0
|  | S12 : 2,5 |  | 2.5 | [22 empty] | VV | 0
225 | 712378006R00 | Povlakové krytiny střech do 10° termoplasty Doplňkové konstrukce k povlakovým krytinám z fólií rohová lišta vnější, RŠ 100 mm, z pozinkovaného plechu s povrchovou úpravou PVC | m | 30.4 |  | 0 |  | 0 |  | 0 | 21 | 0 | 0.00063 | 0.02 | 0 | 0 | 800-711 | RTS 19/ I | RTS 18/ II | 0.189 | 5.75 |  | Práce |  |  |  | POL1_7
SPI
|  | včetně dodávek výrobků | [24 empty] | SPI
|  | D 1.1.1.15 K44 : 5,35+4,05+6,8+3,4+2+1,7+1,7+5,4 |  | 30.4 | [22 empty] | VV | 0
226 | 712378007R00 | Povlakové krytiny střech do 10° termoplasty Doplňkové konstrukce k povlakovým krytinám z fólií rohová lišta vnitřní, RŠ 100 mm, z pozinkovaného plechu s povrchovou úpravou PVC | m | 30.4 |  | 0 |  | 0 |  | 0 | 21 | 0 | 0.00063 | 0.02 | 0 | 0 | 800-711 | RTS 19/ I | RTS 18/ II | 0.189 | 5.75 |  | Práce |  |  |  | POL1_7
SPI
|  | včetně dodávek výrobků | [24 empty] | SPI
|  | D 1.1.1.15 K44 : 5,35+4,05+6,8+3,4+2+1,7+1,7+5,4 |  | 30.4 | [22 empty] | VV | 0
227 | 712378110R00 | Povlakové krytiny střech do 10° termoplasty Doplňkové konstrukce k povlakovým krytinám z fólií vnitřní koutová tvarovka, , s manžetou z fólie z měkčeného PVC | kus | 6 |  | 0 |  | 0 |  | 0 | 21 | 0 | 0.0001 | 0 | 0 | 0 | 800-711 | RTS 19/ I | RTS 18/ II | 0.13 | 0.78 |  | Práce |  |  |  | POL1_7
SPI
|  | včetně dodávek výrobků | [24 empty] | SPI
228 | 712378111R00 | Povlakové krytiny střech do 10° termoplasty Doplňkové konstrukce k povlakovým krytinám z fólií vnější koutová tvarovka, , s manžetou z fólie z měkčeného PVC | kus | 8 |  | 0 |  | 0 |  | 0 | 21 | 0 | 0.0001 | 0 | 0 | 0 | 800-711 | RTS 19/ I | RTS 18/ II | 0.13 | 1.04 |  | Práce |  |  |  | POL1_7
SPI
|  | včetně dodávek výrobků | [24 empty] | SPI
229 | 712378011T00 | Zářezová lišta z Pz plechu tl.0,6mm+měkčené PVC RŠ 100 mm | m | 21.6 |  | 0 |  | 0 |  | 0 | 21 | 0 | 0.00043 | 0.01 | 0 | 0 |  | Vlastní | Indiv | 0 | 0 |  | Práce |  |  |  | POL1_7
|  | Úprava délky a připevnění pásku natloukacími hmoždinkami včetně dodávky pásku. | [24 empty] | POP
|  | D 1.1.1.15 K43 : 5,35+4,05+6,8+3,4+2 |  | 21.6 | [22 empty] | VV | 0
230 | 712391172RT1 | Povlakové krytiny střech do 10° ostatní textilie ochranná, 1 vrstva, bez dodávky textílie | m2 | 48.5 |  | 0 |  | 0 |  | 0 | 21 | 0 | 3e-05 | 0 | 0 | 0 | 800-711 | RTS 19/ I | RTS 18/ II | 0.11765 | 5.71 |  | Práce |  |  |  | POL1_7
|  | D 1.1.1.14 S4 : 46 |  | 46 | [22 empty] | VV | 0
|  | S12 : 2,5 |  | 2.5 | [22 empty] | VV | 0
231 | 28322311R | fólie izolační střešní hydroizolační; paropropustná; tloušťka 1,60 mm; plošná hmotnost 1 800 g/m2; mPVC; kašírování polyesterová vložka | m2 | 58.2 |  | 0 |  | 0 |  | 0 | 21 | 0 | 0.0018 | 0.1 | 0 | 0 | SPCM | RTS 19/ I | RTS 18/ II | 0 | 0 |  | Specifikace |  |  |  | POL3_1
|  | Začátek provozního součtu | [24 empty] | VV
|  | D 1.1.1.14 S4 : 46 |  | 46 | [22 empty] | VV | 2
|  | S12 : 2,5 |  | 2.5 | [22 empty] | VV | 2
|  | Mezisoučet | [24 empty] | VV | 3
|  | Konec provozního součtu | [24 empty] | VV
|  | 48,5*1,2 |  | 58.2 | [22 empty] | VV | 0
232 | 62811120R | pás izolační z oxidovaného asfaltu volně uložený; nosná vložka strojní hadrová lepenka; horní strana impregnace; spodní strana impregnace; tl. 1,0 mm | m2 | 653.32 |  | 0 |  | 0 |  | 0 | 21 | 0 | 0.001 | 0.65 | 0 | 0 | SPCM | RTS 19/ I | RTS 18/ II | 0 | 0 |  | Specifikace |  |  |  | POL3_1
|  | Začátek provozního součtu | [24 empty] | VV
|  | D 1.1.1.14 S5 : 201 |  | 201 | [22 empty] | VV | 2
|  | S6 : 309,8 |  | 309.8 | [22 empty] | VV | 2
|  | Mezisoučet | [24 empty] | VV | 3
|  | Konec provozního součtu | [24 empty] | VV
|  | 510,80*1,1 |  | 561.88 | [22 empty] | VV | 0
|  | D 1.1.1.14 S7 : 76,2*1,2 |  | 91.44 | [22 empty] | VV | 0
233 | 628522691R | pás izolační z modifikovaného asfaltu natavitelný; nosná vložka skelná rohož + Al fólie; horní strana jemný minerální posyp; spodní strana PE fólie; tl. 4,0 mm | m2 | 55.775 |  | 0 |  | 0 |  | 0 | 21 | 0 | 0.0045 | 0.25 | 0 | 0 | SPCM | RTS 19/ I | RTS 18/ II | 0 | 0 |  | Specifikace |  |  |  | POL3_1
|  | Začátek provozního součtu | [24 empty] | VV
|  | D 1.1.1.14 S4 : 46 |  | 46 | [22 empty] | VV | 2
|  | S12 : 2,5 |  | 2.5 | [22 empty] | VV | 2
|  | Mezisoučet | [24 empty] | VV | 3
|  | Konec provozního součtu | [24 empty] | VV
|  | 48,5*1,15 |  | 55.78 | [22 empty] | VV | 0
234 | 69366198R | geotextilie PP; funkce separační, ochranná, výztužná, filtrační; plošná hmotnost 300 g/m2; zpevněná oboustranně | m2 | 58.2 |  | 0 |  | 0 |  | 0 | 21 | 0 | 0.0003 | 0.02 | 0 | 0 | SPCM | RTS 19/ I | RTS 18/ II | 0 | 0 |  | Specifikace |  |  |  | POL3_1
|  | Začátek provozního součtu | [24 empty] | VV
|  | D 1.1.1.14 S4 : 46 |  | 46 | [22 empty] | VV | 2
|  | S12 : 2,5 |  | 2.5 | [22 empty] | VV | 2
|  | Mezisoučet | [24 empty] | VV | 3
|  | Konec provozního součtu | [24 empty] | VV
|  | 48,5*1,2 |  | 58.2 | [22 empty] | VV | 0
235 | 998712103R00 | Přesun hmot pro povlakové krytiny v objektech výšky přes 12 do 24 m | t | 1.1388 |  | 0 |  | 0 |  | 0 | 21 | 0 | 0 | 0 | 0 | 0 | 800-711 | RTS 19/ I | RTS 18/ II | 1.685 | 1.92 |  | Práce |  |  |  | POL1_7
|  | 50 m vodorovně | [24 empty] | SPI
Díl: | 713 | Izolace tepelné |  |  |  | 0 |  | 0 |  | 0 |  | 0 |  | 2.95 |  | 0 |  |  |  |  | 112.23 | [5 empty] | DIL
236 | 713111111RT2 | Montáž tepelné izolace stropů kladené vrchem, volně, dvouvrstvá | m2 | 333 |  | 0 |  | 0 |  | 0 | 21 | 0 | 0 | 0 | 0 | 0 | 800-713 | RTS 19/ I | RTS 18/ II | 0.18 | 59.94 |  | Práce |  |  |  | POL1_7
|  | D 1.1.1.14 S21 : 333 |  | 333 | [22 empty] | VV | 0
237 | 713141125R00 | Montáž tepelné izolace střech na plný podklad desky, na lepidlo | m2 | 48.5 |  | 0 |  | 0 |  | 0 | 21 | 0 | 0.00033 | 0.02 | 0 | 0 | 800-713 | RTS 19/ I | RTS 18/ II | 0.16 | 7.76 |  | Práce |  |  |  | POL1_7
|  | D 1.1.1.14 S4 : 46 |  | 46 | [22 empty] | VV | 0
|  | S12 : 2,5 |  | 2.5 | [22 empty] | VV | 0
238 | 713141131R00 | Montáž tepelné izolace střech na plný podklad plně lepená za studena, jednovrstvá | m2 | 48.5 |  | 0 |  | 0 |  | 0 | 21 | 0 | 0.00255 | 0.12 | 0 | 0 | 800-713 | RTS 19/ I | RTS 18/ II | 0.3181 | 15.43 |  | Práce |  |  |  | POL1_7
|  | D 1.1.1.14 S4 : 46 |  | 46 | [22 empty] | VV | 0
|  | S12 : 2,5 |  | 2.5 | [22 empty] | VV | 0
239 | 713191100RT9 | Izolace tepelné běžných konstrukcí - doplňky položení separační fólie, včetně dodávky PE fólie | m2 | 333 |  | 0 |  | 0 |  | 0 | 21 | 0 | 1e-05 | 0 | 0 | 0 | 800-713 | RTS 19/ I | RTS 18/ II | 0.07 | 23.31 |  | Práce |  |  |  | POL1_7
|  | D 1.1.1.14 S21 : 333 |  | 333 | [22 empty] | VV | 0
240 | 283765986R | deska izolační střešní; PIR; pero a drážka; tl. 120,0 mm; kašírování Al fólie; součinitel tepelné vodivosti 0,022 W/mK; R = 5,450 m2K/W; U = 0,180 W/m2K; obj. hmotnost 30,00 kg/m3 | m2 | 98.94 |  | 0 |  | 0 |  | 0 | 21 | 0 | 0.0036 | 0.36 | 0 | 0 | SPCM | RTS 19/ I | RTS 18/ II | 0 | 0 |  | Specifikace |  |  |  | POL3_1
|  | Začátek provozního součtu | [24 empty] | VV
|  | D 1.1.1.14 S4 : 46 |  | 46 | [22 empty] | VV | 2
|  | S12 : 2,5 |  | 2.5 | [22 empty] | VV | 2
|  | Mezisoučet | [24 empty] | VV | 3
|  | Konec provozního součtu | [24 empty] | VV
|  | 48,5*1,02*2 |  | 98.94 | [22 empty] | VV | 0
241 | 63150845R | deska izolační minerální vlákno; rovná hrana; tl. 120,0 mm; součinitel tepelné vodivosti 0,038 W/mK; R = 3,200 m2K/W; obj. hmotnost 30,00 kg/m3; hydrofobizováno | m2 | 679.32 |  | 0 |  | 0 |  | 0 | 21 | 0 | 0.0036 | 2.45 | 0 | 0 | SPCM | RTS 19/ I | RTS 18/ II | 0 | 0 |  | Specifikace |  |  |  | POL3_1
|  | D 1.1.1.14 S21 : 333*1,02*2 |  | 679.32 | [22 empty] | VV | 0
242 | 998713103R00 | Přesun hmot pro izolace tepelné v objektech výšky do 24 m | t | 2.9447 |  | 0 |  | 0 |  | 0 | 21 | 0 | 0 | 0 | 0 | 0 | 800-713 | RTS 19/ I | RTS 18/ II | 1.966 | 5.79 |  | Práce |  |  |  | POL1_7
|  | 50 m vodorovně | [24 empty] | SPI
Díl: | 762 | Konstrukce tesařské |  |  |  | 0 |  | 0 |  | 0 |  | 0 |  | 14.78 |  | 7.42 |  |  |  |  | 417.43 | [5 empty] | DIL
243 | 762112811R00 | Demontáž stěn a příček z polohraněného řeziva | m2 | 13 |  | 0 |  | 0 |  | 0 | 21 | 0 | 0.00016 | 0 | 0.077 | 1 | 800-762 | RTS 19/ I | RTS 18/ II | 0.168 | 2.18 |  | Práce |  |  |  | POL1_7
|  | D 1.1.1.3 : 13 |  | 13 | [22 empty] | VV | 0
244 | 762131811R00 | Demontáž bednění svislých a nadstřešních stěn z hrubých prken, latí a tyčoviny | m2 | 26 |  | 0 |  | 0 |  | 0 | 21 | 0 | 0.00016 | 0 | 0.014 | 0.36 | 800-762 | RTS 19/ I | RTS 18/ II | 0.102 | 2.65 |  | Práce |  |  |  | POL1_7
|  | D 1.1.1.3 : 13*2 |  | 26 | [22 empty] | VV | 0
245 | 762311101R00 | Montáž ocelových spojovacích prostředků hmoždinek typu Buldog včetně lůžka | kus | 45 |  | 0 |  | 0 |  | 0 | 21 | 0 | 0 | 0 | 0 | 0 | 800-762 | RTS 19/ I | RTS 18/ II | 0.056 | 2.52 |  | Práce |  |  |  | POL1_7
|  | D 1.1.1.10 : 5*3 |  | 15 | [22 empty] | VV | 0
|  | 10*3 |  | 30 | [22 empty] | VV | 0
246 | 762313112R00 | Montáž ocelových spojovacích prostředků svorníků, šroubů délky přes 150 do 300 mm | kus | 45 |  | 0 |  | 0 |  | 0 | 21 | 0 | 0 | 0 | 0 | 0 | 800-762 | RTS 19/ I | RTS 18/ II | 0.084 | 3.78 |  | Práce |  |  |  | POL1_7
|  | D 1.1.1.10 : 5*3 |  | 15 | [22 empty] | VV | 0
|  | 10*3 |  | 30 | [22 empty] | VV | 0
247 | 762335110R00 | Vázané konstrukce krovů montáž krokví rovnoběžných s okapem (vlašských) na podpory jakéhokoliv druhu z hraněného řeziva, průřezové plochy do 120 cm2 | m | 3 |  | 0 |  | 0 |  | 0 | 21 | 0 | 0 | 0 | 0 | 0 | 800-762 | RTS 19/ I | RTS 18/ II | 0.065 | 0.2 |  | Práce |  |  |  | POL1_7
|  | D 1.1.1.15 K36,31 : 3*1 |  | 3 | [22 empty] | VV | 0
248 | 762331922R00 | Vázané konstrukce krovů vyřezání střešní vazby průřezové plochy řeziva přes 120 do 224 cm2, délky vyřezané části krovu přes 3 do 5 m | m | 30 |  | 0 |  | 0 |  | 0 | 21 | 0 | 0.00016 | 0 | 0.01232 | 0.37 | 800-762 | RTS 19/ I | RTS 18/ II | 0.2778 | 8.33 |  | Práce |  |  |  | POL1_7
|  | D 1.1.1.3 krokve : 20 |  | 20 | [22 empty] | VV | 0
|  | pozednice : 10 |  | 10 | [22 empty] | VV | 0
249 | 762331943R00 | Vázané konstrukce krovů vyřezání střešní vazby průřezové plochy řeziva přes 288 do 450 cm2, délky vyřezané části krovu přes 5 do 8 m | m | 6 |  | 0 |  | 0 |  | 0 | 21 | 0 | 0.00016 | 0 | 0.02475 | 0.15 | 800-762 | RTS 19/ I | RTS 18/ II | 0.3588 | 2.15 |  | Práce |  |  |  | POL1_7
|  | D 1.1.1.3 : 6 |  | 6 | [22 empty] | VV | 0
250 | 762332932RV1 | Vázané konstrukce krovů doplnění části střešní vazby z hranolků, hranolů včetně dodávky řeziva průřezové plochy přes 120 do 224 cm2, bez dodávky řeziva | m | 30 |  | 0 |  | 0 |  | 0 | 21 | 0 | 9e-05 | 0 | 0 | 0 | 800-762 | RTS 19/ I | RTS 18/ II | 0.416 | 12.48 |  | Práce |  |  |  | POL1_7
|  | D 1.1.1.10 krokve 12/16 : 20 |  | 20 | [22 empty] | VV | 0
|  | pozednice 14/16 : 10 |  | 10 | [22 empty] | VV | 0
251 | 762332934RV1 | Vázané konstrukce krovů doplnění části střešní vazby z hranolků, hranolů včetně dodávky řeziva průřezové plochy přes 288 do 450 cm2, bez dodávky řeziva | m | 6 |  | 0 |  | 0 |  | 0 | 21 | 0 | 0.00027 | 0 | 0 | 0 | 800-762 | RTS 19/ I | RTS 18/ II | 0.606 | 3.64 |  | Práce |  |  |  | POL1_7
|  | D 1.1.1.10 : 6 |  | 6 | [22 empty] | VV | 0
252 | 762342205RT4 | Bednění a laťování montáž kontralatí na vruty, s dodávkou těsnicí pěny pod kontralatě, s dodávkou latí 40x60 mm | m2 | 91.44 |  | 0 |  | 0 |  | 0 | 21 | 0 | 0.00155 | 0.14 | 0 | 0 | 800-762 | RTS 19/ I | RTS 18/ II | 0.095 | 8.69 |  | Práce |  |  |  | POL1_7
|  | D 1.1.1.14 S7 : 76,2*1,2 |  | 91.44 | [22 empty] | VV | 0
253 | 762342206RT4 | Bednění a laťování montáž kontralatí na vruty, s dodávkou těsnicí pásky pod kontralatě, s dodávkou latí 40x60 mm | m2 | 574.8 |  | 0 |  | 0 |  | 0 | 21 | 0 | 0.00147 | 0.84 | 0 | 0 | 800-762 | RTS 19/ I | RTS 18/ II | 0.08 | 45.98 |  | Práce |  |  |  | POL1_7
|  | D 1.1.1.14 S5 : 201 |  | 201 | [22 empty] | VV | 0
|  | S6 : 309,8+64 |  | 373.8 | [22 empty] | VV | 0
254 | 762341210RT2 | Bednění a laťování s dodávkou řeziva bednění střech rovných o sklonu do 60° s vyřezáním otvorů z prken hrubých na sraz tloušťky do 32 mm , včetně dodávky prken tloušťky 24 mm | m2 | 775.8 |  | 0 |  | 0 |  | 0 | 21 | 0 | 0.01452 | 11.26 | 0 | 0 | 800-762 | RTS 19/ I | RTS 18/ II | 0.27 | 209.47 |  | Práce |  |  |  | POL1_7
|  | D 1.1.1.14 S5 : 201*2 |  | 402 | [22 empty] | VV | 0
|  | S6 : 309,8+64 |  | 373.8 | [22 empty] | VV | 0
255 | 762341311T00 | Montáž bednění věží a další ch atypů, prkna hrubá na sraz | m2 | 76.2 |  | 0 |  | 0 |  | 0 | 21 | 0 | 0 | 0 | 0 | 0 |  | Vlastní | Indiv | 0 | 0 |  | Práce |  |  |  | POL1_7
|  | D 1.1.1.3 : 76,2 |  | 76.2 | [22 empty] | VV | 0
256 | 762341813T00 | Demontáž bednění střech věží z prken hrubých | m2 | 76.2 |  | 0 |  | 0 |  | 0 | 21 | 0 | 0 | 0 | 0.015 | 1.14 |  | Vlastní | Indiv | 0 | 0 |  | Práce |  |  |  | POL1_7
|  | D 1.1.1.14 S7 : 76,2 |  | 76.2 | [22 empty] | VV | 0
257 | 762341811R00 | Demontáž bednění a laťování bednění střech rovných, obloukových, o sklonu do 60 stupňů včetně všech nadstřešních konstrukcí z prken hrubých | m2 | 64 |  | 0 |  | 0 |  | 0 | 21 | 0 | 0 | 0 | 0.015 | 0.96 | 800-762 | RTS 19/ I | RTS 18/ II | 0.09 | 5.76 |  | Práce |  |  |  | POL1_7
|  | D 1.1.1.3 D : 64 |  | 64 | [22 empty] | VV | 0
258 | 762342812R00 | Demontáž bednění a laťování laťování střech o sklonu do 60 stupňů včetně všech nadstřešních konstrukcí rozteč latí přes 22 do 50 cm | m2 | 201 |  | 0 |  | 0 |  | 0 | 21 | 0 | 0 | 0 | 0.005 | 1.01 | 800-762 | RTS 19/ I | RTS 18/ II | 0.05 | 10.05 |  | Práce |  |  |  | POL1_7
|  | D 1.1.1.3 C : 201 |  | 201 | [22 empty] | VV | 0
259 | 762395000R00 | Spojovací a ochranné prostředky svory, prkna, hřebíky, pásová ocel, vruty, impregnace | m3 | 23.0626 |  | 0 |  | 0 |  | 0 | 21 | 0 | 0.02357 | 0.54 | 0 | 0 | 800-762 | RTS 19/ I | RTS 18/ II | 0 | 0 |  | Práce |  |  |  | POL1_7
|  | D 1.1.1.14 S7 latě : 0,00264*76,2 |  | 0.2 | [22 empty] | VV | 0
|  | Začátek provozního součtu | [24 empty] | VV
|  | D 1.1.1.14 S5 : 201 |  | 201 | [22 empty] | VV | 2
|  | S6 : 309,8+64 |  | 373.8 | [22 empty] | VV | 2
|  | Mezisoučet | [24 empty] | VV | 3
|  | Konec provozního součtu | [24 empty] | VV
|  | 0,00264*574,8 |  | 1.52 | [22 empty] | VV | 0
|  | Začátek provozního součtu | [24 empty] | VV
|  | D 1.1.1.14 S5 : 201*2 |  | 402 | [22 empty] | VV | 2
|  | S6 : 309,8+64 |  | 373.8 | [22 empty] | VV | 2
|  | Mezisoučet | [24 empty] | VV | 3
|  | Konec provozního součtu | [24 empty] | VV
|  | 775,8*0,024 |  | 18.62 | [22 empty] | VV | 0
|  | D 1.1.1.14 S7 : 76,2*0,024 |  | 1.83 | [22 empty] | VV | 0
|  | D 1.1.1.10 krokve 12/16 : 20*0,12*0,16 |  | 0.38 | [22 empty] | VV | 0
|  | D 1.1.1.10 krokve 14/16 : 10*0,14*0,16 |  | 0.22 | [22 empty] | VV | 0
|  | D 1.1.1.10 : 6*0,2*0,24 |  | 0.29 | [22 empty] | VV | 0
260 | 762441112RT4 | Obložení atiky s dodávkou dřevoštěpkových desek, tloušťky 22 mm, 1 vrstva, upevněním šroubováním | m2 | 7.15 |  | 0 |  | 0 |  | 0 | 21 | 0 | 0.01404 | 0.1 | 0 | 0 | 800-762 | RTS 19/ I | RTS 18/ II | 0.335 | 2.4 |  | Práce |  |  |  | POL1_7
|  | K36 : 11*0,45 |  | 4.95 | [22 empty] | VV | 0
|  | D 1.1.1.16 : 2*1,1 |  | 2.2 | [22 empty] | VV | 0
261 | 762512245R00 | Položení podlah pod PVC montáž šroubováním | m2 | 27.5 |  | 0 |  | 0 |  | 0 | 21 | 0 | 0 | 0 | 0 | 0 | 800-762 | RTS 19/ I | RTS 18/ II | 0.281 | 7.73 |  | Práce |  |  |  | POL1_7
|  | D 1.1.1.10 : 6+10+11,5 |  | 27.5 | [22 empty] | VV | 0
262 | 762595000R00 | Spojovací a ochranné prostředky hřebíky, vruty, impregnace | m3 | 0.6875 |  | 0 |  | 0 |  | 0 | 21 | 0 | 0.00295 | 0 | 0 | 0 | 800-762 | RTS 19/ I | RTS 18/ II | 0 | 0 |  | Práce |  |  |  | POL1_7
|  | D 1.1.1.10 : (6+10+11,5)*0,025 |  | 0.69 | [22 empty] | VV | 0
263 | 762714110RT4 | Prostorové vázané konstrukce z řeziva s dodávkou materiálu hraněného spojovaného ocelovými spojkami, z hranolů, 10/10 cm | m | 98 |  | 0 |  | 0 |  | 0 | 21 | 0 | 0.00849 | 0.83 | 0 | 0 | 800-762 | RTS 19/ I | RTS 18/ II | 0.3521 | 34.51 |  | Práce |  |  |  | POL1_7
|  | včetně vyvrtání děr, osazení svorníků a dotažení rektifikačních článků. | [24 empty] | SPI
|  | D 1.1.1.10 konstrukce lávky : (1+0,4)*2*(8+12+15) |  | 98 | [22 empty] | VV | 0
264 | 762795000R00 | Spojovací a ochranné prostředky hřebíky, svory, fiksační prkna, impregnace | m3 | 0.98 |  | 0 |  | 0 |  | 0 | 21 | 0 | 0.0291 | 0.03 | 0 | 0 | 800-762 | RTS 19/ I | RTS 18/ II | 0 | 0 |  | Práce |  |  |  | POL1_7
|  | D 1.1.1.10 konstrukce lávky : ((1+0,4)*2*(8+12+15))*0,1*0,1 |  | 0.98 | [22 empty] | VV | 0
265 | 762811811R00 | Demontáž záklopů stropů vrchních, zapuštěných z hrubých prken tloušťky do 32 mm | m2 | 45 |  | 0 |  | 0 |  | 0 | 21 | 0 | 0 | 0 | 0.014 | 0.63 | 800-762 | RTS 19/ I | RTS 18/ II | 0.08 | 3.6 |  | Práce |  |  |  | POL1_7
|  | D 1.1.1.4-5 : 45 |  | 45 | [22 empty] | VV | 0
266 | 762841812R00 | Demontáž podbíjení obkladů stropů a satřech sklonu do 60° z prken hrubých tloušťky do 35 mm s omítkou | m2 | 45 |  | 0 |  | 0 |  | 0 | 21 | 0 | 0.00016 | 0.01 | 0.04 | 1.8 | 800-762 | RTS 19/ I | RTS 18/ II | 0.136 | 6.12 |  | Práce |  |  |  | POL1_7
|  | D 1.1.1.4-5 : 45 |  | 45 | [22 empty] | VV | 0
267 | 762 31PC | kotvení na chemické kotvy dle PD | kompl | 1 |  | 0 |  | 0 |  | 0 | 21 | 0 | 0 | 0 | 0 | 0 |  | Vlastní | Indiv | 0 | 0 |  | Práce |  |  |  | POL1_1
|  | D 1.1.1.16 : 1 |  | 1 | [22 empty] | VV | 0
268 | 311110190000R | matice ocel.pozink.; přesná šestihranná; M12; pevnost 8.8 | kus | 120 |  | 0 |  | 0 |  | 0 | 21 | 0 | 0 | 0 | 0 | 0 | SPCM | RTS 19/ I | RTS 18/ II | 0 | 0 |  | Specifikace |  |  |  | POL3_1
|  | D 1.1.1.10 : 10*3*4 |  | 120 | [22 empty] | VV | 0
269 | 311110220000R | matice ocel.pozink.; přesná šestihranná; M16; pevnost 8.8 | kus | 60 |  | 0 |  | 0 |  | 0 | 21 | 0 | 0 | 0 | 0 | 0 | SPCM | RTS 19/ I | RTS 18/ II | 0 | 0 |  | Specifikace |  |  |  | POL3_1
|  | D 1.1.1.10 : 5*3*4 |  | 60 | [22 empty] | VV | 0
270 | 31120518R | podložka spojovací, přesná pro šrouby se šestihr.hlavou a šestihr.mat., tvar A; ocelová; d = 24,0 mm; d díry = 13,0 mm; tl = 2,50 mm | 1000 ks | 0.06 |  | 0 |  | 0 |  | 0 | 21 | 0 | 0.00627 | 0 | 0 | 0 | SPCM | RTS 19/ I | RTS 18/ II | 0 | 0 |  | Specifikace |  |  |  | POL3_1
|  | D 1.1.1.10 : 10*3*0,002 |  | 0.06 | [22 empty] | VV | 0
271 | 31120522R | podložka spojovací, přesná pro šrouby se šestihr.hlavou a šestihr.mat., tvar A; ocelová; d = 30,0 mm; d díry = 17,0 mm; tl = 3,00 mm | 1000 ks | 0.03 |  | 0 |  | 0 |  | 0 | 21 | 0 | 0.0113 | 0 | 0 | 0 | SPCM | RTS 19/ I | RTS 18/ II | 0 | 0 |  | Specifikace |  |  |  | POL3_1
|  | D 1.1.1.10 : 5*3*0,002 |  | 0.03 | [22 empty] | VV | 0
272 | 31175353R | prvek spojovací hmoždinka jednostranná E 95 M16 | kus | 15 |  | 0 |  | 0 |  | 0 | 21 | 0 | 9e-05 | 0 | 0 | 0 | SPCM | RTS 19/ I | RTS 18/ II | 0 | 0 |  | Specifikace |  |  |  | POL3_1
|  | D 1.1.1.10 : 5*3 |  | 15 | [22 empty] | VV | 0
273 | 31175357R | prvek spojovací hmoždinka jednostranná E 62 M12 | kus | 30 |  | 0 |  | 0 |  | 0 | 21 | 0 | 3e-05 | 0 | 0 | 0 | SPCM | RTS 19/ I | RTS 18/ II | 0 | 0 |  | Specifikace |  |  |  | POL3_1
|  | D 1.1.1.10 : 10*3 |  | 30 | [22 empty] | VV | 0
274 | 31179127R | tyč závitová M12; l = 1 000 mm; mat. ocel 4,8 - DIN 975; povrch pozink | m | 6 |  | 0 |  | 0 |  | 0 | 21 | 0 | 0.00072 | 0 | 0 | 0 | SPCM | RTS 19/ I | RTS 18/ II | 0 | 0 |  | Specifikace |  |  |  | POL3_1
|  | D 1.1.1.10 : 10*3*0,2 |  | 6 | [22 empty] | VV | 0
275 | 31179129R | tyč závitová M16; l = 1 000 mm; mat. ocel 4,8 - DIN 975; povrch pozink | m | 4.5 |  | 0 |  | 0 |  | 0 | 21 | 0 | 0.00133 | 0.01 | 0 | 0 | SPCM | RTS 19/ I | RTS 18/ II | 0 | 0 |  | Specifikace |  |  |  | POL3_1
|  | D 1.1.1.10 : 5*3*0,3 |  | 4.5 | [22 empty] | VV | 0
276 | 605151982T | Hranol SM/JD 1 8x22 délka 300-600 cm | m3 | 0.05808 |  | 0 |  | 0 |  | 0 | 21 | 0 | 0.55 | 0.03 | 0 | 0 |  | Vlastní | Indiv | 0 | 0 |  | Specifikace |  |  |  | POL3_1
|  | D 1.1.1.15 K36,31 : 3*1*0,08*0,22*1,1 |  | 0.06 | [22 empty] | VV | 0
277 | 60515219T | Hranol SM/JD 1 12x16 délka 300-600 cm | m3 | 0.4224 |  | 0 |  | 0 |  | 0 | 21 | 0 | 0.55 | 0.23 | 0 | 0 |  | Vlastní | Indiv | 0 | 0 |  | Specifikace |  |  |  | POL3_1
|  | D 1.1.1.10 krokve 12/16 : 20*0,12*0,16*1,1 |  | 0.42 | [22 empty] | VV | 0
278 | 60515236R | hranol SM/JD; tl = 140,0 mm; š = 160 mm; l = 3 000 až 6 000 mm; jakost I | m3 | 0.2464 |  | 0 |  | 0 |  | 0 | 21 | 0 | 0.55 | 0.14 | 0 | 0 | SPCM | RTS 19/ I | RTS 18/ II | 0 | 0 |  | Specifikace |  |  |  | POL3_1
|  | D 1.1.1.10 krokve 14/16 : 10*0,14*0,16*1,1 |  | 0.25 | [22 empty] | VV | 0
279 | 60515283T | Hranol SM/JD 1 20x24 délka 400-600 cm | m3 | 0.3168 |  | 0 |  | 0 |  | 0 | 21 | 0 | 0.55 | 0.17 | 0 | 0 |  | Vlastní | Indiv | 0 | 0 |  | Specifikace |  |  |  | POL3_1
|  | D 1.1.1.10 : 6*0,2*0,24*1,1 |  | 0.32 | [22 empty] | VV | 0
280 | 607250361R | deska dřevoštěpková třívrstvá pro prostředí vlhké; strana nebroušená; hrana rovná; tl = 25,0 mm | m2 | 30.25 |  | 0 |  | 0 |  | 0 | 21 | 0 | 0.01475 | 0.45 | 0 | 0 | SPCM | RTS 19/ I | RTS 18/ II | 0 | 0 |  | Specifikace |  |  |  | POL3_1
|  | D 1.1.1.10 : (6+10+11,5)*1,1 |  | 30.25 | [22 empty] | VV | 0
281 | 998762103R00 | Přesun hmot pro konstrukce tesařské v objektech výšky do 24 m | t | 14.8148 |  | 0 |  | 0 |  | 0 | 21 | 0 | 0 | 0 | 0 | 0 | 800-762 | RTS 19/ I | RTS 18/ II | 1.863 | 27.6 |  | Práce |  |  |  | POL1_7
|  | 50 m vodorovně | [24 empty] | SPI
282 | 979011111R00 | Svislá doprava suti a vybouraných hmot za prvé podlaží nad nebo pod základním podlažím | t | 7.4211 |  | 0 |  | 0 |  | 0 | 21 | 0 | 0 | 0 | 0 | 0 | 801-3 | RTS 19/ I | RTS 18/ II | 0.933 | 6.92 |  | Práce |  |  |  | POL1_3
283 | 979081111R00 | Odvoz suti a vybouraných hmot na skládku do 1 km | t | 7.4211 |  | 0 |  | 0 |  | 0 | 21 | 0 | 0 | 0 | 0 | 0 | 801-3 | RTS 19/ I | RTS 18/ II | 0.49 | 3.64 |  | Práce |  |  |  | POL1_3
|  | Včetně naložení na dopravní prostředek a složení na skládku, bez poplatku za skládku. | [24 empty] | POP
284 | 979081121R00 | Odvoz suti a vybouraných hmot na skládku příplatek za každý další 1 km | t | 185.5275 |  | 0 |  | 0 |  | 0 | 21 | 0 | 0 | 0 | 0 | 0 | 801-3 | RTS 19/ I | RTS 18/ II | 0 | 0 |  | Práce |  |  |  | POL1_3
285 | 979082111R00 | Vnitrostaveništní doprava suti a vybouraných hmot do 10 m | t | 7.4211 |  | 0 |  | 0 |  | 0 | 21 | 0 | 0 | 0 | 0 | 0 | 801-3 | RTS 19/ I | RTS 18/ II | 0.942 | 6.99 |  | Práce |  |  |  | POL1_3
286 | 979990161R00 | Poplatek za skládku dřevo | t | 7.4211 |  | 0 |  | 0 |  | 0 | 21 | 0 | 0 | 0 | 0 | 0 | 801-3 | RTS 19/ I | RTS 18/ II | 0 | 0 |  | Práce |  |  |  | POL1_3
287 | 979093111R00 | Uložení suti na skládku bez zhutnění | t | 7.4211 |  | 0 |  | 0 |  | 0 | 21 | 0 | 0 | 0 | 0 | 0 | 800-6 | RTS 19/ I | RTS 18/ II | 0.006 | 0.04 |  | Práce |  |  |  | POL1_3
|  | s hrubým urovnáním, | [24 empty] | SPI
Díl: | 764 | Konstrukce klempířské |  |  |  | 0 |  | 0 |  | 0 |  | 0 |  | 9.46 |  | 5.75 |  |  |  |  | 1136.87 | [5 empty] | DIL
288 | 764411123R00 | Oplechování parapetů z hliníku dodávka a montáž parapetu z taženého hliníkového profilu parapet, rš 240 mm | m | 2.91 |  | 0 |  | 0 |  | 0 | 21 | 0 | 0.00192 | 0.01 | 0 | 0 | 800-764 | RTS 19/ I | RTS 18/ II | 0.2804 | 0.82 |  | Práce |  |  |  | POL1_7
|  | včetně rohů | [24 empty] | SPI
|  | D 1.1.1.15 K25 : 0,65*3 |  | 1.95 | [22 empty] | VV | 0
|  | K14 : 0,96*1 |  | 0.96 | [22 empty] | VV | 0
289 | 764411130R00 | Oplechování parapetů z hliníku dodávka a montáž parapetu z taženého hliníkového profilu parapet, rš 380 mm | m | 1.78 |  | 0 |  | 0 |  | 0 | 21 | 0 | 0.00437 | 0.01 | 0 | 0 | 800-764 | RTS 19/ I | RTS 18/ II | 0.2936 | 0.52 |  | Práce |  |  |  | POL1_7
|  | včetně rohů | [24 empty] | SPI
|  | D 1.1.1.15 K03 : 1,78*1 |  | 1.78 | [22 empty] | VV | 0
290 | 764411155R00 | Oplechování parapetů z hliníku dodávka a montáž parapetu z taženého hliníkového profilu boční krytky, pro šířky parapetu 195-240 mm | pár | 4 |  | 0 |  | 0 |  | 0 | 21 | 0 | 0 | 0 | 0 | 0 | 800-764 | RTS 19/ I | RTS 18/ II | 0.02 | 0.08 |  | Práce |  |  |  | POL1_7
|  | včetně rohů | [24 empty] | SPI
|  | D 1.1.1.15 K25 : 3 |  | 3 | [22 empty] | VV | 0
|  | K14 : 1 |  | 1 | [22 empty] | VV | 0
291 | 764411159R00 | Oplechování parapetů z hliníku dodávka a montáž parapetu z taženého hliníkového profilu boční krytky, pro šířky parapetu 380-400 mm | pár | 1 |  | 0 |  | 0 |  | 0 | 21 | 0 | 0 | 0 | 0 | 0 | 800-764 | RTS 19/ I | RTS 18/ II | 0.02 | 0.02 |  | Práce |  |  |  | POL1_7
|  | včetně rohů | [24 empty] | SPI
|  | D 1.1.1.15 K03 : 1 |  | 1 | [22 empty] | VV | 0
292 | 764774421R00 | Krytina falcovaná ze svitků šířky 650 mm na objektech výšky do 8 m, z hliníkového lakovaného plechu tl. 0,7 mm, sklon střechy do 30°, dodávka a montáž | m2 | 561.88 |  | 0 |  | 0 |  | 0 | 21 | 0 | 0.00225 | 1.26 | 0 | 0 | 800-764 | RTS 19/ I | RTS 18/ II | 1.0788 | 606.16 |  | Práce |  |  |  | POL1_7
|  | s úpravou krytiny u okapů, prostupů a výčnělků | [24 empty] | SPI
|  | Začátek provozního součtu | [24 empty] | VV
|  | D 1.1.1.14 S5,K18 : 201 |  | 201 | [22 empty] | VV | 2
|  | S6,K18 : 309,8 |  | 309.8 | [22 empty] | VV | 2
|  | Mezisoučet | [24 empty] | VV | 3
|  | Konec provozního součtu | [24 empty] | VV
|  | prořez 10% (10% je již v položce) : 510,80*1,1 |  | 561.88 | [22 empty] | VV | 0
293 | 764775323R00 | Lemování komínů osazených v ploše, z lakovaného hliníkového plechu tl. 0,7 mm, , dodávka a montáž | m2 | 6 |  | 0 |  | 0 |  | 0 | 21 | 0 | 0.00224 | 0.01 | 0 | 0 | 800-764 | RTS 19/ I | RTS 18/ II | 1.579 | 9.47 |  | Práce |  |  |  | POL1_7
|  | D 1.1.1.15 K52 : 3*2 |  | 6 | [22 empty] | VV | 0
294 | 764778124RT3 | Odpadní trouby kruhové, průměr 150 mm, z lakovaného hliníkového plechu, v barvě červené, zelené, stříbrné, bílé, oříškové, dodávka a montáž | m | 142.5 |  | 0 |  | 0 |  | 0 | 21 | 0 | 0.00297 | 0.42 | 0 | 0 | 800-764 | RTS 19/ I | RTS 18/ II | 0.294 | 41.9 |  | Práce |  |  |  | POL1_7
|  | D 1.1.1.15 K28 : 3 |  | 3 | [22 empty] | VV | 0
|  | K29 : 3 |  | 3 | [22 empty] | VV | 0
|  | K31 : 9,5*1 |  | 9.5 | [22 empty] | VV | 0
|  | K23 : 127 |  | 127 | [22 empty] | VV | 0
295 | 764718105R00 | Žlaby podokapní půlkruhové, z hliníkového lakovaného plechu, rš 400 mm, dodávka a montáž | m | 11 |  | 0 |  | 0 |  | 0 | 21 | 0 | 0.00065 | 0.01 | 0 | 0 | 800-764 | RTS 19/ I | RTS 18/ II | 0.264 | 2.9 |  | Práce |  |  |  | POL1_7
|  | včetně háků, čel, rohů, rovných hrdel a dilatací | [24 empty] | SPI
|  | D 1.1.1.15 K27 : 4,5*2 |  | 9 | [22 empty] | VV | 0
|  | K30 : 2*1 |  | 2 | [22 empty] | VV | 0
296 | 764778116RT3 | Žlaby podokapní půlkruhové, z hliníkového lakovaného plechu v barvě přírodní hliník, rš 700 mm, dodávka a montáž | m | 71 |  | 0 |  | 0 |  | 0 | 21 | 0 | 0.0021 | 0.15 | 0 | 0 | 800-764 | RTS 19/ I | RTS 18/ II | 0.59 | 41.89 |  | Práce |  |  |  | POL1_7
|  | včetně háků, čel, rohů, rovných hrdel a dilatací | [24 empty] | SPI
|  | D 1.1.1.15 K22 : 71 |  | 71 | [22 empty] | VV | 0
297 | 764778109RT3 | Ostatní prvky ke žlabům a odpadním troubám kotlík žlabový kulatý, z lakovaného hliníkového plechu v barvě přírodní hliník, o průměru 150 mm, pro žlab rš 400 mm, dodávka a montáž | kus | 6 |  | 0 |  | 0 |  | 0 | 21 | 0 | 0.00041 | 0 | 0 | 0 | 800-764 | RTS 19/ I | RTS 18/ II | 0.45 | 2.7 |  | Práce |  |  |  | POL1_7
298 | 764778120R00 | Ostatní prvky ke žlabům a odpadním troubám dilatace s návalkou, se záslepkou, pro půlkulatý žlab, z lakovaného hliníkového plechu v barvě přírodní hliník, rš 400 mm, dodávka a montáž | kus | 14 |  | 0 |  | 0 |  | 0 | 21 | 0 | 0 | 0 | 0 | 0 | 800-764 | RTS 19/ I | RTS 18/ II | 0.1 | 1.4 |  | Práce |  |  |  | POL1_7
|  | D 1.1.1.15 K27 : 1 |  | 1 | [22 empty] | VV | 0
|  | K30 : 1 |  | 1 | [22 empty] | VV | 0
|  | D 1.1.1.15 K22 : 12 |  | 12 | [22 empty] | VV | 0
299 | 764775314R00 | Ostatní prvky ke střechám střešní výlez 600x600 mm, z lakovaného hliníkového plechu, , dodávka a montáž | kus | 4 |  | 0 |  | 0 |  | 0 | 21 | 0 | 0.00655 | 0.03 | 0 | 0 | 800-764 | RTS 19/ I | RTS 18/ II | 1.4525 | 5.81 |  | Práce |  |  |  | POL1_7
|  | D 1.1.1.15 K20 : 4 |  | 4 | [22 empty] | VV | 0
300 | 764778302R00 | Oplechování parapetů včetně rohů, z lakovaného hliníkového plechu, rš 250 mm, dodávka a montáž | m | 75 |  | 0 |  | 0 |  | 0 | 21 | 0 | 0.00211 | 0.16 | 0 | 0 | 800-764 | RTS 19/ I | RTS 18/ II | 0.96202 | 72.15 |  | Práce |  |  |  | POL1_7
|  | včetně rohů | [24 empty] | SPI
|  | D 1.1.1.15 K32 : 75 |  | 75 | [22 empty] | VV | 0
301 | 764312822R00 | Demontáž krytiny hladké střešní z tabulí 2 x 0,67 m, plochy přes 25 m, sklonu do 30° | m2 | 511 |  | 0 |  | 0 |  | 0 | 21 | 0 | 0 | 0 | 0.00751 | 3.84 | 800-764 | RTS 19/ I | RTS 18/ II | 0.1265 | 64.64 |  | Práce |  |  |  | POL1_7
|  | D 1.1.1.3 C,D : 511 |  | 511 | [22 empty] | VV | 0
302 | 764321820R00 | Demontáž oplechování říms pod nadřímsovým žlabem, rš 500 mm, sklonu do 30° | m | 11 |  | 0 |  | 0 |  | 0 | 21 | 0 | 0 | 0 | 0.00426 | 0.05 | 800-764 | RTS 19/ I | RTS 18/ II | 0.06 | 0.66 |  | Práce |  |  |  | POL1_7
|  | D 1.1.1.15 K41 : 11 |  | 11 | [22 empty] | VV | 0
303 | 764321830R00 | Demontáž oplechování říms pod nadřímsovým žlabem, rš 660 mm, sklonu do 30° | m | 129.8 |  | 0 |  | 0 |  | 0 | 21 | 0 | 0 | 0 | 0.00522 | 0.68 | 800-764 | RTS 19/ I | RTS 18/ II | 0.07 | 9.09 |  | Práce |  |  |  | POL1_7
|  | D 1.1.1.15 K39 : 64,9 |  | 64.9 | [22 empty] | VV | 0
|  | D 1.1.1.15 K40 : 64,9 |  | 64.9 | [22 empty] | VV | 0
304 | 764331830R00 | Demontáž lemování zdí na střechách s tvrdou krytinou, rš 250 a 330 mm, sklonu do 30° | m | 20 |  | 0 |  | 0 |  | 0 | 21 | 0 | 0 | 0 | 0.00205 | 0.04 | 800-764 | RTS 19/ I | RTS 18/ II | 0.04 | 0.8 |  | Práce |  |  |  | POL1_7
305 | 764352820R00 | Demontáž žlabů podokapních půlkruhových rovných, rš 400 a 500 mm, sklonu do 30° | m | 11 |  | 0 |  | 0 |  | 0 | 21 | 0 | 0 | 0 | 0.00445 | 0.05 | 800-764 | RTS 19/ I | RTS 18/ II | 0.07 | 0.77 |  | Práce |  |  |  | POL1_7
|  | D 1.1.1.15 K27 : 4,5*2 |  | 9 | [22 empty] | VV | 0
|  | K30 : 2*1 |  | 2 | [22 empty] | VV | 0
306 | 764355811R00 | Demontáž žlabů nástřešních oblého tvaru, rš 660 mm, sklonu přes 30 do 45° | m | 71 |  | 0 |  | 0 |  | 0 | 21 | 0 | 0 | 0 | 0.00515 | 0.37 | 800-764 | RTS 19/ I | RTS 18/ II | 0.131 | 9.3 |  | Práce |  |  |  | POL1_7
|  | D 1.1.1.15 K22 : 71 |  | 71 | [22 empty] | VV | 0
307 | 764359810R00 | Demontáž žlabů kotlíku kónického, , sklonu do 30° | kus | 13 |  | 0 |  | 0 |  | 0 | 21 | 0 | 0 | 0 | 0.00115 | 0.01 | 800-764 | RTS 19/ I | RTS 18/ II | 0.08 | 1.04 |  | Práce |  |  |  | POL1_7
|  | D 1.1.1.15 K23 : 7+6 |  | 13 | [22 empty] | VV | 0
308 | 764362811R00 | Demontáž střešních otvorů střešních oken a poklopů, na krytině hladké a drážkové, sklonu přes 30 do 45° | kus | 4 |  | 0 |  | 0 |  | 0 | 21 | 0 | 0 | 0 | 0.02008 | 0.08 | 800-764 | RTS 19/ I | RTS 18/ II | 0.092 | 0.37 |  | Práce |  |  |  | POL1_7
|  | D 1.1.1.3 : 4 |  | 4 | [22 empty] | VV | 0
309 | 764410850R00 | Demontáž oplechování parapetů rš od 100 do 330 mm | m | 75 |  | 0 |  | 0 |  | 0 | 21 | 0 | 0 | 0 | 0.00135 | 0.1 | 800-764 | RTS 19/ I | RTS 18/ II | 0.08 | 6 |  | Práce |  |  |  | POL1_7
|  | D 1.1.1.15 K32 : 75 |  | 75 | [22 empty] | VV | 0
310 | 764410880R00 | Demontáž oplechování parapetů rš od 400 do 600 mm | m | 60.685 |  | 0 |  | 0 |  | 0 | 21 | 0 | 0 | 0 | 0.00287 | 0.17 | 800-764 | RTS 19/ I | RTS 18/ II | 0.09 | 5.46 |  | Práce |  |  |  | POL1_7
|  | D 1.1.1.15 K01 : 1,5*1 |  | 1.5 | [22 empty] | VV | 0
|  | K 05 : 1,05*1 |  | 1.05 | [22 empty] | VV | 0
|  | K06 : 0,96*1 |  | 0.96 | [22 empty] | VV | 0
|  | D 1.1.1.15 K02 : 0,8*8 |  | 6.4 | [22 empty] | VV | 0
|  | K07 : 0,43*3 |  | 1.29 | [22 empty] | VV | 0
|  | K08 : 1,15*11 |  | 12.65 | [22 empty] | VV | 0
|  | K09 : 1,05*21 |  | 22.05 | [22 empty] | VV | 0
|  | K10 : 1,75*2 |  | 3.5 | [22 empty] | VV | 0
|  | K11 : 0,6*8 |  | 4.8 | [22 empty] | VV | 0
|  | K12 : 0,56*1 |  | 0.56 | [22 empty] | VV | 0
|  | K13 : 0,485*1 |  | 0.49 | [22 empty] | VV | 0
|  | K15 : 1,09*1 |  | 1.09 | [22 empty] | VV | 0
|  | K16 : 0,95*1 |  | 0.95 | [22 empty] | VV | 0
|  | K26 : 1,4*2 |  | 2.8 | [22 empty] | VV | 0
|  | D 1.1.1.15 K04 : 0,6*1 |  | 0.6 | [22 empty] | VV | 0
311 | 764430850R00 | Demontáž oplechování zdí a nadezdívek rš 600 mm | m | 11 |  | 0 |  | 0 |  | 0 | 21 | 0 | 0 | 0 | 0.00337 | 0.04 | 800-764 | RTS 19/ I | RTS 18/ II | 0.1 | 1.1 |  | Práce |  |  |  | POL1_7
|  | D 1.1.1.15 K36 : 11 |  | 11 | [22 empty] | VV | 0
312 | 764454801R00 | Demontáž odpadních trub nebo součástí trub kruhových , o průměru 75 a 100 mm | m | 142.5 |  | 0 |  | 0 |  | 0 | 21 | 0 | 0 | 0 | 0.00226 | 0.32 | 800-764 | RTS 19/ I | RTS 18/ II | 0.05 | 7.13 |  | Práce |  |  |  | POL1_7
|  | D 1.1.1.15 K28 : 3 |  | 3 | [22 empty] | VV | 0
|  | K29 : 3 |  | 3 | [22 empty] | VV | 0
|  | K31 : 9,5*1 |  | 9.5 | [22 empty] | VV | 0
|  | K23 : 127 |  | 127 | [22 empty] | VV | 0
313 | 764322208T00 | Připevňovací pás Al 0,7mm r.š.200mm | m | 10.5 |  | 0 |  | 0 |  | 0 | 21 | 0 | 0.00073 | 0.01 | 0 | 0 |  | Vlastní | Indiv | 0 | 0 |  | Práce |  |  |  | POL1_7
|  | D 1.1.1.15 K42 : 10,5 |  | 10.5 | [22 empty] | VV | 0
314 | 764322210T00 | Připevňovací pás Al 0,7mm r.š.400mm | m | 11 |  | 0 |  | 0 |  | 0 | 21 | 0 | 0.00073 | 0.01 | 0 | 0 |  | Vlastní | Indiv | 0 | 0 |  | Práce |  |  |  | POL1_7
|  | D 1.1.1.15 K41 : 11 |  | 11 | [22 empty] | VV | 0
315 | 764322311T00 | Děrovaný pás Al,100 x 5.000 x 0,70 mm, s otvorem O 5 mm | m | 64.9 |  | 0 |  | 0 |  | 0 | 21 | 0 | 0.00073 | 0.05 | 0 | 0 |  | Vlastní | Indiv | 0 | 0 |  | Práce |  |  |  | POL1_7
|  | D 1.1.1.15 K38 : 64,9 |  | 64.9 | [22 empty] | VV | 0
316 | 764322351T00 | Oplechování spodní Al 0,7mm, rš 650 mm | m | 64.9 |  | 0 |  | 0 |  | 0 | 21 | 0 | 0.00145 | 0.09 | 0 | 0 |  | Vlastní | Indiv | 0 | 0 |  | Práce |  |  |  | POL1_7
|  | D 1.1.1.15 K39 : 64,9 |  | 64.9 | [22 empty] | VV | 0
317 | 764322352T00 | Oplechování spodní Al 0,7mm, rš 400 mm | m | 64.9 |  | 0 |  | 0 |  | 0 | 21 | 0 | 0.00145 | 0.09 | 0 | 0 |  | Vlastní | Indiv | 0 | 0 |  | Práce |  |  |  | POL1_7
|  | D 1.1.1.15 K40 : 64,9 |  | 64.9 | [22 empty] | VV | 0
318 | 764333310T00 | Lemování zdí Al tl.0,7mm, rš 600 mm | m | 15.5 |  | 0 |  | 0 |  | 0 | 21 | 0 | 0.00304 | 0.05 | 0 | 0 |  | Vlastní | Indiv | 0 | 0 |  | Práce |  |  |  | POL1_7
|  | D 1.1.1.15 K35 : 15,5 |  | 15.5 | [22 empty] | VV | 0
319 | 764411134T00 | Oplechování parapetů z tažených Al profilů, rš 430mm | m | 3.51 |  | 0 |  | 0 |  | 0 | 21 | 0 | 0.00479 | 0.02 | 0 | 0 |  | Vlastní | Indiv | 0 | 0 |  | Práce |  |  |  | POL1_7
|  | D 1.1.1.15 K01 : 1,5*1 |  | 1.5 | [22 empty] | VV | 0
|  | K 05 : 1,05*1 |  | 1.05 | [22 empty] | VV | 0
|  | K06 : 0,96*1 |  | 0.96 | [22 empty] | VV | 0
320 | 764411135T00 | Oplechování parapetů z tažených Al profilů, rš 410mm | m | 56.575 |  | 0 |  | 0 |  | 0 | 21 | 0 | 0.00479 | 0.27 | 0 | 0 |  | Vlastní | Indiv | 0 | 0 |  | Práce |  |  |  | POL1_7
|  | D 1.1.1.15 K02 : 0,8*8 |  | 6.4 | [22 empty] | VV | 0
|  | K07 : 0,43*3 |  | 1.29 | [22 empty] | VV | 0
|  | K08 : 1,15*11 |  | 12.65 | [22 empty] | VV | 0
|  | K09 : 1,05*21 |  | 22.05 | [22 empty] | VV | 0
|  | K10 : 1,75*2 |  | 3.5 | [22 empty] | VV | 0
|  | K11 : 0,6*8 |  | 4.8 | [22 empty] | VV | 0
|  | K12 : 0,56*1 |  | 0.56 | [22 empty] | VV | 0
|  | K13 : 0,485*1 |  | 0.49 | [22 empty] | VV | 0
|  | K15 : 1,09*1 |  | 1.09 | [22 empty] | VV | 0
|  | K16 : 0,95*1 |  | 0.95 | [22 empty] | VV | 0
|  | K26 : 1,4*2 |  | 2.8 | [22 empty] | VV | 0
321 | 764411140T00 | Oplechování parapetů z tažených Al profilů, rš 530 | m | 0.6 |  | 0 |  | 0 |  | 0 | 21 | 0 | 0.00229 | 0 | 0 | 0 |  | Vlastní | Indiv | 0 | 0 |  | Práce |  |  |  | POL1_7
|  | D 1.1.1.15 K04 : 0,6*1 |  | 0.6 | [22 empty] | VV | 0
322 | 764411160T00 | Boční krytky, AL, pro šířku parapetu 400-600 mm | pár | 63 |  | 0 |  | 0 |  | 0 | 21 | 0 | 0 | 0 | 0 | 0 |  | Vlastní | Indiv | 0 | 0 |  | Práce |  |  |  | POL1_7
|  | D 1.1.1.15 K01 : 1 |  | 1 | [22 empty] | VV | 0
|  | K02 : 8 |  | 8 | [22 empty] | VV | 0
|  | K04 : 1 |  | 1 | [22 empty] | VV | 0
|  | K05 : 1 |  | 1 | [22 empty] | VV | 0
|  | K06 : 1 |  | 1 | [22 empty] | VV | 0
|  | K07 : 3 |  | 3 | [22 empty] | VV | 0
|  | K08 : 11 |  | 11 | [22 empty] | VV | 0
|  | K09 : 21 |  | 21 | [22 empty] | VV | 0
|  | K10 : 2 |  | 2 | [22 empty] | VV | 0
|  | K11 : 8 |  | 8 | [22 empty] | VV | 0
|  | K12 : 1 |  | 1 | [22 empty] | VV | 0
|  | K13 : 1 |  | 1 | [22 empty] | VV | 0
|  | K15 : 1 |  | 1 | [22 empty] | VV | 0
|  | K16 : 1 |  | 1 | [22 empty] | VV | 0
|  | K26 : 2 |  | 2 | [22 empty] | VV | 0
323 | 764421451T00 | Lemování štítové hrany z Al tl. 0,7 mm, rš 350 mm | m | 8.8 |  | 0 |  | 0 |  | 0 | 21 | 0 | 0.002 | 0.02 | 0 | 0 |  | Vlastní | Indiv | 0 | 0 |  | Práce |  |  |  | POL1_7
|  | D 1.1.1.15 K45 : 1,7+1,7+5,4 |  | 8.8 | [22 empty] | VV | 0
324 | 764430356T00 | Oplechování zdí včetně rohů z Al,tl.0,7mm rš 700 mm | m | 10.8 |  | 0 |  | 0 |  | 0 | 21 | 0 | 0.00295 | 0.03 | 0 | 0 |  | Vlastní | Indiv | 0 | 0 |  | Práce |  |  |  | POL1_7
|  | D 1.1.1.15 K24 : 10,8 |  | 10.8 | [22 empty] | VV | 0
325 | 764430357T00 | Oplechování zdí včetně rohů z Al,tl.0,7mm rš 750 mm | m | 11 |  | 0 |  | 0 |  | 0 | 21 | 0 | 0.00295 | 0.03 | 0 | 0 |  | Vlastní | Indiv | 0 | 0 |  | Práce |  |  |  | POL1_7
|  | D 1.1.1.15 K36 : 11 |  | 11 | [22 empty] | VV | 0
326 | 764430359T00 | Oplechování zdí včetně rohů z Al,tl.0,7mm rš 900 mm | m | 34.4 |  | 0 |  | 0 |  | 0 | 21 | 0 | 0.00295 | 0.1 | 0 | 0 |  | Vlastní | Indiv | 0 | 0 |  | Práce |  |  |  | POL1_7
|  | D 1.1.1.15 K33 : 18,1 |  | 18.1 | [22 empty] | VV | 0
|  | K 34 : 16,3 |  | 16.3 | [22 empty] | VV | 0
327 | 764774400T00 | Falcovaná krytina AL,věže a jiných atypů | m2 | 91.44 |  | 0 |  | 0 |  | 0 | 21 | 0 | 0.00225 | 0.21 | 0 | 0 |  | Vlastní | Indiv | 0 | 0 |  | Práce |  |  |  | POL1_7
|  | tloušťka 0,7 mm, rubová strana ochranný nátěr, lícová strana dvouvrstvý vypalovací lak | [24 empty] | POP
|  | včetně těsnícího tmelu, příponek, spojovacího materiálu a pomocného lešení. | [24 empty] | POP
|  | D 1.1.1.14 S7,K18 : 76,2*1,2 |  | 91.44 | [22 empty] | VV | 0
328 | 764774425T00 | oplechování okapů AL tl.0,7mm s povrchovou úpravou r.š.500 mm | m | 64.9 |  | 0 |  | 0 |  | 0 | 21 | 0 | 0.00225 | 0.15 | 0 | 0 |  | Vlastní | Indiv | 0 | 0 |  | Práce |  |  |  | POL1_7
|  | včetně těsnícího tmelu, příponek, spojovacího materiálu a pomocného lešení. | [24 empty] | POP
|  | D 1.1.1.15 K37 : 64,9 |  | 64.9 | [22 empty] | VV | 0
329 | 764774426T00 | oplechování okapů AL tl.0,7mm s povrchovou úpravou r.š.600 mm | m | 10.2 |  | 0 |  | 0 |  | 0 | 21 | 0 | 0.00225 | 0.02 | 0 | 0 |  | Vlastní | Indiv | 0 | 0 |  | Práce |  |  |  | POL1_7
|  | včetně těsnícího tmelu, příponek, spojovacího materiálu a pomocného lešení. | [24 empty] | POP
|  | D 1.1.1.15 K47,K48 : 4,15+4,05+2 |  | 10.2 | [22 empty] | VV | 0
330 | 764775325T00 | Odvětrávací haubna systémová parametry dle PD | kus | 16 |  | 0 |  | 0 |  | 0 | 21 | 0 | 0.00081 | 0.01 | 0 | 0 |  | Vlastní | Indiv | 0 | 0 |  | Práce |  |  |  | POL1_7
|  | včetně těsnícího tmele. | [24 empty] | POP
|  | D 1.1.1.15 K19 : 16 |  | 16 | [22 empty] | VV | 0
331 | 764775326T00 | AL tl.0,7mm s povrchovou úpravou systémové prostupy do DN 200 | ks | 5 |  | 0 |  | 0 |  | 0 | 21 | 0 | 0.00224 | 0.01 | 0 | 0 |  | Vlastní | Indiv | 0 | 0 |  | Práce |  |  |  | POL1_7
|  | včetně těsnící pásky, příponek a spojovacích prostředků. | [24 empty] | POP
|  | D 1.1.1.15 K46 : 5 |  | 5 | [22 empty] | VV | 0
332 | 764775333T00 | Montáž sněh.zábran.trubk.systémové dle PD | m | 177 |  | 0 |  | 0 |  | 0 | 21 | 0 | 0.0304 | 5.38 | 0 | 0 |  | Vlastní | Indiv | 0 | 0 |  | Práce |  |  |  | POL1_7
|  | D 1.1.1.14 K21 : 177 |  | 177 | [22 empty] | VV | 0
333 | 764778110T00 | Kotlík žlabový nástřešní, žlab 333 mm, D 100mm | kus | 7 |  | 0 |  | 0 |  | 0 | 21 | 0 | 0.00036 | 0 | 0 | 0 |  | Vlastní | Indiv | 0 | 0 |  | Práce |  |  |  | POL1_7
|  | D 1.1.1.15 K23 : 7 |  | 7 | [22 empty] | VV | 0
334 | 765901182R00 | Fólie podstřešní vodotěsné plechových střech na bednění, s intergrovanými samolepicími okraji včetně kotvení hřebíky s těsněním a přelepení svislých spojů tmelem | m2 | 653.32 |  | 0 |  | 0 |  | 0 | 21 | 0 | 0.00046 | 0.3 | 0 | 0 | 800-765 | RTS 19/ I | RTS 18/ II | 0.17 | 111.06 |  | Práce |  |  |  | POL1_7
|  | Začátek provozního součtu | [24 empty] | VV
|  | D 1.1.1.14 S5,K18 : 201 |  | 201 | [22 empty] | VV | 2
|  | S6,K18 : 309,8 |  | 309.8 | [22 empty] | VV | 2
|  | Mezisoučet | [24 empty] | VV | 3
|  | Konec provozního součtu | [24 empty] | VV
|  | prořez 10% (10% je již v položce) : 510,80*1,1 |  | 561.88 | [22 empty] | VV | 0
|  | D 1.1.1.14 S7,K18 : 76,2*1,2 |  | 91.44 | [22 empty] | VV | 0
335 | 765901185R00 | Fólie podstřešní vodotěsné plechových střech na bednění, s intergrovanými samolepicími okraji včetně kotvení sponami a přelepení svislých spojů tmelem | m2 | 510.8 |  | 0 |  | 0 |  | 0 | 21 | 0 | 0.00061 | 0.31 | 0 | 0 | 800-765 | RTS 19/ I | RTS 18/ II | 0.17 | 86.84 |  | Práce |  |  |  | POL1_7
|  | D 1.1.1.14 S5 : 201 |  | 201 | [22 empty] | VV | 0
|  | S6 : 309,8 |  | 309.8 | [22 empty] | VV | 0
336 | 553530115R | držák trubkového sněholamu | kus | 101 |  | 0 |  | 0 |  | 0 | 21 | 0 | 0.0002 | 0.02 | 0 | 0 | SPCM | RTS 19/ I | RTS 18/ II | 0 | 0 |  | Specifikace |  |  |  | POL3_1
|  | D 1.1.1.15 K21 : 101 |  | 101 | [22 empty] | VV | 0
337 | 553530117T | zachytávač ledu pro trubku sněholamu, Patina šedá, barvený legovaný hliník | kus | 186 |  | 0 |  | 0 |  | 0 | 21 | 0 | 0.0001 | 0.02 | 0 | 0 |  | Vlastní | Indiv | 0 | 0 |  | Specifikace |  |  |  | POL3_1
|  | D 1.1.1.15 K51 : 186 |  | 186 | [22 empty] | VV | 0
338 | 5535301250R | držák kulatiny; 300 x 246 mm | kus | 101 |  | 0 |  | 0 |  | 0 | 21 | 0 | 0.0002 | 0.02 | 0 | 0 | SPCM | RTS 19/ I | RTS 18/ II | 0 | 0 |  | Specifikace |  |  |  | POL3_1
|  | D 1.1.1.15 K49 : 101 |  | 101 | [22 empty] | VV | 0
339 | 553530133R | tyč sněholamu legovaný hliník; d = 28 mm; l = 3 000 mm; příslušenství spojka | m | 354 |  | 0 |  | 0 |  | 0 | 21 | 0 | 0.0005 | 0.18 | 0 | 0 | SPCM | RTS 19/ I | RTS 18/ II | 0 | 0 |  | Specifikace |  |  |  | POL3_1
|  | D 1.1.1.15 K50 : 177*2 |  | 354 | [22 empty] | VV | 0
340 | 998764103R00 | Přesun hmot pro konstrukce klempířské v objektech výšky do 24 m | t | 9.4587 |  | 0 |  | 0 |  | 0 | 21 | 0 | 0 | 0 | 0 | 0 | 800-764 | RTS 19/ I | RTS 18/ II | 4.947 | 46.79 |  | Práce |  |  |  | POL1_7
|  | 50 m vodorovně | [24 empty] | SPI
Díl: | 765 | Krytiny tvrdé |  |  |  | 0 |  | 0 |  | 0 |  | 0 |  | 0 |  | 1.06 |  |  |  |  | 38.09 | [5 empty] | DIL
341 | 765321810R00 | Demontáž azbestocementové krytiny ze čtverců nebo šablon, na bednění s lepenkou, do suti | m2 | 76 |  | 0 |  | 0 |  | 0 | 21 | 0 | 0 | 0 | 0.014 | 1.06 | 800-765 | RTS 19/ I | RTS 18/ II | 0.2886 | 21.93 |  | Práce |  |  |  | POL1_7
|  | D 1.1.1.3 : 76 |  | 76 | [22 empty] | VV | 0
342 | 979011111R00 | Svislá doprava suti a vybouraných hmot za prvé podlaží nad nebo pod základním podlažím | t | 6.8114 |  | 0 |  | 0 |  | 0 | 21 | 0 | 0 | 0 | 0 | 0 | 801-3 | RTS 19/ I | RTS 18/ II | 0.933 | 6.36 |  | Práce |  |  |  | POL1_3
343 | 979081111R00 | Odvoz suti a vybouraných hmot na skládku do 1 km | t | 6.8114 |  | 0 |  | 0 |  | 0 | 21 | 0 | 0 | 0 | 0 | 0 | 801-3 | RTS 19/ I | RTS 18/ II | 0.49 | 3.34 |  | Práce |  |  |  | POL1_3
|  | Včetně naložení na dopravní prostředek a složení na skládku, bez poplatku za skládku. | [24 empty] | POP
|  | Výkaz výměr obsahuje pro manipulaci s vytěženou zeminou, popřípadě s vybouranými hmotami, položky, které jsou limitovány určitou vzdáleností pro vodorovné přemístění. Místo pro uložení vytěžené zeminy či vybouraných hmot si zajišťuje uchazeč dle svého technologického plánu a je na uchazeči jaká místa pro uložení zeminy či vybouraných hmot zvolí. Do nabídkové ceny musí uchazeč zakalkulovat skutečné náklady podle odvozní vzdálenosti bez ohledu na to, jaká vzdálenost je uvedená v popise položky.Platí pro všechny položky vodorovného přemístění zeminy, suti, či vybouraných hmot. | [24 empty] | POP |  | Výkaz výměr obsahuje pro manipulaci s vytěženou zeminou, popřípadě s vybouranými hmotami, položky, které jsou limitovány určitou vzdáleností pro vodorovné přemístění. Místo pro uložení vytěžené zeminy či vybouraných hmot si zajišťuje uchazeč dle svého technologického plánu a je na uchazeči jaká místa pro uložení zeminy či vybouraných hmot zvolí. Do nabídkové ceny musí uchazeč zakalkulovat skutečné náklady podle odvozní vzdálenosti bez ohledu na to, jaká vzdálenost je uvedená v popise položky.Platí pro všechny položky vodorovného přemístění zeminy, suti, či vybouraných hmot.
344 | 979081121R00 | Odvoz suti a vybouraných hmot na skládku příplatek za každý další 1 km | t | 102.1715 |  | 0 |  | 0 |  | 0 | 21 | 0 | 0 | 0 | 0 | 0 | 801-3 | RTS 19/ I | RTS 18/ II | 0 | 0 |  | Práce |  |  |  | POL1_3
|  | Výkaz výměr obsahuje pro manipulaci s vytěženou zeminou, popřípadě s vybouranými hmotami, položky, které jsou limitovány určitou vzdáleností pro vodorovné přemístění. Místo pro uložení vytěžené zeminy či vybouraných hmot si zajišťuje uchazeč dle svého technologického plánu a je na uchazeči jaká místa pro uložení zeminy či vybouraných hmot zvolí. Do nabídkové ceny musí uchazeč zakalkulovat skutečné náklady podle odvozní vzdálenosti bez ohledu na to, jaká vzdálenost je uvedená v popise položky.Platí pro všechny položky vodorovného přemístění zeminy, suti, či vybouraných hmot. | [24 empty] | POP |  | Výkaz výměr obsahuje pro manipulaci s vytěženou zeminou, popřípadě s vybouranými hmotami, položky, které jsou limitovány určitou vzdáleností pro vodorovné přemístění. Místo pro uložení vytěžené zeminy či vybouraných hmot si zajišťuje uchazeč dle svého technologického plánu a je na uchazeči jaká místa pro uložení zeminy či vybouraných hmot zvolí. Do nabídkové ceny musí uchazeč zakalkulovat skutečné náklady podle odvozní vzdálenosti bez ohledu na to, jaká vzdálenost je uvedená v popise položky.Platí pro všechny položky vodorovného přemístění zeminy, suti, či vybouraných hmot.
345 | 979082111R00 | Vnitrostaveništní doprava suti a vybouraných hmot do 10 m | t | 6.8114 |  | 0 |  | 0 |  | 0 | 21 | 0 | 0 | 0 | 0 | 0 | 801-3 | RTS 19/ I | RTS 18/ II | 0.942 | 6.42 |  | Práce |  |  |  | POL1_3
346 | 979990201R00 | Poplatek za skládku azbestocementové výrobky | t | 6.8114 |  | 0 |  | 0 |  | 0 | 21 | 0 | 0 | 0 | 0 | 0 | 801-3 | RTS 19/ I | RTS 18/ II | 0 | 0 |  | Práce |  |  |  | POL1_3
347 | 979093111R00 | Uložení suti na skládku bez zhutnění | t | 6.8114 |  | 0 |  | 0 |  | 0 | 21 | 0 | 0 | 0 | 0 | 0 | 800-6 | RTS 19/ I | RTS 18/ II | 0.006 | 0.04 |  | Práce |  |  |  | POL1_3
|  | s hrubým urovnáním, | [24 empty] | SPI
|  | Výkaz výměr obsahuje pro manipulaci s vytěženou zeminou, popřípadě s vybouranými hmotami, položky, které jsou limitovány určitou vzdáleností pro vodorovné přemístění. Místo pro uložení vytěžené zeminy či vybouraných hmot si zajišťuje uchazeč dle svého technologického plánu a je na uchazeči jaká místa pro uložení zeminy či vybouraných hmot zvolí. Do nabídkové ceny musí uchazeč zakalkulovat skutečné náklady podle odvozní vzdálenosti bez ohledu na to, jaká vzdálenost je uvedená v popise položky.Platí pro všechny položky vodorovného přemístění zeminy, suti, či vybouraných hmot. | [24 empty] | POP |  | Výkaz výměr obsahuje pro manipulaci s vytěženou zeminou, popřípadě s vybouranými hmotami, položky, které jsou limitovány určitou vzdáleností pro vodorovné přemístění. Místo pro uložení vytěžené zeminy či vybouraných hmot si zajišťuje uchazeč dle svého technologického plánu a je na uchazeči jaká místa pro uložení zeminy či vybouraných hmot zvolí. Do nabídkové ceny musí uchazeč zakalkulovat skutečné náklady podle odvozní vzdálenosti bez ohledu na to, jaká vzdálenost je uvedená v popise položky.Platí pro všechny položky vodorovného přemístění zeminy, suti, či vybouraných hmot.
Díl: | 766 | Konstrukce truhlářské |  |  |  | 0 |  | 0 |  | 0 |  | 0 |  | 0.75 |  | 0 |  |  |  |  | 127.29 | [5 empty] | DIL
348 | 766601211R00 | Těsnění připojovací spáry spára ostění, interiér - fólie parotěsná šířky 75 mm samolepicí, výplň PU pěnou, exteriér - páska paropropustná šířky 10 mm, tl. 2/10 mm expanzní, | m | 190.285 |  | 0 |  | 0 |  | 0 | 21 | 0 | 4e-05 | 0.01 | 0 | 0 | 800-766 | RTS 19/ I | RTS 18/ II | 0.26 | 49.47 |  | Práce |  |  |  | POL1_7
|  | D 1.1.1.15 P01 : (1,5+0,5*2)*1 |  | 2.5 | [22 empty] | VV | 0
|  | P02 : (0,6+0,9*2)*1 |  | 2.4 | [22 empty] | VV | 0
|  | P03 : (1,05+1,78*2)*1 |  | 4.61 | [22 empty] | VV | 0
|  | P04 : (1,05+1,84*2)*1 |  | 4.73 | [22 empty] | VV | 0
|  | P05 : (0,96+1,74*2)*1 |  | 4.44 | [22 empty] | VV | 0
|  | P06 : (0,43+0,72*2)*5 |  | 9.35 | [22 empty] | VV | 0
|  | P07 : (1,15+2,1*2)*6 |  | 32.1 | [22 empty] | VV | 0
|  | P08 : (1,75+2,1*2)*2 |  | 11.9 | [22 empty] | VV | 0
|  | P09 : (0,6+2,1*2)*5 |  | 24 | [22 empty] | VV | 0
|  | P10 : (0,56+2,1*2)*1 |  | 4.76 | [22 empty] | VV | 0
|  | P11 : (0,485+2,1*2)*1 |  | 4.69 | [22 empty] | VV | 0
|  | P12 : (0,6+1,9*2)*1 |  | 4.4 | [22 empty] | VV | 0
|  | P13 : (1,05+1,94*2)*2 |  | 9.86 | [22 empty] | VV | 0
|  | P14 : (1,09+1,87*2)*1 |  | 4.83 | [22 empty] | VV | 0
|  | P15 : (0,95+1,87*2)*1 |  | 4.69 | [22 empty] | VV | 0
|  | P16 : (1,15+2,1*2)*2 |  | 10.7 | [22 empty] | VV | 0
|  | P17 : (0,43+1,34*2)*1 |  | 3.11 | [22 empty] | VV | 0
|  | P18 : (0,64+1,83*2)*3 |  | 12.9 | [22 empty] | VV | 0
|  | P19 : (1,04+1,95*2)*1 |  | 4.94 | [22 empty] | VV | 0
|  | P20 : (1,79+1,79*2)*1 |  | 5.37 | [22 empty] | VV | 0
|  | P21 : (0,86+1,79*2)*1 |  | 4.44 | [22 empty] | VV | 0
|  | P22 : (0,6+1,18*2)*2 |  | 5.92 | [22 empty] | VV | 0
|  | P23 : (1,15+1,26*2)*1 |  | 3.67 | [22 empty] | VV | 0
|  | Z01 : (1,55+2,32*2)*1 |  | 6.19 | [22 empty] | VV | 0
|  | Z02 : (1,55+1,12*2)*1 |  | 3.79 | [22 empty] | VV | 0
349 | 766601229R00 | Těsnění připojovací spáry spára parapetu, interiér - fólie parotěsná šířky 50 mm samolepicí, výplň PU pěnou, exteriér - fólie paropropustná šířky 50 mm samolepicí, expanzní páska š. 10 mm pod rám a pod vnější parapet | m | 38.735 |  | 0 |  | 0 |  | 0 | 21 | 0 | 0.00016 | 0.01 | 0 | 0 | 800-766 | RTS 19/ I | RTS 18/ II | 0.75 | 29.05 |  | Práce |  |  |  | POL1_7
|  | D 1.1.1.15 P01 : 1,5*1 |  | 1.5 | [22 empty] | VV | 0
|  | P02 : 0,6*1 |  | 0.6 | [22 empty] | VV | 0
|  | P03 : 1,05*1 |  | 1.05 | [22 empty] | VV | 0
|  | P04 : 1,05*1 |  | 1.05 | [22 empty] | VV | 0
|  | P05 : 0,96*1 |  | 0.96 | [22 empty] | VV | 0
|  | P06 : 0,43*5 |  | 2.15 | [22 empty] | VV | 0
|  | P07 : 1,15*6 |  | 6.9 | [22 empty] | VV | 0
|  | P08 : 1,75*2 |  | 3.5 | [22 empty] | VV | 0
|  | P09 : 0,6*5 |  | 3 | [22 empty] | VV | 0
|  | P10 : 0,56*1 |  | 0.56 | [22 empty] | VV | 0
|  | P11 : 0,485*1 |  | 0.49 | [22 empty] | VV | 0
|  | P12 : 0,6*1 |  | 0.6 | [22 empty] | VV | 0
|  | P13 : 1,05*2 |  | 2.1 | [22 empty] | VV | 0
|  | P14 : 1,09*1 |  | 1.09 | [22 empty] | VV | 0
|  | P15 : 0,95*1 |  | 0.95 | [22 empty] | VV | 0
|  | P16 : 1,15*2 |  | 2.3 | [22 empty] | VV | 0
|  | P17 : 0,43*1 |  | 0.43 | [22 empty] | VV | 0
|  | P18 : 0,64*3 |  | 1.92 | [22 empty] | VV | 0
|  | P19 : 1,04*1 |  | 1.04 | [22 empty] | VV | 0
|  | P20 : 1,79*1 |  | 1.79 | [22 empty] | VV | 0
|  | P21 : 0,86*1 |  | 0.86 | [22 empty] | VV | 0
|  | P22 : 0,6*2 |  | 1.2 | [22 empty] | VV | 0
|  | P23 : 1,15*1 |  | 1.15 | [22 empty] | VV | 0
|  | Z02 : 1,55*1 |  | 1.55 | [22 empty] | VV | 0
350 | 766661413R00 | Montáž dveřních křídel kompletizovaných otevíravých , protipožárních bez kukátka, do ocelové nebo fošnové zárubně, jednokřídlových, šířky do 800 mm | kus | 9 |  | 0 |  | 0 |  | 0 | 21 | 0 | 0 | 0 | 0 | 0 | 800-766 | RTS 19/ I | RTS 18/ II | 1.56 | 14.04 |  | Práce |  |  |  | POL1_7
|  | D 1.1.1.15 T01 70cm : 1+1 |  | 2 | [22 empty] | VV | 0
|  | T02 80cm : 3+2 |  | 5 | [22 empty] | VV | 0
|  | T03 80cm : 1 |  | 1 | [22 empty] | VV | 0
|  | T04 60cm : 1 |  | 1 | [22 empty] | VV | 0
351 | 766661422R00 | Montáž dveřních křídel kompletizovaných otevíravých , protipožárních, do ocelové nebo fošnové zárubně, jednokřídlových, šířky přes 800 mm | kus | 7 |  | 0 |  | 0 |  | 0 | 21 | 0 | 0 | 0 | 0 | 0 | 800-766 | RTS 19/ I | RTS 18/ II | 1.63 | 11.41 |  | Práce |  |  |  | POL1_7
|  | D 1.1.1.15 T05 90cm : 1+1 |  | 2 | [22 empty] | VV | 0
|  | T06 90cm : 1+2 |  | 3 | [22 empty] | VV | 0
|  | T07 90cm : 1+1 |  | 2 | [22 empty] | VV | 0
352 | 766661432R00 | Montáž dveřních křídel kompletizovaných otevíravých , protipožárních, do ocelové nebo fošnové zárubně, dvoukřídlových, šířky do 1450 mm | kus | 1 |  | 0 |  | 0 |  | 0 | 21 | 0 | 0 | 0 | 0 | 0 | 800-766 | RTS 19/ I | RTS 18/ II | 2.52 | 2.52 |  | Práce |  |  |  | POL1_7
|  | D 1.1.1.15 T08 120cm : 1 |  | 1 | [22 empty] | VV | 0
353 | 766670021R00 | Montáž kliky a štítku | kus | 17 |  | 0 |  | 0 |  | 0 | 21 | 0 | 0 | 0 | 0 | 0 | 800-766 | RTS 19/ I | RTS 18/ II | 0.775 | 13.18 |  | Práce |  |  |  | POL1_7
|  | D 1.1.1.15 : 9+7+1 |  | 17 | [22 empty] | VV | 0
354 | 767649191R00 | Montáž dveří montáž doplňků dveří samozavírače hydraulického | kus | 13 |  | 0 |  | 0 |  | 0 | 21 | 0 | 1e-05 | 0 | 0 | 0 | 800-767 | RTS 19/ I | RTS 18/ II | 0.45 | 5.85 |  | Práce |  |  |  | POL1_7
|  | T02 80cm : 3+2 |  | 5 | [22 empty] | VV | 0
|  | T05 90cm : 1+1 |  | 2 | [22 empty] | VV | 0
|  | T06 90cm : 1+2 |  | 3 | [22 empty] | VV | 0
|  | T07 90cm : 1+1 |  | 2 | [22 empty] | VV | 0
|  | T08 120cm : 1 |  | 1 | [22 empty] | VV | 0
355 | 54914591R | kování stavební - prvek: kliky se štíty pro klíč; provedení Cr; pro dveře | kus | 17 |  | 0 |  | 0 |  | 0 | 21 | 0 | 0.00075 | 0.01 | 0 | 0 | SPCM | RTS 19/ I | RTS 18/ II | 0 | 0 |  | Specifikace |  |  |  | POL3_1
|  | V ceně není zakalkulována montáž vrchního kování. | [24 empty] | POP
|  | D 1.1.1.15 : 9+7+1 |  | 17 | [22 empty] | VV | 0
356 | 54917025R | zavírač dveří hydraulický hmotnost dveří 42 až 70 kg; š. dveří 1 050 mm; zlatá bronz | kus | 13 |  | 0 |  | 0 |  | 0 | 21 | 0 | 0.00558 | 0.07 | 0 | 0 | SPCM | RTS 19/ I | RTS 18/ II | 0 | 0 |  | Specifikace |  |  |  | POL3_1
|  | T02 80cm : 3+2 |  | 5 | [22 empty] | VV | 0
|  | T05 90cm : 1+1 |  | 2 | [22 empty] | VV | 0
|  | T06 90cm : 1+2 |  | 3 | [22 empty] | VV | 0
|  | T07 90cm : 1+1 |  | 2 | [22 empty] | VV | 0
|  | T08 120cm : 1 |  | 1 | [22 empty] | VV | 0
357 | 5492600T | zámkové systémy dle jednotlivých specifikaci v PD | ks | 17 |  | 0 |  | 0 |  | 0 | 21 | 0 | 0 | 0 | 0 | 0 |  | Vlastní | Indiv | 0 | 0 |  | Specifikace |  |  |  | POL3_1
|  | D 1.1.1.15 : 9+7+1 |  | 17 | [22 empty] | VV | 0
358 | 611653531PDT | Dveře protipožární EW30 DP3+C3 plné 2kř.120x197cm CPL | kus | 1 |  | 0 |  | 0 |  | 0 | 21 | 0 | 0.066 | 0.07 | 0 | 0 |  | Vlastní | Indiv | 0 | 0 |  | Specifikace |  |  |  | POL3_1
|  | parametry dle PD | [24 empty] | POP
|  | D 1.1.1.15 T08 120cm : 1 |  | 1 | [22 empty] | VV | 0
359 | 611657059T | Dveře protipožární CPL EW30 DP3 60x197 , jednokřídlé | kus | 1 |  | 0 |  | 0 |  | 0 | 21 | 0 | 0.035 | 0.04 | 0 | 0 |  | Vlastní | Indiv | 0 | 0 |  | Specifikace |  |  |  | POL3_1
|  | Protipožární dveře CPL-parametry dle PD | [24 empty] | POP
|  | T04 60cm : 1 |  | 1 | [22 empty] | VV | 0
360 | 611657061T | Dveře protipožární CPL EW30 DP3 +C3 80x197 , jednokřídlé | kus | 5 |  | 0 |  | 0 |  | 0 | 21 | 0 | 0.035 | 0.18 | 0 | 0 |  | Vlastní | Indiv | 0 | 0 |  | Specifikace |  |  |  | POL3_1
|  | Protipožární dveře CPL-parametry dle PD | [24 empty] | POP
|  | T02 80cm : 3+2 |  | 5 | [22 empty] | VV | 0
361 | 611657062T | Dveře protipožární CPL EW30 DP3 +C3 90x197 , jednokřídlé | kus | 3 |  | 0 |  | 0 |  | 0 | 21 | 0 | 0.035 | 0.11 | 0 | 0 |  | Vlastní | Indiv | 0 | 0 |  | Specifikace |  |  |  | POL3_1
|  | Protipožární dveře CPL-parametry dle PD | [24 empty] | POP
|  | T06 90cm : 1+2 |  | 3 | [22 empty] | VV | 0
362 | 611657063T | Dveře protipožární CPL EW30 DP1 +C3 90x197 , jednokřídlé | kus | 2 |  | 0 |  | 0 |  | 0 | 21 | 0 | 0.035 | 0.07 | 0 | 0 |  | Vlastní | Indiv | 0 | 0 |  | Specifikace |  |  |  | POL3_1
|  | Protipožární dveře CPL-parametry dle PD | [24 empty] | POP
|  | T07 90cm : 1+1 |  | 2 | [22 empty] | VV | 0
363 | 61165706T | Dveře protipožární CPL EW30 DP3 80x197 , jednokřídlé | kus | 1 |  | 0 |  | 0 |  | 0 | 21 | 0 | 0.035 | 0.04 | 0 | 0 |  | Vlastní | Indiv | 0 | 0 |  | Specifikace |  |  |  | POL3_1
|  | Protipožární dveře CPL-parametry dle PD | [24 empty] | POP
|  | T03 80cm : 1 |  | 1 | [22 empty] | VV | 0
364 | 61165709T | Dveře protipožární CPL EW30 DP3 90x197 , jednokřídlé | kus | 2 |  | 0 |  | 0 |  | 0 | 21 | 0 | 0.035 | 0.07 | 0 | 0 |  | Vlastní | Indiv | 0 | 0 |  | Specifikace |  |  |  | POL3_1
|  | Protipožární dveře CPL-parametry dle PD | [24 empty] | POP
|  | D 1.1.1.15 T05 90cm : 1+1 |  | 2 | [22 empty] | VV | 0
365 | 61165710T | Dveře protipožární CPL EW15 DP3 70x197 , jednokřídlé | kus | 2 |  | 0 |  | 0 |  | 0 | 21 | 0 | 0.035 | 0.07 | 0 | 0 |  | Vlastní | Indiv | 0 | 0 |  | Specifikace |  |  |  | POL3_1
|  | Protipožární dveře CPL-parametry dle PD | [24 empty] | POP
|  | D 1.1.1.15 T01 70cm : 1+1 |  | 2 | [22 empty] | VV | 0
366 | 998766103R00 | Přesun hmot pro konstrukce truhlářské v objektech výšky do 24 m | t | 0.72523 |  | 0 |  | 0 |  | 0 | 21 | 0 | 0 | 0 | 0 | 0 | 800-766 | RTS 19/ I | RTS 18/ II | 2.447 | 1.77 |  | Práce |  |  |  | POL1_7
|  | 50 m vodorovně | [24 empty] | SPI
Díl: | 767 | Konstrukce zámečnické |  |  |  | 0 |  | 0 |  | 0 |  | 0 |  | 0.77 |  | 0 |  |  |  |  | 2.31 | [5 empty] | DIL
367 | 767 Z1 | Montáž a dodávka hliniková vstupní dveře AL 155x232cm v parametrech dle PD | ks | 1 |  | 0 |  | 0 |  | 0 | 21 | 0 | 0.06 | 0.06 | 0 | 0 |  | Vlastní | Indiv | 0 | 0 |  | Práce |  |  |  | POL1_1
|  | D 1.1.1.15 Z01 : 1 |  | 1 | [22 empty] | VV | 0
368 | 767 Z2 | Montáž a dodávka hlinikové okno AL 155x112cm v parametrech dle PD | ks | 1 |  | 0 |  | 0 |  | 0 | 21 | 0 | 0.06 | 0.06 | 0 | 0 |  | Vlastní | Indiv | 0 | 0 |  | Práce |  |  |  | POL1_1
|  | D 1.1.1.15 Z02 : 1 |  | 1 | [22 empty] | VV | 0
369 | 767 Z20 | Demontáž,montáž a dodávka fasádních držáků vlajek v parametrech dle PD | ks | 2 |  | 0 |  | 0 |  | 0 | 21 | 0 | 0.02 | 0.04 | 0 | 0 |  | Vlastní | Indiv | 0 | 0 |  | Práce |  |  |  | POL1_1
|  | D 1.1.1.15 Z20 : 2 |  | 2 | [22 empty] | VV | 0
370 | 767 Z27 | Montáž a dodávka hlinikové mřížky AL 40x40cm v parametrech dle PD | ks | 1 |  | 0 |  | 0 |  | 0 | 21 | 0 | 0.06 | 0.06 | 0 | 0 |  | Vlastní | Indiv | 0 | 0 |  | Práce |  |  |  | POL1_1
|  | D 1.1.1.15 Z27 : 1 |  | 1 | [22 empty] | VV | 0
371 | 767 Z28 | Montáž a dodávka hlinikové mřížky AL 50x75cm v parametrech dle PD | ks | 2 |  | 0 |  | 0 |  | 0 | 21 | 0 | 0.06 | 0.12 | 0 | 0 |  | Vlastní | Indiv | 0 | 0 |  | Práce |  |  |  | POL1_1
|  | D 1.1.1.15 Z27 : 2 |  | 2 | [22 empty] | VV | 0
372 | 767 Z29 | Montáž a dodávka hlinikové mřížky AL DN130mm v parametrech dle PD | ks | 1 |  | 0 |  | 0 |  | 0 | 21 | 0 | 0.06 | 0.06 | 0 | 0 |  | Vlastní | Indiv | 0 | 0 |  | Práce |  |  |  | POL1_1
|  | D 1.1.1.15 Z29 : 1 |  | 1 | [22 empty] | VV | 0
373 | 767 Z3 | Montáž a dodávka hlinikové vstupní dveře AL 160x210cm v parametrech dle PD | ks | 1 |  | 0 |  | 0 |  | 0 | 21 | 0 | 0.06 | 0.06 | 0 | 0 |  | Vlastní | Indiv | 0 | 0 |  | Práce |  |  |  | POL1_1
|  | D 1.1.1.15 Z03 : 1 |  | 1 | [22 empty] | VV | 0
374 | 767 Z31 | Replika hrotnice a makovice včetně zlacení v parametrech dle PD | ks | 1 |  | 0 |  | 0 |  | 0 | 21 | 0 | 0.06 | 0.06 | 0 | 0 |  | Vlastní | Indiv | 0 | 0 |  | Práce |  |  |  | POL1_1
|  | D 1.1.1.15 Z31 : 1 |  | 1 | [22 empty] | VV | 0
375 | 767 Z4 | Montáž a dodávka hlinikové okno AL 160x200cm v parametrech dle PD | ks | 1 |  | 0 |  | 0 |  | 0 | 21 | 0 | 0.06 | 0.06 | 0 | 0 |  | Vlastní | Indiv | 0 | 0 |  | Práce |  |  |  | POL1_1
|  | D 1.1.1.15 Z04 : 1 |  | 1 | [22 empty] | VV | 0
376 | 767 Z5 | Demontáž,montáž a úprava mříže do oken 140x150cm v parametrech dle PD | m2 | 6.3 |  | 0 |  | 0 |  | 0 | 21 | 0 | 0.02 | 0.13 | 0 | 0 |  | Vlastní | Indiv | 0 | 0 |  | Práce |  |  |  | POL1_1
|  | D 1.1.1.15 Z05 : 1,4*1,5*3 |  | 6.3 | [22 empty] | VV | 0
377 | 767 Z6 | Demontáž,montáž a úprava mříže do oken 100x100cm v parametrech dle PD | m2 | 2 |  | 0 |  | 0 |  | 0 | 21 | 0 | 0.02 | 0.04 | 0 | 0 |  | Vlastní | Indiv | 0 | 0 |  | Práce |  |  |  | POL1_1
|  | D 1.1.1.15 Z06 : 1*1*2 |  | 2 | [22 empty] | VV | 0
378 | 767 Z7 | Demontáž,montáž a úprava přístřešku 100x100cm v parametrech dle PD | m2 | 1 |  | 0 |  | 0 |  | 0 | 21 | 0 | 0.02 | 0.02 | 0 | 0 |  | Vlastní | Indiv | 0 | 0 |  | Práce |  |  |  | POL1_1
|  | D 1.1.1.15 Z07 : 1*1 |  | 1 | [22 empty] | VV | 0
379 | 998767103R00 | Přesun hmot pro kovové stavební doplňk. konstrukce v objektech výšky do 24 m | t | 0.766 |  | 0 |  | 0 |  | 0 | 21 | 0 | 0 | 0 | 0 | 0 | 800-767 | RTS 19/ I | RTS 18/ II | 3.016 | 2.31 |  | Práce |  |  |  | POL1_7
|  | 50 m vodorovně | [24 empty] | SPI
Díl: | 769 | Otvorové prvky z plastu |  |  |  | 0 |  | 0 |  | 0 |  | 0 |  | 2 |  | 0 |  |  |  |  | 108.28 | [5 empty] | DIL
380 | 766711001R00 | Montáž otvorových prvků plastových oken a balkonových dveří, | m | 211.83 |  | 0 |  | 0 |  | 0 | 21 | 0 | 2e-05 | 0 | 0 | 0 | 800-766 | RTS 19/ I | RTS 18/ II | 0.468 | 99.14 |  | Práce |  |  |  | POL1_7
|  | D 1.1.1.15 P01 : (1,5+0,5)*2*1 |  | 4 | [22 empty] | VV | 0
|  | P02 : (0,6+0,9)*2*1 |  | 3 | [22 empty] | VV | 0
|  | P04 : (1,05+1,84)*2*1 |  | 5.78 | [22 empty] | VV | 0
|  | P05 : (0,96+1,74)*2*1 |  | 5.4 | [22 empty] | VV | 0
|  | P06 : (0,43+0,72)*2*5 |  | 11.5 | [22 empty] | VV | 0
|  | P07 : (1,15+2,1)*2*6 |  | 39 | [22 empty] | VV | 0
|  | P08 : (1,75+2,1)*2*2 |  | 15.4 | [22 empty] | VV | 0
|  | P09 : (0,6+2,1)*2*5 |  | 27 | [22 empty] | VV | 0
|  | P10 : (0,56+2,1)*2*1 |  | 5.32 | [22 empty] | VV | 0
|  | P11 : (0,485+2,1)*2*1 |  | 5.17 | [22 empty] | VV | 0
|  | P12 : (0,6+1,9)*2*1 |  | 5 | [22 empty] | VV | 0
|  | P13 : (1,05+1,94)*2*2 |  | 11.96 | [22 empty] | VV | 0
|  | P14 : (1,09+1,87)*2*1 |  | 5.92 | [22 empty] | VV | 0
|  | P15 : (0,95+1,87)*2*1 |  | 5.64 | [22 empty] | VV | 0
|  | P16 : (1,15+2,1)*2*2 |  | 13 | [22 empty] | VV | 0
|  | P17 : (0,43+1,34)*2*1 |  | 3.54 | [22 empty] | VV | 0
|  | P18 : (0,64+1,83)*2*3 |  | 14.82 | [22 empty] | VV | 0
|  | P19 : (1,04+1,95)*2*1 |  | 5.98 | [22 empty] | VV | 0
|  | P20 : (1,79+1,79)*2*1 |  | 7.16 | [22 empty] | VV | 0
|  | P21 : (0,86+1,79)*2*1 |  | 5.3 | [22 empty] | VV | 0
|  | P22 : (0,6+1,18)*2*2 |  | 7.12 | [22 empty] | VV | 0
|  | P23 : (1,15+1,26)*2*1 |  | 4.82 | [22 empty] | VV | 0
381 | 766711021R00 | Montáž otvorových prvků plastových vstupních dveří, | m | 5.66 |  | 0 |  | 0 |  | 0 | 21 | 0 | 2e-05 | 0 | 0 | 0 | 800-766 | RTS 19/ I | RTS 18/ II | 0.757 | 4.28 |  | Práce |  |  |  | POL1_7
|  | D 1.1.1.15 P03 : (1,05+1,78)*2*1 |  | 5.66 | [22 empty] | VV | 0
382 | 611431201 | Okno plastové 150x50 cm parametry dle výpisu výrobků | ks | 1 |  | 0 |  | 0 |  | 0 | 21 | 0 | 0.045 | 0.05 | 0 | 0 |  | Vlastní | Indiv | 0 | 0 |  | Specifikace |  |  |  | POL3_1
|  | D 1.1.1.15 P01 : 1 |  | 1 | [22 empty] | VV | 0
383 | 611431202 | Okno plastové 60x90 cm parametry dle výpisu výrobků | ks | 1 |  | 0 |  | 0 |  | 0 | 21 | 0 | 0.04 | 0.04 | 0 | 0 |  | Vlastní | Indiv | 0 | 0 |  | Specifikace |  |  |  | POL3_1
|  | D 1.1.1.15 P02 : 1 |  | 1 | [22 empty] | VV | 0
384 | 611431203 | dveře plastové 105x178 cm parametry dle výpisu výrobků | ks | 1 |  | 0 |  | 0 |  | 0 | 21 | 0 | 0.06 | 0.06 | 0 | 0 |  | Vlastní | Indiv | 0 | 0 |  | Specifikace |  |  |  | POL3_1
|  | D 1.1.1.15 P03 : 1 |  | 1 | [22 empty] | VV | 0
385 | 611431204 | Okno plastové 105x184 cm parametry dle výpisu výrobků | ks | 1 |  | 0 |  | 0 |  | 0 | 21 | 0 | 0.05 | 0.05 | 0 | 0 |  | Vlastní | Indiv | 0 | 0 |  | Specifikace |  |  |  | POL3_1
|  | D 1.1.1.15 P04 : 1 |  | 1 | [22 empty] | VV | 0
386 | 611431205 | Okno plastové 96x174 cm parametry dle výpisu výrobků | ks | 1 |  | 0 |  | 0 |  | 0 | 21 | 0 | 0.03 | 0.03 | 0 | 0 |  | Vlastní | Indiv | 0 | 0 |  | Specifikace |  |  |  | POL3_1
|  | D 1.1.1.15 P05 : 1 |  | 1 | [22 empty] | VV | 0
387 | 611431206 | Okno plastové 43x72 cm parametry dle výpisu výrobků | ks | 5 |  | 0 |  | 0 |  | 0 | 21 | 0 | 0.01 | 0.05 | 0 | 0 |  | Vlastní | Indiv | 0 | 0 |  | Specifikace |  |  |  | POL3_1
|  | D 1.1.1.15 P06 : 3+2 |  | 5 | [22 empty] | VV | 0
388 | 611431207 | Okno plastové 115x210 cm parametry dle výpisu výrobků | ks | 6 |  | 0 |  | 0 |  | 0 | 21 | 0 | 0.05 | 0.3 | 0 | 0 |  | Vlastní | Indiv | 0 | 0 |  | Specifikace |  |  |  | POL3_1
|  | D 1.1.1.15 P07 : 3+3 |  | 6 | [22 empty] | VV | 0
389 | 611431208 | Okno plastové 175x210 cm parametry dle výpisu výrobků | ks | 2 |  | 0 |  | 0 |  | 0 | 21 | 0 | 0.09 | 0.18 | 0 | 0 |  | Vlastní | Indiv | 0 | 0 |  | Specifikace |  |  |  | POL3_1
|  | D 1.1.1.15 P08 : 1+1 |  | 2 | [22 empty] | VV | 0
390 | 611431209 | Okno plastové 60x210 cm parametry dle výpisu výrobků | ks | 5 |  | 0 |  | 0 |  | 0 | 21 | 0 | 0.05 | 0.25 | 0 | 0 |  | Vlastní | Indiv | 0 | 0 |  | Specifikace |  |  |  | POL3_1
|  | D 1.1.1.15 P09 : 2+3 |  | 5 | [22 empty] | VV | 0
391 | 6114312091 | Okno plastové 56x210 cm parametry dle výpisu výrobků | ks | 1 |  | 0 |  | 0 |  | 0 | 21 | 0 | 0.05 | 0.05 | 0 | 0 |  | Vlastní | Indiv | 0 | 0 |  | Specifikace |  |  |  | POL3_1
|  | D 1.1.1.15 P10 : 1 |  | 1 | [22 empty] | VV | 0
392 | 61143120911 | Okno plastové 48,5x210 cm parametry dle výpisu výrobků | ks | 1 |  | 0 |  | 0 |  | 0 | 21 | 0 | 0.05 | 0.05 | 0 | 0 |  | Vlastní | Indiv | 0 | 0 |  | Specifikace |  |  |  | POL3_1
|  | D 1.1.1.15 P11 : 1 |  | 1 | [22 empty] | VV | 0
393 | 61143120912 | Okno plastové 60x190 cm parametry dle výpisu výrobků | ks | 1 |  | 0 |  | 0 |  | 0 | 21 | 0 | 0.05 | 0.05 | 0 | 0 |  | Vlastní | Indiv | 0 | 0 |  | Specifikace |  |  |  | POL3_1
|  | D 1.1.1.15 P12 : 1 |  | 1 | [22 empty] | VV | 0
394 | 61143120913 | Okno plastové 105x194 cm parametry dle výpisu výrobků | ks | 2 |  | 0 |  | 0 |  | 0 | 21 | 0 | 0.055 | 0.11 | 0 | 0 |  | Vlastní | Indiv | 0 | 0 |  | Specifikace |  |  |  | POL3_1
|  | D 1.1.1.15 P13 : 1+1 |  | 2 | [22 empty] | VV | 0
395 | 61143120914 | Okno plastové 109x187 cm parametry dle výpisu výrobků | ks | 1 |  | 0 |  | 0 |  | 0 | 21 | 0 | 0.055 | 0.06 | 0 | 0 |  | Vlastní | Indiv | 0 | 0 |  | Specifikace |  |  |  | POL3_1
|  | D 1.1.1.15 P14 : 1 |  | 1 | [22 empty] | VV | 0
396 | 61143120915 | Okno plastové 95x187 cm parametry dle výpisu výrobků | ks | 1 |  | 0 |  | 0 |  | 0 | 21 | 0 | 0.05 | 0.05 | 0 | 0 |  | Vlastní | Indiv | 0 | 0 |  | Specifikace |  |  |  | POL3_1
|  | D 1.1.1.15 P15 : 1 |  | 1 | [22 empty] | VV | 0
397 | 61143120916 | Okno plastové 115x210 cm parametry dle výpisu výrobků | ks | 2 |  | 0 |  | 0 |  | 0 | 21 | 0 | 0.05 | 0.1 | 0 | 0 |  | Vlastní | Indiv | 0 | 0 |  | Specifikace |  |  |  | POL3_1
|  | D 1.1.1.15 P16 : 1+1 |  | 2 | [22 empty] | VV | 0
398 | 61143120917 | Okno plastové 43x134 cm parametry dle výpisu výrobků | ks | 1 |  | 0 |  | 0 |  | 0 | 21 | 0 | 0.03 | 0.03 | 0 | 0 |  | Vlastní | Indiv | 0 | 0 |  | Specifikace |  |  |  | POL3_1
|  | D 1.1.1.15 P17 : 1 |  | 1 | [22 empty] | VV | 0
399 | 61143120918 | Okno plastové 64x183 cm parametry dle výpisu výrobků | ks | 3 |  | 0 |  | 0 |  | 0 | 21 | 0 | 0.045 | 0.14 | 0 | 0 |  | Vlastní | Indiv | 0 | 0 |  | Specifikace |  |  |  | POL3_1
|  | D 1.1.1.15 P18 : 3 |  | 3 | [22 empty] | VV | 0
400 | 61143120919 | Okno plastové 104x195 cm parametry dle výpisu výrobků | ks | 1 |  | 0 |  | 0 |  | 0 | 21 | 0 | 0.055 | 0.06 | 0 | 0 |  | Vlastní | Indiv | 0 | 0 |  | Specifikace |  |  |  | POL3_1
|  | D 1.1.1.15 P19 : 1 |  | 1 | [22 empty] | VV | 0
401 | 61143120920 | Okno plastové 179x179 cm parametry dle výpisu výrobků | ks | 1 |  | 0 |  | 0 |  | 0 | 21 | 0 | 0.07 | 0.07 | 0 | 0 |  | Vlastní | Indiv | 0 | 0 |  | Specifikace |  |  |  | POL3_1
|  | D 1.1.1.15 P20 : 1 |  | 1 | [22 empty] | VV | 0
402 | 61143120921 | Okno plastové 86x179 cm parametry dle výpisu výrobků | ks | 1 |  | 0 |  | 0 |  | 0 | 21 | 0 | 0.07 | 0.07 | 0 | 0 |  | Vlastní | Indiv | 0 | 0 |  | Specifikace |  |  |  | POL3_1
|  | D 1.1.1.15 P21 : 1 |  | 1 | [22 empty] | VV | 0
403 | 61143120922 | Okno plastové 60x118 cm parametry dle výpisu výrobků | ks | 2 |  | 0 |  | 0 |  | 0 | 21 | 0 | 0.05 | 0.1 | 0 | 0 |  | Vlastní | Indiv | 0 | 0 |  | Specifikace |  |  |  | POL3_1
|  | D 1.1.1.15 P22 : 1+1 |  | 2 | [22 empty] | VV | 0
404 | 61143120923 | Okno plastové 115x126 cm parametry dle výpisu výrobků | ks | 1 |  | 0 |  | 0 |  | 0 | 21 | 0 | 0.05 | 0.05 | 0 | 0 |  | Vlastní | Indiv | 0 | 0 |  | Specifikace |  |  |  | POL3_1
|  | D 1.1.1.15 P23 : 1 |  | 1 | [22 empty] | VV | 0
405 | 998766103R00 | Přesun hmot pro konstrukce truhlářské v objektech výšky do 24 m | t | 1.9844 |  | 0 |  | 0 |  | 0 | 21 | 0 | 0 | 0 | 0 | 0 | 800-766 | RTS 19/ I | RTS 18/ II | 2.447 | 4.86 |  | Práce |  |  |  | POL1_7
|  | 50 m vodorovně | [24 empty] | SPI
Díl: | 771 | Podlahy z dlaždic a obklady |  |  |  | 0 |  | 0 |  | 0 |  | 0 |  | 0.07 |  | 0 |  |  |  |  | 4.22 | [5 empty] | DIL
406 | 771101121R00 | Příprava podkladu před kladením dlažeb provedení penetrace podkladu | m2 | 2.8 |  | 0 |  | 0 |  | 0 | 21 | 0 | 0 | 0 | 0 | 0 | 800-771 | RTS 19/ I | RTS 18/ II | 0.05 | 0.14 |  | Práce |  |  |  | POL1_7
|  | D 1.1.1.12,14 S18 : 2,5 |  | 2.5 | [22 empty] | VV | 0
|  | D 1.1.1.12,14 S18 : 0,5*2*3*0,1 |  | 0.3 | [22 empty] | VV | 0
407 | 771130111R00 | Obklad soklíků do tmele rovných, výšky do 100 mm | m | 3 |  | 0 |  | 0 |  | 0 | 21 | 0 | 0 | 0 | 0 | 0 | 800-771 | RTS 19/ I | RTS 18/ II | 0.236 | 0.71 |  | Práce |  |  |  | POL1_7
|  | D 1.1.1.12,14 S18 : 0,5*2*3 |  | 3 | [22 empty] | VV | 0
408 | 771212113R00 | Kladení dlažby keramické do tmele velikosti do 400 x 400 m | m2 | 2.5 |  | 0 |  | 0 |  | 0 | 21 | 0 | 0 | 0 | 0 | 0 | 800-771 | RTS 19/ I | RTS 18/ II | 0.978 | 2.45 |  | Práce |  |  |  | POL1_7
|  | do tmele, rovnoběžně se stěnou, bez skládání složitých vzorů a tvarů. | [24 empty] | SPI
|  | D 1.1.1.12,14 S18 : 2,5 |  | 2.5 | [22 empty] | VV | 0
409 | 771479001R00 | Řezání dlaždic pro soklíky | m | 3 |  | 0 |  | 0 |  | 0 | 21 | 0 | 0 | 0 | 0 | 0 | 800-771 | RTS 19/ I | RTS 18/ II | 0.154 | 0.46 |  | Práce |  |  |  | POL1_7
410 | 771577133R00 | Hrany schodů, dilatační, koutové, ukončovací a přechodové profily profily přechodové nerez, dekorativní spojení dvou podlah stejné výšky, uložení do tmele, výška profilu 8 mm, | m | 2.32 |  | 0 |  | 0 |  | 0 | 21 | 0 | 0.00044 | 0 | 0 | 0 | 800-771 | RTS 19/ I | RTS 18/ II | 0.15 | 0.35 |  | Práce |  |  |  | POL1_7
|  | D 1.1.1.17 v parametrech Z 21 : 1,16*2 |  | 2.32 | [22 empty] | VV | 0
411 | 771579793R00 | Příplatky k položkám montáže podlah keramických příplatek za spárovací hmotu - plošně | m2 | 2.8 |  | 0 |  | 0 |  | 0 | 21 | 0 | 0.0012 | 0 | 0 | 0 | 800-771 | RTS 19/ I | RTS 18/ II | 0 | 0 |  | Práce |  |  |  | POL1_7
412 | 24592160R | penetrační hmota vodou ředitelná; disperzní, bezrozpouštědlová; úprava savosti podkladu, zpevnění, pod stěrkové hmoty; pro interiér i exteriér; tepelná odolnost -20 až 80 °C; tekutá | kg | 0.56 |  | 0 |  | 0 |  | 0 | 21 | 0 | 0.001 | 0 | 0 | 0 | SPCM | RTS 19/ I | RTS 18/ II | 0 | 0 |  | Specifikace |  |  |  | POL3_1
|  | Začátek provozního součtu | [24 empty] | VV
|  | D 1.1.1.12,14 S18 : 2,5 |  | 2.5 | [22 empty] | VV | 2
|  | D 1.1.1.12,14 S18 : 0,5*2*3*0,1 |  | 0.3 | [22 empty] | VV | 2
|  | Mezisoučet | [24 empty] | VV | 3
|  | Konec provozního součtu | [24 empty] | VV
|  | 2,8*0,2 |  | 0.56 | [22 empty] | VV | 0
413 | 58582138.AR | tmel cementový; C2 T S1; lepicí; pro interiér i exteriér; přilnavost k materiálům kamenina, keram. obklady, dlažby | kg | 12.6 |  | 0 |  | 0 |  | 0 | 21 | 0 | 0.001 | 0.01 | 0 | 0 | SPCM | RTS 19/ I | RTS 18/ II | 0 | 0 |  | Specifikace |  |  |  | POL3_1
|  | Začátek provozního součtu | [24 empty] | VV
|  | D 1.1.1.12,14 S18 : 2,5 |  | 2.5 | [22 empty] | VV | 2
|  | D 1.1.1.12,14 S18 : 0,5*2*3*0,1 |  | 0.3 | [22 empty] | VV | 2
|  | Mezisoučet | [24 empty] | VV | 3
|  | Konec provozního součtu | [24 empty] | VV
|  | 2,8*4,5 |  | 12.6 | [22 empty] | VV | 0
414 | 597642031R | dlažba keramická š = 300 mm; l = 300 mm; h = 9,0 mm; protiskluzová úprava; pro interiér i exteriér | m2 | 3.36 |  | 0 |  | 0 |  | 0 | 21 | 0 | 0.0192 | 0.06 | 0 | 0 | SPCM | RTS 19/ I | RTS 18/ II | 0 | 0 |  | Specifikace |  |  |  | POL3_1
|  | Začátek provozního součtu | [24 empty] | VV
|  | D 1.1.1.12,14 S18 : 2,5 |  | 2.5 | [22 empty] | VV | 2
|  | D 1.1.1.12,14 S18 : 0,5*2*3*0,1 |  | 0.3 | [22 empty] | VV | 2
|  | Mezisoučet | [24 empty] | VV | 3
|  | Konec provozního součtu | [24 empty] | VV
|  | 2,8*1,2 |  | 3.36 | [22 empty] | VV | 0
415 | 998771103R00 | Přesun hmot pro podlahy z dlaždic v objektech výšky do 24 m | t | 0.08205 |  | 0 |  | 0 |  | 0 | 21 | 0 | 0 | 0 | 0 | 0 | 800-771 | RTS 19/ I | RTS 18/ II | 1.305 | 0.11 |  | Práce |  |  |  | POL1_7
|  | 50 m vodorovně | [24 empty] | SPI
Díl: | 781 | Obklady keramické |  |  |  | 0 |  | 0 |  | 0 |  | 0 |  | 0.01 |  | 0 |  |  |  |  | 0.64 | [5 empty] | DIL
416 | 781101121R00 | Příprava podkladu před provedením obkladu provedení penetrace podkladu - práce | m2 | 0.438 |  | 0 |  | 0 |  | 0 | 21 | 0 | 0 | 0 | 0 | 0 | 800-771 | RTS 19/ I | RTS 18/ II | 0.05 | 0.02 |  | Práce |  |  |  | POL1_7
|  | D 1.1.1.9 parapety : 0,6*0,3 |  | 0.18 | [22 empty] | VV | 0
|  | 0,86*0,3 |  | 0.26 | [22 empty] | VV | 0
417 | 781111121R00 | Doplňkové práce při provádění obkladů montáž lišt rohových, vanových a dilatačních | m | 1.46 |  | 0 |  | 0 |  | 0 | 21 | 0 | 0 | 0 | 0 | 0 | 800-771 | RTS 19/ I | RTS 18/ II | 0.13 | 0.19 |  | Práce |  |  |  | POL1_7
|  | D 1.1.1.9 parapety : 0,6*1 |  | 0.6 | [22 empty] | VV | 0
|  | 0,86*1 |  | 0.86 | [22 empty] | VV | 0
418 | 781475116RT1 | Montáž obkladů vnitřních z dlaždic keramických 300 x 300 mm, , kladených do flexibilního tmele | m2 | 0.438 |  | 0 |  | 0 |  | 0 | 21 | 0 | 0.00524 | 0 | 0 | 0 | 800-771 | RTS 19/ I | RTS 18/ II | 0.9584 | 0.42 |  | Práce |  |  |  | POL1_7
|  | D 1.1.1.9 parapety : 0,6*0,3 |  | 0.18 | [22 empty] | VV | 0
|  | 0,86*0,3 |  | 0.26 | [22 empty] | VV | 0
419 | 781479705RT3 | Montáž obkladů vnitřních z dlaždic keramických Příplatky k položkám montáže obkladů vnitřních stěn z dlaždic keramických příplatek za spárovací hmotu - plošně | m2 | 0.438 |  | 0 |  | 0 |  | 0 | 21 | 0 | 0.0004 | 0 | 0 | 0 | 800-771 | RTS 19/ I | RTS 18/ II | 0 | 0 |  | Práce |  |  |  | POL1_7
|  | D 1.1.1.9 parapety : 0,6*0,3 |  | 0.18 | [22 empty] | VV | 0
|  | 0,86*0,3 |  | 0.26 | [22 empty] | VV | 0
420 | 24592120R | penetrační hmota vodou ředitelná; akrylátová, disperzní; pro interiér; tekutá | kg | 0.0876 |  | 0 |  | 0 |  | 0 | 21 | 0 | 0.001 | 0 | 0 | 0 | SPCM | RTS 19/ I | RTS 18/ II | 0 | 0 |  | Specifikace |  |  |  | POL3_1
|  | Začátek provozního součtu | [24 empty] | VV
|  | D 1.1.1.9 parapety : 0,6*0,3 |  | 0.18 | [22 empty] | VV | 2
|  | 0,86*0,3 |  | 0.26 | [22 empty] | VV | 2
|  | Mezisoučet | [24 empty] | VV | 3
|  | Konec provozního součtu | [24 empty] | VV
|  | 0,438*0,2 |  | 0.09 | [22 empty] | VV | 0
421 | 5534365155R | profil ukončovací ochrana hran, ukončení obkladu; ušlechtilá ocel; h = 9,0 mm; l = 2,5 m | kus | 1 |  | 0 |  | 0 |  | 0 | 21 | 0 | 0 | 0 | 0 | 0 | SPCM | RTS 19/ I | RTS 18/ II | 0 | 0 |  | Specifikace |  |  |  | POL3_1
422 | 597623142R | dlažba keramická š = 298 mm; l = 298 mm; h = 8,0 mm; pro interiér; barva šedá; mat; PEI 4 | m2 | 0.4818 |  | 0 |  | 0 |  | 0 | 21 | 0 | 0.018 | 0.01 | 0 | 0 | SPCM | RTS 19/ I | RTS 18/ II | 0 | 0 |  | Specifikace |  |  |  | POL3_1
|  | Začátek provozního součtu | [24 empty] | VV
|  | D 1.1.1.9 parapety : 0,6*0,3 |  | 0.18 | [22 empty] | VV | 2
|  | 0,86*0,3 |  | 0.26 | [22 empty] | VV | 2
|  | Mezisoučet | [24 empty] | VV | 3
|  | Konec provozního součtu | [24 empty] | VV
|  | 0,438*1,1 |  | 0.48 | [22 empty] | VV | 0
423 | 998781103R00 | Přesun hmot pro obklady keramické v objektech výšky do 24 m | t | 0.01123 |  | 0 |  | 0 |  | 0 | 21 | 0 | 0 | 0 | 0 | 0 | 800-771 | RTS 19/ I | RTS 18/ II | 1.305 | 0.01 |  | Práce |  |  |  | POL1_7
Díl: | 784 | Malby |  |  |  | 0 |  | 0 |  | 0 |  | 0 |  | 1.6 |  | 0 |  |  |  |  | 629.63 | [5 empty] | DIL
424 | 784401801R00 | Odstranění maleb obroušením s oprášením, v místnostech do 3,8 m | m2 | 3898.6265 |  | 0 |  | 0 |  | 0 | 21 | 0 | 0 | 0 | 0 | 0 | 800-784 | RTS 19/ I | RTS 18/ II | 0.02 | 77.97 |  | Práce |  |  |  | POL1_7
|  | PODLAŽÍ 1.PP : 2,85*25,75+2,8*15,04+3,15*18,14+4,95*15,32+2,75*16,16+2,7*19,2+2,7*8,32+2,7*23,46+3*21,48+3*16,08+3,5*16,52+4,7*15,32+2,7*16,06+2*4,28+3,2*16,26+3,2*14,48+2,3*14,08+2,35*48,83+2,6*18,06+2,2*13,4+2,2*9,28 |  | 1067.34 | [22 empty] | VV | 0
|  | PODLAŽÍ 1.NP : 3,5*17,7+3,2*8,92+3,2*8,4+3,4*15,65+22,3*3,2+3,4*23,08+3,2*25,52+3,2*21,08+3,5*16,52+3,35*19,4+3,2*22,68+3,15*(8,4+14,92+16,1+18,52+24,54)+3,05*(12,23+7,4+5,83+11,16) |  | 1036.43 | [22 empty] | VV | 0
|  | PODLAŽÍ 2.NP : 3,5*17,36+3,3*25,64+3,3*25,24+3,35*(18,6+7,82+13,75+13+16,91)+3,5*16,62+3,15*(24,14+7,54+12,62+8,34+41,87)+3,2*23,21 |  | 893.58 | [22 empty] | VV | 0
|  | stropy 1.PP : 298,03 |  | 298.03 | [22 empty] | VV | 0
|  | 1.NP : 307,78 |  | 307.78 | [22 empty] | VV | 0
|  | 2.NP : 295,47 |  | 295.47 | [22 empty] | VV | 0
425 | 784121101R00 | Příprava povrchu Penetrace (napouštění) podkladu akrylát, jednonásobná | m2 | 3898.6265 |  | 0 |  | 0 |  | 0 | 21 | 0 | 0.0001 | 0.39 | 0 | 0 | 800-784 | RTS 19/ I | RTS 18/ II | 0.03248 | 126.63 |  | Práce |  |  |  | POL1_7
|  | PODLAŽÍ 1.PP : 2,85*25,75+2,8*15,04+3,15*18,14+4,95*15,32+2,75*16,16+2,7*19,2+2,7*8,32+2,7*23,46+3*21,48+3*16,08+3,5*16,52+4,7*15,32+2,7*16,06+2*4,28+3,2*16,26+3,2*14,48+2,3*14,08+2,35*48,83+2,6*18,06+2,2*13,4+2,2*9,28 |  | 1067.34 | [22 empty] | VV | 0
|  | PODLAŽÍ 1.NP : 3,5*17,7+3,2*8,92+3,2*8,4+3,4*15,65+22,3*3,2+3,4*23,08+3,2*25,52+3,2*21,08+3,5*16,52+3,35*19,4+3,2*22,68+3,15*(8,4+14,92+16,1+18,52+24,54)+3,05*(12,23+7,4+5,83+11,16) |  | 1036.43 | [22 empty] | VV | 0
|  | PODLAŽÍ 2.NP : 3,5*17,36+3,3*25,64+3,3*25,24+3,35*(18,6+7,82+13,75+13+16,91)+3,5*16,62+3,15*(24,14+7,54+12,62+8,34+41,87)+3,2*23,21 |  | 893.58 | [22 empty] | VV | 0
|  | stropy 1.PP : 298,03 |  | 298.03 | [22 empty] | VV | 0
|  | 1.NP : 307,78 |  | 307.78 | [22 empty] | VV | 0
|  | 2.NP : 295,47 |  | 295.47 | [22 empty] | VV | 0
426 | 784125222R00 | Malby z malířských směsí disperzních, , barevné, dvojnásobné | m2 | 3898.6265 |  | 0 |  | 0 |  | 0 | 21 | 0 | 0.00031 | 1.21 | 0 | 0 | 800-784 | RTS 19/ I | RTS 18/ II | 0.10902 | 425.03 |  | Práce |  |  |  | POL1_7
Díl: | M331 | Zvedací a asistenční zařízení |  |  |  | 0 |  | 0 |  | 0 |  | 0 |  | 0 |  | 0 |  |  |  |  | 0 | [5 empty] | DIL
427 | 331 | Dodávka a montáž zdvihací plošiny dle parametrů PD | ks | 1 |  | 0 |  | 0 |  | 0 | 21 | 0 | 0 | 0 | 0 | 0 |  | Vlastní | Indiv | 0 | 0 |  | Práce |  |  |  | POL1_1
|  | PŘÍVODNÍ NAPĚTÍ: 230V (50Hz) | [24 empty] | POP
|  | RYCHLOST: 0,12m/s-0,15m/s | [24 empty] | POP
|  | POHON: hydraulický | [24 empty] | POP
|  | NOSNOST: 400kg | [24 empty] | POP
|  | PŘÍKON: 1,8kW | [24 empty] | POP
|  | PROVOZNÍ NAPĚTÍ: 230V trakční, 24V ovládací a pomocné obvody | [24 empty] | POP
|  | VERZE: Zděná šachta | [24 empty] | POP
|  | PROVEDENÍ: Externí | [24 empty] | POP
|  | ROZMĚRY: 1400x1100mm | [24 empty] | POP
|  | OBSAH DODÁVKY | [24 empty] | POP
|  | E07: Plošina : zahrnuto 1,00 ks | [24 empty] | POP
|  | Instalace : zahrnuto 1,00 | [24 empty] | POP
|  | Vodící kolejnice, zdvih do 3,6m : x | [24 empty] | POP
|  | Vodící kolejnici, zdvih 3,6m až 13m : zahrnuto 6,26 m | [24 empty] | POP
|  | PŘÍSLUŠENTVÍ | [24 empty] | POP
|  | Dveře: Protipožární s dveřní uzávěrou, okénko, EW60, RAL dle výběru : zahrnuto 3,00 ks | [24 empty] | POP
|  | Dveřní uzávěra : zahrnuto 3,00 ks | [24 empty] | POP
|  | Kabina: Podlaha gumová, barva šedá, rozměry standardní : zahrnuto 1,00 ks | [24 empty] | POP
|  | Kabina: Stěna plechová, barva béžová : zahrnuto 2,00 ks | [24 empty] | POP
|  | Kabina: Strop, LED osvětlení : zahrnuto 1,00 ks | [24 empty] | POP
|  | Kabina: Světelná závora : zahrnuto 2,00 ks | [24 empty] | POP
|  | Klíč I-button : zahrnuto 3,00 ks | [24 empty] | POP
|  | Mezizastávka : zahrnuto 1,00 ks | [24 empty] | POP
|  | Ohřívač oleje pro hydralický okruh (pro externí použití) : zahrnuto 1,00 ks | [24 empty] | POP
|  | Ovladače: Kabinové, tlačítka 50x50mm, Braillovo písmo : zahrnuto 1,00 ks | [24 empty] | POP
|  | Ovladače: Patrové, tlačítka 50x50mm, Braillovo písmo : zahrnuto 3,00 ks | [24 empty] | POP
|  | Prodloužený přívod hydraulické centrály (3 až 6m) : zahrnuto 1,00 ks | [24 empty] | POP
|  | Stupeň krytí IP54 : zahrnuto 1,00 ks | [24 empty] | POP
|  | Telefon: kabinový, GSM brána : zahrnuto 1,00 ks | [24 empty] | POP
|  | D 1.1.1.15 Z30 : 1 |  | 1 | [22 empty] | VV | 0
[25 empty] | 15 | 21
| Celkem |  |  |  |  | 0 | [18 empty] | 0 | 0 | SUM
END
Note on S6: Jedná se o informaci, zda se jedná o položku, která je do rozpočtu zadána z cenové soustavy RTS, nebo vlastní.
Note on T6: Jedná se o název CÚ, která je zadána u položky rozpočtu

## D 1.1.4.3 1 Pol
Položkový soupis prací a dodávek | [26 empty] | #TypZaznamu#
S: | 180502 | Realizace úspor energie - Speciální ZŠ, MŠ a PŠ Moravská Třebová, budovy C a D | [24 empty] | STA
O: | D 1.1.4.3 | TPS - vzduchotechnika | [21 empty] | STA |  |  | OBJ
R: | 1 | TPS - vzduchotechnika | [24 empty] | ROZ
P.č. | Číslo položky | Název položky | MJ | Množství | Cena / MJ | Celkem | Dodávka | Dodávka celk. | Montáž | Montáž celk. | DPH | Cena s DPH | Hmotnost / MJ | Hmotnost celk.(t) | Dem. hmotnost / MJ | Dem. hmotnost celk.(t) | Ceník | Cen. soustava / platnost | Cenová úroveň | Nhod / MJ | Nhod celk. | Dodavatel | Typ položky
Díl: | 9 | Ostatní konstrukce a práce, bourání |  |  |  | 0 |  | 0 |  | 0 |  | 0 |  | 0.01 |  | 0 |  |  |  |  | 0 | [5 empty] | DIL
1 | 949101111 | Lešení pomocné pracovní pro objekty pozemních staveb pro zatížení do 150 kg/m2, o výšce lešeňové, podlahy do 1,9 m | m2 | 104 |  | 0 |  | 0 |  | 0 | 21 | 0 | 0.00013 | 0.01 | 0 | 0 |  | Vlastní | Indiv | 0 | 0 |  | Práce |  |  |  | POL1_1
2 | 99998X002 | Zpracování provozního řádu pro obsluhu a údržbu zaškolení obsluhy schémata doklady o revizích | soubor | 1 |  | 0 |  | 0 |  | 0 | 21 | 0 | 0 | 0 | 0 | 0 |  | Vlastní | Indiv | 0 | 0 |  | Práce |  |  |  | POL1_1
3 | 99999X001 | Výrobní dokumentace pro výrobu a montáž vzduchotechniky (závěsy, uchycení) | soubor | 1 |  | 0 |  | 0 |  | 0 | 21 | 0 | 0 | 0 | 0 | 0 |  | Vlastní | Indiv | 0 | 0 |  | Práce |  |  |  | POL1_1
Díl: | 998 | Přesun hmot |  |  |  | 0 |  | 0 |  | 0 |  | 0 |  | 0 |  | 0 |  |  |  |  | 0.01 | [5 empty] | DIL
4 | 998011001R00 | Přesun hmot pro budovy s nosnou konstrukcí zděnou výšky do 6 m | t | 0.014 |  | 0 |  | 0 |  | 0 | 21 | 0 | 0 | 0 | 0 | 0 | 801-1 | RTS 19/ I | Indiv | 0.852 | 0.01 |  | Práce |  |  |  | POL1_1
|  | přesun hmot pro budovy občanské výstavby (JKSO 801), budovy pro bydlení (JKSO 803) budovy pro výrobu a služby (JKSO 812) s nosnou svislou konstrukcí zděnou z cihel nebo tvárnic nebo kovovou | [24 empty] | SPI | přesun hmot pro budovy občanské výstavby (JKSO 801), budovy pro bydlení (JKSO 803) budovy pro výrobu a služby (JKSO 812) s nosnou svislou konstrukcí zděnou z cihel nebo tvárnic nebo kovovou
Díl: | 713 | Izolace tepelné |  |  |  | 0 |  | 0 |  | 0 |  | 0 |  | 0.8 |  | 0 |  |  |  |  | 2.41 | [5 empty] | DIL
5 | 713311132X03 | Kompletní montáž tepelné izolace z minerální plsti tl.40 mm vzduchotechnického potrubí včetně, spojovacího, pomocného a montážního materiálu | m2 | 175 |  | 0 |  | 0 |  | 0 | 21 | 0 | 0 | 0 | 0 | 0 |  | Vlastní | Indiv | 0 | 0 |  | Práce |  |  |  | POL1_1
6 | 713311133X05 | Kompletní montáž tepelné izolace z minerální plsti tl.50 mm vzduchotechnického potrubí včetně, spojovacího, pomocného a montážního materiálu | m2 | 87 |  | 0 |  | 0 |  | 0 | 21 | 0 | 0 | 0 | 0 | 0 |  | Vlastní | Indiv | 0 | 0 |  | Práce |  |  |  | POL1_1
7 | 713361213X01 | Kompletní montáž tepelné izolace na bázi syntetického kaučuku čtyřhranného vzduchotechnického, potrubí včetně spojovacího, pomocného a montážního materiálu | m2 | 68 |  | 0 |  | 0 |  | 0 | 21 | 0 | 0 | 0 | 0 | 0 |  | Vlastní | Indiv | 0 | 0 |  | Práce |  |  |  | POL1_1
8 | 713463512X07 | Kompletní montáž tepelné izolace - návlek z minerální plsti tl.25 mm kruhového vzduchotechnického, potrubí včetně spojovacího, pomocného a montážního materiálu | m | 2 |  | 0 |  | 0 |  | 0 | 21 | 0 | 0 | 0 | 0 | 0 |  | Vlastní | Indiv | 0 | 0 |  | Práce |  |  |  | POL1_1
9 | 998713101R00 | Přesun hmot pro izolace tepelné v objektech výšky do 6 m | t | 0.798 |  | 0 |  | 0 |  | 0 | 21 | 0 | 0 | 0 | 0 | 0 | 800-713 | RTS 19/ I | Indiv | 1.74 | 1.39 |  | Práce |  |  |  | POL1_7
|  | 50 m vodorovně | [24 empty] | SPI
10 | 998713192R00 | Přesun hmot pro izolace tepelné příplatek k ceně za zvětšený přesun přes vymezenou největší dopravní vzdálenost za vzdálenost do 100 m | t | 0.798 |  | 0 |  | 0 |  | 0 | 21 | 0 | 0 | 0 | 0 | 0 | 800-713 | RTS 19/ I | Indiv | 1.282 | 1.02 |  | Práce |  |  |  | POL1_7
|  | 50 m vodorovně | [24 empty] | SPI
11 | 283777431X02 | Tepelná izolace potrubí na bázi syntetického kaučuku - pásy svinuté do role z jedné strany lepivé se, sítí zabraňující nežádoucímu protažení pásu s ochrannou fólií opatřenou tenkou vrstvou silikonu | m2 | 68 |  | 0 |  | 0 |  | 0 | 21 | 0 | 0.0008 | 0.05 | 0 | 0 |  | Vlastní | Indiv | 0 | 0 |  | Specifikace |  |  |  | POL3_1
|  | tl.40 mm | [24 empty] | POP
12 | 6312531X04 | Lamelový skružovaný pás vyrobený z kamenné (minerální) plsti tl.40 mm hydrofobizovaný s hliníkovou, fóliíi třída reakce na oheň A2 objemová hmotnost 55 kg/m3 | m2 | 175 |  | 0 |  | 0 |  | 0 | 21 | 0 | 0.0026 | 0.46 | 0 | 0 |  | Vlastní | Indiv | 0 | 0 |  | Specifikace |  |  |  | POL3_1
13 | 6312531X06 | Lamelový skružovaný pás vyrobený z kamenné (minerální) plsti tl.50 mm hydrofobizovaný s hliníkovou, fóliíi třída reakce na oheň A2 objemová hmotnost 55 kg/m3 | m2 | 87 |  | 0 |  | 0 |  | 0 | 21 | 0 | 0.0033 | 0.29 | 0 | 0 |  | Vlastní | Indiv | 0 | 0 |  | Specifikace |  |  |  | POL3_1
14 | 63177752X08 | Vysoce ohebný tepelně izolační návlek pro izolaci potrubí tl.tepelné izolace 25 mm průměr 100 mm | m | 2 |  | 0 |  | 0 |  | 0 | 21 | 0 | 0.0005 | 0 | 0 | 0 |  | Vlastní | Indiv | 0 | 0 |  | Specifikace |  |  |  | POL3_1
Díl: | 751-1 | Vzduchotechnika - Zařízení "1" |  |  |  | 0 |  | 0 |  | 0 |  | 0 |  | 3.77 |  | 0 |  |  |  |  | 0 | [5 empty] | DIL
15 | 42911114X07 | Prostorové čidlo CO2-24 (24V), IR senzor | kus | 11 |  | 0 |  | 0 |  | 0 | 21 | 0 | 0.0003 | 0 | 0 | 0 |  | Vlastní | Indiv | 0 | 0 |  | Práce |  |  |  | POL1_1
16 | 75114X001 | Montáž a sestavení na místě vzduchotechnické jednotky | soubor | 2 |  | 0 |  | 0 |  | 0 | 21 | 0 | 0 | 0 | 0 | 0 |  | Vlastní | Indiv | 0 | 0 |  | Práce |  |  |  | POL1_1
17 | 75114X002 | Montáž dálkového ovladače-regulátoru vzduchotechnické jednotky (elektro propojení viz. část elektro) | soubor | 2 |  | 0 |  | 0 |  | 0 | 21 | 0 | 0 | 0 | 0 | 0 |  | Vlastní | Indiv | 0 | 0 |  | Práce |  |  |  | POL1_1
18 | 75114X06 | Montáž prostorového čidla CO2 (elektro propojení viz část elektro) | kus | 11 |  | 0 |  | 0 |  | 0 | 21 | 0 | 0 | 0 | 0 | 0 |  | Vlastní | Indiv | 0 | 0 |  | Práce |  |  |  | POL1_1
19 | 751151114X03 | Zprovoznění a seřízení vzduchotechnické jednotky servisním technikem | soubor | 2 |  | 0 |  | 0 |  | 0 | 21 | 0 | 0 | 0 | 0 | 0 |  | Vlastní | Indiv | 0 | 0 |  | Práce |  |  |  | POL1_1
20 | 751151115X04 | Montáž kouřového čidla do VZT potrubí (elektro propojení viz.část elektro) | kus | 2 |  | 0 |  | 0 |  | 0 | 21 | 0 | 0 | 0 | 0 | 0 |  | Vlastní | Indiv | 0 | 0 |  | Práce |  |  |  | POL1_1
21 | 751311092 | Montáž vyústí čtyřhranné do čtyřhranného potrubí, průřezu přes 0,040 do 0,080 m2 | kus | 4 |  | 0 |  | 0 |  | 0 | 21 | 0 | 0 | 0 | 0 | 0 |  | Vlastní | Indiv | 0 | 0 |  | Práce |  |  |  | POL1_1
22 | 751311092 | Montáž vyústí čtyřhranné do čtyřhranného potrubí, průřezu přes 0,040 do 0,080 m2 | kus | 1 |  | 0 |  | 0 |  | 0 | 21 | 0 | 0 | 0 | 0 | 0 |  | Vlastní | Indiv | 0 | 0 |  | Práce |  |  |  | POL1_1
23 | 751311092 | Montáž vyústí čtyřhranné do čtyřhranného potrubí, průřezu přes 0,040 do 0,080 m2 | kus | 19 |  | 0 |  | 0 |  | 0 | 21 | 0 | 0 | 0 | 0 | 0 |  | Vlastní | Indiv | 0 | 0 |  | Práce |  |  |  | POL1_1
24 | 751311093 | Montáž vyústí čtyřhranné do čtyřhranného potrubí, průřezu přes 0,080 do 0,150 m2 | kus | 9 |  | 0 |  | 0 |  | 0 | 21 | 0 | 0 | 0 | 0 | 0 |  | Vlastní | Indiv | 0 | 0 |  | Práce |  |  |  | POL1_1
25 | 751344122 | Montáž tlumičů hluku pro čtyřhranné potrubí, průřezu přes 0,150 do 0,300 m2 | kus | 10 |  | 0 |  | 0 |  | 0 | 21 | 0 | 0 | 0 | 0 | 0 |  | Vlastní | Indiv | 0 | 0 |  | Práce |  |  |  | POL1_1
26 | 751344122 | Montáž tlumičů hluku pro čtyřhranné potrubí, průřezu přes 0,150 do 0,300 m2 | kus | 2 |  | 0 |  | 0 |  | 0 | 21 | 0 | 0 | 0 | 0 | 0 |  | Vlastní | Indiv | 0 | 0 |  | Práce |  |  |  | POL1_1
27 | 751398022 | Montáž ostatních zařízení větrací mřížky stěnové, průřezu přes 0,04 do 0,100 m2 | kus | 2 |  | 0 |  | 0 |  | 0 | 21 | 0 | 0 | 0 | 0 | 0 |  | Vlastní | Indiv | 0 | 0 |  | Práce |  |  |  | POL1_1
28 | 751510011 | Vzduchotechnické potrubí z pozinkovaného plechu čtyřhranné s přírubou, průřezu přes 0,01 do 0,03 m2 | m | 15.7 |  | 0 |  | 0 |  | 0 | 21 | 0 | 0.00609 | 0.1 | 0 | 0 |  | Vlastní | Indiv | 0 | 0 |  | Práce |  |  |  | POL1_1
29 | 751510012 | Vzduchotechnické potrubí z pozinkovaného plechu čtyřhranné s přírubou, průřezu přes 0,03 do 0,07 m2 | m | 65.5 |  | 0 |  | 0 |  | 0 | 21 | 0 | 0.00826 | 0.54 | 0 | 0 |  | Vlastní | Indiv | 0 | 0 |  | Práce |  |  |  | POL1_1
30 | 751510013 | Vzduchotechnické potrubí z pozinkovaného plechu čtyřhranné s přírubou, průřezu přes 0,07 do 0,13 m2 | m | 92.6 |  | 0 |  | 0 |  | 0 | 21 | 0 | 0.01301 | 1.2 | 0 | 0 |  | Vlastní | Indiv | 0 | 0 |  | Práce |  |  |  | POL1_1
31 | 751510014 | Vzduchotechnické potrubí z pozinkovaného plechu čtyřhranné s přírubou, průřezu přes 0,13 do 0,28 m2 | m | 29.5 |  | 0 |  | 0 |  | 0 | 21 | 0 | 0.01858 | 0.55 | 0 | 0 |  | Vlastní | Indiv | 0 | 0 |  | Práce |  |  |  | POL1_1
32 | 751510015 | Vzduchotechnické potrubí z pozinkovaného plechu čtyřhranné s přírubou, průřezu přes 0,28 do 0,50 m2 | m | 1.2 |  | 0 |  | 0 |  | 0 | 21 | 0 | 0.02706 | 0.03 | 0 | 0 |  | Vlastní | Indiv | 0 | 0 |  | Práce |  |  |  | POL1_1
33 | 751514612 | Montáž škrtící klapky nebo zpětné klapky do plechového potrubí čtyřhranné s přírubou, průřezu přes 0, ,035 do 0,07 m2 | kus | 2 |  | 0 |  | 0 |  | 0 | 21 | 0 | 0 | 0 | 0 | 0 |  | Vlastní | Indiv | 0 | 0 |  | Práce |  |  |  | POL1_1
34 | 751514612 | Montáž škrtící klapky nebo zpětné klapky do plechového potrubí čtyřhranné s přírubou, průřezu přes 0, ,035 do 0,07 m2 | kus | 1 |  | 0 |  | 0 |  | 0 | 21 | 0 | 0 | 0 | 0 | 0 |  | Vlastní | Indiv | 0 | 0 |  | Práce |  |  |  | POL1_1
35 | 751514612 | Montáž škrtící klapky nebo zpětné klapky do plechového potrubí čtyřhranné s přírubou, průřezu přes 0, ,035 do 0,07 m2 | kus | 2 |  | 0 |  | 0 |  | 0 | 21 | 0 | 0 | 0 | 0 | 0 |  | Vlastní | Indiv | 0 | 0 |  | Práce |  |  |  | POL1_1
36 | 751514613 | Montáž škrtící klapky nebo zpětné klapky do plechového potrubí čtyřhranné s přírubou, průřezu přes 0, ,070 do 0,140 m2 | kus | 2 |  | 0 |  | 0 |  | 0 | 21 | 0 | 0 | 0 | 0 | 0 |  | Vlastní | Indiv | 0 | 0 |  | Práce |  |  |  | POL1_1
37 | 751514614 | Montáž škrtící klapky nebo zpětné klapky do plechového potrubí čtyřhranné s přírubou, průřezu přes 0, ,140 do 0,210 m2 | kus | 3 |  | 0 |  | 0 |  | 0 | 21 | 0 | 0 | 0 | 0 | 0 |  | Vlastní | Indiv | 0 | 0 |  | Práce |  |  |  | POL1_1
38 | 751514614 | Montáž škrtící klapky nebo zpětné klapky do plechového potrubí čtyřhranné s přírubou, průřezu přes 0, ,140 do 0,210 m2 | kus | 1 |  | 0 |  | 0 |  | 0 | 21 | 0 | 0 | 0 | 0 | 0 |  | Vlastní | Indiv | 0 | 0 |  | Práce |  |  |  | POL1_1
39 | 751515111X21 | Příplatek za zhotovení revizního otvoru 400x200 mm v potrubí + těsná revizní dvířka | ks | 18 |  | 0 |  | 0 |  | 0 | 21 | 0 | 0.0005 | 0.01 | 0 | 0 |  | Vlastní | Indiv | 0 | 0 |  | Práce |  |  |  | POL1_1
40 | 75199X001 | Pomocný spojovací, těsnící a montážní materiál zařízení "1" | soubor | 1 |  | 0 |  | 0 |  | 0 | 21 | 0 | 0 | 0 | 0 | 0 |  | Vlastní | Indiv | 0 | 0 |  | Práce |  |  |  | POL1_1
41 | 75199X101 | Zaregulování systému větrání – zařízení „1“ | hodina | 20 |  | 0 |  | 0 |  | 0 | 21 | 0 | 0 | 0 | 0 | 0 |  | Vlastní | Indiv | 0 | 0 |  | Práce |  |  |  | POL1_1
42 | 998751101 | Přesun hmot pro vzduchotechniku stanovený z hmotnosti přesunovaného materiálu vodorovná dopravní, vzdálenost do 100 m v objektech výšky do 12 m | t | 3.766 |  | 0 |  | 0 |  | 0 | 21 | 0 | 0 | 0 | 0 | 0 |  | Vlastní | Indiv | 0 | 0 |  | Práce |  |  |  | POL1_1
43 | 998751191 | Přesun hmot pro vzduchotechniku stanovený z hmotnosti přesunovaného materiálu Příplatek k cenám za, zvětšený přesun přes vymezenou největší dopravní vzdálenost do 500 m | t | 3.766 |  | 0 |  | 0 |  | 0 | 21 | 0 | 0 | 0 | 0 | 0 |  | Vlastní | Indiv | 0 | 0 |  | Práce |  |  |  | POL1_1
44 | 42911111X001 | Kompaktní vnitřní obousměrná větrací jednotka (přívod, odvod) dl. x hl.x v. 2030 x 880 x 1350 mm, (výška včetně noh) s rekuperací tepla – rotační enthalpický regenerační rekuperátor s proplachovací | soubor | 2 |  | 0 |  | 0 |  | 0 | 21 | 0 | 0.36 | 0.72 | 0 | 0 |  | Vlastní | Indiv | 0 | 0 |  | Specifikace |  |  |  | POL3_1
|  | komorou tepelná činnost rekuperace 81,6% EC motory ventilátorů vestavěný elektrický ohřívač o výkonu 4,2 kW filtry přívod F7 odvod G4 s manometry parapetní provedení včetně regulačních modulů (RD5) servopohonů a čidel pro ovládání jednotky uzavíracích klapek se servopohonem - přívod e1 a odvod i1 rozvodnice na jednotce přívod – Vp = 1560 m3/hod. odvod Vo = 1560 m3/hod. (jednotka splňuje ErP 2018) (regulace doplněna o modul rozšiřující počet vstupů 0-10V a trafo 230V/24V) /jednotka dodána rozložená - dodávka v dílech montáž na místě/ | [24 empty] | POP | komorou tepelná činnost rekuperace 81,6% EC motory ventilátorů vestavěný elektrický ohřívač o výkonu 4,2 kW filtry přívod F7 odvod G4 s manometry parapetní provedení včetně regulačních modulů (RD5) servopohonů a čidel pro ovládání jednotky uzavíracích klapek se servopohonem - přívod e1 a odvod i1 rozvodnice na jednotce přívod – Vp = 1560 m3/hod. odvod Vo = 1560 m3/hod. (jednotka splňuje ErP 2018) (regulace doplněna o modul rozšiřující počet vstupů 0-10V a trafo 230V/24V) /jednotka dodána rozložená - dodávka v dílech montáž na místě/
45 | 42911113X002 | Dálkový digitální ovladač - regulátor vzduchotechnické jednotky | kus | 2 |  | 0 |  | 0 |  | 0 | 21 | 0 | 0.0005 | 0 | 0 | 0 |  | Vlastní | Indiv | 0 | 0 |  | Specifikace |  |  |  | POL3_1
46 | 42911115X16 | Obdélníková vzduchotechnická výústka dvouřadá 325x200 mm regulace R1 skryté uchycení | kus | 19 |  | 0 |  | 0 |  | 0 | 21 | 0 | 0.0024 | 0.05 | 0 | 0 |  | Vlastní | Indiv | 0 | 0 |  | Specifikace |  |  |  | POL3_1
47 | 42911116X17 | Obdélníková vzduchotechnická výústka dvouřadá 425x200 mm regulace R1 skryté uchycení | kus | 9 |  | 0 |  | 0 |  | 0 | 21 | 0 | 0.0031 | 0.03 | 0 | 0 |  | Vlastní | Indiv | 0 | 0 |  | Specifikace |  |  |  | POL3_1
48 | 42911117X18 | Obdélníková vzduchotechnická výústka dvouřadá 525x200 mm regulace R1 skryté uchycení | kus | 4 |  | 0 |  | 0 |  | 0 | 21 | 0 | 0.0045 | 0.02 | 0 | 0 |  | Vlastní | Indiv | 0 | 0 |  | Specifikace |  |  |  | POL3_1
49 | 42911118X19 | Obdélníková vzduchotechnická výústka jednořadá 400x200 mm regulace R1 skryté uchycení | kus | 1 |  | 0 |  | 0 |  | 0 | 21 | 0 | 0.0016 | 0 | 0 | 0 |  | Vlastní | Indiv | 0 | 0 |  | Specifikace |  |  |  | POL3_1
50 | 42911119X20 | Stěnová hliníková mřížka uzavřená rozteč lamel 20mm - 425x200 mm s upevňovacím rámečkem pro závitové, tyče | kus | 2 |  | 0 |  | 0 |  | 0 | 21 | 0 | 0.0015 | 0 | 0 | 0 |  | Vlastní | Indiv | 0 | 0 |  | Specifikace |  |  |  | POL3_1
51 | 429177051X05 | Kouřové čidlo do VZT potrubí kodstavení VZT | kus | 2 |  | 0 |  | 0 |  | 0 | 21 | 0 | 0.0008 | 0 | 0 | 0 |  | Vlastní | Indiv | 0 | 0 |  | Specifikace |  |  |  | POL3_1
52 | 429177061X08 | Buňkový tlumič- buňky ve sdruženém plášti (pozinkovaný plech) 500x400 mm - délka 1 000 mm oba, konce s náběhy/výběhy - buňky v provedení s děrovaným plechem šířky 200 mm výšky 500 mm dl.1000 mm v | kus | 10 |  | 0 |  | 0 |  | 0 | 21 | 0 | 0.035 | 0.35 | 0 | 0 |  | Vlastní | Indiv | 0 | 0 |  | Specifikace |  |  |  | POL3_1
|  | hygienickém provedení s vnitřní plastovou fólií | [24 empty] | POP
53 | 429177071X09 | Buňkový tlumič- buňky ve sdruženém plášti (pozinkovaný plech) 500x400 mm - délka 1 500 mm oba, konce s náběhy/výběhy - buňky v provedení s děrovaným plechem šířky 200 mm výšky 500 mm dl.1500 mm v | kus | 2 |  | 0 |  | 0 |  | 0 | 21 | 0 | 0.055 | 0.11 | 0 | 0 |  | Vlastní | Indiv | 0 | 0 |  | Specifikace |  |  |  | POL3_1
|  | hygienickém provedení s vnitřní plastovou fólií | [24 empty] | POP
54 | 429177181X10 | Čtyřhranná regulační klapka 200x200 mm ruční ovládání | kus | 2 |  | 0 |  | 0 |  | 0 | 21 | 0 | 0.0029 | 0.01 | 0 | 0 |  | Vlastní | Indiv | 0 | 0 |  | Specifikace |  |  |  | POL3_1
55 | 429177191X11 | Čtyřhranná regulační klapka 200x250 mm ruční ovládání | kus | 1 |  | 0 |  | 0 |  | 0 | 21 | 0 | 0.0034 | 0 | 0 | 0 |  | Vlastní | Indiv | 0 | 0 |  | Specifikace |  |  |  | POL3_1
56 | 429177201X12 | Čtyřhranná regulační klapka 315x200 mm ruční ovládání | kus | 2 |  | 0 |  | 0 |  | 0 | 21 | 0 | 0.0037 | 0.01 | 0 | 0 |  | Vlastní | Indiv | 0 | 0 |  | Specifikace |  |  |  | POL3_1
57 | 429177211X13 | Čtyřhranná regulační klapka 400x250 mm ruční ovládání | kus | 2 |  | 0 |  | 0 |  | 0 | 21 | 0 | 0.0051 | 0.01 | 0 | 0 |  | Vlastní | Indiv | 0 | 0 |  | Specifikace |  |  |  | POL3_1
58 | 429177221X14 | Čtyřhranná regulační klapka 400x400 mm ruční ovládání | kus | 3 |  | 0 |  | 0 |  | 0 | 21 | 0 | 0.0064 | 0.02 | 0 | 0 |  | Vlastní | Indiv | 0 | 0 |  | Specifikace |  |  |  | POL3_1
59 | 429177231X15 | Čtyřhranná regulační klapka 500x400 mm ruční ovládání | kus | 1 |  | 0 |  | 0 |  | 0 | 21 | 0 | 0.0074 | 0.01 | 0 | 0 |  | Vlastní | Indiv | 0 | 0 |  | Specifikace |  |  |  | POL3_1
Díl: | 751-2 | Vzduchotechnika-Zařízení "2" |  |  |  | 0 |  | 0 |  | 0 |  | 0 |  | 0.01 |  | 0 |  |  |  |  | 0 | [5 empty] | DIL
60 | 751122051 | Montáž ventilátoru radiálního nízkotlakého podhledového základního, průměru do 100 mm | kus | 1 |  | 0 |  | 0 |  | 0 | 21 | 0 | 0 | 0 | 0 | 0 |  | Vlastní | Indiv | 0 | 0 |  | Práce |  |  |  | POL1_1
61 | 751398041 | Montáž ostatních zařízení protidešťové žaluzie nebo žaluziové klapky na kruhové potrubí, průměru do, 300 mm | kus | 1 |  | 0 |  | 0 |  | 0 | 21 | 0 | 0 | 0 | 0 | 0 |  | Vlastní | Indiv | 0 | 0 |  | Práce |  |  |  | POL1_1
62 | 751510041 | Vzduchotechnické potrubí z pozinkovaného plechu kruhové, trouba spirálně vinutá bez příruby, průměru, do 100 mm | m | 7 |  | 0 |  | 0 |  | 0 | 21 | 0 | 0.00175 | 0.01 | 0 | 0 |  | Vlastní | Indiv | 0 | 0 |  | Práce |  |  |  | POL1_1
63 | 751537011 | Montáž kruhového potrubí ohebného neizolovaného z Al laminátové hadice, průměru do 100 mm | m | 0.5 |  | 0 |  | 0 |  | 0 | 21 | 0 | 0 | 0 | 0 | 0 |  | Vlastní | Indiv | 0 | 0 |  | Práce |  |  |  | POL1_1
64 | 998751101 | Přesun hmot pro vzduchotechniku stanovený z hmotnosti přesunovaného materiálu vodorovná dopravní, vzdálenost do 100 m v objektech výšky do 12 m | t | 0.016 |  | 0 |  | 0 |  | 0 | 21 | 0 | 0 | 0 | 0 | 0 |  | Vlastní | Indiv | 0 | 0 |  | Práce |  |  |  | POL1_1
65 | 998751191 | Přesun hmot pro vzduchotechniku stanovený z hmotnosti přesunovaného materiálu Příplatek k cenám za, zvětšený přesun přes vymezenou největší dopravní vzdálenost do 500 m | t | 0.016 |  | 0 |  | 0 |  | 0 | 21 | 0 | 0 | 0 | 0 | 0 |  | Vlastní | Indiv | 0 | 0 |  | Práce |  |  |  | POL1_1
66 | 42911115X22 | Malý nástěnný (stropní) radiální ventilátor pod omítku (tichý) - osazení vodorovně množství, odvodního vzduchu 80 až 100 m3/h se zpětnou klapkou výstupní hrdlo průměr 75 mm horní (230V/50Hz) | kus | 1 |  | 0 |  | 0 |  | 0 | 21 | 0 | 0.0025 | 0 | 0 | 0 |  | Vlastní | Indiv | 0 | 0 |  | Specifikace |  |  |  | POL3_1
67 | 42911115X23 | Nastavitelný doběhový spínač k radiálnímu ventilátoru (230V/50Hz) | kus | 1 |  | 0 |  | 0 |  | 0 | 21 | 0 | 0 | 0 | 0 | 0 |  | Vlastní | Indiv | 0 | 0 |  | Specifikace |  |  |  | POL3_1
68 | 42911115X25 | Ohebné potrubí hliníkové1-vrstvé tl. hliníku 100 mikronů průměr 102 mm | m | 0.5 |  | 0 |  | 0 |  | 0 | 21 | 0 | 0.0008 | 0 | 0 | 0 |  | Vlastní | Indiv | 0 | 0 |  | Specifikace |  |  |  | POL3_1
69 | 429177161X24 | Samočinná (samotížná) přetlaková žaluzie pro průměr 150 mm | kus | 1 |  | 0 |  | 0 |  | 0 | 21 | 0 | 0.001 | 0 | 0 | 0 |  | Vlastní | Indiv | 0 | 0 |  | Specifikace |  |  |  | POL3_1
70 | 75199112X002 | Spuštění odzkoušení – zařízení „2“ | hodina | 1 |  | 0 |  | 0 |  | 0 | 21 | 0 | 0 | 0 | 0 | 0 |  | Vlastní | Indiv | 0 | 0 |  | Specifikace |  |  |  | POL3_1
71 | 75199121X002 | Pomocný spojovací, těsnící a montážní materiál zařízení „2“ | soubor | 1 |  | 0 |  | 0 |  | 0 | 21 | 0 | 0 | 0 | 0 | 0 |  | Vlastní | Indiv | 0 | 0 |  | Specifikace |  |  |  | POL3_1
[25 empty] | 15 | 21
| Celkem |  |  |  |  | 0 | [18 empty] | 0 | 0 | SUM
END
Note on S6: Jedná se o informaci, zda se jedná o položku, která je do rozpočtu zadána z cenové soustavy RTS, nebo vlastní.
Note on T6: Jedná se o název CÚ, která je zadána u položky rozpočtu

## D 1.1.4.4 1 Pol
Položkový soupis prací a dodávek | [26 empty] | #TypZaznamu#
S: | 180502 | Realizace úspor energie - Speciální ZŠ, MŠ a PŠ Moravská Třebová, budovy C a D | [24 empty] | STA
O: | D 1.1.4.4 | Silnoproudá elektrotechnika | [21 empty] | STA |  |  | OBJ
R: | 1 | Silnoproudá elektrotechnika | [24 empty] | ROZ
P.č. | Číslo položky | Název položky | MJ | Množství | Cena / MJ | Celkem | Dodávka | Dodávka celk. | Montáž | Montáž celk. | DPH | Cena s DPH | Hmotnost / MJ | Hmotnost celk.(t) | Dem. hmotnost / MJ | Dem. hmotnost celk.(t) | Ceník | Cen. soustava / platnost | Cenová úroveň | Nhod / MJ | Nhod celk. | Dodavatel | Typ položky
Díl: | M21 | Elektromontáže |  |  |  | 0 |  | 0 |  | 0 |  | 0 |  | 0 |  | 0 |  |  |  |  | 70.66 | [5 empty] | DIL
1 | 210010005R00 | Montáž trubky ohebné, z PVC, uložené pod omítku, vnější průměr 40 mm, , | m | 15 |  | 0 |  | 0 |  | 0 | 21 | 0 | 0 | 0 | 0 | 0 | M21 | RTS 19/ I | RTS 18/ II | 0.09067 | 1.36 |  | Práce |  |  |  | POL1_1
2 | 210010301R00 | Montáž krabice plastové přístrojové, kruhové, , , , bez zapojení | kus | 4 |  | 0 |  | 0 |  | 0 | 21 | 0 | 0 | 0 | 0 | 0 | M21 | RTS 19/ I | RTS 18/ II | 0.1413 | 0.57 |  | Práce |  |  |  | POL1_1
3 | 210010321R00 | Montáž krabice plastové univerzální, kruhové, , , , se zapojením | kus | 40 |  | 0 |  | 0 |  | 0 | 21 | 0 | 0 | 0 | 0 | 0 | M21 | RTS 19/ I | RTS 18/ II | 0.39017 | 15.61 |  | Práce |  |  |  | POL1_1
4 | 210100001R00 | Ukončení vodičů v rozvaděči včetně zapojení a vodičové koncovky, , průřez do 2,5 mm2 | kus | 28 |  | 0 |  | 0 |  | 0 | 21 | 0 | 0 | 0 | 0 | 0 | M21 | RTS 19/ I | RTS 18/ II | 0.0505 | 1.41 |  | Práce |  |  |  | POL1_1
5 | 210110041R00 | Montáž spínače zapuštěného a polozapuštěného včetně zapojení, jednopólového, , řazení 1 | kus | 4 |  | 0 |  | 0 |  | 0 | 21 | 0 | 0 | 0 | 0 | 0 | M21 | RTS 19/ I | RTS 18/ II | 0.1475 | 0.59 |  | Práce |  |  |  | POL1_1
6 | 210800101R00 | Montáž kabelu CYKY 750 V, 2 x 1,5 mm2, uloženého pod omítkou | m | 40 |  | 0 |  | 0 |  | 0 | 21 | 0 | 0 | 0 | 0 | 0 | M21 | RTS 19/ I | RTS 18/ II | 0.07 | 2.8 |  | Práce |  |  |  | POL1_1
|  | Kabel uložen částečně pod omítkou a částečně volně nad podhledem | [24 empty] | POP
7 | 210800102R00 | Montáž kabelu CYKY 750 V, 2 x 2,5 mm2, uloženého pod omítkou | m | 80 |  | 0 |  | 0 |  | 0 | 21 | 0 | 0 | 0 | 0 | 0 | M21 | RTS 19/ I | RTS 18/ II | 0.07 | 5.6 |  | Práce |  |  |  | POL1_1
|  | Kabel uložen částečně pod omítkou a částečně volně nad podhledem | [24 empty] | POP
|  | 50+30 |  | 80 | [22 empty] | VV | 0
8 | 210800105R00 | Montáž kabelu CYKY 750 V, 3 x 1,5 mm2, uloženého pod omítkou | m | 310 |  | 0 |  | 0 |  | 0 | 21 | 0 | 0 | 0 | 0 | 0 | M21 | RTS 19/ I | RTS 18/ II | 0.07 | 21.7 |  | Práce |  |  |  | POL1_1
|  | Kabel uložen částečně pod omítkou a částečně volně nad podhledem | [24 empty] | POP
|  | 220+90 |  | 310 | [22 empty] | VV | 0
9 | 210800106R00 | Montáž kabelu CYKY 750 V, 3 x 2,5 mm2, uloženého pod omítkou | m | 20 |  | 0 |  | 0 |  | 0 | 21 | 0 | 0 | 0 | 0 | 0 | M21 | RTS 19/ I | RTS 18/ II | 0.07 | 1.4 |  | Práce |  |  |  | POL1_1
|  | Kabel uložen částečně pod omítkou a částečně volně nad podhledem | [24 empty] | POP
10 | 210800116R00 | Montáž kabelu CYKY 750 V, 5 x 2,5 mm2, uloženého pod omítkou | m | 50 |  | 0 |  | 0 |  | 0 | 21 | 0 | 0 | 0 | 0 | 0 | M21 | RTS 19/ I | RTS 18/ II | 0.07246 | 3.62 |  | Práce |  |  |  | POL1_1
|  | Kabel uložen částečně pod omítkou a částečně volně nad podhledem | [24 empty] | POP
11 | 900R24 | Stavební připravenost - drážkování pro uložení kabelů, průrazy zdí | hod | 15 |  | 0 |  | 0 |  | 0 | 21 | 0 | 0 | 0 | 0 | 0 |  | Vlastní | Indiv | 0 | 0 |  | Práce |  |  |  | POL1_1
12 | R | Úprava stávajícího rozvaděče RSM1 (budova C) | komlet | 1 |  | 0 |  | 0 |  | 0 | 21 | 0 | 0 | 0 | 0 | 0 |  | Vlastní | Indiv | 0 | 0 |  | Práce |  |  |  | POL1_1
|  | Doplnění jednopólových jističů B6/1 2ks, B10/1 2ks, C10/1 1ks, C16/1, napájecí zdroj 12V (pro čidla kouře), časový spínač s denním programem (pro spínání ventilátoru v 2.np) - dodávka a montáž | [24 empty] | POP |  | Doplnění jednopólových jističů B6/1 2ks, B10/1 2ks, C10/1 1ks, C16/1, napájecí zdroj 12V (pro čidla kouře), časový spínač s denním programem (pro spínání ventilátoru v 2.np) - dodávka a montáž
13 | R9 | Rámeček pro elektroinstalační přístroje | kus | 4 |  | 0 |  | 0 |  | 0 | 21 | 0 | 0 | 0 | 0 | 0 |  | Vlastní | Indiv | 0 | 0 |  | Specifikace |  |  |  | POL3_
14 | 905 R00 | Hzs-revize provoz.souboru a st.obj. | hod | 16 |  | 0 |  | 0 |  | 0 | 21 | 0 | 0 | 0 | 0 | 0 | Prav.M | RTS 19/ I | RTS 18/ II | 1 | 16 |  | HZS |  |  |  | POL10_8
15 | 34111000R | kabel CYKY; instalační; pro pevné uložení ve vnitřních a venk.prostorách v zemi, betonu; Cu plné holé jádro, tvar jádra RE-kulatý jednodrát; počet a průřez žil 2x1,5mm2; počet žil 2; teplota použití -30 až 70 °C; max.provoz.teplota při zkratu 160 °C; min.teplota pokládky -5 °C; průřez vodiče 1,5 mm2; samozhášivý; odolnost vůči UV záření; barva pláště černá | m | 42 |  | 0 |  | 0 |  | 0 | 21 | 0 | 0 | 0 | 0 | 0 | SPCM | RTS 19/ I | RTS 18/ II | 0 | 0 |  | Specifikace |  |  |  | POL3_1
|  | 40*1,05 |  | 42 | [22 empty] | VV | 0
16 | 34111006R | kabel CYKY; instalační; pro pevné uložení ve vnitřních a venk.prostorách v zemi, betonu; Cu plné holé jádro, tvar jádra RE-kulatý jednodrát; počet a průřez žil 2x2,5mm2; počet žil 2; teplota použití -30 až 70 °C; max.provoz.teplota při zkratu 160 °C; min.teplota pokládky -5 °C; průřez vodiče 2,5 mm2; samozhášivý; odolnost vůči UV záření; barva pláště černá | m | 84 |  | 0 |  | 0 |  | 0 | 21 | 0 | 0 | 0 | 0 | 0 | SPCM | RTS 19/ I | RTS 18/ II | 0 | 0 |  | Specifikace |  |  |  | POL3_1
|  | (50+30)*1,05 |  | 84 | [22 empty] | VV | 0
17 | 34111030R | kabel CYKY; instalační; pro pevné uložení ve vnitřních a venk.prostorách v zemi, betonu; Cu plné holé jádro, tvar jádra RE-kulatý jednodrát; počet a průřez žil 3x1,5mm2; počet žil 3; teplota použití -30 až 70 °C; max.provoz.teplota při zkratu 160 °C; min.teplota pokládky -5 °C; průřez vodiče 1,5 mm2; samozhášivý; odolnost vůči UV záření; barva pláště černá | m | 325.5 |  | 0 |  | 0 |  | 0 | 21 | 0 | 0 | 0 | 0 | 0 | SPCM | RTS 19/ I | RTS 18/ II | 0 | 0 |  | Specifikace |  |  |  | POL3_1
|  | (220+90)*1,05 |  | 325.5 | [22 empty] | VV | 0
18 | 34111036R | kabel CYKY; instalační; pro pevné uložení ve vnitřních a venk.prostorách v zemi, betonu; Cu plné holé jádro, tvar jádra RE-kulatý jednodrát; počet a průřez žil 3x2,5mm2; počet žil 3; teplota použití -30 až 70 °C; max.provoz.teplota při zkratu 160 °C; min.teplota pokládky -5 °C; průřez vodiče 2,5 mm2; samozhášivý; odolnost vůči UV záření; barva pláště černá | m | 21.5 |  | 0 |  | 0 |  | 0 | 21 | 0 | 0 | 0 | 0 | 0 | SPCM | RTS 19/ I | RTS 18/ II | 0 | 0 |  | Specifikace |  |  |  | POL3_1
|  | 20x1,05=21,5m : | [24 empty] | VV | 0
|  | 21,5 |  | 21.5 | [22 empty] | VV | 0
19 | 34111094R | kabel CYKY; instalační; pro pevné uložení ve vnitřních a venk.prostorách v zemi, betonu; Cu plné holé jádro, tvar jádra RE-kulatý jednodrát; počet a průřez žil 5x2,5mm2; počet žil 5; teplota použití -30 až 70 °C; max.provoz.teplota při zkratu 160 °C; min.teplota pokládky -5 °C; průřez vodiče 2,5 mm2; samozhášivý; odolnost vůči UV záření; barva pláště černá | m | 52.5 |  | 0 |  | 0 |  | 0 | 21 | 0 | 0 | 0 | 0 | 0 | SPCM | RTS 19/ I | RTS 18/ II | 0 | 0 |  | Specifikace |  |  |  | POL3_1
|  | 50x1,05=52,5m : | [24 empty] | VV | 0
|  | 52,5 |  | 52.5 | [22 empty] | VV | 0
20 | 34571157R | trubka ohebná, elektroinstalační; mat. PVC samozhášivé; vnější pr.= 42,2 mm; vnitřní pr.= 35,9 mm; mech.odolnost nízká; mezní hodnota zatížení 320 N/5 cm; teplot.rozsah -5 až 60 °C; stupeň hořlavosti A-3C; použití: pro instalaci na povrch, do omítky nebo pod omítku, pro montáž do dutých zdí, příček a stropů | m | 15.75 |  | 0 |  | 0 |  | 0 | 21 | 0 | 0 | 0 | 0 | 0 | SPCM | RTS 17/ II | RTS 17/ II | 0 | 0 |  | Specifikace |  |  |  | POL3_1
21 | 34571511R | krabice elektroinstalační pod omítku; přístrojová; mat. PVC samozhášivé; teplot.rozsah -5 až 60 °C; určeno pro rozvody s napětím 400 V a proudem max. 16 A; rozměry-průměr,hloubka pr.73x30 mm | kus | 4 |  | 0 |  | 0 |  | 0 | 21 | 0 | 0 | 0 | 0 | 0 | SPCM | RTS 19/ I | RTS 18/ II | 0 | 0 |  | Specifikace |  |  |  | POL3_1
22 | 34571562R | krabice elektroinstalační pod omítku; rozvodná s víčkem a svorkovnicí; mat. PVC samozhášivé; teplot.rozsah -5 až 60 °C; rozměry-průměr,hloubka pr.103x50 mm | kus | 40 |  | 0 |  | 0 |  | 0 | 21 | 0 | 0 | 0 | 0 | 0 | SPCM | RTS 17/ I | RTS 17/ I | 0 | 0 |  | Specifikace |  |  |  | POL3_1
23 | R | Přístroj spínače jednopólového | kus | 4 |  | 0 |  | 0 |  | 0 | 21 | 0 | 0 | 0 | 0 | 0 |  | Vlastní | Indiv | 0 | 0 |  | Specifikace |  |  |  | POL3_1
24 | 900R24 | Demontáže stávajících svítidel, včetně recyklace | hod | 20 |  | 0 |  | 0 |  | 0 | 21 | 0 | 0 | 0 | 0 | 0 |  | Vlastní | Indiv | 0 | 0 |  | R-položka |  |  |  | POL12_1
25 | 900R24 | HZS - zapojení zařízení | hod | 8 |  | 0 |  | 0 |  | 0 | 21 | 0 | 0 | 0 | 0 | 0 |  | Vlastní | Indiv | 0 | 0 |  | R-položka |  |  |  | POL12_1
|  | Připojení vzduchotechnických jednotek (2x), zdvihací plošiny, čidel kouře, ventilátoru | [24 empty] | POP
26 | R | Úprava stávajícího rozvaděče RSM (budova D) | komlet | 1 |  | 0 |  | 0 |  | 0 | 21 | 0 | 0 | 0 | 0 | 0 |  | Vlastní | Indiv | 0 | 0 |  | R-položka |  |  |  | POL12_1
|  | Doplnění jednopólových jističů B6/1 1ks, B10/1 2ks, C10/1 1ks,, napájecí zdroj 12V (pro čidla kouře) - dodávka a montáž | [24 empty] | POP |  | Doplnění jednopólových jističů B6/1 1ks, B10/1 2ks, C10/1 1ks,, napájecí zdroj 12V (pro čidla kouře) - dodávka a montáž
27 | R3 | Svítidlo "A" dodávka a montáž | kus | 16 |  | 0 |  | 0 |  | 0 | 21 | 0 | 0 | 0 | 0 | 0 |  | Vlastní | Indiv | 0 | 0 |  | Práce |  |  |  | POL1_1
|  | Dle přílohy č.D.1.1.4.4.2-4 | [24 empty] | POP
28 | R4 | Svítidlo "B" dodávka a montáž | kus | 6 |  | 0 |  | 0 |  | 0 | 21 | 0 | 0 | 0 | 0 | 0 |  | Vlastní | Indiv | 0 | 0 |  | Práce |  |  |  | POL1_1
|  | Dle přílohy č.D.1.1.4.4.2-4 | [24 empty] | POP
29 | R5 | Svítidlo "C" dodávka a montáž | kus | 11 |  | 0 |  | 0 |  | 0 | 21 | 0 | 0 | 0 | 0 | 0 |  | Vlastní | Indiv | 0 | 0 |  | Práce |  |  |  | POL1_1
|  | Dle přílohy č.D.1.1.4.4.2-4 | [24 empty] | POP
30 | R6 | Svítidlo "D" dodávka a montáž | kus | 3 |  | 0 |  | 0 |  | 0 | 21 | 0 | 0 | 0 | 0 | 0 |  | Vlastní | Indiv | 0 | 0 |  | Práce |  |  |  | POL1_1
|  | Dle přílohy č.D.1.1.4.4.2-4 | [24 empty] | POP
31 | R7 | Kryt spínače kolébkového | kus | 4 |  | 0 |  | 0 |  | 0 | 21 | 0 | 0 | 0 | 0 | 0 |  | Vlastní | Indiv | 0 | 0 |  | Práce |  |  |  | POL1_1
32 | R8 | Kryt spínače kolébkového dělený | kus | 4 |  | 0 |  | 0 |  | 0 | 21 | 0 | 0 | 0 | 0 | 0 |  | Vlastní | Indiv | 0 | 0 |  | Práce |  |  |  | POL1_1
[25 empty] | 15 | 21
| Celkem |  |  |  |  | 0 | [18 empty] | 0 | 0 | SUM
END
Note on S6: Jedná se o informaci, zda se jedná o položku, která je do rozpočtu zadána z cenové soustavy RTS, nebo vlastní.
Note on T6: Jedná se o název CÚ, která je zadána u položky rozpočtu

## D 1.1.4.5 1 Pol
Položkový soupis prací a dodávek | [26 empty] | #TypZaznamu#
S: | 180502 | Realizace úspor energie - Speciální ZŠ, MŠ a PŠ Moravská Třebová, budovy C a D | [24 empty] | STA
O: | D 1.1.4.5 | Slaboproud | [21 empty] | STA |  |  | OBJ
R: | 1 | Slaboproud | [24 empty] | ROZ
P.č. | Číslo položky | Název položky | MJ | Množství | Cena / MJ | Celkem | Dodávka | Dodávka celk. | Montáž | Montáž celk. | DPH | Cena s DPH | Hmotnost / MJ | Hmotnost celk.(t) | Dem. hmotnost / MJ | Dem. hmotnost celk.(t) | Ceník | Cen. soustava / platnost | Cenová úroveň | Nhod / MJ | Nhod celk. | Dodavatel | Typ položky
Díl: | M22 | Montáž sdělovací a zabezp. techniky |  |  |  | 0 |  | 0 |  | 0 |  | 0 |  | 0 |  | 0 |  |  |  |  | 107.91 | [5 empty] | DIL
1 | 220260020R00 | Krabice KU 68 ve zdi včetně vysekání lůžka | kus | 20 |  | 0 |  | 0 |  | 0 | 21 | 0 | 0 | 0 | 0 | 0 |  | RTS 19/ I | RTS 18/ II | 0.37 | 7.4 |  | Práce |  |  |  | POL1_1
2 | 220260022R00 | Krabice KP 68 ve zdi včetně vysekání lůžka | kus | 15 |  | 0 |  | 0 |  | 0 | 21 | 0 | 0 | 0 | 0 | 0 |  | RTS 19/ I | RTS 18/ II | 0.3313 | 4.97 |  | Práce |  |  |  | POL1_1
3 | 220260551R00 | Trubka PVC pod omítku, vnější průměr 20 mm | m | 210 |  | 0 |  | 0 |  | 0 | 21 | 0 | 0 | 0 | 0 | 0 |  | RTS 19/ I | RTS 18/ II | 0.22 | 46.2 |  | Práce |  |  |  | POL1_1
4 | 220260554R00 | Trubka PVC pod omítku, vnější průměr 40 mm | m | 30 |  | 0 |  | 0 |  | 0 | 21 | 0 | 0 | 0 | 0 | 0 |  | RTS 19/ I | RTS 18/ II | 0.29 | 8.7 |  | Práce |  |  |  | POL1_1
5 | 220261662R00 | Zhotovení drážky ve zdi cihlovém | m | 82 |  | 0 |  | 0 |  | 0 | 21 | 0 | 0 | 0 | 0 | 0 |  | RTS 19/ I | RTS 18/ II | 0.3 | 24.6 |  | Práce |  |  |  | POL1_1
|  | 56+26 |  | 82 | [22 empty] | VV | 0
6 | 220261664R00 | Zazdění drážky | m | 82 |  | 0 |  | 0 |  | 0 | 21 | 0 | 0 | 0 | 0 | 0 |  | RTS 19/ I | RTS 18/ II | 0.012 | 0.98 |  | Práce |  |  |  | POL1_1
|  | 56+26 |  | 82 | [22 empty] | VV | 0
7 | 220261665R00 | Začištění drážky, konečná úprava | m | 82 |  | 0 |  | 0 |  | 0 | 21 | 0 | 0 | 0 | 0 | 0 |  | RTS 19/ I | RTS 18/ II | 0.012 | 0.98 |  | Práce |  |  |  | POL1_1
|  | 56+26 |  | 82 | [22 empty] | VV | 0
8 | 220270801R00 | Zatažení šnůry sdělovací 3pram. do trubek/lišt | m | 440 |  | 0 |  | 0 |  | 0 | 21 | 0 | 0 | 0 | 0 | 0 |  | RTS 19/ I | RTS 18/ II | 0.032 | 14.08 |  | Práce |  |  |  | POL1_1
|  | 360+80 |  | 440 | [22 empty] | VV | 0
9 | 34121044R | kabel SYKFY; sdělovací, stíněný vnitřní; pevné uložení vnitřní; Cu plná holá jádra; počet prvků 2; počet žil v prvku 2; jmen.prům.jádra 0,50 mm; teplota použití -25 až 60 °C; barva pláště šedá | m | 462 |  | 0 |  | 0 |  | 0 | 21 | 0 | 0 | 0 | 0 | 0 | SPCM | RTS 19/ I | RTS 18/ II | 0 | 0 |  | Specifikace |  |  |  | POL3_1
|  | (360+80)*1,05 |  | 462 | [22 empty] | VV | 0
10 | 34571152R | trubka ohebná, elektroinstalační; mat. PVC samozhášivé; vnější pr.= 21,2 mm; vnitřní pr.= 16,0 mm; mech.odolnost nízká; mezní hodnota zatížení 320 N/5 cm; teplot.rozsah -5 až 60 °C; stupeň hořlavosti A-3C; použití: pro instalaci na povrch, do omítky nebo pod omítku, pro montáž do dutých zdí, příček a stropů | m | 15.75 |  | 0 |  | 0 |  | 0 | 21 | 0 | 0 | 0 | 0 | 0 | SPCM | RTS 17/ II | RTS 17/ II | 0 | 0 |  | Specifikace |  |  |  | POL3_1
|  | 15*1,05 |  | 15.75 | [22 empty] | VV | 0
11 | 34571157R | trubka ohebná, elektroinstalační; mat. PVC samozhášivé; vnější pr.= 42,2 mm; vnitřní pr.= 35,9 mm; mech.odolnost nízká; mezní hodnota zatížení 320 N/5 cm; teplot.rozsah -5 až 60 °C; stupeň hořlavosti A-3C; použití: pro instalaci na povrch, do omítky nebo pod omítku, pro montáž do dutých zdí, příček a stropů | m | 262.5 |  | 0 |  | 0 |  | 0 | 21 | 0 | 0 | 0 | 0 | 0 | SPCM | RTS 17/ II | RTS 17/ II | 0 | 0 |  | Specifikace |  |  |  | POL3_1
|  | (210+40)*1,05 |  | 262.5 | [22 empty] | VV | 0
12 | 34571511R | krabice elektroinstalační pod omítku; přístrojová; mat. PVC samozhášivé; teplot.rozsah -5 až 60 °C; určeno pro rozvody s napětím 400 V a proudem max. 16 A; rozměry-průměr,hloubka pr.73x30 mm | kus | 15 |  | 0 |  | 0 |  | 0 | 21 | 0 | 0 | 0 | 0 | 0 | SPCM | RTS 19/ I | RTS 18/ II | 0 | 0 |  | Specifikace |  |  |  | POL3_1
13 | 34571518R | krabice elektroinstalační pod omítku; univerzální; mat. PVC samozhášivé; teplot.rozsah -5 až 60 °C; určeno pro rozvody s napětím 400 V a proudem max. 16 A; rozměry-průměr,hloubka pr.73x42 mm | kus | 20 |  | 0 |  | 0 |  | 0 | 21 | 0 | 0 | 0 | 0 | 0 | SPCM | RTS 19/ I | RTS 18/ II | 0 | 0 |  | Specifikace |  |  |  | POL3_1
14 | 900R24 | HZS - zapojení vzduchotechnických zařízení | hod | 8 |  | 0 |  | 0 |  | 0 | 21 | 0 | 0 | 0 | 0 | 0 |  | Vlastní | Indiv | 0 | 0 |  | Práce |  |  |  | POL1_1
|  | Připojení čidel CO2 11ks, čidel kouře 2ks, ovladačů CP Touch 2ks, modulů RD-K 2ks, | [24 empty] | POP
15 | 900R24 | HZS - měření, komplexní zkoušky | hod | 15 |  | 0 |  | 0 |  | 0 | 21 | 0 | 0 | 0 | 0 | 0 |  | Vlastní | Indiv | 0 | 0 |  | R-položka |  |  |  | POL12_1
[25 empty] | 15 | 21
| Celkem |  |  |  |  | 0 | [18 empty] | 0 | 0 | SUM
END
Note on S6: Jedná se o informaci, zda se jedná o položku, která je do rozpočtu zadána z cenové soustavy RTS, nebo vlastní.
Note on T6: Jedná se o název CÚ, která je zadána u položky rozpočtu

## D 1.1.4.6 1 Pol
Položkový soupis prací a dodávek | [26 empty] | #TypZaznamu#
S: | 180502 | Realizace úspor energie - Speciální ZŠ, MŠ a PŠ Moravská Třebová, budovy C a D | [24 empty] | STA
O: | D 1.1.4.6 | Bleskosvod | [21 empty] | STA |  |  | OBJ
R: | 1 | Bleskosvod | [24 empty] | ROZ
P.č. | Číslo položky | Název položky | MJ | Množství | Cena / MJ | Celkem | Dodávka | Dodávka celk. | Montáž | Montáž celk. | DPH | Cena s DPH | Hmotnost / MJ | Hmotnost celk.(t) | Dem. hmotnost / MJ | Dem. hmotnost celk.(t) | Ceník | Cen. soustava / platnost | Cenová úroveň | Nhod / MJ | Nhod celk. | Dodavatel | Typ položky
Díl: | M21 | Elektromontáže |  |  |  | 0 |  | 0 |  | 0 |  | 0 |  | 0 |  | 0 |  |  |  |  | 161.76 | [5 empty] | DIL
1 | 210220021R00 | Montáž uzemňovacího vedení v zemi, včetně svorek, propojení a izolace spojů, z profilů ocelových pozinkovaných (FeZn), průřezu do 120 mm2, | m | 70 |  | 0 |  | 0 |  | 0 | 21 | 0 | 0 | 0 | 0 | 0 | M21 | RTS 19/ I | RTS 18/ II | 0.12 | 8.4 |  | Práce |  |  |  | POL1_1
2 | 210220022R00 | Montáž uzemňovacího vedení v zemi, včetně svorek, propojení a izolace spojů, z drátů ocelových pozinkovaných (FeZn), průměru do 10 mm, | m | 24 |  | 0 |  | 0 |  | 0 | 21 | 0 | 0 | 0 | 0 | 0 | M21 | RTS 19/ I | RTS 18/ II | 0.16 | 3.84 |  | Práce |  |  |  | POL1_1
3 | 210220101R00 | Montáž svodového vodiče FeZn průměr do 10 mm, Al průměr do 10 mm, Cu průměr do 8 mm, a podpěr, | m | 200 |  | 0 |  | 0 |  | 0 | 21 | 0 | 0 | 0 | 0 | 0 | M21 | RTS 19/ I | RTS 18/ II | 0.49717 | 99.43 |  | Práce |  |  |  | POL1_1
4 | 210220201R00 | Montáž jímací tyče na střešní hřeben , do 3 m délky tyče, | kus | 6 |  | 0 |  | 0 |  | 0 | 21 | 0 | 0 | 0 | 0 | 0 | M21 | RTS 19/ I | RTS 18/ II | 1.7733 | 10.64 |  | Práce |  |  |  | POL1_1
5 | 210220301R00 | Montáž svorky hromosvodové do dvou šroubů | kus | 32 |  | 0 |  | 0 |  | 0 | 21 | 0 | 0 | 0 | 0 | 0 | M21 | RTS 19/ I | RTS 18/ II | 0.244 | 7.81 |  | Práce |  |  |  | POL1_1
6 | 210220302R00 | Montáž svorky hromosvodové nad dva šrouby | kus | 22 |  | 0 |  | 0 |  | 0 | 21 | 0 | 0 | 0 | 0 | 0 | M21 | RTS 19/ I | RTS 18/ II | 0.35217 | 7.75 |  | Práce |  |  |  | POL1_1
7 | 210220372R00 | Montáž ochranného úhelníku,trubky, nebo lišty do zdiva, | kus | 6 |  | 0 |  | 0 |  | 0 | 21 | 0 | 0 | 0 | 0 | 0 | M21 | RTS 19/ I | RTS 18/ II | 0.871 | 5.23 |  | Práce |  |  |  | POL1_1
8 | 210220401R00 | Označení svodu štítky plastovým, nebo smaltovaným, | kus | 6 |  | 0 |  | 0 |  | 0 | 21 | 0 | 0 | 0 | 0 | 0 | M21 | RTS 19/ I | RTS 18/ II | 0.11 | 0.66 |  | Práce |  |  |  | POL1_1
9 | 905 R00 | Hzs-revize provoz.souboru a st.obj. | hod | 18 |  | 0 |  | 0 |  | 0 | 21 | 0 | 0 | 0 | 0 | 0 | Prav.M | RTS 19/ I | RTS 18/ II | 1 | 18 |  | HZS |  |  |  | POL10_8
10 | 15615225R | drát ocelový; tažený, měkký; pozink.; pr. 8,00 mm; jak. 11 343 | kg | 84 |  | 0 |  | 0 |  | 0 | 21 | 0 | 0 | 0 | 0 | 0 | SPCM | RTS 19/ I | RTS 18/ II | 0 | 0 |  | Specifikace |  |  |  | POL3_1
|  | 200*0,4*1,05 |  | 84 | [22 empty] | VV | 0
11 | 15615235R | drát ocelový; tažený, měkký; pozink.; pr. 10,00 mm; jak. 11 343 | kg | 15.12 |  | 0 |  | 0 |  | 0 | 21 | 0 | 0 | 0 | 0 | 0 | SPCM | RTS 19/ I | RTS 18/ II | 0 | 0 |  | Specifikace |  |  |  | POL3_1
|  | 24*0,6*1,05 |  | 15.12 | [22 empty] | VV | 0
12 | 35441040R | tyč JR 2,0; jímací; provedení Fe/Zn; s rovným koncem; délka 2 000 mm | kus | 6 |  | 0 |  | 0 |  | 0 | 21 | 0 | 0 | 0 | 0 | 0 | SPCM | RTS 19/ I | RTS 18/ II | 0 | 0 |  | Specifikace |  |  |  | POL3_1
13 | 35441120R | pásek uzemňovací provedení pozinkovaný; 30 x 4 mm | kg | 81.648 |  | 0 |  | 0 |  | 0 | 21 | 0 | 0 | 0 | 0 | 0 | SPCM | RTS 19/ I | RTS 18/ II | 0 | 0 |  | Specifikace |  |  |  | POL3_1
|  | 70*1,08*1,08 |  | 81.65 | [22 empty] | VV | 0
14 | 35441460R | podpěra vedení do zdiva na hmoždinku; provedení Fe/Zn | kus | 66 |  | 0 |  | 0 |  | 0 | 21 | 0 | 0 | 0 | 0 | 0 | SPCM | RTS 19/ I | RTS 18/ II | 0 | 0 |  | Specifikace |  |  |  | POL3_1
15 | 35441470R | podpěra vedení pod tašky; provedení Fe/Zn | kus | 70 |  | 0 |  | 0 |  | 0 | 21 | 0 | 0 | 0 | 0 | 0 | SPCM | RTS 19/ I | RTS 18/ II | 0 | 0 |  | Specifikace |  |  |  | POL3_1
16 | 35441560R | podpěra vedení na plechové střechy; provedení Fe/Zn | kus | 40 |  | 0 |  | 0 |  | 0 | 21 | 0 | 0 | 0 | 0 | 0 | SPCM | RTS 19/ I | RTS 18/ II | 0 | 0 |  | Specifikace |  |  |  | POL3_1
17 | 35441830R | úhelník ochranný; l = 2 000 mm | kus | 6 |  | 0 |  | 0 |  | 0 | 21 | 0 | 0 | 0 | 0 | 0 | SPCM | RTS 19/ I | RTS 18/ II | 0 | 0 |  | Specifikace |  |  |  | POL3_1
18 | 35441840R | držák ochranného úhelníku do zdiva; provedení Fe/Zn; délka 250 mm | kus | 12 |  | 0 |  | 0 |  | 0 | 21 | 0 | 0 | 0 | 0 | 0 | SPCM | RTS 19/ I | RTS 18/ II | 0 | 0 |  | Specifikace |  |  |  | POL3_1
19 | 35441846R | štítek označení, plast | kus | 6 |  | 0 |  | 0 |  | 0 | 21 | 0 | 0 | 0 | 0 | 0 | SPCM | RTS 19/ I | RTS 18/ II | 0 | 0 |  | Specifikace |  |  |  | POL3_1
20 | 35441865R | svorka k zemnicí tyči; provedení Fe/Zn | kus | 6 |  | 0 |  | 0 |  | 0 | 21 | 0 | 0 | 0 | 0 | 0 | SPCM | RTS 19/ I | RTS 18/ II | 0 | 0 |  | Specifikace |  |  |  | POL3_1
21 | 35441875R | svorka křížová pro vodič; provedení Fe/Zn | kus | 4 |  | 0 |  | 0 |  | 0 | 21 | 0 | 0 | 0 | 0 | 0 | SPCM | RTS 19/ I | RTS 18/ II | 0 | 0 |  | Specifikace |  |  |  | POL3_1
22 | 35441885R | svorka spojovací pro lano; provedení Fe/Zn | kus | 20 |  | 0 |  | 0 |  | 0 | 21 | 0 | 0 | 0 | 0 | 0 | SPCM | RTS 19/ I | RTS 18/ II | 0 | 0 |  | Specifikace |  |  |  | POL3_1
23 | 35441905R | svorka na okapové žlaby; provedení Fe/Zn | kus | 6 |  | 0 |  | 0 |  | 0 | 21 | 0 | 0 | 0 | 0 | 0 | SPCM | RTS 19/ I | RTS 18/ II | 0 | 0 |  | Specifikace |  |  |  | POL3_1
24 | 35441925R | svorka zkušební pro lano; provedení Fe/Zn | kus | 6 |  | 0 |  | 0 |  | 0 | 21 | 0 | 0 | 0 | 0 | 0 | SPCM | RTS 19/ I | RTS 18/ II | 0 | 0 |  | Specifikace |  |  |  | POL3_1
25 | 35441996R | svorka zemnicí páska-drát; provedení Fe/Zn | kus | 12 |  | 0 |  | 0 |  | 0 | 21 | 0 | 0 | 0 | 0 | 0 | SPCM | RTS 19/ I | RTS 18/ II | 0 | 0 |  | Specifikace |  |  |  | POL3_1
[25 empty] | 15 | 21
| Celkem |  |  |  |  | 0 | [18 empty] | 0 | 0 | SUM
END
Note on S6: Jedná se o informaci, zda se jedná o položku, která je do rozpočtu zadána z cenové soustavy RTS, nebo vlastní.
Note on T6: Jedná se o název CÚ, která je zadána u položky rozpočtu

## D 2.2.2 1 Pol
Položkový soupis prací a dodávek | [26 empty] | #TypZaznamu#
S: | 180502 | Realizace úspor energie - Speciální ZŠ, MŠ a PŠ Moravská Třebová, budovy C a D | [24 empty] | STA
O: | D 2.2.2 | Sanace suterénu objektu | [21 empty] | STA |  |  | OBJ
R: | 1 | Sanace suterénu objektu | [24 empty] | ROZ
P.č. | Číslo položky | Název položky | MJ | Množství | Cena / MJ | Celkem | Dodávka | Dodávka celk. | Montáž | Montáž celk. | DPH | Cena s DPH | Hmotnost / MJ | Hmotnost celk.(t) | Dem. hmotnost / MJ | Dem. hmotnost celk.(t) | Ceník | Cen. soustava / platnost | Cenová úroveň | Nhod / MJ | Nhod celk. | Dodavatel | Typ položky
Díl: | 211 | MÍRNÁ (DRÁTOVÁ) ELEKTROOSMÓZA |  |  |  | 0 |  | 0 |  | 0 |  | 0 |  | 0 |  | 0 |  |  |  |  | 0 | [5 empty] | DIL
1 | 211 | Řídící jednotka EO+ S podle E-NORM 3355-2 | ks | 2 |  | 0 |  | 0 |  | 0 | 21 | 0 | 0 | 0 | 0 | 0 |  | Vlastní | Indiv | 0 | 0 |  | Práce |  |  |  | POL1_1
2 | 212 | Vodivá síťová anoda šíře 250 mm | m | 55 |  | 0 |  | 0 |  | 0 | 21 | 0 | 0 | 0 | 0 | 0 |  | Vlastní | Indiv | 0 | 0 |  | Práce |  |  |  | POL1_1
|  | (1 běžný metr) | [24 empty] | POP
3 | 213 | Uzemňovací elektroda (katoda) | ks | 21 |  | 0 |  | 0 |  | 0 | 21 | 0 | 0 | 0 | 0 | 0 |  | Vlastní | Indiv | 0 | 0 |  | Práce |  |  |  | POL1_1
|  | V4A nerez (NIRO), O12x900mm | [24 empty] | POP
4 | 214 | Anodový/katodový konektor O 4 mm | ks | 21 |  | 0 |  | 0 |  | 0 | 21 | 0 | 0 | 0 | 0 | 0 |  | Vlastní | Indiv | 0 | 0 |  | Práce |  |  |  | POL1_1
5 | 215 | Krabice na zakrytí elektrod IP 45,65 do omítky | ks | 20 |  | 0 |  | 0 |  | 0 | 21 | 0 | 0 | 0 | 0 | 0 |  | Vlastní | Indiv | 0 | 0 |  | Práce |  |  |  | POL1_1
6 | 216 | Krabice uzemňovací elektrody IP 65 | ks | 21 |  | 0 |  | 0 |  | 0 | 21 | 0 | 0 | 0 | 0 | 0 |  | Vlastní | Indiv | 0 | 0 |  | Práce |  |  |  | POL1_1
7 | 217 | Kabelová příchytka na omítku | ks | 80 |  | 0 |  | 0 |  | 0 | 21 | 0 | 0 | 0 | 0 | 0 |  | Vlastní | Indiv | 0 | 0 |  | Práce |  |  |  | POL1_1
8 | 218 | kabel dvouplášťový O 1,5mm | m | 40 |  | 0 |  | 0 |  | 0 | 21 | 0 | 0 | 0 | 0 | 0 |  | Vlastní | Indiv | 0 | 0 |  | Práce |  |  |  | POL1_1
9 | 219 | kabel dvouplášťový O 1,5mm uzemňov. | m | 100 |  | 0 |  | 0 |  | 0 | 21 | 0 | 0 | 0 | 0 | 0 |  | Vlastní | Indiv | 0 | 0 |  | Práce |  |  |  | POL1_1
10 | 2191 | krycí lišta | m | 30 |  | 0 |  | 0 |  | 0 | 21 | 0 | 0 | 0 | 0 | 0 |  | Vlastní | Indiv | 0 | 0 |  | Práce |  |  |  | POL1_1
11 | 2192 | anodový vodivý kabel uhlíkový | m | 250 |  | 0 |  | 0 |  | 0 | 21 | 0 | 0 | 0 | 0 | 0 |  | Vlastní | Indiv | 0 | 0 |  | Práce |  |  |  | POL1_1
12 | 2193 | očištění zdiva - příprava podkladu (m2) | m2 | 40 |  | 0 |  | 0 |  | 0 | 21 | 0 | 0 | 0 | 0 | 0 |  | Vlastní | Indiv | 0 | 0 |  | Práce |  |  |  | POL1_1
13 | 2194 | Strojní drážkování s ručním očištěním | m | 280 |  | 0 |  | 0 |  | 0 | 21 | 0 | 0 | 0 | 0 | 0 |  | Vlastní | Indiv | 0 | 0 |  | Práce |  |  |  | POL1_1
14 | 2195 | Zednické zapravení drážek | m | 280 |  | 0 |  | 0 |  | 0 | 21 | 0 | 0 | 0 | 0 | 0 |  | Vlastní | Indiv | 0 | 0 |  | Práce |  |  |  | POL1_1
15 | 2196 | Smršťovací izolace | ks | 3 |  | 0 |  | 0 |  | 0 | 21 | 0 | 0 | 0 | 0 | 0 |  | Vlastní | Indiv | 0 | 0 |  | Práce |  |  |  | POL1_1
16 | 2197 | Zálivka pro elektrody, anod.kabel | ks | 2 |  | 0 |  | 0 |  | 0 | 21 | 0 | 0 | 0 | 0 | 0 |  | Vlastní | Indiv | 0 | 0 |  | Práce |  |  |  | POL1_1
17 | 2198 | Malta s příměsí uhlíku - materiál + zapravení | ks | 3 |  | 0 |  | 0 |  | 0 | 21 | 0 | 0 | 0 | 0 | 0 |  | Vlastní | Indiv | 0 | 0 |  | Práce |  |  |  | POL1_1
18 | 2199 | Krycí trubice katody | ks | 21 |  | 0 |  | 0 |  | 0 | 21 | 0 | 0 | 0 | 0 | 0 |  | Vlastní | Indiv | 0 | 0 |  | Práce |  |  |  | POL1_1
19 | 220 | Zásuvka 230 V | ks | 2 |  | 0 |  | 0 |  | 0 | 21 | 0 | 0 | 0 | 0 | 0 |  | Vlastní | Indiv | 0 | 0 |  | Práce |  |  |  | POL1_1
20 | 221 | Kabel CYKY 3x2,5 | m | 20 |  | 0 |  | 0 |  | 0 | 21 | 0 | 0 | 0 | 0 | 0 |  | Vlastní | Indiv | 0 | 0 |  | Práce |  |  |  | POL1_1
21 | 222 | Drobný režijní materiál: 5% z celkové ceny materiálu | kompl | 1 |  | 0 |  | 0 |  | 0 | 21 | 0 | 0 | 0 | 0 | 0 |  | Vlastní | Indiv | 0 | 0 |  | Práce |  |  |  | POL1_1
22 | 223 | Provedení montáže systému DRYMAT (elektroosmózy) | ks | 1 |  | 0 |  | 0 |  | 0 | 21 | 0 | 0 | 0 | 0 | 0 |  | Vlastní | Indiv | 0 | 0 |  | Práce |  |  |  | POL1_1
|  | celková cena montáže | [24 empty] | POP
|  | Režijní náklady | [24 empty] | POP
23 | 224 | režie a doprava | ks | 1 |  | 0 |  | 0 |  | 0 | 21 | 0 | 0 | 0 | 0 | 0 |  | Vlastní | Indiv | 0 | 0 |  | Práce |  |  |  | POL1_1
|  | celková cena montáže | [24 empty] | POP
|  | Režijní náklady | [24 empty] | POP
[25 empty] | 15 | 21
| Celkem |  |  |  |  | 0 | [18 empty] | 0 | 0 | SUM
END
Note on S6: Jedná se o informaci, zda se jedná o položku, která je do rozpočtu zadána z cenové soustavy RTS, nebo vlastní.
Note on T6: Jedná se o název CÚ, která je zadána u položky rozpočtu

## D 2.2.2 2 Pol
Položkový soupis prací a dodávek | [26 empty] | #TypZaznamu#
S: | 180502 | Realizace úspor energie - Speciální ZŠ, MŠ a PŠ Moravská Třebová, budovy C a D | [24 empty] | STA
O: | D 2.2.2 | Sanace suterénu objektu | [21 empty] | STA |  |  | OBJ
R: | 2 | Sanační úpravy povrchů | [24 empty] | ROZ
P.č. | Číslo položky | Název položky | MJ | Množství | Cena / MJ | Celkem | Dodávka | Dodávka celk. | Montáž | Montáž celk. | DPH | Cena s DPH | Hmotnost / MJ | Hmotnost celk.(t) | Dem. hmotnost / MJ | Dem. hmotnost celk.(t) | Ceník | Cen. soustava / platnost | Cenová úroveň | Nhod / MJ | Nhod celk. | Dodavatel | Typ položky
Díl: | 61 | Upravy povrchů vnitřní - SKLADBA S1 , S2 |  |  |  | 0 |  | 0 |  | 0 |  | 0 |  | 0 |  | 14.55 |  |  |  |  | 82.26 | [5 empty] | DIL
1 | 978013191R00 | Otlučení omítek vápenných nebo vápenocementových vnitřních s vyškrabáním spár, s očištěním zdiva stěn, v rozsahu do 100 % | m2 | 316.3795 |  | 0 |  | 0 |  | 0 | 21 | 0 | 0 | 0 | 0.046 | 14.55 | 801-3 | RTS 19/ I | Indiv | 0.26 | 82.26 |  | Práce |  |  |  | POL1_1
|  | m. 0.01 skladba S1 : 2*0,5+0,34+0,29+2*4,57+0,13*4+0,34*2+0,25+1,3+0,15+0,68*2+0,14*2+3,89+0,87+3,43+0,15+0,3+0,6+0,235+(2*0,5+0,34+0,29+2*4,57+0,13*4+0,34*2+0,25+1,3+0,15+0,68*2+0,14*2+3,89+0,87+3,43+0,15+0,3+0,6+0,235)*0,1 |  | 27.26 | [22 empty] | VV | 0
|  | m. 0.02 : 4,57*2+0,31*4+2,33+0,55+0,57+1,21*0,82+1,18*0,38+0,38*2*0,18+(4,57*2+0,31*4+2,33+0,55+0,57+1,21)*0,1 |  | 16.91 | [22 empty] | VV | 0
|  | m. 0.02 schodiště : 4,735+4,09+0,3*2+2,4+0,33+0,24+(4,735+4,09+0,3*2+2,4+0,33+0,24)*0,1 |  | 13.63 | [22 empty] | VV | 0
|  | m. 0.03 : 0,6*2+0,3*2+5,01+5,016+0,185*2+0,45*2+(0,6*2+0,3*2+5,01+5,016+0,185*2+0,45*2)*0,1 |  | 14.41 | [22 empty] | VV | 0
|  | m. 0.04 : 2,26+2,21+2,31+2,26+(2,26+2,21+2,31+2,26)*0,1 |  | 9.94 | [22 empty] | VV | 0
|  | m. 0.05 : 2,58+1,73+1,48+(2,58+1,73+1,48)*0,1 |  | 6.37 | [22 empty] | VV | 0
|  | m. 0.06 : 1,46+1,46*0,1 |  | 1.61 | [22 empty] | VV | 0
|  | m. 0.07 : 4,845*2+2,31+2,21+(4,845*2+2,31+2,21)*0,1 |  | 15.63 | [22 empty] | VV | 0
|  | m. 0.08 : 3,07*2+4,9+5,02+1,25+0,23*2+2,36+0,1+0,31*2*0,91+1,15*0,31+(3,07*2+4,9+5,02+1,25+0,23*2+2,36+0,1+0,31*2)*0,1 |  | 23.24 | [22 empty] | VV | 0
|  | m. 0.09 : 2,83*2+4,9+2,75+1,25+0,23*2+0,31*2*0,91+0,31*1,15+(2,83*2+4,9+2,75+1,25+0,23*2+0,31*2)*0,1 |  | 17.5 | [22 empty] | VV | 0
|  | m. 0.10 : 0,25*2+0,735+0,69+1,3+5,82+3,52+0,45+1,15+2,135+0,96+(0,25*2+0,735+0,69+1,3+5,82+3,52+0,45+1,15+2,135+0,96)*0,1 |  | 18.99 | [22 empty] | VV | 0
|  | m. 0.11 : 0,55*2+0,39+0,46+4,87*2+0,52*2+0,07*2+(0,55*2+0,39+0,46+4,87*2+0,52*2+0,07*2)*0,1 |  | 14.16 | [22 empty] | VV | 0
|  | m. 0.12 : 2*0,29+0,67+1,84+0,135+2,3+2,55+0,47*2+4,52+(2*0,29+0,67+1,84+0,135+2,3+2,55+0,47*2+4,52)*0,1 |  | 14.89 | [22 empty] | VV | 0
|  | m. 0.13 : 2*1,27+0,87+(2*1,27+0,87)*0,1 |  | 3.75 | [22 empty] | VV | 0
|  | m. 0.14 : 5,84+4,84+2,83+2,01+2,13+0,23+0,42+0,23+1,64+(5,84+4,84+2,83+2,01+2,13+0,23+0,42+0,23+1,64)*0,1 |  | 22.19 | [22 empty] | VV | 0
|  | m. 0.15 : 0,3*2+0,05+4,84*2+0,36+0,71*0,88+0,365*0,67+0,37*0,12*2+(0,3*2+0,05+4,84*2+0,36+0,71)*0,1 |  | 12.79 | [22 empty] | VV | 0
|  | m. 0.16 : 0,84*2+1,13+1,7+4,49*2+2,185*2+3,83+2,86+2,185*2+2*0,64+1,04+0,68+(0,84*2+1,13+1,7+4,49*2+2,185*2+3,83+2,86+2,185*2+2*0,64+1,04+0,68)*0,1 |  | 35.11 | [22 empty] | VV | 0
|  | m. 0.17 : 2*5,23+0,48+0,115*2+0,36+1,78*0,85+0,115*2*0,15+0,115*1,78+0,12+0,58+2,32+(2*5,23+0,48+0,115*2+0,36+1,78*0,85+0,12+0,58+2,32)*0,1 |  | 17.91 | [22 empty] | VV | 0
|  | m. 0.18 : 0,2*2+0,49+2,23+2,76*2+0,34+0,66+1+1,6+3,04+2+1,6+(0,2*2+0,49+2,23+2,76*2+0,34+0,66+1+1,6+3,04+2+1,6)*0,1 |  | 20.77 | [22 empty] | VV | 0
|  | m. 0.19 : 0,34+0,56+2,94*2+1,7+(0,34+0,56+2,94*2+1,7)*0,1 |  | 9.33 | [22 empty] | VV | 0
2 | Pol__11 | Otlučení vnitřních omítek stěn 100 % | m2 | 31.25 |  | 0 |  | 0 |  | 0 | 21 | 0 | 0 | 0 | 0 | 0 |  | Vlastní | Indiv | 0 | 0 |  | Práce |  |  |  | POL1_1
|  | m 0.16 skladba S2 : (1,08*2+0,5*6+0,43*2+0,44*5+2,185*2+0,16*2+0,31*6+0,44*4+0,44*4+0,41*2+0,44*2+0,45*2+0,44*2)*0,5 |  | 10.89 | [22 empty] | VV | 0
|  | m. 0.04-0.07 : (0,825*2+0,49*5+0,82*2+2,31*2+1,56+1,84+1,74+1,46+0,39+0,78*2+0,23*2+0,58*2+0,77*2+0,23*2+0,56*2+0,45*2+0,29*2+2,31*2+0,29*2)*0,5 |  | 15.17 | [22 empty] | VV | 0
|  | přes svislou injektáž : 0,2*2*1*13 |  | 5.2 | [22 empty] | VV | 0
3 | Pol__13 | Očištění zdiva stlačeným vzduchem | m2 | 31.25 |  | 0 |  | 0 |  | 0 | 21 | 0 | 0 | 0 | 0 | 0 |  | Vlastní | Indiv | 0 | 0 |  | Práce |  |  |  | POL1_1
4 | Pol__15 | Vodorovná injektáž cihelného zdiva 60cm | m2 | 7.7469 |  | 0 |  | 0 |  | 0 | 21 | 0 | 0 | 0 | 0 | 0 |  | Vlastní | Indiv | 0 | 0 |  | Práce |  |  |  | POL1_1
|  | 1,08*0,5+0,31*0,44*8+1,18*0,5+1,16*0,5+1,305*0,15+0,45*0,5+0,49*0,825+0,33*0,53+0,33*0,7+0,78*0,33+1,54*0,49+2,31*0,33+1,17*0,1+1,74*0,1+0,36*0,1+0,56*0,33+1,07*0,49+2,31*0,33+0,29*0,49 |  | 7.75 | [22 empty] | VV | 0
5 | Pol__17 | Uzavření otvorů injektáže těsnící maltou WP DS Levell | ks | 22 |  | 0 |  | 0 |  | 0 | 21 | 0 | 0 | 0 | 0 | 0 |  | Vlastní | Indiv | 0 | 0 |  | Práce |  |  |  | POL1_1
6 | Pol__19 | Vyrovnání podkladu těsící maltou WP DS Levell | m2 | 31.25 |  | 0 |  | 0 |  | 0 | 21 | 0 | 0 | 0 | 0 | 0 |  | Vlastní | Indiv | 0 | 0 |  | Práce |  |  |  | POL1_1
7 | Pol__4 | Očištění zdiva stlačeným vzduchem | m2 | 316.3795 |  | 0 |  | 0 |  | 0 | 21 | 0 | 0 | 0 | 0 | 0 |  | Vlastní | Indiv | 0 | 0 |  | Práce |  |  |  | POL1_1
8 | Pol__8 | Vyrovnání podkladu těsící maltou WP DS Levell | m2 | 316.38 |  | 0 |  | 0 |  | 0 | 21 | 0 | 0 | 0 | 0 | 0 |  | Vlastní | Indiv | 0 | 0 |  | Práce |  |  |  | POL1_1
9 | Pol__10 | Minerální stěrka WP Sulfatex v tl.2mm | m2 | 316.38 |  | 0 |  | 0 |  | 0 | 21 | 0 | 0 | 0 | 0 | 0 |  | Vlastní | Indiv | 0 | 0 |  | Specifikace |  |  |  | POL3_1
10 | Pol__12 | Proškrábnutí spár zdiva do hl.2cm | m2 | 31.25 |  | 0 |  | 0 |  | 0 | 21 | 0 | 0 | 0 | 0 | 0 |  | Vlastní | Indiv | 0 | 0 |  | Specifikace |  |  |  | POL3_1
11 | Pol__14 | Doplentování zdiva (kaverny) - počítáno 20%plochy | m2 | 8 |  | 0 |  | 0 |  | 0 | 21 | 0 | 0 | 0 | 0 | 0 |  | Vlastní | Indiv | 0 | 0 |  | Specifikace |  |  |  | POL3_1
12 | Pol__16 | Svislá injektáž cihelného zdiva 60cm | m2 | 4.64 |  | 0 |  | 0 |  | 0 | 21 | 0 | 0 | 0 | 0 | 0 |  | Vlastní | Indiv | 0 | 0 |  | Specifikace |  |  |  | POL3_1
|  | 0,5*1*2+0,31*1*4+0,49*1*2+0,33*1*4+0,1*1 |  | 4.64 | [22 empty] | VV | 0
13 | Pol__18 | Minerál.stěrka odol.vůči síranům v tl.1mm-WP Sulfatex | m2 | 31.25 |  | 0 |  | 0 |  | 0 | 21 | 0 | 0 | 0 | 0 | 0 |  | Vlastní | Indiv | 0 | 0 |  | Specifikace |  |  |  | POL3_1
14 | Pol__20 | Těsnící klín (spodní fabion) těsnící maltou WP DS Levell | m | 11 |  | 0 |  | 0 |  | 0 | 21 | 0 | 0 | 0 | 0 | 0 |  | Vlastní | Indiv | 0 | 0 |  | Specifikace |  |  |  | POL3_1
15 | Pol__21 | Minerální stěrka WP Sulfatex v tl.2mm | m2 | 31.25 |  | 0 |  | 0 |  | 0 | 21 | 0 | 0 | 0 | 0 | 0 |  | Vlastní | Indiv | 0 | 0 |  | Specifikace |  |  |  | POL3_1
16 | Pol__3 | Proškrábnutí spár zdiva do hl.2cm | m2 | 316.3795 |  | 0 |  | 0 |  | 0 | 21 | 0 | 0 | 0 | 0 | 0 |  | Vlastní | Indiv | 0 | 0 |  | Specifikace |  |  |  | POL3_1
17 | Pol__5 | Penetrační nástřik zdiva KIESOL Standart | m2 | 316.3795 |  | 0 |  | 0 |  | 0 | 21 | 0 | 0 | 0 | 0 | 0 |  | Vlastní | Indiv | 0 | 0 |  | Specifikace |  |  |  | POL3_1
18 | Pol__6 | Doplentování zdiva (kaverny) - počítáno 20%plochy | m2 | 64 |  | 0 |  | 0 |  | 0 | 21 | 0 | 0 | 0 | 0 | 0 |  | Vlastní | Indiv | 0 | 0 |  | Specifikace |  |  |  | POL3_1
19 | Pol__7 | Minerál.stěrka odol.vůči síranům v tl.1mm-WP Sulfatex | m2 | 316.38 |  | 0 |  | 0 |  | 0 | 21 | 0 | 0 | 0 | 0 | 0 |  | Vlastní | Indiv | 0 | 0 |  | Specifikace |  |  |  | POL3_1
20 | Pol__9 | Těsnící klín (spodní fabion) těsnící maltou WP DS Levell | m2 | 49 |  | 0 |  | 0 |  | 0 | 21 | 0 | 0 | 0 | 0 | 0 |  | Vlastní | Indiv | 0 | 0 |  | Specifikace |  |  |  | POL3_1
Díl: | 61a | Úpravy povrchů vnitřní - SKLADBA S3 |  |  |  | 0 |  | 0 |  | 0 |  | 0 |  | 0 |  | 0 |  |  |  |  | 0 | [5 empty] | DIL
21 | Pol__22 | Adhézní můstek-prostřik san.omítek SP PREP do živé stěrky | m2 | 308.3961 |  | 0 |  | 0 |  | 0 | 21 | 0 | 0 | 0 | 0 | 0 |  | Vlastní | Indiv | 0 | 0 |  | Práce |  |  |  | POL1_1
|  | m 0.16 skladba S3(S2) : (1,08*2+0,5*6+0,43*2+0,44*5+2,185*2+0,16*2+0,31*6+0,44*4+0,44*4+0,41*2+0,44*2+0,45*2+0,44*2)*0,4 |  | 8.71 | [22 empty] | VV | 0
|  | m. 0.04-0.07 (S2) : (0,825*2+0,49*5+0,82*2+2,31*2+1,56+1,84+1,74+1,46+0,39+0,78*2+0,23*2+0,58*2+0,77*2+0,23*2+0,56*2+0,45*2+0,29*2+2,31*2+0,29*2)*0,4-(1,73+1,48+0,58+0,77+0,83+1,56+1,84+0,36+2,31+0,45*2+0,49+0,635)*0,4 |  | 6.74 | [22 empty] | VV | 0
|  | přes svislou injektáž (S2) : 0,2*2*1*13 |  | 5.2 | [22 empty] | VV | 0
|  | m. 0.01 : 2*0,5+0,34+0,29+2*4,57+0,13*4+0,34*2+0,25+1,3+0,15+0,68*2+0,14*2+3,89+0,87+3,43+0,15+0,3+0,6+0,235 |  | 24.79 | [22 empty] | VV | 0
|  | m. 0.02 : 4,57*2+0,31*4+2,33+0,55+0,57+1,21*0,82+1,18*0,38+0,38*2*0,18 |  | 15.41 | [22 empty] | VV | 0
|  | m. 0.02 schodiště : 4,735+4,09+0,3*2+2,4+0,33+0,24 |  | 12.4 | [22 empty] | VV | 0
|  | m. 0.03 : 0,6*2+0,3*2+5,01+5,016+0,185*2+0,45*2 |  | 13.1 | [22 empty] | VV | 0
|  | m. 0.04 : 2,26+2,21+2,31+2,26 |  | 9.04 | [22 empty] | VV | 0
|  | m. 0.05 : 2,58+1,73+1,48 |  | 5.79 | [22 empty] | VV | 0
|  | m. 0.06 : 1,46 |  | 1.46 | [22 empty] | VV | 0
|  | m. 0.07 : 4,845*2+2,31+2,21 |  | 14.21 | [22 empty] | VV | 0
|  | m. 0.08 : 3,07*2+4,9+5,02+1,25+0,23*2+2,36+0,1+0,31*2*0,91+1,15*0,31 |  | 21.15 | [22 empty] | VV | 0
|  | m. 0.09 : 2,83*2+4,9+2,75+1,25+0,23*2+0,31*2*0,91+0,31*1,15 |  | 15.94 | [22 empty] | VV | 0
|  | m. 0.10 : 0,25*2+0,735+0,69+1,3+5,82+3,52+0,45+1,15+2,135+0,96 |  | 17.26 | [22 empty] | VV | 0
|  | m. 0.11 : 0,55*2+0,39+0,46+4,87*2+0,52*2+0,07*2 |  | 12.87 | [22 empty] | VV | 0
|  | m. 0.12 : 2*0,29+0,67+1,84+0,135+2,3+2,55+0,47*2+4,52 |  | 13.54 | [22 empty] | VV | 0
|  | m. 0.13 : 2*1,27+0,87 |  | 3.41 | [22 empty] | VV | 0
|  | m. 0.14 : 5,84+4,84+2,83+2,01+2,13+0,23+0,42+0,23+1,64 |  | 20.17 | [22 empty] | VV | 0
|  | m. 0.15 : 0,3*2+0,05+4,84*2+0,36+0,71*0,88+0,365*0,67+0,37*0,12*2 |  | 11.65 | [22 empty] | VV | 0
|  | m. 0.16 : 0,84*2+1,13+1,7+4,49*2+2,185*2+3,83+2,86+2,185*2+2*0,64+1,04+0,68 |  | 31.92 | [22 empty] | VV | 0
|  | m. 0.17 : 2*5,23+0,48+0,115*2+0,36+1,78*0,85+0,115*2*0,15+0,115*1,78+0,12+0,58+2,32 |  | 16.3 | [22 empty] | VV | 0
|  | m. 0.18 : 0,2*2+0,49+2,23+2,76*2+0,34+0,66+1+1,6+3,04+2+1,6 |  | 18.88 | [22 empty] | VV | 0
|  | m. 0.19 : 0,34+0,56+2,94*2+1,7 |  | 8.48 | [22 empty] | VV | 0
22 | Pol__23 | Vyrovnávací san.omítka SP LEVELL - I.vrstva v tl 10mm | m2 | 308.3961 |  | 0 |  | 0 |  | 0 | 21 | 0 | 0 | 0 | 0 | 0 |  | Vlastní | Indiv | 0 | 0 |  | Práce |  |  |  | POL1_1
23 | Pol__24 | Sanační omítka s plnivem pemzy SP TOP WHITE v tl.15mm II.vrstva | m2 | 308.3961 |  | 0 |  | 0 |  | 0 | 21 | 0 | 0 | 0 | 0 | 0 |  | Vlastní | Indiv | 0 | 0 |  | Práce |  |  |  | POL1_1
24 | Pol__25 | Sanační štuková omítka SP TOP Q2 v tl.2mm | m2 | 308.3961 |  | 0 |  | 0 |  | 0 | 21 | 0 | 0 | 0 | 0 | 0 |  | Vlastní | Indiv | 0 | 0 |  | Práce |  |  |  | POL1_1
25 | Pol__26 | Vysoceparopropustný nátěr COLOR SL | m2 | 308.3961 |  | 0 |  | 0 |  | 0 | 21 | 0 | 0 | 0 | 0 | 0 |  | Vlastní | Indiv | 0 | 0 |  | Specifikace |  |  |  | POL3_1
Díl: | 61b | Úpravy povrchů vnitřní - SKLADBA S4 |  |  |  | 0 |  | 0 |  | 0 |  | 0 |  | 0 |  | 0 |  |  |  |  | 0 | [5 empty] | DIL
26 | Pol__27 | Otlučení vnitřních omítek stěn 100 % | m2 | 585.9717 |  | 0 |  | 0 |  | 0 | 21 | 0 | 0 | 0 | 0 | 0 |  | Vlastní | Indiv | 0 | 0 |  | Práce |  |  |  | POL1_1
|  | m. 0.01 skladba S4 : (0,29+0,34+4,57*2+0,13*4+0,34*2+0,25+0,235+1,3+0,6+1,55+1,7)*1,9+0,5*2*2,44+0,97*0,5+0,29*0,95+0,8*2*0,9+2*2,185*0,68+0,645*1,23+0,68*1,28+0,87*0,5+2,19*0,5*2+2,19*1,4 |  | 46.52 | [22 empty] | VV | 0
|  | m.0.02 : (4,57*2+0,31*4+2,33+0,55+0,57)*1,81+1,21*0,64+1,18*0,38+0,38*2*1,17 |  | 27.14 | [22 empty] | VV | 0
|  | m. 0.02 schodiště : (2,128+2,4+0,24+0,33+1,48)*1,28+2,6*2*0,78+1,05*0,3+0,3*2*2+1,05*0,28 |  | 14.28 | [22 empty] | VV | 0
|  | m.0.03 : (0,6*2+0,3+0,27+5,016+5,01+0,185*2+0,45*2)*1,28 |  | 16.72 | [22 empty] | VV | 0
|  | m.0.04 : (2,26+2,21+2,31+0,66+0,56)*1,69+0,98*0,43+1,04*0,33+0,57*1,04+2*0,6+(0,29*4+0,49*2+2,31+0,7+0,56)*2,29+0,23*2*2+0,95*0,69+0,95*0,23 |  | 30.95 | [22 empty] | VV | 0
|  | m.0.05 : (1,73+1,48+0,78+0,63+0,58+0,83+1,56+2*0,45+0,49+1,84+0,36+2,31+1,2+0,34)*0,69+2*0,6+0,98*0,43+1,04*0,28 |  | 12.28 | [22 empty] | VV | 0
|  | m.0.06 : (1,07+2,7*2+0,39)*2,29-0,6*1,6+0,42*1,69+2*0,6+0,98*0,43+1,04*0,28 |  | 17.37 | [22 empty] | VV | 0
|  | m.0.07 : (4,845+2,21+2,31+0,885+1,3+0,58)*1,69+4*0,6+0,98*0,43*2+1,04*2*0,28+(2,31+0,86*2+0,49*2+0,825*2+0,78+0,53)*2,29+0,23*2*2+0,23*0,9+0,9*0,69 |  | 44.32 | [22 empty] | VV | 0
|  | m.0.08 : (1,1+2,36*2+0,1)*1,69-0,43*0,72*2+0,28*0,72*2+0,56*0,72*2+0,43*0,56+0,28*0,43+0,3*1,26*2+0,61*1,15+1,15*0,64+(2,26*2+1,3*2+3,07)*3,03+0,23*2*2+0,99*0,23+0,99*1,03*2 |  | 47.21 | [22 empty] | VV | 0
|  | m.0.09 : 0,61*1,15+0,61*2*1,26+1,15*0,77+(1,15+0,53+4,9+2,83+2,75+1,25)*2,03+0,23*2*2+0,9*0,23+0,9*1,03 |  | 32.4 | [22 empty] | VV | 0
|  | m.0.10 : (1,175+1,15+2,46+0,45+1,28)*1,02+(0,735+0,69+1,3+0,64+1,765+1,6*2)*1,67+0,25*2*2,01+0,25*1,05 |  | 21.82 | [22 empty] | VV | 0
|  | m.0.11 : (0,52*2+0,07*2+4,87*2+0,46+0,39+0,55*2)*1,02 |  | 13.13 | [22 empty] | VV | 0
|  | m.0.12 : (1,84+0,67+2,3+4,52+2,55+0,47*2)*1,71+0,9*0,35+1*0,25+0,25*2*2+1*0,29+0,6*0,69*2-0,13*2 |  | 24.35 | [22 empty] | VV | 0
|  | m.0.13 : (1,27*2+0,87*2)*1,21-0,43*0,72+0,43*0,72*2+0,43*0,43-1,02*0,6 |  | 5.06 | [22 empty] | VV | 0
|  | m.0.14 : (5,84*2+4,84+1,49)*2,21-0,96*1,74-1,05*1,84+0,46*1,84*2+0,46*1,74*2+0,96*0,46+1,05*0,46+(3,35+1,71)*2,95-0,6*1,02+0,23*2*1,02 |  | 55.2 | [22 empty] | VV | 0
|  | m.0.15 : (2,2*2+4,84*2)*2,21-1,05*1,78-0,6*0,9+2*0,3*1,78+0,3*1,06+2*0,37*0,9+0,65*0,365 |  | 31 | [22 empty] | VV | 0
|  | m.0.16 : (1,08*2+0,5*6+0,43*2+0,44*5+2,185*2+0,16*2+0,31*6+0,44*4+0,44*4+0,41*2+0,44*2+0,45*2+0,44*2)*1,84+0,7*6+2,98*0,5*2*2+1,97*0,5*2+4,49*2*1,14+3,83*2*1,14+2,86*2*1,14-3*0,8*0,44+0,96*0,44*3+0,44*2*0,44*3+1,24*2,185*2*2 |  | 89.89 | [22 empty] | VV | 0
|  | m.0.17 : 1,5*5,23*2+3,8*1,33+2,68*3,8-1,06*1,03+0,115*1,03*2+1,06*0,115-1,78*1,03+1,03*0,115*2+1,78*0,115-0,9*1,02 |  | 27.89 | [22 empty] | VV | 0
|  | m.0.18 : (3,8+2,76*2+1,8+1)*1,18-0,8*1,02-1,08*1,02+0,2*1,02*2+1,08*0,2+(1,47+2+0,9)*0,48+1,57*2*1,18 |  | 18.81 | [22 empty] | VV | 0
|  | m.0.19 : (1,7*2+2,94*2)*1,18-1,5*0,51+0,51*0,1*2+1,5*0,1-0,8*1,02 |  | 9.62 | [22 empty] | VV | 0
27 | Pol__29 | Očištění zdiva stlačeným vzduchem | m2 | 585.9717 |  | 0 |  | 0 |  | 0 | 21 | 0 | 0 | 0 | 0 | 0 |  | Vlastní | Indiv | 0 | 0 |  | Práce |  |  |  | POL1_1
28 | Pol__31 | Vyrovnávací san.omítka SP LEVELL - I.vrstva v tl 20mm | m2 | 585.9717 |  | 0 |  | 0 |  | 0 | 21 | 0 | 0 | 0 | 0 | 0 |  | Vlastní | Indiv | 0 | 0 |  | Práce |  |  |  | POL1_1
29 | Pol__32 | Sanační omítka s plnivem pemzy SP TOP WHITE v tl.15mm II.vrstva | m2 | 585.9717 |  | 0 |  | 0 |  | 0 | 21 | 0 | 0 | 0 | 0 | 0 |  | Vlastní | Indiv | 0 | 0 |  | Práce |  |  |  | POL1_1
30 | Pol__33 | Sanační štuková omítka SP TOP Q2 v tl.2mm | m2 | 585.9717 |  | 0 |  | 0 |  | 0 | 21 | 0 | 0 | 0 | 0 | 0 |  | Vlastní | Indiv | 0 | 0 |  | Práce |  |  |  | POL1_1
31 | Pol__28 | Proškrábnutí spár zdiva do hl.2cm | m2 | 585.9717 |  | 0 |  | 0 |  | 0 | 21 | 0 | 0 | 0 | 0 | 0 |  | Vlastní | Indiv | 0 | 0 |  | Specifikace |  |  |  | POL3_1
32 | Pol__30 | Adhézní můstek-prostřik sanačních omítek SP PREP | m2 | 585.9717 |  | 0 |  | 0 |  | 0 | 21 | 0 | 0 | 0 | 0 | 0 |  | Vlastní | Indiv | 0 | 0 |  | Specifikace |  |  |  | POL3_1
33 | Pol__34 | Vysoceparopropustný nátěr COLOR SL | m2 | 585.9717 |  | 0 |  | 0 |  | 0 | 21 | 0 | 0 | 0 | 0 | 0 |  | Vlastní | Indiv | 0 | 0 |  | Specifikace |  |  |  | POL3_1
Díl: | 61c | Úpravy povrchů vnější - SKLADBA S7 |  |  |  | 0 |  | 0 |  | 0 |  | 0 |  | 0 |  | 0 |  |  |  |  | 0 | [5 empty] | DIL
34 | Pol__35 | Otlučení vnitřních omítek stěn 100 % | m2 | 76.2811 |  | 0 |  | 0 |  | 0 | 21 | 0 | 0 | 0 | 0 | 0 |  | Vlastní | Indiv | 0 | 0 |  | Práce |  |  |  | POL1_1
|  | skladba S7 pod terénem : 1,38*15,17+0,88*9,62+(1,2+1,16+1,16+1,16+1,09)*0,88+2,38*0,15+3,86*0,76+4,15*0,35+0,8+4,16*0,5+0,61*0,5+0,5*0,34+1,2+0,41*6,82+3,05+5,06*0,9 |  | 54.18 | [22 empty] | VV | 0
|  | skladba S7 nad terénem : 0,3*15,17+0,3*9,62+(1,2+1,16+1,16+1,16+1,09)*0,3+2,38*0,3+3,86*0,3+4,15*0,3+1,54+1,3*0,3+4,16*0,3+0,61*0,3+4,44*0,3+(2,31+1,97+0,18+4,85+5,06+1,6+1,12)*0,3 |  | 22.11 | [22 empty] | VV | 0
35 | Pol__37 | Očištění zdiva stlačeným vzduchem | m2 | 76.2811 |  | 0 |  | 0 |  | 0 | 21 | 0 | 0 | 0 | 0 | 0 |  | Vlastní | Indiv | 0 | 0 |  | Práce |  |  |  | POL1_1
36 | Pol__41 | Vyrovnání podkladu těsící maltou WP DS Levell | m2 | 76.2811 |  | 0 |  | 0 |  | 0 | 21 | 0 | 0 | 0 | 0 | 0 |  | Vlastní | Indiv | 0 | 0 |  | Práce |  |  |  | POL1_1
37 | Pol__44 | Ochranná drenážní fólie s kluznou vrstvou DS-SYSTEMSCHUTZ (nopová fólie s nakašír.geotextílií) | m2 | 76.2811 |  | 0 |  | 0 |  | 0 | 21 | 0 | 0 | 0 | 0 | 0 |  | Vlastní | Indiv | 0 | 0 |  | Práce |  |  |  | POL1_1
38 | Pol__36 | Proškrábnutí spár zdiva do hl.2cm | m2 | 76.2811 |  | 0 |  | 0 |  | 0 | 21 | 0 | 0 | 0 | 0 | 0 |  | Vlastní | Indiv | 0 | 0 |  | Specifikace |  |  |  | POL3_1
39 | Pol__38 | Penetrační nástřik zdiva KIESOL Standart | m2 | 76.2811 |  | 0 |  | 0 |  | 0 | 21 | 0 | 0 | 0 | 0 | 0 |  | Vlastní | Indiv | 0 | 0 |  | Specifikace |  |  |  | POL3_1
40 | Pol__39 | Doplentování zdiva (kaverny) - počítáno 20%plochy | m2 | 15 |  | 0 |  | 0 |  | 0 | 21 | 0 | 0 | 0 | 0 | 0 |  | Vlastní | Indiv | 0 | 0 |  | Specifikace |  |  |  | POL3_1
41 | Pol__40 | Minerál.stěrka odol.vůči síranům v tl.1mm-WP Sulfatex | m2 | 76.2811 |  | 0 |  | 0 |  | 0 | 21 | 0 | 0 | 0 | 0 | 0 |  | Vlastní | Indiv | 0 | 0 |  | Specifikace |  |  |  | POL3_1
42 | Pol__42 | Pružná hzdroizol.stěrka MB2K v tl.3mm-neobsahující rozpouštědla | m2 | 76.2811 |  | 0 |  | 0 |  | 0 | 21 | 0 | 0 | 0 | 0 | 0 |  | Vlastní | Indiv | 0 | 0 |  | Specifikace |  |  |  | POL3_1
43 | Pol__43 | XPS extrud.polystyren v tl.50mm lepeno na stěrku MB2K | m2 | 76.2811 |  | 0 |  | 0 |  | 0 | 21 | 0 | 0 | 0 | 0 | 0 |  | Vlastní | Indiv | 0 | 0 |  | Specifikace |  |  |  | POL3_1
Díl: | 61d | Úpravy povrchů vnitřní - SKLADBA S5 ,S6 |  |  |  | 0 |  | 0 |  | 0 |  | 0 |  | 0 |  | 0 |  |  |  |  | 0 | [5 empty] | DIL
44 | Pol__46 | Vyrovnávací san.omítka SP LEVELL - I.vrstva v tl 10mm | m2 | 14.594 |  | 0 |  | 0 |  | 0 | 21 | 0 | 0 | 0 | 0 | 0 |  | Vlastní | Indiv | 0 | 0 |  | Práce |  |  |  | POL1_1
45 | Pol__47 | Otlučení vnitřních omítek stěn 100 % | m2 | 29.071 |  | 0 |  | 0 |  | 0 | 21 | 0 | 0 | 0 | 0 | 0 |  | Vlastní | Indiv | 0 | 0 |  | Práce |  |  |  | POL1_1
|  | m 0.13 skladba S6 : (2*1,27+0,87)*0,5 |  | 1.71 | [22 empty] | VV | 0
|  | m0.05 : (1,73+1,48+0,58+0,77+0,83+1,56+1,84+0,36+2,31+0,45*2+0,49+0,635)*1,6+2,58+1,73+1,48 |  | 27.37 | [22 empty] | VV | 0
46 | Pol__49 | Očištění zdiva stlačeným vzduchem | m2 | 29.071 |  | 0 |  | 0 |  | 0 | 21 | 0 | 0 | 0 | 0 | 0 |  | Vlastní | Indiv | 0 | 0 |  | Práce |  |  |  | POL1_1
47 | Pol__52 | Vyrovnávací san.omítka SP LEVELL - I.vrstva v tl 20mm | m2 | 29.071 |  | 0 |  | 0 |  | 0 | 21 | 0 | 0 | 0 | 0 | 0 |  | Vlastní | Indiv | 0 | 0 |  | Práce |  |  |  | POL1_1
48 | Pol__45 | Adhézní můstek-prostřik san.omítek SP PREP do živé stěrky | m2 | 14.594 |  | 0 |  | 0 |  | 0 | 21 | 0 | 0 | 0 | 0 | 0 |  | Vlastní | Indiv | 0 | 0 |  | Specifikace |  |  |  | POL3_1
|  | m. 0.05 (S2) skladba S5 : (1,73+1,48+0,58+0,77+0,83+1,56+1,84+0,36+2,31+0,45*2+0,49+0,635)*0,4 |  | 5.39 | [22 empty] | VV | 0
|  | m. 0.05 (S1) : 2,58+1,73+1,48 |  | 5.79 | [22 empty] | VV | 0
|  | m. 0.13 (S1) : 2*1,27+0,87 |  | 3.41 | [22 empty] | VV | 0
49 | Pol__48 | Proškrábnutí spár zdiva do hl.2cm | m2 | 29.071 |  | 0 |  | 0 |  | 0 | 21 | 0 | 0 | 0 | 0 | 0 |  | Vlastní | Indiv | 0 | 0 |  | Specifikace |  |  |  | POL3_1
50 | Pol__50 | Penetrační nástřik zdiva KIESOL Standart | m2 | 29.071 |  | 0 |  | 0 |  | 0 | 21 | 0 | 0 | 0 | 0 | 0 |  | Vlastní | Indiv | 0 | 0 |  | Specifikace |  |  |  | POL3_1
51 | Pol__51 | Adhézní můstek-prostřik sanačních omítek SP PREP | m2 | 29.071 |  | 0 |  | 0 |  | 0 | 21 | 0 | 0 | 0 | 0 | 0 |  | Vlastní | Indiv | 0 | 0 |  | Specifikace |  |  |  | POL3_1
Díl: | 95 | Dokončovací konstrukce na pozemních stavbách |  |  |  | 0 |  | 0 |  | 0 |  | 0 |  | 0.02 |  | 0 |  |  |  |  | 147.84 | [5 empty] | DIL
52 | 952901111R00 | Vyčištění budov a ostatních objektů budov bytové nebo občanské výstavby - zametení a umytí podlah, dlažeb, obkladů, schodů v místnostech, chodbách a schodištích, vyčištění a umytí oken, dveří s rámy, zárubněmi, umytí a vyčištění jiných zasklených a natíraných ploch a zařizovacích předmětů před předáním do užívání světlá výška podlaží do 4 m | m2 | 480 |  | 0 |  | 0 |  | 0 | 21 | 0 | 4e-05 | 0.02 | 0 | 0 | 801-1 | RTS 19/ I | Indiv | 0.308 | 147.84 |  | Práce |  |  |  | POL1_1
Díl: | 70 | Přesun hmot - SANACE |  |  |  | 0 |  | 0 |  | 0 |  | 0 |  | 0 |  | 0 |  |  |  |  | 0 | [5 empty] | DIL
53 | Pol__53 | Přesun hmot sanace | t | 41.85 |  | 0 |  | 0 |  | 0 | 21 | 0 | 0 | 0 | 0 | 0 |  | Vlastní | Indiv | 0 | 0 |  | Práce |  |  |  | POL1_1
Díl: | 71 | Uložení sutí - skládka |  |  |  | 0 |  | 0 |  | 0 |  | 0 |  | 0 |  | 0 |  |  |  |  | 0 | [5 empty] | DIL
54 | Pol__54 | Uložení sutí na skládku | t | 68.54 |  | 0 |  | 0 |  | 0 | 21 | 0 | 0 | 0 | 0 | 0 |  | Vlastní | Indiv | 0 | 0 |  | Práce |  |  |  | POL1_1
Díl: | 72 | Vnitrostaveništní přesun hmot-bourání |  |  |  | 0 |  | 0 |  | 0 |  | 0 |  | 0 |  | 0 |  |  |  |  | 0 | [5 empty] | DIL
55 | Pol__55 | Vynošení sutí do kontejneru | t | 68.54 |  | 0 |  | 0 |  | 0 | 21 | 0 | 0 | 0 | 0 | 0 |  | Vlastní | Indiv | 0 | 0 |  | Specifikace |  |  |  | POL3_1
56 | Pol__56 | Kontejner (přistavení/odvoz na skládku 20km) | t | 68.54 |  | 0 |  | 0 |  | 0 | 21 | 0 | 0 | 0 | 0 | 0 |  | Vlastní | Indiv | 0 | 0 |  | Specifikace |  |  |  | POL3_1
[25 empty] | 15 | 21
| Celkem |  |  |  |  | 0 | [18 empty] | 0 | 0 | SUM
END
Note on S6: Jedná se o informaci, zda se jedná o položku, která je do rozpočtu zadána z cenové soustavy RTS, nebo vlastní.
Note on T6: Jedná se o název CÚ, která je zadána u položky rozpočtu