## Stavební rozpočet
Slepý stavební rozpočet
Název stavby: |  |  | Rekonstrukce objektu Portmoneum v Litomyšli | Doba výstavby: |  | Objednatel: |  | Pardubický kraj, Komenského náměstí 125, Pardubice
Druh stavby: |  |  |  | Začátek výstavby: |  | Projektant: |  | prof.akad.arch. Mikuláš Hulec
Lokalita: |  |  | Terezy Novákové 75, Litomyšl | Konec výstavby: |  | Zhotovitel:
JKSO: |  |  | 8013812 | Zpracováno dne: | 01.03.2019 | Zpracoval: |  | Martin Černý,DiS.
Č | Objekt | Kód | Zkrácený popis / Varianta |  |  | M.j. | Množství | Jednot. | Náklady (Kč) | Hmotnost (t)
|  |  | Rozměry |  |  |  |  | cena (Kč) | Celkem | Jednot. | Celkem | Přesuny | Typ skupiny | HSV mat | HSV prac | PSV mat | PSV prac | Mont mat | Mont prac | Ostatní mat. | [21 empty] | MAT | WORK | CELK
| S01D.1 |  | Architektonicko stavebně konstrukční část | [5 empty] | 0 |  | 249.5719
| S01D.1 | 11 | Přípravné a přidružené práce | [5 empty] | 0 |  | 7.0681 | [9 empty] | S01D.1 | [7 empty] | 0 | 0 | 0
1 | S01D.1 | 110000009 | Vytyčení podzemních sítí |  |  | ks | 1 | 0 | 0 | 0 | 0 | 0 |  | 0 | 0 | 0 | 0 | 0 | 0 | 0 | S01D.1 | 0 | 0 | 0 | 21 | 0 | 0 | 1 |  |  |  | 0 | 0 | 0 | 11_ | S01D.1_1_ | S01D.1_ | 0 | 0 | 0 | 0 | 0 | 0 | 0
|  |  | 1 |  |  |  | 1
2 | S01D.1 | 113105111R00 | Rozebrání dlažeb z lomového kamene na sucho |  |  | m2 | 14.725 | 0 | 0 | 0.48 | 7.068 | 0 |  | 0 | 0 | 0 | 0 | 0 | 0 | 0 | S01D.1 | 0 | 0 | 0 | 21 | 0 | 0 | 1 |  |  |  | 0 | 0 | 0 | 11_ | S01D.1_1_ | S01D.1_ | 0 | 0 | 0 | 7.068 | 0 | 0 | 0
|  |  | ;rozebrání stáv. chodníků; 9,5*0,95+0,3*1,5+1,05*5,0 |  |  |  | 14.725
3 | S01D.1 | 114203401R00 | Srovnání lom. kamene do figur na vzdálenost do 10m |  |  | m3 | 1.475 | 0 | 0 | 0 | 0 | 0 |  | 0 | 0 | 0 | 0 | 0 | 0 | 0 | S01D.1 | 0 | 0 | 0 | 21 | 0 | 0 | 1 |  |  |  | 0 | 0 | 0 | 11_ | S01D.1_1_ | S01D.1_ | 0 | 0 | 0 | 0 | 0 | 0 | 0
|  |  | 14,75*0,1 |  |  |  | 1.475
4 | S01D.1 | 114203201R00 | Očištění lomového kamene od hlíny a písku |  |  | m3 | 1.475 | 0 | 0 | 0 | 0 | 0 |  | 0 | 0 | 0 | 0 | 0 | 0 | 0 | S01D.1 | 0 | 0 | 0 | 21 | 0 | 0 | 1 |  |  |  | 0 | 0 | 0 | 11_ | S01D.1_1_ | S01D.1_ | 0 | 0 | 0 | 0 | 0 | 0 | 0
|  |  | 14,75*0,1 |  |  |  | 1.475
5 | S01D.1 | 938901101R00 | Očištění dlažby z lom.kam./ bet. desek od porostu |  |  | m2 | 14.75 | 0 | 0 | 0 | 0 | 0 |  | 0 | 0 | 0 | 0 | 0 | 0 | 0 | S01D.1 | 0 | 0 | 0 | 21 | 0 | 0 | 1 |  |  |  | 0 | 0 | 0 | 11_ | S01D.1_1_ | S01D.1_ | 0 | 0 | 0 | 0 | 0 | 0 | 0
|  |  | 14,75 |  |  |  | 14.75
6 | S01D.1 | 112201103R00 | Odstranění pařezů pod úrovní, o průměru 50 - 70 cm |  |  | kus | 1 | 0 | 0 | 0.0001 | 0.0001 | 0 |  | 0 | 0 | 0 | 0 | 0 | 0 | 0 | S01D.1 | 0 | 0 | 0 | 21 | 0 | 0 | 1 |  |  |  | 0 | 0 | 0 | 11_ | S01D.1_1_ | S01D.1_ | 0 | 0 | 0 | 0.0001 | 0 | 0 | 0
|  |  | 1 |  |  |  | 1
| S01D.1 | 13 | Hloubené vykopávky | [5 empty] | 0 |  | 0 | [9 empty] | S01D.1 | [7 empty] | 0 | 0 | 0
7 | S01D.1 | 139601101R00 | Ruční výkop jam, rýh a šachet v hornině tř. 1 - 2 |  |  | m3 | 42.6 | 0 | 0 | 0 | 0 | 0 |  | 0 | 0 | 0 | 0 | 0 | 0 | 0 | S01D.1 | 0 | 0 | 0 | 21 | 0 | 0 | 1 |  |  |  | 0 | 0 | 0 | 13_ | S01D.1_1_ | S01D.1_ | 0 | 0 | 0 | 0 | 0 | 0 | 0
|  |  | ;výkop vedle základů pro postupné podbetonování základů; 1,0*1,3*(11,5+8,7+9,8) |  |  |  | 39
|  |  | ;izolace severní a západní stěny; 0,5*0,4*(6,0+12,0) |  |  |  | 3.6
8 | S01D.1 | 132201401R00 | Hloubený výkop pod základy v hor.3 |  |  | m3 | 15.0105 | 0 | 0 | 0 | 0 | 0 |  | 0 | 0 | 0 | 0 | 0 | 0 | 0 | S01D.1 | 0 | 0 | 0 | 21 | 0 | 0 | 1 |  |  |  | 0 | 0 | 0 | 13_ | S01D.1_1_ | S01D.1_ | 0 | 0 | 0 | 0 | 0 | 0 | 0
|  |  | 0,9*0,8*(1,45+2,0+1,0)+0,8*0,8*5,0+0,7*0,8*3 |  |  |  | 8.084
|  |  | 0,8*0,8*2,0+0,7*0,8*3,0+0,6*0,8*2,0+0,7*0,7*(0,85+1,0) |  |  |  | 4.8265
|  |  | 0,6*0,7*5,0 |  |  |  | 2.1
| S01D.1 | 16 | Přemístění výkopku | [5 empty] | 0 |  | 0 | [9 empty] | S01D.1 | [7 empty] | 0 | 0 | 0
9 | S01D.1 | 167101101R00 | Nakládání výkopku z hor.1-4 v množství do 100 m3 |  |  | m3 | 15.0105 | 0 | 0 | 0 | 0 | 0 |  | 0 | 0 | 0 | 0 | 0 | 0 | 0 | S01D.1 | 0 | 0 | 0 | 21 | 0 | 0 | 1 |  |  |  | 0 | 0 | 0 | 16_ | S01D.1_1_ | S01D.1_ | 0 | 0 | 0 | 0 | 0 | 0 | 0
|  |  | 0,9*0,8*(1,45+2,0+1,0)+0,8*0,8*5,0+0,7*0,8*3 |  |  |  | 8.084
|  |  | 0,8*0,8*2,0+0,7*0,8*3,0+0,6*0,8*2,0+0,7*0,7*(0,85+1,0) |  |  |  | 4.8265
|  |  | 0,6*0,7*5,0 |  |  |  | 2.1
10 | S01D.1 | 162701101R00 | Vodorovné přemístění výkopku z hor.1-4 do 6000 m |  |  | m3 | 15.01 | 0 | 0 | 0 | 0 | 0 |  | 0 | 0 | 0 | 0 | 0 | 0 | 0 | S01D.1 | 0 | 0 | 0 | 21 | 0 | 0 | 1 |  |  |  | 0 | 0 | 0 | 16_ | S01D.1_1_ | S01D.1_ | 0 | 0 | 0 | 0 | 0 | 0 | 0
|  |  | 15,01 |  |  |  | 15.01
11 | S01D.1 | 161101601R00 | Vytažení výkopku z pod základů, hor 1-4, hl.do 2 m |  |  | m3 | 15.0105 | 0 | 0 | 0 | 0 | 0 |  | 0 | 0 | 0 | 0 | 0 | 0 | 0 | S01D.1 | 0 | 0 | 0 | 21 | 0 | 0 | 1 |  |  |  | 0 | 0 | 0 | 16_ | S01D.1_1_ | S01D.1_ | 0 | 0 | 0 | 0 | 0 | 0 | 0
|  |  | 0,9*0,8*(1,45+2,0+1,0)+0,8*0,8*5,0+0,7*0,8*3 |  |  |  | 8.084
|  |  | 0,8*0,8*2,0+0,7*0,8*3,0+0,6*0,8*2,0+0,7*0,7*(0,85+1,0) |  |  |  | 4.8265
|  |  | 0,6*0,7*5,0 |  |  |  | 2.1
| S01D.1 | 17 | Konstrukce ze zemin | [5 empty] | 0 |  | 0 | [9 empty] | S01D.1 | [7 empty] | 0 | 0 | 0
12 | S01D.1 | 174101102R00 | Zásyp ruční se zhutněním |  |  | m3 | 42.6 | 0 | 0 | 0 | 0 | 0 |  | 0 | 0 | 0 | 0 | 0 | 0 | 0 | S01D.1 | 0 | 0 | 0 | 21 | 0 | 0 | 1 |  |  |  | 0 | 0 | 0 | 17_ | S01D.1_1_ | S01D.1_ | 0 | 0 | 0 | 0 | 0 | 0 | 0
Při zasýpání pokládat novou kanalizaci a vodu.
|  |  | ;výkop vedle základů pro postupné podbetonování základů; 1,0*1,3*(11,5+8,7+9,8) |  |  |  | 39
|  |  | ;izolace severní a západní stěny; 0,5*0,4*(6,0+12,0) |  |  |  | 3.6
| S01D.1 | 18 | Povrchové úpravy terénu | [5 empty] | 0 |  | 2.5754 | [9 empty] | S01D.1 | [7 empty] | 0 | 0 | 0
13 | S01D.1 | 183205121R00 | Založení záhonu v rovině/svah 1 : 5, starý trávník |  |  | m2 | 27.784 | 0 | 0 | 0 | 0 | 0 |  | 0 | 0 | 0 | 0 | 0 | 0 | 0 | S01D.1 | 0 | 0 | 0 | 21 | 0 | 0 | 1 |  |  |  | 0 | 0 | 0 | 18_ | S01D.1_1_ | S01D.1_ | 0 | 0 | 0 | 0 | 0 | 0 | 0
|  |  | 0,9*8,76+0,85*3,0+0,85*3,0+1,0*8,0+1,0*6,8 |  |  |  | 27.784
14 | S01D.1 | 183402111R00 | Rozrušení půdy do 15 cm v rovině/svah 1:5 |  |  | m2 | 27.8 | 0 | 0 | 0 | 0 | 0 |  | 0 | 0 | 0 | 0 | 0 | 0 | 0 | S01D.1 | 0 | 0 | 0 | 21 | 0 | 0 | 1 |  |  |  | 0 | 0 | 0 | 18_ | S01D.1_1_ | S01D.1_ | 0 | 0 | 0 | 0 | 0 | 0 | 0
|  |  | 27,8 |  |  |  | 27.8
15 | S01D.1 | 183403111R00 | Obdělání půdy nakopáním do 10 cm v rovině |  |  | m2 | 27.8 | 0 | 0 | 0 | 0 | 0 |  | 0 | 0 | 0 | 0 | 0 | 0 | 0 | S01D.1 | 0 | 0 | 0 | 21 | 0 | 0 | 1 |  |  |  | 0 | 0 | 0 | 18_ | S01D.1_1_ | S01D.1_ | 0 | 0 | 0 | 0 | 0 | 0 | 0
|  |  | 27,8 |  |  |  | 27.8
16 | S01D.1 | 184921093R00 | Mulčování rostlin tl. do 0,1 m rovina |  |  | m2 | 27.8 | 0 | 0 | 0 | 0 | 0 |  | 0 | 0 | 0 | 0 | 0 | 0 | 0 | S01D.1 | 0 | 0 | 0 | 21 | 0 | 0 | 1 |  |  |  | 0 | 0 | 0 | 18_ | S01D.1_1_ | S01D.1_ | 0 | 0 | 0 | 0 | 0 | 0 | 0
|  |  | 27,8 |  |  |  | 27.8
17 | S01D.1 | 10391100 | Kůra mulčovací VL |  |  | m3 | 4.17 | 0 | 0 | 0.6 | 2.502 | 0 |  | 0 | 0 | 0 | 0 | 0 | 0 | 0 | S01D.1 | 0 | 0 | 0 | 21 | 0 | 0 | 1 |  |  |  | 0 | 0 | 0 | 18_ | S01D.1_1_ | S01D.1_ | 0 | 0 | 0 | 2.502 | 0 | 0 | 0
|  |  | 27,8*0,15 |  |  |  | 4.17
18 | S01D.1 | 183204112R00 | Výsadba trvalek |  |  | kus | 150 | 0 | 0 | 0 | 0 | 0 |  | 0 | 0 | 0 | 0 | 0 | 0 | 0 | S01D.1 | 0 | 0 | 0 | 21 | 0 | 0 | 1 |  |  |  | 0 | 0 | 0 | 18_ | S01D.1_1_ | S01D.1_ | 0 | 0 | 0 | 0 | 0 | 0 | 0
Včetně dodávky rostlinek dle PD
|  |  | 150 |  |  |  | 150
19 | S01D.1 | 183204113R00 | Výsadba cibulí nebo hlíz |  |  | kus | 100 | 0 | 0 | 0 | 0 | 0 |  | 0 | 0 | 0 | 0 | 0 | 0 | 0 | S01D.1 | 0 | 0 | 0 | 21 | 0 | 0 | 1 |  |  |  | 0 | 0 | 0 | 18_ | S01D.1_1_ | S01D.1_ | 0 | 0 | 0 | 0 | 0 | 0 | 0
Včetně cibulí
|  |  | 100 |  |  |  | 100
20 | S01D.1 | 184102110R00 | Výsadba dřevin s balem D do 10 cm, v rovině |  |  | kus | 10 | 0 | 0 | 0 | 0 | 0 |  | 0 | 0 | 0 | 0 | 0 | 0 | 0 | S01D.1 | 0 | 0 | 0 | 21 | 0 | 0 | 1 |  |  |  | 0 | 0 | 0 | 18_ | S01D.1_1_ | S01D.1_ | 0 | 0 | 0 | 0 | 0 | 0 | 0
Včetně sazenic
|  |  | 10 |  |  |  | 10
21 | S01D.1 | 183405301R00 | Aerifikace trávníku bez pískování,plocha do 1500m2 |  |  | m2 | 126.68 | 0 | 0 | 0 | 0 | 0 |  | 0 | 0 | 0 | 0 | 0 | 0 | 0 | S01D.1 | 0 | 0 | 0 | 21 | 0 | 0 | 1 |  |  |  | 0 | 0 | 0 | 18_ | S01D.1_1_ | S01D.1_ | 0 | 0 | 0 | 0 | 0 | 0 | 0
|  |  | 7,0*12+4,4*9,7 |  |  |  | 126.68
22 | S01D.1 | 183403153R00 | Obdělání půdy hrabáním, v rovině |  |  | m2 | 126.68 | 0 | 0 | 0 | 0 | 0 |  | 0 | 0 | 0 | 0 | 0 | 0 | 0 | S01D.1 | 0 | 0 | 0 | 21 | 0 | 0 | 1 |  |  |  | 0 | 0 | 0 | 18_ | S01D.1_1_ | S01D.1_ | 0 | 0 | 0 | 0 | 0 | 0 | 0
|  |  | 126,68 |  |  |  | 126.68
23 | S01D.1 | 183405211R00 | Výsev trávníku hydroosevem na ornici |  |  | m2 | 126.68 | 0 | 0 | 0.00054 | 0.068407 | 0 |  | 0 | 0 | 0 | 0 | 0 | 0 | 0 | S01D.1 | 0 | 0 | 0 | 21 | 0 | 0 | 1 |  |  |  | 0 | 0 | 0 | 18_ | S01D.1_1_ | S01D.1_ | 0 | 0 | 0 | 0.068407 | 0 | 0 | 0
|  |  | 126,68 |  |  |  | 126.68
24 | S01D.1 | 00572410 | Směs travní parková II. mírná zátěž PROFI |  |  | kg | 5 | 0 | 0 | 0.001 | 0.005 | 0 |  | 0 | 0 | 0 | 0 | 0 | 0 | 0 | S01D.1 | 0 | 0 | 0 | 21 | 0 | 0 | 1 |  |  |  | 0 | 0 | 0 | 18_ | S01D.1_1_ | S01D.1_ | 0 | 0 | 0 | 0.005 | 0 | 0 | 0
|  |  | 5 |  |  |  | 5
| S01D.1 | 19 | Hloubení pro podzemní stěny, ražení a hloubení důlní | [5 empty] | 0 |  | 0 | [9 empty] | S01D.1 | [7 empty] | 0 | 0 | 0
25 | S01D.1 | 199000002R00 | Poplatek za skládku horniny 1- 4 |  |  | m3 | 15.01 | 0 | 0 | 0 | 0 | 0 |  | 0 | 0 | 0 | 0 | 0 | 0 | 0 | S01D.1 | 0 | 0 | 0 | 21 | 0 | 0 | 1 |  |  |  | 0 | 0 | 0 | 19_ | S01D.1_1_ | S01D.1_ | 0 | 0 | 0 | 0 | 0 | 0 | 0
|  |  | 15,01 |  |  |  | 15.01
| S01D.1 | 21 | Úprava podloží a základové spáry | [5 empty] | 0 |  | 0 | [9 empty] | S01D.1 | [7 empty] | 0 | 0 | 0
26 | S01D.1 | 216904391R00 | Příplatek za ruční dočištění ocelovými kartáči |  |  | m2 | 132.0085 | 0 | 0 | 0 | 0 | 0 |  | 0 | 0 | 0 | 0 | 0 | 0 | 0 | S01D.1 | 0 | 0 | 0 | 21 | 0 | 0 | 1 |  |  |  | 0 | 0 | 0 | 21_ | S01D.1_2_ | S01D.1_ | 0 | 0 | 0 | 0 | 0 | 0 | 0
|  |  | ;poškozený sokl a místa pro aplikaci stěrky; 0,8*(15,95*2+11,85+10,77) |  |  |  | 43.616
|  |  | -0,8*(1,1+0,8) |  |  |  | -1.52
|  |  | ;brána; 1,0*(0,85*2+0,6*2+0,3+1,6+1,05) |  |  |  | 5.85
|  |  | ;sklep, schodiště; 2,25*(1,3+1,0+0,2+0,75)+2,25*2,4/2*2 |  |  |  | 12.7125
|  |  | 2,25*(4,4*2+3,5*2)+18,48 |  |  |  | 54.03
|  |  | ;m.107; 2,4*(2,35+0,25+0,45) |  |  |  | 7.32
|  |  | ;kuchyňka; 2,5*4,0 |  |  |  | 10
| S01D.1 | 27 | Základy | [5 empty] | 0 |  | 41.943 | [9 empty] | S01D.1 | [7 empty] | 0 | 0 | 0
27 | S01D.1 | 279311114R00 | Postupné podbetonování zákl. zdiva C 15/20 |  |  | m3 | 15.0105 | 0 | 0 | 2.5277 | 37.9414 | 0 |  | 0 | 0 | 0 | 0 | 0 | 0 | 0 | S01D.1 | 0 | 0 | 0 | 21 | 0 | 0 | 1 |  |  |  | 0 | 0 | 0 | 27_ | S01D.1_2_ | S01D.1_ | 0 | 0 | 0 | 37.9414 | 0 | 0 | 0
|  |  | 0,9*0,8*(1,45+2,0+1,0)+0,8*0,8*5,0+0,7*0,8*3 |  |  |  | 8.084
|  |  | 0,8*0,8*2,0+0,7*0,8*3,0+0,6*0,8*2,0+0,7*0,7*(0,85+1,0) |  |  |  | 4.8265
|  |  | 0,6*0,7*5,0 |  |  |  | 2.1
28 | S01D.1 | 279351101R00 | Bednění stěn základových zdí, jednostranné-zřízení |  |  | m2 | 26.44 | 0 | 0 | 0.03525 | 0.93201 | 0 |  | 0 | 0 | 0 | 0 | 0 | 0 | 0 | S01D.1 | 0 | 0 | 0 | 21 | 0 | 0 | 1 |  |  |  | 0 | 0 | 0 | 27_ | S01D.1_2_ | S01D.1_ | 0 | 0 | 0 | 0.93201 | 0 | 0 | 0
|  |  | 1,0*11,5+0,9*(7,8+8,8) |  |  |  | 26.44
29 | S01D.1 | 279351102R00 | Bednění stěn základových zdí, jednostranné-odstran |  |  | m2 | 26.44 | 0 | 0 | 0 | 0 | 0 |  | 0 | 0 | 0 | 0 | 0 | 0 | 0 | S01D.1 | 0 | 0 | 0 | 21 | 0 | 0 | 1 |  |  |  | 0 | 0 | 0 | 27_ | S01D.1_2_ | S01D.1_ | 0 | 0 | 0 | 0 | 0 | 0 | 0
|  |  | 26,44 |  |  |  | 26.44
30 | S01D.1 | 275171001RT4 | Zavrtání zemního vrutu |  |  | kus | 8 | 0 | 0 | 0 | 0 | 0 |  | 0 | 0 | 0 | 0 | 0 | 0 | 0 | S01D.1 | 0 | 0 | 0 | 21 | 0 | 0 | 1 |  |  |  | 0 | 0 | 0 | 27_ | S01D.1_2_ | S01D.1_ | 0 | 0 | 0 | 0 | 0 | 0 | 0
vč. dodávky vrutu typ 800/7 dl. 800 mm, pr. 70 mm
|  |  | ;přístřešek u prádelny; 8 |  |  |  | 8
31 | S01D.1 | 275313511R00 | Beton základových patek prostý C 12/15 |  |  | m3 | 1.152 | 0 | 0 | 2.525 | 2.9088 | 0 |  | 0 | 0 | 0 | 0 | 0 | 0 | 0 | S01D.1 | 0 | 0 | 0 | 21 | 0 | 0 | 1 |  |  |  | 0 | 0 | 0 | 27_ | S01D.1_2_ | S01D.1_ | 0 | 0 | 0 | 2.9088 | 0 | 0 | 0
|  |  | ;nové schody do budovy - základ; 0,9*0,8*1,6 |  |  |  | 1.152
32 | S01D.1 | 275351215R00 | Bednění stěn základových patek - zřízení |  |  | m2 | 4.1 | 0 | 0 | 0.0392 | 0.16072 | 0 |  | 0 | 0 | 0 | 0 | 0 | 0 | 0 | S01D.1 | 0 | 0 | 0 | 21 | 0 | 0 | 1 |  |  |  | 0 | 0 | 0 | 27_ | S01D.1_2_ | S01D.1_ | 0 | 0 | 0 | 0.16072 | 0 | 0 | 0
|  |  | ;základy schody; 1,5*1,0+1,3*1,0*2 |  |  |  | 4.1
33 | S01D.1 | 275351216R00 | Bednění stěn základových patek - odstranění |  |  | m2 | 4.1 | 0 | 0 | 0 | 0 | 0 |  | 0 | 0 | 0 | 0 | 0 | 0 | 0 | S01D.1 | 0 | 0 | 0 | 21 | 0 | 0 | 1 |  |  |  | 0 | 0 | 0 | 27_ | S01D.1_2_ | S01D.1_ | 0 | 0 | 0 | 0 | 0 | 0 | 0
|  |  | 4,1 |  |  |  | 4.1
| S01D.1 | 28 | Zpevňování hornin a konstrukcí | [5 empty] | 0 |  | 0.00445 | [9 empty] | S01D.1 | [7 empty] | 0 | 0 | 0
34 | S01D.1 | 289970111R00 | Vrstva geotextilie 500g/m2 |  |  | m2 | 8.9 | 0 | 0 | 0.0005 | 0.00445 | 0 |  | 0 | 0 | 0 | 0 | 0 | 0 | 0 | S01D.1 | 0 | 0 | 0 | 21 | 0 | 0 | 1 |  |  |  | 0 | 0 | 0 | 28_ | S01D.1_2_ | S01D.1_ | 0 | 0 | 0 | 0.00445 | 0 | 0 | 0
|  |  | 0,5*(12,0+5,8) |  |  |  | 8.9
| S01D.1 | 31 | Zdi podpěrné a volné | [5 empty] | 0 |  | 7.889 | [9 empty] | S01D.1 | [7 empty] | 0 | 0 | 0
35 | S01D.1 | 310239211R00 | Zazdívka otvorů plochy do 4 m2 cihlami na MVC |  |  | m3 | 2.016 | 0 | 0 | 1.8414 | 3.7123 | 0 |  | 0 | 0 | 0 | 0 | 0 | 0 | 0 | S01D.1 | 0 | 0 | 0 | 21 | 0 | 0 | 1 |  |  |  | 0 | 0 | 0 | 31_ | S01D.1_3_ | S01D.1_ | 0 | 0 | 0 | 3.7123 | 0 | 0 | 0
|  |  | 1,6*2,1*0,6 |  |  |  | 2.016
36 | S01D.1 | 317122551R00 | Doplnění říms betonových.vyložených do 30cm |  |  | m | 44.8 | 0 | 0 | 0.09063 | 4.0602 | 0 |  | 0 | 0 | 0 | 0 | 0 | 0 | 0 | S01D.1 | 0 | 0 | 0 | 21 | 0 | 0 | 1 |  |  |  | 0 | 0 | 0 | 31_ | S01D.1_3_ | S01D.1_ | 0 | 0 | 0 | 4.0602 | 0 | 0 | 0
|  |  | ;dozdívání štítů a římsy; 15,6+7,3*4 |  |  |  | 44.8
37 | S01D.1 | 316232121R00 | Ukonč.vrstva z cihel líc. š.290, v.140 |  |  | m | 1.9 | 0 | 0 | 0.06129 | 0.11645 | 0 |  | 0 | 0 | 0 | 0 | 0 | 0 | 0 | S01D.1 | 0 | 0 | 0 | 21 | 0 | 0 | 1 |  |  |  | 0 | 0 | 0 | 31_ | S01D.1_3_ | S01D.1_ | 0 | 0 | 0 | 0.11645 | 0 | 0 | 0
Použít staré cihly
|  |  | ;parapet prádelna; 0,95*2 |  |  |  | 1.9
| S01D.1 | 314 | zdi volně stojících komínů a ventilací | [5 empty] | 0 |  | 0.09 | [9 empty] | S01D.1 | [7 empty] | 0 | 0 | 0
38 | S01D.1 | 314000017 | Dozdění pece |  |  |  | 1 | 0 | 0 | 0.09 | 0.09 | 0 |  | 0 | 0 | 0 | 0 | 0 | 0 | 0 | S01D.1 | 0 | 0 | 0 | 21 | 0 | 0 | 1 |  |  |  | 0 | 0 | 0 | 314_ | S01D.1_3_ | S01D.1_ | 0 | 0 | 0 | 0.09 | 0 | 0 | 0
Dle PD
|  |  | ;v P.101; 1 |  |  |  | 1
| S01D.1 | 34 | Stěny a příčky | [5 empty] | 0 |  | 3.1688 | [9 empty] | S01D.1 | [7 empty] | 0 | 0 | 0
39 | S01D.1 | 342266211RT2 | Obklad stěn sádrokartonem lepený na zdivo |  |  | m2 | 119.03 | 0 | 0 | 0.01597 | 1.9009 | 0 |  | 0 | 0 | 0 | 0 | 0 | 0 | 0 | S01D.1 | 0 | 0 | 0 | 21 | 0 | 0 | 1 |  |  |  | 0 | 0 | 0 | 34_ | S01D.1_3_ | S01D.1_ | 0 | 0 | 0 | 1.9009 | 0 | 0 | 0
desky protipožární tl. 12,5 mm
|  |  | ;PODHLED ŠROUBOVANÝ NA DESKY OSB; 9,2*5,0*2+2,7*2,0 |  |  |  | 97.4
|  |  | 5,15*2,1*2 |  |  |  | 21.63
40 | S01D.1 | 347013112R00 | Předstěna SDK,tl.55mm,1xoc.kce CD,1xRF 12,5mm,izol |  |  | m2 | 25.1 | 0 | 0 | 0.01416 | 0.35542 | 0 |  | 0 | 0 | 0 | 0 | 0 | 0 | 0 | S01D.1 | 0 | 0 | 0 | 21 | 0 | 0 | 1 |  |  |  | 0 | 0 | 0 | 34_ | S01D.1_3_ | S01D.1_ | 0 | 0 | 0 | 0.35542 | 0 | 0 | 0
|  |  | ;skladba D4; 1*(9,8+3,8)+5,0*2,3 |  |  |  | 25.1
41 | S01D.1 | 342247522R00 | Příčky z cihel broušených, lepidlo, tl. 8 cm |  |  | m2 | 4.593 | 0 | 0 | 0.05278 | 0.24242 | 0 |  | 0 | 0 | 0 | 0 | 0 | 0 | 0 | S01D.1 | 0 | 0 | 0 | 21 | 0 | 0 | 1 |  |  |  | 0 | 0 | 0 | 34_ | S01D.1_3_ | S01D.1_ | 0 | 0 | 0 | 0.24242 | 0 | 0 | 0
|  |  | 1,75*2,5-0,6*1,97+0,8*1,75 |  |  |  | 4.593
42 | S01D.1 | 346275115R00 | Přizdívky z desek PB tl. 150 mm |  |  | m2 | 3.6875 | 0 | 0 | 0.15931 | 0.58746 | 0 |  | 0 | 0 | 0 | 0 | 0 | 0 | 0 | S01D.1 | 0 | 0 | 0 | 21 | 0 | 0 | 1 |  |  |  | 0 | 0 | 0 | 34_ | S01D.1_3_ | S01D.1_ | 0 | 0 | 0 | 0.58746 | 0 | 0 | 0
|  |  | 1,25*(1,4+1,55) |  |  |  | 3.6875
43 | S01D.1 | 347013111RZ1 | Předstěna SDK,tl.55mm,1xoc.kce CD,1xRB 12,5mm,izol |  |  | m2 | 7.2 | 0 | 0 | 0.01147 | 0.082584 | 0 |  | 0 | 0 | 0 | 0 | 0 | 0 | 0 | S01D.1 | 0 | 0 | 0 | 21 | 0 | 0 | 1 |  |  |  | 0 | 0 | 0 | 34_ | S01D.1_3_ | S01D.1_ | 0 | 0 | 0 | 0.082584 | 0 | 0 | 0
bez dodávky izolace
|  |  | ;předstěna v m.108; 2,0*3,6 |  |  |  | 7.2
| S01D.1 | 41 | Stropy a stropní konstrukce (pro pozemní stavby) | [5 empty] | 0 |  | 0.86765 | [9 empty] | S01D.1 | [7 empty] | 0 | 0 | 0
44 | S01D.1 | 413231221R00 | Zazdívka zhlaví stropních trámů průřezu do 400 cm2 |  |  | kus | 8 | 0 | 0 | 0.07067 | 0.56536 | 0 |  | 0 | 0 | 0 | 0 | 0 | 0 | 0 | S01D.1 | 0 | 0 | 0 | 21 | 0 | 0 | 1 |  |  |  | 0 | 0 | 0 | 41_ | S01D.1_4_ | S01D.1_ | 0 | 0 | 0 | 0.56536 | 0 | 0 | 0
|  |  | ;nové stropní trámy; 8 |  |  |  | 8
45 | S01D.1 | 413232211R00 | Zazdívka zhlaví válcovaných nosníků výšky do 15cm |  |  | kus | 4 | 0 | 0 | 0.02398 | 0.09592 | 0 |  | 0 | 0 | 0 | 0 | 0 | 0 | 0 | S01D.1 | 0 | 0 | 0 | 21 | 0 | 0 | 1 |  |  |  | 0 | 0 | 0 | 41_ | S01D.1_4_ | S01D.1_ | 0 | 0 | 0 | 0.09592 | 0 | 0 | 0
|  |  | ;ocel pod sloupkem; 4 |  |  |  | 4
46 | S01D.1 | 413941123R00 | Osazení válcovaných nosníků ve stropech č. 14 - 22 |  |  | t | 0.11928 | 0 | 0 | 0.01663 | 0.0019836 | 0 |  | 0 | 0 | 0 | 0 | 0 | 0 | 0 | S01D.1 | 0 | 0 | 0 | 21 | 0 | 0 | 1 |  |  |  | 0 | 0 | 0 | 41_ | S01D.1_4_ | S01D.1_ | 0 | 0 | 0 | 0.0019836 | 0 | 0 | 0
|  |  | ;heb 160; 2,8*42,6/1000 |  |  |  | 0.11928
47 | S01D.1 | 13388440 | Tyč průřezu HEB160, střední, jakost oceli S235 |  |  | t | 0.1346 | 0 | 0 | 1 | 0.1346 | 0 |  | 0 | 0 | 0 | 0 | 0 | 0 | 0 | S01D.1 | 0 | 0 | 0 | 21 | 0 | 0 | 1 |  |  |  | 0 | 0 | 0 | 41_ | S01D.1_4_ | S01D.1_ | 0 | 0 | 0 | 0.1346 | 0 | 0 | 0
|  |  | 2,8*43,7/1000 |  |  |  | 0.12236
|  |  | ;ztratné 10%; 0,012236 |  |  |  | 0.01224
48 | S01D.1 | 419941001R00 | Nosné svary stropní konstr. vodorovné tl. do 10 mm |  |  | m | 11.2 | 0 | 0 | 0.00048 | 0.005376 | 0 |  | 0 | 0 | 0 | 0 | 0 | 0 | 0 | S01D.1 | 0 | 0 | 0 | 21 | 0 | 0 | 1 |  |  |  | 0 | 0 | 0 | 41_ | S01D.1_4_ | S01D.1_ | 0 | 0 | 0 | 0.005376 | 0 | 0 | 0
|  |  | ;přivaření nosníku heb na I240; 5,6*2 |  |  |  | 11.2
49 | S01D.1 | 413941121RT3 | Osazení válcovaných nosníků ve stropech do č. 12 |  |  | t | 0.05861 | 0 | 0 | 1.099 | 0.064413 | 0 |  | 0 | 0 | 0 | 0 | 0 | 0 | 0 | S01D.1 | 0 | 0 | 0 | 21 | 0 | 0 | 1 |  |  |  | 0 | 0 | 0 | 41_ | S01D.1_4_ | S01D.1_ | 0 | 0 | 0 | 0.064413 | 0 | 0 | 0
včetně dodávky profilu I č. 12
|  |  | 11,1*2,4*2/1000*1,1 |  |  |  | 0.05861
| S01D.1 | 411 | konstrukce plošné | [5 empty] | 0 |  | 0.148 | [9 empty] | S01D.1 | [7 empty] | 0 | 0 | 0
50 | S01D.1 | 411000003 | Spínání objektu předp. lany tl. 15,7 mm v PE folii |  |  | m | 74 | 0 | 0 | 0.002 | 0.148 | 0 |  | 0 | 0 | 0 | 0 | 0 | 0 | 0 | S01D.1 | 0 | 0 | 0 | 21 | 0 | 0 | 1 |  |  |  | 0 | 0 | 0 | 411_ | S01D.1_4_ | S01D.1_ | 0 | 0 | 0 | 0.148 | 0 | 0 | 0
D+M Předpínací lano 15,7, síla do 100 kN /L1, L2, L3, L4, L5, L6/, Provedení vodících vrtů d 24 mm a drážek (do 100/100mm) pro lana ve zdivu dle konkrétního průběhu, vč. zpětného zapravení na hrubo , Kotevní oblast (300/400, tl. 20mm) ve zdivu včetně vysekání, vyčištění, zapravení (Desky zapuštěné pod fasádu), D+M kotevní deska zapuštěná s kalichem 300/400/20 mm, včetně kotevní objímky a čelistí, Napnutí lan hydraulickou soupravou do 200 kN, Provedení drážek pro lana do zdiva smíšeného vč.zpětného zapravení. Vše dle PD
|  |  | 74 |  |  |  | 74
| S01D.1 | 43 | Schodiště | [5 empty] | 0 |  | 0.4495 | [9 empty] | S01D.1 | [7 empty] | 0 | 0 | 0
51 | S01D.1 | 434311113R00 | Stupně dusané na terén, na desku, z betonu C 12/15 |  |  | m | 3.7 | 0 | 0 | 0.11369 | 0.42065 | 0 |  | 0 | 0 | 0 | 0 | 0 | 0 | 0 | S01D.1 | 0 | 0 | 0 | 21 | 0 | 0 | 1 |  |  |  | 0 | 0 | 0 | 43_ | S01D.1_4_ | S01D.1_ | 0 | 0 | 0 | 0.42065 | 0 | 0 | 0
|  |  | 1,6+1,2+0,45*2 |  |  |  | 3.7
52 | S01D.1 | 434351141R00 | Bednění stupňů přímočarých - zřízení |  |  | m2 | 1.704 | 0 | 0 | 0.01693 | 0.028849 | 0 |  | 0 | 0 | 0 | 0 | 0 | 0 | 0 | S01D.1 | 0 | 0 | 0 | 21 | 0 | 0 | 1 |  |  |  | 0 | 0 | 0 | 43_ | S01D.1_4_ | S01D.1_ | 0 | 0 | 0 | 0.028849 | 0 | 0 | 0
|  |  | 0,18*(0,8*2+1,6)+0,3*(0,45*2+1,6)+0,18*(0,45*2+1,2) |  |  |  | 1.704
53 | S01D.1 | 434351142R00 | Bednění stupňů přímočarých - odstranění |  |  | m2 | 1.704 | 0 | 0 | 0 | 0 | 0 |  | 0 | 0 | 0 | 0 | 0 | 0 | 0 | S01D.1 | 0 | 0 | 0 | 21 | 0 | 0 | 1 |  |  |  | 0 | 0 | 0 | 43_ | S01D.1_4_ | S01D.1_ | 0 | 0 | 0 | 0 | 0 | 0 | 0
|  |  | 1,704 |  |  |  | 1.704
| S01D.1 | 59 | Kryty pozemních komunikací, letišť a ploch dlážděných (předlažby) | [5 empty] | 0 |  | 23.5547 | [9 empty] | S01D.1 | [7 empty] | 0 | 0 | 0
54 | S01D.1 | 594111111R00 | Dlažba z lomového kamene,lože z kam.těž.do 5 cm |  |  | m2 | 38.7192 | 0 | 0 | 0.54 | 20.9084 | 0 |  | 0 | 0 | 0 | 0 | 0 | 0 | 0 | S01D.1 | 0 | 0 | 0 | 21 | 0 | 0 | 1 |  |  |  | 0 | 0 | 0 | 59_ | S01D.1_5_ | S01D.1_ | 0 | 0 | 0 | 20.9084 | 0 | 0 | 0
Jen práce, materiál původní, zbytek doplnit dle původního - kamen a cihla
|  |  | 0,4*9,75+1,2*6,13+12,3*1,2+0,32*3,01+2,5*2,5+0,84*3,0+3,3*0,9 |  |  |  | 38.7192
55 | S01D.1 | 58384856.A | Deska dlažební opuka smirkovaná tl. 4 cm |  |  | m2 | 27.5655 | 0 | 0 | 0.096 | 2.6463 | 0 |  | 0 | 0 | 0 | 0 | 0 | 0 | 0 | S01D.1 | 0 | 0 | 0 | 21 | 0 | 0 | 1 |  |  |  | 0 | 0 | 0 | 59_ | S01D.1_5_ | S01D.1_ | 0 | 0 | 0 | 2.6463 | 0 | 0 | 0
|  |  | ;doplnění chybějícího materiálu; 38,72-14,75 |  |  |  | 23.97
|  |  | ;ztratné 15%; 3,5955 |  |  |  | 3.5955
| S01D.1 | 61 | Úprava povrchů vnitřní | [5 empty] | 0 |  | 9.5517 | [9 empty] | S01D.1 | [7 empty] | 0 | 0 | 0
56 | S01D.1 | 612421615R00 | Omítka vnitřní zdiva, MVC, hrubá zatřená |  |  | m2 | 32.26 | 0 | 0 | 0.03921 | 1.2649 | 0 |  | 0 | 0 | 0 | 0 | 0 | 0 | 0 | S01D.1 | 0 | 0 | 0 | 21 | 0 | 0 | 1 |  |  |  | 0 | 0 | 0 | 61_ | S01D.1_6_ | S01D.1_ | 0 | 0 | 0 | 1.2649 | 0 | 0 | 0
|  |  | ;vyrovnání stěny 2.np pod zateplení; 32,26 |  |  |  | 32.26
57 | S01D.1 | 612481211RT2 | Montáž výztužné sítě(perlinky)do stěrky-vnit.stěny |  |  | m2 | 32.26 | 0 | 0 | 0.00367 | 0.11839 | 0 |  | 0 | 0 | 0 | 0 | 0 | 0 | 0 | S01D.1 | 0 | 0 | 0 | 21 | 0 | 0 | 1 |  |  |  | 0 | 0 | 0 | 61_ | S01D.1_6_ | S01D.1_ | 0 | 0 | 0 | 0.11839 | 0 | 0 | 0
včetně výztužné sítě a stěrkového tmelu
|  |  | ;zateplení štítů; 32,26 |  |  |  | 32.26
58 | S01D.1 | 612474410R00 | Omítka stěn vnitřní tenkovrstvá vápenná - štuk |  |  | m2 | 32.26 | 0 | 0 | 0.00851 | 0.27453 | 0 |  | 0 | 0 | 0 | 0 | 0 | 0 | 0 | S01D.1 | 0 | 0 | 0 | 21 | 0 | 0 | 1 |  |  |  | 0 | 0 | 0 | 61_ | S01D.1_6_ | S01D.1_ | 0 | 0 | 0 | 0.27453 | 0 | 0 | 0
|  |  | ;zateplené štíty; 32,26 |  |  |  | 32.26
59 | S01D.1 | 612421331R00 | Oprava vápen.omítek stěn do 30 % pl. - štukových |  |  | m2 | 226.204 | 0 | 0 | 0.01574 | 3.5605 | 0 |  | 0 | 0 | 0 | 0 | 0 | 0 | 0 | S01D.1 | 0 | 0 | 0 | 21 | 0 | 0 | 1 |  |  |  | 0 | 0 | 0 | 61_ | S01D.1_6_ | S01D.1_ | 0 | 0 | 0 | 3.5605 | 0 | 0 | 0
|  |  | ;2.np; 2,45*5,01*2+2,0*(3,6*2+3,9*2)+2,0*4,6+2,5*1,1+0,75*4*4,5*2 |  |  |  | 93.499
|  |  | 2,0*(4,0+2,2+4,1*2+1,6*2) |  |  |  | 35.2
|  |  | ;m.101; 2,45*(10,5+1,0+2,0)+1,45*(3,1*2+1,0+1,8) |  |  |  | 46.125
|  |  | ;m.1.12; 2,5*(5,04*2+4,3*2)-(1,5*(5,04+4,3+2,25)+0,9*1,5*2+0,9*2,0) |  |  |  | 24.815
|  |  | ;m.1.11; 1,5*(0,75*2+0,95*2) |  |  |  | 5.1
|  |  | ;m.110; 0,9*(1,5*2+1,3+1,35) |  |  |  | 5.085
|  |  | ;m.109; 1,5*(1,65+0,6+1,45) |  |  |  | 5.55
|  |  | ;m.108;1,5*(3,72+1,7)-(0,9*0,8+0,9*1,5) |  |  |  | 6.06
|  |  | ;m.107; 0,9*(1,3*2+2,7) |  |  |  | 4.77
60 | S01D.1 | 612433211RT1 | Omítka sanační vnitřní, střední zasolení |  |  | m2 | 66.0475 | 0 | 0 | 0.0185 | 1.2219 | 0 |  | 0 | 0 | 0 | 0 | 0 | 0 | 0 | S01D.1 | 0 | 0 | 0 | 21 | 0 | 0 | 1 |  |  |  | 0 | 0 | 0 | 61_ | S01D.1_6_ | S01D.1_ | 0 | 0 | 0 | 1.2219 | 0 | 0 | 0
postřik a omítka,
|  |  | ;sklep, schodiště; 2,25*(1,3+1,0+0,2+0,75)+2,25*2,4/2*2 |  |  |  | 12.7125
|  |  | ;m.1.12; 1,5*(2,4+4,7+4,43) |  |  |  | 17.295
|  |  | ;m.1.01; 1,5*(0,6+4,0+1,76+0,7+0,7+0,55*2+0,7+1,0*2+0,5+1,0) |  |  |  | 19.59
|  |  | ;m1.06; 1,0*(1,6+0,6+2,0+1,0) |  |  |  | 5.2
|  |  | ;m1,11; 1,0*(0,95*2+0,75) |  |  |  | 2.65
|  |  | ;m.109; 1,0*(1,5*2+1,0) |  |  |  | 4
|  |  | ;m.108;1,0*(1,7+3,7)-0,8*1,0 |  |  |  | 4.6
61 | S01D.1 | 611423231R00 | Oprava omítek stropů s rákosem do 10% pl-štukových |  |  | m2 | 36.8 | 0 | 0 | 0.00638 | 0.23478 | 0 |  | 0 | 0 | 0 | 0 | 0 | 0 | 0 | S01D.1 | 0 | 0 | 0 | 21 | 0 | 0 | 1 |  |  |  | 0 | 0 | 0 | 61_ | S01D.1_6_ | S01D.1_ | 0 | 0 | 0 | 0.23478 | 0 | 0 | 0
|  |  | 3,5+6,6+2,6+2,0+0,7+21,4 |  |  |  | 36.8
62 | S01D.1 | 611474410R00 | Omítka stropů vnitřní tenkovrstvá vápenná - štuk |  |  | m2 | 19.565 | 0 | 0 | 0.00896 | 0.1753 | 0 |  | 0 | 0 | 0 | 0 | 0 | 0 | 0 | S01D.1 | 0 | 0 | 0 | 21 | 0 | 0 | 1 |  |  |  | 0 | 0 | 0 | 61_ | S01D.1_6_ | S01D.1_ | 0 | 0 | 0 | 0.1753 | 0 | 0 | 0
|  |  | ;klenba ve sklepě dle sanačních opatření; 3,5*4,3*1,3 |  |  |  | 19.565
63 | S01D.1 | 612474410R00 | Omítka stěn vnitřní tenkovrstvá vápenná - štuk |  |  | m2 | 108.9175 | 0 | 0 | 0.00851 | 0.92689 | 0 |  | 0 | 0 | 0 | 0 | 0 | 0 | 0 | S01D.1 | 0 | 0 | 0 | 21 | 0 | 0 | 1 |  |  |  | 0 | 0 | 0 | 61_ | S01D.1_6_ | S01D.1_ | 0 | 0 | 0 | 0.92689 | 0 | 0 | 0
|  |  | ;sklep, schodiště na sanačce; 2,25*(1,3+1,0+0,2+0,75)+2,25*2,4/2*2 |  |  |  | 12.7125
|  |  | 2,25*(4,4*2+3,5*2) |  |  |  | 35.55
|  |  | ;m.1.12; 1,5*(2,4+4,7+4,43) |  |  |  | 17.295
|  |  | ;m.1.01; 1,5*(0,6+4,0+1,76+0,7+0,7+0,55*2+0,7+1,0*2+0,5+1,0) |  |  |  | 19.59
|  |  | ;m1.06; 1,0*(1,6+0,6+2,0+1,0) |  |  |  | 5.2
|  |  | ;m1,11; 1,0*(0,95*2+0,75) |  |  |  | 2.65
|  |  | ;m.109; 1,0*(1,5*2+1,0) |  |  |  | 4
|  |  | ;m.108;1,0*(1,7+3,7)-0,8*1,0 |  |  |  | 4.6
|  |  | ;m.107;2,4*(2,35+0,25+0,45) |  |  |  | 7.32
64 | S01D.1 | 612421637R00 | Omítka vnitřní zdiva, MVC, štuková |  |  | m2 | 11.3044 | 0 | 0 | 0.04766 | 0.53877 | 0 |  | 0 | 0 | 0 | 0 | 0 | 0 | 0 | S01D.1 | 0 | 0 | 0 | 21 | 0 | 0 | 1 |  |  |  | 0 | 0 | 0 | 61_ | S01D.1_6_ | S01D.1_ | 0 | 0 | 0 | 0.53877 | 0 | 0 | 0
|  |  | 2,5*1,75*2-0,6*1,97*2 |  |  |  | 6.386
|  |  | 1,16*2,12*2 |  |  |  | 4.9184
65 | S01D.1 | 612421626R00 | Omítka vnitřní zdiva, MVC, hladká |  |  | m2 | 17.424 | 0 | 0 | 0.04414 | 0.7691 | 0 |  | 0 | 0 | 0 | 0 | 0 | 0 | 0 | S01D.1 | 0 | 0 | 0 | 21 | 0 | 0 | 1 |  |  |  | 0 | 0 | 0 | 61_ | S01D.1_6_ | S01D.1_ | 0 | 0 | 0 | 0.7691 | 0 | 0 | 0
|  |  | ;pod obklady; 1,6*(1,5*2+1,3+1,35)-0,6*1,6 |  |  |  | 8.08
|  |  | 1,6*(1,3+1,8+0,59+0,1+0,75+0,85+1,05)-0,6*1,6 |  |  |  | 9.344
66 | S01D.1 | 611422331R00 | Oprava omítek stropů žb.žebr./ kleneb do 30% pl.- štukových |  |  | m2 | 26 | 0 | 0 | 0.01795 | 0.4667 | 0 |  | 0 | 0 | 0 | 0 | 0 | 0 | 0 | S01D.1 | 0 | 0 | 0 | 21 | 0 | 0 | 1 |  |  |  | 0 | 0 | 0 | 61_ | S01D.1_6_ | S01D.1_ | 0 | 0 | 0 | 0.4667 | 0 | 0 | 0
|  |  | ;m.101; 20,0*1,3 |  |  |  | 26
| S01D.1 | 62 | Úprava povrchů vnější | [5 empty] | 0 |  | 7.006 | [9 empty] | S01D.1 | [7 empty] | 0 | 0 | 0
67 | S01D.1 | 622300171R00 | Montáž těsnicí pásky |  |  | m | 269 | 0 | 0 | 0 | 0 | 0 |  | 0 | 0 | 0 | 0 | 0 | 0 | 0 | S01D.1 | 0 | 0 | 0 | 21 | 0 | 0 | 1 |  |  |  | 0 | 0 | 0 | 62_ | S01D.1_6_ | S01D.1_ | 0 | 0 | 0 | 0 | 0 | 0 | 0
|  |  | ;přelepení osb v C3; 269 |  |  |  | 269
68 | S01D.1 | 2835527951 | Fólie okenní parotěsná š=50 mm |  |  | m | 295.9 | 0 | 0 | 0 | 0 | 0 |  | 0 | 0 | 0 | 0 | 0 | 0 | 0 | S01D.1 | 0 | 0 | 0 | 21 | 0 | 0 | 1 |  |  |  | 0 | 0 | 0 | 62_ | S01D.1_6_ | S01D.1_ | 0 | 0 | 0 | 0 | 0 | 0 | 0
|  |  | 269 |  |  |  | 269
|  |  | ;ztratné 10%; 26,9 |  |  |  | 26.9
69 | S01D.1 | 627452111R00 | Spárování maltou MCs zapuštěné rovné, zdí z cihel |  |  | m2 | 132.0085 | 0 | 0 | 0.01722 | 2.2732 | 0 |  | 0 | 0 | 0 | 0 | 0 | 0 | 0 | S01D.1 | 0 | 0 | 0 | 21 | 0 | 0 | 1 |  |  |  | 0 | 0 | 0 | 62_ | S01D.1_6_ | S01D.1_ | 0 | 0 | 0 | 2.2732 | 0 | 0 | 0
|  |  | ;poškozený sokl a místa pro aplikaci stěrky; 0,8*(15,95*2+11,85+10,77) |  |  |  | 43.616
|  |  | -0,8*(1,1+0,8) |  |  |  | -1.52
|  |  | ;brána; 1,0*(0,85*2+0,6*2+0,3+1,6+1,05) |  |  |  | 5.85
|  |  | ;sklep, schodiště; 2,25*(1,3+1,0+0,2+0,75)+2,25*2,4/2*2 |  |  |  | 12.7125
|  |  | 2,25*(4,4*2+3,5*2)+18,48 |  |  |  | 54.03
|  |  | ;m.107; 2,4*(2,35+0,25+0,45) |  |  |  | 7.32
|  |  | ;kuchyňka; 2,5*4,0 |  |  |  | 10
70 | S01D.1 | 622434113RT1 | Omítkový sanační systém , vnější, 3vrst. |  |  | m2 | 47.946 | 0 | 0 | 0.0316 | 1.5151 | 0 |  | 0 | 0 | 0 | 0 | 0 | 0 | 0 | S01D.1 | 0 | 0 | 0 | 21 | 0 | 0 | 1 |  |  |  | 0 | 0 | 0 | 62_ | S01D.1_6_ | S01D.1_ | 0 | 0 | 0 | 1.5151 | 0 | 0 | 0
|  |  | ;poškozený sokl a místa pro aplikaci stěrky; 0,8*(15,95*2+11,85+10,77) |  |  |  | 43.616
|  |  | -0,8*(1,1+0,8) |  |  |  | -1.52
|  |  | ;brána; 1,0*(0,85*2+0,6*2+0,3+1,6+1,05) |  |  |  | 5.85
71 | S01D.1 | 612441247R00 | Tažená vápensádrová římsa vyložená zdivem 400 mm |  |  | m | 15.95 | 0 | 0 | 0.04286 | 0.68362 | 0 |  | 0 | 0 | 0 | 0 | 0 | 0 | 0 | S01D.1 | 0 | 0 | 0 | 21 | 0 | 0 | 1 |  |  |  | 0 | 0 | 0 | 62_ | S01D.1_6_ | S01D.1_ | 0 | 0 | 0 | 0.68362 | 0 | 0 | 0
|  |  | 15,95 |  |  |  | 15.95
72 | S01D.1 | 622421723R00 | Oprava vněj.om.vápenné štuk. stěn,sl.II,do 30%,SMS |  |  | m2 | 248.7047 | 0 | 0 | 0.00945 | 2.3503 | 0 |  | 0 | 0 | 0 | 0 | 0 | 0 | 0 | S01D.1 | 0 | 0 | 0 | 21 | 0 | 0 | 1 |  |  |  | 0 | 0 | 0 | 62_ | S01D.1_6_ | S01D.1_ | 0 | 0 | 0 | 2.3503 | 0 | 0 | 0
Oprava omítky stupně členitosti I - II. Položka obsahuje doplnění omítky ve skladbě: vápenný památkářský postřik tl. 3 mm, vápenná památkářská omítka tl. 15 mm a vápenný památkářský štuk tl. 3 mm na 30 % plochy fasády.
|  |  | ;uliční fasáda; 3,1*15,95-(1,43*0,88*4+1,2+1,9) |  |  |  | 41.3114
|  |  | ;vjezdová brána; 4,9*2,3*2-(2,5*1,2*2)+0,6*5,0 |  |  |  | 19.54
|  |  | ;jižní štít; 3,4*11,5+11,5*4,6/2-(0,88*1,43*3+0,77*1,1*2) |  |  |  | 60.0808
|  |  | ;boky vikýře; 1,4*2,2/2*2 |  |  |  | 3.08
|  |  | ;fasáda do zahrady; 3,35*14,35+3,56*1,19+3,56*1,1/2-(0,88*1,43*2+0,8*1,9+0,88*0,95+0,88*1,32) |  |  |  | 48.2325
|  |  | ;severní fasáda; 3,4*11,8+11,8*4,6/2 |  |  |  | 67.26
|  |  | ;komíny; 2,0+0,75*1,2*8 |  |  |  | 9.2
73 | S01D.1 | 622471317RS7 | Nátěr nebo nástřik stěn vnějších, složitost 1 - 2 |  |  | m2 | 248.7 | 0 | 0 | 0.00063 | 0.15668 | 0 |  | 0 | 0 | 0 | 0 | 0 | 0 | 0 | S01D.1 | 0 | 0 | 0 | 21 | 0 | 0 | 1 |  |  |  | 0 | 0 | 0 | 62_ | S01D.1_6_ | S01D.1_ | 0 | 0 | 0 | 0.15668 | 0 | 0 | 0
Dle PD - fasádní nátěr na vápenné bázi
|  |  | 248,7 |  |  |  | 248.7
74 | S01D.1 | 622904112R00 | Očištění fasád tlakovou vodou složitost 1 - 2 |  |  | m2 | 239.5 | 0 | 0 | 2e-05 | 0.00479 | 0 |  | 0 | 0 | 0 | 0 | 0 | 0 | 0 | S01D.1 | 0 | 0 | 0 | 21 | 0 | 0 | 1 |  |  |  | 0 | 0 | 0 | 62_ | S01D.1_6_ | S01D.1_ | 0 | 0 | 0 | 0.00479 | 0 | 0 | 0
|  |  | 239,5 |  |  |  | 239.5
75 | S01D.1 | 622904212R00 | Očištění organických nečiistot z fasád slož.1-2 |  |  | m2 | 67.26 | 0 | 0 | 0.00032 | 0.021523 | 0 |  | 0 | 0 | 0 | 0 | 0 | 0 | 0 | S01D.1 | 0 | 0 | 0 | 21 | 0 | 0 | 1 |  |  |  | 0 | 0 | 0 | 62_ | S01D.1_6_ | S01D.1_ | 0 | 0 | 0 | 0.021523 | 0 | 0 | 0
|  |  | ;severní fasáda; 67,26 |  |  |  | 67.26
76 | S01D.1 | 620991121R00 | Zakrývání výplní vnějších otvorů z lešení |  |  | m2 | 20.46 | 0 | 0 | 4e-05 | 0.0008184 | 0 |  | 0 | 0 | 0 | 0 | 0 | 0 | 0 | S01D.1 | 0 | 0 | 0 | 21 | 0 | 0 | 1 |  |  |  | 0 | 0 | 0 | 62_ | S01D.1_6_ | S01D.1_ | 0 | 0 | 0 | 0.0008184 | 0 | 0 | 0
|  |  | 0,9*1,4*7+0,8*1,3*5+1,2*1,2+1,0*2,0+1,2*2,5 |  |  |  | 20.46
| S01D.1 | 63 | Podlahy a podlahové konstrukce | [5 empty] | 0 |  | 9.938 | [9 empty] | S01D.1 | [7 empty] | 0 | 0 | 0
77 | S01D.1 | 631591211R00 | Násyp pod podlahy systemový do 100 mm |  |  | m3 | 6.7524 | 0 | 0 | 0.3885 | 2.6233 | 0 |  | 0 | 0 | 0 | 0 | 0 | 0 | 0 | S01D.1 | 0 | 0 | 0 | 21 | 0 | 0 | 1 |  |  |  | 0 | 0 | 0 | 63_ | S01D.1_6_ | S01D.1_ | 0 | 0 | 0 | 2.6233 | 0 | 0 | 0
|  |  | 0,05*(61,1+19,9)+0,1*17,7+0,07*3,6*3,7 |  |  |  | 6.7524
78 | S01D.1 | 631312511R00 | Mazanina betonová tl. 5 - 8 cm C 12/15 |  |  | m3 | 1.419 | 0 | 0 | 2.525 | 3.583 | 0 |  | 0 | 0 | 0 | 0 | 0 | 0 | 0 | S01D.1 | 0 | 0 | 0 | 21 | 0 | 0 | 1 |  |  |  | 0 | 0 | 0 | 63_ | S01D.1_6_ | S01D.1_ | 0 | 0 | 0 | 3.583 | 0 | 0 | 0
|  |  | ;m.205; 6,0*0,05 |  |  |  | 0.3
|  |  | ;1.np; 0,06*(3,5+6,6+2,6+2,0+0,7+2,5*1,3) |  |  |  | 1.119
79 | S01D.1 | 631319171R00 | Příplatek za stržení povrchu mazaniny tl. 8 cm |  |  | m3 | 1.42 | 0 | 0 | 0 | 0 | 0 |  | 0 | 0 | 0 | 0 | 0 | 0 | 0 | S01D.1 | 0 | 0 | 0 | 21 | 0 | 0 | 1 |  |  |  | 0 | 0 | 0 | 63_ | S01D.1_6_ | S01D.1_ | 0 | 0 | 0 | 0 | 0 | 0 | 0
|  |  | 1,42 |  |  |  | 1.42
80 | S01D.1 | 631361921RT3 | Výztuž mazanin svařovanou sítí |  |  | t | 0.06149 | 0 | 0 | 1.0662 | 0.065564 | 0 |  | 0 | 0 | 0 | 0 | 0 | 0 | 0 | S01D.1 | 0 | 0 | 0 | 21 | 0 | 0 | 1 |  |  |  | 0 | 0 | 0 | 63_ | S01D.1_6_ | S01D.1_ | 0 | 0 | 0 | 0.065564 | 0 | 0 | 0
průměr drátu 5,0, oka 150/150 mm KD37
|  |  | 1,2*(3,5+6,6+2,6+2,0+0,7+6,0+2,5*1,2)*2,1/1000 |  |  |  | 0.06149
81 | S01D.1 | 631312131R00 | Doplnění mazanin betonem do 4 m2, nad tl. 8 cm |  |  | m3 | 1.298 | 0 | 0 | 2.5 | 3.245 | 0 |  | 0 | 0 | 0 | 0 | 0 | 0 | 0 | S01D.1 | 0 | 0 | 0 | 21 | 0 | 0 | 1 |  |  |  | 0 | 0 | 0 | 63_ | S01D.1_6_ | S01D.1_ | 0 | 0 | 0 | 3.245 | 0 | 0 | 0
|  |  | ;zpětné dobetování u severní stěny; 12,0*0,5*0,1 |  |  |  | 0.6
|  |  | ;v podkla. betonu pro kanalizaci; 0,6*(2,5+1,3+1,5+3,0)*0,1+0,1*2,0 |  |  |  | 0.698
82 | S01D.1 | 635111022R00 | Podlaha ze sádrovláknitých desek, desky 12,5 +12,5 mm |  |  | m2 | 13.32 | 0 | 0 | 0.03162 | 0.42118 | 0 |  | 0 | 0 | 0 | 0 | 0 | 0 | 0 | S01D.1 | 0 | 0 | 0 | 21 | 0 | 0 | 1 |  |  |  | 0 | 0 | 0 | 63_ | S01D.1_6_ | S01D.1_ | 0 | 0 | 0 | 0.42118 | 0 | 0 | 0
|  |  | ;B5b; 3,7*3,6 |  |  |  | 13.32
| S01D.1 | 711 | Izolace proti vodě | [5 empty] | 0 |  | 0.31634 | [9 empty] | S01D.1 | [7 empty] | 0 | 0 | 0
83 | S01D.1 | 711212002R00 | Hydroizolační povlak - nátěr nebo stěrka |  |  | m2 | 15.0385 | 0 | 0 | 0.00368 | 0.055342 | 0 |  | 0 | 0 | 0 | 0 | 0 | 0 | 0 | S01D.1 | 0 | 0 | 0 | 21 | 0 | 0 | 7 |  |  |  | 0 | 0 | 0 | 711_ | S01D.1_71_ | S01D.1_ | 0 | 0 | 0 | 0.055342 | 0 | 0 | 0
|  |  | ;m.205; 6,0+0,15*(4,1*2+1,67*2) |  |  |  | 7.731
|  |  | ;1,07; 3,5+0,15*(1,3*2+0,75*2+2,9) |  |  |  | 4.55
|  |  | ;m1.10; 2,0+0,15*(1,5*2+1,35+0,7) |  |  |  | 2.7575
84 | S01D.1 | 711212601R00 | Těsnicí pás do spoje podlaha - stěna |  |  | m | 26.55 | 0 | 0 | 0.00032 | 0.008496 | 0 |  | 0 | 0 | 0 | 0 | 0 | 0 | 0 | S01D.1 | 0 | 0 | 0 | 21 | 0 | 0 | 7 |  |  |  | 0 | 0 | 0 | 711_ | S01D.1_71_ | S01D.1_ | 0 | 0 | 0 | 0.008496 | 0 | 0 | 0
|  |  | 4,1*2+1,7*2+0,15*8 |  |  |  | 12.8
|  |  | 3,0+0,75*2+1,3*2+0,1+0,15*6+1,5*2+1,35+0,7+0,15*4 |  |  |  | 13.75
85 | S01D.1 | 711212002RT5 | Hydroizolační povlak - nátěr nebo stěrka |  |  | m2 | 32.0625 | 0 | 0 | 0.0042 | 0.13466 | 0 |  | 0 | 0 | 0 | 0 | 0 | 0 | 0 | S01D.1 | 0 | 0 | 0 | 21 | 0 | 0 | 7 |  |  |  | 0 | 0 | 0 | 711_ | S01D.1_71_ | S01D.1_ | 0 | 0 | 0 | 0.13466 | 0 | 0 | 0
proti vlhkosti, stěrka tl. 3 mm
|  |  | ;sklep, schodiště; 2,25*(1,3+1,0+0,2+0,75)+2,25*2,4/2*2 |  |  |  | 12.7125
|  |  | ;půl klenby v m.002; 2,1*4,2 |  |  |  | 8.82
|  |  | ;venek; 0,6*(11,85+5,7) |  |  |  | 10.53
86 | S01D.1 | 711111001RZ1 | Izolace proti vlhkosti vodor. nátěr ALP za studena |  |  | m2 | 18.4 | 0 | 0 | 0.00033 | 0.006072 | 0 |  | 0 | 0 | 0 | 0 | 0 | 0 | 0 | S01D.1 | 0 | 0 | 0 | 21 | 0 | 0 | 7 |  |  |  | 0 | 0 | 0 | 711_ | S01D.1_71_ | S01D.1_ | 0 | 0 | 0 | 0.006072 | 0 | 0 | 0
1x nátěr - včetně dodávky penetračního laku ALP
|  |  | 2,5*1,2+3,5+6,6+2,6+2,0+0,7 |  |  |  | 18.4
87 | S01D.1 | 711141559RZ1 | Izolace proti vlhk. vodorovná pásy přitavením |  |  | m2 | 18.4 | 0 | 0 | 0.00487 | 0.089608 | 0 |  | 0 | 0 | 0 | 0 | 0 | 0 | 0 | S01D.1 | 0 | 0 | 0 | 21 | 0 | 0 | 7 |  |  |  | 0 | 0 | 0 | 711_ | S01D.1_71_ | S01D.1_ | 0 | 0 | 0 | 0.089608 | 0 | 0 | 0
1 vrstva - včetně dodávky pásu S 35
|  |  | 18,4 |  |  |  | 18.4
88 | S01D.1 | 711000003 | Vodorovná hydroizolační clona |  |  | m2 | 20.0625 | 0 | 0 | 0 | 0 | 0 |  | 0 | 0 | 0 | 0 | 0 | 0 | 0 | S01D.1 | 0 | 0 | 0 | 21 | 0 | 0 | 7 |  |  |  | 0 | 0 | 0 | 711_ | S01D.1_71_ | S01D.1_ | 0 | 0 | 0 | 0 | 0 | 0 | 0
Dodatečná vodorovná hydroizolace se provede injektáží silan-siloxanovým injektážním krémem do vrtů ve zdivu.Doporučený postup – hydrofobizační injektáž zdiva: . vyvrtat otvory průměru 12-14 mm, vodorovně . rozteč otvorů 100-120 mm . hloubka vrtů rovna tloušťce zdiva minus 30 mm . otvory vyčistit vyfoukáním stlačeným vzduchem . otvory ve zdivu pouze vyplnit injektážním krémem s vysokým obsahem účinné látky (80%) Doporučený materiál: krém s 80% účinné látky, certifikovaný WTA do zavlhčení nad 95% nasycení zdiva vodou.
|  |  | 0,85*(6,6+5,1)+0,5*1,8+0,6*2,9+4,0*0,6+0,65*(3,2+1,5+1,3)+0,15*(1,55+3,6+1,35*2) |  |  |  | 20.0625
89 | S01D.1 | 711132311R00 | Prov. izolace nopovou fólií svisle, vč.uchyc.prvků |  |  | m2 | 31.1 | 0 | 0 | 8e-05 | 0.002488 | 0 |  | 0 | 0 | 0 | 0 | 0 | 0 | 0 | S01D.1 | 0 | 0 | 0 | 21 | 0 | 0 | 7 |  |  |  | 0 | 0 | 0 | 711_ | S01D.1_71_ | S01D.1_ | 0 | 0 | 0 | 0.002488 | 0 | 0 | 0
|  |  | ; v místě podkopání základů; 1,0*(8,5+11,5+9,1+1,0*2) |  |  |  | 31.1
90 | S01D.1 | 28323115 | Fólie nopová tl. 0,6 mm š. 1000 mm, výška nopů 8 mm |  |  | m2 | 35.765 | 0 | 0 | 0.00055 | 0.019671 | 0 |  | 0 | 0 | 0 | 0 | 0 | 0 | 0 | S01D.1 | 0 | 0 | 0 | 21 | 0 | 0 | 7 |  |  |  | 0 | 0 | 0 | 711_ | S01D.1_71_ | S01D.1_ | 0 | 0 | 0 | 0.019671 | 0 | 0 | 0
|  |  | 31,1 |  |  |  | 31.1
|  |  | ;ztratné 15%; 4,665 |  |  |  | 4.665
91 | S01D.1 | 998711102R00 | Přesun hmot pro izolace proti vodě, výšky do 12 m |  |  | t | 0.31634 | 0 | 0 | 0 | 0 | 0 |  | 0 | 0 | 0 | 0 | 0 | 0 | 0 | S01D.1 | 0 | 0 | 0 | 21 | 0 | 0 | 5 |  |  |  | 0 | 0 | 0 | 711_ | S01D.1_71_ | S01D.1_ | 0 | 0 | 0 | 0 | 0 | 0 | 0
| S01D.1 | 713 | Izolace tepelné | [5 empty] | 0 |  | 4.5384 | [9 empty] | S01D.1 | [7 empty] | 0 | 0 | 0
92 | S01D.1 | 713111130RT1 | Izolace tepelné stropů, vložená mezi krokve |  |  | m2 | 219.93 | 0 | 0 | 0.00023 | 0.050584 | 0 |  | 0 | 0 | 0 | 0 | 0 | 0 | 0 | S01D.1 | 0 | 0 | 0 | 21 | 0 | 0 | 7 |  |  |  | 0 | 0 | 0 | 713_ | S01D.1_71_ | S01D.1_ | 0 | 0 | 0 | 0.050584 | 0 | 0 | 0
1 vrstva - materiál ve specifikaci
|  |  | 14,3*7,35*2+2,7*1,8*2 |  |  |  | 219.93
93 | S01D.1 | 607153007 | Deska dřevovláknitá 1220x575x140mm |  |  | m2 | 241.923 | 0 | 0 | 0.0084 | 2.0322 | 0 |  | 0 | 0 | 0 | 0 | 0 | 0 | 0 | S01D.1 | 0 | 0 | 0 | 21 | 0 | 0 | 7 |  |  |  | 0 | 0 | 0 | 713_ | S01D.1_71_ | S01D.1_ | 0 | 0 | 0 | 2.0322 | 0 | 0 | 0
|  |  | 219,93 |  |  |  | 219.93
|  |  | ;ztratné 10%; 21,993 |  |  |  | 21.993
94 | S01D.1 | 713131152R00 | Montáž izolace na tmel a hmožd.6 ks/m2, cihla plná |  |  | m2 | 45.46 | 0 | 0 | 0 | 0 | 0 |  | 0 | 0 | 0 | 0 | 0 | 0 | 0 | S01D.1 | 0 | 0 | 0 | 21 | 0 | 0 | 7 |  |  |  | 0 | 0 | 0 | 713_ | S01D.1_71_ | S01D.1_ | 0 | 0 | 0 | 0 | 0 | 0 | 0
Včetně vápenné malty a hmoždinek na tl. izolace 140 mm
|  |  | ;skladba D1; 1,4*7,9+7,9*3,2/2 |  |  |  | 23.7
|  |  | ;druhý štít nad kleštinami; 4,6*2,2/2 |  |  |  | 5.06
|  |  | ;trojúhelníky štítů; 1,25*1,4/2*4 |  |  |  | 3.5
|  |  | ;zateplení přepážek 2.np; 1,0*(4,9*2+1,7*2) |  |  |  | 13.2
95 | S01D.1 | 60715382 | Deska dřevovláknitá fasádní tvrdá 1325x600x 60 mm |  |  | m2 | 71.358 | 0 | 0 | 0.0159 | 1.1346 | 0 |  | 0 | 0 | 0 | 0 | 0 | 0 | 0 | S01D.1 | 0 | 0 | 0 | 21 | 0 | 0 | 7 |  |  |  | 0 | 0 | 0 | 713_ | S01D.1_71_ | S01D.1_ | 0 | 0 | 0 | 1.1346 | 0 | 0 | 0
|  |  | 45,46 |  |  |  | 45.46
|  |  | ;půdička; 22,5 |  |  |  | 22.5
|  |  | ;ztratné 5%; 3,398 |  |  |  | 3.398
96 | S01D.1 | 607153004 | Deska dřevovláknitá 1220x575x80 mm |  |  | m2 | 35.486 | 0 | 0 | 0.0048 | 0.17033 | 0 |  | 0 | 0 | 0 | 0 | 0 | 0 | 0 | S01D.1 | 0 | 0 | 0 | 21 | 0 | 0 | 7 |  |  |  | 0 | 0 | 0 | 713_ | S01D.1_71_ | S01D.1_ | 0 | 0 | 0 | 0.17033 | 0 | 0 | 0
|  |  | 23,7+5,06+3,5 |  |  |  | 32.26
|  |  | ;ztratné 10%; 3,226 |  |  |  | 3.226
97 | S01D.1 | 713121111R00 | Izolace tepelná podlah na sucho, jednovrstvá |  |  | m2 | 127.45 | 0 | 0 | 0 | 0 | 0 |  | 0 | 0 | 0 | 0 | 0 | 0 | 0 | S01D.1 | 0 | 0 | 0 | 21 | 0 | 0 | 7 |  |  |  | 0 | 0 | 0 | 713_ | S01D.1_71_ | S01D.1_ | 0 | 0 | 0 | 0 | 0 | 0 | 0
|  |  | 61,1+17,7+19,9+6,0 |  |  |  | 104.7
|  |  | ;půdička; 4,55*5,0 |  |  |  | 22.75
98 | S01D.1 | 60715362 | Deska dřevovláknitá podlahová 1200x380x40 mm, včetně dř. lišty systém. š. 55 mm |  |  | m2 | 113.076 | 0 | 0 | 0.0064 | 0.72369 | 0 |  | 0 | 0 | 0 | 0 | 0 | 0 | 0 | S01D.1 | 0 | 0 | 0 | 21 | 0 | 0 | 7 |  |  |  | 0 | 0 | 0 | 713_ | S01D.1_71_ | S01D.1_ | 0 | 0 | 0 | 0.72369 | 0 | 0 | 0
|  |  | 104,7 |  |  |  | 104.7
|  |  | ;ztratné 8%; 8,376 |  |  |  | 8.376
99 | S01D.1 | 713121118RU1 | Montáž dilatačního pásku podél stěn |  |  | m | 70 | 0 | 0 | 0.00032 | 0.0224 | 0 |  | 0 | 0 | 0 | 0 | 0 | 0 | 0 | S01D.1 | 0 | 0 | 0 | 21 | 0 | 0 | 7 |  |  |  | 0 | 0 | 0 | 713_ | S01D.1_71_ | S01D.1_ | 0 | 0 | 0 | 0.0224 | 0 | 0 | 0
včetně dodávky pásku 15x100x1000 mm
|  |  | 3,6*2+5,1*2+5,1*2+4,0*2+9,7*2+7,5*2 |  |  |  | 70
100 | S01D.1 | 713131130R00 | Izolace tepelná stěn vložením do konstrukce |  |  | m2 | 19.35 | 0 | 0 | 0.00023 | 0.0044505 | 0 |  | 0 | 0 | 0 | 0 | 0 | 0 | 0 | S01D.1 | 0 | 0 | 0 | 21 | 0 | 0 | 7 |  |  |  | 0 | 0 | 0 | 713_ | S01D.1_71_ | S01D.1_ | 0 | 0 | 0 | 0.0044505 | 0 | 0 | 0
|  |  | ;příčky 2.np; 1*(9,8+3,8)+5,0*2,3/2 |  |  |  | 19.35
101 | S01D.1 | 607153003 | Deska dřevovláknitá flex 036 1220x575x60 mm |  |  | m2 | 21.285 | 0 | 0 | 0.0036 | 0.076626 | 0 |  | 0 | 0 | 0 | 0 | 0 | 0 | 0 | S01D.1 | 0 | 0 | 0 | 21 | 0 | 0 | 7 |  |  |  | 0 | 0 | 0 | 713_ | S01D.1_71_ | S01D.1_ | 0 | 0 | 0 | 0.076626 | 0 | 0 | 0
|  |  | 19,35 |  |  |  | 19.35
|  |  | ;ztratné 10%; 1,935 |  |  |  | 1.935
102 | S01D.1 | 713121111RV4 | Izolace tepelná podlah na sucho, jednovrstvá |  |  | m2 | 15.4 | 0 | 0 | 0.00163 | 0.025102 | 0 |  | 0 | 0 | 0 | 0 | 0 | 0 | 0 | S01D.1 | 0 | 0 | 0 | 21 | 0 | 0 | 7 |  |  |  | 0 | 0 | 0 | 713_ | S01D.1_71_ | S01D.1_ | 0 | 0 | 0 | 0.025102 | 0 | 0 | 0
včetně dodávky polystyren tl. 80 mm
|  |  | ;1.np; 3,5+6,6+2,6+2,0+0,7 |  |  |  | 15.4
103 | S01D.1 | 713135112R00 | Montáž difúzní fólie na stěny, s přelepením spojů |  |  | m2 | 26.8 | 0 | 0 | 1e-05 | 0.000268 | 0 |  | 0 | 0 | 0 | 0 | 0 | 0 | 0 | S01D.1 | 0 | 0 | 0 | 21 | 0 | 0 | 7 |  |  |  | 0 | 0 | 0 | 713_ | S01D.1_71_ | S01D.1_ | 0 | 0 | 0 | 0.000268 | 0 | 0 | 0
|  |  | ;skladba D4; 1,0*9,8+1,0*3,8 |  |  |  | 13.6
|  |  | ;zateplení přepážek 2.np; 1,0*(4,9*2+1,7*2) |  |  |  | 13.2
104 | S01D.1 | 67352180 | Fólie hydroizolační difuzní |  |  | m2 | 32.16 | 0 | 0 | 6e-05 | 0.0019296 | 0 |  | 0 | 0 | 0 | 0 | 0 | 0 | 0 | S01D.1 | 0 | 0 | 0 | 21 | 0 | 0 | 7 |  |  |  | 0 | 0 | 0 | 713_ | S01D.1_71_ | S01D.1_ | 0 | 0 | 0 | 0.0019296 | 0 | 0 | 0
|  |  | 26,8 |  |  |  | 26.8
|  |  | ;ztratné 20%; 5,36 |  |  |  | 5.36
105 | S01D.1 | 713191100RT9 | Položení separační fólie |  |  | m2 | 6.6 | 0 | 0 | 1e-05 | 6.6e-05 | 0 |  | 0 | 0 | 0 | 0 | 0 | 0 | 0 | S01D.1 | 0 | 0 | 0 | 21 | 0 | 0 | 7 |  |  |  | 0 | 0 | 0 | 713_ | S01D.1_71_ | S01D.1_ | 0 | 0 | 0 | 6.6e-05 | 0 | 0 | 0
včetně dodávky PE fólie
|  |  | ;B6; 6,0*1,1 |  |  |  | 6.6
106 | S01D.1 | 713111111RV3 | Izolace tepelné stropů vrchem kladené volně |  |  | m2 | 21.4 | 0 | 0 | 0.00571 | 0.12219 | 0 |  | 0 | 0 | 0 | 0 | 0 | 0 | 0 | S01D.1 | 0 | 0 | 0 | 21 | 0 | 0 | 7 |  |  |  | 0 | 0 | 0 | 713_ | S01D.1_71_ | S01D.1_ | 0 | 0 | 0 | 0.12219 | 0 | 0 | 0
1 vrstva - včetně dodávky min. izolace tl. 140 mm
|  |  | ;B4; 21,4 |  |  |  | 21.4
107 | S01D.1 | 713182211R00 | Izolace celulózová foukaná do dutin stropů |  |  | m3 | 3.3152 | 0 | 0 | 0.0525 | 0.17405 | 0 |  | 0 | 0 | 0 | 0 | 0 | 0 | 0 | S01D.1 | 0 | 0 | 0 | 21 | 0 | 0 | 7 |  |  |  | 0 | 0 | 0 | 713_ | S01D.1_71_ | S01D.1_ | 0 | 0 | 0 | 0.17405 | 0 | 0 | 0
|  |  | ;B5b; 3,7*3,2*0,28 |  |  |  | 3.3152
108 | S01D.1 | 998713102R00 | Přesun hmot pro izolace tepelné, výšky do 12 m |  |  | t | 4.5384 | 0 | 0 | 0 | 0 | 0 |  | 0 | 0 | 0 | 0 | 0 | 0 | 0 | S01D.1 | 0 | 0 | 0 | 21 | 0 | 0 | 5 |  |  |  | 0 | 0 | 0 | 713_ | S01D.1_71_ | S01D.1_ | 0 | 0 | 0 | 0 | 0 | 0 | 0
| S01D.1 | 762 | Konstrukce tesařské | [5 empty] | 0 |  | 23.4416 | [9 empty] | S01D.1 | [7 empty] | 0 | 0 | 0
109 | S01D.1 | 762341811R00 | Demontáž bednění střech rovných z prken hrubých |  |  | m2 | 229.88 | 0 | 0 | 0.015 | 3.4482 | 0 |  | 0 | 0 | 0 | 0 | 0 | 0 | 0 | S01D.1 | 0 | 0 | 0 | 21 | 0 | 0 | 7 |  |  |  | 0 | 0 | 0 | 762_ | S01D.1_76_ | S01D.1_ | 0 | 0 | 0 | 3.4482 | 0 | 0 | 0
|  |  | ;demontáž stáv. bednění; 229,88 |  |  |  | 229.88
110 | S01D.1 | 762088116R00 | Zakrývání provizorní plachtou 15x20m,vč.odstranění |  |  | kus | 1 | 0 | 0 | 0.14369 | 0.14369 | 0 |  | 0 | 0 | 0 | 0 | 0 | 0 | 0 | S01D.1 | 0 | 0 | 0 | 21 | 0 | 0 | 7 |  |  |  | 0 | 0 | 0 | 762_ | S01D.1_76_ | S01D.1_ | 0 | 0 | 0 | 0.14369 | 0 | 0 | 0
|  |  | 1 |  |  |  | 1
111 | S01D.1 | 762341220R00 | M. bedn.střech rovn. z aglomer.desek šroubováním |  |  | m2 | 501.8775 | 0 | 0 | 0 | 0 | 0 |  | 0 | 0 | 0 | 0 | 0 | 0 | 0 | S01D.1 | 0 | 0 | 0 | 21 | 0 | 0 | 7 |  |  |  | 0 | 0 | 0 | 762_ | S01D.1_76_ | S01D.1_ | 0 | 0 | 0 | 0 | 0 | 0 | 0
|  |  | ;steico; (15,25+16,15)/2*7,4+(14,5+15,25)/2*8,5+3,2*2,6 |  |  |  | 250.9375
|  |  | ;osb pod břidlici; 250,94 |  |  |  | 250.94
112 | S01D.1 | 60715326 | Deska dřevovlák. nadkrokevní 1800x600x 80mm |  |  | m2 | 276.034 | 0 | 0 | 0.0112 | 3.0916 | 0 |  | 0 | 0 | 0 | 0 | 0 | 0 | 0 | S01D.1 | 0 | 0 | 0 | 21 | 0 | 0 | 7 |  |  |  | 0 | 0 | 0 | 762_ | S01D.1_76_ | S01D.1_ | 0 | 0 | 0 | 3.0916 | 0 | 0 | 0
|  |  | 250,94 |  |  |  | 250.94
|  |  | ;ztratné 10%; 25,094 |  |  |  | 25.094
113 | S01D.1 | 60725016 | Deska dřevoštěpková OSB 3 N tl. 22 mm |  |  | m2 | 288.581 | 0 | 0 | 0.013 | 3.7516 | 0 |  | 0 | 0 | 0 | 0 | 0 | 0 | 0 | S01D.1 | 0 | 0 | 0 | 21 | 0 | 0 | 7 |  |  |  | 0 | 0 | 0 | 762_ | S01D.1_76_ | S01D.1_ | 0 | 0 | 0 | 3.7516 | 0 | 0 | 0
|  |  | 250,94 |  |  |  | 250.94
|  |  | ;ztratné 15%; 37,641 |  |  |  | 37.641
114 | S01D.1 | 762342210RT2 | Montáž kontralatí přes izolaci tl. 80 mm, na vruty |  |  | m2 | 250.94 | 0 | 0 | 0.00145 | 0.36386 | 0 |  | 0 | 0 | 0 | 0 | 0 | 0 | 0 | S01D.1 | 0 | 0 | 0 | 21 | 0 | 0 | 7 |  |  |  | 0 | 0 | 0 | 762_ | S01D.1_76_ | S01D.1_ | 0 | 0 | 0 | 0.36386 | 0 | 0 | 0
včetně dodávky řeziva, latě 4/6 cm
|  |  | 250,94 |  |  |  | 250.94
115 | S01D.1 | 762395000R00 | Spojovací a ochranné prostředky pro střechy |  |  | m3 | 21.098 | 0 | 0 | 0.02357 | 0.49728 | 0 |  | 0 | 0 | 0 | 0 | 0 | 0 | 0 | S01D.1 | 0 | 0 | 0 | 21 | 0 | 0 | 7 |  |  |  | 0 | 0 | 0 | 762_ | S01D.1_76_ | S01D.1_ | 0 | 0 | 0 | 0.49728 | 0 | 0 | 0
|  |  | 1,73+0,04*0,06*8,0*14*2 |  |  |  | 2.2676
|  |  | 288,6*0,022+150*0,06*0,16 |  |  |  | 7.7892
|  |  | 276,03*0,04 |  |  |  | 11.0412
116 | S01D.1 | 762522811R00 | Demontáž podlah s polštáři z prken tl. do 32 mm |  |  | m2 | 71.4 | 0 | 0 | 0.018 | 1.2852 | 0 |  | 0 | 0 | 0 | 0 | 0 | 0 | 0 | S01D.1 | 0 | 0 | 0 | 21 | 0 | 0 | 7 |  |  |  | 0 | 0 | 0 | 762_ | S01D.1_76_ | S01D.1_ | 0 | 0 | 0 | 1.2852 | 0 | 0 | 0
|  |  | ;demontáž podlah 2.np; 6,8*10,5 |  |  |  | 71.4
117 | S01D.1 | 762811811R00 | Demontáž záklopů z hrubých prken tl. do 3,2 cm |  |  | m2 | 22.95 | 0 | 0 | 0.014 | 0.3213 | 0 |  | 0 | 0 | 0 | 0 | 0 | 0 | 0 | S01D.1 | 0 | 0 | 0 | 21 | 0 | 0 | 7 |  |  |  | 0 | 0 | 0 | 762_ | S01D.1_76_ | S01D.1_ | 0 | 0 | 0 | 0.3213 | 0 | 0 | 0
|  |  | 5,1*4,5 |  |  |  | 22.95
118 | S01D.1 | 762822130R00 | Montáž stropnic hraněných pl. do 450 cm2 |  |  | m | 20 | 0 | 0 | 0.00016 | 0.0032 | 0 |  | 0 | 0 | 0 | 0 | 0 | 0 | 0 | S01D.1 | 0 | 0 | 0 | 21 | 0 | 0 | 7 |  |  |  | 0 | 0 | 0 | 762_ | S01D.1_76_ | S01D.1_ | 0 | 0 | 0 | 0.0032 | 0 | 0 | 0
|  |  | ;doplnění stropních trámů; 5,0*3+5,0 |  |  |  | 20
119 | S01D.1 | 60596002 | Řezivo - hranoly |  |  | m3 | 0.7128 | 0 | 0 | 0.55 | 0.39204 | 0 |  | 0 | 0 | 0 | 0 | 0 | 0 | 0 | S01D.1 | 0 | 0 | 0 | 21 | 0 | 0 | 7 |  |  |  | 0 | 0 | 0 | 762_ | S01D.1_76_ | S01D.1_ | 0 | 0 | 0 | 0.39204 | 0 | 0 | 0
|  |  | 0,18*0,18*5,0*4 |  |  |  | 0.648
|  |  | ;ztratné 10%; 0,0648 |  |  |  | 0.0648
120 | S01D.1 | 762811210RT3 | Montáž záklopu, vrchní na sraz, hrubá prkna |  |  | m2 | 44.7 | 0 | 0 | 0.01426 | 0.63742 | 0 |  | 0 | 0 | 0 | 0 | 0 | 0 | 0 | S01D.1 | 0 | 0 | 0 | 21 | 0 | 0 | 7 |  |  |  | 0 | 0 | 0 | 762_ | S01D.1_76_ | S01D.1_ | 0 | 0 | 0 | 0.63742 | 0 | 0 | 0
včetně dodávky řeziva, prkna tl. 24 mm
|  |  | ;skladba B5; 5,1*4,5 |  |  |  | 22.95
|  |  | ;na půdičce; 4,35*5,0 |  |  |  | 21.75
121 | S01D.1 | 762895000R00 | Spojovací prostředky pro montáž stropů |  |  | m3 | 1.7928 | 0 | 0 | 0.00311 | 0.0055756 | 0 |  | 0 | 0 | 0 | 0 | 0 | 0 | 0 | S01D.1 | 0 | 0 | 0 | 21 | 0 | 0 | 7 |  |  |  | 0 | 0 | 0 | 762_ | S01D.1_76_ | S01D.1_ | 0 | 0 | 0 | 0.0055756 | 0 | 0 | 0
|  |  | 0,72+44,7*0,024 |  |  |  | 1.7928
122 | S01D.1 | 762526811R00 | Demontáž podlah bez polštářů z dřevotřísky do 2 cm |  |  | m2 | 93.925 | 0 | 0 | 0.035 | 3.2874 | 0 |  | 0 | 0 | 0 | 0 | 0 | 0 | 0 | S01D.1 | 0 | 0 | 0 | 21 | 0 | 0 | 7 |  |  |  | 0 | 0 | 0 | 762_ | S01D.1_76_ | S01D.1_ | 0 | 0 | 0 | 3.2874 | 0 | 0 | 0
|  |  | (9,75*8,7+3,5*2,6) |  |  |  | 93.925
123 | S01D.1 | 762331931R00 | Vyřezání části střešní vazby do 288 cm2,do dl.3 m |  |  | m | 28.25 | 0 | 0 | 0.016 | 0.452 | 0 |  | 0 | 0 | 0 | 0 | 0 | 0 | 0 | S01D.1 | 0 | 0 | 0 | 21 | 0 | 0 | 7 |  |  |  | 0 | 0 | 0 | 762_ | S01D.1_76_ | S01D.1_ | 0 | 0 | 0 | 0.452 | 0 | 0 | 0
|  |  | 3,2*2+1,0*2+3,25+4,7*2+2,2+2,5*2 |  |  |  | 28.25
124 | S01D.1 | 762331954R00 | Vyřezání části střešní vazby nad 450 cm2,nad 8 m |  |  | m | 9.7 | 0 | 0 | 0.03591 | 0.34833 | 0 |  | 0 | 0 | 0 | 0 | 0 | 0 | 0 | S01D.1 | 0 | 0 | 0 | 21 | 0 | 0 | 7 |  |  |  | 0 | 0 | 0 | 762_ | S01D.1_76_ | S01D.1_ | 0 | 0 | 0 | 0.34833 | 0 | 0 | 0
|  |  | 9,7 |  |  |  | 9.7
125 | S01D.1 | 762332932RV1 | Doplnění střešní vazby z hranolů do 224 cm2 vč.dod |  |  | m | 8.3 | 0 | 0 | 9e-05 | 0.000747 | 0 |  | 0 | 0 | 0 | 0 | 0 | 0 | 0 | S01D.1 | 0 | 0 | 0 | 21 | 0 | 0 | 7 |  |  |  | 0 | 0 | 0 | 762_ | S01D.1_76_ | S01D.1_ | 0 | 0 | 0 | 0.000747 | 0 | 0 | 0
bez dodávky řeziva
|  |  | 3,2*2+0,95*2 |  |  |  | 8.3
126 | S01D.1 | 762332934RV1 | Doplnění střešní vazby z hranolů do 450 cm2 vč.dod |  |  | m | 43.95 | 0 | 0 | 0.00027 | 0.011867 | 0 |  | 0 | 0 | 0 | 0 | 0 | 0 | 0 | S01D.1 | 0 | 0 | 0 | 21 | 0 | 0 | 7 |  |  |  | 0 | 0 | 0 | 762_ | S01D.1_76_ | S01D.1_ | 0 | 0 | 0 | 0.011867 | 0 | 0 | 0
bez dodávky řeziva
|  |  | 3,25+4,75*2+2,2+2,5+2,5+1,6*10+2,0*2+4 |  |  |  | 43.95
127 | S01D.1 | 762332935RV1 | Doplnění střešní vazby z hranolů do 600 cm2 vč.dod |  |  | m | 9.7 | 0 | 0 | 0.00027 | 0.002619 | 0 |  | 0 | 0 | 0 | 0 | 0 | 0 | 0 | S01D.1 | 0 | 0 | 0 | 21 | 0 | 0 | 7 |  |  |  | 0 | 0 | 0 | 762_ | S01D.1_76_ | S01D.1_ | 0 | 0 | 0 | 0.002619 | 0 | 0 | 0
bez dodávky řeziva
|  |  | 9,7 |  |  |  | 9.7
128 | S01D.1 | 60596002 | Řezivo - hranoly |  |  | m3 | 1.7135 | 0 | 0 | 0.55 | 0.94242 | 0 |  | 0 | 0 | 0 | 0 | 0 | 0 | 0 | S01D.1 | 0 | 0 | 0 | 21 | 0 | 0 | 7 |  |  |  | 0 | 0 | 0 | 762_ | S01D.1_76_ | S01D.1_ | 0 | 0 | 0 | 0.94242 | 0 | 0 | 0
|  |  | 0,11+1,38 |  |  |  | 1.49
|  |  | ;ztratné 15%; 0,2235 |  |  |  | 0.2235
129 | S01D.1 | 762337113R00 | Celodřevěný plátový spoj, střeš.vazba, do 450 cm2 |  |  | kus | 1 | 0 | 0 | 0.0003 | 0.0003 | 0 |  | 0 | 0 | 0 | 0 | 0 | 0 | 0 | S01D.1 | 0 | 0 | 0 | 21 | 0 | 0 | 7 |  |  |  | 0 | 0 | 0 | 762_ | S01D.1_76_ | S01D.1_ | 0 | 0 | 0 | 0.0003 | 0 | 0 | 0
|  |  | ;sloup;1 |  |  |  | 1
130 | S01D.1 | 762337123R00 | Celodřevěný plátový spoj,střešní vazba,nad 450 cm2 |  |  | kus | 2 | 0 | 0 | 0.00077 | 0.00154 | 0 |  | 0 | 0 | 0 | 0 | 0 | 0 | 0 | S01D.1 | 0 | 0 | 0 | 21 | 0 | 0 | 7 |  |  |  | 0 | 0 | 0 | 762_ | S01D.1_76_ | S01D.1_ | 0 | 0 | 0 | 0.00154 | 0 | 0 | 0
|  |  | ;vazný trám; 2 |  |  |  | 2
131 | S01D.1 | 762313112R00 | Montáž svorníků, šroubů délky 300 mm |  |  | kus | 20 | 0 | 0 | 0 | 0 | 0 |  | 0 | 0 | 0 | 0 | 0 | 0 | 0 | S01D.1 | 0 | 0 | 0 | 21 | 0 | 0 | 7 |  |  |  | 0 | 0 | 0 | 762_ | S01D.1_76_ | S01D.1_ | 0 | 0 | 0 | 0 | 0 | 0 | 0
Včetně dodávky svorníků dle PD
|  |  | ;přichycení námětků; 20 |  |  |  | 20
132 | S01D.1 | 762083120R00 | Profilování zhlaví trámů do 160 cm2 |  |  | kus | 12 | 0 | 0 | 0 | 0 | 0 |  | 0 | 0 | 0 | 0 | 0 | 0 | 0 | S01D.1 | 0 | 0 | 0 | 21 | 0 | 0 | 7 |  |  |  | 0 | 0 | 0 | 762_ | S01D.1_76_ | S01D.1_ | 0 | 0 | 0 | 0 | 0 | 0 | 0
|  |  | 12 |  |  |  | 12
133 | S01D.1 | 762086114R00 | Otesání tesařských prvků průřezu do 450 cm2 |  |  | m | 39.85 | 0 | 0 | 0 | 0 | 0 |  | 0 | 0 | 0 | 0 | 0 | 0 | 0 | S01D.1 | 0 | 0 | 0 | 21 | 0 | 0 | 7 |  |  |  | 0 | 0 | 0 | 762_ | S01D.1_76_ | S01D.1_ | 0 | 0 | 0 | 0 | 0 | 0 | 0
|  |  | 3,25+4,7*2+2,2+2,5+2,5+1,6*10+2,0*2 |  |  |  | 39.85
134 | S01D.1 | 762086115R00 | Otesání tesařských prvků průřezu nad 450 cm2 |  |  | m | 9.7 | 0 | 0 | 0 | 0 | 0 |  | 0 | 0 | 0 | 0 | 0 | 0 | 0 | S01D.1 | 0 | 0 | 0 | 21 | 0 | 0 | 7 |  |  |  | 0 | 0 | 0 | 762_ | S01D.1_76_ | S01D.1_ | 0 | 0 | 0 | 0 | 0 | 0 | 0
|  |  | 9,7 |  |  |  | 9.7
135 | S01D.1 | 762526110RT2 | Položení polštářů pod podlahy rozteče do 65 cm |  |  | m2 | 16.8 | 0 | 0 | 0.00356 | 0.059808 | 0 |  | 0 | 0 | 0 | 0 | 0 | 0 | 0 | S01D.1 | 0 | 0 | 0 | 21 | 0 | 0 | 7 |  |  |  | 0 | 0 | 0 | 762_ | S01D.1_76_ | S01D.1_ | 0 | 0 | 0 | 0.059808 | 0 | 0 | 0
včetně dodávky řeziva, polštáře 80 x 50 mm
|  |  | ;skladba B2 ; 7,5*2,0+1,2*1,5 |  |  |  | 16.8
136 | S01D.1 | 762101911R00 | Vyřezání otvorů stěn s bedněním, 1stranně do 1 m2 |  |  | m2 | 1 | 0 | 0 | 0.01336 | 0.01336 | 0 |  | 0 | 0 | 0 | 0 | 0 | 0 | 0 | S01D.1 | 0 | 0 | 0 | 21 | 0 | 0 | 7 |  |  |  | 0 | 0 | 0 | 762_ | S01D.1_76_ | S01D.1_ | 0 | 0 | 0 | 0.01336 | 0 | 0 | 0
|  |  | ;pro sdk dvířka; 1 |  |  |  | 1
137 | S01D.1 | 762111811R00 | Demontáž stěn z hranolků, fošen nebo latí |  |  | m2 | 29.85 | 0 | 0 | 0.02216 | 0.66148 | 0 |  | 0 | 0 | 0 | 0 | 0 | 0 | 0 | S01D.1 | 0 | 0 | 0 | 21 | 0 | 0 | 7 |  |  |  | 0 | 0 | 0 | 762_ | S01D.1_76_ | S01D.1_ | 0 | 0 | 0 | 0.66148 | 0 | 0 | 0
|  |  | ;stávající příčky 2.np; 1,0*9,7+0,8*4,0+2,0*2,2+2,5*1,2+3,8*1,0+5,0*2,3/2 |  |  |  | 29.85
138 | S01D.1 | 762131811R00 | Demontáž bednění stěn z hrubých prken, latí |  |  | m2 | 59.7 | 0 | 0 | 0.01416 | 0.84535 | 0 |  | 0 | 0 | 0 | 0 | 0 | 0 | 0 | S01D.1 | 0 | 0 | 0 | 21 | 0 | 0 | 7 |  |  |  | 0 | 0 | 0 | 762_ | S01D.1_76_ | S01D.1_ | 0 | 0 | 0 | 0.84535 | 0 | 0 | 0
|  |  | 29,85*2 |  |  |  | 59.7
139 | S01D.1 | 762112110R00 | Montáž konstrukce stěn z řeziva hraněn. do 120 cm2 |  |  | m | 76 | 0 | 0 | 0.0002 | 0.0152 | 0 |  | 0 | 0 | 0 | 0 | 0 | 0 | 0 | S01D.1 | 0 | 0 | 0 | 21 | 0 | 0 | 7 |  |  |  | 0 | 0 | 0 | 762_ | S01D.1_76_ | S01D.1_ | 0 | 0 | 0 | 0.0152 | 0 | 0 | 0
|  |  | ;příčky v 2.np- svislice; 1,0*2*(9,8+3,8)+5,0*2*1,0+3,3*2+5,0 |  |  |  | 48.8
|  |  | ;vodorovné - pata u krovu; 9,8*2+3,8*2 |  |  |  | 27.2
140 | S01D.1 | 60515810 | Hranol konstrukční masivní KVH NSi 60x60 mm l=5 m |  |  | m3 | 0.32832 | 0 | 0 | 0.5 | 0.16416 | 0 |  | 0 | 0 | 0 | 0 | 0 | 0 | 0 | S01D.1 | 0 | 0 | 0 | 21 | 0 | 0 | 7 |  |  |  | 0 | 0 | 0 | 762_ | S01D.1_76_ | S01D.1_ | 0 | 0 | 0 | 0.16416 | 0 | 0 | 0
|  |  | 76,0*0,06*0,06 |  |  |  | 0.2736
|  |  | ;ztratné 20%; 0,05472 |  |  |  | 0.05472
141 | S01D.1 | 762195000R00 | Spojovací a ochranné prostředky pro montáž stěn |  |  | m3 | 0.638 | 0 | 0 | 0.01549 | 0.0098826 | 0 |  | 0 | 0 | 0 | 0 | 0 | 0 | 0 | S01D.1 | 0 | 0 | 0 | 21 | 0 | 0 | 7 |  |  |  | 0 | 0 | 0 | 762_ | S01D.1_76_ | S01D.1_ | 0 | 0 | 0 | 0.0098826 | 0 | 0 | 0
|  |  | 27,2*0,015+0,23 |  |  |  | 0.638
142 | S01D.1 | 762712120R00 | Montáž vázaných konstrukcí hraněných do 224 cm2 |  |  | m | 29.4 | 0 | 0 | 0.00255 | 0.07497 | 0 |  | 0 | 0 | 0 | 0 | 0 | 0 | 0 | S01D.1 | 0 | 0 | 0 | 21 | 0 | 0 | 7 |  |  |  | 0 | 0 | 0 | 762_ | S01D.1_76_ | S01D.1_ | 0 | 0 | 0 | 0.07497 | 0 | 0 | 0
|  |  | ;přístřešek prádelna; 2,0*4+2,5*4+1,2*4+3,3*2 |  |  |  | 29.4
143 | S01D.1 | 60515840 | Hranol konstrukční masivní KVH NSi 120x120mm l=5 m |  |  | m3 | 0.4657 | 0 | 0 | 0.5 | 0.23285 | 0 |  | 0 | 0 | 0 | 0 | 0 | 0 | 0 | S01D.1 | 0 | 0 | 0 | 21 | 0 | 0 | 7 |  |  |  | 0 | 0 | 0 | 762_ | S01D.1_76_ | S01D.1_ | 0 | 0 | 0 | 0.23285 | 0 | 0 | 0
|  |  | ;přístřešek prádelna; 0,12*0,12*(2,0*4+2,5*4+1,2*4+3,3*2) |  |  |  | 0.42336
|  |  | ;ztratné 10%; 0,042336 |  |  |  | 0.04234
144 | S01D.1 | 762712110R00 | Montáž vázaných konstrukcí hraněných do 120 cm2 |  |  | m | 39.4 | 0 | 0 | 0.00255 | 0.10047 | 0 |  | 0 | 0 | 0 | 0 | 0 | 0 | 0 | S01D.1 | 0 | 0 | 0 | 21 | 0 | 0 | 7 |  |  |  | 0 | 0 | 0 | 762_ | S01D.1_76_ | S01D.1_ | 0 | 0 | 0 | 0.10047 | 0 | 0 | 0
|  |  | ;ohrada kompostu; 1,6*6+1,0*6+2,0*4 |  |  |  | 23.6
|  |  | ;dveře přístřešku; 0,7*4+2,0*4+2,5*2 |  |  |  | 15.8
145 | S01D.1 | 60515812 | Hranol konstrukční masivní KVH NSi 60x100 mm l=5 m |  |  | m3 | 0.26242 | 0 | 0 | 0.5 | 0.13121 | 0 |  | 0 | 0 | 0 | 0 | 0 | 0 | 0 | S01D.1 | 0 | 0 | 0 | 21 | 0 | 0 | 7 |  |  |  | 0 | 0 | 0 | 762_ | S01D.1_76_ | S01D.1_ | 0 | 0 | 0 | 0.13121 | 0 | 0 | 0
|  |  | 0,06*0,1*(1,6*6+1,06*6+2,0*4) |  |  |  | 0.14376
|  |  | ;rám dveří; (0,7*4+2,0*4+2,5*2)*0,06*0,1 |  |  |  | 0.0948
|  |  | ;ztratné 10%; 0,023856 |  |  |  | 0.02386
146 | S01D.1 | 762132137RT3 | Montáž bednění stěn, prkna hobl. 32mm, sraz, lišty |  |  | m2 | 8.355 | 0 | 0 | 0.01598 | 0.13351 | 0 |  | 0 | 0 | 0 | 0 | 0 | 0 | 0 | S01D.1 | 0 | 0 | 0 | 21 | 0 | 0 | 7 |  |  |  | 0 | 0 | 0 | 762_ | S01D.1_76_ | S01D.1_ | 0 | 0 | 0 | 0.13351 | 0 | 0 | 0
včetně dodávky řeziva, prkna tl. 24 mm, lišty
|  |  | ;přístřešek prádelna; 2,0*3,2+0,85*2,3 |  |  |  | 8.355
147 | S01D.1 | 762132135RT3 | Montáž bednění stěn, prkna hoblovaná 32 mm na sraz |  |  | m2 | 11.2 | 0 | 0 | 0.01468 | 0.16442 | 0 |  | 0 | 0 | 0 | 0 | 0 | 0 | 0 | S01D.1 | 0 | 0 | 0 | 21 | 0 | 0 | 7 |  |  |  | 0 | 0 | 0 | 762_ | S01D.1_76_ | S01D.1_ | 0 | 0 | 0 | 0.16442 | 0 | 0 | 0
včetně dodávky řeziva, prkna tl. 24 mm
|  |  | ;ohrada kompustu; 1,6*(1,0*3+2,0*2) |  |  |  | 11.2
148 | S01D.1 | 762621130R00 | Montáž dveří tesařských dvoukřídlových |  |  | m2 | 2.8 | 0 | 0 | 0 | 0 | 0 |  | 0 | 0 | 0 | 0 | 0 | 0 | 0 | S01D.1 | 0 | 0 | 0 | 21 | 0 | 0 | 7 |  |  |  | 0 | 0 | 0 | 762_ | S01D.1_76_ | S01D.1_ | 0 | 0 | 0 | 0 | 0 | 0 | 0
|  |  | 0,7*2,0*2 |  |  |  | 2.8
149 | S01D.1 | 762195000R00 | Spojovací a ochranné prostředky pro montáž stěn |  |  | m3 | 1.08 | 0 | 0 | 0.01549 | 0.016729 | 0 |  | 0 | 0 | 0 | 0 | 0 | 0 | 0 | S01D.1 | 0 | 0 | 0 | 21 | 0 | 0 | 7 |  |  |  | 0 | 0 | 0 | 762_ | S01D.1_76_ | S01D.1_ | 0 | 0 | 0 | 0.016729 | 0 | 0 | 0
|  |  | (2,8+11,2)*0,025+0,26+0,47 |  |  |  | 1.08
150 | S01D.1 | 762000018 | Panty, petlice, zámek,... |  |  | kpl | 1 | 0 | 0 | 0.002 | 0.002 | 0 |  | 0 | 0 | 0 | 0 | 0 | 0 | 0 | S01D.1 | 0 | 0 | 0 | 21 | 0 | 0 | 7 |  |  |  | 0 | 0 | 0 | 762_ | S01D.1_76_ | S01D.1_ | 0 | 0 | 0 | 0.002 | 0 | 0 | 0
|  |  | 1 |  |  |  | 1
151 | S01D.1 | 762512115R00 | Položení podlahových desek na pero a drážku |  |  | m2 | 85.38 | 0 | 0 | 1e-05 | 0.0008538 | 0 |  | 0 | 0 | 0 | 0 | 0 | 0 | 0 | S01D.1 | 0 | 0 | 0 | 21 | 0 | 0 | 7 |  |  |  | 0 | 0 | 0 | 762_ | S01D.1_76_ | S01D.1_ | 0 | 0 | 0 | 0.0008538 | 0 | 0 | 0
|  |  | ;skladba B2 - B5; 61,1+17,7+19,9 |  |  |  | 98.7
|  |  | ;skladba B5b; -3,7*3,6 |  |  |  | -13.32
152 | S01D.1 | 60726016.A | Deska dřevoštěpková OSB 3 N - 4PD tl. 22 mm |  |  | m2 | 98.187 | 0 | 0 | 0.0139 | 1.3648 | 0 |  | 0 | 0 | 0 | 0 | 0 | 0 | 0 | S01D.1 | 0 | 0 | 0 | 21 | 0 | 0 | 7 |  |  |  | 0 | 0 | 0 | 762_ | S01D.1_76_ | S01D.1_ | 0 | 0 | 0 | 1.3648 | 0 | 0 | 0
|  |  | 85,38 |  |  |  | 85.38
|  |  | ;ztratné 15%; 12,807 |  |  |  | 12.807
153 | S01D.1 | 762341620RT3 | Bednění okapových říms z palubek pero-drážka |  |  | m2 | 4.1 | 0 | 0 | 0.01029 | 0.042189 | 0 |  | 0 | 0 | 0 | 0 | 0 | 0 | 0 | S01D.1 | 0 | 0 | 0 | 21 | 0 | 0 | 7 |  |  |  | 0 | 0 | 0 | 762_ | S01D.1_76_ | S01D.1_ | 0 | 0 | 0 | 0.042189 | 0 | 0 | 0
včetně dodávky řeziva, dubová prkna
|  |  | ;úprava prostoru vikýře; 4,1 |  |  |  | 4.1
154 | S01D.1 | 762526110R00 | Položení polštářů pod podlahy rozteče do 65 cm |  |  | m2 | 25.55 | 0 | 0 | 0 | 0 | 0 |  | 0 | 0 | 0 | 0 | 0 | 0 | 0 | S01D.1 | 0 | 0 | 0 | 21 | 0 | 0 | 7 |  |  |  | 0 | 0 | 0 | 762_ | S01D.1_76_ | S01D.1_ | 0 | 0 | 0 | 0 | 0 | 0 | 0
|  |  | ;T10; 3,5*3,65*2 |  |  |  | 25.55
155 | S01D.1 | 60515841 | Hranol konstrukční masivní KVH NSi 120x140mm l=5 m |  |  | m3 | 0.84042 | 0 | 0 | 0.5 | 0.42021 | 0 |  | 0 | 0 | 0 | 0 | 0 | 0 | 0 | S01D.1 | 0 | 0 | 0 | 21 | 0 | 0 | 7 |  |  |  | 0 | 0 | 0 | 762_ | S01D.1_76_ | S01D.1_ | 0 | 0 | 0 | 0.42021 | 0 | 0 | 0
|  |  | 0,12*0,14*(3,7*6+3,55*6) |  |  |  | 0.7308
|  |  | ;ztratné 15%; 0,10962 |  |  |  | 0.10962
156 | S01D.1 | 998762102R00 | Přesun hmot pro tesařské konstrukce, výšky do 12 m |  |  | t | 23.4415 | 0 | 0 | 0 | 0 | 0 |  | 0 | 0 | 0 | 0 | 0 | 0 | 0 | S01D.1 | 0 | 0 | 0 | 21 | 0 | 0 | 5 |  |  |  | 0 | 0 | 0 | 762_ | S01D.1_76_ | S01D.1_ | 0 | 0 | 0 | 0 | 0 | 0 | 0
| S01D.1 | 764 | Konstrukce klempířské | [5 empty] | 0 |  | 0.46218 | [9 empty] | S01D.1 | [7 empty] | 0 | 0 | 0
157 | S01D.1 | 764362811R00 | Demontáž střešního okna, hladká krytina, do 45° |  |  | kus | 2 | 0 | 0 | 0.02008 | 0.04016 | 0 |  | 0 | 0 | 0 | 0 | 0 | 0 | 0 | S01D.1 | 0 | 0 | 0 | 21 | 0 | 0 | 7 |  |  |  | 0 | 0 | 0 | 764_ | S01D.1_76_ | S01D.1_ | 0 | 0 | 0 | 0.04016 | 0 | 0 | 0
|  |  | 2 |  |  |  | 2
158 | S01D.1 | 764900035RA0 | Demontáž podokapních žlabů půlkruhových |  |  | m | 40.2 | 0 | 0 | 0.00464 | 0.18653 | 0 |  | 0 | 0 | 0 | 0 | 0 | 0 | 0 | S01D.1 | 0 | 0 | 0 | 21 | 0 | 0 | 7 |  |  |  | 0 | 0 | 0 | 764_ | S01D.1_76_ | S01D.1_ | 0 | 0 | 0 | 0.18653 | 0 | 0 | 0
|  |  | 16,05+3,65+7,3+2,1*2 |  |  |  | 31.2
|  |  | ;prádelna; 4,5*2 |  |  |  | 9
159 | S01D.1 | 764900040RA0 | Demontáž odpadních trub |  |  | m | 14.5 | 0 | 0 | 0.00336 | 0.04872 | 0 |  | 0 | 0 | 0 | 0 | 0 | 0 | 0 | S01D.1 | 0 | 0 | 0 | 21 | 0 | 0 | 7 |  |  |  | 0 | 0 | 0 | 764_ | S01D.1_76_ | S01D.1_ | 0 | 0 | 0 | 0.04872 | 0 | 0 | 0
|  |  | 3,5*3 |  |  |  | 10.5
|  |  | ;prádelna; 2,0*2 |  |  |  | 4
160 | S01D.1 | 764339831R00 | Demontáž lemování komínů v ploše, hl. kryt, do 45° |  |  | m2 | 6.72 | 0 | 0 | 0.00721 | 0.048451 | 0 |  | 0 | 0 | 0 | 0 | 0 | 0 | 0 | S01D.1 | 0 | 0 | 0 | 21 | 0 | 0 | 7 |  |  |  | 0 | 0 | 0 | 764_ | S01D.1_76_ | S01D.1_ | 0 | 0 | 0 | 0.048451 | 0 | 0 | 0
|  |  | (2,0*0,6*2+0,8*0,6*2)*2 |  |  |  | 6.72
161 | S01D.1 | 764775323R00 | Lemování komínů z AL plechů, v ploše |  |  | m2 | 6.72 | 0 | 0 | 0.00224 | 0.015053 | 0 |  | 0 | 0 | 0 | 0 | 0 | 0 | 0 | S01D.1 | 0 | 0 | 0 | 21 | 0 | 0 | 7 |  |  |  | 0 | 0 | 0 | 764_ | S01D.1_76_ | S01D.1_ | 0 | 0 | 0 | 0.015053 | 0 | 0 | 0
|  |  | (2,0*0,6*2+0,8*0,6*2)*2 |  |  |  | 6.72
162 | S01D.1 | 764778101RT1 | Al kotlík žlabový kulatý, žlab 250 mm, D 80 mm |  |  | kus | 6 | 0 | 0 | 0.00031 | 0.00186 | 0 |  | 0 | 0 | 0 | 0 | 0 | 0 | 0 | S01D.1 | 0 | 0 | 0 | 21 | 0 | 0 | 7 |  |  |  | 0 | 0 | 0 | 764_ | S01D.1_76_ | S01D.1_ | 0 | 0 | 0 | 0.00186 | 0 | 0 | 0
v barvě tmavě hnědá, antracitová, světle šedá
|  |  | 2 |  |  |  | 2
|  |  | ;prádelna ;3 |  |  |  | 3
|  |  | ;brána;1 |  |  |  | 1
163 | S01D.1 | 764778106RT1 | Al kotlík žlabový kulatý, žlab 333 mm, D 100mm |  |  | kus | 3 | 0 | 0 | 0.00036 | 0.00108 | 0 |  | 0 | 0 | 0 | 0 | 0 | 0 | 0 | S01D.1 | 0 | 0 | 0 | 21 | 0 | 0 | 7 |  |  |  | 0 | 0 | 0 | 764_ | S01D.1_76_ | S01D.1_ | 0 | 0 | 0 | 0.00108 | 0 | 0 | 0
v barvě tmavě hnědá, antracitová, světle šedá
|  |  | 3 |  |  |  | 3
164 | S01D.1 | 764778111RT1 | Al žlab podokapní půlkruhový, RŠ 250 mm |  |  | m | 14.5 | 0 | 0 | 0.00069 | 0.010005 | 0 |  | 0 | 0 | 0 | 0 | 0 | 0 | 0 | S01D.1 | 0 | 0 | 0 | 21 | 0 | 0 | 7 |  |  |  | 0 | 0 | 0 | 764_ | S01D.1_76_ | S01D.1_ | 0 | 0 | 0 | 0.010005 | 0 | 0 | 0
v barvě tmavě hnědá, antracitová, světle šedá
|  |  | 2,1*2 |  |  |  | 4.2
|  |  | ;prádelna; 5,4+4,9 |  |  |  | 10.3
165 | S01D.1 | 764778119R00 | Al dilatace půlkruhového žlabu, RŠ 333 mm |  |  | kus | 1 | 0 | 0 | 0 | 0 | 0 |  | 0 | 0 | 0 | 0 | 0 | 0 | 0 | S01D.1 | 0 | 0 | 0 | 21 | 0 | 0 | 7 |  |  |  | 0 | 0 | 0 | 764_ | S01D.1_76_ | S01D.1_ | 0 | 0 | 0 | 0 | 0 | 0 | 0
|  |  | 1 |  |  |  | 1
166 | S01D.1 | 764778121RT1 | Al odpadní trouby kruhové, D 80 mm |  |  | m | 8 | 0 | 0 | 0.00226 | 0.01808 | 0 |  | 0 | 0 | 0 | 0 | 0 | 0 | 0 | S01D.1 | 0 | 0 | 0 | 21 | 0 | 0 | 7 |  |  |  | 0 | 0 | 0 | 764_ | S01D.1_76_ | S01D.1_ | 0 | 0 | 0 | 0.01808 | 0 | 0 | 0
v barvě tmavě hnědá, antracitová, světle šedá
|  |  | 1,5*2 |  |  |  | 3
|  |  | ;prádelna; 2,5*2 |  |  |  | 5
167 | S01D.1 | 764778122RT1 | Al odpadní trouby kruhové, D 100 mm |  |  | m | 11.6 | 0 | 0 | 0.00247 | 0.028652 | 0 |  | 0 | 0 | 0 | 0 | 0 | 0 | 0 | S01D.1 | 0 | 0 | 0 | 21 | 0 | 0 | 7 |  |  |  | 0 | 0 | 0 | 764_ | S01D.1_76_ | S01D.1_ | 0 | 0 | 0 | 0.028652 | 0 | 0 | 0
v barvě tmavě hnědá, antracitová, světle šedá
|  |  | 3,5*2+4,6 |  |  |  | 11.6
168 | S01D.1 | 764331851R00 | Demontáž lemování zdí, rš 400 a 500 mm, do 45° |  |  | m | 6.8 | 0 | 0 | 0.00298 | 0.020264 | 0 |  | 0 | 0 | 0 | 0 | 0 | 0 | 0 | S01D.1 | 0 | 0 | 0 | 21 | 0 | 0 | 7 |  |  |  | 0 | 0 | 0 | 764_ | S01D.1_76_ | S01D.1_ | 0 | 0 | 0 | 0.020264 | 0 | 0 | 0
|  |  | 2,5*2 |  |  |  | 5
|  |  | ;brána; 0,9*2 |  |  |  | 1.8
169 | S01D.1 | 764331350R00 | Lemování z Al plechu zdí, tvrdá krytina, rš 500 mm |  |  | m | 11.95 | 0 | 0 | 0.00116 | 0.013862 | 0 |  | 0 | 0 | 0 | 0 | 0 | 0 | 0 | S01D.1 | 0 | 0 | 0 | 21 | 0 | 0 | 7 |  |  |  | 0 | 0 | 0 | 764_ | S01D.1_76_ | S01D.1_ | 0 | 0 | 0 | 0.013862 | 0 | 0 | 0
|  |  | 3,9*2+1,7 |  |  |  | 9.5
|  |  | ;prádelna; 0,65 |  |  |  | 0.65
|  |  | ;brána; 0,9*2 |  |  |  | 1.8
170 | S01D.1 | 764775318R00 | Al nástavec odvětrání, DN 100 mm |  |  | kus | 3 | 0 | 0 | 0.00081 | 0.00243 | 0 |  | 0 | 0 | 0 | 0 | 0 | 0 | 0 | S01D.1 | 0 | 0 | 0 | 21 | 0 | 0 | 7 |  |  |  | 0 | 0 | 0 | 764_ | S01D.1_76_ | S01D.1_ | 0 | 0 | 0 | 0.00243 | 0 | 0 | 0
|  |  | 3 |  |  |  | 3
171 | S01D.1 | 764775320R00 | Al 100 manžeta pro utěs.průchod.nástavce odvětr |  |  | kus | 3 | 0 | 0 | 5e-05 | 0.00015 | 0 |  | 0 | 0 | 0 | 0 | 0 | 0 | 0 | S01D.1 | 0 | 0 | 0 | 21 | 0 | 0 | 7 |  |  |  | 0 | 0 | 0 | 764_ | S01D.1_76_ | S01D.1_ | 0 | 0 | 0 | 0.00015 | 0 | 0 | 0
|  |  | 3 |  |  |  | 3
172 | S01D.1 | 764775303R00 | Al hřebenáč pro větrané střechy |  |  | m | 15.5 | 0 | 0 | 0.00147 | 0.022785 | 0 |  | 0 | 0 | 0 | 0 | 0 | 0 | 0 | S01D.1 | 0 | 0 | 0 | 21 | 0 | 0 | 7 |  |  |  | 0 | 0 | 0 | 764_ | S01D.1_76_ | S01D.1_ | 0 | 0 | 0 | 0.022785 | 0 | 0 | 0
|  |  | 15,5 |  |  |  | 15.5
173 | S01D.1 | 764352391R00 | Montáž žlabů Al podokapních půlkruhových |  |  | m | 33.55 | 0 | 0 | 7e-05 | 0.0023485 | 0 |  | 0 | 0 | 0 | 0 | 0 | 0 | 0 | S01D.1 | 0 | 0 | 0 | 21 | 0 | 0 | 7 |  |  |  | 0 | 0 | 0 | 764_ | S01D.1_76_ | S01D.1_ | 0 | 0 | 0 | 0.0023485 | 0 | 0 | 0
|  |  | ;brána; 4,9 |  |  |  | 4.9
|  |  | 3,7+8,9+16,05 |  |  |  | 28.65
174 | S01D.1 | 764352392R00 | Montáž háků pro Al žlaby půlkruhové |  |  | kus | 35 | 0 | 0 | 5e-05 | 0.00175 | 0 |  | 0 | 0 | 0 | 0 | 0 | 0 | 0 | S01D.1 | 0 | 0 | 0 | 21 | 0 | 0 | 7 |  |  |  | 0 | 0 | 0 | 764_ | S01D.1_76_ | S01D.1_ | 0 | 0 | 0 | 0.00175 | 0 | 0 | 0
|  |  | 35 |  |  |  | 35
175 | S01D.1 | 998764102R00 | Přesun hmot pro klempířské konstr., výšky do 12 m |  |  | t | 0.46218 | 0 | 0 | 0 | 0 | 0 |  | 0 | 0 | 0 | 0 | 0 | 0 | 0 | S01D.1 | 0 | 0 | 0 | 21 | 0 | 0 | 5 |  |  |  | 0 | 0 | 0 | 764_ | S01D.1_76_ | S01D.1_ | 0 | 0 | 0 | 0 | 0 | 0 | 0
| S01D.1 | 765 | Krytina tvrdá | [5 empty] | 0 |  | 13.316 | [9 empty] | S01D.1 | [7 empty] | 0 | 0 | 0
176 | S01D.1 | 765321812R00 | Demontáž vláknocem.čtverců na bednění, do suti |  |  | m2 | 285.785 | 0 | 0 | 0.014 | 4.001 | 0 |  | 0 | 0 | 0 | 0 | 0 | 0 | 0 | S01D.1 | 0 | 0 | 0 | 21 | 0 | 0 | 7 |  |  |  | 0 | 0 | 0 | 765_ | S01D.1_76_ | S01D.1_ | 0 | 0 | 0 | 4.001 | 0 | 0 | 0
|  |  | (14,5+16,15)/2*7,5*2 |  |  |  | 229.875
|  |  | ;prádelna; 5,15*5,0*2 |  |  |  | 51.5
|  |  | ;brána; 4,9*0,9 |  |  |  | 4.41
177 | S01D.1 | 765342113RT2 | Krytina z břidlice 22x22 cm stř.jedn. jedn.krytí |  |  | m2 | 255.35 | 0 | 0 | 0.03044 | 7.7729 | 0 |  | 0 | 0 | 0 | 0 | 0 | 0 | 0 | S01D.1 | 0 | 0 | 0 | 21 | 0 | 0 | 7 |  |  |  | 0 | 0 | 0 | 765_ | S01D.1_76_ | S01D.1_ | 0 | 0 | 0 | 7.7729 | 0 | 0 | 0
sklon střechy od 30° do 45°
|  |  | 250,94 |  |  |  | 250.94
|  |  | ;brána;0,9*4,9 |  |  |  | 4.41
178 | S01D.1 | 765349611R00 | Montáž okrajníku s přesahem |  |  | m | 75.6 | 0 | 0 | 0 | 0 | 0 |  | 0 | 0 | 0 | 0 | 0 | 0 | 0 | S01D.1 | 0 | 0 | 0 | 21 | 0 | 0 | 7 |  |  |  | 0 | 0 | 0 | 765_ | S01D.1_76_ | S01D.1_ | 0 | 0 | 0 | 0 | 0 | 0 | 0
|  |  | ;štíty; 8,5*2+7,5*2+2,65*2 |  |  |  | 37.3
|  |  | ;hřeben; 15,25*2+3,9*2 |  |  |  | 38.3
179 | S01D.1 | 765349631R00 | Příplatek za sklon pro m. okrajníku od 30°do 45° |  |  | m | 75.6 | 0 | 0 | 0 | 0 | 0 |  | 0 | 0 | 0 | 0 | 0 | 0 | 0 | S01D.1 | 0 | 0 | 0 | 21 | 0 | 0 | 7 |  |  |  | 0 | 0 | 0 | 765_ | S01D.1_76_ | S01D.1_ | 0 | 0 | 0 | 0 | 0 | 0 | 0
|  |  | 75,6 |  |  |  | 75.6
180 | S01D.1 | 765349711R00 | Vykrývání úžlabí tvarovkami |  |  | m2 | 6.5 | 0 | 0 | 0 | 0 | 0 |  | 0 | 0 | 0 | 0 | 0 | 0 | 0 | S01D.1 | 0 | 0 | 0 | 21 | 0 | 0 | 7 |  |  |  | 0 | 0 | 0 | 765_ | S01D.1_76_ | S01D.1_ | 0 | 0 | 0 | 0 | 0 | 0 | 0
|  |  | 3,25*2 |  |  |  | 6.5
181 | S01D.1 | 765349912R00 | Přiřezání a uchycení čtverců.obdéln.a šablon šikmé |  |  | m | 37.3 | 0 | 0 | 0 | 0 | 0 |  | 0 | 0 | 0 | 0 | 0 | 0 | 0 | S01D.1 | 0 | 0 | 0 | 21 | 0 | 0 | 7 |  |  |  | 0 | 0 | 0 | 765_ | S01D.1_76_ | S01D.1_ | 0 | 0 | 0 | 0 | 0 | 0 | 0
|  |  | 37,3 |  |  |  | 37.3
182 | S01D.1 | 765901001R00 | Montáž podstřešní fólie |  |  | m2 | 560.39 | 0 | 0 | 0 | 0 | 0 |  | 0 | 0 | 0 | 0 | 0 | 0 | 0 | S01D.1 | 0 | 0 | 0 | 21 | 0 | 0 | 7 |  |  |  | 0 | 0 | 0 | 765_ | S01D.1_76_ | S01D.1_ | 0 | 0 | 0 | 0 | 0 | 0 | 0
|  |  | 250,94*2 |  |  |  | 501.88
|  |  | ;brána;0,9*4,9 |  |  |  | 4.41
|  |  | ;prádelna; 5,15*5,0*2+0,65*4,0 |  |  |  | 54.1
183 | S01D.1 | 673522309 | Fólie difuzní 3vrstvá |  |  | m2 | 281.0528 | 0 | 0 | 0.0002 | 0.056211 | 0 |  | 0 | 0 | 0 | 0 | 0 | 0 | 0 | S01D.1 | 0 | 0 | 0 | 21 | 0 | 0 | 7 |  |  |  | 0 | 0 | 0 | 765_ | S01D.1_76_ | S01D.1_ | 0 | 0 | 0 | 0.056211 | 0 | 0 | 0
|  |  | ;na tep. izolaci; 250,94 |  |  |  | 250.94
|  |  | ;ztratné 12%; 30,1128 |  |  |  | 30.1128
184 | S01D.1 | 62855201 | Pás modifikovaný asfalt - směs asfaltu modifikovaného elastomery s minerálními plnivy v celkové tloušťce do 1 mm - nosná v |  |  | m2 | 355.8675 | 0 | 0 | 0.0011 | 0.39145 | 0 |  | 0 | 0 | 0 | 0 | 0 | 0 | 0 | S01D.1 | 0 | 0 | 0 | 21 | 0 | 0 | 7 |  |  |  | 0 | 0 | 0 | 765_ | S01D.1_76_ | S01D.1_ | 0 | 0 | 0 | 0.39145 | 0 | 0 | 0
|  |  | ;na OSB pod břidlici; 250,94+54,1+4,41 |  |  |  | 309.45
|  |  | ;ztratné 15%; 46,4175 |  |  |  | 46.4175
185 | S01D.1 | 765000011 | Nášlap s podpěrou pro břidlici |  |  | ks | 15 | 0 | 0 | 0.005 | 0.075 | 0 |  | 0 | 0 | 0 | 0 | 0 | 0 | 0 | S01D.1 | 0 | 0 | 0 | 21 | 0 | 0 | 7 |  |  |  | 0 | 0 | 0 | 765_ | S01D.1_76_ | S01D.1_ | 0 | 0 | 0 | 0.075 | 0 | 0 | 0
Zn + antracit barva, D+M
|  |  | 15 |  |  |  | 15
186 | S01D.1 | 765000012 | D+M lemování střešních oken - 3 ks pod sebou - 78x78 cm |  |  | ks | 1 | 0 | 0 | 0 | 0 | 0 |  | 0 | 0 | 0 | 0 | 0 | 0 | 0 | S01D.1 | 0 | 0 | 0 | 21 | 0 | 0 | 7 |  |  |  | 0 | 0 | 0 | 765_ | S01D.1_76_ | S01D.1_ | 0 | 0 | 0 | 0 | 0 | 0 | 0
|  |  | 1 |  |  |  | 1
187 | S01D.1 | 7650000013 | Střešní lávka 300 x 1000 včetně zábradlí |  |  | ks | 4 | 0 | 0 | 0.03 | 0.12 | 0 |  | 0 | 0 | 0 | 0 | 0 | 0 | 0 | S01D.1 | 0 | 0 | 0 | 21 | 0 | 0 | 7 |  |  |  | 0 | 0 | 0 | 765_ | S01D.1_76_ | S01D.1_ | 0 | 0 | 0 | 0.12 | 0 | 0 | 0
D+M,
|  |  | ;Z1; 4 |  |  |  | 4
188 | S01D.1 | 765331871R00 | Hák protisněhový |  |  | kus | 300 | 0 | 0 | 0.00022 | 0.066 | 0 |  | 0 | 0 | 0 | 0 | 0 | 0 | 0 | S01D.1 | 0 | 0 | 0 | 21 | 0 | 0 | 7 |  |  |  | 0 | 0 | 0 | 765_ | S01D.1_76_ | S01D.1_ | 0 | 0 | 0 | 0.066 | 0 | 0 | 0
|  |  | 300 |  |  |  | 300
189 | S01D.1 | 765322121RT4 | Krytina vláknocemen., jednoduché,na bednění |  |  | m2 | 54.1 | 0 | 0 | 0.01417 | 0.7666 | 0 |  | 0 | 0 | 0 | 0 | 0 | 0 | 0 | S01D.1 | 0 | 0 | 0 | 21 | 0 | 0 | 7 |  |  |  | 0 | 0 | 0 | 765_ | S01D.1_76_ | S01D.1_ | 0 | 0 | 0 | 0.7666 | 0 | 0 | 0
jednoduché krytí, imitace břidlice - česká šablona
|  |  | ;prádelna; 5,15*5,0*2+0,65*4,0 |  |  |  | 54.1
190 | S01D.1 | 765322802R00 | Samostatné přiřezání a uchycení - šikmé |  |  | m | 25.8 | 0 | 0 | 0 | 0 | 0 |  | 0 | 0 | 0 | 0 | 0 | 0 | 0 | S01D.1 | 0 | 0 | 0 | 21 | 0 | 0 | 7 |  |  |  | 0 | 0 | 0 | 765_ | S01D.1_76_ | S01D.1_ | 0 | 0 | 0 | 0 | 0 | 0 | 0
|  |  | ;prádelna; 5,15+5,0*4+0,65 |  |  |  | 25.8
191 | S01D.1 | 765322810RT4 | Dvojité založení krytiny u okapu do roviny |  |  | m | 10.2 | 0 | 0 | 0.00307 | 0.031314 | 0 |  | 0 | 0 | 0 | 0 | 0 | 0 | 0 | S01D.1 | 0 | 0 | 0 | 21 | 0 | 0 | 7 |  |  |  | 0 | 0 | 0 | 765_ | S01D.1_76_ | S01D.1_ | 0 | 0 | 0 | 0.031314 | 0 | 0 | 0
česká šablona
|  |  | 5,10*2 |  |  |  | 10.2
192 | S01D.1 | 765328521R00 | Hřeben, na šablony, obdélníky, vlnovky |  |  | m | 5.15 | 0 | 0 | 0.00691 | 0.035587 | 0 |  | 0 | 0 | 0 | 0 | 0 | 0 | 0 | S01D.1 | 0 | 0 | 0 | 21 | 0 | 0 | 7 |  |  |  | 0 | 0 | 0 | 765_ | S01D.1_76_ | S01D.1_ | 0 | 0 | 0 | 0.035587 | 0 | 0 | 0
|  |  | 5,15 |  |  |  | 5.15
193 | S01D.1 | 998765102R00 | Přesun hmot pro krytiny tvrdé, výšky do 12 m |  |  | t | 13.316 | 0 | 0 | 0 | 0 | 0 |  | 0 | 0 | 0 | 0 | 0 | 0 | 0 | S01D.1 | 0 | 0 | 0 | 21 | 0 | 0 | 5 |  |  |  | 0 | 0 | 0 | 765_ | S01D.1_76_ | S01D.1_ | 0 | 0 | 0 | 0 | 0 | 0 | 0
| S01D.1 | 766 | Konstrukce truhlářské | [5 empty] | 0 |  | 2.1972 | [9 empty] | S01D.1 | [7 empty] | 0 | 0 | 0
194 | S01D.1 | 766422342R00 | Obložení podhledů jednod.aglomer.deskami do 1,5 m2 |  |  | m2 | 152.72 | 0 | 0 | 0.00028 | 0.042762 | 0 |  | 0 | 0 | 0 | 0 | 0 | 0 | 0 | S01D.1 | 0 | 0 | 0 | 21 | 0 | 0 | 7 |  |  |  | 0 | 0 | 0 | 766_ | S01D.1_76_ | S01D.1_ | 0 | 0 | 0 | 0.042762 | 0 | 0 | 0
|  |  | ;Skladba C3, parobrzda z OSB; 14,3*5,0*2+2,7*1,8*2 |  |  |  | 152.72
195 | S01D.1 | 60726012.A | Deska dřevoštěpková OSB 3 N - 4PD tl. 15 mm |  |  | m2 | 175.6395 | 0 | 0 | 0.0095 | 1.6686 | 0 |  | 0 | 0 | 0 | 0 | 0 | 0 | 0 | S01D.1 | 0 | 0 | 0 | 21 | 0 | 0 | 7 |  |  |  | 0 | 0 | 0 | 766_ | S01D.1_76_ | S01D.1_ | 0 | 0 | 0 | 1.6686 | 0 | 0 | 0
|  |  | 152,73 |  |  |  | 152.73
|  |  | ;ztratné 15%; 22,9095 |  |  |  | 22.9095
196 | S01D.1 | 766416142R00 | Obložení stěn nad 5 m2, aglomer. desky do 1,5 m2 |  |  | m2 | 25.1 | 0 | 0 | 0.00017 | 0.004267 | 0 |  | 0 | 0 | 0 | 0 | 0 | 0 | 0 | S01D.1 | 0 | 0 | 0 | 21 | 0 | 0 | 7 |  |  |  | 0 | 0 | 0 | 766_ | S01D.1_76_ | S01D.1_ | 0 | 0 | 0 | 0.004267 | 0 | 0 | 0
|  |  | ;obklad stěn - nových příček ve 2.np; 1,0*9,8+1,0*3,8+5,0*2,3/2*2 |  |  |  | 25.1
197 | S01D.1 | 60726012.A | Deska dřevoštěpková OSB 3 N - 4PD tl. 15 mm |  |  | m2 | 28.865 | 0 | 0 | 0.0095 | 0.27422 | 0 |  | 0 | 0 | 0 | 0 | 0 | 0 | 0 | S01D.1 | 0 | 0 | 0 | 21 | 0 | 0 | 7 |  |  |  | 0 | 0 | 0 | 766_ | S01D.1_76_ | S01D.1_ | 0 | 0 | 0 | 0.27422 | 0 | 0 | 0
|  |  | 25,1 |  |  |  | 25.1
|  |  | ;ztratné 15%; 3,765 |  |  |  | 3.765
198 | S01D.1 | 766624042R00 | Montáž střešních oken rozměr 78/98 - 118 cm |  |  | kus | 3 | 0 | 0 | 0.00028 | 0.00084 | 0 |  | 0 | 0 | 0 | 0 | 0 | 0 | 0 | S01D.1 | 0 | 0 | 0 | 21 | 0 | 0 | 7 |  |  |  | 0 | 0 | 0 | 766_ | S01D.1_76_ | S01D.1_ | 0 | 0 | 0 | 0.00084 | 0 | 0 | 0
|  |  | 3 |  |  |  | 3
199 | S01D.1 | 61140855 | Okno střešní 78 x 78 cm bílé |  |  | kus | 2 | 0 | 0 | 0.031 | 0.062 | 0 |  | 0 | 0 | 0 | 0 | 0 | 0 | 0 | S01D.1 | 0 | 0 | 0 | 21 | 0 | 0 | 7 |  |  |  | 0 | 0 | 0 | 766_ | S01D.1_76_ | S01D.1_ | 0 | 0 | 0 | 0.062 | 0 | 0 | 0
|  |  | 2 |  |  |  | 2
200 | S01D.1 | 61140834 | Okno střešní 78 x 78 cm - elektricky ovládané |  |  | kus | 1 | 0 | 0 | 0.0325 | 0.0325 | 0 |  | 0 | 0 | 0 | 0 | 0 | 0 | 0 | S01D.1 | 0 | 0 | 0 | 21 | 0 | 0 | 7 |  |  |  | 0 | 0 | 0 | 766_ | S01D.1_76_ | S01D.1_ | 0 | 0 | 0 | 0.0325 | 0 | 0 | 0
|  |  | 1 |  |  |  | 1
201 | S01D.1 | 766231111R00 | Montáž stahovacích půdních schodů |  |  | kus | 1 | 0 | 0 | 0 | 0 | 0 |  | 0 | 0 | 0 | 0 | 0 | 0 | 0 | S01D.1 | 0 | 0 | 0 | 21 | 0 | 0 | 7 |  |  |  | 0 | 0 | 0 | 766_ | S01D.1_76_ | S01D.1_ | 0 | 0 | 0 | 0 | 0 | 0 | 0
|  |  | 1 |  |  |  | 1
202 | S01D.1 | 61250010 | Schody skládací dřevěné 110x60 cm zateplené |  |  | kus | 1 | 0 | 0 | 0.032 | 0.032 | 0 |  | 0 | 0 | 0 | 0 | 0 | 0 | 0 | S01D.1 | 0 | 0 | 0 | 21 | 0 | 0 | 7 |  |  |  | 0 | 0 | 0 | 766_ | S01D.1_76_ | S01D.1_ | 0 | 0 | 0 | 0.032 | 0 | 0 | 0
|  |  | 1 |  |  |  | 1
203 | S01D.1 | 766000007 | Repase stávajících dveří |  |  | ks | 1 | 0 | 0 | 0 | 0 | 0 |  | 0 | 0 | 0 | 0 | 0 | 0 | 0 | S01D.1 | 0 | 0 | 0 | 21 | 0 | 0 | 7 |  |  |  | 0 | 0 | 0 | 766_ | S01D.1_76_ | S01D.1_ | 0 | 0 | 0 | 0 | 0 | 0 | 0
popis viz technická zpáva
|  |  | ;D9;1 |  |  |  | 1
204 | S01D.1 | 766000018 | Dveře obložkové dřevěné dle původních - pouze zárubeň |  |  | ks | 1 | 0 | 0 | 0.05 | 0.05 | 0 |  | 0 | 0 | 0 | 0 | 0 | 0 | 0 | S01D.1 | 0 | 0 | 0 | 21 | 0 | 0 | 7 |  |  |  | 0 | 0 | 0 | 766_ | S01D.1_76_ | S01D.1_ | 0 | 0 | 0 | 0.05 | 0 | 0 | 0
|  |  | ;D3; 1 |  |  |  | 1
205 | S01D.1 | 766000029 | Repase vrat |  |  | m2 | 5.25 | 0 | 0 | 0 | 0 | 0 |  | 0 | 0 | 0 | 0 | 0 | 0 | 0 | S01D.1 | 0 | 0 | 0 | 21 | 0 | 0 | 7 |  |  |  | 0 | 0 | 0 | 766_ | S01D.1_76_ | S01D.1_ | 0 | 0 | 0 | 0 | 0 | 0 | 0
přidání prvku cca 120x120x1600, zrušení části vodorovného svlaku, přidání dvou masivních kovaných zarážek do kapes v dlažbě dle PD, nátěr lazurou - sjednocení nových a původních prvků
|  |  | ;V1; 2,5*2,1 |  |  |  | 5.25
206 | S01D.1 | 766211500R00 | Montáž madel atyp.průběžných z 1 kusu, š. do 15 cm |  |  | m | 2.5 | 0 | 0 | 0 | 0 | 0 |  | 0 | 0 | 0 | 0 | 0 | 0 | 0 | S01D.1 | 0 | 0 | 0 | 21 | 0 | 0 | 7 |  |  |  | 0 | 0 | 0 | 766_ | S01D.1_76_ | S01D.1_ | 0 | 0 | 0 | 0 | 0 | 0 | 0
|  |  | ;T9; 2,5 |  |  |  | 2.5
207 | S01D.1 | 766000118 | Dubové madlo 40x40 mm + 3x kovaná objímka s konzolou do zdi |  |  | m | 2.5 | 0 | 0 | 0 | 0 | 0 |  | 0 | 0 | 0 | 0 | 0 | 0 | 0 | S01D.1 | 0 | 0 | 0 | 21 | 0 | 0 | 7 |  |  |  | 0 | 0 | 0 | 766_ | S01D.1_76_ | S01D.1_ | 0 | 0 | 0 | 0 | 0 | 0 | 0
|  |  | 2,5 |  |  |  | 2.5
208 | S01D.1 | 766000185 | Dubový sud prům. 600 mm, v. 900 mm |  |  | ks | 1 | 0 | 0 | 0.03 | 0.03 | 0 |  | 0 | 0 | 0 | 0 | 0 | 0 | 0 | S01D.1 | 0 | 0 | 0 | 21 | 0 | 0 | 7 |  |  |  | 0 | 0 | 0 | 766_ | S01D.1_76_ | S01D.1_ | 0 | 0 | 0 | 0.03 | 0 | 0 | 0
D+M
|  |  | ;T11; 1 |  |  |  | 1
209 | S01D.1 | 998766102R00 | Přesun hmot pro truhlářské konstr., výšky do 12 m |  |  | t | 2.1972 | 0 | 0 | 0 | 0 | 0 |  | 0 | 0 | 0 | 0 | 0 | 0 | 0 | S01D.1 | 0 | 0 | 0 | 21 | 0 | 0 | 5 |  |  |  | 0 | 0 | 0 | 766_ | S01D.1_76_ | S01D.1_ | 0 | 0 | 0 | 0 | 0 | 0 | 0
| S01D.1 | 767 | Konstrukce doplňkové stavební (zámečnické) | [5 empty] | 0 |  | 0.076574 | [9 empty] | S01D.1 | [7 empty] | 0 | 0 | 0
210 | S01D.1 | 767991923R00 | Řezání plechu tl. do 4 mm kotoučem |  |  | m | 5.6 | 0 | 0 | 0 | 0 | 0 |  | 0 | 0 | 0 | 0 | 0 | 0 | 0 | S01D.1 | 0 | 0 | 0 | 21 | 0 | 0 | 7 |  |  |  | 0 | 0 | 0 | 767_ | S01D.1_76_ | S01D.1_ | 0 | 0 | 0 | 0 | 0 | 0 | 0
|  |  | ;rozříznutí HEB 160; 2,8*2 |  |  |  | 5.6
211 | S01D.1 | 767995101R00 | Výroba a montáž kov. atypických konstr. do 5 kg |  |  | kg | 7.9678 | 0 | 0 | 6e-05 | 0.00047807 | 0 |  | 0 | 0 | 0 | 0 | 0 | 0 | 0 | S01D.1 | 0 | 0 | 0 | 21 | 0 | 0 | 7 |  |  |  | 0 | 0 | 0 | 767_ | S01D.1_76_ | S01D.1_ | 0 | 0 | 0 | 0.00047807 | 0 | 0 | 0
|  |  | ;Z2; (0,6*2+4*0,1)*0,8 |  |  |  | 1.28
|  |  | ;Z4; 0,89*(0,45*2+0,35*2+0,4*2+0,31*2)+4 |  |  |  | 6.6878
212 | S01D.1 | 13215522 | Tyč ocelová čtvercová jakost S235 10 mm |  |  | t | 0.005 | 0 | 0 | 1 | 0.005 | 0 |  | 0 | 0 | 0 | 0 | 0 | 0 | 0 | S01D.1 | 0 | 0 | 0 | 21 | 0 | 0 | 7 |  |  |  | 0 | 0 | 0 | 767_ | S01D.1_76_ | S01D.1_ | 0 | 0 | 0 | 0.005 | 0 | 0 | 0
|  |  | 0,005 |  |  |  | 0.005
213 | S01D.1 | 15945086 | Tahokov v základním provedení 28/9x2,0x1,5 mm |  |  | t | 0.00223 | 0 | 0 | 1 | 0.00223 | 0 |  | 0 | 0 | 0 | 0 | 0 | 0 | 0 | S01D.1 | 0 | 0 | 0 | 21 | 0 | 0 | 7 |  |  |  | 0 | 0 | 0 | 767_ | S01D.1_76_ | S01D.1_ | 0 | 0 | 0 | 0.00223 | 0 | 0 | 0
|  |  | 5,9*(0,45*0,35*2)/1000 |  |  |  | 0.00186
|  |  | ;ztratné 20%; 0,000372 |  |  |  | 0.00037
214 | S01D.1 | 13231010 | Úhelník rovnoramenný L jakost S235 20x20x3 mm |  |  | t | 0.004 | 0 | 0 | 1 | 0.004 | 0 |  | 0 | 0 | 0 | 0 | 0 | 0 | 0 | S01D.1 | 0 | 0 | 0 | 21 | 0 | 0 | 7 |  |  |  | 0 | 0 | 0 | 767_ | S01D.1_76_ | S01D.1_ | 0 | 0 | 0 | 0.004 | 0 | 0 | 0
|  |  | 0,004 |  |  |  | 0.004
215 | S01D.1 | 767995102R00 | Výroba a montáž kov. atypických konstr. do 10 kg |  |  | kg | 35.7628 | 0 | 0 | 6e-05 | 0.0021458 | 0 |  | 0 | 0 | 0 | 0 | 0 | 0 | 0 | S01D.1 | 0 | 0 | 0 | 21 | 0 | 0 | 7 |  |  |  | 0 | 0 | 0 | 767_ | S01D.1_76_ | S01D.1_ | 0 | 0 | 0 | 0.0021458 | 0 | 0 | 0
|  |  | ;Z3; 5,5*(0,5+0,35*2)*2+4,4*0,3*2*2 |  |  |  | 18.48
|  |  | ;Z5; 3,14*3,02+0,3*6 |  |  |  | 11.2828
|  |  | ;Z6; 6 |  |  |  | 6
216 | S01D.1 | 14587263 | Profil čtvercový uzavř.svařovaný S235 50 x 3 mm |  |  | t | 0.00634 | 0 | 0 | 1 | 0.00634 | 0 |  | 0 | 0 | 0 | 0 | 0 | 0 | 0 | S01D.1 | 0 | 0 | 0 | 21 | 0 | 0 | 7 |  |  |  | 0 | 0 | 0 | 767_ | S01D.1_76_ | S01D.1_ | 0 | 0 | 0 | 0.00634 | 0 | 0 | 0
|  |  | 4,4*0,3*2*2/1000 |  |  |  | 0.00528
|  |  | ;ztratné 20%; 0,001056 |  |  |  | 0.00106
217 | S01D.1 | 14587778 | Profil obdélník. uzavř.svařovaný S235 80x50x3 mm |  |  | t | 0.01584 | 0 | 0 | 1 | 0.01584 | 0 |  | 0 | 0 | 0 | 0 | 0 | 0 | 0 | S01D.1 | 0 | 0 | 0 | 21 | 0 | 0 | 7 |  |  |  | 0 | 0 | 0 | 767_ | S01D.1_76_ | S01D.1_ | 0 | 0 | 0 | 0.01584 | 0 | 0 | 0
|  |  | 5,5*(0,5+0,35*2)*2/1000 |  |  |  | 0.0132
|  |  | ;ztratné 20%; 0,00264 |  |  |  | 0.00264
218 | S01D.1 | 13215552 | Tyč ocelová čtvercová jakost S235 20 mm |  |  | t | 0.01354 | 0 | 0 | 1 | 0.01354 | 0 |  | 0 | 0 | 0 | 0 | 0 | 0 | 0 | S01D.1 | 0 | 0 | 0 | 21 | 0 | 0 | 7 |  |  |  | 0 | 0 | 0 | 767_ | S01D.1_76_ | S01D.1_ | 0 | 0 | 0 | 0.01354 | 0 | 0 | 0
|  |  | 11,28/1000 |  |  |  | 0.01128
|  |  | ;ztratné 20%; 0,002256 |  |  |  | 0.00226
219 | S01D.1 | 19421195 | Plech Al 99,5 5,00x1000x2000 mm slzičkový |  |  | kg | 7 | 0 | 0 | 0.001 | 0.007 | 0 |  | 0 | 0 | 0 | 0 | 0 | 0 | 0 | S01D.1 | 0 | 0 | 0 | 21 | 0 | 0 | 7 |  |  |  | 0 | 0 | 0 | 767_ | S01D.1_76_ | S01D.1_ | 0 | 0 | 0 | 0.007 | 0 | 0 | 0
|  |  | 7 |  |  |  | 7
220 | S01D.1 | 776974101R00 | Škrabák 60x40 cm pozinkovaný s rámem, oko 30/30 mm |  |  | kus | 1 | 0 | 0 | 0.01 | 0.01 | 0 |  | 0 | 0 | 0 | 0 | 0 | 0 | 0 | S01D.1 | 0 | 0 | 0 | 21 | 0 | 0 | 7 |  |  |  | 0 | 0 | 0 | 767_ | S01D.1_76_ | S01D.1_ | 0 | 0 | 0 | 0.01 | 0 | 0 | 0
|  |  | ;Z6; 1 |  |  |  | 1
221 | S01D.1 | 767000117 | Bezpečnostní mříž na sud |  |  | ks | 1 | 0 | 0 | 0.01 | 0.01 | 0 |  | 0 | 0 | 0 | 0 | 0 | 0 | 0 | S01D.1 | 0 | 0 | 0 | 21 | 0 | 0 | 7 |  |  |  | 0 | 0 | 0 | 767_ | S01D.1_76_ | S01D.1_ | 0 | 0 | 0 | 0.01 | 0 | 0 | 0
D+M, výr. z tyčoviny 10x10 mm, obruč cca 600, oka 100x100 mm, na pantu a vpředu zajistitelný zarážkou, příp. visacím zámkem
|  |  | ;T11; 1 |  |  |  | 1
222 | S01D.1 | 998767102R00 | Přesun hmot pro zámečnické konstr., výšky do 12 m |  |  | t | 0.07657 | 0 | 0 | 0 | 0 | 0 |  | 0 | 0 | 0 | 0 | 0 | 0 | 0 | S01D.1 | 0 | 0 | 0 | 21 | 0 | 0 | 5 |  |  |  | 0 | 0 | 0 | 767_ | S01D.1_76_ | S01D.1_ | 0 | 0 | 0 | 0 | 0 | 0 | 0
| S01D.1 | 771 | Podlahy z dlaždic | [5 empty] | 0 |  | 2.6094 | [9 empty] | S01D.1 | [7 empty] | 0 | 0 | 0
223 | S01D.1 | 771101101R00 | Vysávání podlah prům.vysavačem pro pokládku dlažby |  |  | m2 | 24.4 | 0 | 0 | 0 | 0 | 0 |  | 0 | 0 | 0 | 0 | 0 | 0 | 0 | S01D.1 | 0 | 0 | 0 | 21 | 0 | 0 | 7 |  |  |  | 0 | 0 | 0 | 771_ | S01D.1_77_ | S01D.1_ | 0 | 0 | 0 | 0 | 0 | 0 | 0
|  |  | ;m.205; 6 |  |  |  | 6
|  |  | ;.np; 2,5*1,2+3,5+6,6+2,6+2,0+0,7 |  |  |  | 18.4
224 | S01D.1 | 771101210RT1 | Penetrace podkladu pod dlažby |  |  | m2 | 24.4 | 0 | 0 | 0.00021 | 0.005124 | 0 |  | 0 | 0 | 0 | 0 | 0 | 0 | 0 | S01D.1 | 0 | 0 | 0 | 21 | 0 | 0 | 7 |  |  |  | 0 | 0 | 0 | 771_ | S01D.1_77_ | S01D.1_ | 0 | 0 | 0 | 0.005124 | 0 | 0 | 0
penetrační nátěr Primer G
|  |  | ;m.205; 6 |  |  |  | 6
|  |  | ;.np; 2,5*1,2+3,5+6,6+2,6+2,0+0,7 |  |  |  | 18.4
225 | S01D.1 | 771571109R00 | Montáž podlah ker.,rež.hladké,6 hran.MC,10x11,5 cm |  |  | m2 | 24.4 | 0 | 0 | 0.05092 | 1.2424 | 0 |  | 0 | 0 | 0 | 0 | 0 | 0 | 0 | S01D.1 | 0 | 0 | 0 | 21 | 0 | 0 | 7 |  |  |  | 0 | 0 | 0 | 771_ | S01D.1_77_ | S01D.1_ | 0 | 0 | 0 | 1.2424 | 0 | 0 | 0
|  |  | ;m.205; 6 |  |  |  | 6
|  |  | ;.np; 2,5*1,2+3,5+6,6+2,6+2,0+0,7 |  |  |  | 18.4
226 | S01D.1 | 597643121 | Dlaždice 6-ti boká cotto |  |  | m2 | 33.4075 | 0 | 0 | 0.0335 | 1.1192 | 0 |  | 0 | 0 | 0 | 0 | 0 | 0 | 0 | S01D.1 | 0 | 0 | 0 | 21 | 0 | 0 | 7 |  |  |  | 0 | 0 | 0 | 771_ | S01D.1_77_ | S01D.1_ | 0 | 0 | 0 | 1.1192 | 0 | 0 | 0
|  |  | 24,4+46,5*0,1 |  |  |  | 29.05
|  |  | ;ztratné 15%; 4,3575 |  |  |  | 4.3575
227 | S01D.1 | 771471014R00 | Obklad soklíků keram.rovných do MC,20x10, H 10 cm |  |  | m | 46.85 | 0 | 0 | 0.00518 | 0.24268 | 0 |  | 0 | 0 | 0 | 0 | 0 | 0 | 0 | S01D.1 | 0 | 0 | 0 | 21 | 0 | 0 | 7 |  |  |  | 0 | 0 | 0 | 771_ | S01D.1_77_ | S01D.1_ | 0 | 0 | 0 | 0.24268 | 0 | 0 | 0
|  |  | ;m.205; 4,1*2+1,7*2 |  |  |  | 11.6
|  |  | ;1.np; 2,5*2+0,75+0,95*2+0,3+1,8+1,65*2+0,75*2+0,3+2,95+1,7+3,55+1,9+0,7+0,65+1,75*2+0,65+1,8*2+1,2 |  |  |  | 35.25
228 | S01D.1 | 998771102R00 | Přesun hmot pro podlahy z dlaždic, výšky do 12 m |  |  | t | 2.6094 | 0 | 0 | 0 | 0 | 0 |  | 0 | 0 | 0 | 0 | 0 | 0 | 0 | S01D.1 | 0 | 0 | 0 | 21 | 0 | 0 | 5 |  |  |  | 0 | 0 | 0 | 771_ | S01D.1_77_ | S01D.1_ | 0 | 0 | 0 | 0 | 0 | 0 | 0
| S01D.1 | 772 | Podlahy z přírodního a konglomerovaného kamene | [5 empty] | 0 |  | 0.1785 | [9 empty] | S01D.1 | [7 empty] | 0 | 0 | 0
229 | S01D.1 | 772000005 | Oprava stávající dlažby z kamene a cihel |  |  | m2 | 35.7 | 0 | 0 | 0.005 | 0.1785 | 0 |  | 0 | 0 | 0 | 0 | 0 | 0 | 0 | S01D.1 | 0 | 0 | 0 | 21 | 0 | 0 | 7 |  |  |  | 0 | 0 | 0 | 772_ | S01D.1_77_ | S01D.1_ | 0 | 0 | 0 | 0.1785 | 0 | 0 | 0
vyspravení a zpevnění dle PD
|  |  | ;prádelna;19,6 |  |  |  | 19.6
|  |  | ;sklep; 14,9+1,2 |  |  |  | 16.1
| S01D.1 | 775 | Podlahy vlysové a parketové | [5 empty] | 0 |  | 1.3611 | [9 empty] | S01D.1 | [7 empty] | 0 | 0 | 0
230 | S01D.1 | 775413021R00 | Montáž podlahové lišty připevněné vruty, výš. 6 cm |  |  | m | 70 | 0 | 0 | 0 | 0 | 0 |  | 0 | 0 | 0 | 0 | 0 | 0 | 0 | S01D.1 | 0 | 0 | 0 | 21 | 0 | 0 | 7 |  |  |  | 0 | 0 | 0 | 775_ | S01D.1_77_ | S01D.1_ | 0 | 0 | 0 | 0 | 0 | 0 | 0
|  |  | 3,6*2+5,1*2+5,1*2+4,0*2+9,7*2+7,5*2 |  |  |  | 70
231 | S01D.1 | 61413717 | Lišta profil 43 dub 23 x 36 mm, dl. 1 m |  |  | m | 80.5 | 0 | 0 | 0.0003 | 0.02415 | 0 |  | 0 | 0 | 0 | 0 | 0 | 0 | 0 | S01D.1 | 0 | 0 | 0 | 21 | 0 | 0 | 7 |  |  |  | 0 | 0 | 0 | 775_ | S01D.1_77_ | S01D.1_ | 0 | 0 | 0 | 0.02415 | 0 | 0 | 0
|  |  | 70 |  |  |  | 70
|  |  | ;ztratné 15%; 10,5 |  |  |  | 10.5
232 | S01D.1 | 775981112RT1 | Lišta hliníková přechod.,stejná výška vlys.podlah. |  |  | m | 3 | 0 | 0 | 0.00017 | 0.00051 | 0 |  | 0 | 0 | 0 | 0 | 0 | 0 | 0 | S01D.1 | 0 | 0 | 0 | 21 | 0 | 0 | 7 |  |  |  | 0 | 0 | 0 | 775_ | S01D.1_77_ | S01D.1_ | 0 | 0 | 0 | 0.00051 | 0 | 0 | 0
profil 30/A, samolepicí, šířky 30 mm
|  |  | 3 |  |  |  | 3
233 | S01D.1 | 775551100R00 | Položení palubových podlah přibíjením |  |  | m2 | 98.7 | 0 | 0 | 0.0001 | 0.00987 | 0 |  | 0 | 0 | 0 | 0 | 0 | 0 | 0 | S01D.1 | 0 | 0 | 0 | 21 | 0 | 0 | 7 |  |  |  | 0 | 0 | 0 | 775_ | S01D.1_77_ | S01D.1_ | 0 | 0 | 0 | 0.00987 | 0 | 0 | 0
|  |  | 61,1+17,7+19,9 |  |  |  | 98.7
234 | S01D.1 | 61100005 | Palubka podlahová dub tl. 22 mm šíře 180 mm- j. A/B, povrchová úprava olejem |  |  | m2 | 118.44 | 0 | 0 | 0.0112 | 1.3265 | 0 |  | 0 | 0 | 0 | 0 | 0 | 0 | 0 | S01D.1 | 0 | 0 | 0 | 21 | 0 | 0 | 7 |  |  |  | 0 | 0 | 0 | 775_ | S01D.1_77_ | S01D.1_ | 0 | 0 | 0 | 1.3265 | 0 | 0 | 0
|  |  | 98,7 |  |  |  | 98.7
|  |  | ;ztratné 20%; 19,74 |  |  |  | 19.74
235 | S01D.1 | 998775102R00 | Přesun hmot pro podlahy vlysové, výšky do 12 m |  |  | t | 1.3611 | 0 | 0 | 0 | 0 | 0 |  | 0 | 0 | 0 | 0 | 0 | 0 | 0 | S01D.1 | 0 | 0 | 0 | 21 | 0 | 0 | 5 |  |  |  | 0 | 0 | 0 | 775_ | S01D.1_77_ | S01D.1_ | 0 | 0 | 0 | 0 | 0 | 0 | 0
| S01D.1 | 781 | Obklady (keramické) | [5 empty] | 0 |  | 0.36639 | [9 empty] | S01D.1 | [7 empty] | 0 | 0 | 0
236 | S01D.1 | 781101111R00 | Vyrovnání podkladu maltou ze SMS tl. do 7 mm |  |  | m2 | 17.424 | 0 | 0 | 0 | 0 | 0 |  | 0 | 0 | 0 | 0 | 0 | 0 | 0 | S01D.1 | 0 | 0 | 0 | 21 | 0 | 0 | 7 |  |  |  | 0 | 0 | 0 | 781_ | S01D.1_78_ | S01D.1_ | 0 | 0 | 0 | 0 | 0 | 0 | 0
|  |  | ;pod obklady; 1,6*(1,5*2+1,3+1,35)-0,6*1,6 |  |  |  | 8.08
|  |  | 1,6*(1,3+1,8+0,59+0,1+0,75+0,85+1,05)-0,6*1,6 |  |  |  | 9.344
237 | S01D.1 | 781101210RT1 | Penetrace podkladu pod obklady |  |  | m2 | 20.454 | 0 | 0 | 0.00016 | 0.0032726 | 0 |  | 0 | 0 | 0 | 0 | 0 | 0 | 0 | S01D.1 | 0 | 0 | 0 | 21 | 0 | 0 | 7 |  |  |  | 0 | 0 | 0 | 781_ | S01D.1_78_ | S01D.1_ | 0 | 0 | 0 | 0.0032726 | 0 | 0 | 0
penetrační nátěr
|  |  | ;pod obklady; 1,6*(1,5*2+1,3+1,35)-0,6*1,6 |  |  |  | 8.08
|  |  | 1,6*(1,3+1,8+0,59+0,1+0,75+0,85+1,05)-0,6*1,6 |  |  |  | 9.344
|  |  | ;za linkou; 0,6*(3,6+0,75+0,7) |  |  |  | 3.03
238 | S01D.1 | 781497121RS2 | Lišta hliníková rohová k obkladům |  |  | m | 6.7 | 0 | 0 | 0.00013 | 0.000871 | 0 |  | 0 | 0 | 0 | 0 | 0 | 0 | 0 | S01D.1 | 0 | 0 | 0 | 21 | 0 | 0 | 7 |  |  |  | 0 | 0 | 0 | 781_ | S01D.1_78_ | S01D.1_ | 0 | 0 | 0 | 0.000871 | 0 | 0 | 0
profil RB, pro tloušťku obkladu 8 mm
|  |  | 1,5+2,0+1,6*2 |  |  |  | 6.7
239 | S01D.1 | 781415016R00 | Montáž obkladů stěn, porovin.,tmel, nad 20x25 cm |  |  | m2 | 20.45 | 0 | 0 | 0.00497 | 0.10164 | 0 |  | 0 | 0 | 0 | 0 | 0 | 0 | 0 | S01D.1 | 0 | 0 | 0 | 21 | 0 | 0 | 7 |  |  |  | 0 | 0 | 0 | 781_ | S01D.1_78_ | S01D.1_ | 0 | 0 | 0 | 0.10164 | 0 | 0 | 0
|  |  | 20,45 |  |  |  | 20.45
240 | S01D.1 | 5978136386 | Obkládačka - dle výběru investora |  |  | m2 | 22.086 | 0 | 0 | 0.0118 | 0.26061 | 0 |  | 0 | 0 | 0 | 0 | 0 | 0 | 0 | S01D.1 | 0 | 0 | 0 | 21 | 0 | 0 | 7 |  |  |  | 0 | 0 | 0 | 781_ | S01D.1_78_ | S01D.1_ | 0 | 0 | 0 | 0.26061 | 0 | 0 | 0
|  |  | 20,45 |  |  |  | 20.45
|  |  | ;ztratné 8%; 1,636 |  |  |  | 1.636
241 | S01D.1 | 998781102R00 | Přesun hmot pro obklady keramické, výšky do 12 m |  |  | t | 0.36639 | 0 | 0 | 0 | 0 | 0 |  | 0 | 0 | 0 | 0 | 0 | 0 | 0 | S01D.1 | 0 | 0 | 0 | 21 | 0 | 0 | 5 |  |  |  | 0 | 0 | 0 | 781_ | S01D.1_78_ | S01D.1_ | 0 | 0 | 0 | 0 | 0 | 0 | 0
| S01D.1 | 783 | Nátěry | [5 empty] | 0 |  | 0.067347 | [9 empty] | S01D.1 | [7 empty] | 0 | 0 | 0
242 | S01D.1 | 783782205R00 | Nátěr tesařských konstrukcí 2x |  |  | m2 | 136.6 | 0 | 0 | 0.00016 | 0.021856 | 0 |  | 0 | 0 | 0 | 0 | 0 | 0 | 0 | S01D.1 | 0 | 0 | 0 | 21 | 0 | 0 | 7 |  |  |  | 0 | 0 | 0 | 783_ | S01D.1_78_ | S01D.1_ | 0 | 0 | 0 | 0.021856 | 0 | 0 | 0
|  |  | ;stropní kce; 0,18*4*5,0*7 |  |  |  | 25.2
|  |  | ;záklop; 4,5*5,1*2 |  |  |  | 45.9
|  |  | ;stávající krov, cca; 42 |  |  |  | 42
|  |  | ;nové prvky krovu; 21,5+2,0 |  |  |  | 23.5
243 | S01D.1 | 783222130RT1 | Nátěr syntetický kov.konstrukcí 2x |  |  | m2 | 8.376 | 0 | 0 | 0.00041 | 0.0034342 | 0 |  | 0 | 0 | 0 | 0 | 0 | 0 | 0 | S01D.1 | 0 | 0 | 0 | 21 | 0 | 0 | 7 |  |  |  | 0 | 0 | 0 | 783_ | S01D.1_78_ | S01D.1_ | 0 | 0 | 0 | 0.0034342 | 0 | 0 | 0
2v1 na železo S 2160
|  |  | ;ocel ve stropě; 5,3 |  |  |  | 5.3
|  |  | ;Z2-Z7; 0,01*4*0,8*2+0,45*0,35*4+0,26*(0,35*2+0,5)*2+0,02*4*3,6+0,7*1,05*2 |  |  |  | 3.076
244 | S01D.1 | 783903811R00 | Odmaštění chemickými rozpouštědly |  |  | m2 | 8.4 | 0 | 0 | 7e-05 | 0.000588 | 0 |  | 0 | 0 | 0 | 0 | 0 | 0 | 0 | S01D.1 | 0 | 0 | 0 | 21 | 0 | 0 | 7 |  |  |  | 0 | 0 | 0 | 783_ | S01D.1_78_ | S01D.1_ | 0 | 0 | 0 | 0.000588 | 0 | 0 | 0
|  |  | 8,4 |  |  |  | 8.4
245 | S01D.1 | 783904811R00 | Odrezivění kovových konstrukcí |  |  | m2 | 8.4 | 0 | 0 | 1e-05 | 8.4e-05 | 0 |  | 0 | 0 | 0 | 0 | 0 | 0 | 0 | S01D.1 | 0 | 0 | 0 | 21 | 0 | 0 | 7 |  |  |  | 0 | 0 | 0 | 783_ | S01D.1_78_ | S01D.1_ | 0 | 0 | 0 | 8.4e-05 | 0 | 0 | 0
|  |  | 8,4 |  |  |  | 8.4
246 | S01D.1 | 783000005 | Nátěr a repase oken |  |  | m2 | 18.1212 | 0 | 0 | 0 | 0 | 0 |  | 0 | 0 | 0 | 0 | 0 | 0 | 0 | S01D.1 | 0 | 0 | 0 | 21 | 0 | 0 | 7 |  |  |  | 0 | 0 | 0 | 783_ | S01D.1_78_ | S01D.1_ | 0 | 0 | 0 | 0 | 0 | 0 | 0
okno dvojité čtyřkřídlé, otvíravé ven a dovnitř, mezi vnějším a vnitřním křídlem provlékaná mříž, ostění omítané; obnova nátěru okna i mříže, případně drobné truhlářské opravy
|  |  | 0,88*1,43*9+0,88*0,95+0,455*0,665+0,88*1,4+0,88*1,1*2+0,6*0,75+0,5 |  |  |  | 16.5822
|  |  | 0,81*0,95*2 |  |  |  | 1.539
247 | S01D.1 | 783000012 | Obnova nátěrů a repase vnitřních dveří |  |  | m2 | 23.158 | 0 | 0 | 0.001 | 0.023158 | 0 |  | 0 | 0 | 0 | 0 | 0 | 0 | 0 | S01D.1 | 0 | 0 | 0 | 21 | 0 | 0 | 7 |  |  |  | 0 | 0 | 0 | 783_ | S01D.1_78_ | S01D.1_ | 0 | 0 | 0 | 0.023158 | 0 | 0 | 0
obnova nátěru křídel a zárubně, případně drobné truhlářské opravy a oprava kování
|  |  | ;vstupní dveře;1,2*2,6+1,8*0,9+0,95*1,68 |  |  |  | 6.336
|  |  | ;vnitřní dveře; 1,22*1,97+0,95*1,97+0,7*1,97*2+0,6*1,967+0,8*1,97+0,82*1,97+0,85*1,97+0,95*1,97*2 |  |  |  | 16.822
248 | S01D.1 | 783626200RX1 | Nátěr lazurovací truhlářských výrobků 2x lakování |  |  | m2 | 75.945 | 0 | 0 | 0.00024 | 0.018227 | 0 |  | 0 | 0 | 0 | 0 | 0 | 0 | 0 | S01D.1 | 0 | 0 | 0 | 21 | 0 | 0 | 7 |  |  |  | 0 | 0 | 0 | 783_ | S01D.1_78_ | S01D.1_ | 0 | 0 | 0 | 0.018227 | 0 | 0 | 0
|  |  | ;stáv. obložení štítu prádelny; 6,7*2,5/2 |  |  |  | 8.375
|  |  | ;nové bednění přístřešku; 0,75*2,4*2+2,25*3,3*2 |  |  |  | 18.45
|  |  | ;ohrada kompostu; 1,6*(1,0*3+2,0*2)*2 |  |  |  | 22.4
|  |  | ;ohrada kompostu; (1,6*6+1,0*6+2,0*4)*(0,06*2+0,1*2) |  |  |  | 7.552
|  |  | ;dveře přístřešku; (0,7*4+2,0*4+2,5*2)*(0,06*2+0,1*2) |  |  |  | 5.056
|  |  | ;přístřešek prádelna; (2,0*4+2,5*4+1,2*4+3,3*2)*0,12*4 |  |  |  | 14.112
| S01D.1 | 784 | Malby | [5 empty] | 0 |  | 0.39304 | [9 empty] | S01D.1 | [7 empty] | 0 | 0 | 0
249 | S01D.1 | 784442001RT2 | Malba disperzní interiérová, výška do 3,8 m |  |  | m2 | 614.12 | 0 | 0 | 0.00064 | 0.39304 | 0 |  | 0 | 0 | 0 | 0 | 0 | 0 | 0 | S01D.1 | 0 | 0 | 0 | 21 | 0 | 0 | 7 |  |  |  | 0 | 0 | 0 | 784_ | S01D.1_78_ | S01D.1_ | 0 | 0 | 0 | 0.39304 | 0 | 0 | 0
1barevná, 2x nátěr, 1x penetrace
|  |  | 119,1+25,1+9+32,26+226,2+36,8+19,56+108,8+11,3+26 |  |  |  | 614.12
| S01D.1 | 89 | Ostatní konstrukce a práce na trubním vedení | [5 empty] | 0 |  | 0.0282 | [9 empty] | S01D.1 | [7 empty] | 0 | 0 | 0
250 | S01D.1 | 890000007 | Zřízení šachty z plastových trub |  |  | ks | 1 | 0 | 0 | 0 | 0 | 0 |  | 0 | 0 | 0 | 0 | 0 | 0 | 0 | S01D.1 | 0 | 0 | 0 | 21 | 0 | 0 | 1 |  |  |  | 0 | 0 | 0 | 89_ | S01D.1_8_ | S01D.1_ | 0 | 0 | 0 | 0 | 0 | 0 | 0
|  |  | 1 |  |  |  | 1
251 | S01D.1 | 28697159 | Poklop PE A15 do šachtové roury D=600 mm 1,5 T |  |  | kus | 1 | 0 | 0 | 0.0031 | 0.0031 | 0 |  | 0 | 0 | 0 | 0 | 0 | 0 | 0 | S01D.1 | 0 | 0 | 0 | 21 | 0 | 0 | 1 |  |  |  | 0 | 0 | 0 | 89_ | S01D.1_8_ | S01D.1_ | 0 | 0 | 0 | 0.0031 | 0 | 0 | 0
|  |  | 1 |  |  |  | 1
252 | S01D.1 | 28697166 | Adaptér teleskopický PP 600 |  |  | kus | 1 | 0 | 0 | 0.012 | 0.012 | 0 |  | 0 | 0 | 0 | 0 | 0 | 0 | 0 | S01D.1 | 0 | 0 | 0 | 21 | 0 | 0 | 1 |  |  |  | 0 | 0 | 0 | 89_ | S01D.1_8_ | S01D.1_ | 0 | 0 | 0 | 0.012 | 0 | 0 | 0
|  |  | 1 |  |  |  | 1
253 | S01D.1 | 28697153 | Roura šachtová korugovaná bez hrdla 600/1000 mm |  |  | kus | 1 | 0 | 0 | 0.0131 | 0.0131 | 0 |  | 0 | 0 | 0 | 0 | 0 | 0 | 0 | S01D.1 | 0 | 0 | 0 | 21 | 0 | 0 | 1 |  |  |  | 0 | 0 | 0 | 89_ | S01D.1_8_ | S01D.1_ | 0 | 0 | 0 | 0.0131 | 0 | 0 | 0
|  |  | 1 |  |  |  | 1
| S01D.1 | 91 | Doplňující konstrukce a práce na pozemních komunikacích a zpevněných plochách | [5 empty] | 0 |  | 0 | [9 empty] | S01D.1 | [7 empty] | 0 | 0 | 0
254 | S01D.1 | 919735123R00 | Řezání stávajícího betonového krytu tl. 10 - 15 cm |  |  | m | 12 | 0 | 0 | 0 | 0 | 0 |  | 0 | 0 | 0 | 0 | 0 | 0 | 0 | S01D.1 | 0 | 0 | 0 | 21 | 0 | 0 | 1 |  |  |  | 0 | 0 | 0 | 91_ | S01D.1_9_ | S01D.1_ | 0 | 0 | 0 | 0 | 0 | 0 | 0
|  |  | ;beton u severní zdi - hydroizolační stěrka; 12 |  |  |  | 12
| S01D.1 | 94 | Lešení a stavební výtahy | [5 empty] | 0 |  | 9.1486 | [9 empty] | S01D.1 | [7 empty] | 0 | 0 | 0
255 | S01D.1 | 941955002R00 | Lešení lehké pomocné, výška podlahy do 1,9 m |  |  | m2 | 100.1 | 0 | 0 | 0.00158 | 0.15816 | 0 |  | 0 | 0 | 0 | 0 | 0 | 0 | 0 | S01D.1 | 0 | 0 | 0 | 21 | 0 | 0 | 1 |  |  |  | 0 | 0 | 0 | 94_ | S01D.1_9_ | S01D.1_ | 0 | 0 | 0 | 0.15816 | 0 | 0 | 0
|  |  | ; pro SDK; 13*7,7 |  |  |  | 100.1
256 | S01D.1 | 941941051R00 | Montáž lešení leh.řad.s podlahami,š.1,5 m, H 10 m |  |  | m2 | 338.75 | 0 | 0 | 0.02426 | 8.2181 | 0 |  | 0 | 0 | 0 | 0 | 0 | 0 | 0 | S01D.1 | 0 | 0 | 0 | 21 | 0 | 0 | 1 |  |  |  | 0 | 0 | 0 | 94_ | S01D.1_9_ | S01D.1_ | 0 | 0 | 0 | 8.2181 | 0 | 0 | 0
|  |  | 4*16,0+3,5*14,5+8,0*14,0*2 |  |  |  | 338.75
257 | S01D.1 | 941941391R00 | Příplatek za každý měsíc použití lešení k pol.1051 |  |  | m2 | 677.5 | 0 | 0 | 0.00109 | 0.73847 | 0 |  | 0 | 0 | 0 | 0 | 0 | 0 | 0 | S01D.1 | 0 | 0 | 0 | 21 | 0 | 0 | 1 |  |  |  | 0 | 0 | 0 | 94_ | S01D.1_9_ | S01D.1_ | 0 | 0 | 0 | 0.73847 | 0 | 0 | 0
|  |  | 338,75*2 |  |  |  | 677.5
258 | S01D.1 | 941941851R00 | Demontáž lešení leh.řad.s podlahami,š.1,5 m,H 10 m |  |  | m2 | 338.75 | 0 | 0 | 0 | 0 | 0 |  | 0 | 0 | 0 | 0 | 0 | 0 | 0 | S01D.1 | 0 | 0 | 0 | 21 | 0 | 0 | 1 |  |  |  | 0 | 0 | 0 | 94_ | S01D.1_9_ | S01D.1_ | 0 | 0 | 0 | 0 | 0 | 0 | 0
|  |  | 338,75 |  |  |  | 338.75
259 | S01D.1 | 944944011R00 | Montáž ochranné sítě z umělých vláken |  |  | m2 | 338.75 | 0 | 0 | 0 | 0 | 0 |  | 0 | 0 | 0 | 0 | 0 | 0 | 0 | S01D.1 | 0 | 0 | 0 | 21 | 0 | 0 | 1 |  |  |  | 0 | 0 | 0 | 94_ | S01D.1_9_ | S01D.1_ | 0 | 0 | 0 | 0 | 0 | 0 | 0
|  |  | 338,75 |  |  |  | 338.75
260 | S01D.1 | 944944031R00 | Příplatek za každý měsíc použití sítí k pol. 4011 |  |  | m2 | 677.5 | 0 | 0 | 5e-05 | 0.033875 | 0 |  | 0 | 0 | 0 | 0 | 0 | 0 | 0 | S01D.1 | 0 | 0 | 0 | 21 | 0 | 0 | 1 |  |  |  | 0 | 0 | 0 | 94_ | S01D.1_9_ | S01D.1_ | 0 | 0 | 0 | 0.033875 | 0 | 0 | 0
|  |  | 338,75*2 |  |  |  | 677.5
261 | S01D.1 | 944944081R00 | Demontáž ochranné sítě z umělých vláken |  |  | m2 | 338.75 | 0 | 0 | 0 | 0 | 0 |  | 0 | 0 | 0 | 0 | 0 | 0 | 0 | S01D.1 | 0 | 0 | 0 | 21 | 0 | 0 | 1 |  |  |  | 0 | 0 | 0 | 94_ | S01D.1_9_ | S01D.1_ | 0 | 0 | 0 | 0 | 0 | 0 | 0
|  |  | 338,75 |  |  |  | 338.75
| S01D.1 | 95 | Různé dokončovací konstrukce a práce na pozemních stavbách | [5 empty] | 0 |  | 0.057102 | [9 empty] | S01D.1 | [7 empty] | 0 | 0 | 0
262 | S01D.1 | 952901111R00 | Vyčištění budov o výšce podlaží do 4 m |  |  | m2 | 264.3 | 0 | 0 | 4e-05 | 0.010572 | 0 |  | 0 | 0 | 0 | 0 | 0 | 0 | 0 | S01D.1 | 0 | 0 | 0 | 21 | 0 | 0 | 1 |  |  |  | 0 | 0 | 0 | 95_ | S01D.1_9_ | S01D.1_ | 0 | 0 | 0 | 0.010572 | 0 | 0 | 0
|  |  | 116,8+21,5+109,9+16,1 |  |  |  | 264.3
263 | S01D.1 | 953981303R00 | Chemické kotvy, cihly, hl. 110 mm, M12, malta POLY |  |  | kus | 4 | 0 | 0 | 0 | 0 | 0 |  | 0 | 0 | 0 | 0 | 0 | 0 | 0 | S01D.1 | 0 | 0 | 0 | 21 | 0 | 0 | 1 |  |  |  | 0 | 0 | 0 | 95_ | S01D.1_9_ | S01D.1_ | 0 | 0 | 0 | 0 | 0 | 0 | 0
|  |  | ;podepření přesahu střechy; 4 |  |  |  | 4
264 | S01D.1 | 950000100 | Zakrytí podlah a dlažeb |  |  | m2 | 75.4 | 0 | 0 | 0 | 0 | 0 |  | 0 | 0 | 0 | 0 | 0 | 0 | 0 | S01D.1 | 0 | 0 | 0 | 21 | 0 | 0 | 1 |  |  |  | 0 | 0 | 0 | 95_ | S01D.1_9_ | S01D.1_ | 0 | 0 | 0 | 0 | 0 | 0 | 0
|  |  | 20,0+34,2+13,3+7,9 |  |  |  | 75.4
265 | S01D.1 | 950000115 | Zakrývání konstrukcí - dveří do expozic |  |  | m2 | 8 | 0 | 0 | 0 | 0 | 0 |  | 0 | 0 | 0 | 0 | 0 | 0 | 0 | S01D.1 | 0 | 0 | 0 | 21 | 0 | 0 | 1 |  |  |  | 0 | 0 | 0 | 95_ | S01D.1_9_ | S01D.1_ | 0 | 0 | 0 | 0 | 0 | 0 | 0
|  |  | 8 |  |  |  | 8
266 | S01D.1 | 950000127 | Statické zajištění stěny brány dle PD |  |  | kpl | 1 | 0 | 0 | 0 | 0 | 0 |  | 0 | 0 | 0 | 0 | 0 | 0 | 0 | S01D.1 | 0 | 0 | 0 | 21 | 0 | 0 | 1 |  |  |  | 0 | 0 | 0 | 95_ | S01D.1_9_ | S01D.1_ | 0 | 0 | 0 | 0 | 0 | 0 | 0
|  |  | 1 |  |  |  | 1
267 | S01D.1 | 953941312R00 | Osazení hasicího přístroje na stěnu |  |  | kus | 3 | 0 | 0 | 1e-05 | 3e-05 | 0 |  | 0 | 0 | 0 | 0 | 0 | 0 | 0 | S01D.1 | 0 | 0 | 0 | 21 | 0 | 0 | 1 |  |  |  | 0 | 0 | 0 | 95_ | S01D.1_9_ | S01D.1_ | 0 | 0 | 0 | 3e-05 | 0 | 0 | 0
|  |  | 3 |  |  |  | 3
268 | S01D.1 | 44984124 | Přístroj hasicí práškový, dle PD |  |  | kus | 3 | 0 | 0 | 0.0155 | 0.0465 | 0 |  | 0 | 0 | 0 | 0 | 0 | 0 | 0 | S01D.1 | 0 | 0 | 0 | 21 | 0 | 0 | 1 |  |  |  | 0 | 0 | 0 | 95_ | S01D.1_9_ | S01D.1_ | 0 | 0 | 0 | 0.0465 | 0 | 0 | 0
|  |  | 3 |  |  |  | 3
| S01D.1 | 96 | Bourání konstrukcí | [5 empty] | 0 |  | 63.7132 | [9 empty] | S01D.1 | [7 empty] | 0 | 0 | 0
269 | S01D.1 | 963016341R00 | DMTZ podkroví SDK, dřevěný rošt, 1xoplášť.12,5 mm |  |  | m2 | 142.8 | 0 | 0 | 0.01331 | 1.9007 | 0 |  | 0 | 0 | 0 | 0 | 0 | 0 | 0 | S01D.1 | 0 | 0 | 0 | 21 | 0 | 0 | 1 |  |  |  | 0 | 0 | 0 | 96_ | S01D.1_9_ | S01D.1_ | 0 | 0 | 0 | 1.9007 | 0 | 0 | 0
|  |  | 119,1 |  |  |  | 119.1
|  |  | ;ŠTÍT; 1,4*7,9+7,9*3,2/2 |  |  |  | 23.7
270 | S01D.1 | 963016994R00 | Přípl.za DMTZ vrstvy tep.izolace tl.100 mm,podhled |  |  | m2 | 142.8 | 0 | 0 | 0.0032 | 0.45696 | 0 |  | 0 | 0 | 0 | 0 | 0 | 0 | 0 | S01D.1 | 0 | 0 | 0 | 21 | 0 | 0 | 1 |  |  |  | 0 | 0 | 0 | 96_ | S01D.1_9_ | S01D.1_ | 0 | 0 | 0 | 0.45696 | 0 | 0 | 0
|  |  | 142,8 |  |  |  | 142.8
271 | S01D.1 | 965031131R00 | Bourání podlah z cihel naplocho, plochy nad 1 m2 |  |  | m2 | 101.235 | 0 | 0 | 0.122 | 12.3507 | 0 |  | 0 | 0 | 0 | 0 | 0 | 0 | 0 | S01D.1 | 0 | 0 | 0 | 21 | 0 | 0 | 1 |  |  |  | 0 | 0 | 0 | 96_ | S01D.1_9_ | S01D.1_ | 0 | 0 | 0 | 12.3507 | 0 | 0 | 0
|  |  | ;nad klenbami a pravá část domu 2.np; 7,8*11,2 |  |  |  | 87.36
|  |  | ;1.np; 6,6+2,6+2,0+1,3*0,95+1,2*1,2 |  |  |  | 13.875
272 | S01D.1 | 965082933R00 | Odstranění násypu tl. do 20 cm, plocha nad 2 m2 |  |  | m3 | 23.814 | 0 | 0 | 1.4 | 33.3396 | 0 |  | 0 | 0 | 0 | 0 | 0 | 0 | 0 | S01D.1 | 0 | 0 | 0 | 21 | 0 | 0 | 1 |  |  |  | 0 | 0 | 0 | 96_ | S01D.1_9_ | S01D.1_ | 0 | 0 | 0 | 33.3396 | 0 | 0 | 0
|  |  | ;odstranění násypu pod podlahami 2.np; 0,15*(7,8*11,2+6,8*10,5) |  |  |  | 23.814
273 | S01D.1 | 965041341R00 | Bourání lehčených mazanin tl. 10 cm, nad 4 m2 |  |  | m3 | 6.3293 | 0 | 0 | 1.6 | 10.1268 | 0 |  | 0 | 0 | 0 | 0 | 0 | 0 | 0 | S01D.1 | 0 | 0 | 0 | 21 | 0 | 0 | 1 |  |  |  | 0 | 0 | 0 | 96_ | S01D.1_9_ | S01D.1_ | 0 | 0 | 0 | 10.1268 | 0 | 0 | 0
|  |  | 0,06*(9,75*8,7+3,5*2,6)+0,05*(6,6+2,6+2,0+1,3*0,95+1,2*1,2) |  |  |  | 6.3293
274 | S01D.1 | 965042131R00 | Bourání mazanin betonových tl. 10 cm, pl. 4 m2 |  |  | m3 | 1.853 | 0 | 0 | 2.2 | 4.0766 | 0 |  | 0 | 0 | 0 | 0 | 0 | 0 | 0 | S01D.1 | 0 | 0 | 0 | 21 | 0 | 0 | 1 |  |  |  | 0 | 0 | 0 | 96_ | S01D.1_9_ | S01D.1_ | 0 | 0 | 0 | 4.0766 | 0 | 0 | 0
|  |  | ;severní stěna; 0,5*12,0*0,1 |  |  |  | 0.6
|  |  | ;1.np; 0,1*(3,5+0,7) |  |  |  | 0.42
|  |  | ;sokl u sprchy; 0,9*1,0*0,15 |  |  |  | 0.135
|  |  | ;v podkla. betonu pro kanalizaci; 0,6*(2,5+1,3+1,5+3,0)*0,1+0,1*2,0 |  |  |  | 0.698
275 | S01D.1 | 965049111R00 | Příplatek, bourání mazanin se svař. síťí tl. 10 cm |  |  | m3 | 0.6 | 0 | 0 | 0 | 0 | 0 |  | 0 | 0 | 0 | 0 | 0 | 0 | 0 | S01D.1 | 0 | 0 | 0 | 21 | 0 | 0 | 1 |  |  |  | 0 | 0 | 0 | 96_ | S01D.1_9_ | S01D.1_ | 0 | 0 | 0 | 0 | 0 | 0 | 0
|  |  | 0,6 |  |  |  | 0.6
276 | S01D.1 | 965081713R00 | Bourání dlažeb keramických tl.10 mm, nad 1 m2 |  |  | m2 | 4.2 | 0 | 0 | 0.02 | 0.084 | 0 |  | 0 | 0 | 0 | 0 | 0 | 0 | 0 | S01D.1 | 0 | 0 | 0 | 21 | 0 | 0 | 1 |  |  |  | 0 | 0 | 0 | 96_ | S01D.1_9_ | S01D.1_ | 0 | 0 | 0 | 0.084 | 0 | 0 | 0
|  |  | 3,5+0,7 |  |  |  | 4.2
277 | S01D.1 | 965042221R00 | Bourání mazanin betonových tl. nad 10 cm, pl. 1 m2 |  |  | m3 | 0.29664 | 0 | 0 | 2.2 | 0.65261 | 0 |  | 0 | 0 | 0 | 0 | 0 | 0 | 0 | S01D.1 | 0 | 0 | 0 | 21 | 0 | 0 | 1 |  |  |  | 0 | 0 | 0 | 96_ | S01D.1_9_ | S01D.1_ | 0 | 0 | 0 | 0.65261 | 0 | 0 | 0
|  |  | ;schody do budovy ; 0,18*(0,4*1,12+1,6*0,75) |  |  |  | 0.29664
278 | S01D.1 | 967031734R00 | Přisekání plošné zdiva cihelného na MVC tl. 30 cm |  |  | m2 | 1.33 | 0 | 0 | 0.54534 | 0.7253 | 0 |  | 0 | 0 | 0 | 0 | 0 | 0 | 0 | S01D.1 | 0 | 0 | 0 | 21 | 0 | 0 | 1 |  |  |  | 0 | 0 | 0 | 96_ | S01D.1_9_ | S01D.1_ | 0 | 0 | 0 | 0.7253 | 0 | 0 | 0
|  |  | ;ubourání rozpadajícího se parapetu v prádelně; 0,95*0,7*2 |  |  |  | 1.33
| S01D.1 | 97 | Prorážení otvorů a ostatní bourací práce | [5 empty] | 0 |  | 13.0466 | [9 empty] | S01D.1 | [7 empty] | 0 | 0 | 0
279 | S01D.1 | 973031335R00 | Vysekání kapes zeď cih. MVC pl. 0,16 m2, hl. 30 cm |  |  | kus | 8 | 0 | 0 | 0.06249 | 0.49992 | 0 |  | 0 | 0 | 0 | 0 | 0 | 0 | 0 | S01D.1 | 0 | 0 | 0 | 21 | 0 | 0 | 1 |  |  |  | 0 | 0 | 0 | 97_ | S01D.1_9_ | S01D.1_ | 0 | 0 | 0 | 0.49992 | 0 | 0 | 0
|  |  | ;pro nové stropní trámy; 6 |  |  |  | 6
|  |  | ;ocel pod sloupek; 2 |  |  |  | 2
280 | S01D.1 | 978013191R00 | Otlučení omítek vnitřních stěn v rozsahu do 100 % |  |  | m2 | 211.2575 | 0 | 0 | 0.046 | 9.7178 | 0 |  | 0 | 0 | 0 | 0 | 0 | 0 | 0 | S01D.1 | 0 | 0 | 0 | 21 | 0 | 0 | 1 |  |  |  | 0 | 0 | 0 | 97_ | S01D.1_9_ | S01D.1_ | 0 | 0 | 0 | 9.7178 | 0 | 0 | 0
|  |  | ;z příček 2.np; 48,2+5,0*2,3 |  |  |  | 59.7
|  |  | ;sklep, schodiště; 2,25*(1,3+1,0+0,2+0,75)+2,25*2,4/2*2 |  |  |  | 12.7125
|  |  | 2,25*(4,4*2+3,5*2)+18,48 |  |  |  | 54.03
|  |  | ;m.1.12; 1,5*(2,4+4,7+4,43) |  |  |  | 17.295
|  |  | ;m.1.01; 1,5*(0,6+4,0+1,76+0,7+0,7+0,55*2+0,7+1,0*2+0,5+1,0) |  |  |  | 19.59
|  |  | ;m1.06; 1,0*(1,6+0,6+2,0+1,0) |  |  |  | 5.2
|  |  | ;m1,11; 1,0*(0,95*2+0,75) |  |  |  | 2.65
|  |  | ;m1.10, pod obklady; 1,6*(1,5+1,3+1,4+1,5)-0,6*1,6 |  |  |  | 8.16
|  |  | ;m.109; 1,0*(1,5*2+1,0) |  |  |  | 4
|  |  | ;m.108; 2,4*3,6+1,0*(1,7+3,7)-0,8*1,0 |  |  |  | 13.24
|  |  | ;m.107; 1,6*(1,3*2+2,7)-0,7*1,6+2,4*(2,35+0,25+0,45) |  |  |  | 14.68
281 | S01D.1 | 978015291R00 | Otlučení omítek vnějších MVC v složit.1-4 do 100 % |  |  | m2 | 47.946 | 0 | 0 | 0.059 | 2.8288 | 0 |  | 0 | 0 | 0 | 0 | 0 | 0 | 0 | S01D.1 | 0 | 0 | 0 | 21 | 0 | 0 | 1 |  |  |  | 0 | 0 | 0 | 97_ | S01D.1_9_ | S01D.1_ | 0 | 0 | 0 | 2.8288 | 0 | 0 | 0
|  |  | ;poškozený sokl a místa pro aplikaci stěrky; 0,8*(15,95*2+11,85+10,77) |  |  |  | 43.616
|  |  | -0,8*(1,1+0,8) |  |  |  | -1.52
|  |  | ;brána; 1,0*(0,85*2+0,6*2+0,3+1,6+1,05) |  |  |  | 5.85
| S01D.1 | H99 | Ostatní přesuny hmot | [5 empty] | 0 |  | 0 | [9 empty] | S01D.1 | [7 empty] | 0 | 0 | 0
282 | S01D.1 | 999281111R00 | Přesun hmot pro opravy a údržbu do výšky 25 m |  |  | t | 112.1296 | 0 | 0 | 0 | 0 | 0 |  | 0 | 0 | 0 | 0 | 0 | 0 | 0 | S01D.1 | 0 | 0 | 0 | 21 | 0 | 0 | 5 |  |  |  | 0 | 0 | 0 | H99_ | S01D.1_9_ | S01D.1_ | 0 | 0 | 0 | 0 | 0 | 0 | 0
| S01D.1 | S | Přesuny sutí | [5 empty] | 0 |  | 0 | [9 empty] | S01D.1 | [7 empty] | 0 | 0 | 0
283 | S01D.1 | 979011211R00 | Svislá doprava suti a vybour. hmot za 2.NP nošením |  |  | t | 73.12 | 0 | 0 | 0 | 0 | 0 |  | 0 | 0 | 0 | 0 | 0 | 0 | 0 | S01D.1 | 0 | 0 | 0 | 21 | 0 | 0 | 5 |  |  |  | 0 | 0 | 0 | S_ | S01D.1_9_ | S01D.1_ | 0 | 0 | 0 | 0 | 0 | 0 | 0
|  |  | 0,84+3,44+1,29+0,32+3,28+0,45+0,35+0,66+0,84+3+0,5+1,9+0,45+12,35+33,33+10,12 |  |  |  | 73.12
284 | S01D.1 | 979082318R00 | Vodorovná doprava suti a hmot po suchu do 6000 m |  |  | t | 75.41 | 0 | 0 | 0 | 0 | 0 |  | 0 | 0 | 0 | 0 | 0 | 0 | 0 | S01D.1 | 0 | 0 | 0 | 21 | 0 | 0 | 5 |  |  |  | 0 | 0 | 0 | S_ | S01D.1_9_ | S01D.1_ | 0 | 0 | 0 | 0 | 0 | 0 | 0
|  |  | 13,04+62,37 |  |  |  | 75.41
285 | S01D.1 | 979082319R00 | Příplatek k vodor.dopravě po suchu, dalších 1000 m |  |  | t | 188.525 | 0 | 0 | 0 | 0 | 0 |  | 0 | 0 | 0 | 0 | 0 | 0 | 0 | S01D.1 | 0 | 0 | 0 | 21 | 0 | 0 | 5 |  |  |  | 0 | 0 | 0 | S_ | S01D.1_9_ | S01D.1_ | 0 | 0 | 0 | 0 | 0 | 0 | 0
|  |  | 75,41*2,5 |  |  |  | 188.525
286 | S01D.1 | 979087005R00 | Odvoz dřevěných konstrukcí na skládku do 2 km |  |  | m3 | 13.2875 | 0 | 0 | 0 | 0 | 0 |  | 0 | 0 | 0 | 0 | 0 | 0 | 0 | S01D.1 | 0 | 0 | 0 | 21 | 0 | 0 | 5 |  |  |  | 0 | 0 | 0 | S_ | S01D.1_9_ | S01D.1_ | 0 | 0 | 0 | 0 | 0 | 0 | 0
|  |  | (3,44+1,29+0,32+3,28+0,45+0,35+0,66+0,84)/0,8 |  |  |  | 13.2875
287 | S01D.1 | 979087017R00 | Odvoz konstrukcí z AZC na skládku do 5 km |  |  | t | 0.84 | 0 | 0 | 0 | 0 | 0 |  | 0 | 0 | 0 | 0 | 0 | 0 | 0 | S01D.1 | 0 | 0 | 0 | 21 | 0 | 0 | 5 |  |  |  | 0 | 0 | 0 | S_ | S01D.1_9_ | S01D.1_ | 0 | 0 | 0 | 0 | 0 | 0 | 0
|  |  | 0,84 |  |  |  | 0.84
288 | S01D.1 | 979087018R00 | Odvoz na skládku AZC, příplatek za dalších 5 km |  |  | t | 8.4 | 0 | 0 | 0 | 0 | 0 |  | 0 | 0 | 0 | 0 | 0 | 0 | 0 | S01D.1 | 0 | 0 | 0 | 21 | 0 | 0 | 5 |  |  |  | 0 | 0 | 0 | S_ | S01D.1_9_ | S01D.1_ | 0 | 0 | 0 | 0 | 0 | 0 | 0
|  |  | 0,84*10 |  |  |  | 8.4
289 | S01D.1 | 979087311R00 | Vodorovné přemístění suti nošením do 10 m |  |  | t | 90.88 | 0 | 0 | 0 | 0 | 0 |  | 0 | 0 | 0 | 0 | 0 | 0 | 0 | S01D.1 | 0 | 0 | 0 | 21 | 0 | 0 | 5 |  |  |  | 0 | 0 | 0 | S_ | S01D.1_9_ | S01D.1_ | 0 | 0 | 0 | 0 | 0 | 0 | 0
|  |  | 13,04+63,37+0,84+3+3,44+1,29+0,32+3,28+0,45+0,35+0,66+0,84 |  |  |  | 90.88
290 | S01D.1 | 979990107R00 | Poplatek za skládku suti |  |  | t | 75.41 | 0 | 0 | 0 | 0 | 0 |  | 0 | 0 | 0 | 0 | 0 | 0 | 0 | S01D.1 | 0 | 0 | 0 | 21 | 0 | 0 | 5 |  |  |  | 0 | 0 | 0 | S_ | S01D.1_9_ | S01D.1_ | 0 | 0 | 0 | 0 | 0 | 0 | 0
|  |  | 13,04+62,37 |  |  |  | 75.41
291 | S01D.1 | 979990161R00 | Poplatek za skládku suti - dřevo |  |  | t | 10.63 | 0 | 0 | 0 | 0 | 0 |  | 0 | 0 | 0 | 0 | 0 | 0 | 0 | S01D.1 | 0 | 0 | 0 | 21 | 0 | 0 | 5 |  |  |  | 0 | 0 | 0 | S_ | S01D.1_9_ | S01D.1_ | 0 | 0 | 0 | 0 | 0 | 0 | 0
|  |  | 3,44+1,29+0,32+3,28+0,45+0,35+0,66+0,84 |  |  |  | 10.63
292 | S01D.1 | 979990201R00 | Poplatek za skládku suti -azbestocementové výrobky |  |  | t | 0.84 | 0 | 0 | 0 | 0 | 0 |  | 0 | 0 | 0 | 0 | 0 | 0 | 0 | S01D.1 | 0 | 0 | 0 | 21 | 0 | 0 | 5 |  |  |  | 0 | 0 | 0 | S_ | S01D.1_9_ | S01D.1_ | 0 | 0 | 0 | 0 | 0 | 0 | 0
|  |  | 0,84 |  |  |  | 0.84
| S01D.2 |  | Vybavení | [5 empty] | 0 |  | 0.95008
| S01D.2 | 787 | Zasklívání | [5 empty] | 0 |  | 7.68e-05 | [9 empty] | S01D.2 | [7 empty] | 0 | 0 | 0
293 | S01D.2 | 787911111R00 | Montáž zrcadla na stěnu, na lepidlo, pl. do 2 m2 |  |  | m2 | 0.96 | 0 | 0 | 8e-05 | 7.68e-05 | 0 |  | 0 | 0 | 0 | 0 | 0 | 0 | 0 | S01D.2 | 0 | 0 | 0 | 21 | 0 | 0 | 7 |  |  |  | 0 | 0 | 0 | 787_ | S01D.2_78_ | S01D.2_ | 0 | 0 | 0 | 7.68e-05 | 0 | 0 | 0
Včetně zrcadla
|  |  | 0,6*0,8*2 |  |  |  | 0.96
| S01D.2 | 79 | Ostatní konstrukce a práce PSV | [5 empty] | 0 |  | 0.94 | [9 empty] | S01D.2 | [7 empty] | 0 | 0 | 0
294 | S01D.2 | 790000005 | křeslo "ušák", odolná potahová tkanina, nohy dřevěné tmavohnědé, |  |  | ks | 2 | 0 | 0 | 0.04 | 0.08 | 0 |  | 0 | 0 | 0 | 0 | 0 | 0 | 0 | S01D.2 | 0 | 0 | 0 | 21 | 0 | 0 | 7 |  |  |  | 0 | 0 | 0 | 79_ | S01D.2_79_ | S01D.2_ | 0 | 0 | 0 | 0.08 | 0 | 0 | 0
retro, typ a barva potahu bude vyvzorkována
|  |  | ;N1; 2 |  |  |  | 2
295 | S01D.2 | 790000006 | kulatý odkládací stolek, dřevo tmavohnědé |  |  | ks | 3 | 0 | 0 | 0.005 | 0.015 | 0 |  | 0 | 0 | 0 | 0 | 0 | 0 | 0 | S01D.2 | 0 | 0 | 0 | 21 | 0 | 0 | 7 |  |  |  | 0 | 0 | 0 | 79_ | S01D.2_79_ | S01D.2_ | 0 | 0 | 0 | 0.015 | 0 | 0 | 0
|  |  | ;N2; 3 |  |  |  | 3
296 | S01D.2 | 790000007 | velký sedací polštář, odolná potahová tkanina |  |  | ks | 2 | 0 | 0 | 0.03 | 0.06 | 0 |  | 0 | 0 | 0 | 0 | 0 | 0 | 0 | S01D.2 | 0 | 0 | 0 | 21 | 0 | 0 | 7 |  |  |  | 0 | 0 | 0 | 79_ | S01D.2_79_ | S01D.2_ | 0 | 0 | 0 | 0.06 | 0 | 0 | 0
typ a barva potahu bude vyvzorkována
|  |  | ;N3, var.1; 2 |  |  |  | 2
297 | S01D.2 | 790000008 | kulatý taburet, odolná potahová tkanina, různé barvy |  |  | ks | 10 | 0 | 0 | 0.005 | 0.05 | 0 |  | 0 | 0 | 0 | 0 | 0 | 0 | 0 | S01D.2 | 0 | 0 | 0 | 21 | 0 | 0 | 7 |  |  |  | 0 | 0 | 0 | 79_ | S01D.2_79_ | S01D.2_ | 0 | 0 | 0 | 0.05 | 0 | 0 | 0
|  |  | ;N4; 10 |  |  |  | 10
298 | S01D.2 | 790000009 | polštář/podsedák |  |  | ks | 20 | 0 | 0 | 0.0005 | 0.01 | 0 |  | 0 | 0 | 0 | 0 | 0 | 0 | 0 | S01D.2 | 0 | 0 | 0 | 21 | 0 | 0 | 7 |  |  |  | 0 | 0 | 0 | 79_ | S01D.2_79_ | S01D.2_ | 0 | 0 | 0 | 0.01 | 0 | 0 | 0
400x400
|  |  | ;N5; 20 |  |  |  | 20
299 | S01D.2 | 790000010 | koberec s ornamentálním vzorem |  |  | ks | 1 | 0 | 0 | 0.005 | 0.005 | 0 |  | 0 | 0 | 0 | 0 | 0 | 0 | 0 | S01D.2 | 0 | 0 | 0 | 21 | 0 | 0 | 7 |  |  |  | 0 | 0 | 0 | 79_ | S01D.2_79_ | S01D.2_ | 0 | 0 | 0 | 0.005 | 0 | 0 | 0
1800x1400
|  |  | ;N6; 1 |  |  |  | 1
300 | S01D.2 | 790000011 | pult pokladna |  |  | ks | 1 | 0 | 0 | 0.05 | 0.05 | 0 |  | 0 | 0 | 0 | 0 | 0 | 0 | 0 | S01D.2 | 0 | 0 | 0 | 21 | 0 | 0 | 7 |  |  |  | 0 | 0 | 0 | 79_ | S01D.2_79_ | S01D.2_ | 0 | 0 | 0 | 0.05 | 0 | 0 | 0
D+M
|  |  | ;T1a; 1 |  |  |  | 1
301 | S01D.2 | 790000012 | pult počítač |  |  | ks | 1 | 0 | 0 | 0.05 | 0.05 | 0 |  | 0 | 0 | 0 | 0 | 0 | 0 | 0 | S01D.2 | 0 | 0 | 0 | 21 | 0 | 0 | 7 |  |  |  | 0 | 0 | 0 | 79_ | S01D.2_79_ | S01D.2_ | 0 | 0 | 0 | 0.05 | 0 | 0 | 0
D+M
|  |  | ;T1b; 1 |  |  |  | 1
302 | S01D.2 | 790000013 | skříňka nástěnná |  |  | ks | 1 | 0 | 0 | 0.05 | 0.05 | 0 |  | 0 | 0 | 0 | 0 | 0 | 0 | 0 | S01D.2 | 0 | 0 | 0 | 21 | 0 | 0 | 7 |  |  |  | 0 | 0 | 0 | 79_ | S01D.2_79_ | S01D.2_ | 0 | 0 | 0 | 0.05 | 0 | 0 | 0
D+M
|  |  | ;T2; 1 |  |  |  | 1
303 | S01D.2 | 790000014 | Skříň úklid zavěšená, korpus lamino, dvířka profilovaná MDF lakovaná |  |  | ks | 1 | 0 | 0 | 0.03 | 0.03 | 0 |  | 0 | 0 | 0 | 0 | 0 | 0 | 0 | S01D.2 | 0 | 0 | 0 | 21 | 0 | 0 | 7 |  |  |  | 0 | 0 | 0 | 79_ | S01D.2_79_ | S01D.2_ | 0 | 0 | 0 | 0.03 | 0 | 0 | 0
D+M
|  |  | ;T3; 1 |  |  |  | 1
304 | S01D.2 | 790000016 | police v zárubni rušených dveří |  |  | kpl | 1 | 0 | 0 | 0.02 | 0.02 | 0 |  | 0 | 0 | 0 | 0 | 0 | 0 | 0 | S01D.2 | 0 | 0 | 0 | 21 | 0 | 0 | 7 |  |  |  | 0 | 0 | 0 | 79_ | S01D.2_79_ | S01D.2_ | 0 | 0 | 0 | 0.02 | 0 | 0 | 0
D+M
|  |  | ;T5; 1 |  |  |  | 1
305 | S01D.2 | 790000017 | sezení nad schodištěm |  |  | kpl | 1 | 0 | 0 | 0.05 | 0.05 | 0 |  | 0 | 0 | 0 | 0 | 0 | 0 | 0 | S01D.2 | 0 | 0 | 0 | 21 | 0 | 0 | 7 |  |  |  | 0 | 0 | 0 | 79_ | S01D.2_79_ | S01D.2_ | 0 | 0 | 0 | 0.05 | 0 | 0 | 0
D+M
|  |  | ;T6b; 1 |  |  |  | 1
306 | S01D.2 | 790000018 | police nad schodištěm |  |  | kpl | 1 | 0 | 0 | 0.03 | 0.03 | 0 |  | 0 | 0 | 0 | 0 | 0 | 0 | 0 | S01D.2 | 0 | 0 | 0 | 21 | 0 | 0 | 7 |  |  |  | 0 | 0 | 0 | 79_ | S01D.2_79_ | S01D.2_ | 0 | 0 | 0 | 0.03 | 0 | 0 | 0
D+M
|  |  | ;T6a; 1 |  |  |  | 1
307 | S01D.2 | 790000019 | skříň pro audiovizuální technologie, úložná skříň a vitrína |  |  | kpl | 1 | 0 | 0 | 0.06 | 0.06 | 0 |  | 0 | 0 | 0 | 0 | 0 | 0 | 0 | S01D.2 | 0 | 0 | 0 | 21 | 0 | 0 | 7 |  |  |  | 0 | 0 | 0 | 79_ | S01D.2_79_ | S01D.2_ | 0 | 0 | 0 | 0.06 | 0 | 0 | 0
D+M
|  |  | ;T7; 1 |  |  |  | 1
308 | S01D.2 | 790000020 | pracovní linka |  |  | kpl | 1 | 0 | 0 | 0.15 | 0.15 | 0 |  | 0 | 0 | 0 | 0 | 0 | 0 | 0 | S01D.2 | 0 | 0 | 0 | 21 | 0 | 0 | 7 |  |  |  | 0 | 0 | 0 | 79_ | S01D.2_79_ | S01D.2_ | 0 | 0 | 0 | 0.15 | 0 | 0 | 0
D+M
|  |  | ;T8; 1 |  |  |  | 1
309 | S01D.2 | 790000022 | stupně a podesty, truhlářská příprava a dokončovací práce na podlahách v podkroví |  |  | kpl | 1 | 0 | 0 | 0.03 | 0.03 | 0 |  | 0 | 0 | 0 | 0 | 0 | 0 | 0 | S01D.2 | 0 | 0 | 0 | 21 | 0 | 0 | 7 |  |  |  | 0 | 0 | 0 | 79_ | S01D.2_79_ | S01D.2_ | 0 | 0 | 0 | 0.03 | 0 | 0 | 0
D+M
|  |  | ;T10; 1 |  |  |  | 1
310 | S01D.2 | 790000015 | Kuchyňská linka |  |  | ks | 1 | 0 | 0 | 0.2 | 0.2 | 0 |  | 0 | 0 | 0 | 0 | 0 | 0 | 0 | S01D.2 | 0 | 0 | 0 | 21 | 0 | 0 | 7 |  |  |  | 0 | 0 | 0 | 79_ | S01D.2_79_ | S01D.2_ | 0 | 0 | 0 | 0.2 | 0 | 0 | 0
včetně dřezu, baterie, jednoploténkové vařiče,lednice v. 850 mm
|  |  | ;T4; 1 |  |  |  | 1
| S01D.2 | M21001 | Trubková vedení, krabice, svorkovnice | [5 empty] | 0 |  | 0.01 | [9 empty] | S01D.2 | [7 empty] | 0 | 0 | 0
311 | S01D.2 | 2102000001 | osvětlení půdního prostoru, 3xbodové svítidlo na liště připevněné na prvcích krovu, stmívatelná, na atypické konzole/závěsu |  |  | kpl | 1 | 0 | 0 | 0.01 | 0.01 | 0 |  | 0 | 0 | 0 | 0 | 0 | 0 | 0 | S01D.2 | 0 | 0 | 0 | 21 | 0 | 0 | 2 |  |  |  | 0 | 0 | 0 | M21001_ | S01D.2_9_ | S01D.2_ | 0 | 0 | 0 | 0.01 | 0 | 0 | 0
D+M
|  |  | ;E1 var.2; 1 |  |  |  | 1
312 | S01D.2 | 2102000002 | osvětlení místností zázemí, historizující kovové patinované stropní svítidlo, závit E27 |  |  | ks | 4 | 0 | 0 | 0 | 0 | 0 |  | 0 | 0 | 0 | 0 | 0 | 0 | 0 | S01D.2 | 0 | 0 | 0 | 21 | 0 | 0 | 2 |  |  |  | 0 | 0 | 0 | M21001_ | S01D.2_9_ | S01D.2_ | 0 | 0 | 0 | 0 | 0 | 0 | 0
D+M
|  |  | ;E2, var. 2; 4 |  |  |  | 4
313 | S01D.2 | 210200003 | osvětlení nad zrcadlem, historizující kovové patinované nástěnné svítidlo, závit E27 |  |  | ks | 2 | 0 | 0 | 0 | 0 | 0 |  | 0 | 0 | 0 | 0 | 0 | 0 | 0 | S01D.2 | 0 | 0 | 0 | 21 | 0 | 0 | 2 |  |  |  | 0 | 0 | 0 | M21001_ | S01D.2_9_ | S01D.2_ | 0 | 0 | 0 | 0 | 0 | 0 | 0
D+M
|  |  | 2 |  |  |  | 2
314 | S01D.2 | 21020000005 | exteriérové historizující svítidlo |  |  | ks | 3 | 0 | 0 | 0 | 0 | 0 |  | 0 | 0 | 0 | 0 | 0 | 0 | 0 | S01D.2 | 0 | 0 | 0 | 21 | 0 | 0 | 2 |  |  |  | 0 | 0 | 0 | M21001_ | S01D.2_9_ | S01D.2_ | 0 | 0 | 0 | 0 | 0 | 0 | 0
fasáda do zahrady, výměna stávajících svítidel, umístění bude případně mírně upraveno - upřesněno během stavby, fasáda kůlny, D+M
|  |  | ;E5, var. 2; 3 |  |  |  | 3
315 | S01D.2 | 2102000004 | osvětlení pracovní desky, bodové LED, montáž pod horní skříňky linky, kabel bude veden skrytě v korpusu |  |  | ks | 8 | 0 | 0 | 0 | 0 | 0 |  | 0 | 0 | 0 | 0 | 0 | 0 | 0 | S01D.2 | 0 | 0 | 0 | 21 | 0 | 0 | 2 |  |  |  | 0 | 0 | 0 | M21001_ | S01D.2_9_ | S01D.2_ | 0 | 0 | 0 | 0 | 0 | 0 | 0
D+M
|  |  | ;E4; 8 |  |  |  | 8
| S01D4.1 |  | Zdravotně technické instalace | [5 empty] | 0 |  | 0
| S01D4.1 | 72 | Zdravotně technické instalace | [5 empty] | 0 |  | 0 | [9 empty] | S01D4.1 | [7 empty] | 0 | 0 | 0
316 | S01D4.1 | 720000001 | Zdravotně technické instalace |  |  | kpl | 1 | 0 | 0 | 0 | 0 | 0 |  | 0 | 0 | 0 | 0 | 0 | 0 | 0 | S01D4.1 | 0 | 0 | 0 | 21 | 0 | 0 | 7 |  |  |  | 0 | 0 | 0 | 72_ | S01D4.1_72_ | S01D4.1_ | 0 | 0 | 0 | 0 | 0 | 0 | 0
Samostatný rozpočet
|  |  | 1 |  |  |  | 1
| S01D4.2 |  | Zařízení pro vytápění staveb | [5 empty] | 0 |  | 0
| S01D4.2 | 73 | Ústřední vytápění | [5 empty] | 0 |  | 0 | [9 empty] | S01D4.2 | [7 empty] | 0 | 0 | 0
317 | S01D4.2 | 730000001 | UT |  |  | ks | 1 | 0 | 0 | 0 | 0 | 0 |  | 0 | 0 | 0 | 0 | 0 | 0 | 0 | S01D4.2 | 0 | 0 | 0 | 21 | 0 | 0 | 7 |  |  |  | 0 | 0 | 0 | 73_ | S01D4.2_73_ | S01D4.2_ | 0 | 0 | 0 | 0 | 0 | 0 | 0
Samostatný rozpočet
|  |  | 1 |  |  |  | 1
| S01D4.3 |  | Zařízení silnoproudé a slaboproudé elektrotechniky | [5 empty] | 0 |  | 0
| S01D4.3 | M22001 | Stožáry | [5 empty] | 0 |  | 0 | [9 empty] | S01D4.3 | [7 empty] | 0 | 0 | 0
318 | S01D4.3 | 220000001 | Slaboproud |  |  | ks | 1 | 0 | 0 | 0 | 0 | 0 |  | 0 | 0 | 0 | 0 | 0 | 0 | 0 | S01D4.3 | 0 | 0 | 0 | 21 | 0 | 0 | 2 |  |  |  | 0 | 0 | 0 | M22001_ | S01D4.3_9_ | S01D4.3_ | 0 | 0 | 0 | 0 | 0 | 0 | 0
samostatný rozpočet
|  |  | 1 |  |  |  | 1
| S01D4.3 | M74 | Elektromontážní práce (silnoproud) | [5 empty] | 0 |  | 0 | [9 empty] | S01D4.3 | [7 empty] | 0 | 0 | 0
319 | S01D4.3 | 740000001 | Elektroinstalace - silnoproud |  |  | ks | 1 | 0 | 0 | 0 | 0 | 0 |  | 0 | 0 | 0 | 0 | 0 | 0 | 0 | S01D4.3 | 0 | 0 | 0 | 21 | 0 | 0 | 2 |  |  |  | 0 | 0 | 0 | M74_ | S01D4.3_9_ | S01D4.3_ | 0 | 0 | 0 | 0 | 0 | 0 | 0
samostatný rozpočet
|  |  | 1 |  |  |  | 1
| S01D4.4 |  | Zařízení vzduchotechniky | [5 empty] | 0 |  | 0
| S01D4.4 | M24 | Montáže vzduchotechnických zařízení | [5 empty] | 0 |  | 0 | [9 empty] | S01D4.4 | [7 empty] | 0 | 0 | 0
320 | S01D4.4 | 240000001 | Vzduchotechnika |  |  | kpl | 1 | 0 | 0 | 0 | 0 | 0 |  | 0 | 0 | 0 | 0 | 0 | 0 | 0 | S01D4.4 | 0 | 0 | 0 | 21 | 0 | 0 | 2 |  |  |  | 0 | 0 | 0 | M24_ | S01D4.4_9_ | S01D4.4_ | 0 | 0 | 0 | 0 | 0 | 0 | 0
Samostatný rozpočet
|  |  | 1 |  |  |  | 1
| S01D4.5 |  | Plyn | [5 empty] | 0 |  | 0
| S01D4.5 | 723 | Vnitřní plynovod | [5 empty] | 0 |  | 0 | [9 empty] | S01D4.5 | [7 empty] | 0 | 0 | 0
321 | S01D4.5 | 723000001 | Rozvod plynu |  |  | ks | 1 | 0 | 0 | 0 | 0 | 0 |  | 0 | 0 | 0 | 0 | 0 | 0 | 0 | S01D4.5 | 0 | 0 | 0 | 21 | 0 | 0 | 7 |  |  |  | 0 | 0 | 0 | 723_ | S01D4.5_72_ | S01D4.5_ | 0 | 0 | 0 | 0 | 0 | 0 | 0
Samostatný rozpočet
|  |  | 1 |  |  |  | 1
0
Poznámka:

## Rozpočet - Jen objekty celkem
Slepý stavební rozpočet - Jen objekty celkem
Název stavby: |  | Rekonstrukce objektu Portmoneum v Litomyšli | Doba výstavby: |  | Objednatel: | Pardubický kraj, Komenského náměstí 125, Pardubice
Druh stavby: |  |  | Začátek výstavby: |  | Projektant: | prof.akad.arch. Mikuláš Hulec
Lokalita: |  | Terezy Novákové 75, Litomyšl | Konec výstavby: |  | Zhotovitel:
JKSO: |  | 8013812 | Zpracováno dne: | 01.03.2019 | Zpracoval: | Martin Černý,DiS.
[7 empty] | Náklady (Kč) | Hmotnost (t)
Objekt | Zkrácený popis | [5 empty] | Celkem | Celkem
S01D.1 | Architektonicko stavebně konstrukční část | [5 empty] | 0 | 249.5719 | F | 0 | S01D.1 | 0
S01D.2 | Vybavení | [5 empty] | 0 | 0.95008 | F | 0 | S01D.2 | 0
S01D4.1 | Zdravotně technické instalace | [5 empty] | 0 | 0 | F | 0 | S01D4.1 | 0
S01D4.2 | Zařízení pro vytápění staveb | [5 empty] | 0 | 0 | F | 0 | S01D4.2 | 0
S01D4.3 | Zařízení silnoproudé a slaboproudé elektrotechniky | [5 empty] | 0 | 0 | F | 0 | S01D4.3 | 0
S01D4.4 | Zařízení vzduchotechniky | [5 empty] | 0 | 0 | F | 0 | S01D4.4 | 0
S01D4.5 | Plyn | [5 empty] | 0 | 0 | F | 0 | S01D4.5 | 0
[5 empty] | Celkem: |  | 0
Poznámka:

## Krycí list rozpočtu
Krycí list slepého rozpočtu
Název stavby: |  | Rekonstrukce objektu Portmoneum v Litomyšli |  | Objednatel: | Pardubický kraj, Komenského náměstí 125, Pardubice |  | IČ/DIČ:
Druh stavby: |  |  |  | Projektant: | prof.akad.arch. Mikuláš Hulec |  | IČ/DIČ:
Lokalita: |  | Terezy Novákové 75, Litomyšl |  | Zhotovitel: |  |  | IČ/DIČ:
Začátek výstavby: |  |  |  | Konec výstavby: |  |  | Položek: | 321
JKSO: |  | 8013812 |  | Zpracoval: | Martin Černý,DiS. |  | Datum: | 01.03.2019
Rozpočtové náklady v Kč
A | Základní rozpočtové náklady |  | B | Doplňkové náklady |  | C | Náklady na umístění stavby (NUS)
HSV | Dodávky | 0 | Práce přesčas |  | 0 | Zařízení staveniště |  | 0
| Montáž | 0 | Bez pevné podl. |  | 0 | Mimostav. doprava |  | 0
PSV | Dodávky | 0 | Kulturní památka |  | 0 | Územní vlivy |  | 0
| Montáž | 0 |  |  |  | Provozní vlivy |  | 0
"M" | Dodávky | 0 |  |  |  | Ostatní |  | 0
| Montáž | 0 |  |  |  | NUS z rozpočtu |  | 0
Ostatní materiál |  | 0
Přesun hmot a sutí |  | 0
ZRN celkem |  | 0 | DN celkem |  | 0 | NUS celkem |  | 0
|  |  | DN celkem z obj. |  | 0 | NUS celkem z obj. |  | 0
[6 empty] | ORN celkem |  | 0
[6 empty] | ORN celkem z obj. |  | 0
Základ 0% |  | 0
Základ 15% |  | 0 | DPH 15% |  | 0 | Celkem bez DPH |  | 0
Základ 21% |  | 0 | DPH 21% |  | 0 | Celkem včetně DPH |  | 0
Projektant |  |  | Objednatel |  |  | Zhotovitel
Datum, razítko a podpis |  |  | Datum, razítko a podpis |  |  | Datum, razítko a podpis
Poznámka:

## VORN
Vedlejší a ostatní rozpočtové náklady
Název stavby: | Rekonstrukce objektu Portmoneum v Litomyšli | Objednatel: | Pardubický kraj, Komenského náměstí 125, Pardubice |  | IČ/DIČ:
Druh stavby: |  | Projektant: | prof.akad.arch. Mikuláš Hulec |  | IČ/DIČ:
Lokalita: | Terezy Novákové 75, Litomyšl | Zhotovitel: |  |  | IČ/DIČ:
Začátek výstavby: |  | Konec výstavby: |  |  | Položek: | 321
JKSO: | 8013812 | Zpracoval: | Martin Černý,DiS. |  | Datum: | 01.03.2019
Vedlejší rozpočtové náklady VRN
Doplňkové náklady DN |  |  | Kč | % | Základna | Kč
Práce přesčas |  |  | 0 |  |  | 0
Bez pevné podl. |  |  | 0 |  |  | 0
Kulturní památka |  |  | 0 |  |  | 0
Celkem DN | [5 empty] | 0
Náklady na umístění stavby (NUS) |  |  | Kč | % | Základna | Kč
Zařízení staveniště |  |  |  | 0.67 | 0 | 0
Mimostav. doprava |  |  | 0 |  |  | 0
Územní vlivy |  |  | 0 |  |  | 0
Provozní vlivy |  |  | 0 |  |  | 0
Ostatní |  |  | 0 |  |  | 0
NUS z rozpočtu |  |  | 0 |  |  | 0
Celkem NUS | [5 empty] | 0
Celkem VRN |  |  | 0
Ostatní rozpočtové náklady ORN
Ostatní rozpočtové náklady (ORN) |  |  | Kč | % | Základna | Kč
Výrobní dokumentace |  |  |  | 0.4 | 0 | 0
Pojištění stavby |  |  |  | 0.4 | 0 | 0
Bankovní záruky |  |  |  | 0.4 | 0 | 0
Celkem ORN | [5 empty] | 0