## Rekapitulace stavby (hidden)
Export Komplet | [27 empty] | 2.0 | ZAMOK |  |  |  |  | False | False | {252a72f2-ec25-4dce-bd5d-25a139d9136e}
[33 empty] | 0,01 | 21
[33 empty] | 0,01 | 15
|  | REKAPITULACE STAVBY | [17 empty] | v --- níže se nacházejí doplnkové a pomocné údaje k sestavám --- v | [11 empty] | Návod na vyplnění | 0,001
|  | Kód: |  |  |  |  | 2018_07 | [24 empty] | Měnit lze pouze buňky se žlutým podbarvením! 1) na prvním listu Rekapitulace stavby vyplňte v sestavě a) Souhrnný list - údaje o Uchazeči (přenesou se do ostatních sestav i v jiných listech) b) Rekapitulace objektů - potřebné Ostatní náklady 2) na vybraných listech vyplňte v sestavě a) Krycí list - údaje o Uchazeči, pokud se liší od údajů o Uchazeči na Souhrnném listu (údaje se přenesou do ostatních sestav v daném listu) b) Rekapitulace rozpočtu - potřebné Ostatní náklady c) Celkové náklady za stavbu - ceny u položek - množství, pokud má žluté podbarvení - a v případě potřeby poznámku (ta je ve skrytém sloupci) | 0,01
|  | Stavba: |  |  |  |  | Rekonstrukce kuchyně a výdejny PSŠ Letohrad | [25 empty] | 0,01
|  | KSO: | [13 empty] | CC-CZ: | [16 empty] | 0,01
|  | Místo: | [13 empty] | Datum: |  | 18. 1. 2019 | [14 empty] | 0,01
0,01
|  | Zadavatel: | [13 empty] | IČ: |  | 70892822 | [14 empty] | 0,01
|  |  | Pardubický kraj | [12 empty] | DIČ: |  | CZ70892822 | [14 empty] | 0,01
0,01
|  | Uchazeč: | [13 empty] | IČ: |  | Vyplň údaj | [14 empty] | 0,01
|  |  | Vyplň údaj | [12 empty] | DIČ: |  | Vyplň údaj | [14 empty] | 0,01
False
|  | Projektant: | [13 empty] | IČ: |  | 27544524 | [14 empty] | False
|  |  | Projekční kancelář Žižkov s.r.o. | [12 empty] | DIČ: |  | CZ27544524 | [14 empty] | True
0,01
|  | Zpracovatel: | [13 empty] | IČ: | [16 empty] | 0,01
|  |  | ing. Vladimír ent | [12 empty] | DIČ: | [16 empty] | False
Poznámka:
|  | Cena bez DPH | [13 empty] | 0
[8 empty] | Sazba daně |  |  | Základ daně |  |  |  |  | Výše daně
|  | DPH |  | základní |  |  |  | 21% |  |  | 0 |  |  |  |  | 0
|  |  |  | snížená |  |  |  | 15% |  |  | 0 |  |  |  |  | 0
|  |  |  | zákl. přenesená |  |  |  | 21% |  |  | 0 |  |  |  |  | 0
|  |  |  | sníž. přenesená |  |  |  | 15% |  |  | 0 |  |  |  |  | 0
|  |  |  | nulová |  |  |  | 0% |  |  | 0 |  |  |  |  | 0
|  | Cena s DPH | [6 empty] | v |  |  | CZK |  |  |  | 0
|  | Projektant | [11 empty] | Zpracovatel
|  | Datum a podpis: | [7 empty] | Razítko |  |  |  | Datum a podpis: |  |  | Razítko
|  | Objednavatel | [11 empty] | Uchazeč
|  | Datum a podpis: | [7 empty] | Razítko |  |  |  | Datum a podpis: |  |  | Razítko
REKAPITULACE OBJEKTŮ STAVBY A SOUPISŮ PRACÍ
| Kód: | [6 empty] | 2018_07
| Stavba: | [6 empty] | Rekonstrukce kuchyně a výdejny PSŠ Letohrad
| Místo: | [13 empty] | Datum: |  | 18. 1. 2019
| Zadavatel: | [6 empty] | Pardubický kraj | [6 empty] | Projektant: |  | Projekční kancelář Žižkov s.r.o. |  |  | Informatívní údaje z listů zakázek
| Uchazeč: | [13 empty] | Zpracovatel: |  | ing. Vladimír ent
| Kód |  |  |  | Popis | [7 empty] | Cena bez DPH [CZK] |  |  |  |  | Cena s DPH [CZK] | Typ | z toho Ostat. náklady [CZK] | DPH [CZK] | Normohodiny [h] | DPH základní [CZK] | DPH snížená [CZK] | DPH základní přenesená [CZK] | DPH snížená přenesená [CZK] | Základna DPH základní | Základna DPH snížená | Základna DPH zákl. přenesená | Základna DPH sníž. přenesená | Základna DPH nulová
| Náklady z rozpočtů | [11 empty] | 0 |  |  |  |  | 0 |  | 0 | 0 | 0 | 0 | 0 | 0 | 0 | 0 | 0 | 0 | 0 | 0 |  | D | 0 | ###NOIMPORT### | IMPORT | {252a72f2-ec25-4dce-bd5d-25a139d9136e} | {00000000-0000-0000-0000-000000000000}
/ |  | D.1.1 |  |  |  | Architektonické a stavební řešení | [6 empty] | 0 |  |  |  |  | 0 | STA | 0 | 0 | 0 | 0 | 0 | 0 | 0 | 0 | 0 | 0 | 0 | 0 |  |  | 1 |  | IMPORT | {4d87aeba-3ef8-455b-891a-56572906d5e7} | {252a72f2-ec25-4dce-bd5d-25a139d9136e} | 2
/ |  | D.1.4.1 |  |  |  | Zdravotně technické instalace | [6 empty] | 0 |  |  |  |  | 0 | STA | 0 | 0 | 0 | 0 | 0 | 0 | 0 | 0 | 0 | 0 | 0 | 0 |  |  | 1 |  | IMPORT | {ce102bd4-a259-496a-b434-42f37858bf51} | {252a72f2-ec25-4dce-bd5d-25a139d9136e} | 2
/ |  | D.1.4.2 |  |  |  | Vzdchotechnika | [6 empty] | 0 |  |  |  |  | 0 | STA | 0 | 0 | 0 | 0 | 0 | 0 | 0 | 0 | 0 | 0 | 0 | 0 |  |  | 1 |  | IMPORT | {84a4d34c-376d-41cf-a3e3-8fb4f76f0db0} | {252a72f2-ec25-4dce-bd5d-25a139d9136e} | 2
/ |  | SO 20 |  |  |  | Souhrnné náklady | [6 empty] | 0 |  |  |  |  | 0 | STA | 0 | 0 | 0 | 0 | 0 | 0 | 0 | 0 | 0 | 0 | 0 | 0 |  |  | 1 |  | IMPORT | {9a4a957a-fabb-4c30-a821-8894480fa177} | {252a72f2-ec25-4dce-bd5d-25a139d9136e} | 2

## Pokyny k vyplnění
Pokyny k vyplnění :
Uchazeč je povinen vyplnit VŠECHNY položky soupisu prací, resp. všechny barevně označené buňky.
V rekapitulaci se doplní cena za jednotlivé celky.
V cenovém zrcadle se doplňují jednotkové ceny.
V cenovém zrcadle se v žádném případě nedoplňují žádné řádky.
Množství uvedená v cenovém zrcadle jsou orientační. Podkladem pro určení skutečných hodnot je projektová dokumentace.

## Rekapitulace
Akce | Průmyslová stední škola Letohrad - Rekonstrukce kuchyně a výdejny
VÝKAZ VÝMĚR - Dokumentace pro zadání stavby
| REKAPITULACE | cena bez DPH | DPH | cena včetně DPH
Projektová dokumentace na stavbu
| Svislé a kompletní konstrukce | 0 | 0 | 0
| Úpravy povrchů, podlahy a osazování výplní | 0 | 0 | 0
| Ostatní konstrukce a práce, bourání | 0 | 0 | 0
| Přesun sutě | 0 | 0 | 0
| Přesun hmot | 0 | 0 | 0
| Izolace proti vodě, vlhkosti a plynům | 0 | 0 | 0
| Konstrukce suché výstavby | 0 | 0 | 0
| Konstrukce truhlářské | 0 | 0 | 0
| Konstrukce zámečnické | 0 | 0 | 0
| Podlahy z dlaždic | 0 | 0 | 0
| Dokončovací práce - obklady | 0 | 0 | 0
| Dokončovací práce - nátěry | 0 | 0 | 0
| Dokončovací práce - malby a tapety | 0 | 0 | 0
| Dokončovací práce - čalounické úpravy | 0 | 0 | 0
| VZDUCHOTECHNIKA | 0 | 0 | 0
| ELEKTROINSTALACE SILNOPROUD | #VALUE! | #VALUE! | #VALUE!
| ZDRAVOTNÍ TECHNIKA | 0 | 0 | 0
| Projektová dokumentace na stavbu - celkem | #VALUE! | #VALUE! | #VALUE!
| Souhrnné náklady | 0 | 0 | 0
| NÁKLADY CELKEM Kč | #VALUE! | #VALUE! | #VALUE!
Uchazeč je povinen vyplnit VŠECHNY položky soupisu prací, resp. všechny barevně označené buňky.

## D.1.1 - Architektonické a...
[18 empty] | {4d87aeba-3ef8-455b-891a-56572906d5e7} | [5 empty] | obklker | obklady keramické 200/600 | 354,316 | 3
[18 empty] | 2 | [5 empty] | oprom10 | oprava omítek stěn z 10% | 750,943 | 3
| KRYCÍ LIST SOUPISU PRACÍ | [7 empty] | v --- níže se nacházejí doplnkové a pomocné údaje k sestavám --- v | [8 empty] | False | [5 empty] | dlker | dlažba keramická | 242,03 | 3
[24 empty] | malbyost | malby stěn místností neobkládaných | 1052,433 | 3
Stavba:
Rekonstrukce kuchyně a výdejny PSŠ Letohrad
Objekt:
D.1.1 - Architektonické a stavební řešení
| KSO: |  |  |  |  | CC-CZ:
| Místo: |  |  |  |  | Datum: | 18. 1. 2019
| Zadavatel: |  |  |  |  | IČ: | 70892822
|  | Pardubický kraj |  |  |  | DIČ: | CZ70892822
| Uchazeč: |  |  |  |  | IČ: | Vyplň údaj
|  | Vyplň údaj |  |  |  | DIČ: | Vyplň údaj
| Projektant: |  |  |  |  | IČ: | 27544524
|  | Projekční kancelář Žižkov s.r.o. |  |  |  | DIČ: | CZ27544524
| Zpracovatel: |  |  |  |  | IČ:
|  | ing. Vladimír ent |  |  |  | DIČ:
Poznámka:
| Cena bez DPH | [5 empty] | 0
|  |  | Základ daně |  |  | Sazba daně | Výše daně
| DPH | základní | 0 |  |  | 21% | 0
|  | snížená | 0 |  |  | 15% | 0
|  | zákl. přenesená | 0 |  |  | 21% | 0
|  | sníž. přenesená | 0 |  |  | 15% | 0
|  | nulová | 0 |  |  | 0% | 0
| Cena s DPH |  |  | v | CZK |  | 0
| Projektant |  |  | Zpracovatel
| Datum a podpis: |  | Razítko | Datum a podpis: |  |  | Razítko
| Objednavatel |  |  | Uchazeč
| Datum a podpis: |  | Razítko | Datum a podpis: |  |  | Razítko
REKAPITULACE ČLENĚNÍ SOUPISU PRACÍ
Stavba:
Rekonstrukce kuchyně a výdejny PSŠ Letohrad
Objekt:
D.1.1 - Architektonické a stavební řešení
Místo: | [5 empty] | Datum: | 18. 1. 2019
Zadavatel: |  |  | Pardubický kraj |  |  | Projektant: | Projekční kancelář Žižkov s.r.o.
Uchazeč: |  |  | Vyplň údaj |  |  | Zpracovatel: | ing. Vladimír ent
Kód dílu - Popis | [6 empty] | Cena celkem [CZK]
Náklady ze soupisu prací | [6 empty] | 0 | [11 empty] | -1
| HSV - Práce a dodávky HSV | [5 empty] | 0
| 3 - Svislé a kompletní konstrukce | [5 empty] | 0
| 6 - Úpravy povrchů, podlahy a osazování výplní | [5 empty] | 0
| 9 - Ostatní konstrukce a práce, bourání | [5 empty] | 0
| 997 - Přesun sutě | [5 empty] | 0
| 998 - Přesun hmot | [5 empty] | 0
| PSV - Práce a dodávky PSV | [5 empty] | 0
| 711 - Izolace proti vodě, vlhkosti a plynům | [5 empty] | 0
| 763 - Konstrukce suché výstavby | [5 empty] | 0
| 766 - Konstrukce truhlářské | [5 empty] | 0
| 767 - Konstrukce zámečnické | [5 empty] | 0
| 771 - Podlahy z dlaždic | [5 empty] | 0
| 781 - Dokončovací práce - obklady | [5 empty] | 0
| 783 - Dokončovací práce - nátěry | [5 empty] | 0
| 784 - Dokončovací práce - malby a tapety | [5 empty] | 0
| 786 - Dokončovací práce - čalounické úpravy | [5 empty] | 0
SOUPIS PRACÍ
Stavba:
Rekonstrukce kuchyně a výdejny PSŠ Letohrad
Objekt:
D.1.1 - Architektonické a stavební řešení
Místo: | [5 empty] | Datum: | 18. 1. 2019
Zadavatel: |  |  | Pardubický kraj |  |  | Projektant: | Projekční kancelář Žižkov s.r.o.
Uchazeč: |  |  | Vyplň údaj |  |  | Zpracovatel: | ing. Vladimír ent
PČ | Typ | Kód | Popis | MJ | Množství | J.cena [CZK] | Cena celkem [CZK] | Cenová soustava |  | DPH | J. Nh [h] | Nh celkem [h] | J. hmotnost [t] | Hmotnost celkem [t] | J. suť [t] | Suť Celkem [t]
Náklady soupisu celkem | [6 empty] | 0 |  |  |  |  | 0 |  | 49.2409 |  | 57.0972 |  | D | -1 | [14 empty] | 0
| D | HSV | Práce a dodávky HSV |  |  |  | 0 |  |  |  |  | 0 |  | 33.6957 |  | 56.4372 | 1 | D | 0 |  |  |  | ROZPOCET | [10 empty] | 0
| D | 3 | Svislé a kompletní konstrukce |  |  |  | 0 |  |  |  |  | 0 |  | 0.10854 |  | 0 | 1 | D | 1 |  |  |  | ROZPOCET | [10 empty] | 0
1 | K | 317944321 | Válcované nosníky dodatečně osazované do připravených otvorů bez zazdění hlav do č. 12 | t | 0.027 |  | 0 | CS ÚRS 2019 01 |  | základní |  | 0 | 1.09 | 0.02943 | 0 | 0 | 4 | K | 2 |  |  |  | ROZPOCET |  |  |  |  | 0 | 0 | 0 | 0 | 0 | 1 | 0 | 4 | -1359530254
| VV |  | 1,85*13,4/1000*1,08 |  | 0.027 | [12 empty] | VV | 2 | 2 | True | 1 | ROZPOCET
2 | K | 346244381 | Plentování ocelových válcovaných nosníků jednostranné cihlami na maltu, výška stojiny do 200 mm | m2 | 0.444 |  | 0 | CS ÚRS 2019 01 |  | základní |  | 0 | 0.17818 | 0.079112 | 0 | 0 | 4 | K | 2 |  |  |  | ROZPOCET |  |  |  |  | 0 | 0 | 0 | 0 | 0 | 1 | 0 | 4 | 1458967529
| VV |  | 1,85*0,12*2 |  | 0.444 | [12 empty] | VV | 2 | 2 | True | 1 | ROZPOCET
| D | 6 | Úpravy povrchů, podlahy a osazování výplní |  |  |  | 0 |  |  |  |  | 0 |  | 33.5464 |  | 0 | 1 | D | 1 |  |  |  | ROZPOCET | [10 empty] | 0
3 | K | 612311121 | Omítka vápenná vnitřních ploch nanášená ručně jednovrstvá hladká, tloušťky do 10 mm svislých konstrukcí stěn | m2 | 364.945 |  | 0 | CS ÚRS 2019 01 |  | základní |  | 0 | 0.0147 | 5.3647 | 0 | 0 | 4 | K | 2 |  |  |  | ROZPOCET |  |  |  |  | 0 | 0 | 0 | 0 | 0 | 1 | 0 | 4 | -1831408684
| VV |  | obklker*1,03 |  | 364.945 | [12 empty] | VV | 2 | 2 | True | 1 | ROZPOCET
4 | K | 612315421 | Oprava vápenné omítky vnitřních ploch štukové dvouvrstvé, tloušťky do 20 mm a tloušťky štuku do 3 mm stěn, v rozsahu opravované plochy do 10% | m2 | 773.471 |  | 0 | CS ÚRS 2019 01 |  | základní |  | 0 | 0.0057 | 4.4088 | 0 | 0 | 4 | K | 2 |  |  |  | ROZPOCET |  |  |  |  | 0 | 0 | 0 | 0 | 0 | 1 | 0 | 4 | -550732549
| VV |  | oprom10*1,03 |  | 773.471 | [12 empty] | VV | 2 | 2 | True | 1 | ROZPOCET
5 | K | 612821002 | Sanační omítka vnitřních ploch stěn pro vlhké zdivo, prováděná ručně štuková | m2 | 35.129 |  | 0 | CS ÚRS 2019 01 |  | základní |  | 0 | 0.0425 | 1.493 | 0 | 0 | 4 | K | 2 |  |  |  | ROZPOCET |  |  |  |  | 0 | 0 | 0 | 0 | 0 | 1 | 0 | 4 | 745908033
6 | K | 631311125 | Mazanina z betonu prostého bez zvýšených nároků na prostředí tl. přes 80 do 120 mm tř. C 20/25 | m3 | 1.5 |  | 0 | CS ÚRS 2019 01 |  | základní |  | 0 | 2.4533 | 3.6799 | 0 | 0 | 4 | K | 2 |  |  |  | ROZPOCET |  |  |  |  | 0 | 0 | 0 | 0 | 0 | 1 | 0 | 4 | -1114258985
| VV |  | "rýha el. kabel" 50,0*0,3*(0,05+0,05) |  | 1.5 | [12 empty] | VV | 2 | 2 | True | 1 | ROZPOCET
7 | K | 632451032 | Potěr cementový vyrovnávací z malty (MC-15) v ploše o průměrné (střední) tl. přes 20 do 30 mm | m2 | 249.291 |  | 0 | CS ÚRS 2019 01 |  | základní |  | 0 | 0.07426 | 18.5123 | 0 | 0 | 4 | K | 2 |  |  |  | ROZPOCET |  |  |  |  | 0 | 0 | 0 | 0 | 0 | 1 | 0 | 4 | -1312163361
| VV |  | dlker*1,03 |  | 249.291 | [12 empty] | VV | 2 | 2 | True | 1 | ROZPOCET
8 | K | 642944221 | Osazení ocelových dveřních zárubní lisovaných nebo z úhelníků dodatečně s vybetonováním prahu, plochy přes 2,5 m2 | kus | 1 |  | 0 | CS ÚRS 2019 01 |  | základní |  | 0 | 0.07146 | 0.07146 | 0 | 0 | 4 | K | 2 |  |  |  | ROZPOCET |  |  |  |  | 0 | 0 | 0 | 0 | 0 | 1 | 0 | 4 | 243950158
9 | M | 55331150 | zárubeň ocelová pro běžné zdění hranatý profil 145 1450 dvoukřídlá | kus | 1 |  | 0 | CS ÚRS 2019 01 |  | základní |  | 0 | 0.0162 | 0.0162 | 0 | 0 | 8 | M | 2 |  |  |  | ROZPOCET |  |  |  |  | 0 | 0 | 0 | 0 | 0 | 1 | 0 | 4 | 1822804186
| D | 9 | Ostatní konstrukce a práce, bourání |  |  |  | 0 |  |  |  |  | 0 |  | 0.04072 |  | 56.4372 | 1 | D | 1 |  |  |  | ROZPOCET | [10 empty] | 0
10 | K | 953942425 | Osazování drobných kovových předmětů se zalitím maltou cementovou, do vysekaných kapes nebo připravených otvorů rámů litinových poklopů v podlahách nebo čisticích dvířek v kouřových kanálech | kus | 2 |  | 0 | CS ÚRS 2019 01 |  | základní |  | 0 | 0.00936 | 0.01872 | 0 | 0 | 4 | K | 2 |  |  |  | ROZPOCET |  |  |  |  | 0 | 0 | 0 | 0 | 0 | 1 | 0 | 4 | 1537207263
11 | M | 56230603 | šachtový poklop z PU + rám HDPE, 12,5t, 600 x 600 x 60 mm | kus | 2 |  | 0 | CS ÚRS 2019 01 |  | základní |  | 0 | 0.011 | 0.022 | 0 | 0 | 8 | M | 2 |  |  |  | ROZPOCET |  |  |  |  | 0 | 0 | 0 | 0 | 0 | 1 | 0 | 4 | 1783355012
12 | K | 964011211 | Vybourání železobetonových prefabrikovaných překladů uložených ve zdivu, délky do 3 m, hmotnosti do 50 kg/m | m3 | 0.027 |  | 0 | CS ÚRS 2019 01 |  | základní |  | 0 | 0 | 0 | 2.4 | 0.0648 | 4 | K | 2 |  |  |  | ROZPOCET |  |  |  |  | 0 | 0 | 0 | 0 | 0 | 1 | 0 | 4 | -1877218163
| VV |  | 1,2*0,15*0,15 |  | 0.027 | [12 empty] | VV | 2 | 2 | True | 1 | ROZPOCET
13 | K | 965045113 | Bourání potěrů tl. do 50 mm cementových nebo pískocementových, plochy přes 4 m2 | m2 | 242.03 |  | 0 | CS ÚRS 2019 01 |  | základní |  | 0 | 0 | 0 | 0.09 | 21.7827 | 4 | K | 2 |  |  |  | ROZPOCET |  |  |  |  | 0 | 0 | 0 | 0 | 0 | 1 | 0 | 4 | 455126884
| VV |  | "lože dlažby" dlker |  | 242.03 | [12 empty] | VV | 2 | 2 | True | 1 | ROZPOCET
14 | K | 965046111 | Broušení stávajících betonových podlah úběr do 3 mm | m2 | 21.54 |  | 0 | CS ÚRS 2019 01 |  | základní |  | 0 | 0 | 0 | 0 | 0 | 4 | K | 2 |  |  |  | ROZPOCET |  |  |  |  | 0 | 0 | 0 | 0 | 0 | 1 | 0 | 4 | 1928350026
| VV |  | "strojovna vzt" 21,54 |  | 21.54 | [12 empty] | VV | 2 | 2 | True | 1 | ROZPOCET
15 | K | 965046119 | Broušení stávajících betonových podlah Příplatek k ceně za každý další 1 mm úběru - 7mm | m2 | 151.48 |  | 0 | CS ÚRS 2019 01 |  | základní |  | 0 | 0 | 0 | 0 | 0 | 4 | K | 2 |  |  |  | ROZPOCET |  |  |  |  | 0 | 0 | 0 | 0 | 0 | 1 | 0 | 4 | 360612210
| VV |  | 21,64*7 'Přepočtené koeficientem množství |  | 151.48 | [12 empty] | VV | 2 | 2 | False | 1 | ROZPOCET
16 | K | 965081213 | Bourání podlah z dlaždic bez podkladního lože nebo mazaniny, s jakoukoliv výplní spár keramických nebo xylolitových tl. do 10 mm, plochy přes 1 m2 | m2 | 249.291 |  | 0 | CS ÚRS 2019 01 |  | základní |  | 0 | 0 | 0 | 0.035 | 8.7252 | 4 | K | 2 |  |  |  | ROZPOCET |  |  |  |  | 0 | 0 | 0 | 0 | 0 | 1 | 0 | 4 | 452370152
| VV |  | dlker*1,03 |  | 249.291 | [12 empty] | VV | 2 | 2 | True | 1 | ROZPOCET
17 | K | 968072455 | Vybourání kovových rámů oken s křídly, dveřních zárubní, vrat, stěn, ostění nebo obkladů dveřních zárubní, plochy do 2 m2 | m2 | 1.8 |  | 0 | CS ÚRS 2019 01 |  | základní |  | 0 | 0 | 0 | 0.076 | 0.1368 | 4 | K | 2 |  |  |  | ROZPOCET |  |  |  |  | 0 | 0 | 0 | 0 | 0 | 1 | 0 | 4 | 247020910
| VV |  | 0,9*2,0 |  | 1.8 | [12 empty] | VV | 2 | 2 | True | 1 | ROZPOCET
18 | K | 971033631 | Vybourání otvorů ve zdivu základovém nebo nadzákladovém z cihel, tvárnic, příčkovek z cihel pálených na maltu vápennou nebo vápenocementovou plochy do 4 m2, tl. do 150 mm | m2 | 1.025 |  | 0 | CS ÚRS 2019 01 |  | základní |  | 0 | 0 | 0 | 0.27 | 0.27675 | 16 | K | 2 |  |  |  | ROZPOCET |  |  |  |  | 0 | 0 | 0 | 0 | 0 | 1 | 0 | 16 | -1942726270
| VV |  | "rozšíření dveří 1.01" 0,5*2,05 |  | 1.025 | [12 empty] | VV | 2 | 2 | True | 1 | ROZPOCET
19 | K | 974031664 | Vysekání rýh ve zdivu cihelném na maltu vápennou nebo vápenocementovou pro vtahování nosníků do zdí, před vybouráním otvoru do hl. 150 mm, při v. nosníku do 150 mm | m | 1.9 |  | 0 | CS ÚRS 2019 01 |  | základní |  | 0 | 0 | 0 | 0.042 | 0.0798 | 4 | K | 2 |  |  |  | ROZPOCET |  |  |  |  | 0 | 0 | 0 | 0 | 0 | 1 | 0 | 4 | -1127287594
20 | K | 976044211 | Vybourání betonových nebo železobetonových dvířek, ventilací, obrub, krycích desek obrub zdiva šachet, průřezu do 0,03 m2 - odtok. žlábek | m | 6.54 |  | 0 | CS ÚRS 2019 01 |  | základní |  | 0 | 0 | 0 | 0.049 | 0.32046 | 4 | K | 2 |  |  |  | ROZPOCET |  |  |  |  | 0 | 0 | 0 | 0 | 0 | 1 | 0 | 4 | 219972345
| VV |  | "odtokový žlab" 6,54 |  | 6.54 | [12 empty] | VV | 2 | 2 | True | 1 | ROZPOCET
21 | K | 976085311 | Vybourání drobných zámečnických a jiných konstrukcí kanalizačních rámů litinových, z rýhovaného plechu nebo betonových včetně poklopů nebo mříží, plochy do 0,60 m2 | kus | 2 |  | 0 | CS ÚRS 2019 01 |  | základní |  | 0 | 0 | 0 | 0.045 | 0.09 | 16 | K | 2 |  |  |  | ROZPOCET |  |  |  |  | 0 | 0 | 0 | 0 | 0 | 1 | 0 | 16 | -1864219864
22 | K | 978013191 | Otlučení vápenných nebo vápenocementových omítek vnitřních ploch stěn s vyškrabáním spar, s očištěním zdiva, v rozsahu přes 50 do 100 % | m2 | 35.129 |  | 0 | CS ÚRS 2019 01 |  | základní |  | 0 | 0 | 0 | 0.046 | 1.6159 | 4 | K | 2 |  |  |  | ROZPOCET |  |  |  |  | 0 | 0 | 0 | 0 | 0 | 1 | 0 | 4 | 110890274
| VV |  | "1.01" 19,16/2*3,95-1,75*1,55 |  | 35.129 | [12 empty] | VV | 2 | 2 | True | 1 | ROZPOCET
23 | K | 978059541 | Odsekání obkladů stěn včetně otlučení podkladní omítky až na zdivo z obkládaček vnitřních, z jakýchkoliv materiálů, plochy přes 1 m2 | m2 | 343.305 |  | 0 | CS ÚRS 2019 01 |  | základní |  | 0 | 0 | 0 | 0.068 | 23.3447 | 4 | K | 2 |  |  |  | ROZPOCET |  |  |  |  | 0 | 0 | 0 | 0 | 0 | 1 | 0 | 4 | -361177339
| VV |  | obklker*1,03-21,64 |  | 343.305 | [12 empty] | VV | 2 | 2 | True | 1 | ROZPOCET
| D | 997 | Přesun sutě |  |  |  | 0 |  |  |  |  | 0 |  | 0 |  | 0 | 1 | D | 1 |  |  |  | ROZPOCET | [10 empty] | 0
24 | K | 997013113 | Vnitrostaveništní doprava suti a vybouraných hmot vodorovně do 50 m svisle s použitím mechanizace pro budovy a haly výšky přes 9 do 12 m | t | 57.097 |  | 0 | CS ÚRS 2019 01 |  | základní |  | 0 | 0 | 0 | 0 | 0 | 4 | K | 2 |  |  |  | ROZPOCET |  |  |  |  | 0 | 0 | 0 | 0 | 0 | 1 | 0 | 4 | 2127732719
25 | K | 997013501 | Odvoz suti a vybouraných hmot na skládku nebo meziskládku se složením, na vzdálenost do 1 km | t | 57.097 |  | 0 | CS ÚRS 2019 01 |  | základní |  | 0 | 0 | 0 | 0 | 0 | 4 | K | 2 |  |  |  | ROZPOCET |  |  |  |  | 0 | 0 | 0 | 0 | 0 | 1 | 0 | 4 | 1422280504
26 | K | 997013509 | Odvoz suti a vybouraných hmot na skládku nebo meziskládku se složením, na vzdálenost Příplatek k ceně za každý další i započatý 1 km přes 1 km - 14km | t | 799.358 |  | 0 | CS ÚRS 2019 01 |  | základní |  | 0 | 0 | 0 | 0 | 0 | 4 | K | 2 |  |  |  | ROZPOCET |  |  |  |  | 0 | 0 | 0 | 0 | 0 | 1 | 0 | 4 | 1108903012
| VV |  | 57,097*14 'Přepočtené koeficientem množství |  | 799.358 | [12 empty] | VV | 2 | 2 | False | 1 | ROZPOCET
27 | K | 997013801 | Poplatek za uložení stavebního odpadu na skládce (skládkovné) z prostého betonu zatříděného do Katalogu odpadů pod kódem 170 101 | t | 39.863 |  | 0 | CS ÚRS 2019 01 |  | základní |  | 0 | 0 | 0 | 0 | 0 | 4 | K | 2 |  |  |  | ROZPOCET |  |  |  |  | 0 | 0 | 0 | 0 | 0 | 1 | 0 | 4 | -1202596960
| VV |  | 56,947*0,7 'Přepočtené koeficientem množství |  | 39.863 | [12 empty] | VV | 2 | 2 | False | 1 | ROZPOCET
28 | K | 997013803 | Poplatek za uložení stavebního odpadu na skládce (skládkovné) cihelného zatříděného do Katalogu odpadů pod kódem 170 102 | t | 8.542 |  | 0 | CS ÚRS 2019 01 |  | základní |  | 0 | 0 | 0 | 0 | 0 | 4 | K | 2 |  |  |  | ROZPOCET |  |  |  |  | 0 | 0 | 0 | 0 | 0 | 1 | 0 | 4 | 213082803
| VV |  | 56,947*0,15 'Přepočtené koeficientem množství |  | 8.542 | [12 empty] | VV | 2 | 2 | False | 1 | ROZPOCET
29 | K | 997013831 | Poplatek za uložení stavebního odpadu na skládce (skládkovné) směsného stavebního a demoličního zatříděného do Katalogu odpadů pod kódem 170 904 | t | 8.542 |  | 0 | CS ÚRS 2019 01 |  | základní |  | 0 | 0 | 0 | 0 | 0 | 4 | K | 2 |  |  |  | ROZPOCET |  |  |  |  | 0 | 0 | 0 | 0 | 0 | 1 | 0 | 4 | -1641324231
| VV |  | 56,947*0,15 'Přepočtené koeficientem množství |  | 8.542 | [12 empty] | VV | 2 | 2 | False | 1 | ROZPOCET
| D | 998 | Přesun hmot |  |  |  | 0 |  |  |  |  | 0 |  | 0 |  | 0 | 1 | D | 1 |  |  |  | ROZPOCET | [10 empty] | 0
30 | K | 998011002 | Přesun hmot pro budovy občanské výstavby, bydlení, výrobu a služby s nosnou svislou konstrukcí zděnou z cihel, tvárnic nebo kamene vodorovná dopravní vzdálenost do 100 m pro budovy výšky přes 6 do 12 m | t | 33.696 |  | 0 | CS ÚRS 2019 01 |  | základní |  | 0 | 0 | 0 | 0 | 0 | 4 | K | 2 |  |  |  | ROZPOCET |  |  |  |  | 0 | 0 | 0 | 0 | 0 | 1 | 0 | 4 | 1185173144
| D | PSV | Práce a dodávky PSV |  |  |  | 0 |  |  |  |  | 0 |  | 15.5452 |  | 0.66 | 2 | D | 0 |  |  |  | ROZPOCET | [10 empty] | 0
| D | 711 | Izolace proti vodě, vlhkosti a plynům |  |  |  | 0 |  |  |  |  | 0 |  | 0.15086 |  | 0.06 | 2 | D | 1 |  |  |  | ROZPOCET | [10 empty] | 0
31 | K | 711111001 | Provedení izolace proti zemní vlhkosti natěradly a tmely za studena na ploše vodorovné V nátěrem penetračním | m2 | 15 |  | 0 | CS ÚRS 2019 01 |  | základní |  | 0 | 0 | 0 | 0 | 0 | 16 | K | 2 |  |  |  | ROZPOCET |  |  |  |  | 0 | 0 | 0 | 0 | 0 | 1 | 0 | 16 | -1737103025
| VV |  | 50,0*0,3 |  | 15 | [12 empty] | VV | 2 | 2 | True | 1 | ROZPOCET
32 | M | 11163150 | lak penetrační asfaltový | t | 0.005 |  | 0 | CS ÚRS 2019 01 |  | základní |  | 0 | 1 | 0.005 | 0 | 0 | 32 | M | 2 |  |  |  | ROZPOCET |  |  |  |  | 0 | 0 | 0 | 0 | 0 | 1 | 0 | 16 | 1153139799
| VV |  | 50,0*0,3*0,0003 |  | 0.005 | [12 empty] | VV | 2 | 2 | True | 1 | ROZPOCET
33 | K | 711131811 | Odstranění izolace proti zemní vlhkosti na ploše vodorovné V | m2 | 15 |  | 0 | CS ÚRS 2019 01 |  | základní |  | 0 | 0 | 0 | 0.004 | 0.06 | 16 | K | 2 |  |  |  | ROZPOCET |  |  |  |  | 0 | 0 | 0 | 0 | 0 | 1 | 0 | 16 | 532798215
| VV |  | 50,0*0,3 |  | 15 | [12 empty] | VV | 2 | 2 | True | 1 | ROZPOCET
34 | K | 711141559 | Provedení izolace proti zemní vlhkosti pásy přitavením NAIP na ploše vodorovné V | m2 | 30 |  | 0 | CS ÚRS 2019 01 |  | základní |  | 0 | 0.0004 | 0.012 | 0 | 0 | 16 | K | 2 |  |  |  | ROZPOCET |  |  |  |  | 0 | 0 | 0 | 0 | 0 | 1 | 0 | 16 | -1648338701
| VV |  | 15,000*2 |  | 30 | [12 empty] | VV | 2 | 2 | True | 1 | ROZPOCET
35 | M | 62832001 | pás asfaltový natavitelný oxidovaný tl. 3,5mm typu V60 S35 s vložkou ze skleněné rohože, s jemnozrnným minerálním posypem | m2 | 34.5 |  | 0 | CS ÚRS 2019 01 |  | základní |  | 0 | 0.00388 | 0.13386 | 0 | 0 | 32 | M | 2 |  |  |  | ROZPOCET |  |  |  |  | 0 | 0 | 0 | 0 | 0 | 1 | 0 | 16 | 740032815
| VV |  | 30*1,15 'Přepočtené koeficientem množství |  | 34.5 | [12 empty] | VV | 2 | 2 | False | 1 | ROZPOCET
36 | K | 998711102 | Přesun hmot pro izolace proti vodě, vlhkosti a plynům stanovený z hmotnosti přesunovaného materiálu vodorovná dopravní vzdálenost do 50 m v objektech výšky přes 6 do 12 m | t | 0.151 |  | 0 | CS ÚRS 2019 01 |  | základní |  | 0 | 0 | 0 | 0 | 0 | 16 | K | 2 |  |  |  | ROZPOCET |  |  |  |  | 0 | 0 | 0 | 0 | 0 | 1 | 0 | 16 | 1771403725
| D | 763 | Konstrukce suché výstavby |  |  |  | 0 |  |  |  |  | 0 |  | 0.43402 |  | 0 | 2 | D | 1 |  |  |  | ROZPOCET | [10 empty] | 0
37 | K | 763121427 | Stěna předsazená ze sádrokartonových desek s nosnou konstrukcí z ocelových profilů CW, UW jednoduše opláštěná deskou impregnovanou H2 tl. 12,5 mm, TI tl. 40 mm, EI 30 stěna tl. 62,5 mm, profil 50 | m2 | 28.42 |  | 0 | CS ÚRS 2019 01 |  | základní |  | 0 | 0.01519 | 0.4317 | 0 | 0 | 16 | K | 2 |  |  |  | ROZPOCET |  |  |  |  | 0 | 0 | 0 | 0 | 0 | 1 | 0 | 16 | 1035217196
| VV |  | "zákryt nad digestoří" | [14 empty] | VV | 2 | 1 | True | 0 | ROZPOCET
| VV |  | (7,5+2,3)*2*1,45 |  | 28.42 | [12 empty] | VV | 2 | 2 | True | 1 | ROZPOCET
38 | K | 763172312 | Instalační technika pro konstrukce ze sádrokartonových desek montáž revizních dvířek velikost 300 x 300 mm | kus | 4 |  | 0 | CS ÚRS 2019 01 |  | základní |  | 0 | 3e-05 | 0.00012 | 0 | 0 | 16 | K | 2 |  |  |  | ROZPOCET |  |  |  |  | 0 | 0 | 0 | 0 | 0 | 1 | 0 | 16 | -2109987703
39 | M | 59030711 | dvířka revizní s automatickým zámkem 300x300mm | kus | 4 |  | 0 | CS ÚRS 2019 01 |  | základní |  | 0 | 0.00055 | 0.0022 | 0 | 0 | 32 | M | 2 |  |  |  | ROZPOCET |  |  |  |  | 0 | 0 | 0 | 0 | 0 | 1 | 0 | 16 | -1539316554
40 | K | 998763302 | Přesun hmot pro konstrukce montované z desek sádrokartonových, sádrovláknitých, cementovláknitých nebo cementových stanovený z hmotnosti přesunovaného materiálu vodorovná dopravní vzdálenost do 50 m v objektech výšky přes 6 do 12 m | t | 0.434 |  | 0 | CS ÚRS 2019 01 |  | základní |  | 0 | 0 | 0 | 0 | 0 | 16 | K | 2 |  |  |  | ROZPOCET |  |  |  |  | 0 | 0 | 0 | 0 | 0 | 1 | 0 | 16 | 63243787
| D | 766 | Konstrukce truhlářské |  |  |  | 0 |  |  |  |  | 0 |  | 0.03387 |  | 0.6 | 2 | D | 1 |  |  |  | ROZPOCET | [10 empty] | 0
41 | K | 766660011 | Montáž dveřních křídel dřevěných nebo plastových otevíravých do ocelové zárubně povrchově upravených dvoukřídlových, šířky do 1450 mm | kus | 1 |  | 0 | CS ÚRS 2019 01 |  | základní |  | 0 | 0 | 0 | 0 | 0 | 16 | K | 2 |  |  |  | ROZPOCET |  |  |  |  | 0 | 0 | 0 | 0 | 0 | 1 | 0 | 16 | -690302929
42 | M | 61160310 | D01 dveře dřevěné vnitřní hladké plné 2křídlé bílé 1450x1970mm | kus | 1 |  | 0 | CS ÚRS 2019 01 |  | základní |  | 0 | 0.032 | 0.032 | 0 | 0 | 32 | M | 2 |  |  |  | ROZPOCET |  |  |  |  | 0 | 0 | 0 | 0 | 0 | 1 | 0 | 16 | 413596147
43 | K | 766660728 | Montáž dveřních doplňků dveřního kování interiérového zámku | kus | 1 |  | 0 | CS ÚRS 2019 01 |  | základní |  | 0 | 0 | 0 | 0 | 0 | 16 | K | 2 |  |  |  | ROZPOCET |  |  |  |  | 0 | 0 | 0 | 0 | 0 | 1 | 0 | 16 | 704592963
44 | M | 54964150 | vložka zámková cylindrická oboustranná+4 klíče | kus | 1 |  | 0 | CS ÚRS 2019 01 |  | základní |  | 0 | 0.00015 | 0.00015 | 0 | 0 | 32 | M | 2 |  |  |  | ROZPOCET |  |  |  |  | 0 | 0 | 0 | 0 | 0 | 1 | 0 | 16 | 2121860237
45 | M | 54926045 | zámek stavební zadlabací vložkový 24026 s převodem pravý/levý | kus | 1 |  | 0 | CS ÚRS 2019 01 |  | základní |  | 0 | 0.00052 | 0.00052 | 0 | 0 | 32 | M | 2 |  |  |  | ROZPOCET |  |  |  |  | 0 | 0 | 0 | 0 | 0 | 1 | 0 | 16 | -1016584679
46 | K | 766660729 | Montáž dveřních doplňků dveřního kování interiérového štítku s klikou | kus | 1 |  | 0 | CS ÚRS 2019 01 |  | základní |  | 0 | 0 | 0 | 0 | 0 | 16 | K | 2 |  |  |  | ROZPOCET |  |  |  |  | 0 | 0 | 0 | 0 | 0 | 1 | 0 | 16 | 703079040
47 | M | 54914624 | kování dveřní vrchní klika včetně štítu a montážního materiálu HR BB 72 F4 | kus | 1 |  | 0 | CS ÚRS 2019 01 |  | základní |  | 0 | 0.0012 | 0.0012 | 0 | 0 | 32 | M | 2 |  |  |  | ROZPOCET |  |  |  |  | 0 | 0 | 0 | 0 | 0 | 1 | 0 | 16 | 658005572
48 | K | 766691914 | Ostatní práce vyvěšení nebo zavěšení křídel s případným uložením a opětovným zavěšením po provedení stavebních změn dřevěných dveřních, plochy do 2 m2 | kus | 25 |  | 0 | CS ÚRS 2019 01 |  | základní |  | 0 | 0 | 0 | 0.024 | 0.6 | 16 | K | 2 |  |  |  | ROZPOCET |  |  |  |  | 0 | 0 | 0 | 0 | 0 | 1 | 0 | 16 | 24079880
| VV |  | 12*2+1 |  | 25 | [12 empty] | VV | 2 | 2 | True | 1 | ROZPOCET
49 | K | 998766102 | Přesun hmot pro konstrukce truhlářské stanovený z hmotnosti přesunovaného materiálu vodorovná dopravní vzdálenost do 50 m v objektech výšky přes 6 do 12 m | t | 0.034 |  | 0 | CS ÚRS 2019 01 |  | základní |  | 0 | 0 | 0 | 0 | 0 | 16 | K | 2 |  |  |  | ROZPOCET |  |  |  |  | 0 | 0 | 0 | 0 | 0 | 1 | 0 | 16 | -1087382732
| D | 767 | Konstrukce zámečnické |  |  |  | 0 |  |  |  |  | 0 |  | 0.00336 |  | 0 | 2 | D | 1 |  |  |  | ROZPOCET | [10 empty] | 0
50 | K | 767896110 | Montáž lišt a okopových plechů lišt šroubováním | m | 32 |  | 0 | CS ÚRS 2019 01 |  | základní |  | 0 | 0 | 0 | 0 | 0 | 16 | K | 2 |  |  |  | ROZPOCET |  |  |  |  | 0 | 0 | 0 | 0 | 0 | 1 | 0 | 16 | 111742532
| VV |  | "ochrany rohů" | [14 empty] | VV | 2 | 1 | True | 0 | ROZPOCET
| VV |  | 2,0*16 |  | 32 | [12 empty] | VV | 2 | 2 | True | 1 | ROZPOCET
51 | M | 55343045 | lišta ochranná rohová Al tahokov 28/28mm | m | 33.6 |  | 0 | CS ÚRS 2019 01 |  | základní |  | 0 | 0.0001 | 0.00336 | 0 | 0 | 32 | M | 2 |  |  |  | ROZPOCET |  |  |  |  | 0 | 0 | 0 | 0 | 0 | 1 | 0 | 16 | 1755377789
| VV |  | 32*1,05 'Přepočtené koeficientem množství |  | 33.6 | [12 empty] | VV | 2 | 2 | False | 1 | ROZPOCET
52 | K | 998767102 | Přesun hmot pro zámečnické konstrukce stanovený z hmotnosti přesunovaného materiálu vodorovná dopravní vzdálenost do 50 m v objektech výšky přes 6 do 12 m | t | 0.003 |  | 0 | CS ÚRS 2019 01 |  | základní |  | 0 | 0 | 0 | 0 | 0 | 16 | K | 2 |  |  |  | ROZPOCET |  |  |  |  | 0 | 0 | 0 | 0 | 0 | 1 | 0 | 16 | 1313235608
| D | 771 | Podlahy z dlaždic |  |  |  | 0 |  |  |  |  | 0 |  | 6.7858 |  | 0 | 2 | D | 1 |  |  |  | ROZPOCET | [10 empty] | 0
53 | K | 771121011 | Příprava podkladu před provedením dlažby nátěr penetrační na podlahu | m2 | 21.64 |  | 0 |  |  | základní |  | 0 | 0.0003 | 0.006492 | 0 | 0 | 16 | K | 2 |  |  |  | ROZPOCET |  |  |  |  | 0 | 0 | 0 | 0 | 0 | 1 | 0 | 16 | 1961833369
| VV |  | "1.01" 21,64 |  | 21.64 | [12 empty] | VV | 2 | 2 | True | 1 | ROZPOCET
54 | K | 771574263 | Montáž podlah z dlaždic keramických lepených flexibilním lepidlem maloformátových pro vysoké mechanické zatížení protiskluzných nebo reliéfních (bezbariérových) přes 9 do 12 ks/m2 | m2 | 242.03 |  | 0 | CS ÚRS 2019 01 |  | základní |  | 0 | 0.00689 | 1.6676 | 0 | 0 | 16 | K | 2 |  |  |  | ROZPOCET |  |  |  |  | 0 | 0 | 0 | 0 | 0 | 1 | 0 | 16 | 1834760410
| VV |  | dlker |  | 242.03 | [12 empty] | VV | 2 | 2 | True | 1 | ROZPOCET
55 | M | 59761409 | dlažba keramická slinutá protiskluzná do interiéru i exteriéru pro vysoké mechanické namáhání přes 9 do 12 ks/m2 | m2 | 266.233 |  | 0 | CS ÚRS 2019 01 |  | základní |  | 0 | 0.0192 | 5.1117 | 0 | 0 | 32 | M | 2 |  |  |  | ROZPOCET |  |  |  |  | 0 | 0 | 0 | 0 | 0 | 1 | 0 | 16 | 1798320398
| VV |  | 242,030 |  | 242.03 | [12 empty] | VV | 2 | 2 | True | 1 | ROZPOCET
| VV |  | 242,03*1,1 'Přepočtené koeficientem množství |  | 266.233 | [12 empty] | VV | 2 | 2 | False | 1 | ROZPOCET
56 | K | 998771102 | Přesun hmot pro podlahy z dlaždic stanovený z hmotnosti přesunovaného materiálu vodorovná dopravní vzdálenost do 50 m v objektech výšky přes 6 do 12 m | t | 6.786 |  | 0 | CS ÚRS 2019 01 |  | základní |  | 0 | 0 | 0 | 0 | 0 | 16 | K | 2 |  |  |  | ROZPOCET |  |  |  |  | 0 | 0 | 0 | 0 | 0 | 1 | 0 | 16 | 1188051881
| D | 781 | Dokončovací práce - obklady |  |  |  | 0 |  |  |  |  | 0 |  | 7.206 |  | 0 | 2 | D | 1 |  |  |  | ROZPOCET | [10 empty] | 0
57 | K | 781474111 | Montáž obkladů vnitřních stěn z dlaždic keramických lepených flexibilním lepidlem maloformátových hladkých přes 6 do 9 ks/m2 | m2 | 354.316 |  | 0 | CS ÚRS 2019 01 |  | základní |  | 0 | 0.0073 | 2.5865 | 0 | 0 | 16 | K | 2 |  |  |  | ROZPOCET |  |  |  |  | 0 | 0 | 0 | 0 | 0 | 1 | 0 | 16 | -1946235391
| VV |  | obklker |  | 354.316 | [12 empty] | VV | 2 | 2 | True | 1 | ROZPOCET
58 | M | 59761026 | obklad keramický hladký do 12ks/m2 | m2 | 389.748 |  | 0 | CS ÚRS 2019 01 |  | základní |  | 0 | 0.0118 | 4.599 | 0 | 0 | 32 | M | 2 |  |  |  | ROZPOCET |  |  |  |  | 0 | 0 | 0 | 0 | 0 | 1 | 0 | 16 | -1562383206
| VV |  | 354,316*1,1 'Přepočtené koeficientem množství |  | 389.748 | [12 empty] | VV | 2 | 2 | False | 1 | ROZPOCET
59 | K | 781494111 | Obklad - dokončující práce profily ukončovací lepené flexibilním lepidlem rohové | m | 66.12 |  | 0 | CS ÚRS 2019 01 |  | základní |  | 0 | 0.00031 | 0.020497 | 0 | 0 | 16 | K | 2 |  |  |  | ROZPOCET |  |  |  |  | 0 | 0 | 0 | 0 | 0 | 1 | 0 | 16 | -1342026169
| VV |  | (3,5*10+2,0*4+3,95*2+2,1*2)*1,2 |  | 66.12 | [12 empty] | VV | 2 | 2 | True | 1 | ROZPOCET
60 | K | 998781102 | Přesun hmot pro obklady keramické stanovený z hmotnosti přesunovaného materiálu vodorovná dopravní vzdálenost do 50 m v objektech výšky přes 6 do 12 m | t | 7.206 |  | 0 | CS ÚRS 2019 01 |  | základní |  | 0 | 0 | 0 | 0 | 0 | 16 | K | 2 |  |  |  | ROZPOCET |  |  |  |  | 0 | 0 | 0 | 0 | 0 | 1 | 0 | 16 | 1972474051
| D | 783 | Dokončovací práce - nátěry |  |  |  | 0 |  |  |  |  | 0 |  | 0.0047576 |  | 0 | 2 | D | 1 |  |  |  | ROZPOCET | [10 empty] | 0
61 | K | 783301311 | Příprava podkladu zámečnických konstrukcí před provedením nátěru odmaštění odmašťovačem vodou ředitelným | m2 | 12.52 |  | 0 | CS ÚRS 2019 01 |  | základní |  | 0 | 8e-05 | 0.0010016 | 0 | 0 | 16 | K | 2 |  |  |  | ROZPOCET |  |  |  |  | 0 | 0 | 0 | 0 | 0 | 1 | 0 | 16 | 2094547711
| VV |  | 31,300*0,4 |  | 12.52 | [12 empty] | VV | 2 | 2 | True | 1 | ROZPOCET
62 | K | 783317101 | Krycí nátěr (email) zámečnických konstrukcí jednonásobný syntetický standardní | m2 | 31.3 |  | 0 | CS ÚRS 2019 01 |  | základní |  | 0 | 0.00012 | 0.003756 | 0 | 0 | 16 | K | 2 |  |  |  | ROZPOCET |  |  |  |  | 0 | 0 | 0 | 0 | 0 | 1 | 0 | 16 | -1961587043
| VV |  | "zárubně" | [14 empty] | VV | 2 | 1 | True | 0 | ROZPOCET
| VV |  | (2*1,97+0,7)*(0,15+2*0,05)*3 |  | 3.48 | [12 empty] | VV | 2 | 2 | True | 0 | ROZPOCET
| VV |  | (2*1,97+0,8)*(0,15+2*0,05)*7 |  | 8.295 | [12 empty] | VV | 2 | 2 | True | 0 | ROZPOCET
| VV |  | (2*1,97+0,9)*(0,15+2*0,05)*5 |  | 6.05 | [12 empty] | VV | 2 | 2 | True | 0 | ROZPOCET
| VV |  | (2*1,97+1,45)*(0,15+2*0,05)*10 |  | 13.475 | [12 empty] | VV | 2 | 2 | True | 0 | ROZPOCET
| VV |  | Součet |  | 31.3 | [12 empty] | VV | 2 | 4 | True | 1 | ROZPOCET
| D | 784 | Dokončovací práce - malby a tapety |  |  |  | 0 |  |  |  |  | 0 |  | 0.92659 |  | 0 | 2 | D | 1 |  |  |  | ROZPOCET | [10 empty] | 0
63 | K | 784111003 | Oprášení (ometení) podkladu v místnostech výšky přes 3,80 do 5,00 m | m2 | 2585.867 |  | 0 | CS ÚRS 2019 01 |  | základní |  | 0 | 0 | 0 | 0 | 0 | 16 | K | 2 |  |  |  | ROZPOCET |  |  |  |  | 0 | 0 | 0 | 0 | 0 | 1 | 0 | 16 | 1042246358
64 | K | 784111043 | Omytí podkladu omytí omytím s odmaštěním a následným opláchnutím v místnostech výšky přes 3,80 do 5,00 m | m2 | 188.25 |  | 0 | CS ÚRS 2019 01 |  | základní |  | 0 | 0 | 0 | 0 | 0 | 16 | K | 2 |  |  |  | ROZPOCET |  |  |  |  | 0 | 0 | 0 | 0 | 0 | 1 | 0 | 16 | 1516011203
| VV |  | "stěny" oprom10*0,7 |  | 525.66 | [12 empty] | VV | 2 | 2 | True | 0 | ROZPOCET
| VV |  | "stropy" 25,12+65,97+9,47+16,41+71,28 |  | 188.25 | [12 empty] | VV | 2 | 2 | True | 1 | ROZPOCET
65 | K | 784171113 | Zakrytí nemalovaných ploch (materiál ve specifikaci) včetně pozdějšího odkrytí svislých ploch např. stěn, oken, dveří v místnostech výšky přes 3,80 do 5,00 | m2 | 266.612 |  | 0 | CS ÚRS 2019 01 |  | základní |  | 0 | 0 | 0 | 0 | 0 | 16 | K | 2 |  |  |  | ROZPOCET |  |  |  |  | 0 | 0 | 0 | 0 | 0 | 1 | 0 | 16 | 153089100
| VV |  | (0,7*2,0*2*3+0,8*2,0*2*4+0,8*2,0*5+1,45*2,0*8) |  | 52.4 | [12 empty] | VV | 2 | 2 | True | 0 | ROZPOCET
| VV |  | (0,9*1,15*4+1,20*1,15*7+1,75*1,5*16) |  | 55.8 | [12 empty] | VV | 2 | 2 | True | 0 | ROZPOCET
| VV |  | (16,28*1,8+61,48*2,1) |  | 158.412 | [12 empty] | VV | 2 | 2 | True | 0 | ROZPOCET
| VV |  | Součet |  | 266.612 | [12 empty] | VV | 2 | 4 | True | 1 | ROZPOCET
66 | M | 58124842 | fólie pro malířské potřeby zakrývací tl 7µ 4x5m | m2 | 307.937 |  | 0 | CS ÚRS 2019 01 |  | základní |  | 0 | 0 | 0 | 0 | 0 | 32 | M | 2 |  |  |  | ROZPOCET |  |  |  |  | 0 | 0 | 0 | 0 | 0 | 1 | 0 | 16 | 1797169665
| VV |  | 266,612*1,1 |  | 293.273 | [12 empty] | VV | 2 | 2 | True | 1 | ROZPOCET
| VV |  | 293,273*1,05 'Přepočtené koeficientem množství |  | 307.937 | [12 empty] | VV | 2 | 2 | False | 1 | ROZPOCET
67 | K | 784211113 | Malby z malířských směsí otěruvzdorných za mokra dvojnásobné, bílé za mokra otěruvzdorné velmi dobře v místnostech výšky přes 3,80 do 5,00 m | m2 | 2614.287 |  | 0 | CS ÚRS 2019 01 |  | základní |  | 0 | 0.00035 | 0.915 | 0 | 0 | 16 | K | 2 |  |  |  | ROZPOCET |  |  |  |  | 0 | 0 | 0 | 0 | 0 | 1 | 0 | 16 | 729667655
| VV |  | "stěny nad obkladem" oprom10*1,03 |  | 773.471 | [12 empty] | VV | 2 | 2 | True | 0 | ROZPOCET
| VV |  | "stěny míst bez obkladů" malbyost*1,03 |  | 1084.006 | [12 empty] | VV | 2 | 2 | True | 0 | ROZPOCET
| VV |  | "stropy" 813,01-15,81-63,83-4,98 |  | 728.39 | [12 empty] | VV | 2 | 2 | True | 0 | ROZPOCET
| VV |  | "zákryt digestoře" 28,420 |  | 28.42 | [12 empty] | VV | 2 | 2 | True | 0 | ROZPOCET
| VV |  | Součet |  | 2614.287 | [12 empty] | VV | 2 | 4 | True | 1 | ROZPOCET
68 | K | 784321033 | Malby silikátové dvojnásobné, bílé v místnostech výšky přes 3,80 do 5,00 m | m2 | 35.129 |  | 0 | CS ÚRS 2019 01 |  | základní |  | 0 | 0.00033 | 0.011593 | 0 | 0 | 16 | K | 2 |  |  |  | ROZPOCET |  |  |  |  | 0 | 0 | 0 | 0 | 0 | 1 | 0 | 16 | -1187984556
| D | 786 | Dokončovací práce - čalounické úpravy |  |  |  | 0 |  |  |  |  | 0 |  | 0 |  | 0 | 2 | D | 1 |  |  |  | ROZPOCET | [10 empty] | 0
69 | K | 786626121 | Dmtž + Montáž zastiňujících žaluzií lamelových vnitřních nebo do oken dvojitých kovových | m2 | 9.954 |  | 0 | CS ÚRS 2019 01 |  | základní |  | 0 | 0 | 0 | 0 | 0 | 16 | K | 2 |  |  |  | ROZPOCET |  |  |  |  | 0 | 0 | 0 | 0 | 0 | 1 | 0 | 16 | 782818304
| VV |  | 3,95*1,2*2*1,05 |  | 9.954 | [12 empty] | VV | 2 | 2 | True | 1 | ROZPOCET

## D.1.4.2 - Vzdchotechnika
{84a4d34c-376d-41cf-a3e3-8fb4f76f0db0}
2
| KRYCÍ LIST SOUPISU PRACÍ | [7 empty] | v --- níže se nacházejí doplnkové a pomocné údaje k sestavám --- v | [8 empty] | False
Stavba:
Rekonstrukce kuchyně a výdejny PSŠ Letohrad
Objekt:
D.1.4.2 - Vzdchotechnika
| KSO: |  |  |  |  | CC-CZ:
| Místo: |  |  |  |  | Datum: | 18. 1. 2019
| Zadavatel: |  |  |  |  | IČ: | 70892822
|  | Pardubický kraj |  |  |  | DIČ: | CZ70892822
| Uchazeč: |  |  |  |  | IČ: | Vyplň údaj
|  | Vyplň údaj |  |  |  | DIČ: | Vyplň údaj
| Projektant: |  |  |  |  | IČ: | 71950133
|  | Ing. Romana Vacková |  |  |  | DIČ:
| Zpracovatel: |  |  |  |  | IČ:
|  | Ing. Romana Vacková |  |  |  | DIČ:
Poznámka:
| Cena bez DPH | [5 empty] | 0
|  |  | Základ daně |  |  | Sazba daně | Výše daně
| DPH | základní | 0 |  |  | 21% | 0
|  | snížená | 0 |  |  | 15% | 0
|  | zákl. přenesená | 0 |  |  | 21% | 0
|  | sníž. přenesená | 0 |  |  | 15% | 0
|  | nulová | 0 |  |  | 0% | 0
| Cena s DPH |  |  | v | CZK |  | 0
| Projektant |  |  | Zpracovatel
| Datum a podpis: |  | Razítko | Datum a podpis: |  |  | Razítko
| Objednavatel |  |  | Uchazeč
| Datum a podpis: |  | Razítko | Datum a podpis: |  |  | Razítko
REKAPITULACE ČLENĚNÍ SOUPISU PRACÍ
Stavba:
Rekonstrukce kuchyně a výdejny PSŠ Letohrad
Objekt:
D.1.4.2 - Vzdchotechnika
Místo: | [5 empty] | Datum: | 18. 1. 2019
Zadavatel: |  |  | Pardubický kraj |  |  | Projektant: | Ing. Romana Vacková
Uchazeč: |  |  | Vyplň údaj |  |  | Zpracovatel: | Ing. Romana Vacková
Kód dílu - Popis | [6 empty] | Cena celkem [CZK]
Náklady ze soupisu prací | [6 empty] | 0 | [11 empty] | -1
| 1 - Kuchyň | [5 empty] | 0
| 2 - ostatní zařízení | [5 empty] | 0
| 3 - demontáž stávajícího zařízení | [5 empty] | 0
SOUPIS PRACÍ
Stavba:
Rekonstrukce kuchyně a výdejny PSŠ Letohrad
Objekt:
D.1.4.2 - Vzdchotechnika
Místo: | [5 empty] | Datum: | 18. 1. 2019
Zadavatel: |  |  | Pardubický kraj |  |  | Projektant: | Ing. Romana Vacková
Uchazeč: |  |  | Vyplň údaj |  |  | Zpracovatel: | Ing. Romana Vacková
PČ | Typ | Kód | Popis | MJ | Množství | J.cena [CZK] | Cena celkem [CZK] | Cenová soustava |  | DPH | J. Nh [h] | Nh celkem [h] | J. hmotnost [t] | Hmotnost celkem [t] | J. suť [t] | Suť Celkem [t]
Náklady soupisu celkem | [6 empty] | 0 |  |  |  |  | 0 |  | 0 |  | 0 |  | D | -1 | [7 empty] | 0
| D | 1 | Kuchyň |  |  |  | 0 |  |  |  |  | 0 |  | 0 |  | 0 | 2 | D | 0 | ROZPOCET | [6 empty] | 0
2 | K | 1.- | Komponenty M+R - řídící a silový rozvaděč pro decentrální regulaci, místní ovladač pro nastavení teploty obsluhou, ovladač pro servisní zásahy. Servopohony uzavíracích klapek a klapky ba-passu. Snímače tlakové diference na filtrech. Regulátory výkonu ventilátorů, regulace na konstantní průtok. Teplotní čidla - by-pass, venkovní vzduch, vzduch do místnosti a odtahový vzduch. Dvoupolohový přepínač otáček - IP44. | ks | 1 |  | 0 | vlastní na základě zkušeností |  | základní |  | 0 | 0 | 0 | 0 | 0 | 16 | K | 1 | ROZPOCET | 0 | 0 | 0 | 0 | 0 | 1 | 0 | 16 | 1753334600
3 | K | 1.-.1 | Prokabelování komponentů M+R - ŘJ, ovladač, čidla, snímače, servopohony, frekvenční měniče. Cena zahrnuje materiál, montáž a revizi. | ks | 1 |  | 0 | vlastní na základě zkušeností |  | základní |  | 0 | 0 | 0 | 0 | 0 | 16 | K | 1 | ROZPOCET | 0 | 0 | 0 | 0 | 0 | 1 | 0 | 16 | 1865922244
21 | K | 1.-.2 | Tepelná izolace - kaučukový pás K-FLEX H Duct Metal samolepící provedení s AL folií - tl.20mm - potrubí ve strojovně | m2 | 60 |  | 0 | vlastní na základě zkušeností |  | základní |  | 0 | 0 | 0 | 0 | 0 | 16 | K | 1 | ROZPOCET | 0 | 0 | 0 | 0 | 0 | 1 | 0 | 16 | 1108519403
22 | K | 1.-.3 | Montážní a těsnící materiál, materiál na závěsy | kg | 150 |  | 0 | vlastní na základě zkušeností |  | základní |  | 0 | 0 | 0 | 0 | 0 | 16 | K | 1 | ROZPOCET | 0 | 0 | 0 | 0 | 0 | 1 | 0 | 16 | 1852696172
23 | K | 1.-.4 | Zaregulování a oživení zařízení | hod | 10 |  | 0 | vlastní na základě zkušeností |  | základní |  | 0 | 0 | 0 | 0 | 0 | 16 | K | 1 | ROZPOCET | 0 | 0 | 0 | 0 | 0 | 1 | 0 | 16 | -166677294
1 | K | 1.1 | Sestavná klimatizační jednotka, vnitřní provedení - Přívod - Vp=8400m3/hod, pext=330Pa - tlumící manžeta, uzavírací klapka, filtr kapsový M5, deskový rekuperátor s by-passem (úč.81%), ventilátor s AC motorem (400V/3kW), elektrický ohřívač (Q=12,0kW), tlumící vložka Odvod - Vo=8400m3/hod, pext=350Pa, filtr kapsový M5, ventilátor s AC motorem (400V/3kW), uzavírací klapka, tlumící manžeta. Navržená jednotka splňuje požadavky EUROVENT. | ks | 1 |  | 0 | vlastní na základě zkušeností |  | základní |  | 0 | 0 | 0 | 0 | 0 | 16 | K | 1 | ROZPOCET | 0 | 0 | 0 | 0 | 0 | 1 | 0 | 16 | 1660954591
12 | K | 1.10 | Obdélníková výustka pro přívod vzduchu dvouřadá 425x125 s regulací R1 - hliníková | ks | 2 |  | 0 | vlastní na základě zkušeností |  | základní |  | 0 | 0 | 0 | 0 | 0 | 16 | K | 1 | ROZPOCET | 0 | 0 | 0 | 0 | 0 | 1 | 0 | 16 | 17506133
13 | K | 1.11 | Obdélníková výustka pro odvod vzduchu jednořadá 325x225 s regulací R1 - hliníková | ks | 3 |  | 0 | vlastní na základě zkušeností |  | základní |  | 0 | 0 | 0 | 0 | 0 | 16 | K | 1 | ROZPOCET | 0 | 0 | 0 | 0 | 0 | 1 | 0 | 16 | -1540040902
14 | K | 1.12 | Obdélníková výustka pro odvod vzduchu jednořadá 625x125 s regulací R1 - hliníková | ks | 1 |  | 0 | vlastní na základě zkušeností |  | základní |  | 0 | 0 | 0 | 0 | 0 | 16 | K | 1 | ROZPOCET | 0 | 0 | 0 | 0 | 0 | 1 | 0 | 16 | 1416578080
15 | K | 1.13 | Regulační klapka 200x200 - ruční ovládání | ks | 1 |  | 0 | vlastní na základě zkušeností |  | základní |  | 0 | 0 | 0 | 0 | 0 | 16 | K | 1 | ROZPOCET | 0 | 0 | 0 | 0 | 0 | 1 | 0 | 16 | 1743033082
16 | K | 1.14 | Omezovací regulátor průtoku JS 160mm | ks | 2 |  | 0 | vlastní na základě zkušeností |  | základní |  | 0 | 0 | 0 | 0 | 0 | 16 | K | 1 | ROZPOCET | 0 | 0 | 0 | 0 | 0 | 1 | 0 | 16 | 1688297053
4 | K | 1.2 | Kuchyňská digestoř středová pro přívod a odvod vzduchu 3700x2300x465, 9ks lamelových filtrů, 14ks přívodních vyústek, osvětlení - nerez. Dodávka v rozloženém stavu. | ks | 1 |  | 0 | vlastní na základě zkušeností |  | základní |  | 0 | 0 | 0 | 0 | 0 | 16 | K | 1 | ROZPOCET | 0 | 0 | 0 | 0 | 0 | 1 | 0 | 16 | 620329748
17 | K | 1.20-1.58 | Ocelové čtyřhranné potrubí sk.I - pozinkovaný plech - tl. plechu 0,8mm - rovné díly | m2 | 58.2 |  | 0 | vlastní na základě zkušeností |  | základní |  | 0 | 0 | 0 | 0 | 0 | 16 | K | 1 | ROZPOCET | 0 | 0 | 0 | 0 | 0 | 1 | 0 | 16 | -1546167202
18 | K | 1.20-1.58.1 | Ocelové čtyřhranné potrubí sk.I - pozinkovaný plech - tl. plechu 0,8mm - tvarovky | m2 | 37 |  | 0 | vlastní na základě zkušeností |  | základní |  | 0 | 0 | 0 | 0 | 0 | 16 | K | 1 | ROZPOCET | 0 | 0 | 0 | 0 | 0 | 1 | 0 | 16 | -2035572279
19 | K | 1.20-1.58.2 | Ocelové čtyřhranné potrubí sk.I - pozinkovaný plech - tl. plechu 1,0mm - rovné díly | m2 | 52.5 |  | 0 | vlastní na základě zkušeností |  | základní |  | 0 | 0 | 0 | 0 | 0 | 16 | K | 1 | ROZPOCET | 0 | 0 | 0 | 0 | 0 | 1 | 0 | 16 | -2117035432
20 | K | 1.20-1.58.3 | Ocelové čtyřhranné potrubí sk.I - pozinkovaný plech - tl. plechu 1,0mm - tvarovky | m2 | 60 |  | 0 | vlastní na základě zkušeností |  | základní |  | 0 | 0 | 0 | 0 | 0 | 16 | K | 1 | ROZPOCET | 0 | 0 | 0 | 0 | 0 | 1 | 0 | 16 | 826298175
5 | K | 1.3 | Kuchyňská digestoř středová pro přívod a odvod vzduchu 3700x2300x465, 6ks lamelových filtrů, 12ks přívodních vyústek, osvětlení - nerez. Dodávka v rozloženém stavu. | ks | 1 |  | 0 | vlastní na základě zkušeností |  | základní |  | 0 | 0 | 0 | 0 | 0 | 16 | K | 1 | ROZPOCET | 0 | 0 | 0 | 0 | 0 | 1 | 0 | 16 | 1120243275
6 | K | 1.4 | Odsávací zákryt 1250x1250x465 - nerez - bez osvětlení. | ks | 1 |  | 0 | vlastní na základě zkušeností |  | základní |  | 0 | 0 | 0 | 0 | 0 | 16 | K | 1 | ROZPOCET | 0 | 0 | 0 | 0 | 0 | 1 | 0 | 16 | 1904506704
7 | K | 1.5 | Výfukový díl 630x630/45°s ochranným sítem proti ptactvu | ks | 1 |  | 0 | vlastní na základě zkušeností |  | základní |  | 0 | 0 | 0 | 0 | 0 | 16 | K | 1 | ROZPOCET | 0 | 0 | 0 | 0 | 0 | 1 | 0 | 16 | 990796278
8 | K | 1.6 | Regulační klapka 800x500 - ovládání servopohonem LF230 | ks | 1 |  | 0 | vlastní na základě zkušeností |  | základní |  | 0 | 0 | 0 | 0 | 0 | 16 | K | 1 | ROZPOCET | 0 | 0 | 0 | 0 | 0 | 1 | 0 | 16 | 1443842485
9 | K | 1.7 | Regulační klapka 400x315 - ovládání servopohonem LF230 | ks | 1 |  | 0 | vlastní na základě zkušeností |  | základní |  | 0 | 0 | 0 | 0 | 0 | 16 | K | 1 | ROZPOCET | 0 | 0 | 0 | 0 | 0 | 1 | 0 | 16 | 1830538
10 | K | 1.8 | Buňkový tlumič hluku G 200x500x1000 | ks | 12 |  | 0 | vlastní na základě zkušeností |  | základní |  | 0 | 0 | 0 | 0 | 0 | 16 | K | 1 | ROZPOCET | 0 | 0 | 0 | 0 | 0 | 1 | 0 | 16 | 1546299907
11 | K | 1.9 | Buňkový tlumič hluku GH 200x500x1500 - hygienické provedení | ks | 12 |  | 0 | vlastní na základě zkušeností |  | základní |  | 0 | 0 | 0 | 0 | 0 | 16 | K | 1 | ROZPOCET | 0 | 0 | 0 | 0 | 0 | 1 | 0 | 16 | 274558550
| D | 2 | ostatní zařízení |  |  |  | 0 |  |  |  |  | 0 |  | 0 |  | 0 | 2 | D | 0 | ROZPOCET | [6 empty] | 0
36 | K | 2.- | Montážní a těsnící materiál, materiál na závěsy | kg | 10 |  | 0 | vlastní na základě zkušeností |  | základní |  | 0 | 0 | 0 | 0 | 0 | 16 | K | 1 | ROZPOCET | 0 | 0 | 0 | 0 | 0 | 1 | 0 | 16 | 97405976
24 | K | 2.1 | Potrubní ventilátor JS 160mm, V=300m3/hod, pext=150Pa, 230V/62W, 2ks pružná manžeta | ks | 1 |  | 0 | vlastní na základě zkušeností |  | základní |  | 0 | 0 | 0 | 0 | 0 | 16 | K | 1 | ROZPOCET | 0 | 0 | 0 | 0 | 0 | 1 | 0 | 16 | 702866555
33 | K | 2.10 | SPIRO 160/3 | ks | 1 |  | 0 | vlastní na základě zkušeností |  | základní |  | 0 | 0 | 0 | 0 | 0 | 16 | K | 1 | ROZPOCET | 0 | 0 | 0 | 0 | 0 | 1 | 0 | 16 | 594718769
34 | K | 2.11 | SPIRO 200/3 | ks | 4 |  | 0 | vlastní na základě zkušeností |  | základní |  | 0 | 0 | 0 | 0 | 0 | 16 | K | 1 | ROZPOCET | 0 | 0 | 0 | 0 | 0 | 1 | 0 | 16 | -2122671445
35 | K | 2.12 | Zpětná klapka s pružinou JS 160mm | ks | 3 |  | 0 | vlastní na základě zkušeností |  | základní |  | 0 | 0 | 0 | 0 | 0 | 16 | K | 1 | ROZPOCET | 0 | 0 | 0 | 0 | 0 | 1 | 0 | 16 | -1065406662
25 | K | 2.2 | Potrubní ventilátor JS 160mm, V=500m3/hod, pext=150Pa, 230V/101W, 2ks pružná manžeta | ks | 2 |  | 0 | vlastní na základě zkušeností |  | základní |  | 0 | 0 | 0 | 0 | 0 | 16 | K | 1 | ROZPOCET | 0 | 0 | 0 | 0 | 0 | 1 | 0 | 16 | 1234366806
26 | K | 2.3 | Venkovní samočinná plastová žaluzie JS 200mm | ks | 1 |  | 0 | vlastní na základě zkušeností |  | základní |  | 0 | 0 | 0 | 0 | 0 | 16 | K | 1 | ROZPOCET | 0 | 0 | 0 | 0 | 0 | 1 | 0 | 16 | -1754320923
27 | K | 2.4 | Krycí mřížka pro potrubní ventilátor JS 160mm | 3 | 1 |  | 0 | vlastní na základě zkušeností |  | základní |  | 0 | 0 | 0 | 0 | 0 | 16 | K | 1 | ROZPOCET | 0 | 0 | 0 | 0 | 0 | 1 | 0 | 16 | -1434696387
28 | K | 2.5 | Talířový ventil kovový pro odvod vzduchu JS 80mm | ks | 1 |  | 0 | vlastní na základě zkušeností |  | základní |  | 0 | 0 | 0 | 0 | 0 | 16 | K | 1 | ROZPOCET | 0 | 0 | 0 | 0 | 0 | 1 | 0 | 16 | -1347565938
29 | K | 2.6 | Koncový kryt JS160mm | ks | 1 |  | 0 | vlastní na základě zkušeností |  | základní |  | 0 | 0 | 0 | 0 | 0 | 16 | K | 1 | ROZPOCET | 0 | 0 | 0 | 0 | 0 | 1 | 0 | 16 | -501683404
30 | K | 2.7 | OBJ 90 160 80 | ks | 1 |  | 0 | vlastní na základě zkušeností |  | základní |  | 0 | 0 | 0 | 0 | 0 | 16 | K | 1 | ROZPOCET | 0 | 0 | 0 | 0 | 0 | 1 | 0 | 16 | -1127117527
31 | K | 2.8 | OBJ 90 200 160 | ks | 3 |  | 0 | vlastní na základě zkušeností |  | základní |  | 0 | 0 | 0 | 0 | 0 | 16 | K | 1 | ROZPOCET | 0 | 0 | 0 | 0 | 0 | 1 | 0 | 16 | -1901636991
32 | K | 2.9 | TR 80/500 | ks | 1 |  | 0 | vlastní na základě zkušeností |  | základní |  | 0 | 0 | 0 | 0 | 0 | 16 | K | 1 | ROZPOCET | 0 | 0 | 0 | 0 | 0 | 1 | 0 | 16 | -20094298
| D | 3 | demontáž stávajícího zařízení |  |  |  | 0 |  |  |  |  | 0 |  | 0 |  | 0 | 2 | D | 0 | ROZPOCET | [6 empty] | 0
37 | K | 3.- | Zaslepení nevyužitého stávajícího průchodu střechou | ks | 1 |  | 0 | vlastní na základě zkušeností |  | základní |  | 0 | 0 | 0 | 0 | 0 | 16 | K | 1 | ROZPOCET | 0 | 0 | 0 | 0 | 0 | 1 | 0 | 16 | 28971142
38 | K | 3.-.1 | Demontáž stávajícího VZD potrubí a komponentů | kg | 2000 |  | 0 | vlastní na základě zkušeností |  | základní |  | 0 | 0 | 0 | 0 | 0 | 16 | K | 1 | ROZPOCET | 0 | 0 | 0 | 0 | 0 | 1 | 0 | 16 | 423630648

## rek el
Elektro - Sychra, spol. s r.o.
Jilemnického 233, 562 01 Ústí nad Orlicí
tel. 465 523140, 724 528590, fax 465 520214, e-mail: info@elektro-sychra.cz
Zpracováno programem firmy SELPO Broumy, tel. +420 603 525768
|  | Zakázka číslo: |  |  |  |  | 18056
|  | Název: |  |  |  |  | Letohrad - Průmyslová střední škola - Rekonstrukce kuchyně a výdejny
Rekapitulace
| Kap. |  | Popis položky | [8 empty] | Základ DPH |  | Základ 21,00%
| A. |  | UPRAVENÉ ROZPOČTOVÉ NÁKLADY
| 1. |  | C21M - Elektromontáže - MONTÁŽ | [8 empty] | #VALUE! |  | #VALUE!
| 2. |  | Pomocné a stavební práce | [8 empty] | #VALUE! |  | #VALUE!
| 3. |  | C801-3 - Stavební práce - výseky, kapsy, rýhy - MONTÁŽ | [8 empty] | #VALUE! |  | #VALUE!
| 4. |  | Výchozí revize elektro - MONTÁŽ | [8 empty] | #VALUE! |  | #VALUE!
| 5. |  | MATERIÁL | [8 empty] | 0 |  | 0
| 6. |  | Podružný materiál 5,00% | [8 empty] | 0 |  | 0
|  |  | CELKEM URN | [8 empty] | #VALUE! |  | #VALUE!
| B. |  | HZS
| 7. |  | Hodinová zúčtovací sazba | [8 empty] | 0 |  | 0
|  |  | CELKEM HZS | [8 empty] | 0 |  | 0
| C. |  | DODÁVKY ZAŘÍZENÍ
| 8. |  | Dodávka zařízení (specifikace) | [8 empty] | 0 |  | 0
|  |  | CELKEM DODÁVKY | [8 empty] | 0 |  | 0
| Σ |  | REKAPITULACE CELKEM | [8 empty] | #VALUE! |  | #VALUE!
[6 empty] | Základ DPH |  |  |  | DPH | Celkem s DPH
| Sazba 21,00% |  |  |  |  | #VALUE! |  |  |  | #VALUE! | #VALUE!
Ve výkazu uvedené typy výrobku, značky, komponenty, výrobce, dodavatel a pod. dokumentují pouze požadavek na parametry, kvalitu a vlastnosti výrobku, který má být použit. Udávají tak minimální standardy, požadavané zadavatelem stavby. Může být použit jiný výrobek stejné nebo vyšší kvality. Ve výkazu výmer jsou započítány demontážní a bourací práce pro novou elektroinstalaci. Opravy hydroizolace, zaomítnutí rýh, kapes, prostupů a zabetonování trubkových chrániček v podlaze je zahrnuto v projektu stavebních prací.
#VALUE!
| vypracoval: |  |  |  | Bc. Marek Pokorný
| e-mail: |  |  |  | info@elektro-sychra.cz
| dne: |  |  |  | 8.1.2019

## elektro
Elektro - Sychra, spol. s r.o.
Jilemnického 233, 562 01 Ústí nad Orlicí
tel. 465 523140, 724 528590, fax 465 520214, e-mail: info@elektro-sychra.cz
Zpracováno programem firmy SELPO Broumy, tel. +420 603 525768
C21M - Elektromontáže
| Poř.č. |  | Číslo pol. |  |  |  |  | Popis položky |  |  | Cena/jedn. [Kč] | Množství | Jedn. | Celkem [Kč] | cenová soustava
| 1 |  | 210901077 |  |  |  |  | AYKY 3Bx185+95mm2 1kV (VU) |  |  |  | 70,00 | m | #VALUE! | vlastní
| 2 |  | 216201032 |  |  |  |  | B-LED svítidlo přisazené IP66/IP54 |  |  |  | 2,00 | ks | #VALUE! | vlastní
| 3 |  | 210802427 |  |  |  |  | CGSG 5Cx1.5mm2 (H05RR-F 5G1.5) (VU) |  |  |  | 15,00 | m | #VALUE! | vlastní
| 4 |  | 210802431 |  |  |  |  | CGSG 5Cx10mm2 (H05RR-F 5G10) (VU) |  |  |  | 130,00 | m | #VALUE! | vlastní
| 5 |  | 210802432 |  |  |  |  | CGSG 5Cx16mm2 (H05RR-F 5G16) (VU) |  |  |  | 10,00 | m | #VALUE! | vlastní
| 6 |  | 210802428 |  |  |  |  | CGSG 5Cx2.5mm2 (H05RR-F 5G2.5) (VU) |  |  |  | 10,00 | m | #VALUE! | vlastní
| 7 |  | 210800007 |  |  |  |  | CYA 25mm2 zelenožlutý (PO) |  |  |  | 30,00 | m | #VALUE! | vlastní
| 8 |  | 210800101 |  |  |  |  | CYKY 2Ax1.5mm2 (CYKY 2O1.5) 750V (PO) |  |  |  | 80,00 | m | #VALUE! | vlastní
| 9 |  | 210800105 |  |  |  |  | CYKY 3Ax1.5mm2 (CYKY 3O1.5) 750V (PO) |  |  |  | 40,00 | m | #VALUE! | vlastní
| 10 |  | 210800105 |  |  |  |  | CYKY 3Cx1.5mm2 (CYKY 3J1.5) 750V (PO) |  |  |  | 320,00 | m | #VALUE! | vlastní
| 11 |  | 210800106 |  |  |  |  | CYKY 3Cx2.5mm2 (CYKY 3J2.5) 750V (PO) |  |  |  | 790,00 | m | #VALUE! | vlastní
| 12 |  | 210800113 |  |  |  |  | CYKY 4Bx10mm2 (CYKY 4J10) 750V (PO) |  |  |  | 170,00 | m | #VALUE! | vlastní
| 13 |  | 2168001141 |  |  |  |  | CYKY 4Bx50mm2 (CYKY 4J50) 750V (PO) |  |  |  | 10,00 | m | #VALUE! | vlastní
| 14 |  | 210800115 |  |  |  |  | CYKY 5Cx1.5mm2 (CYKY 5J1.5) 750V (PO) |  |  |  | 150,00 | m | #VALUE! | vlastní
| 15 |  | 216800116 |  |  |  |  | CYKY 5Cx10mm2 (CYKY 5J10) 750V (PO) |  |  |  | 50,00 | m | #VALUE! | vlastní
| 16 |  | 216800117 |  |  |  |  | CYKY 5Cx16mm2 (CYKY 5J16) 750V (PO) |  |  |  | 10,00 | m | #VALUE! | vlastní
| 17 |  | 210800116 |  |  |  |  | CYKY 5Cx2.5mm2 (CYKY 5J2.5) 750V (PO) |  |  |  | 60,00 | m | #VALUE! | vlastní
| 18 |  | 210800005 |  |  |  |  | CYY 10mm2 zelenožlutý (PO) |  |  |  | 110,00 | m | #VALUE! | vlastní
| 19 |  | 210800006 |  |  |  |  | CYY 16mm2 zelenožlutý (PO) |  |  |  | 60,00 | m | #VALUE! | vlastní
| 20 |  | 210800003 |  |  |  |  | CYY 4mm2 zelenožlutý (PO) |  |  |  | 130,00 | m | #VALUE! | vlastní
| 21 |  | 210800004 |  |  |  |  | CYY 6mm2 zelenožlutý (PO) |  |  |  | 20,00 | m | #VALUE! | vlastní
| 22 |  | 216220371 |  |  |  |  | ekvipotenciální svorkovnice s krabicí |  |  |  | 7,00 | ks | #VALUE! | vlastní
| 23 |  | 216220371 |  |  |  |  | ekvipotenciální svorkovnice s krabicí |  |  |  | 1,00 | ks | #VALUE! | vlastní
| 24 |  | 216201032 |  |  |  |  | I-LED svítidlo přisazené IP66/IP54 |  |  |  | 24,00 | ks | #VALUE! | vlastní
| 25 |  | 210010321 |  |  |  |  | krabice odbočná s víčkem a svork. (1903, KR 68) kruhová vč. zapojení |  |  |  | 25,00 | ks | #VALUE! | vlastní
| 26 |  | 210010321 |  |  |  |  | krabice odbočná s víčkem a svork. (1903, KR 68) kruhová vč. zapojení |  |  |  | 32,00 | ks | #VALUE! | vlastní
| 27 |  | 210010301 |  |  |  |  | krabice přístrojová (1901, KU 68/1, KP 67, KP 68; KZ 3) bez zapojení |  |  |  | 28,00 | ks | #VALUE! | vlastní
| 28 |  | 210010301 |  |  |  |  | krabice přístrojová (1901, KU 68/1, KP 67, KP 68; KZ 3) bez zapojení |  |  |  | 68,00 | ks | #VALUE! | vlastní
| 29 |  | 210010351 |  |  |  |  | krabicová rozvodka typ 6455-11 do 4mm2 vč. zapojení |  |  |  | 15,00 | ks | #VALUE! | vlastní
| 30 |  | 210010351 |  |  |  |  | krabicová rozvodka typ 6455-11 do 4mm2 vč. zapojení |  |  |  | 16,00 | ks | #VALUE! | vlastní
| 31 |  | 216201032 |  |  |  |  | M-LED svítidlo přisazené IP66/IP54 |  |  |  | 5,00 | ks | #VALUE! | vlastní
| 32 |  | 216140001 |  |  |  |  | montáž prostorového termostatu |  |  |  | 3,00 | ks | #VALUE! | vlastní
| 33 |  | 216201025 |  |  |  |  | N-LED svítidlo nouzové |  |  |  | 5,00 | ks | #VALUE! | vlastní
| 34 |  | 210020456 |  |  |  |  | nosník NDZ 200 |  |  |  | 25,00 | ks | #VALUE! | vlastní
| 35 |  | 210120102 |  |  |  |  | nožové patrony do 500V |  |  |  | 6,00 | ks | #VALUE! | vlastní
| 36 |  | 216201032 |  |  |  |  | O-LED svítidlo přisazené IP66/IP54 |  |  |  | 4,00 | ks | #VALUE! | vlastní
| 37 |  | 215112211 |  |  |  |  | ovladač tlačítkový 0/1 vypínací 1-pólový |  |  |  | 3,00 | ks | #VALUE! | vlastní
| 38 |  | 216201032 |  |  |  |  | P-LED svítidlo přisazené IP66/IP54 |  |  |  | 6,00 | ks | #VALUE! | vlastní
| 39 |  | 210120055 |  |  |  |  | pojistkový odpínač 63A/400V |  |  |  | 1,00 | ks | #VALUE! | vlastní
| 40 |  | 216201032 |  |  |  |  | Q-LED svítidlo přisazené IP66/IP54 |  |  |  | 2,00 | ks | #VALUE! | vlastní
| 41 |  | 216201032 |  |  |  |  | R-LED svítidlo přisazené IP66/IP54 |  |  |  | 4,00 | ks | #VALUE! | vlastní
| 42 |  | 216201032 |  |  |  |  | S-LED svítidlo přisazené IP66/IP54 |  |  |  | 7,00 | ks | #VALUE! | vlastní
| 43 |  | 216110052 |  |  |  |  | spínač nástěnný prostředí vlhké 1-pólový řazení 5 TANGO |  |  |  | 5,00 | ks | #VALUE! | vlastní
| 44 |  | 216110053 |  |  |  |  | spínač nástěnný prostředí vlhké 1-pólový řazení 6 TANGO |  |  |  | 4,00 | ks | #VALUE! | vlastní
| 45 |  | 210110041 |  |  |  |  | spínač zapuštěný 1-pólový řazení 1 |  |  |  | 7,00 | ks | #VALUE! | vlastní
| 46 |  | 216110053 |  |  |  |  | spínač zapuštěný prostředí vlhké 1-pólový řazení 1 TANGO |  |  |  | 3,00 | ks | #VALUE! | vlastní
| 47 |  | 210110045 |  |  |  |  | střídavý přepínač zapuštěný - řazení 6 |  |  |  | 2,00 | ks | #VALUE! | vlastní
| 48 |  | 210220321 |  |  |  |  | svorka na potrubí "Bernard" vč. pásku (bez vodiče a připojení) |  |  |  | 30,00 | ks | #VALUE! | vlastní
| 49 |  | 210140201 |  |  |  |  | T6 - ovladač pomocných obvodů 1-tlačítkový |  |  |  | 2,00 | ks | #VALUE! | vlastní
| 50 |  | 210020472 |  |  |  |  | TOP C profil |  |  |  | 35,00 | m | #VALUE! | vlastní
| 51 |  | 216010056 |  |  |  |  | trubka instalační KOPOFLEX průměr 110mm |  |  |  | 10,00 | m | #VALUE! | vlastní
| 52 |  | 216010053 |  |  |  |  | trubka instalační KOPOFLEX průměr 63mm |  |  |  | 20,00 | m | #VALUE! | vlastní
| 53 |  | 216010052 |  |  |  |  | trubka instalační KOPOFLEX průměr do 50mm |  |  |  | 200,00 | m | #VALUE! | vlastní
| 54 |  | 210010002 |  |  |  |  | trubka plastová ohebná instalační průměr 16mm (PO) |  |  |  | 40,00 | m | #VALUE! | vlastní
| 55 |  | 210010003 |  |  |  |  | trubka plastová ohebná instalační průměr 23mm (PO) |  |  |  | 40,00 | m | #VALUE! | vlastní
| 56 |  | 210100101 |  |  |  |  | ukončení 1 žilových vodičů do 16mm2 |  |  |  | 45,00 | ks | #VALUE! | vlastní
| 57 |  | 210100102 |  |  |  |  | ukončení 1 žilových vodičů do 50mm2 |  |  |  | 1,00 | ks | #VALUE! | vlastní
| 58 |  | 210100011 |  |  |  |  | ukončení vodiče v rozvaděči vč. zapojení a koncovky do 185mm2 |  |  |  | 8,00 | ks | #VALUE! | vlastní
| 59 |  | 210100006 |  |  |  |  | ukončení vodiče v rozvaděči vč. zapojení a koncovky do 50mm2 |  |  |  | 8,00 | ks | #VALUE! | vlastní
| 60 |  | 210110507 |  |  |  |  | vačkové spínače typu S 63 V 01/02 P0-P1 |  |  |  | 1,00 | ks | #VALUE! | vlastní
| 61 |  | 210110507 |  |  |  |  | vačkové spínače typu S 63 V 01/02 P0-P1 |  |  |  | 6,00 | ks | #VALUE! | vlastní
| 62 |  | 210110507 |  |  |  |  | vačkové spínače typu S 63 V 01/02 P0-P1 |  |  |  | 6,00 | ks | #VALUE! | vlastní
| 63 |  | 210110507 |  |  |  |  | vačkové spínače typu S 63 V 01/02 P0-P1 |  |  |  | 4,00 | ks | #VALUE! | vlastní
| 64 |  | 210120104 |  |  |  |  | válcové patrony do 500V |  |  |  | 3,00 | ks | #VALUE! | vlastní
| 65 |  | 210111012 |  |  |  |  | zásuvka polozap./zapuštěná 10/16A 250V 2P+Z průběžná montáž |  |  |  | 22,00 | ks | #VALUE! | vlastní
| 66 |  | 210111012 |  |  |  |  | zásuvka polozap./zapuštěná 10/16A 250V 2P+Z průběžná montáž |  |  |  | 40,00 | ks | #VALUE! | vlastní
| 67 |  | 210111012 |  |  |  |  | zásuvka polozap./zapuštěná 10/16A 250V 2P+Z průběžná montáž |  |  |  | 2,00 | ks | #VALUE! | vlastní
| 68 |  | 210111103 |  |  |  |  | zásuvka prům. CEE do 500V typ CZ 1643/1645 H/S/Z 3P+Z |  |  |  | 2,00 | ks | #VALUE! | vlastní
| 69 |  | 210020412 |  |  |  |  | žlab drátěný 200x100 |  |  |  | 25,00 | m | #VALUE! | vlastní
| 199 588,05 Kč | [9 empty] | Montáž celkem: |  |  | #VALUE!
Celkem za ceník:
|  | Cena: |  | #VALUE! |  |  | Kč
Základ DPH
| Základ 21,00% |  |  |  |  | #VALUE!
| Celkem: |  |  |  |  | #VALUE!
C801-3 - Stavební práce - výseky, kapsy, rýhy
| Poř.č. |  | Číslo pol. |  |  |  |  | Popis položky |  |  | Cena/jedn. [Kč] | Množství | Jedn. | Celkem [Kč] | cenová soustava
| 1 |  | 97404-9167 |  |  |  |  | vysek.rýh bet.zdi do hl.150mm š.do 300mm |  |  |  | 50,00 | m | #VALUE! | vlastní
| 50 900,00 Kč | [9 empty] | Montáž celkem: |  |  | #VALUE!
Celkem za ceník:
Základ DPH
| Základ 21,00% |  |  |  |  | #VALUE!
| Celkem: |  |  |  |  | #VALUE!
Výchozí revize elektro
| Poř.č. |  | Číslo pol. |  |  |  |  | Popis položky |  |  | Cena/jedn. [Kč] | Množství | Jedn. | Celkem [Kč] | cenová soustava
| 1 |  | 320410002 |  |  |  |  | Celk.prohl.el.zař.a vyhot.zpr.do 250.tis.mont.pr. |  |  |  | 1,00 | objem | #VALUE! | vlastní
| 2 |  | 320410014 |  |  |  |  | Izolační zkouška silových kabelů nn do 4x240mm2 |  |  |  | 2,00 | kabel | #VALUE! | vlastní
| 3 |  | 320410010 |  |  |  |  | Izolační zkouška silových kabelů nn do 4x25mm2 |  |  |  | 15,00 | kabel | #VALUE! | vlastní
| 4 |  | 320410005 |  |  |  |  | Kontrola rozvaděče nn 1 pole do hmotnosti 200 kg |  |  |  | 2,00 | ks | #VALUE! | vlastní
| 5 |  | 320410016 |  |  |  |  | Měření odporu nulových smyček 1-fáz.vedení 230V |  |  |  | 20,00 | okruh | #VALUE! | vlastní
| 6 |  | 320410017 |  |  |  |  | Měření odporu nulových smyček 3-fáz.vedení 3x400V |  |  |  | 15,00 | okruh | #VALUE! | vlastní
| 20 244,00 Kč | [9 empty] | Montáž celkem: |  |  | #VALUE!
Celkem za ceník:
Základ DPH
| Základ 21,00% |  |  |  |  | #VALUE!
| Celkem: |  |  |  |  | #VALUE!
Materiály
| Poř.č. |  | Číslo pol. |  |  |  |  | Popis položky |  |  | Cena/jedn. [Kč] | Množství | Jedn. | Celkem [Kč] | cenová soustava
| 1 |  | 1236807 |  |  |  |  | ABB přístroj spínače 1 (1So) bezšroubový |  |  |  | 7 | KS | 0 | vlastní
| 2 |  | 1236812 |  |  |  |  | ABB přístroj spínače 1/0 (1/0S,1/0So) se svorkou N bezšroubový |  |  |  | 3 | KS | 0 | vlastní
| 3 |  | 1236809 |  |  |  |  | ABB přístroj spínače 6 (6So) střídavý bezšroubový |  |  |  | 2 | KS | 0 | vlastní
| 4 |  | 1505670 |  |  |  |  | B - LED,průmyslové,základna z PC,difuzor čirý PC, široká vyzařovací křivka, 1 x LEDLine, 27W, 3470lm, Ra85, 4000K |  |  |  | 2 | KS | 0 | vlastní
| 5 |  | 1220720 |  |  |  |  | Centrální vypínač kuchyně - nástěnná skříň (1 otvor pro tlačítko kulaté) vč. spínacího prvku |  |  |  | 2 | KS | 0 | vlastní
| 6 |  | 1505780 |  |  |  |  | I - LED,průmyslové,základna z ABS,difuzor translucentní AC ,1 x LEDLine, 43W, 5710lm, Ra85, 4000K |  |  |  | 24 | KS | 0 | vlastní
| 7 |  | 1010489 |  |  |  |  | Kabel 1-AYKY-J 3x185+95 |  |  |  | 70 | M | 0 | vlastní
| 8 |  | 2505576 |  |  |  |  | Kabel 1-CYKY-J 4x 50 |  |  |  | 10 | M | 0 | vlastní
| 9 |  | 1000731 |  |  |  |  | Kabel CYKY 2x 1,5A kruh |  |  |  | 80 | M | 0 | vlastní
| 10 |  | 1257864 |  |  |  |  | Kabel CYKY-J 3x 1,5 /100m |  |  |  | 320 | M | 0 | vlastní
| 11 |  | 1258074 |  |  |  |  | Kabel CYKY-J 3x 2,5 /100m |  |  |  | 790 | M | 0 | vlastní
| 12 |  | 1258075 |  |  |  |  | Kabel CYKY-J 4x10 buben |  |  |  | 170 | M | 0 | vlastní
| 13 |  | 1258046 |  |  |  |  | Kabel CYKY-J 5x 1,5 /100m |  |  |  | 150 | M | 0 | vlastní
| 14 |  | 1257871 |  |  |  |  | Kabel CYKY-J 5x 2,5 /100m |  |  |  | 60 | M | 0 | vlastní
| 15 |  | 1258049 |  |  |  |  | Kabel CYKY-J 5x10 buben |  |  |  | 50 | M | 0 | vlastní
| 16 |  | 1258058 |  |  |  |  | Kabel CYKY-J 5x16 buben |  |  |  | 10 | M | 0 | vlastní
| 17 |  | 1257856 |  |  |  |  | Kabel CYKY-O 3x 1,5 /100m |  |  |  | 40 | M | 0 | vlastní
| 18 |  | 5018795 |  |  |  |  | Kabel H05RR-F 5G1,5 (gumový) |  |  |  | 15 | M | 0 | vlastní
| 19 |  | 7503898 |  |  |  |  | Kabel H05RR-F 5G2,5 (gumový) |  |  |  | 10 | M | 0 | vlastní
| 20 |  | 5015584 |  |  |  |  | Kabel H07RN-F 5G 10 (gumový) |  |  |  | 130 | M | 0 | vlastní
| 21 |  | 1221101 |  |  |  |  | Kabel H07RN-F 5G 16 (gumový) |  |  |  | 10 | M | 0 | vlastní
| 22 |  | 7400687 |  |  |  |  | Krabice 220x170x 80 IP55 LUCA hladká šroubovací víko nízké |  |  |  | 7 | KS | 0 | vlastní
| 23 |  | 7400687 |  |  |  |  | Krabice 220x170x 80 IP55 LUCA hladká šroubovací víko nízké |  |  |  | 1 | KS | 0 | vlastní
| 24 |  | 1199402 |  |  |  |  | Krabice rozvodná 6455-11P šedá |  |  |  | 16 | KS | 0 | vlastní
| 25 |  | 1199402 |  |  |  |  | Krabice rozvodná 6455-11P šedá |  |  |  | 15 | KS | 0 | vlastní
| 26 |  | 1002278 |  |  |  |  | Krabice univerzální KU68-1901 o73,5x43mm spojovatelná |  |  |  | 68 | KS | 0 | vlastní
| 27 |  | 1002278 |  |  |  |  | Krabice univerzální KU68-1901 o73,5x43mm spojovatelná |  |  |  | 28 | KS | 0 | vlastní
| 28 |  | 1006666 |  |  |  |  | Krabice univerzální KU68-1902 s víčkem KO 68 o73,5x43mm |  |  |  | 32 | KS | 0 | vlastní
| 29 |  | 1006666 |  |  |  |  | Krabice univerzální KU68-1902 s víčkem KO 68 o73,5x43mm |  |  |  | 25 | KS | 0 | vlastní
| 30 |  | 1505877 |  |  |  |  | M - LED,průmyslové,základna z ABS,difuzor translucentní AC, 1 x LEDLine, 54W, 7170lm, Ra85, 4000K |  |  |  | 5 | KS | 0 | vlastní
| 31 |  | 1201512 |  |  |  |  | N - LED autonomní nouzové, přisazené, 3h, 1 x 1,3W, 3720lm, Ra85, 4000K |  |  |  | 5 | KS | 0 | vlastní
| 32 |  | 1239951 |  |  |  |  | Nosník žlabu drátěného NDZ 200 standard |  |  |  | 25 | KS | 0 | vlastní
| 33 |  | 1219823 |  |  |  |  | O - LED interiérové, stropní přisazené, 1 x LEDLine, 42W, 5210lm, Ra85, 4000K |  |  |  | 4 | KS | 0 | vlastní
| 34 |  | 2049089 |  |  |  |  | Odpínač poj. pro válcové pojistky OPVP22-3 |  |  |  | 1 | KS | 0 | vlastní
| 35 |  | 1692093 |  |  |  |  | Oko kabelové lisovací Cu 185xM20 KU-L |  |  |  | 8 | KS | 0 | vlastní
| 36 |  | 1006287 |  |  |  |  | Oko kabelové příložkové 7580-07 16/6 |  |  |  | 45 | KS | 0 | vlastní
| 37 |  | 1006316 |  |  |  |  | Oko kabelové příložkové 7585-10 50/10 |  |  |  | 1 | KS | 0 | vlastní
| 38 |  | 1505391 |  |  |  |  | P - LED,průmyslové,základna z PC,difuzor translucentní PC, 1 x LEDLine, 53W, 5710lm, Ra85, 4000K |  |  |  | 6 | KS | 0 | vlastní
| 39 |  | 1020548 |  |  |  |  | Páska uzemňovací měděná ZS 16 (délka 0,5m) |  |  |  | 30 | KS | 0 | vlastní
| 40 |  | 1004898 |  |  |  |  | Pojistka nožová PNA1 200A gG |  |  |  | 6 | KS | 0 | vlastní
| 41 |  | 1060769 |  |  |  |  | Pojistka válcová PV 22 40 A gG |  |  |  | 3 | KS | 0 | vlastní
| 42 |  | 2503457 |  |  |  |  | Profil U nosný 1m, 30x15, vč. materiálů pro uchycení do stropu a přichycení svítidel |  |  |  | 35 | KS | 0 | vlastní
| 43 |  | 1505641 |  |  |  |  | Q - LED,průmyslové,základna z PC,difuzor čirý PC, široká vyzařovací křivka, 1 x LEDLine, 43W, 5540lm, Ra85, 4000K |  |  |  | 2 | KS | 0 | vlastní
| 44 |  | 1269307 |  |  |  |  | R - LED interiérové, stropní přisazené, 1 x LEDLine, 18W, 2240lm, Ra85, 4000K |  |  |  | 4 | KS | 0 | vlastní
| 45 |  | 1269315 |  |  |  |  | S - LED interiérové, stropní přisazené, 1 x LEDLine, 30W, 3720lm, Ra85, 4000K |  |  |  | 7 | KS | 0 | vlastní
| 46 |  | 1246050 |  |  |  |  | Spínač vačkový 20A 3P IP65 standard ISOLATOR TP - 590.GE2013 |  |  |  | 4 | KS | 0 | vlastní
| 47 |  | 1246051 |  |  |  |  | Spínač vačkový 32A 3P IP65 standard ISOLATOR TP - 590.GE3213 |  |  |  | 6 | KS | 0 | vlastní
| 48 |  | 1246052 |  |  |  |  | Spínač vačkový 40A 3P IP65 standard ISOLATOR TP - 590.GE4013 |  |  |  | 6 | KS | 0 | vlastní
| 49 |  | 1246053 |  |  |  |  | Spínač vačkový 63A 3P IP65 standard ISOLATOR TP - 590.GE6303 |  |  |  | 1 | KS | 0 | vlastní
| 50 |  | 7507016 |  |  |  |  | Spojka žlabu MERKUR M2 SZM 1 galvanický zinek |  |  |  | 37.5 | KS | 0 | vlastní
| 51 |  | 1043467 |  |  |  |  | Svorka krabicová 273-105 5x2,5 |  |  |  | 160 | KS | 0 | vlastní
| 52 |  | 1043467 |  |  |  |  | Svorka krabicová 273-105 5x2,5 |  |  |  | 125 | KS | 0 | vlastní
| 53 |  | 1011609 |  |  |  |  | Svorka zemnící ZSA 16 |  |  |  | 30 | KS | 0 | vlastní
| 54 |  | 1059676 |  |  |  |  | Svorkovnice ekvipotenciální EPS 2 |  |  |  | 1 | KS | 0 | vlastní
| 55 |  | 1479369 |  |  |  |  | Svorkovnice ekvipotenciální EPS 3 bez krytu |  |  |  | 7 | KS | 0 | vlastní
| 56 |  | 1109614 |  |  |  |  | Tango kryt spínače jednoduchý bílá |  |  |  | 7 | KS | 0 | vlastní
| 57 |  | 1109614 |  |  |  |  | Tango kryt spínače jednoduchý bílá |  |  |  | 3 | KS | 0 | vlastní
| 58 |  | 1109614 |  |  |  |  | Tango kryt spínače jednoduchý bílá |  |  |  | 2 | KS | 0 | vlastní
| 59 |  | 1110818 |  |  |  |  | Tango rámeček 1-násobný bílá |  |  |  | 2 | KS | 0 | vlastní
| 60 |  | 1110818 |  |  |  |  | Tango rámeček 1-násobný bílá |  |  |  | 2 | KS | 0 | vlastní
| 61 |  | 1110818 |  |  |  |  | Tango rámeček 1-násobný bílá |  |  |  | 22 | KS | 0 | vlastní
| 62 |  | 1110818 |  |  |  |  | Tango rámeček 1-násobný bílá |  |  |  | 7 | KS | 0 | vlastní
| 63 |  | 1110818 |  |  |  |  | Tango rámeček 1-násobný bílá |  |  |  | 3 | KS | 0 | vlastní
| 64 |  | 1214042 |  |  |  |  | Tango spínač 1 střídavý IP44 bílá |  |  |  | 3 | KS | 0 | vlastní
| 65 |  | 1214046 |  |  |  |  | Tango spínač 5 sériový IP44 bílá |  |  |  | 5 | KS | 0 | vlastní
| 66 |  | 1214042 |  |  |  |  | Tango spínač 6 střídavý IP44 bílá |  |  |  | 4 | KS | 0 | vlastní
| 67 |  | 1254358 |  |  |  |  | Tango zásuvka 1-násobná přepěťová s clonkami bílá |  |  |  | 2 | KS | 0 | vlastní
| 68 |  | 1199488 |  |  |  |  | Tango zásuvka 1-násobná s clonkami bílá |  |  |  | 22 | KS | 0 | vlastní
| 69 |  | 4011719 |  |  |  |  | Tango zásuvka 1-násobná s clonkami IP44 bílá |  |  |  | 40 | KS | 0 | vlastní
| 70 |  | 4032933 |  |  |  |  | Termostat průmyslový AZT-I 524 510 IP54 Eberle |  |  |  | 3 | KS | 0 | vlastní
| 71 |  | 1245464 |  |  |  |  | Trubka ohebná 320N FX 16 světle šedá 50m |  |  |  | 40 | M | 0 | vlastní
| 72 |  | 1245466 |  |  |  |  | Trubka ohebná 320N FX 25 světle šedá 50m |  |  |  | 40 | M | 0 | vlastní
| 73 |  | 1245243 |  |  |  |  | Trubka zemní ohebná KOPOFL 40 červená 50m |  |  |  | 200 | M | 0 | vlastní
| 74 |  | 1203576 |  |  |  |  | Trubka zemní ohebná KOPOFL 63 červená 50m |  |  |  | 20 | M | 0 | vlastní
| 75 |  | 1175531 |  |  |  |  | Trubka zemní ohebná KOPOFL 110 červená 50m |  |  |  | 10 | M | 0 | vlastní
| 76 |  | 1006586 |  |  |  |  | Vodič CY 10 H07V-U zeleno-žlutá |  |  |  | 110 | M | 0 | vlastní
| 77 |  | 1021663 |  |  |  |  | Vodič CYA 10 H07V-K zeleno-žlutá kruh |  |  |  | 110 | M | 0 | vlastní
| 78 |  | 1211920 |  |  |  |  | Vodič CYA 16 H07V-K zeleno-žlutá buben |  |  |  | 60 | M | 0 | vlastní
| 79 |  | 1014965 |  |  |  |  | Vodič CYA 25 H07V-K zeleno-žlutá buben |  |  |  | 30 | M | 0 | vlastní
| 80 |  | 2025104 |  |  |  |  | Vodič CYY 4 zeleno-žlutá |  |  |  | 130 | M | 0 | vlastní
| 81 |  | 7403117 |  |  |  |  | Vodič CYY 6 zeleno-žlutá |  |  |  | 20 | M | 0 | vlastní
| 82 |  | 1119070 |  |  |  |  | Zásuvka vestavná 16A 5P 400V CEPEX IP44 4125 Menn |  |  |  | 2 | KS | 0 | vlastní
| 83 |  | 1228360 |  |  |  |  | Zátka uzavírací 50mm 17050 pro KOPOFLEX a KOPODUR |  |  |  | 20 | KS | 0 | vlastní
| 84 |  | 1059329 |  |  |  |  | Žlab drátěný MERKUR M2 200/100 2m galvanický zinek |  |  |  | 25 | M | 0 | vlastní
| 253 760,05 Kč | [9 empty] | Základ 21,00% DPH: |  |  | 0
Celkem za materiály:
Základ DPH
| Základ 21,00% |  |  |  |  | 0
| Celkem: |  |  |  |  | 0
Dodávky zařízení (specifikace)
| Poř.č. |  | Číslo pol. |  |  |  |  | Popis položky |  |  | Cena/jedn. [Kč] | Množství | Jedn. | Celkem [Kč] | cenová soustava
| 1 |  | 01 |  |  |  |  | Rozvaděč RMS3 dle výkresu E6 |  |  |  | 1 | ks | 0 | vlastní
| 2 |  | 02 |  |  |  |  | Rozvaděč RS3.1 dle výkres E7 |  |  |  | 1 | ks | 0 | vlastní
| 250 472,00 Kč | [9 empty] | Základ 21,00% DPH: |  |  | 0
Celkem za dodávky:
Základ DPH
| Základ 21,00% |  |  |  |  | 0
| Celkem: |  |  |  |  | 0
Práce v HZS
| Poř.č. |  | Číslo pol. |  |  |  |  | Popis položky |  |  | Cena/jedn. [Kč] | Množství | Jedn. | Celkem [Kč] | cenová soustava
| 1 |  | 01 |  |  |  |  | Demontáž stávající elektroinstalace v kuchyni |  |  |  | 50 | hod. | 0 | vlastní
| 2 |  | 02 |  |  |  |  | Koordinace profesí behěm stavby |  |  |  | 10 | hod. | 0 | vlastní
| 3 |  | 06 |  |  |  |  | Spolupráce s revizním technikem |  |  |  | 8 | hod. | 0 | vlastní
| 4 |  | 03 |  |  |  |  | Stavební práce - průrazy, vysekání drážek, kapes |  |  |  | 80 | hod. | 0 | vlastní
| 5 |  | 08 |  |  |  |  | Úklid pracoviště, likvidace odpadu |  |  |  | 40 | hod. | 0 | vlastní
| 6 |  | 04 |  |  |  |  | Úprava zapojení rozvaděče RH a rozvaděče RMS1 |  |  |  | 30 | hod. | 0 | vlastní
| 7 |  | 07 |  |  |  |  | Zakreslení skutečného stavu elektroinstalace |  |  |  | 45 | hod. | 0 | vlastní
| 8 |  | 05 |  |  |  |  | Zkušební provoz |  |  |  | 10 | hod. | 0 | vlastní
| 99 400,00 Kč | [9 empty] | Základ 21,00% DPH: |  |  | 0
Celkem za práci v HZS:
Základ DPH
| Základ 21,00% |  |  |  |  | 0
| Celkem: |  |  |  |  | 0

## D.1.4.1 - Zdravotně techn...
{ce102bd4-a259-496a-b434-42f37858bf51}
2
| KRYCÍ LIST SOUPISU PRACÍ | [7 empty] | v --- níže se nacházejí doplnkové a pomocné údaje k sestavám --- v | [8 empty] | False
Stavba:
Rekonstrukce kuchyně a výdejny PSŠ Letohrad
Objekt:
D.1.4.1 - Zdravotně technické instalace
| KSO: |  |  |  |  | CC-CZ:
| Místo: |  |  |  |  | Datum: | 18. 1. 2019
| Zadavatel: |  |  |  |  | IČ: | 70892822
|  | Pardubický kraj |  |  |  | DIČ: | CZ70892822
| Uchazeč: |  |  |  |  | IČ: | Vyplň údaj
|  | Vyplň údaj |  |  |  | DIČ: | Vyplň údaj
| Projektant: |  |  |  |  | IČ: | 27544524
|  | Projekční kancelář Žižkov s.r.o. |  |  |  | DIČ: | CZ27544524
| Zpracovatel: |  |  |  |  | IČ:
|  | ing. Vladimír ent |  |  |  | DIČ:
Poznámka:
| Cena bez DPH | [5 empty] | 0
|  |  | Základ daně |  |  | Sazba daně | Výše daně
| DPH | základní | 0 |  |  | 21% | 0
|  | snížená | 0 |  |  | 15% | 0
|  | zákl. přenesená | 0 |  |  | 21% | 0
|  | sníž. přenesená | 0 |  |  | 15% | 0
|  | nulová | 0 |  |  | 0% | 0
| Cena s DPH |  |  | v | CZK |  | 0
| Projektant |  |  | Zpracovatel
| Datum a podpis: |  | Razítko | Datum a podpis: |  |  | Razítko
| Objednavatel |  |  | Uchazeč
| Datum a podpis: |  | Razítko | Datum a podpis: |  |  | Razítko
REKAPITULACE ČLENĚNÍ SOUPISU PRACÍ
Stavba:
Rekonstrukce kuchyně a výdejny PSŠ Letohrad
Objekt:
D.1.4.1 - Zdravotně technické instalace
Místo: | [5 empty] | Datum: | 18. 1. 2019
Zadavatel: |  |  | Pardubický kraj |  |  | Projektant: | Projekční kancelář Žižkov s.r.o.
Uchazeč: |  |  | Vyplň údaj |  |  | Zpracovatel: | ing. Vladimír ent
Kód dílu - Popis | [6 empty] | Cena celkem [CZK]
Náklady ze soupisu prací | [6 empty] | 0 | [11 empty] | -1
| HSV - Práce a dodávky HSV | [5 empty] | 0
| 1 - Zemní práce | [5 empty] | 0
| 4 - Vodorovné konstrukce | [5 empty] | 0
| 6 - Úpravy povrchů, podlahy a osazování výplní | [5 empty] | 0
| 9 - Ostatní konstrukce a práce-bourání | [5 empty] | 0
| 997 - Přesun sutě | [5 empty] | 0
| PSV - Práce a dodávky PSV | [5 empty] | 0
| 711 - Izolace proti vodě, vlhkosti a plynům | [5 empty] | 0
| 713 - Izolace tepelné | [5 empty] | 0
| 721 - Zdravotechnika - vnitřní kanalizace | [5 empty] | 0
| 722 - Zdravotechnika - vnitřní vodovod | [5 empty] | 0
| 725 - Zdravotechnika - zařizovací předměty | [5 empty] | 0
SOUPIS PRACÍ
Stavba:
Rekonstrukce kuchyně a výdejny PSŠ Letohrad
Objekt:
D.1.4.1 - Zdravotně technické instalace
Místo: | [5 empty] | Datum: | 18. 1. 2019
Zadavatel: |  |  | Pardubický kraj |  |  | Projektant: | Projekční kancelář Žižkov s.r.o.
Uchazeč: |  |  | Vyplň údaj |  |  | Zpracovatel: | ing. Vladimír ent
PČ | Typ | Kód | Popis | MJ | Množství | J.cena [CZK] | Cena celkem [CZK] | Cenová soustava |  | DPH | J. Nh [h] | Nh celkem [h] | J. hmotnost [t] | Hmotnost celkem [t] | J. suť [t] | Suť Celkem [t]
Náklady soupisu celkem | [6 empty] | 0 |  |  |  |  | 0 |  | 46.1631 |  | 18.3654 |  | D | -1 | [10 empty] | 0
| D | HSV | Práce a dodávky HSV |  |  |  | 0 |  |  |  |  | 0 |  | 45.5003 |  | 18.195 | 1 | D | 0 |  |  |  | ROZPOCET | [6 empty] | 0
| D | 1 | Zemní práce |  |  |  | 0 |  |  |  |  | 0 |  | 26.619 |  | 0 | 1 | D | 1 |  |  |  | ROZPOCET | [6 empty] | 0
1 | K | 132201101 | Hloubení zapažených i nezapažených rýh šířky do 600 mm s urovnáním dna do předepsaného profilu a spádu v hornině tř. 3 do 100 m3 | m3 | 19.17 |  | 0 | CS ÚRS 2019 01 |  | základní |  | 0 | 0 | 0 | 0 | 0 | 4 | K | 2 |  |  |  | ROZPOCET | 0 | 0 | 0 | 0 | 0 | 1 | 0 | 4 | 1340867505
| VV |  | (43+9+13+6)*0,6*0,45 |  | 19.17 | [12 empty] | VV | 2 | 2 | True | 1 | ROZPOCET
2 | K | 161101101 | Svislé přemístění výkopku bez naložení do dopravní nádoby avšak s vyprázdněním dopravní nádoby na hromadu nebo do dopravního prostředku z horniny tř. 1 až 4, při hloubce výkopu přes 1 do 2,5 m | m3 | 19.17 |  | 0 | CS ÚRS 2019 01 |  | základní |  | 0 | 0 | 0 | 0 | 0 | 4 | K | 2 |  |  |  | ROZPOCET | 0 | 0 | 0 | 0 | 0 | 1 | 0 | 4 | 194005027
3 | K | 162601102 | Vodorovné přemístění výkopku nebo sypaniny po suchu na obvyklém dopravním prostředku, bez naložení výkopku, avšak se složením bez rozhrnutí z horniny tř. 1 až 4 na vzdálenost přes 4 000 do 5 000 m | m3 | 19.17 |  | 0 | CS ÚRS 2019 01 |  | základní |  | 0 | 0 | 0 | 0 | 0 | 4 | K | 2 |  |  |  | ROZPOCET | 0 | 0 | 0 | 0 | 0 | 1 | 0 | 4 | 2043818752
4 | K | 171201201 | Uložení sypaniny na skládky | m3 | 19.17 |  | 0 | CS ÚRS 2019 01 |  | základní |  | 0 | 0 | 0 | 0 | 0 | 4 | K | 2 |  |  |  | ROZPOCET | 0 | 0 | 0 | 0 | 0 | 1 | 0 | 4 | 1292629802
5 | K | 171201211 | Poplatek za uložení stavebního odpadu na skládce (skládkovné) zeminy a kameniva zatříděného do Katalogu odpadů pod kódem 170 504 | t | 34.506 |  | 0 | CS ÚRS 2019 01 |  | základní |  | 0 | 0 | 0 | 0 | 0 | 4 | K | 2 |  |  |  | ROZPOCET | 0 | 0 | 0 | 0 | 0 | 1 | 0 | 4 | 142745927
| VV |  | 1,8*19,17 |  | 34.506 | [12 empty] | VV | 2 | 2 | True | 1 | ROZPOCET
6 | K | 175111101 | Obsypání potrubí ručně sypaninou z vhodných hornin tř. 1 až 4 nebo materiálem připraveným podél výkopu ve vzdálenosti do 3 m od jeho kraje, pro jakoukoliv hloubku výkopu a míru zhutnění bez prohození sypaniny sítem | m3 | 14.01 |  | 0 | CS ÚRS 2019 01 |  | základní |  | 0 | 0 | 0 | 0 | 0 | 1 | K | 2 |  |  |  | ROZPOCET | 0 | 0 | 0 | 0 | 0 | 1 | 0 | 1 | -2036115582
| VV |  | "(hloubení-lože-objem potrubí) | [14 empty] | VV | 2 | 1 | True | 0 | ROZPOCET
| VV |  | 19,17-4,26-(0,34+0,11+0,26+0,19) |  | 14.01 | [12 empty] | VV | 2 | 2 | True | 1 | ROZPOCET
7 | M | 583313400 | kamenivo těžené drobné frakce 0/4 | t | 26.619 |  | 0 | CS ÚRS 2019 01 |  | základní |  | 0 | 1 | 26.619 | 0 | 0 | 2 | M | 2 |  |  |  | ROZPOCET | 0 | 0 | 0 | 0 | 0 | 1 | 0 | 1 | -812460514
| VV |  | 1,9*14,01 |  | 26.619 | [12 empty] | VV | 2 | 2 | True | 1 | ROZPOCET
| D | 4 | Vodorovné konstrukce |  |  |  | 0 |  |  |  |  | 0 |  | 0 |  | 0 | 1 | D | 1 |  |  |  | ROZPOCET | [6 empty] | 0
8 | K | 451572111 | Lože pod potrubí, stoky a drobné objekty v otevřeném výkopu z kameniva drobného těženého 0 až 4 mm | m3 | 4.26 |  | 0 | CS ÚRS 2019 01 |  | základní |  | 0 | 0 | 0 | 0 | 0 | 4 | K | 2 |  |  |  | ROZPOCET | 0 | 0 | 0 | 0 | 0 | 1 | 0 | 4 | 1306745021
| VV |  | (71*0,6*0,1) |  | 4.26 | [12 empty] | VV | 2 | 2 | True | 1 | ROZPOCET
| D | 6 | Úpravy povrchů, podlahy a osazování výplní |  |  |  | 0 |  |  |  |  | 0 |  | 17.0013 |  | 0 | 1 | D | 1 |  |  |  | ROZPOCET | [6 empty] | 0
9 | K | 631311125 | Mazanina z betonu prostého bez zvýšených nároků na prostředí tl. přes 80 do 120 mm tř. C 20/25 | m3 | 0.54 |  | 0 | CS ÚRS 2019 01 |  | základní |  | 0 | 2.4533 | 1.3248 | 0 | 0 | 4 | K | 2 |  |  |  | ROZPOCET | 0 | 0 | 0 | 0 | 0 | 1 | 0 | 4 | 999089109
10 | K | 631311135 | Mazanina z betonu prostého bez zvýšených nároků na prostředí tl. přes 120 do 240 mm tř. C 20/25 | m3 | 6.39 |  | 0 | CS ÚRS 2019 01 |  | základní |  | 0 | 2.4533 | 15.6765 | 0 | 0 | 4 | K | 2 |  |  |  | ROZPOCET | 0 | 0 | 0 | 0 | 0 | 1 | 0 | 4 | -1823204926
| D | 9 | Ostatní konstrukce a práce-bourání |  |  |  | 0 |  |  |  |  | 0 |  | 1.88 |  | 18.195 | 1 | D | 1 |  |  |  | ROZPOCET | [6 empty] | 0
11 | K | 965043341 | Bourání mazanin betonových s potěrem nebo teracem tl. do 100 mm, plochy přes 4 m2 | m3 | 0.54 |  | 0 | CS ÚRS 2019 01 |  | základní |  | 0 | 0 | 0 | 2.2 | 1.188 | 4 | K | 2 |  |  |  | ROZPOCET | 0 | 0 | 0 | 0 | 0 | 1 | 0 | 4 | 2046178664
| VV |  | 27*0,2*0,1 "rýhy pro vodovodní potrubí |  | 0.54 | [12 empty] | VV | 2 | 2 | True | 1 | ROZPOCET
12 | K | 965043441 | Bourání mazanin betonových s potěrem nebo teracem tl. do 150 mm, plochy přes 4 m2 | m3 | 6.39 |  | 0 | CS ÚRS 2019 01 |  | základní |  | 0 | 0 | 0 | 2.2 | 14.058 | 4 | K | 2 |  |  |  | ROZPOCET | 0 | 0 | 0 | 0 | 0 | 1 | 0 | 4 | -489756950
| VV |  | 71*0,6*0,15 "rýhy pro svodné potrubí |  | 6.39 | [12 empty] | VV | 2 | 2 | True | 1 | ROZPOCET
13 | K | 977311112 | Řezání stávajících betonových mazanin bez vyztužení hloubky přes 50 do 100 mm | m | 54 |  | 0 | CS ÚRS 2019 01 |  | základní |  | 0 | 0 | 0 | 0 | 0 | 4 | K | 2 |  |  |  | ROZPOCET | 0 | 0 | 0 | 0 | 0 | 1 | 0 | 4 | -1356302760
| VV |  | 2*27 "rýhy pro vodovodní potrubí |  | 54 | [12 empty] | VV | 2 | 2 | True | 0 | ROZPOCET
| VV |  | Součet |  | 54 | [12 empty] | VV | 2 | 4 | True | 1 | ROZPOCET
14 | K | 977311113 | Řezání stávajících betonových mazanin bez vyztužení hloubky přes 100 do 150 mm | m | 142 |  | 0 | CS ÚRS 2019 01 |  | základní |  | 0 | 0 | 0 | 0 | 0 | 4 | K | 2 |  |  |  | ROZPOCET | 0 | 0 | 0 | 0 | 0 | 1 | 0 | 4 | -2015602307
| VV |  | 2*71"rýhy pro svodné potrubí |  | 142 | [12 empty] | VV | 2 | 2 | True | 0 | ROZPOCET
| VV |  | Součet |  | 142 | [12 empty] | VV | 2 | 4 | True | 1 | ROZPOCET
15 | K | R-9709020 | Prostupy pro vodovodní potrubí v kcích stáv.zděných stěn (trasa TV, SV vedené v úrovni pod stropem) - zřízení prostupu a zatěsnění kolem potrubí, zazdění | kus | 4 |  | 0 | CS ÚRS 2019 01 |  | základní |  | 0 | 0.022 | 0.088 | 0.03 | 0.12 | 4 | K | 2 |  |  |  | ROZPOCET | 0 | 0 | 0 | 0 | 0 | 1 | 0 | 4 | -845526489
16 | K | R-9709030 | Drážky pro vodovodní potrubí (trasa TV a SV) a odpadní potrubí v kcích zděných stěn - vysekání drážek, hrubé zapravení maltou a omítka | m | 141 |  | 0 | CS ÚRS 2019 01 |  | základní |  | 0 | 0.012 | 1.692 | 0.019 | 2.679 | 4 | K | 2 |  |  |  | ROZPOCET | 0 | 0 | 0 | 0 | 0 | 1 | 0 | 4 | 301369784
| VV |  | (61+60) "vodovodní potrubí |  | 121 | [12 empty] | VV | 2 | 2 | True | 0 | ROZPOCET
| VV |  | (9+9+2) "přip. a odpadní potrubí |  | 20 | [12 empty] | VV | 2 | 2 | True | 0 | ROZPOCET
| VV |  | Součet |  | 141 | [12 empty] | VV | 2 | 4 | True | 1 | ROZPOCET
17 | K | R-9709040 | Prostupy pro svodné potrubí ve stáv. základových kcích - zřízení prostupu a zabetonování potrubí v prostupech | kus | 2 |  | 0 | CS ÚRS 2019 01 |  | základní |  | 0 | 0.05 | 0.1 | 0.075 | 0.15 | 4 | K | 2 |  |  |  | ROZPOCET | 0 | 0 | 0 | 0 | 0 | 1 | 0 | 4 | -778466263
| D | 997 | Přesun sutě |  |  |  | 0 |  |  |  |  | 0 |  | 0 |  | 0 | 1 | D | 1 |  |  |  | ROZPOCET | [6 empty] | 0
18 | K | 997013113 | Vnitrostaveništní doprava suti a vybouraných hmot vodorovně do 50 m svisle s použitím mechanizace pro budovy a haly výšky přes 9 do 12 m | t | 18.365 |  | 0 | CS ÚRS 2019 01 |  | základní |  | 0 | 0 | 0 | 0 | 0 | 4 | K | 2 |  |  |  | ROZPOCET | 0 | 0 | 0 | 0 | 0 | 1 | 0 | 4 | 1452739858
19 | K | 997013501 | Odvoz suti a vybouraných hmot na skládku nebo meziskládku se složením, na vzdálenost do 1 km | t | 18.365 |  | 0 | CS ÚRS 2019 01 |  | základní |  | 0 | 0 | 0 | 0 | 0 | 4 | K | 2 |  |  |  | ROZPOCET | 0 | 0 | 0 | 0 | 0 | 1 | 0 | 4 | -469872457
20 | K | 997013509 | Odvoz suti a vybouraných hmot na skládku nebo meziskládku se složením, na vzdálenost Příplatek k ceně za každý další i započatý 1 km přes 1 km | t | 257.11 |  | 0 | CS ÚRS 2019 01 |  | základní |  | 0 | 0 | 0 | 0 | 0 | 4 | K | 2 |  |  |  | ROZPOCET | 0 | 0 | 0 | 0 | 0 | 1 | 0 | 4 | -1688275681
| VV |  | 14*18,365 |  | 257.11 | [12 empty] | VV | 2 | 2 | True | 1 | ROZPOCET
21 | K | 997013801 | Poplatek za uložení stavebního odpadu na skládce (skládkovné) z prostého betonu zatříděného do Katalogu odpadů pod kódem 170 101 | t | 15.246 |  | 0 | CS ÚRS 2019 01 |  | základní |  | 0 | 0 | 0 | 0 | 0 | 4 | K | 2 |  |  |  | ROZPOCET | 0 | 0 | 0 | 0 | 0 | 1 | 0 | 4 | -1886536223
22 | K | 997013803 | Poplatek za uložení stavebního odpadu na skládce (skládkovné) cihelného zatříděného do Katalogu odpadů pod kódem 170 102 | t | 2.95 |  | 0 | CS ÚRS 2019 01 |  | základní |  | 0 | 0 | 0 | 0 | 0 | 4 | K | 2 |  |  |  | ROZPOCET | 0 | 0 | 0 | 0 | 0 | 1 | 0 | 4 | 670097434
23 | K | 997013814 | Poplatek za uložení stavebního odpadu na skládce (skládkovné) z izolačních materiálů zatříděného do Katalogu odpadů pod kódem 170 604 | t | 0.17 |  | 0 | CS ÚRS 2019 01 |  | základní |  | 0 | 0 | 0 | 0 | 0 | 4 | K | 2 |  |  |  | ROZPOCET | 0 | 0 | 0 | 0 | 0 | 1 | 0 | 4 | -1013874294
| D | PSV | Práce a dodávky PSV |  |  |  | 0 |  |  |  |  | 0 |  | 0.66285 |  | 0.1704 | 2 | D | 0 |  |  |  | ROZPOCET | [6 empty] | 0
| D | 711 | Izolace proti vodě, vlhkosti a plynům |  |  |  | 0 |  |  |  |  | 0 |  | 0.2234 |  | 0.1704 | 2 | D | 1 |  |  |  | ROZPOCET | [6 empty] | 0
24 | K | 711121131 | Provedení izolace proti zemní vlhkosti natěradly a tmely za horka na ploše vodorovné V nátěrem asfaltovým | m2 | 42.6 |  | 0 | CS ÚRS 2019 01 |  | základní |  | 0 | 3e-05 | 0.001278 | 0 | 0 | 16 | K | 2 |  |  |  | ROZPOCET | 0 | 0 | 0 | 0 | 0 | 1 | 0 | 16 | -999943684
| VV |  | 71*0,6 "rýhy pro svodné potrubí |  | 42.6 | [12 empty] | VV | 2 | 2 | True | 1 | ROZPOCET
25 | M | 111631520 | lak hydroizolační asfaltový | t | 0.015 |  | 0 | CS ÚRS 2019 01 |  | základní |  | 0 | 1 | 0.015 | 0 | 0 | 32 | M | 2 |  |  |  | ROZPOCET | 0 | 0 | 0 | 0 | 0 | 1 | 0 | 16 | -326291603
| VV |  | 42,6*0,00035 "Přepočtené koeficientem množství |  | 0.015 | [12 empty] | VV | 2 | 2 | True | 1 | ROZPOCET
26 | K | 711131811 | Odstranění izolace proti zemní vlhkosti na ploše vodorovné V | m2 | 42.6 |  | 0 | CS ÚRS 2019 01 |  | základní |  | 0 | 0 | 0 | 0.004 | 0.1704 | 16 | K | 2 |  |  |  | ROZPOCET | 0 | 0 | 0 | 0 | 0 | 1 | 0 | 16 | 788644812
| VV |  | 71*0,6 "rýhy pro svodné potrubí |  | 42.6 | [12 empty] | VV | 2 | 2 | True | 1 | ROZPOCET
27 | K | 711141559 | Provedení izolace proti zemní vlhkosti pásy přitavením NAIP na ploše vodorovné V | m2 | 42.6 |  | 0 | CS ÚRS 2019 01 |  | základní |  | 0 | 0.0004 | 0.01704 | 0 | 0 | 16 | K | 2 |  |  |  | ROZPOCET | 0 | 0 | 0 | 0 | 0 | 1 | 0 | 16 | -878302652
28 | M | 628321340 | pás asfaltový natavitelný oxidovaný tl. 4,0mm typu V60 S40 s vložkou ze skleněné rohože, s jemnozrnným minerálním posypem | m2 | 48.99 |  | 0 | CS ÚRS 2019 01 |  | základní |  | 0 | 0.00388 | 0.19008 | 0 | 0 | 32 | M | 2 |  |  |  | ROZPOCET | 0 | 0 | 0 | 0 | 0 | 1 | 0 | 16 | 213695174
| VV |  | 42,6*1,15 "Přepočtené koeficientem množství |  | 48.99 | [12 empty] | VV | 2 | 2 | True | 1 | ROZPOCET
| D | 713 | Izolace tepelné |  |  |  | 0 |  |  |  |  | 0 |  | 0.0048873 |  | 0 | 2 | D | 1 |  |  |  | ROZPOCET | [6 empty] | 0
29 | K | 713463121 | Montáž izolace tepelné potrubí a ohybů tvarovkami nebo deskami potrubními pouzdry bez povrchové úpravy (izolační materiál ve specifikaci) uchycenými sponami potrubí jednovrstvá | m | 123 |  | 0 | CS ÚRS 2019 01 |  | základní |  | 0 | 0 | 0 | 0 | 0 | 16 | K | 2 |  |  |  | ROZPOCET | 0 | 0 | 0 | 0 | 0 | 1 | 0 | 16 | 1913185103
30 | M | 283771030R | izolace potrubí - potrubní pouzdro z lehčeného PE 22 x 9 mm | m | 64.89 |  | 0 | CS ÚRS 2019 01 |  | základní |  | 0 | 3e-05 | 0.0019467 | 0 | 0 | 32 | M | 2 |  |  |  | ROZPOCET | 0 | 0 | 0 | 0 | 0 | 1 | 0 | 16 | 1829520860
| VV |  | 1,03*63 |  | 64.89 | [12 empty] | VV | 2 | 2 | True | 1 | ROZPOCET
31 | M | 283771110R | izolace potrubí - potrubní pouzdro z lehčeného PE 28 x 9 mm | m | 61.8 |  | 0 | CS ÚRS 2019 01 |  | základní |  | 0 | 3e-05 | 0.001854 | 0 | 0 | 32 | M | 2 |  |  |  | ROZPOCET | 0 | 0 | 0 | 0 | 0 | 1 | 0 | 16 | 2052175407
| VV |  | 1,03*60 |  | 61.8 | [12 empty] | VV | 2 | 2 | True | 1 | ROZPOCET
32 | K | 713463211 | Montáž izolace tepelné potrubí a ohybů tvarovkami nebo deskami potrubními pouzdry s povrchovou úpravou hliníkovou fólií (izolační materiál ve specifikaci) přelepenými samolepící hliníkovou páskou potrubí jednovrstvá D do 50 mm | m | 4 |  | 0 | CS ÚRS 2019 01 |  | základní |  | 0 | 0.00019 | 0.00076 | 0 | 0 | 16 | K | 2 |  |  |  | ROZPOCET | 0 | 0 | 0 | 0 | 0 | 1 | 0 | 16 | 750293094
33 | M | 283771032 | izolace potrubí pouzdro z lehčeného PE 22 x 9 mm s Al pláštěm | m | 2.06 |  | 0 | CS ÚRS 2019 01 |  | základní |  | 0 | 3e-05 | 6.18e-05 | 0 | 0 | 32 | M | 2 |  |  |  | ROZPOCET | 0 | 0 | 0 | 0 | 0 | 1 | 0 | 16 | -1795620710
| VV |  | 1,03*2 |  | 2.06 | [12 empty] | VV | 2 | 2 | True | 1 | ROZPOCET
34 | M | 283770452 | izolace potrubí Mirelon Polar 22 x 20 mm AL pláštěm | m | 2.06 |  | 0 | CS ÚRS 2019 01 |  | základní |  | 0 | 8e-05 | 0.0001648 | 0 | 0 | 32 | M | 2 |  |  |  | ROZPOCET | 0 | 0 | 0 | 0 | 0 | 1 | 0 | 16 | -1177356925
| VV |  | 1,03*2 |  | 2.06 | [12 empty] | VV | 2 | 2 | True | 1 | ROZPOCET
35 | M | 28377001 | páska samolepící na izolace tepelné z pěnového polyetylenu po 20 m | m | 5 |  | 0 | CS ÚRS 2019 01 |  | základní |  | 0 | 2e-05 | 0.0001 | 0 | 0 | 32 | M | 2 |  |  |  | ROZPOCET | 0 | 0 | 0 | 0 | 0 | 1 | 0 | 16 | -10817095
36 | K | 998713101 | Přesun hmot pro izolace tepelné stanovený z hmotnosti přesunovaného materiálu vodorovná dopravní vzdálenost do 50 m v objektech výšky do 6 m | t | 0.005 |  | 0 | CS ÚRS 2019 01 |  | základní |  | 0 | 0 | 0 | 0 | 0 | 16 | K | 2 |  |  |  | ROZPOCET | 0 | 0 | 0 | 0 | 0 | 1 | 0 | 16 | 418987556
| D | 721 | Zdravotechnika - vnitřní kanalizace |  |  |  | 0 |  |  |  |  | 0 |  | 0.16743 |  | 0 | 2 | D | 1 |  |  |  | ROZPOCET | [6 empty] | 0
37 | K | 721173401 | Potrubí z plastových trub PVC SN4 svodné (ležaté) DN 110 | m | 53 |  | 0 | CS ÚRS 2019 01 |  | základní |  | 0 | 0.00126 | 0.06678 | 0 | 0 | 16 | K | 2 |  |  |  | ROZPOCET | 0 | 0 | 0 | 0 | 0 | 1 | 0 | 16 | -1531645879
38 | K | 721173402 | Potrubí z plastových trub PVC SN4 svodné (ležaté) DN 125 | m | 9 |  | 0 | CS ÚRS 2019 01 |  | základní |  | 0 | 0.00175 | 0.01575 | 0 | 0 | 16 | K | 2 |  |  |  | ROZPOCET | 0 | 0 | 0 | 0 | 0 | 1 | 0 | 16 | -46104275
39 | K | 721173403 | Potrubí z plastových trub PVC SN4 svodné (ležaté) DN 160 | m | 14 |  | 0 | CS ÚRS 2019 01 |  | základní |  | 0 | 0.00274 | 0.03836 | 0 | 0 | 16 | K | 2 |  |  |  | ROZPOCET | 0 | 0 | 0 | 0 | 0 | 1 | 0 | 16 | -1849115796
40 | K | 721173404 | Potrubí z plastových trub PVC SN4 svodné (ležaté) DN 200 | m | 6 |  | 0 | CS ÚRS 2019 01 |  | základní |  | 0 | 0.00441 | 0.02646 | 0 | 0 | 16 | K | 2 |  |  |  | ROZPOCET | 0 | 0 | 0 | 0 | 0 | 1 | 0 | 16 | 2030832865
41 | M | 28611610 | čistící kus kanalizační PVC DN 200 | kus | 1 |  | 0 | CS ÚRS 2019 01 |  | základní |  | 0 | 0.00197 | 0.00197 | 0 | 0 | 32 | M | 2 |  |  |  | ROZPOCET | 0 | 0 | 0 | 0 | 0 | 1 | 0 | 16 | 1630731461
42 | M | 28611530 | přechod kanalizační KG kamenina-plast DN 200 | kus | 1 |  | 0 | CS ÚRS 2019 01 |  | základní |  | 0 | 0.00116 | 0.00116 | 0 | 0 | 32 | M | 2 |  |  |  | ROZPOCET | 0 | 0 | 0 | 0 | 0 | 1 | 0 | 16 | 996432008
43 | K | 721174042 | Potrubí z plastových trub polypropylenové připojovací DN 40 | m | 13 |  | 0 | CS ÚRS 2019 01 |  | základní |  | 0 | 0.00029 | 0.00377 | 0 | 0 | 16 | K | 2 |  |  |  | ROZPOCET | 0 | 0 | 0 | 0 | 0 | 1 | 0 | 16 | 1721490664
| VV |  | 10"připojovací potrubí |  | 10 | [12 empty] | VV | 2 | 2 | True | 0 | ROZPOCET
| VV |  | 3"potrubí pod stropem |  | 3 | [12 empty] | VV | 2 | 2 | True | 0 | ROZPOCET
| VV |  | Součet |  | 13 | [12 empty] | VV | 2 | 4 | True | 1 | ROZPOCET
44 | K | 721174043 | Potrubí z plastových trub polypropylenové připojovací DN 50 | m | 10 |  | 0 | CS ÚRS 2019 01 |  | základní |  | 0 | 0.00035 | 0.0035 | 0 | 0 | 16 | K | 2 |  |  |  | ROZPOCET | 0 | 0 | 0 | 0 | 0 | 1 | 0 | 16 | 749473144
45 | K | 721174045 | Potrubí z plastových trub polypropylenové připojovací DN 110 | m | 2 |  | 0 | CS ÚRS 2019 01 |  | základní |  | 0 | 0.00114 | 0.00228 | 0 | 0 | 16 | K | 2 |  |  |  | ROZPOCET | 0 | 0 | 0 | 0 | 0 | 1 | 0 | 16 | -1995438012
46 | K | 721194104 | Vyměření přípojek na potrubí vyvedení a upevnění odpadních výpustek DN 40 | kus | 4 |  | 0 | CS ÚRS 2019 01 |  | základní |  | 0 | 0 | 0 | 0 | 0 | 16 | K | 2 |  |  |  | ROZPOCET | 0 | 0 | 0 | 0 | 0 | 1 | 0 | 16 | -477725018
47 | K | 721194109 | Vyměření přípojek na potrubí vyvedení a upevnění odpadních výpustek DN 100 | kus | 1 |  | 0 | CS ÚRS 2019 01 |  | základní |  | 0 | 0 | 0 | 0 | 0 | 16 | K | 2 |  |  |  | ROZPOCET | 0 | 0 | 0 | 0 | 0 | 1 | 0 | 16 | -556284508
48 | K | 721226531R | Podomítková zápachová uzávěrka HL 138 plastová pro odvod kondenzátu s přídavnou mech. uzávěrkou | kus | 1 |  | 0 | CS ÚRS 2019 01 |  | základní |  | 0 | 0.00028 | 0.00028 | 0 | 0 | 16 | K | 2 |  |  |  | ROZPOCET | 0 | 0 | 0 | 0 | 0 | 1 | 0 | 16 | 1851289265
49 | K | 721274121 | Ventily přivzdušňovací odpadních potrubí vnitřní od DN 32 do DN 50 | kus | 2 |  | 0 | CS ÚRS 2019 01 |  | základní |  | 0 | 6e-05 | 0.00012 | 0 | 0 | 16 | K | 2 |  |  |  | ROZPOCET | 0 | 0 | 0 | 0 | 0 | 1 | 0 | 16 | -1602118309
50 | K | 721290111 | Zkouška těsnosti kanalizace v objektech vodou do DN 125 | m | 76 |  | 0 | CS ÚRS 2019 01 |  | základní |  | 0 | 0 | 0 | 0 | 0 | 16 | K | 2 |  |  |  | ROZPOCET | 0 | 0 | 0 | 0 | 0 | 1 | 0 | 16 | 2109661001
| VV |  | 3 "kondenzátní potrubí pod stropem |  | 3 | [12 empty] | VV | 2 | 2 | True | 0 | ROZPOCET
| VV |  | 9+2 "připojovací a odpadní potrubí |  | 11 | [12 empty] | VV | 2 | 2 | True | 0 | ROZPOCET
| VV |  | 53+9"svodné potrubí |  | 62 | [12 empty] | VV | 2 | 2 | True | 0 | ROZPOCET
| VV |  | Součet |  | 76 | [12 empty] | VV | 2 | 4 | True | 1 | ROZPOCET
51 | K | 721290112 | Zkouška těsnosti kanalizace v objektech vodou DN 150 nebo DN 200 | m | 20 |  | 0 | CS ÚRS 2019 01 |  | základní |  | 0 | 0 | 0 | 0 | 0 | 16 | K | 2 |  |  |  | ROZPOCET | 0 | 0 | 0 | 0 | 0 | 1 | 0 | 16 | -192317833
| VV |  | 14+6"svodné potrubí |  | 20 | [12 empty] | VV | 2 | 2 | True | 0 | ROZPOCET
| VV |  | Součet |  | 20 | [12 empty] | VV | 2 | 4 | True | 1 | ROZPOCET
52 | K | 721910010R | Napojení na stáv. svodné potrubí (v zemi pod podlahou) vysazením odbočky | kus | 2 |  | 0 | CS ÚRS 2019 01 |  | základní |  | 0 | 0.0035 | 0.007 | 0 | 0 | 16 | K | 2 |  |  |  | ROZPOCET | 0 | 0 | 0 | 0 | 0 | 1 | 0 | 16 | -1068937683
53 | K | 998721101 | Přesun hmot pro vnitřní kanalizace stanovený z hmotnosti přesunovaného materiálu vodorovná dopravní vzdálenost do 50 m v objektech výšky do 6 m | t | 0.167 |  | 0 | CS ÚRS 2019 01 |  | základní |  | 0 | 0 | 0 | 0 | 0 | 16 | K | 2 |  |  |  | ROZPOCET | 0 | 0 | 0 | 0 | 0 | 1 | 0 | 16 | -18576732
| D | 722 | Zdravotechnika - vnitřní vodovod |  |  |  | 0 |  |  |  |  | 0 |  | 0.15842 |  | 0 | 2 | D | 1 |  |  |  | ROZPOCET | [6 empty] | 0
54 | K | 722174022 | Potrubí z plastových trubek z polypropylenu (PPR) svařovaných polyfuzně PN 20 (SDR 6) D 20 x 3,4 | m | 67 |  | 0 | CS ÚRS 2019 01 |  | základní |  | 0 | 0.00078 | 0.05226 | 0 | 0 | 16 | K | 2 |  |  |  | ROZPOCET | 0 | 0 | 0 | 0 | 0 | 1 | 0 | 16 | -1118195961
| VV |  | 63 "potrubí studené a teplé vody vedené ve zdi |  | 63 | [12 empty] | VV | 2 | 2 | True | 0 | ROZPOCET
| VV |  | 2+2 "potrubí studené, teplé vody vedené pod stropem |  | 4 | [12 empty] | VV | 2 | 2 | True | 0 | ROZPOCET
| VV |  | Součet |  | 67 | [12 empty] | VV | 2 | 4 | True | 1 | ROZPOCET
55 | K | 722174023 | Potrubí z plastových trubek z polypropylenu (PPR) svařovaných polyfuzně PN 20 (SDR 6) D 25 x 4,2 | m | 60 |  | 0 | CS ÚRS 2019 01 |  | základní |  | 0 | 0.00096 | 0.0576 | 0 | 0 | 16 | K | 2 |  |  |  | ROZPOCET | 0 | 0 | 0 | 0 | 0 | 1 | 0 | 16 | -566590214
| VV |  | 60 "potrubí studené a teplé vody vedené ve zdi |  | 60 | [12 empty] | VV | 2 | 2 | True | 1 | ROZPOCET
56 | M | 286151510 | tvarovky PPR pro vnitřní rozvod tlakové | komplet | 1 |  | 0 | CS ÚRS 2019 01 |  | základní |  | 0 | 0.016 | 0.016 | 0 | 0 | 32 | M | 2 |  |  |  | ROZPOCET | 0 | 0 | 0 | 0 | 0 | 1 | 0 | 16 | 107106541
57 | M | 54878020R | kotevní prvky pro upevnění vodovodního potrubí (dodávka) | kpl | 1 |  | 0 | CS ÚRS 2019 01 |  | základní |  | 0 | 0 | 0 | 0 | 0 | 32 | M | 2 |  |  |  | ROZPOCET | 0 | 0 | 0 | 0 | 0 | 1 | 0 | 16 | 2053668328
58 | K | 722220152 | Armatury s jedním závitem plastové (PPR) PN 20 (SDR 6) DN 20 x G 1/2 | kus | 9 |  | 0 | CS ÚRS 2019 01 |  | základní |  | 0 | 0.00017 | 0.00153 | 0 | 0 | 16 | K | 2 |  |  |  | ROZPOCET | 0 | 0 | 0 | 0 | 0 | 1 | 0 | 16 | -1290374102
59 | K | 722220161 | Armatury s jedním závitem plastové (PPR) PN 20 (SDR 6) DN 20 x G 1/2 (nástěnný komplet) | soubor | 9 |  | 0 | CS ÚRS 2019 01 |  | základní |  | 0 | 0.00021 | 0.00189 | 0 | 0 | 16 | K | 2 |  |  |  | ROZPOCET | 0 | 0 | 0 | 0 | 0 | 1 | 0 | 16 | 319418143
60 | K | 722232044 | Armatury se dvěma závity kulové kohouty PN 42 do 185 °C přímé vnitřní závit G 3/4 | kus | 11 |  | 0 | CS ÚRS 2019 01 |  | základní |  | 0 | 0.00034 | 0.00374 | 0 | 0 | 16 | K | 2 |  |  |  | ROZPOCET | 0 | 0 | 0 | 0 | 0 | 1 | 0 | 16 | -1034968442
61 | K | 722290226 | Zkoušky, proplach a desinfekce vodovodního potrubí zkoušky těsnosti vodovodního potrubí závitového do DN 50 | m | 127 |  | 0 | CS ÚRS 2019 01 |  | základní |  | 0 | 0.00019 | 0.02413 | 0 | 0 | 16 | K | 2 |  |  |  | ROZPOCET | 0 | 0 | 0 | 0 | 0 | 1 | 0 | 16 | 1462145101
| VV |  | 63+60+2+2 |  | 127 | [12 empty] | VV | 2 | 2 | True | 1 | ROZPOCET
62 | K | 722290234 | Zkoušky, proplach a desinfekce vodovodního potrubí proplach a desinfekce vodovodního potrubí do DN 80 | m | 127 |  | 0 | CS ÚRS 2019 01 |  | základní |  | 0 | 1e-05 | 0.00127 | 0 | 0 | 16 | K | 2 |  |  |  | ROZPOCET | 0 | 0 | 0 | 0 | 0 | 1 | 0 | 16 | 1135680855
63 | K | 722900010R | Napojení na stávající rozvody studené, teplé vody a cirkulace, přerušení stáv. potrubí a osazení nové tvarovky (odbočka, spojka, přechodka - dle skutečného stavu při provádění stavby) | kus | 6 |  | 0 | CS ÚRS 2019 01 |  | základní |  | 0 | 0 | 0 | 0 | 0 | 16 | K | 2 |  |  |  | ROZPOCET | 0 | 0 | 0 | 0 | 0 | 1 | 0 | 16 | -987333211
64 | K | 998722101 | Přesun hmot pro vnitřní vodovod stanovený z hmotnosti přesunovaného materiálu vodorovná dopravní vzdálenost do 50 m v objektech výšky do 6 m | t | 0.158 |  | 0 | CS ÚRS 2019 01 |  | základní |  | 0 | 0 | 0 | 0 | 0 | 16 | K | 2 |  |  |  | ROZPOCET | 0 | 0 | 0 | 0 | 0 | 1 | 0 | 16 | 2070451449
| D | 725 | Zdravotechnika - zařizovací předměty |  |  |  | 0 |  |  |  |  | 0 |  | 0.10871 |  | 0 | 2 | D | 1 |  |  |  | ROZPOCET | [6 empty] | 0
65 | K | 725111131R | Splachovač nádržkový plastový vysokopoložený (k výlevce) včetně splachovací trubice | soubor | 1 |  | 0 | CS ÚRS 2019 01 |  | základní |  | 0 | 0.00322 | 0.00322 | 0 | 0 | 16 | K | 2 |  |  |  | ROZPOCET | 0 | 0 | 0 | 0 | 0 | 1 | 0 | 16 | -841556278
66 | K | 725211601R | Umyvadlo keramické připevněné na stěnu šrouby bílé bez krytu na sifon 500 mm + záp.uzávěrka | soubor | 4 |  | 0 | CS ÚRS 2019 01 |  | základní |  | 0 | 0.01376 | 0.05504 | 0 | 0 | 16 | K | 2 |  |  |  | ROZPOCET | 0 | 0 | 0 | 0 | 0 | 1 | 0 | 16 | 952926970
67 | K | 725331111R | Výlevky bez výtokových armatur a splachovací nádrže keramické stojící se sklopnou plastovou mřížkou 425 mm | soubor | 1 |  | 0 | CS ÚRS 2019 01 |  | základní |  | 0 | 0.0147 | 0.0147 | 0 | 0 | 16 | K | 2 |  |  |  | ROZPOCET | 0 | 0 | 0 | 0 | 0 | 1 | 0 | 16 | -637705212
68 | K | 725813113R | Ventily rohové bez připojovací trubičky nebo flexi hadičky pračkové G 1/2x3/4" - napojení gastra | kus | 12 |  | 0 | CS ÚRS 2019 01 |  | základní |  | 0 | 0.00109 | 0.01308 | 0 | 0 | 16 | K | 2 |  |  |  | ROZPOCET | 0 | 0 | 0 | 0 | 0 | 1 | 0 | 16 | 608115337
69 | K | 725819401 | Ventily montáž ventilů ostatních typů rohových s připojovací trubičkou G 1/2 | soubor | 9 |  | 0 | CS ÚRS 2019 01 |  | základní |  | 0 | 9e-05 | 0.00081 | 0 | 0 | 16 | K | 2 |  |  |  | ROZPOCET | 0 | 0 | 0 | 0 | 0 | 1 | 0 | 16 | -1800234472
70 | M | 551410405R | ventil rohový G 3/8-1/2" chrom - napojení gastra | kus | 9 |  | 0 | CS ÚRS 2019 01 |  | základní |  | 0 | 0.00021 | 0.00189 | 0 | 0 | 32 | M | 2 |  |  |  | ROZPOCET | 0 | 0 | 0 | 0 | 0 | 1 | 0 | 16 | -1561018877
| VV |  | 8"napojení gastro |  | 8 | [12 empty] | VV | 2 | 2 | True | 0 | ROZPOCET
| VV |  | 1"výlevka |  | 1 | [12 empty] | VV | 2 | 2 | True | 0 | ROZPOCET
| VV |  | Součet |  | 9 | [12 empty] | VV | 2 | 4 | True | 1 | ROZPOCET
71 | K | 725829121 | Baterie umyvadlové montáž ostatních typů nástěnných pákových nebo klasických | kus | 9 |  | 0 | CS ÚRS 2019 01 |  | základní |  | 0 | 0.00016 | 0.00144 | 0 | 0 | 16 | K | 2 |  |  |  | ROZPOCET | 0 | 0 | 0 | 0 | 0 | 1 | 0 | 16 | -1470028777
72 | M | 55145611 | baterie umyvadlová nástěnná páková s otočným ramínkem s prodlouženou pákou 150mm chrom (lékařská) | kus | 3 |  | 0 | CS ÚRS 2019 01 |  | základní |  | 0 | 0.00199 | 0.00597 | 0 | 0 | 32 | M | 2 |  |  |  | ROZPOCET | 0 | 0 | 0 | 0 | 0 | 1 | 0 | 16 | -600221578
73 | M | 55145615 | baterie umyvadlová nástěnná páková 150mm chrom | kus | 6 |  | 0 | CS ÚRS 2019 01 |  | základní |  | 0 | 0.002 | 0.012 | 0 | 0 | 32 | M | 2 |  |  |  | ROZPOCET | 0 | 0 | 0 | 0 | 0 | 1 | 0 | 16 | 805925092
| VV |  | 4"gastro |  | 4 | [12 empty] | VV | 2 | 2 | True | 0 | ROZPOCET
| VV |  | 1"umývadlo |  | 1 | [12 empty] | VV | 2 | 2 | True | 0 | ROZPOCET
| VV |  | 1"výlevka |  | 1 | [12 empty] | VV | 2 | 2 | True | 0 | ROZPOCET
| VV |  | Součet |  | 6 | [12 empty] | VV | 2 | 4 | True | 1 | ROZPOCET
74 | K | 725851325 | Ventily odpadní pro zařizovací předměty umyvadlové bez přepadu G 5/4 | kus | 4 |  | 0 | CS ÚRS 2019 01 |  | základní |  | 0 | 0.00014 | 0.00056 | 0 | 0 | 16 | K | 2 |  |  |  | ROZPOCET | 0 | 0 | 0 | 0 | 0 | 1 | 0 | 16 | -1334480344
75 | K | 998725101 | Přesun hmot pro zařizovací předměty stanovený z hmotnosti přesunovaného materiálu vodorovná dopravní vzdálenost do 50 m v objektech výšky do 6 m | t | 0.109 |  | 0 | CS ÚRS 2019 01 |  | základní |  | 0 | 0 | 0 | 0 | 0 | 16 | K | 2 |  |  |  | ROZPOCET | 0 | 0 | 0 | 0 | 0 | 1 | 0 | 16 | -1800873315

## SO 20 - Souhrnné náklady
{9a4a957a-fabb-4c30-a821-8894480fa177}
2
| KRYCÍ LIST SOUPISU PRACÍ | [7 empty] | v --- níže se nacházejí doplnkové a pomocné údaje k sestavám --- v | [8 empty] | False
Stavba:
Rekonstrukce kuchyně a výdejny PSŠ Letohrad
Objekt:
SO 20 - Souhrnné náklady
| KSO: |  |  |  |  | CC-CZ:
| Místo: |  |  |  |  | Datum: | 18. 1. 2019
| Zadavatel: |  |  |  |  | IČ: | 70892822
|  | Pardubický kraj |  |  |  | DIČ: | CZ70892822
| Uchazeč: |  |  |  |  | IČ: | Vyplň údaj
|  | Vyplň údaj |  |  |  | DIČ: | Vyplň údaj
| Projektant: |  |  |  |  | IČ: | 27544524
|  | Projekční kancelář Žižkov s.r.o. |  |  |  | DIČ: | CZ27544524
| Zpracovatel: |  |  |  |  | IČ:
|  | ing. Vladimír ent |  |  |  | DIČ:
Poznámka:
| Cena bez DPH | [5 empty] | 0
|  |  | Základ daně |  |  | Sazba daně | Výše daně
| DPH | základní | 0 |  |  | 21% | 0
|  | snížená | 0 |  |  | 15% | 0
|  | zákl. přenesená | 0 |  |  | 21% | 0
|  | sníž. přenesená | 0 |  |  | 15% | 0
|  | nulová | 0 |  |  | 0% | 0
| Cena s DPH |  |  | v | CZK |  | 0
| Projektant |  |  | Zpracovatel
| Datum a podpis: |  | Razítko | Datum a podpis: |  |  | Razítko
| Objednavatel |  |  | Uchazeč
| Datum a podpis: |  | Razítko | Datum a podpis: |  |  | Razítko
REKAPITULACE ČLENĚNÍ SOUPISU PRACÍ
Stavba:
Rekonstrukce kuchyně a výdejny PSŠ Letohrad
Objekt:
SO 20 - Souhrnné náklady
Místo: | [5 empty] | Datum: | 18. 1. 2019
Zadavatel: |  |  | Pardubický kraj |  |  | Projektant: | Projekční kancelář Žižkov s.r.o.
Uchazeč: |  |  | Vyplň údaj |  |  | Zpracovatel: | ing. Vladimír ent
Kód dílu - Popis | [6 empty] | Cena celkem [CZK]
Náklady ze soupisu prací | [6 empty] | 0 | [11 empty] | -1
| VRN - Vedlejší rozpočtové náklady | [5 empty] | 0
| VRN1 - Průzkumné, geodetické a projektové práce | [5 empty] | 0
| VRN3 - Zařízení staveniště | [5 empty] | 0
| VRN5 - Finanční náklady | [5 empty] | 0
| VRN7 - Provozní vlivy | [5 empty] | 0
| VRN9 - Ostatní náklady | [5 empty] | 0
SOUPIS PRACÍ
Stavba:
Rekonstrukce kuchyně a výdejny PSŠ Letohrad
Objekt:
SO 20 - Souhrnné náklady
Místo: | [5 empty] | Datum: | 18. 1. 2019
Zadavatel: |  |  | Pardubický kraj |  |  | Projektant: | Projekční kancelář Žižkov s.r.o.
Uchazeč: |  |  | Vyplň údaj |  |  | Zpracovatel: | ing. Vladimír ent
PČ | Typ | Kód | Popis | MJ | Množství | J.cena [CZK] | Cena celkem [CZK] | Cenová soustava |  | DPH | J. Nh [h] | Nh celkem [h] | J. hmotnost [t] | Hmotnost celkem [t] | J. suť [t] | Suť Celkem [t]
Náklady soupisu celkem | [6 empty] | 0 |  |  |  |  | 0 |  | 0 |  | 0 |  | D | -1 | [7 empty] | 0
| D | VRN | Vedlejší rozpočtové náklady |  |  |  | 0 |  |  |  |  | 0 |  | 0 |  | 0 | 5 | D | 0 | ROZPOCET | [6 empty] | 0
| D | VRN1 | Průzkumné, geodetické a projektové práce |  |  |  | 0 |  |  |  |  | 0 |  | 0 |  | 0 | 5 | D | 1 | ROZPOCET | [6 empty] | 0
4 | K | 013254000 | Dokumentace skutečného provedení stavby | ks | 1 |  | 0 | vlastní na základě zkušeností |  | základní |  | 0 | 0 | 0 | 0 | 0 | 1024 | K | 2 | ROZPOCET | 0 | 0 | 0 | 0 | 0 | 1 | 0 | 1024 | 1810402040
| D | VRN3 | Zařízení staveniště |  |  |  | 0 |  |  |  |  | 0 |  | 0 |  | 0 | 5 | D | 1 | ROZPOCET | [6 empty] | 0
5 | K | 030001000 | Zařízení staveniště | ks | 1 |  | 0 | vlastní na základě zkušeností |  | základní |  | 0 | 0 | 0 | 0 | 0 | 1024 | K | 2 | ROZPOCET | 0 | 0 | 0 | 0 | 0 | 1 | 0 | 1024 | 1093621976
| D | VRN5 | Finanční náklady |  |  |  | 0 |  |  |  |  | 0 |  | 0 |  | 0 | 5 | D | 1 | ROZPOCET | [6 empty] | 0
6 | K | 056002000 | Bankovní záruka za řádné plnění záručních podmínek | ks | 1 |  | 0 | vlastní na základě zkušeností |  | základní |  | 0 | 0 | 0 | 0 | 0 | 1024 | K | 2 | ROZPOCET | 0 | 0 | 0 | 0 | 0 | 1 | 0 | 1024 | -49698063
7 | K | 056002001 | Bankovní záruka po dobu realizace díla | ks | 1 |  | 0 | vlastní na základě zkušeností |  | základní |  | 0 | 0 | 0 | 0 | 0 | 1024 | K | 2 | ROZPOCET | 0 | 0 | 0 | 0 | 0 | 1 | 0 | 1024 | 1749436776
| D | VRN7 | Provozní vlivy |  |  |  | 0 |  |  |  |  | 0 |  | 0 |  | 0 | 5 | D | 1 | ROZPOCET | [6 empty] | 0
8 | K | 071103000 | Provoz investora | ks | 1 |  | 0 | vlastní na základě zkušeností |  | základní |  | 0 | 0 | 0 | 0 | 0 | 1024 | K | 2 | ROZPOCET | 0 | 0 | 0 | 0 | 0 | 1 | 0 | 1024 | 1711427937
| D | VRN9 | Ostatní náklady |  |  |  | 0 |  |  |  |  | 0 |  | 0 |  | 0 | 5 | D | 1 | ROZPOCET | [6 empty] | 0
11 | K | 051002000 | Náklady spojené s pojištěním odpovědnosti za škodu jak je uvedeno v návrhu smlouvy o dílo | ks | 1 |  | 0 | vlastní na základě zkušeností |  | základní |  | 0 | 0 | 0 | 0 | 0 | 1024 | K | 2 | ROZPOCET | 0 | 0 | 0 | 0 | 0 | 1 | 0 | 1024 | 873710608