## Pokyny pro vyplnění
Pokyny pro vyplnění
Ve všech listech tohoto souboru můžete měnit pouze buňky s modrým pozadím. Jedná se o tyto údaje : - údaje o firmě - jednotkové ceny položek zadané na maximálně dvě desetinná místa

## Stavba
#RTSROZP# | Položkový rozpočet stavby
| Stavba: |  |  | DD Moravská Třebová - rekonstrukce domu U Třešně
| Objednatel: |  | Pardubický kraj |  |  |  | IČO: | 70892822
|  |  | Komenského náměstí 125 |  |  |  | DIČ: | CZ70892822
|  |  | 53002 | Pardubice-Pardubice-Staré Město
| Projektant: | [5 empty] | IČO:
DIČ:
| Zhotovitel: | [5 empty] | IČO:
DIČ:
Vypracoval:
| Rozpis ceny | [6 empty] | Celkem
HSV | HSV | [6 empty] | 0
PSV | PSV | [6 empty] | 0
MON | MON | [6 empty] | 0
VN | Vedlejší náklady | [6 empty] | 0
ON | Ostatní náklady | [6 empty] | 0
| Celkem | [6 empty] | 0
Rekapitulace daní
0 | Základ pro sníženou DPH |  |  | 15 | % | 0 |  |  | CZK
0 | Snížená DPH |  |  | 15 | % | 0 |  |  | CZK
0 | Základ pro základní DPH |  |  | 21 | % | 0 |  |  | CZK
0 | Základní DPH |  |  | 21 | % | 0 |  |  | CZK
0 | Zaokrouhlení |  |  |  |  | 0 |  |  | CZK
| Cena celkem bez DPH |  |  |  |  | 0 |  |  | CZK
0 | Cena celkem s DPH |  |  |  |  | 0 |  |  | CZK
|  | v |  |  | dne
|  |  | Za zhotovitele |  |  |  | Za objednatele
Rekapitulace dílčích částí
#CASTI>> | Číslo | Název |  |  | Základ pro sníženou DPH | Základ pro základní DPH | DPH celkem | Cena celkem | %
1 | Stavba |  |  |  | 0 | 0 | 0 | 0
2 | 01 | SO 01 Dětský domov |  |  | 0 | 0 | 0 | 0
3 | 01 | Stavební úpravy |  |  | 0 | 0 | 0 | 0
3 | 02 | Zdravotně technické instalace |  |  | 0 | 0 | 0 | 0
3 | 03 | Plynovod |  |  | 0 | 0 | 0 | 0
3 | 04 | Vytápění |  |  | 0 | 0 | 0 | 0
3 | 05 | Elektroinstalace |  |  | 0 | 0 | 0 | 0
2 | 02 | Vedlejší a ostatní náklady |  |  | 0 | 0 | 0 | 0
3 | 01 | Vedlejší a ostatní náklady |  |  | 0 | 0 | 0 | 0
| Celkem za stavbu |  |  |  | 0 | 0 | 0 | 0 | 0
Rekapitulace dílů
| Číslo | Název |  |  | Typ dílu |  |  | Celkem | %
| 1 | Zemní práce |  |  | HSV |  |  | 0
| 3 | Svislé a kompletní konstrukce |  |  | HSV |  |  | 0
| 4 | Vodorovné konstrukce |  |  | HSV |  |  | 0
| 61 | Úpravy povrchů vnitřní |  |  | HSV |  |  | 0
| 62 | Úpravy povrchů vnější |  |  | HSV |  |  | 0
| 63 | Podlahy a podlahové konstrukce |  |  | HSV |  |  | 0
| 94 | Lešení a stavební výtahy |  |  | HSV |  |  | 0
| 95 | Dokončovací konstrukce na pozemních stavbách |  |  | HSV |  |  | 0
| 96 | Bourání konstrukcí |  |  | HSV |  |  | 0
| 99 | Staveništní přesun hmot |  |  | HSV |  |  | 0
| 711 | Izolace proti vodě |  |  | PSV |  |  | 0
| 712 | Povlakové krytiny |  |  | PSV |  |  | 0
| 713 | Izolace tepelné |  |  | PSV |  |  | 0
| 721 | Vnitřní kanalizace |  |  | PSV |  |  | 0
| 722 | Vnitřní vodovod |  |  | PSV |  |  | 0
| 723 | Vnitřní plynovod |  |  | PSV |  |  | 0
| 725 | Zařizovací předměty |  |  | PSV |  |  | 0
| 728 | Vzduchotechnika |  |  | PSV |  |  | 0
| 731 | Kotelny |  |  | PSV |  |  | 0
| 733 | Rozvod potrubí |  |  | PSV |  |  | 0
| 734 | Armatury |  |  | PSV |  |  | 0
| 735 | Otopná tělesa |  |  | PSV |  |  | 0
| 762 | Konstrukce tesařské |  |  | PSV |  |  | 0
| 764 | Konstrukce klempířské |  |  | PSV |  |  | 0
| 766 | Konstrukce truhlářské |  |  | PSV |  |  | 0
| 767 | Konstrukce zámečnické |  |  | PSV |  |  | 0
| 771 | Podlahy z dlaždic a obklady |  |  | PSV |  |  | 0
| 775 | Podlahy vlysové a parketové |  |  | PSV |  |  | 0
| 776 | Podlahy povlakové |  |  | PSV |  |  | 0
| 781 | Obklady keramické |  |  | PSV |  |  | 0
| 783 | Nátěry |  |  | PSV |  |  | 0
| 784 | Malby |  |  | PSV |  |  | 0
| M21 | Elektromontáže |  |  | MON |  |  | 0
| M22 | Montáž sdělovací a zabezp. techniky |  |  | MON |  |  | 0
| D96 | Přesuny suti a vybouraných hmot |  |  | PSU |  |  | 0
| VN | Vedlejší náklady |  |  | VN |  |  | 0
| ON | Ostatní náklady |  |  | ON |  |  | 0
| Cena celkem | [6 empty] | 0 | 0
Note on D11: Název
Note on D12: Ulice
Note on D13: PSČ
Note on E13: Místo
Note on I11: IČO
Note on I12: DIČ

## VzorPolozky (hidden)
Položkový rozpočet
S:
O:
R:

## 01 01 Pol
Položkový rozpočet | [26 empty] | #TypZaznamu#
S: | 2019113_2 | DD Moravská Třebová - rekonstrukce domu U Třešně; | [24 empty] | STA
O: | 01 | SO 01 Dětský domov | [21 empty] | STA |  |  | OBJ
R: | 01 | Stavební úpravy | [24 empty] | ROZ
P.č. | Číslo položky | Název položky | MJ | Množství | Cena / MJ | Celkem | Dodávka | Dodávka celk. | Montáž | Montáž celk. | DPH | Cena s DPH | Hmotnost / MJ | Hmotnost celk.(t) | Dem. hmotnost / MJ | Dem. hmotnost celk.(t) | Ceník | Cen. soustava / platnost | Cenová úroveň | Nhod / MJ | Nhod celk. | Dodavatel | Typ položky
Díl: | 3 | Svislé a kompletní konstrukce |  |  |  | 0 |  | 0 |  | 0 |  | 0 |  | 20.3 |  | 0 |  |  |  |  | 197.8 | [5 empty] | DIL
1 | 310239211 | Zazdívka otvorů plochy do 4 m2 cihlami na MVC | m3 | 4.077 |  | 0 |  | 0 |  | 0 | 21 | 0 | 1.8414 | 7.51 | 0 | 0 |  | RTS 20/ I | RTS 20/ I | 3.842 | 15.66 |  | Práce |  |  |  | POL1_
|  | 1NP mezi 1.01 a 1.04 : 1,2*2,1*0,5 |  | 1.26 | [22 empty] | VV | 0
|  | 1NP okno východní strana : 1*1,5*0,45 |  | 0.68 | [22 empty] | VV | 0
|  | 1NP dveře východní strana : 1,2*2,1*0,45 |  | 1.13 | [22 empty] | VV | 0
|  | 2NP mezi 2.02 a 2.06 : 1,2*2,1*0,4 |  | 1.01 | [22 empty] | VV | 0
2 | 340239212 | Zazdívka otvorů pl.4 m2,cihlami tl.zdi nad 10 cm s použitím suché maltové směsi | m2 | 2.3 |  | 0 |  | 0 |  | 0 | 21 | 0 | 0.23875 | 0.55 | 0 | 0 |  | RTS 20/ I | RTS 20/ I | 0.811 | 1.87 |  | Práce |  |  |  | POL1_
|  | 1NP příčka mezi 1.05 a 1.06 : 1*2,3 |  | 2.3 | [22 empty] | VV | 0
3 | 310237241 | Zazdívka otvorů pl. 0,25 m2 cihlami, tl. zdi 30 cm | kus | 1 |  | 0 |  | 0 |  | 0 | 21 | 0 | 0.1272 | 0.13 | 0 | 0 |  | RTS 20/ I | RTS 20/ I | 0.551 | 0.55 |  | Práce |  |  |  | POL1_
|  | zazdívka po elektro.skříni v 1.07 : 1 |  | 1 | [22 empty] | VV | 0
4 | 311271182 | Zdivo z tvárnic pórobetonových tl. 450 mm | m2 | 12.3 |  | 0 |  | 0 |  | 0 | 21 | 0 | 0.1442 | 1.77 | 0 | 0 |  | RTS 20/ I | RTS 20/ I | 0.88 | 10.82 |  | Práce |  |  |  | POL1_
|  | 2NP obvod. zeď vikýře : 8,35*2-4,4 |  | 12.3 | [22 empty] | VV | 0
5 | 342255024 | Příčky z desek pórobetonových tl. 10 cm | m2 | 48.7407 |  | 0 |  | 0 |  | 0 | 21 | 0 | 0.07471 | 3.64 | 0 | 0 |  | RTS 20/ I | RTS 20/ I | 0.52915 | 25.79 |  | Práce |  |  |  | POL1_
|  | 1NP příčka mezi 1.02 a 1.03 : 0,875*2,75 |  | 2.41 | [22 empty] | VV | 0
|  | 1NP příčka mezi 1.08 a 1.09 : 4,17*2,75+0,925*1,9 |  | 13.22 | [22 empty] | VV | 0
|  | 1NP příčka mezi 1.10 a 1.11/13 : 2,75*2,75-1,4-1,4 |  | 4.76 | [22 empty] | VV | 0
|  | 1NP příčka mezi 1.01 a 1.10/11/12/13 : 4,4*2,75-1,6-2 |  | 8.5 | [22 empty] | VV | 0
|  | 1NP příčka mezi 1.11 a 1.13 : 1,72*2,75 |  | 4.73 | [22 empty] | VV | 0
|  | 1NP příčka mezi 1.11 a 1.12 : 2,3*2,75 |  | 6.33 | [22 empty] | VV | 0
|  | 1NP vyzdívka kuch. linky : 2,32*1,1 |  | 2.55 | [22 empty] | VV | 0
|  | 2NP nad věncem : 7,8*0,4*2 |  | 6.24 | [22 empty] | VV | 0
6 | 342255028 | Příčky z desek pórobetonových tl. 15 cm | m2 | 9.295 |  | 0 |  | 0 |  | 0 | 21 | 0 | 0.11219 | 1.04 | 0 | 0 |  | RTS 20/ I | RTS 20/ I | 0.55489 | 5.16 |  | Práce |  |  |  | POL1_
|  | 1NP mezi 1.05 a 1.04 : 3,38*2,75 |  | 9.29 | [22 empty] | VV | 0
7 | 342255032 | Příčky z desek pórobetonových tl. 20 cm | m2 | 9.295 |  | 0 |  | 0 |  | 0 | 21 | 0 | 0.17199 | 1.6 | 0 | 0 |  | RTS 20/ I | RTS 20/ I | 0.6462 | 6.01 |  | Práce |  |  |  | POL1_
|  | 1NP mezi 1.02/3 a 1.04 : 3,38*2,75 |  | 9.29 | [22 empty] | VV | 0
8 | 342941111 | Připojení příček ke stáv.konstr. kotvou na hmožd. | m | 30.25 |  | 0 |  | 0 |  | 0 | 21 | 0 | 0.00103 | 0.03 | 0 | 0 |  | RTS 20/ I | RTS 20/ I | 0.223 | 6.75 |  | Práce |  |  |  | POL1_
|  | 1NP : 11*2,75 |  | 30.25 | [22 empty] | VV | 0
9 | 317941121 | Osazení ocelových válcovaných nosníků do č.12 včetně dodávky profilu I č.12 | t | 0.08658 |  | 0 |  | 0 |  | 0 | 21 | 0 | 1.0995 | 0.1 | 0 | 0 |  | RTS 20/ I | RTS 20/ I | 18.175 | 1.57 |  | Práce |  |  |  | POL1_
|  | 1NP : 7,8*0,0111 |  | 0.09 | [22 empty] | VV | 0
10 | 317941123 | Osazení ocelových válcovaných nosníků č.14-22 včetně dodávky profilu I č.14 | t | 0.14112 |  | 0 |  | 0 |  | 0 | 21 | 0 | 1.0971 | 0.15 | 0 | 0 |  | RTS 20/ I | RTS 20/ I | 16.583 | 2.34 |  | Práce |  |  |  | POL1_
|  | 2NP dveře : 5,6*0,0144 |  | 0.08 | [22 empty] | VV | 0
|  | 2NP okno : 4,2*0,0144 |  | 0.06 | [22 empty] | VV | 0
11 | 346244381 | Plentování ocelových nosníků výšky do 20 cm s použitím suché maltové směsi | m2 | 3.695 |  | 0 |  | 0 |  | 0 | 21 | 0 | 0.1568 | 0.58 | 0 | 0 |  | RTS 20/ I | RTS 20/ I | 1.2226 | 4.52 |  | Práce |  |  |  | POL1_
|  | 1NP dveře 1.02 : 0,8*0,5+2*(0,15*1,3) |  | 0.79 | [22 empty] | VV | 0
|  | 1NP dveře 1.03 : 0,8*0,5+2*(0,15*1,3) |  | 0.79 | [22 empty] | VV | 0
|  | 2NP dveře z 2.01 do 2.05 : 0,9*0,65+2*(0,15*1,4) |  | 1.005 | [22 empty] | VV | 0
|  | 2NP okno : 1,6*0,3+2*(0,15*2,1) |  | 1.11 | [22 empty] | VV | 0
12 | 317121151 | Montáž překladů do 105 cm dodatečně do rýh včetně dodávky materiálu | kus | 2 |  | 0 |  | 0 |  | 0 | 21 | 0 | 0.0812 | 0.16 | 0 | 0 |  | RTS 20/ I | RTS 20/ I | 0.618 | 1.24 |  | Práce |  |  |  | POL1_
|  | 1NP překlady příček do 1.05 a 1.04 : 2 |  | 2 | [22 empty] | VV | 0
13 | 317121047 | Překlad nenosný pórobeton, světlost otv. do 105 cm D+M | kus | 4 |  | 0 |  | 0 |  | 0 | 21 | 0 | 0.02651 | 0.11 | 0 | 0 |  | RTS 20/ I | RTS 20/ I | 0.242 | 0.97 |  | Práce |  |  |  | POL1_
14 | 317121049 | Překlad nenosný pórobeton, světlost otv. do 225 cm, D+M | kus | 1 |  | 0 |  | 0 |  | 0 | 21 | 0 | 0.05272 | 0.05 | 0 | 0 |  | RTS 20/ I | RTS 20/ I | 0.5779 | 0.58 |  | Práce |  |  |  | POL1_
|  | 1NP do 1.12 : 1 |  | 1 | [22 empty] | VV | 0
15 | 342112346 | Příčka SD tl.200 mm,ocel.kce bez TI | m2 | 27.4738 |  | 0 |  | 0 |  | 0 | 21 | 0 | 0.06218 | 1.71 | 0 | 0 |  | RTS 20/ I | RTS 20/ I | 1.57 | 43.13 |  | Práce |  |  |  | POL1_
|  | 2.NP : 2,6*(5,131+2+2,032+3,25)-3*1,6 |  | 27.4738 | [22 empty] | VV | 0
16 | 342012221 | Příčka SDK tl.100 mm,ocel.kce CD,1x oplášť.,RB 12,5mm vč. TI 60mm | m2 | 9.4375 |  | 0 |  | 0 |  | 0 | 21 | 0 | 0.0339 | 0.32 | 0 | 0 |  | RTS 20/ I | RTS 20/ I | 0.99 | 9.34 |  | Práce |  |  |  | POL1_
|  | 2.NP : 4,415*2,5-1,6 |  | 9.4375 | [22 empty] | VV | 0
17 | 342090211 | Otvor v SDK, pro dveře 1kř, 1xopl. | kus | 3 |  | 0 |  | 0 |  | 0 | 21 | 0 | 0.0137 | 0.04 | 0 | 0 |  | RTS 20/ I | RTS 20/ I | 0.7 | 2.1 |  | Práce |  |  |  | POL1_
18 | 347013111 | Předstěna SDK,tl.235mm, oc.kce CD,1xRB 12,5mm bez dodávky izolace | m2 | 54.885 |  | 0 |  | 0 |  | 0 | 21 | 0 | 0.01147 | 0.63 | 0 | 0 |  | RTS 20/ I | RTS 20/ I | 0.85 | 46.65 |  | Práce |  |  |  | POL1_
|  | 2NP severní strana : 10,45*3 |  | 31.35 | [22 empty] | VV | 0
|  | 2NP západní strana : 8,55*1,5 |  | 12.825 | [22 empty] | VV | 0
|  | 2NP východní strana : 5,1*2,1 |  | 10.71 | [22 empty] | VV | 0
19 | 347013121 | Stěna SDK,1xoc.kce CD,1xRB 12,5mm vč. TI 60 mm | m2 | 11.6 |  | 0 |  | 0 |  | 0 | 21 | 0 | 0.01228 | 0.14 | 0 | 0 |  | RTS 20/ I | RTS 20/ I | 0.85 | 9.86 |  | Práce |  |  |  | POL1_
|  | stěny vikýře Z2 : 5,8*2 |  | 11.6 | [22 empty] | VV | 0
20 | 342090111 | Otvor v SDK předstěně, pro okno, 1xopl. | kus | 2 |  | 0 |  | 0 |  | 0 | 21 | 0 | 0.00495 | 0.01 | 0 | 0 |  | RTS 20/ I | RTS 20/ I | 0.66 | 1.32 |  | Práce |  |  |  | POL1_
21 | 347051422 | Stěna šachty z SDK, 1xopl.,deska RF 15 mm | m2 | 1.65 |  | 0 |  | 0 |  | 0 | 21 | 0 | 0.0207 | 0.03 | 0 | 0 |  | RTS 20/ I | RTS 20/ I | 0.95 | 1.57 |  | Práce |  |  |  | POL1_
|  | 2NP obezdívka komínu : 1,1*1,5 |  | 1.65 | [22 empty] | VV | 0
Díl: | 4 | Vodorovné konstrukce |  |  |  | 0 |  | 0 |  | 0 |  | 0 |  | 11 |  | 0 |  |  |  |  | 104.82 | [5 empty] | DIL
22 | 416021121 | Podhledy SDK, kovová.kce CD. 1x deska RB 12,5 mm | m2 | 84.628 |  | 0 |  | 0 |  | 0 | 21 | 0 | 0.0119 | 1.01 | 0 | 0 |  | RTS 20/ I | RTS 20/ I | 0.95 | 80.4 |  | Práce |  |  |  | POL1_
|  | 2NP 2.04 : 11,04*1,1+20,1 |  | 32.244 | [22 empty] | VV | 0
|  | 2NP 2.05 : 9,16 |  | 9.16 | [22 empty] | VV | 0
|  | 2NP 2.01 : 7,89*1,1 |  | 8.679 | [22 empty] | VV | 0
|  | 2NP 2.03 : 21 |  | 21 | [22 empty] | VV | 0
|  | 2NP 2.02 : 12,9*1,05 |  | 13.545 | [22 empty] | VV | 0
23 | 416021123 | Podhledy SDK, kovová.kce CD. 1x deska RBI 12,5 mm | m2 | 9.65 |  | 0 |  | 0 |  | 0 | 21 | 0 | 0.01201 | 0.12 | 0 | 0 |  | RTS 20/ I | RTS 20/ I | 0.95 | 9.17 |  | Práce |  |  |  | POL1_
|  | 1NP 1.07 : 3*2,2 |  | 6.6 | [22 empty] | VV | 0
|  | 1NP 1.02 a 1.03 : 1,54+1,51 |  | 3.05 | [22 empty] | VV | 0
24 | 416093141 | Čelo podhledu SDK, 1xCD,1xRB 12,5 mm | m2 | 0.52 |  | 0 |  | 0 |  | 0 | 21 | 0 | 0.01202 | 0.01 | 0 | 0 |  | RTS 20/ I | RTS 20/ I | 0.85 | 0.44 |  | Práce |  |  |  | POL1_
|  | 1NP 1.07 čelo : 0,1*5,2 |  | 0.52 | [22 empty] | VV | 0
25 | 416091081 | Příplatek k podhledu sádrokart. za plochu do 2 m2 | m2 | 3.05 |  | 0 |  | 0 |  | 0 | 21 | 0 | 0 | 0 | 0 | 0 |  | RTS 20/ I | RTS 20/ I | 0.58 | 1.77 |  | Práce |  |  |  | POL1_
|  | 1NP 1.02 a 1.03 : 1,54+1,51 |  | 3.05 | [22 empty] | VV | 0
26 | 416091083 | Příplatek k podhledu sádrokart. za plochu do 10 m2 | m2 | 24.439 |  | 0 |  | 0 |  | 0 | 21 | 0 | 0 | 0 | 0 | 0 |  | RTS 20/ I | RTS 20/ I | 0.28 | 6.84 |  | Práce |  |  |  | POL1_1
|  | 1NP kuchyň : 6,6 |  | 6.6 | [22 empty] | VV | 0
|  | 2NP 2.05 : 9,16 |  | 9.16 | [22 empty] | VV | 0
|  | 2NP 2.01 : 7,89*1,1 |  | 8.679 | [22 empty] | VV | 0
27 | 417321414 | Ztužující pásy a věnce z betonu železového C 25/30 | m3 | 0.525 |  | 0 |  | 0 |  | 0 | 21 | 0 | 2.5251 | 1.33 | 0 | 0 |  | RTS 20/ I | RTS 20/ I | 1.448 | 0.76 |  | Práce |  |  |  | POL1_
|  | 2NP věnec vykýř : 8,4*0,25*0,25 |  | 0.525 | [22 empty] | VV | 0
28 | 417361821 | Výztuž ztužujících pásů a věnců z oceli | t | 0.0525 |  | 0 |  | 0 |  | 0 | 21 | 0 | 1.0167 | 0.05 | 0 | 0 |  | RTS 20/ I | RTS 20/ I | 27.673 | 1.45 |  | Práce |  |  |  | POL1_
|  | 2NP věnec vykýř : 0,525*0,1 |  | 0.0525 | [22 empty] | VV | 0
29 | 417351115 | Bednění ztužujících pásů a věnců - zřízení | m2 | 2.94 |  | 0 |  | 0 |  | 0 | 21 | 0 | 0.00782 | 0.02 | 0 | 0 |  | RTS 20/ I | RTS 20/ I | 0.79 | 2.32 |  | Práce |  |  |  | POL1_
|  | 8,4*0,35 |  | 2.94 | [22 empty] | VV | 0
30 | 417351116 | Bednění ztužujících pásů a věnců - odstranění | m2 | 2.94 |  | 0 |  | 0 |  | 0 | 21 | 0 | 0 | 0 | 0 | 0 |  | RTS 20/ I | RTS 20/ I | 0.24 | 0.71 |  | Práce |  |  |  | POL1_
|  | 8,4*0,35 |  | 2.94 | [22 empty] | VV | 0
31 | 411351201 | Bednění věnce vč. podepření - zřízení | m2 | 1 |  | 0 |  | 0 |  | 0 | 21 | 0 | 0.03391 | 0.03 | 0 | 0 |  | RTS 20/ I | RTS 20/ I | 0.791 | 0.79 |  | Práce |  |  |  | POL1_
|  | 2NP věnec vykýř : 4*0,25 |  | 1 | [22 empty] | VV | 0
32 | 411351102 | Bednění věnce - odstranění | m2 | 1 |  | 0 |  | 0 |  | 0 | 21 | 0 | 0 | 0 | 0 | 0 |  | RTS 20/ I | RTS 20/ I | 0.173 | 0.17 |  | Práce |  |  |  | POL1_
|  | 2NP věnec vykýř : 4*0,25 |  | 1 | [22 empty] | VV | 0
33 | 430320100 | Schodiště ze železobetonu křivočaré vč. nášlapů a zábradlí | m DVČ | 8.5 |  | 0 |  | 0 |  | 0 | 21 | 0 | 0.99216 | 8.43 | 0 | 0 |  | RTS 20/ I | RTS 20/ I | 0 | 0 |  | Agregovaná položka |  |  |  | POL2_
Díl: | 61 | Úpravy povrchů vnitřní |  |  |  | 0 |  | 0 |  | 0 |  | 0 |  | 2.85 |  | 0 |  |  |  |  | 108.86 | [5 empty] | DIL
34 | 610991111 | Zakrývání výplní vnitřních otvorů | m2 | 25.7822 |  | 0 |  | 0 |  | 0 | 21 | 0 | 4e-05 | 0 | 0 | 0 |  | RTS 20/ I | RTS 20/ I | 0.078 | 2.01 |  | Práce |  |  |  | POL1_1
|  | 1NP : 2,7*2,35+4*(1,2*1,5)+2*(1*1,5) |  | 16.55 | [22 empty] | VV | 0
|  | 2NP : 2*(0,62*0,63)+1,2*1,5+2*(2*1,1)+0,88*1,2+1,6*0,75 |  | 9.24 | [22 empty] | VV | 0
35 | 611423231 | Oprava omítek stropů s rákosem do 10% pl-štukových | m2 | 60 |  | 0 |  | 0 |  | 0 | 21 | 0 | 0.00638 | 0.38 | 0 | 0 |  | RTS 20/ I | RTS 20/ I | 0.30146 | 18.09 |  | Práce |  |  |  | POL1_
|  | 1NP oprava stropu 1.06 : 25,3 |  | 25.3 | [22 empty] | VV | 0
|  | 1NP (mimo 1.06) původní stavba : 34,7 |  | 34.7 | [22 empty] | VV | 0
36 | 611421231 | Oprava váp.omítek stropů do 10% plochy - štukových s použitím suché maltové směsi | m2 | 21.05 |  | 0 |  | 0 |  | 0 | 21 | 0 | 0.00412 | 0.09 | 0 | 0 |  | RTS 20/ I | RTS 20/ I | 0.19351 | 4.07 |  | Práce |  |  |  | POL1_
|  | 1NP přístavba : 21,05 |  | 21.05 | [22 empty] | VV | 0
37 | 612421231 | Oprava vápen.omítek stěn do 10 % pl. - štukových | m2 | 206.527 |  | 0 |  | 0 |  | 0 | 21 | 0 | 0.00543 | 1.12 | 0 | 0 |  | RTS 20/ I | RTS 20/ I | 0.16942 | 34.99 |  | Práce |  |  |  | POL1_
|  | 1NP oprava omítek 1.06 : 17,74*2,7 |  | 47.898 | [22 empty] | VV | 0
|  | 1.01 : 8,17*2,7-1,6-1,5 |  | 18.959 | [22 empty] | VV | 0
|  | 1.02 : 2,5*2,7-1,4 |  | 5.35 | [22 empty] | VV | 0
|  | 1.03 : 2,5*2,7-1,4 |  | 5.35 | [22 empty] | VV | 0
|  | 1.04 : 9*2,7-1,6-3,6 |  | 19.1 | [22 empty] | VV | 0
|  | 1.05 : 12,38*2,7-1,6-3,6 |  | 28.226 | [22 empty] | VV | 0
|  | 1.07 : 9,95*2,7-1,8 |  | 25.065 | [22 empty] | VV | 0
|  | 1.08 : 3,36*2,7 |  | 9.072 | [22 empty] | VV | 0
|  | 1.09 : 6,67*2,7 |  | 18.009 | [22 empty] | VV | 0
|  | 1.10 : 4,8*2,7-1,6-1,4 |  | 9.96 | [22 empty] | VV | 0
|  | 1.11 : 4,7*2,7-1,5 |  | 11.19 | [22 empty] | VV | 0
|  | 1.12 : 0,9*2,7 |  | 2.43 | [22 empty] | VV | 0
|  | 2.01 : 8,14*2,7-0,73 |  | 21.248 | [22 empty] | VV | 0
|  | 1NP odečet hrubé omítky pod obklady : -15,33 |  | -15.33 | [22 empty] | VV | 0
38 | 612421615 | Omítka vnitřní zdiva, MVC, hrubá zatřená | m2 | 15.3312 |  | 0 |  | 0 |  | 0 | 21 | 0 | 0.03921 | 0.6 | 0 | 0 |  | RTS 20/ I | RTS 20/ I | 0.396 | 6.07 |  | Práce |  |  |  | POL1_
|  | 1NP pod obklady : | [24 empty] | VV | 0
|  | 1.02 : 1,42*1,5 |  | 2.13 | [22 empty] | VV | 0
|  | 1.03 : 1,46*1,5 |  | 2.19 | [22 empty] | VV | 0
|  | 1.07 : 3*0,6 |  | 1.8 | [22 empty] | VV | 0
|  | 1.11 : 4,56*2,02 |  | 9.21 | [22 empty] | VV | 0
39 | 612474450 | Omítka stěn vnitřní tenkovrstv na pórobeton | m2 | 107.9375 |  | 0 |  | 0 |  | 0 | 21 | 0 | 0.00598 | 0.65 | 0 | 0 |  | RTS 20/ I | RTS 20/ I | 0.325 | 35.08 |  | Práce |  |  |  | POL1_
|  | 1NP 1.01 : 8,15 |  | 8.15 | [22 empty] | VV | 0
|  | 1NP 1.02 : 2,5*1,2 |  | 3 | [22 empty] | VV | 0
|  | 1NP 1.03 : 2,5*1,2 |  | 3 | [22 empty] | VV | 0
|  | 1NP 1.04 : 3,38*2*2,7 |  | 18.25 | [22 empty] | VV | 0
|  | 1NP 1.05 : 3,38*2,7 |  | 9.13 | [22 empty] | VV | 0
|  | 1NP 1.06 : 2,32*1,1 |  | 2.55 | [22 empty] | VV | 0
|  | 1NP 1.07 : 2,32*1,1+0,6*2,7*2 |  | 5.79 | [22 empty] | VV | 0
|  | 1NP 1.08 : (2,45+0,925)*2,7-1,6 |  | 7.51 | [22 empty] | VV | 0
|  | 1NP 1.09 (+1.10) : 4,16*2,7 |  | 11.23 | [22 empty] | VV | 0
|  | 1NP 1.10 : 4,05*2,7-1,4-1,4-1,6 |  | 6.54 | [22 empty] | VV | 0
|  | 1NP 1.11 : 6,66*0,75 |  | 5 | [22 empty] | VV | 0
|  | 1NP 1.12 : 3,29*2,7-1,8 |  | 7.08 | [22 empty] | VV | 0
|  | 1NP 1.13 : 3*2,7-1,4 |  | 6.7 | [22 empty] | VV | 0
|  | 2NP 2.03 : 3,68*2,6-2,2 |  | 7.37 | [22 empty] | VV | 0
|  | 2NP 2.04 : 3,4*2,6-2,2 |  | 6.64 | [22 empty] | VV | 0
40 | 601016195 | Penetrace hloubk. stropů vč. materiálu | m2 | 21.05 |  | 0 |  | 0 |  | 0 | 21 | 0 | 0.00033 | 0.01 | 0 | 0 |  | RTS 20/ I | RTS 20/ I | 0.089 | 1.87 |  | Práce |  |  |  | POL1_1
|  | 1NP přístavba : 21,05 |  | 21.05 | [22 empty] | VV | 0
41 | 612481211 | Montáž výztužné sítě(perlinky)do stěrky-vnit.stěny vč.dod | m2 | 18.454 |  | 0 |  | 0 |  | 0 | 21 | 0 | 0 | 0 | 0 | 0 |  | RTS 20/ I | RTS 20/ I | 0.362 | 6.68 |  | Práce |  |  |  | POL1_1
|  | Pod obklady na porobeton : 1,64*1,5+1,64*1,5+6,7*2,02 |  | 18.45 | [22 empty] | VV | 0
Díl: | 62 | Úpravy povrchů vnější |  |  |  | 0 |  | 0 |  | 0 |  | 0 |  | 0.67 |  | 0 |  |  |  |  | 21.88 | [5 empty] | DIL
42 | 620991121 | Zakrývání výplní vnějších otvorů z lešení | m2 | 22.345 |  | 0 |  | 0 |  | 0 | 21 | 0 | 4e-05 | 0 | 0 | 0 |  | RTS 20/ I | RTS 20/ I | 0.078 | 1.74 |  | Práce |  |  |  | POL1_1
|  | 1NP okna : 2,7*2,35+1,8*4+1,6+2*1,5 |  | 18.14 | [22 empty] | VV | 0
|  | 2NP okna : 1,8+1,6*0,75+3*0,4 |  | 4.2 | [22 empty] | VV | 0
43 | 622472112 | Omítka stěn vnější ze SMS štuková slož. II. ručně vč. perlinky a barvy | m2 | 16.576 |  | 0 |  | 0 |  | 0 | 21 | 0 | 0.03575 | 0.59 | 0 | 0 |  | RTS 20/ I | RTS 20/ I | 0.801 | 13.28 |  | Práce |  |  |  | POL1_
|  | vikýř Z1 : 8,74*2,4-4,4 |  | 16.576 | [22 empty] | VV | 0
44 | 602021187 | Stěrka na stěnách silikonová vč. penetrace a barvy | m2 | 11.6 |  | 0 |  | 0 |  | 0 | 21 | 0 | 0.00263 | 0.03 | 0 | 0 |  | RTS 20/ I | RTS 20/ I | 0.22 | 2.55 |  | Práce |  |  |  | POL1_
45 | 622397131 | Oprava KZS, EPS, akrylátová omítka | kus | 3 |  | 0 |  | 0 |  | 0 | 21 | 0 | 0.01544 | 0.05 | 0 | 0 |  | RTS 20/ I | RTS 20/ I | 1.435 | 4.31 |  | Práce |  |  |  | POL1_
|  | dozdívky 1.NP : 2 |  | 2 | [22 empty] | VV | 0
|  | bourané okno 2.NP : 1 |  | 1 | [22 empty] | VV | 0
Díl: | 63 | Podlahy a podlahové konstrukce |  |  |  | 0 |  | 0 |  | 0 |  | 0 |  | 10.61 |  | 0 |  |  |  |  | 78.83 | [5 empty] | DIL
46 | 632418130 | Potěr ruční zpracování, tl. do 30 mm, samonivelační, vč. penetrace | m2 | 181.63 |  | 0 |  | 0 |  | 0 | 21 | 0 | 0.05844 | 10.61 | 0 | 0 |  | RTS 20/ I | RTS 20/ I | 0.434 | 78.83 |  | Práce |  |  |  | POL1_
|  | 1NP : 99,26 |  | 99.26 | [22 empty] | VV | 0
|  | 2NP : 82,37 |  | 82.37 | [22 empty] | VV | 0
Díl: | 94 | Lešení a stavební výtahy |  |  |  | 0 |  | 0 |  | 0 |  | 0 |  | 4.35 |  | 0 |  |  |  |  | 83.32 | [5 empty] | DIL
47 | 941941031 | Montáž lešení leh.řad.s podlahami,š.do 1 m, H 10 m | m2 | 214.9863 |  | 0 |  | 0 |  | 0 | 21 | 0 | 0.01838 | 3.95 | 0 | 0 |  | RTS 20/ I | RTS 20/ I | 0.13 | 27.95 |  | Práce |  |  |  | POL1_1
|  | 11,09*3,57+11,08*7,1+8,17*7,1+8*4,84 |  | 214.99 | [22 empty] | VV | 0
48 | 941941191 | Příplatek za každý měsíc použití lešení k pol.1031 | m2 | 214.9863 |  | 0 |  | 0 |  | 0 | 21 | 0 | 0.00085 | 0.18 | 0 | 0 |  | RTS 20/ I | RTS 20/ I | 0.006 | 1.29 |  | Práce |  |  |  | POL1_1
|  | (11,09*3,57+11,08*7,1+8,17*7,1+8*4,84)*1 |  | 214.9863 | [22 empty] | VV | 0
49 | 941941831 | Demontáž lešení leh.řad.s podlahami,š.1 m, H 10 m | m2 | 214.9863 |  | 0 |  | 0 |  | 0 | 21 | 0 | 0 | 0 | 0 | 0 |  | RTS 20/ I | RTS 20/ I | 0.102 | 21.93 |  | Práce |  |  |  | POL1_1
|  | 11,09*3,57+11,08*7,1+8,17*7,1+8*4,84 |  | 214.99 | [22 empty] | VV | 0
50 | 941955001 | Lešení lehké pomocné, výška podlahy do 1,2 m | m2 | 181.63 |  | 0 |  | 0 |  | 0 | 21 | 0 | 0.00121 | 0.22 | 0 | 0 |  | RTS 20/ I | RTS 20/ I | 0.177 | 32.15 |  | Práce |  |  |  | POL1_
|  | 99,26+82,37 |  | 181.63 | [22 empty] | VV | 0
Díl: | 95 | Dokončovací konstrukce na pozemních stavbách |  |  |  | 0 |  | 0 |  | 0 |  | 0 |  | 0.01 |  | 0 |  |  |  |  | 55.94 | [5 empty] | DIL
51 | 952901111 | Vyčištění budov o výšce podlaží do 4 m | m2 | 181.63 |  | 0 |  | 0 |  | 0 | 21 | 0 | 4e-05 | 0.01 | 0 | 0 |  | RTS 20/ I | RTS 20/ I | 0.308 | 55.94 |  | Práce |  |  |  | POL1_
|  | 99,26+82,37 |  | 181.63 | [22 empty] | VV | 0
Díl: | 96 | Bourání konstrukcí |  |  |  | 0 |  | 0 |  | 0 |  | 0 |  | 0.15 |  | 34.85 |  |  |  |  | 168.02 | [5 empty] | DIL
52 | 973031325 | Vysekání kapes zeď cihel. MVC, pl. 0,1m2, hl. 30cm | kus | 8 |  | 0 |  | 0 |  | 0 | 21 | 0 | 0.00049 | 0 | 0.031 | 0.25 |  | RTS 20/ I | RTS 20/ I | 0.772 | 6.18 |  | Práce |  |  |  | POL1_
|  | otvory pro uložení trámů střechy S2 a S3 : 8 |  | 8 | [22 empty] | VV | 0
53 | 962032231 | Bourání zdiva z cihel pálených na MVC | m3 | 5.44 |  | 0 |  | 0 |  | 0 | 21 | 0 | 0.00128 | 0.01 | 1.8 | 9.79 |  | RTS 20/ I | RTS 20/ I | 1.52 | 8.27 |  | Práce |  |  |  | POL1_
|  | 1NP zeď z 1.01 do 1.03 : 0,9*2,3*0,5 |  | 1.03 | [22 empty] | VV | 0
|  | 1NP zeď z 1.10 do 1.02 : 0,9*2,3*0,5 |  | 1.03 | [22 empty] | VV | 0
|  | 2NP zeď z 2.01 do 2.05 : 1*2,6*0,65 |  | 1.69 | [22 empty] | VV | 0
|  | 1NP obvodová zeď západní strana : 0,3*1,6*0,5+2,7*0,8*0,5 |  | 1.32 | [22 empty] | VV | 0
|  | 2NP severní obvodová zeď : 1,6*0,75*0,3 |  | 0.36 | [22 empty] | VV | 0
54 | 962031125 | Bourání příček z cihel pálených děrovan. tl.140 mm | m2 | 62.79 |  | 0 |  | 0 |  | 0 | 21 | 0 | 0.00067 | 0.04 | 0.204 | 12.81 |  | RTS 20/ I | RTS 20/ I | 0.254 | 15.95 |  | Práce |  |  |  | POL1_
|  | příčka mezi 1.05 a 1.06 : 1*2,3 |  | 2.3 | [22 empty] | VV | 0
|  | příčka mezi 1.04 a 1.06 : 1*2,3 |  | 2.3 | [22 empty] | VV | 0
|  | příčka mezi 1.10 a 1.13 : 4,75*2,75 |  | 13.06 | [22 empty] | VV | 0
|  | příčka mezi 1.04 a 1.05 : 3,38*2,75 |  | 9.29 | [22 empty] | VV | 0
|  | příčka u stávajícího kotle : 1,5*2,75 |  | 4.13 | [22 empty] | VV | 0
|  | šachta : 0,6*2,75 |  | 1.65 | [22 empty] | VV | 0
|  | příčka mezi 1.06 a 1.07 : 3,55*2,75 |  | 9.76 | [22 empty] | VV | 0
|  | příčka kuchyňkou a soc. : 3*2,75 |  | 8.25 | [22 empty] | VV | 0
|  | příčka v 1.04 : 4,38*2,75 |  | 12.04 | [22 empty] | VV | 0
55 | 968062747 | Vybourání dřevěných stěn plochy nad 4 m2 | m2 | 15.675 |  | 0 |  | 0 |  | 0 | 21 | 0 | 0.00049 | 0.01 | 0.015 | 0.24 |  | RTS 20/ I | RTS 20/ I | 0.179 | 2.81 |  | Práce |  |  |  | POL1_
|  | zástěna u kotelny a prádelny : 5,7*2,75 |  | 15.68 | [22 empty] | VV | 0
56 | 963074969 | Vybourání schodnic z ocel.nosníků plentovaných | m | 13.2 |  | 0 |  | 0 |  | 0 | 21 | 0 | 0.00058 | 0.01 | 0.022 | 0.29 |  | RTS 20/ I | RTS 20/ I | 1.057 | 13.95 |  | Práce |  |  |  | POL1_
|  | vybourání schodnic vnitřních : 3*1,4 |  | 4.2 | [22 empty] | VV | 0
|  | vybourání schodnic vnějších : (2+3,2+2)*1,25 |  | 9 | [22 empty] | VV | 0
57 | 963042819 | Bourání schodišťových stupňů betonových | m | 14.3 |  | 0 |  | 0 |  | 0 | 21 | 0 | 0 | 0 | 0.07 | 1 |  | RTS 20/ I | RTS 20/ I | 0.64 | 9.15 |  | Práce |  |  |  | POL1_
|  | 1,1*13 |  | 14.3 | [22 empty] | VV | 0
58 | 963012510R | Bourání schodišťových podest | m3 | 0.4 |  | 0 |  | 0 |  | 0 | 21 | 0 | 0.00741 | 0 | 2.1 | 0.84 |  | Vlastní | Indiv | 0 | 0 |  | Práce |  |  |  | POL1_
|  | vybourání 2 podest : 2*0,2 |  | 0.4 | [22 empty] | VV | 0
59 | 965042131 | Bourání mazanin betonových tl. do 10 cm, pl. do 4 m2 ručně tl. mazaniny 5 - 8 cm | m3 | 0.30813 |  | 0 |  | 0 |  | 0 | 21 | 0 | 0 | 0 | 2.2 | 0.68 |  | RTS 20/ I | RTS 20/ I | 11.32 | 3.49 |  | Práce |  |  |  | POL1_
|  | vybourání stropu vedle schodiště : 1,25*2,05*0,05 |  | 0.13 | [22 empty] | VV | 0
|  | vybourání podlahy pod zeď vykýře : 8*0,45*0,05 |  | 0.18 | [22 empty] | VV | 0
60 | 965042131 | Bourání mazanin betonových tl. 10 cm, pl. 4 m2 ručně tl. mazaniny 8 - 10 cm | m3 | 0.25 |  | 0 |  | 0 |  | 0 | 21 | 0 | 0 | 0 | 2.2 | 0.55 |  | RTS 20/ I | RTS 20/ I | 10.88 | 2.72 |  | Práce |  |  |  | POL1_
|  | 1NP 1.04 (vyvýšená podlaha) : 2,5*0,1 |  | 0.25 | [22 empty] | VV | 0
61 | 965049111 | Příplatek, bourání mazanin se svař. síťí tl. 10 cm | m3 | 0.30813 |  | 0 |  | 0 |  | 0 | 21 | 0 | 0 | 0 | 0 | 0 |  | RTS 20/ I | RTS 20/ I | 4.828 | 1.49 |  | Práce |  |  |  | POL1_
|  | vybourání stropu vedle schodiště : 1,25*2,05*0,05 |  | 0.13 | [22 empty] | VV | 0
|  | vybourání podlahy pod zeď vykýře : 8*0,45*0,05 |  | 0.18 | [22 empty] | VV | 0
62 | 963011512 | Bourání stropů z tvárnic keramických, nosníky ocelové | m2 | 2.5625 |  | 0 |  | 0 |  | 0 | 21 | 0 | 0.00067 | 0 | 0.165 | 0.42 |  | RTS 20/ I | RTS 20/ I | 0.636 | 1.63 |  | Práce |  |  |  | POL1_
|  | vybourání stropu vedle schodiště : 1,25*2,05 |  | 2.56 | [22 empty] | VV | 0
63 | 962036112 | DMTZ SDK příčky | m2 | 18.6 |  | 0 |  | 0 |  | 0 | 21 | 0 | 0.00033 | 0.01 | 0.02198 | 0.41 |  | RTS 20/ I | RTS 20/ I | 0.325 | 6.05 |  | Práce |  |  |  | POL1_
|  | 2NP : 6,2*3 |  | 18.6 | [22 empty] | VV | 0
64 | 962036412 | DMTZ SDK předstěny | m2 | 61.1 |  | 0 |  | 0 |  | 0 | 21 | 0 | 0.00033 | 0.02 | 0.01223 | 0.75 |  | RTS 20/ I | RTS 20/ I | 0.268 | 16.37 |  | Práce |  |  |  | POL1_
|  | štíty : 11,05*2 |  | 22.1 | [22 empty] | VV | 0
|  | předstěna severní : 10*3 |  | 30 | [22 empty] | VV | 0
|  | předstěna jižní : 10*0,9 |  | 9 | [22 empty] | VV | 0
65 | 962036993 | Přípl.za DMTZ vrstvy tep.izolace tl.100mm | m2 | 109.98 |  | 0 |  | 0 |  | 0 | 21 | 0 | 0 | 0 | 0.0032 | 0.35 |  | RTS 20/ I | RTS 20/ I | 0.063 | 6.93 |  | Práce |  |  |  | POL1_
|  | štíty : 11,05*2*1,8 |  | 39.78 | [22 empty] | VV | 0
|  | předstěna severní : 10*3*1,8 |  | 54 | [22 empty] | VV | 0
|  | předstěna jižní : 10*0,9*1,8 |  | 16.2 | [22 empty] | VV | 0
66 | 963016111 | DMTZ podhledu SDK | m2 | 84.945 |  | 0 |  | 0 |  | 0 | 21 | 0 | 0.00033 | 0.03 | 0.01183 | 1 |  | RTS 20/ I | RTS 20/ I | 0.346 | 29.39 |  | Práce |  |  |  | POL1_
|  | 2NP podhled : 10*6 |  | 60 | [22 empty] | VV | 0
|  | 2NP podhled nas schodištěm : 9,5*1,2 |  | 11.4 | [22 empty] | VV | 0
|  | 2NP 2.02 : 12,9*1,05 |  | 13.545 | [22 empty] | VV | 0
67 | 963016998 | Přípl.za DMTZ vrstvy tep.izolace tl.180 mm,podhled | m2 | 84.945 |  | 0 |  | 0 |  | 0 | 21 | 0 | 0 | 0 | 0.0057 | 0.48 |  | RTS 20/ I | RTS 20/ I | 0.063 | 5.35 |  | Práce |  |  |  | POL1_
|  | 2NP podhled : 10*6 |  | 60 | [22 empty] | VV | 0
|  | 2NP podhled nas schodištěm : 9,5*1,2 |  | 11.4 | [22 empty] | VV | 0
|  | 2NP 2.02 : 12,9*1,05 |  | 13.545 | [22 empty] | VV | 0
68 | 963016211 | DMTZ podhledu z kazet | m2 | 35 |  | 0 |  | 0 |  | 0 | 21 | 0 | 0.00033 | 0.01 | 0.01068 | 0.37 |  | RTS 20/ I | RTS 20/ I | 0.211 | 7.39 |  | Práce |  |  |  | POL1_
|  | 1NP 1.05 a 1.06 : 35 |  | 35 | [22 empty] | VV | 0
69 | 968061125 | Vyvěšení dřevěných dveřních křídel pl. do 2 m2 | kus | 9 |  | 0 |  | 0 |  | 0 | 21 | 0 | 0 | 0 | 0 | 0 |  | RTS 20/ I | RTS 20/ I | 0.05 | 0.45 |  | Práce |  |  |  | POL1_
70 | 968072455 | Vybourání kovových dveřních zárubní pl. do 2 m2 | m2 | 9 |  | 0 |  | 0 |  | 0 | 21 | 0 | 0.00117 | 0.01 | 0.076 | 0.68 |  | RTS 20/ I | RTS 20/ I | 0.939 | 8.45 |  | Práce |  |  |  | POL1_
71 | 968062354 | Vybourání dřevěných rámů oken dvojitých pl. 1 m2 | m2 | 0.6 |  | 0 |  | 0 |  | 0 | 21 | 0 | 0.00219 | 0 | 0.075 | 0.05 |  | RTS 20/ I | RTS 20/ I | 0.955 | 0.57 |  | Práce |  |  |  | POL1_
|  | podkroví : 2*0,3 |  | 0.6 | [22 empty] | VV | 0
72 | 968083002 | Vybourání plastových oken do 2 m2 | m2 | 1.5 |  | 0 |  | 0 |  | 0 | 21 | 0 | 0.001 | 0 | 0.03492 | 0.05 |  | RTS 20/ I | RTS 20/ I | 0.521 | 0.78 |  | Práce |  |  |  | POL1_
|  | 1NP východní strana : 1,5 |  | 1.5 | [22 empty] | VV | 0
73 | 968096001 | Bourání parapetů plastových š. do 20 cm | m | 1 |  | 0 |  | 0 |  | 0 | 21 | 0 | 0 | 0 | 0.01188 | 0.01 |  | RTS 20/ I | RTS 20/ I | 0.093 | 0.09 |  | Práce |  |  |  | POL1_
|  | 1 |  | 1 | [22 empty] | VV | 0
74 | 968083011 | Vybourání plastových dveří prosklených pl. do 2 m2 | m2 | 2 |  | 0 |  | 0 |  | 0 | 21 | 0 | 0.00117 | 0 | 0.034 | 0.07 |  | RTS 20/ I | RTS 20/ I | 0.536 | 1.07 |  | Práce |  |  |  | POL1_
|  | 1NP východní strana : 2 |  | 2 | [22 empty] | VV | 0
75 | 973031344 | Vysekání kapes zeď cih. MVC pl. 0,25 m2, hl. 15 cm | kus | 1 |  | 0 |  | 0 |  | 0 | 21 | 0 | 0.00091 | 0 | 0.049 | 0.05 |  | RTS 20/ I | RTS 20/ I | 0.803 | 0.8 |  | Práce |  |  |  | POL1_
|  | 1NP místnost 1.01 : 1 |  | 1 | [22 empty] | VV | 0
76 | 978059531 | Odsekání vnitřních obkladů stěn nad 2 m2 | m2 | 27.3 |  | 0 |  | 0 |  | 0 | 21 | 0 | 0 | 0 | 0.068 | 1.86 |  | RTS 20/ I | RTS 20/ I | 0.3 | 8.19 |  | Práce |  |  |  | POL1_
|  | 1NP soc. : (1,5+1,5+3+3)*2 |  | 18 | [22 empty] | VV | 0
|  | 1NP u kotle : (1,5+3,5)*1,5 |  | 7.5 | [22 empty] | VV | 0
|  | 1NP u kuch. linky : 0,6*3 |  | 1.8 | [22 empty] | VV | 0
77 | 965081713 | Bourání dlažeb keramických tl.10 mm, nad 1 m2 | m2 | 37.56 |  | 0 |  | 0 |  | 0 | 21 | 0 | 0 | 0 | 0.02 | 0.75 |  | RTS 20/ I | RTS 20/ I | 0.147 | 5.52 |  | Práce |  |  |  | POL1_
|  | 1NP (1.10,1.04,1.07) : 6,56+25,3+5,7 |  | 37.56 | [22 empty] | VV | 0
78 | 965048250 | Dočištění povrchu po vybourání dlažeb, MC do 50% | m2 | 43.16 |  | 0 |  | 0 |  | 0 | 21 | 0 | 0 | 0 | 0.02551 | 1.1 |  | RTS 20/ I | RTS 20/ I | 0.1155 | 4.98 |  | Práce |  |  |  | POL1_
|  | 1NP (1.10,1.04,1.05,1.07) : 34,7+4,5+3,96 |  | 43.16 | [22 empty] | VV | 0
Díl: | 99 | Staveništní přesun hmot |  |  |  | 0 |  | 0 |  | 0 |  | 0 |  | 0 |  | 0 |  |  |  |  | 120.3 | [5 empty] | DIL
79 | 999281108 | Přesun hmot pro opravy a údržbu do výšky 12 m | t | 63.5828 |  | 0 |  | 0 |  | 0 | 21 | 0 | 0 | 0 | 0 | 0 |  | RTS 20/ I | RTS 20/ I | 1.892 | 120.3 |  | Práce |  |  |  | POL1_
Díl: | 711 | Izolace proti vodě |  |  |  | 0 |  | 0 |  | 0 |  | 0 |  | 0.42 |  | 0.1 |  |  |  |  | 34.64 | [5 empty] | DIL
80 | 711151111 | Izolace proti vlhk. vodorovná samolepicím asf. pásem včetně materiálu | m2 | 81.9777 |  | 0 |  | 0 |  | 0 | 21 | 0 | 0.00403 | 0.33 | 0 | 0 |  | RTS 20/ I | RTS 20/ I | 0.207 | 16.97 |  | Práce |  |  |  | POL1_
|  | Střecha vikýře S2 : (1,515+6,092)*8,44 |  | 64.2031 | [22 empty] | VV | 0
|  | Oprava střechy S3 (napojení) : 8,44*2,106 |  | 17.7746 | [22 empty] | VV | 0
81 | 713135112 | Montáž difúzní fólie na stěny, s přelepením spojů vč. materiálu | m2 | 11.6 |  | 0 |  | 0 |  | 0 | 21 | 0 | 0.00025 | 0 | 0 | 0 |  | RTS 20/ I | RTS 20/ I | 0.15 | 1.74 |  | Práce |  |  |  | POL1_
|  | Z2 : 5,8*2 |  | 11.6 | [22 empty] | VV | 0
82 | 711212012 | Hydroizolační stěrka s výztuží rohů a koutů dodávka a materiál | m2 | 24.328 |  | 0 |  | 0 |  | 0 | 21 | 0 | 0.00358 | 0.09 | 0 | 0 |  | RTS 20/ I | RTS 20/ I | 0.498 | 12.12 |  | Práce |  |  |  | POL1_1
|  | soc. zařízení : 1,54+4,45*0,3+1,51+4,45*0,3+6,09+10,5*0,3+2,9*1,7+2,56+6,26*0,3 |  | 24.33 | [22 empty] | VV | 0
83 | 711130101 | Odstr.izolace proti vlhk.vodor. pásy na sucho,1vrs | m2 | 89.464 |  | 0 |  | 0 |  | 0 | 21 | 0 | 0 | 0 | 0.00115 | 0.1 |  | RTS 20/ I | RTS 20/ I | 0.035 | 3.13 |  | Práce |  |  |  | POL1_
|  | demontáž krytiny pro vikýř : 10,6*8,44 |  | 89.464 | [22 empty] | VV | 0
84 | 998711102 | Přesun hmot pro izolace proti vodě, výšky do 12 m | t | 0.42794 |  | 0 |  | 0 |  | 0 | 21 | 0 | 0 | 0 | 0 | 0 |  | RTS 20/ I | RTS 20/ I | 1.598 | 0.68 |  | Práce |  |  |  | POL1_
Díl: | 712 | Povlakové krytiny |  |  |  | 0 |  | 0 |  | 0 |  | 0 |  | 0.13 |  | 0 |  |  |  |  | 59.09 | [5 empty] | DIL
85 | 713191131 | Separační vrstva, netkaná textílie | m2 | 64.2031 |  | 0 |  | 0 |  | 0 | 21 | 0 | 8e-05 | 0.01 | 0 | 0 |  | RTS 20/ I | RTS 20/ I | 0.07 | 4.49 |  | Práce |  |  |  | POL1_
|  | Střecha vikýře S2 : (1,515+6,092)*8,44 |  | 64.2031 | [22 empty] | VV | 0
86 | 712372121 | Krytina střech do 10° fólie, na kotvy, dřevo tl. izolace do 260 mm, fólie ve specifikaci | m2 | 64.2031 |  | 0 |  | 0 |  | 0 | 21 | 0 | 0 | 0 | 0 | 0 |  | RTS 20/ I | RTS 20/ I | 0.848 | 54.44 |  | Práce |  |  |  | POL1_
|  | Střecha vikýře S2 : (1,515+6,092)*8,44 |  | 64.2031 | [22 empty] | VV | 0
87 | 28322101.A | Fólie PVC-P tl. 2,0 mm š. 1300 mm střešní | m2 | 77.0437 |  | 0 |  | 0 |  | 0 | 21 | 0 | 0.00153 | 0.12 | 0 | 0 | SPCM | RTS 20/ I | RTS 20/ I | 0 | 0 |  | Specifikace |  |  |  | POL3_
|  | Střecha vikýře S2 : (1,515+6,092)*8,44*1,2 |  | 77.0437 | [22 empty] | VV | 0
88 | 998712102 | Přesun hmot pro povlakové krytiny, výšky do 12 m | t | 0.09806 |  | 0 |  | 0 |  | 0 | 21 | 0 | 0 | 0 | 0 | 0 |  | RTS 20/ I | RTS 20/ I | 1.609 | 0.16 |  | Práce |  |  |  | POL1_
Díl: | 713 | Izolace tepelné |  |  |  | 0 |  | 0 |  | 0 |  | 0 |  | 1.23 |  | 0 |  |  |  |  | 78.54 | [5 empty] | DIL
89 | 713141327 | Izolace tepelná střech do tl.300 mm,2vrstvy,kotvy | m2 | 64.2031 |  | 0 |  | 0 |  | 0 | 21 | 0 | 0 | 0 | 0 | 0 |  | RTS 20/ I | RTS 20/ I | 0.45 | 28.89 |  | Práce |  |  |  | POL1_
|  | Střecha vikýře S2 : (1,515+6,092)*8,44 |  | 64.2031 | [22 empty] | VV | 0
90 | 28376694 | Dílec izolační EPS 100 tl 100 mm střešní | m2 | 67.4132 |  | 0 |  | 0 |  | 0 | 21 | 0 | 0.00588 | 0.4 | 0 | 0 | SPCM | RTS 20/ I | Indiv | 0 | 0 |  | Specifikace |  |  |  | POL3_
|  | Střecha vikýře S2 : (1,515+6,092)*8,44*1,05 |  | 67.4132 | [22 empty] | VV | 0
91 | 28376697 | Dílec izolační EPS 100 tl 160 mm střešní | m2 | 67.4132 |  | 0 |  | 0 |  | 0 | 21 | 0 | 0.00708 | 0.48 | 0 | 0 | SPCM | RTS 20/ I | Indiv | 0 | 0 |  | Specifikace |  |  |  | POL3_
|  | Střecha vikýře S2 : (1,515+6,092)*8,44*1,05 |  | 67.4132 | [22 empty] | VV | 0
92 | 713131130 | Izolace tepelná stěn vložením do konstrukce | m2 | 95.93 |  | 0 |  | 0 |  | 0 | 21 | 0 | 0.00023 | 0.02 | 0 | 0 |  | RTS 20/ I | RTS 20/ I | 0.161 | 15.44 |  | Práce |  |  |  | POL1_
|  | 2NP předstěny : 54,88 |  | 54.88 | [22 empty] | VV | 0
|  | 2NP příčky : 27,5 |  | 27.5 | [22 empty] | VV | 0
|  | 2NP stěny vikýře Z2 : 11,6 |  | 11.6 | [22 empty] | VV | 0
|  | 2NP nad věncem : 7,8*0,25 |  | 1.95 | [22 empty] | VV | 0
93 | 6315083955 | Pás minerální vata 6400 x 1200 x 140 mm | m2 | 28.875 |  | 0 |  | 0 |  | 0 | 21 | 0 | 0.0021 | 0.06 | 0 | 0 | SPCM | RTS 20/ I | Indiv | 0 | 0 |  | Specifikace |  |  |  | POL3_
|  | 2NP příčky : 27,5*1,05 |  | 28.875 | [22 empty] | VV | 0
94 | 6315083958 | Pás minerální vata 4450 x 1200 x 200 mm | m2 | 69.804 |  | 0 |  | 0 |  | 0 | 21 | 0 | 0.003 | 0.21 | 0 | 0 | SPCM | RTS 20/ I | Indiv | 0 | 0 |  | Specifikace |  |  |  | POL3_
|  | 2NP předstěny : 54,88*1,05 |  | 57.624 | [22 empty] | VV | 0
|  | 2NP stěny vikýře Z2 : 11,6*1,05 |  | 12.18 | [22 empty] | VV | 0
95 | 713131131 | Izolace tepelná stěn lepením | m2 | 6.247 |  | 0 |  | 0 |  | 0 | 21 | 0 | 0.003 | 0.02 | 0 | 0 |  | RTS 20/ I | RTS 20/ I | 0.28 | 1.75 |  | Práce |  |  |  | POL1_
|  | 1NP 1.06 překlad fr. okno : 0,2*3,2 |  | 0.64 | [22 empty] | VV | 0
|  | 2NP okno : 0,15*2,1 |  | 0.32 | [22 empty] | VV | 0
|  | 2NP věnec : 8,82*0,6 |  | 5.29 | [22 empty] | VV | 0
96 | 28375901 | Polystyren fasádní EPS F | m3 | 0.71144 |  | 0 |  | 0 |  | 0 | 21 | 0 | 0.017 | 0.01 | 0 | 0 | SPCM | RTS 20/ I | RTS 20/ I | 0 | 0 |  | Specifikace |  |  |  | POL3_
|  | 1NP 1.06 překlad fr. okno : 0,2*3,2*0,08 |  | 0.05 | [22 empty] | VV | 0
|  | 2NP okno : 0,15*2,1*0,08 |  | 0.03 | [22 empty] | VV | 0
|  | 2NP věnec : 8,82*0,6*0,12 |  | 0.64 | [22 empty] | VV | 0
97 | 713111211 | Montáž parozábrany krovů spodem s přelepením spojů vč. materiálu | m2 | 104.3746 |  | 0 |  | 0 |  | 0 | 21 | 0 | 0.00019 | 0.02 | 0 | 0 |  | RTS 20/ I | RTS 20/ I | 0.18 | 18.79 |  | Práce |  |  |  | POL1_
|  | nová parozábrana stávající střechy S1 : 86,6+2,106*8,44 |  | 104.3746 | [22 empty] | VV | 0
98 | 713134211 | Montáž parozábrany na stěny s přelepením spojů vč. materiálu | m2 | 66.48 |  | 0 |  | 0 |  | 0 | 21 | 0 | 0.00016 | 0.01 | 0 | 0 |  | RTS 20/ I | RTS 20/ I | 0.14 | 9.31 |  | Práce |  |  |  | POL1_
|  | 2NP předstěny Z3 : 54,88 |  | 54.88 | [22 empty] | VV | 0
|  | 2NP Z2 : 5,8*2 |  | 11.6 | [22 empty] | VV | 0
99 | 765799310 | Montáž difůzní fólie na latě přibitím vč. materiálu | m2 | 17.3745 |  | 0 |  | 0 |  | 0 | 21 | 0 | 0.00014 | 0 | 0 | 0 |  | RTS 20/ I | RTS 20/ I | 0.1 | 1.74 |  | Práce |  |  |  | POL1_
|  | oprava S2 : 2,106*8,25 |  | 17.3745 | [22 empty] | VV | 0
100 | 998713102 | Přesun hmot pro izolace tepelné, výšky do 12 m | t | 1.4325 |  | 0 |  | 0 |  | 0 | 21 | 0 | 0 | 0 | 0 | 0 |  | RTS 20/ I | RTS 20/ I | 1.831 | 2.62 |  | Práce |  |  |  | POL1_
Díl: | 725 | Zařizovací předměty |  |  |  | 0 |  | 0 |  | 0 |  | 0 |  | 0 |  | 0.37 |  |  |  |  | 3.93 | [5 empty] | DIL
101 | 725110814 | Demontáž klozetů kombinovaných | soubor | 1 |  | 0 |  | 0 |  | 0 | 21 | 0 | 0 | 0 | 0.0342 | 0.03 |  | RTS 20/ I | RTS 20/ I | 0.465 | 0.47 |  | Práce |  |  |  | POL1_
102 | 725210821 | Demontáž umyvadel bez výtokových armatur | soubor | 1 |  | 0 |  | 0 |  | 0 | 21 | 0 | 0 | 0 | 0.01946 | 0.02 |  | RTS 20/ I | RTS 20/ I | 0.382 | 0.38 |  | Práce |  |  |  | POL1_
103 | 725320828 | Demontáž dřezů dvojitých velkokuchyňských | soubor | 1 |  | 0 |  | 0 |  | 0 | 21 | 0 | 0 | 0 | 0.0715 | 0.07 |  | RTS 20/ I | RTS 20/ I | 0.383 | 0.38 |  | Práce |  |  |  | POL1_
104 | 725530823 | Demontáž, zásobník elektrický | soubor | 1 |  | 0 |  | 0 |  | 0 | 21 | 0 | 0 | 0 | 0.155 | 0.16 |  | RTS 20/ I | RTS 20/ I | 0.837 | 0.84 |  | Práce |  |  |  | POL1_
105 | 725240811 | Demontáž sprchových kabin bez výtokových armatur | soubor | 1 |  | 0 |  | 0 |  | 0 | 21 | 0 | 0 | 0 | 0.088 | 0.09 |  | RTS 20/ I | RTS 20/ I | 0.693 | 0.69 |  | Práce |  |  |  | POL1_
106 | 725590811 | Přesun vybour.hmot, zařizovací předměty H 6 m | t | 0.368 |  | 0 |  | 0 |  | 0 | 21 | 0 | 0 | 0 | 0 | 0 |  | RTS 20/ I | RTS 20/ I | 3.169 | 1.17 |  | Práce |  |  |  | POL1_
Díl: | 728 | Vzduchotechnika |  |  |  | 0 |  | 0 |  | 0 |  | 0 |  | 0 |  | 0 |  |  |  |  | 0.33 | [5 empty] | DIL
107 | 728001 | Odvětrání sociálních zařízení a kuchyně vč.stavebních přípomocí | soubor | 1 |  | 0 |  | 0 |  | 0 | 21 | 0 | 0 | 0 | 0 | 0 |  | Vlastní | Indiv | 0.33 | 0.33 |  | Práce |  |  |  | POL1_
Díl: | 762 | Konstrukce tesařské |  |  |  | 0 |  | 0 |  | 0 |  | 0 |  | 2.76 |  | 1.27 |  |  |  |  | 94.59 | [5 empty] | DIL
108 | 762342814 | Demontáž dřevěných kontralatí | m2 | 77.35 |  | 0 |  | 0 |  | 0 | 21 | 0 | 0 | 0 | 0.00145 | 0.11 |  | RTS 20/ I | RTS 20/ I | 0.04 | 3.09 |  | Práce |  |  |  | POL1_
|  | kontralatě : 9,1*8,5 |  | 77.35 | [22 empty] | VV | 0
109 | 762341811 | Demontáž bednění střech z prken hrubých | m2 | 77.35 |  | 0 |  | 0 |  | 0 | 21 | 0 | 0 | 0 | 0.015 | 1.16 |  | RTS 20/ I | RTS 20/ I | 0.09 | 6.96 |  | Práce |  |  |  | POL1_
|  | plnoplošný záklop : 9,1*8,5 |  | 77.35 | [22 empty] | VV | 0
110 | 762712110 | Montáž vázaných konstrukcí hraněných do 120 cm2 včetně dodávky řeziva pk2 a pk3 | m | 50.34 |  | 0 |  | 0 |  | 0 | 21 | 0 | 0.00754 | 0.38 | 0 | 0 |  | RTS 20/ I | RTS 20/ I | 0.495 | 24.92 |  | Práce |  |  |  | POL1_
|  | pk2 : 2*(0,73+1+1,22+1,5+1,71+2+2,2+2,45+6,2) |  | 38.02 | [22 empty] | VV | 0
|  | pk3 : 2*6,16 |  | 12.32 | [22 empty] | VV | 0
111 | 762712120 | Montáž vázaných konstrukcí hraněných do 224 cm2 včetně dodávky řeziva, hranoly 12/18 | m | 13.5 |  | 0 |  | 0 |  | 0 | 21 | 0 | 0.01253 | 0.17 | 0 | 0 |  | RTS 20/ I | RTS 20/ I | 0.598 | 8.07 |  | Práce |  |  |  | POL1_
|  | pk1 : 2,25*6 |  | 13.5 | [22 empty] | VV | 0
112 | 762341210 | Montáž bednění střech, prkna hrubá na sraz včetně dodávky řeziva, prkna tl. 22 mm | m2 | 17.7746 |  | 0 |  | 0 |  | 0 | 21 | 0 | 0.01331 | 0.24 | 0 | 0 |  | RTS 20/ I | RTS 20/ I | 0.27 | 4.8 |  | Práce |  |  |  | POL1_
|  | oprava střechy S3 : 2,106*8,44 |  | 17.7746 | [22 empty] | VV | 0
113 | 762342204 | Montáž kontralatí přibitím včetně dodávky řeziva, latě 4/6 cm | m2 | 17.7746 |  | 0 |  | 0 |  | 0 | 21 | 0 | 0.00145 | 0.03 | 0 | 0 |  | RTS 19/ II | RTS 19/ II | 0.055 | 0.98 |  | Práce |  |  |  | POL1_
|  | oprava střechy S3 : 2,106*8,44 |  | 17.7746 | [22 empty] | VV | 0
114 | 762911111 | Impregnace řeziva proti dřevokaz. hmyzu | m2 | 70.2389 |  | 0 |  | 0 |  | 0 | 21 | 0 | 6e-05 | 0 | 0 | 0 |  | RTS 20/ I | RTS 20/ I | 0 | 0 |  | Práce |  |  |  | POL1_
|  | pk1 : 2*(0,12+0,18)*6*2,25 |  | 8.1 | [22 empty] | VV | 0
|  | pk2 : 2*(0,73+1+1,22+1,5+1,71+2+2,2+2,45+6,2)*2*(0,2+0,06) |  | 19.7704 | [22 empty] | VV | 0
|  | pk3 : 2*6,16*2*(0,1+0,04) |  | 3.4496 | [22 empty] | VV | 0
|  | oprava střechy S3 bednění : 2,106*8,44*2 |  | 35.5493 | [22 empty] | VV | 0
|  | oprava střechy S3 kontralatě : 2,106*8*2*(0,04+0,06) |  | 3.3696 | [22 empty] | VV | 0
115 | 762512125 | Položení OSB desek ve dvou vrstvách šroubovan. | m2 | 64.2031 |  | 0 |  | 0 |  | 0 | 21 | 0 | 0 | 0 | 0 | 0 |  | RTS 20/ I | RTS 20/ I | 0.48 | 30.82 |  | Práce |  |  |  | POL1_
|  | bednění S2 : ((1,515+6,092)*8,44) |  | 64.2031 | [22 empty] | VV | 0
116 | 60725016 | Deska dřevoštěpková OSB tl. 22 mm | m2 | 130.9743 |  | 0 |  | 0 |  | 0 | 21 | 0 | 0.013 | 1.7 | 0 | 0 | SPCM | RTS 20/ I | RTS 20/ I | 0 | 0 |  | Specifikace |  |  |  | POL3_
|  | bednění : ((1,515+6,092)*8,44)*2*1,02 |  | 130.9743 | [22 empty] | VV | 0
117 | 763612131 | M.obložení stěn z desek DHF. vč. dodávky desky DHF tl. 15 mm | m2 | 12.528 |  | 0 |  | 0 |  | 0 | 21 | 0 | 0.00939 | 0.12 | 0 | 0 |  | RTS 20/ I | RTS 20/ I | 0.313 | 3.92 |  | Práce |  |  |  | POL1_
|  | obložení vikýře Z2 : 2*5,8*1,08 |  | 12.528 | [22 empty] | VV | 0
118 | 762795000 | Spojovací prostředky pro vázané konstrukce vč. bednění a laťování | m3 | 4.2415 |  | 0 |  | 0 |  | 0 | 21 | 0 | 0.0291 | 0.12 | 0 | 0 |  | RTS 20/ I | RTS 20/ I | 0 | 0 |  | Práce |  |  |  | POL1_
|  | pk1 : 0,12*0,18*6*2,25 |  | 0.2916 | [22 empty] | VV | 0
|  | pk2 : 2*(0,73+1+1,22+1,5+1,71+2+2,2+2,45+6,2)*0,2*0,06 |  | 0.45624 | [22 empty] | VV | 0
|  | pk3 : 2*6,16*0,1*0,04 |  | 0.04928 | [22 empty] | VV | 0
|  | bednění : 0,044*((1,515+6,092)*8,44)+0,022*2,106*8,44 |  | 3.216 | [22 empty] | VV | 0
|  | oprava střechy S3 kontralatě : 2,106*8*(0,04*0,06) |  | 0.04044 | [22 empty] | VV | 0
|  | obložení vikýře Z2 : 2*5,8*1,08*0,015 |  | 0.18792 | [22 empty] | VV | 0
119 | 998762102 | Přesun hmot pro tesařské konstrukce, výšky do 12 m | t | 6.3004 |  | 0 |  | 0 |  | 0 | 21 | 0 | 0 | 0 | 0 | 0 |  | RTS 20/ I | RTS 20/ I | 1.751 | 11.03 |  | Práce |  |  |  | POL1_
Díl: | 764 | Konstrukce klempířské |  |  |  | 0 |  | 0 |  | 0 |  | 0 |  | 0.36 |  | 0.78 |  |  |  |  | 95.2 | [5 empty] | DIL
120 | 764311822 | Demont. krytiny, tabule 2 x 1 m, nad 25 m2, do 30° | m2 | 89.464 |  | 0 |  | 0 |  | 0 | 21 | 0 | 0 | 0 | 0.00732 | 0.65 |  | RTS 20/ I | RTS 20/ I | 0.092 | 8.23 |  | Práce |  |  |  | POL1_
|  | demontáž krytiny pro vikýř : 10,6*8,44 |  | 89.464 | [22 empty] | VV | 0
121 | 764352810 | Demontáž žlabů půlkruh. rovných, rš 330 mm, do 30° | m | 21.56 |  | 0 |  | 0 |  | 0 | 21 | 0 | 0 | 0 | 0.00336 | 0.07 |  | RTS 20/ I | RTS 20/ I | 0.069 | 1.49 |  | Práce |  |  |  | POL1_
|  | 16,56+5 |  | 21.56 | [22 empty] | VV | 0
122 | 764454801 | Demontáž odpadních trub kruhových,D 75 a 100 mm | m | 8.4 |  | 0 |  | 0 |  | 0 | 21 | 0 | 0 | 0 | 0.00226 | 0.02 |  | RTS 20/ I | RTS 20/ I | 0.0575 | 0.48 |  | Práce |  |  |  | POL1_
|  | 3,6+4,8 |  | 8.4 | [22 empty] | VV | 0
123 | 764362810 | Demontáž střešního okna, hladká krytina, do 30° | kus | 2 |  | 0 |  | 0 |  | 0 | 21 | 0 | 0 | 0 | 0.02008 | 0.04 |  | RTS 20/ I | RTS 20/ I | 0.092 | 0.18 |  | Práce |  |  |  | POL1_
124 | 764410850 | Demontáž oplechování parapetů,rš od 100 do 330 mm | m | 1 |  | 0 |  | 0 |  | 0 | 21 | 0 | 0 | 0 | 0.00135 | 0 |  | RTS 20/ I | RTS 20/ I | 0.092 | 0.09 |  | Práce |  |  |  | POL1_
|  | 1NP : 1 |  | 1 | [22 empty] | VV | 0
125 | 764311291 | Montáž krytiny hladké z plechu | m2 | 17.7746 |  | 0 |  | 0 |  | 0 | 21 | 0 | 0.00148 | 0.03 | 0 | 0 |  | RTS 20/ I | RTS 20/ I | 0.9982 | 17.74 |  | Práce |  |  |  | POL1_
|  | znovupokrytí střechy S3, materiál původní : 2,106*8,44 |  | 17.7746 | [22 empty] | VV | 0
126 | 764001.R | Uvedení střechy pod vikýřem do nového stavu | soubor | 1 |  | 0 |  | 0 |  | 0 | 21 | 0 | 0.01304 | 0.01 | 0 | 0 |  | Vlastní | Indiv | 0 | 0 |  | Práce |  |  |  | POL1_
127 | 764352291 | Montáž žlabů Pz podokapních půlkruhových | m | 21.56 |  | 0 |  | 0 |  | 0 | 21 | 0 | 4e-05 | 0 | 0 | 0 |  | RTS 20/ I | RTS 20/ I | 0.27025 | 5.83 |  | Práce |  |  |  | POL1_
|  | zpětná montáž původních žlabů : 21,56 |  | 21.56 | [22 empty] | VV | 0
128 | 764454291 | Montáž trub Pz odpadních kruhových | m | 8.4 |  | 0 |  | 0 |  | 0 | 21 | 0 | 6e-05 | 0 | 0 | 0 |  | RTS 20/ I | RTS 20/ I | 0.25645 | 2.15 |  | Práce |  |  |  | POL1_
|  | zpětná montáž od. trub : 8,4 |  | 8.4 | [22 empty] | VV | 0
129 | 764331220 | Lemování z Pz plechu zdí, tvrdá krytina, rš 250 mm | m | 9.35 |  | 0 |  | 0 |  | 0 | 21 | 0 | 0.00145 | 0.01 | 0 | 0 |  | RTS 20/ I | RTS 20/ I | 0.2208 | 2.06 |  | Práce |  |  |  | POL1_
|  | VK101 : 8,5*1,1 |  | 9.35 | [22 empty] | VV | 0
130 | 314260011.R | Prostup střechou D+M | kus | 3 |  | 0 |  | 0 |  | 0 | 21 | 0 | 0.0125 | 0.04 | 0 | 0 |  | Vlastní | Indiv | 0.93 | 2.79 |  | Práce |  |  |  | POL1_
|  | VK102 : 3 |  | 3 | [22 empty] | VV | 0
131 | 764421270 | Oplechování z Pz plechu rš 500 mm, D+M | m | 9 |  | 0 |  | 0 |  | 0 | 21 | 0 | 0.00429 | 0.04 | 0 | 0 |  | RTS 20/ I | RTS 20/ I | 0.72795 | 6.55 |  | Práce |  |  |  | POL1_
|  | VK103 : 9 |  | 9 | [22 empty] | VV | 0
132 | 764391230 | Závětrná lišta z Pz plechu, rš do 400 mm, D+M | m | 9 |  | 0 |  | 0 |  | 0 | 21 | 0 | 0.00331 | 0.03 | 0 | 0 |  | RTS 20/ I | RTS 20/ I | 0.5806 | 5.23 |  | Práce |  |  |  | POL1_
|  | VK104 : 9 |  | 9 | [22 empty] | VV | 0
133 | 764816420 | Okapnice z lakovaného Pz plechu, rš do 200 mm, D+M | m | 44 |  | 0 |  | 0 |  | 0 | 21 | 0 | 0.00119 | 0.05 | 0 | 0 |  | RTS 20/ I | RTS 20/ I | 0.28 | 12.32 |  | Práce |  |  |  | POL1_
|  | VK105 : 17,5 |  | 17.5 | [22 empty] | VV | 0
|  | VK106 : 26,5 |  | 26.5 | [22 empty] | VV | 0
134 | 764331240 | Lemování z Pz plechu zdí, tvrdá krytina, rš 400 mm | m | 13.6 |  | 0 |  | 0 |  | 0 | 21 | 0 | 0.00231 | 0.03 | 0 | 0 |  | RTS 20/ I | RTS 20/ I | 0.26795 | 3.64 |  | Práce |  |  |  | POL1_
|  | VK107 : 6,8*2 |  | 13.6 | [22 empty] | VV | 0
135 | 764391210 | Závětrná lišta z Pz plechu, rš do 250 mm, D+M | m | 12.6 |  | 0 |  | 0 |  | 0 | 21 | 0 | 0.0025 | 0.03 | 0 | 0 |  | RTS 20/ I | RTS 20/ I | 0.55185 | 6.95 |  | Práce |  |  |  | POL1_
|  | VK108 : 6,3*2 |  | 12.6 | [22 empty] | VV | 0
136 | 764451202 | Odpadní trouby z Pz plechu, čtvercové o str. 100mm, D+M | m | 5.2 |  | 0 |  | 0 |  | 0 | 21 | 0 | 0.00315 | 0.02 | 0 | 0 |  | RTS 20/ I | RTS 20/ I | 0.67415 | 3.51 |  | Práce |  |  |  | POL1_
|  | VK109 : 2,6*2 |  | 5.2 | [22 empty] | VV | 0
137 | 764351207 | Žlaby z Pz plechu podokapní čtyřhranné,rš 500 mm vč. kotlíků a háků | m | 8.8 |  | 0 |  | 0 |  | 0 | 21 | 0 | 0.00538 | 0.05 | 0 | 0 |  | RTS 20/ I | RTS 20/ I | 0.83338 | 7.33 |  | Práce |  |  |  | POL1_
|  | VK110 : 2*4,4 |  | 8.8 | [22 empty] | VV | 0
138 | 764410240 | Oplechování parapetů včetně rohů Pz rš do 250 mm, D+M | m | 7.6 |  | 0 |  | 0 |  | 0 | 21 | 0 | 0.00213 | 0.02 | 0 | 0 |  | RTS 20/ I | RTS 20/ I | 0.7774 | 5.91 |  | Práce |  |  |  | POL1_
|  | 1,6+2*2+2 |  | 7.6 | [22 empty] | VV | 0
139 | 998764102 | Přesun hmot pro klempířské konstr., výšky do 12 m | t | 0.56374 |  | 0 |  | 0 |  | 0 | 21 | 0 | 0 | 0 | 0 | 0 |  | RTS 20/ I | RTS 20/ I | 4.82 | 2.72 |  | Práce |  |  |  | POL1_
Díl: | 766 | Konstrukce truhlářské |  |  |  | 0 |  | 0 |  | 0 |  | 0 |  | 2.71 |  | 0.35 |  |  |  |  | 101.66 | [5 empty] | DIL
140 | 766812840 | Demontáž kuchyňských linek do 2,1 m | kus | 2 |  | 0 |  | 0 |  | 0 | 21 | 0 | 0 | 0 | 0.174 | 0.35 |  | RTS 20/ I | RTS 20/ I | 0.95 | 1.9 |  | Práce |  |  |  | POL1_
141 | 642940012 | Dveře jednokřídlové 70 vč. příslušenství dle výběru investora | kus | 4 |  | 0 |  | 0 |  | 0 | 21 | 0 | 0.17879 | 0.72 | 0 | 0 |  | RTS 20/ I | Indiv | 4.6399 | 18.56 |  | Agregovaná položka |  |  |  | POL2_
142 | 642940014 | Dveře jednokřídlové 80 vč. příslušenství dle výběru investora | kus | 8 |  | 0 |  | 0 |  | 0 | 21 | 0 | 0.1797 | 1.44 | 0 | 0 |  | RTS 20/ I | Indiv | 4.6402 | 37.12 |  | Agregovaná položka |  |  |  | POL2_
143 | 642940014 | Dveře jednokřídlové 90 vč. příslušenství zateplené dle výb. inves. | kus | 1 |  | 0 |  | 0 |  | 0 | 21 | 0 | 0.1842 | 0.18 | 0 | 0 |  | RTS 20/ I | Indiv | 4.6416 | 4.64 |  | Agregovaná položka |  |  |  | POL2_
144 | 55329033 | Dveře shrnovací š.max 150 cm dle výběru investora | kus | 1 |  | 0 |  | 0 |  | 0 | 21 | 0 | 0.0003 | 0 | 0 | 0 | SPCM | RTS 20/ I | RTS 20/ I | 0 | 0 |  | Specifikace |  |  |  | POL3_
145 | 766001.R | Plastová okna D+M | soubor | 7.2 |  | 0 |  | 0 |  | 0 | 21 | 0 | 0.02037 | 0.15 | 0 | 0 |  | Vlastní | Indiv | 0 | 0 |  | Práce |  |  |  | POL1_
|  | 1,6*0,75+2*1,1*2+2*0,8 |  | 7.2 | [22 empty] | VV | 0
146 | 648991113 | Osazení parapet.desek plast. a lamin. š.nad 20cm včetně dodávky plastové parapetní desky | m | 7.6 |  | 0 |  | 0 |  | 0 | 21 | 0 | 0.00551 | 0.04 | 0 | 0 |  | RTS 20/ I | RTS 20/ I | 0.43 | 3.27 |  | Práce |  |  |  | POL1_
|  | 1,6+2*2+2 |  | 7.6 | [22 empty] | VV | 0
147 | 766812115 | Montáž kuchyňských linek dřevěných linek š.do 2,4m | kus | 3 |  | 0 |  | 0 |  | 0 | 21 | 0 | 0 | 0 | 0 | 0 |  | RTS 20/ I | RTS 20/ I | 10.728 | 32.18 |  | Práce |  |  |  | POL1_
148 | 61581624.R | Linka kuchyňská atypická | soubor | 1 |  | 0 |  | 0 |  | 0 | 21 | 0 | 0.184 | 0.18 | 0 | 0 |  | Vlastní | Indiv | 0 | 0 |  | Specifikace |  |  |  | POL3_
149 | 998766102 | Přesun hmot pro truhlářské konstr., výšky do 12 m | t | 1.6463 |  | 0 |  | 0 |  | 0 | 21 | 0 | 0 | 0 | 0 | 0 |  | RTS 20/ I | RTS 20/ I | 2.421 | 3.99 |  | Práce |  |  |  | POL1_
Díl: | 767 | Konstrukce zámečnické |  |  |  | 0 |  | 0 |  | 0 |  | 0 |  | 0.49 |  | 1.19 |  |  |  |  | 122.59 | [5 empty] | DIL
150 | 776973416.R | Rohož čistící dle výpisu zámečnických prvků VZ101, D+M | m2 | 2.47 |  | 0 |  | 0 |  | 0 | 21 | 0 | 0.004 | 0.01 | 0 | 0 |  | Vlastní | RTS 19/ II | 0.05 | 0.12 |  | Práce |  |  |  | POL1_
|  | dle D.1.1.4.12 VZ101 : 1,9*1,3 |  | 2.47 | [22 empty] | VV | 0
151 | 767996803 | Demontáž atypických ocelových konstr. do 250 kg - demontáž stávajících profilů vč. jeřábových prací | kg | 1188 |  | 0 |  | 0 |  | 0 | 21 | 0 | 5e-05 | 0.06 | 0.001 | 1.19 |  | RTS 20/ I | RTS 20/ I | 0.041 | 48.71 |  | Práce |  |  |  | POL1_
|  | 6*9*22 |  | 1188 | [22 empty] | VV | 0
152 | 767995106 | Výroba a montáž kov. atypických konstr. do 250 kg vč. nátěrů, kotvení, svařování, jeřábu | kg | 1390.4 |  | 0 |  | 0 |  | 0 | 21 | 0 | 5e-05 | 0.07 | 0 | 0 |  | RTS 20/ I | RTS 20/ I | 0.052 | 72.3 |  | Práce |  |  |  | POL1_
|  | 8*7,9*22 |  | 1390.4 | [22 empty] | VV | 0
153 | 13480810 | Tyč průřezu I 180, hrubé, jakost oceli S235 11375 | t | 0.35455 |  | 0 |  | 0 |  | 0 | 21 | 0 | 1 | 0.35 | 0 | 0 | SPCM | RTS 20/ I | RTS 20/ I | 0 | 0 |  | Specifikace |  |  |  | POL3_
|  | doplnění krovu : 2*7,9*0,022*1,02 |  | 0.35455 | [22 empty] | VV | 0
154 | 998767102 | Přesun hmot pro zámečnické konstr., výšky do 12 m | t | 0.48662 |  | 0 |  | 0 |  | 0 | 21 | 0 | 0 | 0 | 0 | 0 |  | RTS 20/ I | RTS 20/ I | 3.006 | 1.46 |  | Práce |  |  |  | POL1_
Díl: | 771 | Podlahy z dlaždic a obklady |  |  |  | 0 |  | 0 |  | 0 |  | 0 |  | 0.72 |  | 0 |  |  |  |  | 34.32 | [5 empty] | DIL
155 | 771101210 | Penetrace podkladu pod dlažby penetrační nátěr | m2 | 27.95 |  | 0 |  | 0 |  | 0 | 21 | 0 | 0.00021 | 0.01 | 0 | 0 |  | RTS 20/ I | RTS 20/ I | 0.05 | 1.4 |  | Práce |  |  |  | POL1_1
|  | 1.01 : 6 |  | 6 | [22 empty] | VV | 0
|  | 1.02 : 1,54 |  | 1.54 | [22 empty] | VV | 0
|  | 1.03 : 1,51 |  | 1.51 | [22 empty] | VV | 0
|  | 1.07 : 6,9 |  | 6.9 | [22 empty] | VV | 0
|  | 1.08 : 2,27 |  | 2.27 | [22 empty] | VV | 0
|  | 1.11 : 6,09 |  | 6.09 | [22 empty] | VV | 0
|  | 1.12 : 1,08 |  | 1.08 | [22 empty] | VV | 0
|  | 2.06 : 2,56 |  | 2.56 | [22 empty] | VV | 0
156 | 771575109 | Montáž podlah keram.,hladké, tmel, 30x30 cm | m2 | 27.95 |  | 0 |  | 0 |  | 0 | 21 | 0 | 0.00504 | 0.14 | 0 | 0 |  | RTS 20/ I | RTS 20/ I | 0.978 | 27.34 |  | Práce |  |  |  | POL1_
|  | 1.01 : 6 |  | 6 | [22 empty] | VV | 0
|  | 1.02 : 1,54 |  | 1.54 | [22 empty] | VV | 0
|  | 1.03 : 1,51 |  | 1.51 | [22 empty] | VV | 0
|  | 1.07 : 6,9 |  | 6.9 | [22 empty] | VV | 0
|  | 1.08 : 2,27 |  | 2.27 | [22 empty] | VV | 0
|  | 1.11 : 6,09 |  | 6.09 | [22 empty] | VV | 0
|  | 1.12 : 1,08 |  | 1.08 | [22 empty] | VV | 0
|  | 2.06 : 2,56 |  | 2.56 | [22 empty] | VV | 0
157 | 771130111 | Obklad soklíků rovných do tmele výšky do 100 mm | m | 20.5 |  | 0 |  | 0 |  | 0 | 21 | 0 | 0 | 0 | 0 | 0 |  | RTS 20/ I | RTS 20/ I | 0.236 | 4.84 |  | Práce |  |  |  | POL1_1
|  | 1.01 : 10,1 |  | 10.1 | [22 empty] | VV | 0
|  | 1.07 : 7,4 |  | 7.4 | [22 empty] | VV | 0
|  | 1.12 : 3 |  | 3 | [22 empty] | VV | 0
158 | 59764223 | Dlažba tl. do 10mm dle výběru investora | m2 | 31.0695 |  | 0 |  | 0 |  | 0 | 21 | 0 | 0.0182 | 0.57 | 0 | 0 | SPCM | RTS 20/ I | Indiv | 0 | 0 |  | Specifikace |  |  |  | POL3_
|  | dlažba : 27,95*1,05 |  | 29.35 | [22 empty] | VV | 0
|  | sokl : 20,5*0,08*1,05 |  | 1.72 | [22 empty] | VV | 0
159 | 998771102 | Přesun hmot pro podlahy z dlaždic, výšky do 12 m | t | 0.5881 |  | 0 |  | 0 |  | 0 | 21 | 0 | 0 | 0 | 0 | 0 |  | RTS 20/ I | RTS 20/ I | 1.265 | 0.74 |  | Práce |  |  |  | POL1_
Díl: | 775 | Podlahy vlysové a parketové |  |  |  | 0 |  | 0 |  | 0 |  | 0 |  | 1.04 |  | 0 |  |  |  |  | 98.21 | [5 empty] | DIL
160 | 775413110 | Podlahové lišty ze dřeva, přibíjené D+M | m | 122.78 |  | 0 |  | 0 |  | 0 | 21 | 0 | 0.00017 | 0.02 | 0 | 0 |  | RTS 20/ I | RTS 20/ I | 0.09 | 11.05 |  | Práce |  |  |  | POL1_
|  | 1.04 : 14,96 |  | 14.96 | [22 empty] | VV | 0
|  | 1.05 : 14,96 |  | 14.96 | [22 empty] | VV | 0
|  | 1.06 : 19,3 |  | 19.3 | [22 empty] | VV | 0
|  | 1.10 : 5,5 |  | 5.5 | [22 empty] | VV | 0
|  | 1.13 : 2,14 |  | 2.14 | [22 empty] | VV | 0
|  | 2.02 : 12,9 |  | 12.9 | [22 empty] | VV | 0
|  | 2.03 : 16,76 |  | 16.76 | [22 empty] | VV | 0
|  | 2.04 : 23,96 |  | 23.96 | [22 empty] | VV | 0
|  | 2.05 : 12,3 |  | 12.3 | [22 empty] | VV | 0
161 | 775541400 | Položení podlah lamelových se zámkovým spojem | m2 | 138.78 |  | 0 |  | 0 |  | 0 | 21 | 0 | 0 | 0 | 0 | 0 |  | RTS 20/ I | RTS 20/ I | 0.55 | 76.33 |  | Práce |  |  |  | POL1_
|  | 1.04 : 15,21 |  | 15.21 | [22 empty] | VV | 0
|  | 1.05 : 15,28 |  | 15.28 | [22 empty] | VV | 0
|  | 1.06 : 30,52 |  | 30.52 | [22 empty] | VV | 0
|  | 1.10 : 5,21 |  | 5.21 | [22 empty] | VV | 0
|  | 1.13 : 0,65 |  | 0.65 | [22 empty] | VV | 0
|  | 2.02 : 12,85 |  | 12.85 | [22 empty] | VV | 0
|  | 2.03 : 18,76 |  | 18.76 | [22 empty] | VV | 0
|  | 2.04 : 31,08 |  | 31.08 | [22 empty] | VV | 0
|  | 2.05 : 9,22 |  | 9.22 | [22 empty] | VV | 0
162 | 61193703 | Podlaha laminát. dle výběru investora | m2 | 145.719 |  | 0 |  | 0 |  | 0 | 21 | 0 | 0.007 | 1.02 | 0 | 0 | SPCM | RTS 20/ I | Indiv | 0 | 0 |  | Specifikace |  |  |  | POL3_
|  | 1.04 : 15,21*1,05 |  | 15.9705 | [22 empty] | VV | 0
|  | 1.05 : 15,28*1,05 |  | 16.044 | [22 empty] | VV | 0
|  | 1.06 : 30,52*1,05 |  | 32.046 | [22 empty] | VV | 0
|  | 1.10 : 5,21*1,05 |  | 5.4705 | [22 empty] | VV | 0
|  | 1.13 : 0,65*1,05 |  | 0.6825 | [22 empty] | VV | 0
|  | 2.02 : 12,85*1,05 |  | 13.4925 | [22 empty] | VV | 0
|  | 2.03 : 18,76*1,05 |  | 19.698 | [22 empty] | VV | 0
|  | 2.04 : 31,08*1,05 |  | 32.634 | [22 empty] | VV | 0
|  | 2.05 : 9,22*1,05 |  | 9.681 | [22 empty] | VV | 0
163 | 775542022 | Podložka Mirelon 3 mm pod lamelové podlahy | m2 | 138.78 |  | 0 |  | 0 |  | 0 | 21 | 0 | 1e-05 | 0 | 0 | 0 |  | RTS 20/ I | RTS 20/ I | 0.06 | 8.33 |  | Práce |  |  |  | POL1_
|  | 1.04 : 15,21 |  | 15.21 | [22 empty] | VV | 0
|  | 1.05 : 15,28 |  | 15.28 | [22 empty] | VV | 0
|  | 1.06 : 30,52 |  | 30.52 | [22 empty] | VV | 0
|  | 1.10 : 5,21 |  | 5.21 | [22 empty] | VV | 0
|  | 1.13 : 0,65 |  | 0.65 | [22 empty] | VV | 0
|  | 2.02 : 12,85 |  | 12.85 | [22 empty] | VV | 0
|  | 2.03 : 18,76 |  | 18.76 | [22 empty] | VV | 0
|  | 2.04 : 31,08 |  | 31.08 | [22 empty] | VV | 0
|  | 2.05 : 9,22 |  | 9.22 | [22 empty] | VV | 0
164 | 998775101 | Přesun hmot pro podlahy vlysové, výšky do 6 m | t | 1.0423 |  | 0 |  | 0 |  | 0 | 21 | 0 | 0 | 0 | 0 | 0 |  | RTS 20/ I | RTS 20/ I | 2.401 | 2.5 |  | Přesun hmot |  |  |  | POL7_
Díl: | 776 | Podlahy povlakové |  |  |  | 0 |  | 0 |  | 0 |  | 0 |  | 0 |  | 0.1 |  |  |  |  | 11.53 | [5 empty] | DIL
165 | 776511810 | Odstranění PVC a koberců lepených bez podložky | m2 | 103.34 |  | 0 |  | 0 |  | 0 | 21 | 0 | 0 | 0 | 0.001 | 0.1 |  | RTS 20/ I | RTS 20/ I | 0.105 | 10.85 |  | Práce |  |  |  | POL1_
|  | 1NP kuchyňka : 2,5*3 |  | 7.5 | [22 empty] | VV | 0
|  | 1NP 1.05 : 9,24 |  | 9.24 | [22 empty] | VV | 0
|  | 1NP přístavba : 14,5 |  | 14.5 | [22 empty] | VV | 0
|  | 2NP : 56,7+15,4 |  | 72.1 | [22 empty] | VV | 0
166 | 998776102 | Přesun hmot pro podlahy povlakové, výšky do 12 m | t | 0.62073 |  | 0 |  | 0 |  | 0 | 21 | 0 | 0 | 0 | 0 | 0 |  | RTS 20/ I | RTS 20/ I | 1.102 | 0.68 |  | Práce |  |  |  | POL1_
Díl: | 781 | Obklady keramické |  |  |  | 0 |  | 0 |  | 0 |  | 0 |  | 0.78 |  | 0 |  |  |  |  | 53.74 | [5 empty] | DIL
167 | 781101210 | Penetrace podkladu pod obklady | m2 | 42.951 |  | 0 |  | 0 |  | 0 | 21 | 0 | 0.00021 | 0.01 | 0 | 0 |  | RTS 20/ I | RTS 20/ I | 0.05 | 2.15 |  | Práce |  |  |  | POL1_
|  | 1.02 : 4,38*1,5 |  | 6.57 | [22 empty] | VV | 0
|  | 1.03 : 4,38*1,5 |  | 6.57 | [22 empty] | VV | 0
|  | 1.07 : 3*0,6+0,2*2,3 |  | 2.26 | [22 empty] | VV | 0
|  | 1.11 : 10,55*2,02 |  | 21.31 | [22 empty] | VV | 0
|  | 2.06 : 4,16*1,5 |  | 6.24 | [22 empty] | VV | 0
168 | 781475114 | Obklad vnitřní stěn keramický, do tmele | m2 | 42.951 |  | 0 |  | 0 |  | 0 | 21 | 0 | 0.00503 | 0.22 | 0 | 0 |  | RTS 20/ I | RTS 20/ I | 1.0746 | 46.16 |  | Práce |  |  |  | POL1_
|  | 1.02 : 4,38*1,5 |  | 6.57 | [22 empty] | VV | 0
|  | 1.03 : 4,38*1,5 |  | 6.57 | [22 empty] | VV | 0
|  | 1.07 : 3*0,6+0,2*2,3 |  | 2.26 | [22 empty] | VV | 0
|  | 1.11 : 10,55*2,02 |  | 21.31 | [22 empty] | VV | 0
|  | 2.06 : 4,16*1,5 |  | 6.24 | [22 empty] | VV | 0
169 | 5978136230 | Obkládačka dle výběru ivnestora | m2 | 45.0986 |  | 0 |  | 0 |  | 0 | 21 | 0 | 0.0122 | 0.55 | 0 | 0 | SPCM | RTS 20/ I | Indiv | 0 | 0 |  | Specifikace |  |  |  | POL3_
|  | obkladačky : 42,951*1,05 |  | 45.1 | [22 empty] | VV | 0
170 | 781491001 | Montáž lišt k obkladům rohových, koutových i dilatačních | m | 37.07 |  | 0 |  | 0 |  | 0 | 21 | 0 | 0 | 0 | 0 | 0 |  | RTS 20/ I | RTS 20/ I | 0.12 | 4.45 |  | Práce |  |  |  | POL1_
|  | 1.02 : 4,38+1,5+1,5 |  | 7.38 | [22 empty] | VV | 0
|  | 1.03 : 4,38+1,5+1,5 |  | 7.38 | [22 empty] | VV | 0
|  | 1.07 : 0,6 |  | 0.6 | [22 empty] | VV | 0
|  | 1.11 : 10,55+2+2 |  | 14.55 | [22 empty] | VV | 0
|  | 2.06 : 4,16+1,5+1,5 |  | 7.16 | [22 empty] | VV | 0
171 | 28342406 | ukončovací a rohová lišta PVC, l = 2 m | kus | 19.4617 |  | 0 |  | 0 |  | 0 | 21 | 0 | 0.0001 | 0 | 0 | 0 | SPCM | RTS 20/ I | RTS 20/ I | 0 | 0 |  | Specifikace |  |  |  | POL3_
|  | liška rohová a ukončovací : 37,07/2*1,05 |  | 19.46 | [22 empty] | VV | 0
172 | 998781102 | Přesun hmot pro obklady keramické, výšky do 12 m | t | 0.77721 |  | 0 |  | 0 |  | 0 | 21 | 0 | 0 | 0 | 0 | 0 |  | RTS 20/ I | RTS 20/ I | 1.265 | 0.98 |  | Práce |  |  |  | POL1_
Díl: | 783 | Nátěry |  |  |  | 0 |  | 0 |  | 0 |  | 0 |  | 0 |  | 0 |  |  |  |  | 1.5 | [5 empty] | DIL
173 | 783892220 | Nátěr omítek stěn, dvojnásobný | m2 | 10 |  | 0 |  | 0 |  | 0 | 21 | 0 | 0.00041 | 0 | 0 | 0 |  | RTS 20/ I | RTS 20/ I | 0.15 | 1.5 |  | Práce |  |  |  | POL1_
|  | lokální oprava a doplněné zazdívek : 10 |  | 10 | [22 empty] | VV | 0
Díl: | 784 | Malby |  |  |  | 0 |  | 0 |  | 0 |  | 0 |  | 0.12 |  | 0 |  |  |  |  | 79.79 | [5 empty] | DIL
174 | 784191101 | Penetrace podkladu univerzální 1x | m2 | 583.9695 |  | 0 |  | 0 |  | 0 | 21 | 0 | 7e-05 | 0.04 | 0 | 0 |  | RTS 20/ I | RTS 20/ I | 0.03248 | 18.97 |  | Práce |  |  |  | POL1_
|  | 1.01 : 8,46+12,56*2,75-1,6-1,6-1,4-1,9-1,5 |  | 35 | [22 empty] | VV | 0
|  | 1.02 : 1,54+4,7*1,25 |  | 7.42 | [22 empty] | VV | 0
|  | 1.03 : 1,51+4,7*1,25 |  | 7.38 | [22 empty] | VV | 0
|  | 1.04 : 15,21+15,76*2,75-1,6-1,8-1,8 |  | 53.35 | [22 empty] | VV | 0
|  | 1.05 : 15,28+15,76*2,75-1,6-1,8-1,8 |  | 53.42 | [22 empty] | VV | 0
|  | 1.06 : 30,52+22,35*2,75-1,6-1,6-1,6-6,35+2,2*1,1-1,2*1,5 |  | 81.45 | [22 empty] | VV | 0
|  | 1.07 : 6,9+6,5*2,75-0,6*3+2,2*1,1 |  | 25.39 | [22 empty] | VV | 0
|  | 1.08 : 2,27+3*0,5 |  | 3.77 | [22 empty] | VV | 0
|  | 1.09 : 4,2*2,75 |  | 11.55 | [22 empty] | VV | 0
|  | 1.10 : 5,21+9,72*2,75-1,6-1,6-1,4-1,6-1,4-1,4 |  | 22.94 | [22 empty] | VV | 0
|  | 1.11 : 6,09+11,4*0,7 |  | 14.07 | [22 empty] | VV | 0
|  | 1.12 : 1,08+3*2,75 |  | 9.33 | [22 empty] | VV | 0
|  | 1.13 : 0,65+2,2*2,75 |  | 6.7 | [22 empty] | VV | 0
|  | 2.01 : 7,9*1,1+12,4*2,3-0,4-0,4-1,8-1,6 |  | 33.01 | [22 empty] | VV | 0
|  | 2.02 : 12,85*1,1+14,3*1,6-1,2-0,4-1,6 |  | 33.81 | [22 empty] | VV | 0
|  | 2.03 : 18,76+17,56*2,35-1,6-2,2 |  | 56.23 | [22 empty] | VV | 0
|  | 2.04 : 31,08+23,8*2,35-1,6-2,2-0,9+2,46 |  | 84.77 | [22 empty] | VV | 0
|  | 2.05 : 9,22+14,1*2,35-1,4-1,6-1,6-1,2+2,5 |  | 39.05 | [22 empty] | VV | 0
|  | 2.06 : 2,56*1,1+5*0,5 |  | 5.32 | [22 empty] | VV | 0
175 | 784195112 | Malba, bílá, bez penetrace, 2 x | m2 | 583.9695 |  | 0 |  | 0 |  | 0 | 21 | 0 | 0.00014 | 0.08 | 0 | 0 |  | RTS 20/ I | RTS 20/ I | 0.10191 | 59.51 |  | Práce |  |  |  | POL1_
|  | 1.01 : 8,46+12,56*2,75-1,6-1,6-1,4-1,9-1,5 |  | 35 | [22 empty] | VV | 0
|  | 1.02 : 1,54+4,7*1,25 |  | 7.42 | [22 empty] | VV | 0
|  | 1.03 : 1,51+4,7*1,25 |  | 7.38 | [22 empty] | VV | 0
|  | 1.04 : 15,21+15,76*2,75-1,6-1,8-1,8 |  | 53.35 | [22 empty] | VV | 0
|  | 1.05 : 15,28+15,76*2,75-1,6-1,8-1,8 |  | 53.42 | [22 empty] | VV | 0
|  | 1.06 : 30,52+22,35*2,75-1,6-1,6-1,6-6,35+2,2*1,1-1,2*1,5 |  | 81.45 | [22 empty] | VV | 0
|  | 1.07 : 6,9+6,5*2,75-0,6*3+2,2*1,1 |  | 25.39 | [22 empty] | VV | 0
|  | 1.08 : 2,27+3*0,5 |  | 3.77 | [22 empty] | VV | 0
|  | 1.09 : 4,2*2,75 |  | 11.55 | [22 empty] | VV | 0
|  | 1.10 : 5,21+9,72*2,75-1,6-1,6-1,4-1,6-1,4-1,4 |  | 22.94 | [22 empty] | VV | 0
|  | 1.11 : 6,09+11,4*0,7 |  | 14.07 | [22 empty] | VV | 0
|  | 1.12 : 1,08+3*2,75 |  | 9.33 | [22 empty] | VV | 0
|  | 1.13 : 0,65+2,2*2,75 |  | 6.7 | [22 empty] | VV | 0
|  | 2.01 : 7,9*1,1+12,4*2,3-0,4-0,4-1,8-1,6 |  | 33.01 | [22 empty] | VV | 0
|  | 2.02 : 12,85*1,1+14,3*1,6-1,2-0,4-1,6 |  | 33.81 | [22 empty] | VV | 0
|  | 2.03 : 18,76+17,56*2,35-1,6-2,2 |  | 56.23 | [22 empty] | VV | 0
|  | 2.04 : 31,08+23,8*2,35-1,6-2,2-0,9+2,46 |  | 84.77 | [22 empty] | VV | 0
|  | 2.05 : 9,22+14,1*2,35-1,4-1,6-1,6-1,2+2,5 |  | 39.05 | [22 empty] | VV | 0
|  | 2.06 : 2,56*1,1+5*0,5 |  | 5.32 | [22 empty] | VV | 0
176 | 784255112 | Malba omyvatelná, bílá, 2 x | m2 | 12.82 |  | 0 |  | 0 |  | 0 | 21 | 0 | 0.00018 | 0 | 0 | 0 |  | RTS 20/ I | RTS 20/ I | 0.10191 | 1.31 |  | Práce |  |  |  | POL1_
|  | 1.06 : 1,2*1,5 |  | 1.8 | [22 empty] | VV | 0
|  | 1.08 : 5,8*1,9 |  | 11.02 | [22 empty] | VV | 0
Díl: | M21 | Elektromontáže |  |  |  | 0 |  | 0 |  | 0 |  | 0 |  | 0 |  | 0 |  |  |  |  | 0 | [5 empty] | DIL
177 | M21-001.R | Demontáž stávající elektroinstalace včetně vytápění | kus | 1 |  | 0 |  | 0 |  | 0 | 21 | 0 | 0 | 0 | 0 | 0 |  | Vlastní | Indiv | 0 | 0 |  | Práce |  |  |  | POL1_
Díl: | D96 | Přesuny suti a vybouraných hmot |  |  |  | 0 |  | 0 |  | 0 |  | 0 |  | 0 |  | 0 |  |  |  |  | 71.87 | [5 empty] | DIL
178 | 979086112 | Nakládání nebo překládání suti a vybouraných hmot | t | 39.08 |  | 0 |  | 0 |  | 0 | 21 | 0 | 0 | 0 | 0 | 0 |  | RTS 20/ I | RTS 20/ I | 0.277 | 10.83 |  | Práce |  |  |  | POL1_
|  | 39,08 |  | 39.08 | [22 empty] | VV | 0
179 | 979011111 | Svislá doprava suti a vybour. hmot za 2.NP a 1.PP | t | 19.54 |  | 0 |  | 0 |  | 0 | 21 | 0 | 0 | 0 | 0 | 0 |  | RTS 20/ I | RTS 20/ I | 0.93 | 18.17 |  | Práce |  |  |  | POL1_
180 | 979082111 | Vnitrostaveništní doprava suti do 10 m | t | 39.08 |  | 0 |  | 0 |  | 0 | 21 | 0 | 0 | 0 | 0 | 0 |  | RTS 20/ I | RTS 20/ I | 0.942 | 36.81 |  | Práce |  |  |  | POL1_
181 | 979084413 | Vodorovná doprava vybouraných hmot do 1 km | t | 39.08 |  | 0 |  | 0 |  | 0 | 21 | 0 | 0 | 0 | 0 | 0 |  | RTS 20/ I | RTS 20/ I | 0.155 | 6.06 |  | Práce |  |  |  | POL1_
182 | 979091121 | Vodorovné přemíst. vybouraných hmot za další 1 km | t | 117.24 |  | 0 |  | 0 |  | 0 | 21 | 0 | 0 | 0 | 0 | 0 |  | RTS 20/ I | RTS 20/ I | 0 | 0 |  | Práce |  |  |  | POL1_
|  | 39,08*3 |  | 117.24 | [22 empty] | VV | 0
183 | 979951111 | Výkup kovů - železný šrot tl. do 4 mm | t | 0.476 |  | 0 |  | 0 |  | 0 | 21 | 0 | 0 | 0 | 0 | 0 |  | RTS 20/ I | RTS 20/ I | 0 | 0 |  | Práce |  |  |  | POL1_
|  | odhad rastry příček, předstěn a podhledů : 0,1 |  | 0.1 | [22 empty] | VV | 0
|  | střešní krytina : 0,3 |  | 0.3 | [22 empty] | VV | 0
|  | zárubně : 0,076 |  | 0.076 | [22 empty] | VV | 0
184 | 979990103 | Poplatek za skládku suti - beton a železobeton do 30x30 cm | t | 4.19 |  | 0 |  | 0 |  | 0 | 21 | 0 | 0 | 0 | 0 | 0 |  | RTS 20/ I | RTS 20/ I | 0 | 0 |  | Práce |  |  |  | POL1_
|  | schodiště, strop, dosekání podlah : 4,19 |  | 4.19 | [22 empty] | VV | 0
185 | 979990105 | Poplatek za skládku suti-cihel.výrobky do 30x30 cm | t | 25.73 |  | 0 |  | 0 |  | 0 | 21 | 0 | 0 | 0 | 0 | 0 |  | RTS 20/ I | RTS 20/ I | 0 | 0 |  | Práce |  |  |  | POL1_
|  | cihelný a keramický odpad : 25,73 |  | 25.73 | [22 empty] | VV | 0
186 | 979990110 | Poplatek za skládku suti - sádrokartonové desky | t | 2.375 |  | 0 |  | 0 |  | 0 | 21 | 0 | 0 | 0 | 0 | 0 |  | RTS 20/ I | RTS 20/ I | 0 | 0 |  | Práce |  |  |  | POL1_
|  | sdk : 0,409+0,747+0,845+0,374 |  | 2.38 | [22 empty] | VV | 0
187 | 979990144 | Poplatek za skládku suti - minerální vata | t | 1.377 |  | 0 |  | 0 |  | 0 | 21 | 0 | 0 | 0 | 0 | 0 |  | RTS 20/ I | RTS 20/ I | 0 | 0 |  | Práce |  |  |  | POL1_
|  | minerální vata : 0,352+0,407+0,618 |  | 1.38 | [22 empty] | VV | 0
188 | 979990163 | Poplatek za skládku suti - plast+sklo | t | 0.38 |  | 0 |  | 0 |  | 0 | 21 | 0 | 0 | 0 | 0 | 0 |  | RTS 20/ I | RTS 20/ I | 0 | 0 |  | Práce |  |  |  | POL1_
|  | plast a sklo : 0,18+0,04+0,07+0,09 |  | 0.38 | [22 empty] | VV | 0
189 | 979990181 | Poplatek za skládku suti - PVC podlahová krytina | t | 0.08 |  | 0 |  | 0 |  | 0 | 21 | 0 | 0 | 0 | 0 | 0 |  | RTS 20/ I | RTS 20/ I | 0 | 0 |  | Práce |  |  |  | POL1_
|  | pvc : 0,08 |  | 0.08 | [22 empty] | VV | 0
190 | 979990182 | Poplatek za skládku suti - koberce | t | 0.02 |  | 0 |  | 0 |  | 0 | 21 | 0 | 0 | 0 | 0 | 0 |  | RTS 20/ I | RTS 20/ I | 0 | 0 |  | Práce |  |  |  | POL1_
|  | koberce : 0,02 |  | 0.02 | [22 empty] | VV | 0
191 | 979990001R | Poplatek za skládku stavební suti a nezatříditelného odpadu | t | 4.452 |  | 0 |  | 0 |  | 0 | 21 | 0 | 0 | 0 | 0 | 0 |  | Vlastní | Indiv | 0 | 0 |  | Práce |  |  |  | POL1_
|  | ostatní : 4,452 |  | 4.452 | [22 empty] | VV | 0
[25 empty] | 15 | 21 | DPH
| Celkem |  |  |  |  | 0 | [18 empty] | 0 | 0 | SUM
Poznámky uchazeče k zadání
POPUZIV
END
Note on S6: Jedná se o informaci, zda se jedná o položku, která je do rozpočtu zadána z cenové soustavy RTS, nebo vlastní.
Note on T6: Jedná se o název CÚ, která je zadána u položky rozpočtu

## 01 02 Pol
Položkový rozpočet | [26 empty] | #TypZaznamu#
S: | 2019113_2 | DD Moravská Třebová - rekonstrukce domu U Třešně | [24 empty] | STA
O: | 01 | SO 01 Dětský domov | [21 empty] | STA |  |  | OBJ
R: | 02 | Zdravotně technické instalace | [24 empty] | ROZ
P.č. | Číslo položky | Název položky | MJ | Množství | Cena / MJ | Celkem | Dodávka | Dodávka celk. | Montáž | Montáž celk. | DPH | Cena s DPH | Hmotnost / MJ | Hmotnost celk.(t) | Dem. hmotnost / MJ | Dem. hmotnost celk.(t) | Ceník | Cen. soustava / platnost | Cenová úroveň | Nhod / MJ | Nhod celk. | Dodavatel | Typ položky
Díl: | 721 | Vnitřní kanalizace |  |  |  | 0 |  | 0 |  | 0 |  | 0 |  | 4.35 |  | 0 |  |  |  |  | 21.27 | [5 empty] | DIL
1 | 721100011 | Kanalizace vnitřní, PVC, D 110 mm, zemní práce | m | 15 |  | 0 |  | 0 |  | 0 | 21 | 0 | 0.21664 | 3.25 | 0 | 0 |  | RTS 20/ I | RTS 20/ I | 0 | 0 |  | Agregovaná položka |  |  |  | POL2_
2 | 721100012 | Kanalizace vnitřní, PVC, D 125 mm, zemní práce | m | 5 |  | 0 |  | 0 |  | 0 | 21 | 0 | 0.21706 | 1.09 | 0 | 0 |  | RTS 20/ I | RTS 20/ I | 0 | 0 |  | Agregovaná položka |  |  |  | POL2_
3 | 721176212 | Potrubí KG odpadní svislé D 110 x 3,2 mm | m | 2 |  | 0 |  | 0 |  | 0 | 21 | 0 | 0.00171 | 0 | 0 | 0 |  | RTS 20/ I | RTS 20/ I | 0.797 | 1.59 |  | Práce |  |  |  | POL1_
4 | 721176115 | Potrubí HT odpadní svislé D 110 x 2,7 mm | m | 8 |  | 0 |  | 0 |  | 0 | 21 | 0 | 0.00131 | 0.01 | 0 | 0 |  | RTS 20/ I | RTS 20/ I | 0.797 | 6.38 |  | Práce |  |  |  | POL1_
5 | 721176101 | Potrubí HT připojovací D 32 x 1,8 mm | m | 1 |  | 0 |  | 0 |  | 0 | 21 | 0 | 0.00034 | 0 | 0 | 0 |  | RTS 20/ I | RTS 20/ I | 0.32 | 0.32 |  | Práce |  |  |  | POL1_
6 | 721176102 | Potrubí HT připojovací D 40 x 1,8 mm | m | 7 |  | 0 |  | 0 |  | 0 | 21 | 0 | 0.00038 | 0 | 0 | 0 |  | RTS 20/ I | RTS 20/ I | 0.32 | 2.24 |  | Práce |  |  |  | POL1_
7 | 721176103 | Potrubí HT připojovací D 50 x 1,8 mm | m | 8 |  | 0 |  | 0 |  | 0 | 21 | 0 | 0.00047 | 0 | 0 | 0 |  | RTS 20/ I | RTS 20/ I | 0.359 | 2.87 |  | Práce |  |  |  | POL1_
8 | 721176105 | Potrubí HT připojovací D 110 x 2,7 mm | m | 2 |  | 0 |  | 0 |  | 0 | 21 | 0 | 0.00152 | 0 | 0 | 0 |  | RTS 20/ I | RTS 20/ I | 1.173 | 2.35 |  | Práce |  |  |  | POL1_
9 | 721290111 | Zkouška těsnosti kanalizace vodou | m | 48 |  | 0 |  | 0 |  | 0 | 21 | 0 | 0 | 0 | 0 | 0 |  | RTS 20/ I | RTS 20/ I | 0.048 | 2.3 |  | Práce |  |  |  | POL1_
10 | 721194103 | Vyvedení odpadních výpustek D 32 x 1,8 - kondenzát a pojistné ventily | kus | 1 |  | 0 |  | 0 |  | 0 | 21 | 0 | 0 | 0 | 0 | 0 |  | RTS 20/ I | RTS 20/ I | 0.148 | 0.15 |  | Práce |  |  |  | POL1_
11 | 721194104 | Vyvedení odpadních výpustek D 40 x 1,8 | kus | 5 |  | 0 |  | 0 |  | 0 | 21 | 0 | 0 | 0 | 0 | 0 |  | RTS 20/ I | RTS 20/ I | 0.157 | 0.79 |  | Práce |  |  |  | POL1_
12 | 721194105 | Vyvedení odpadních výpustek D 50 x 1,8 | kus | 3 |  | 0 |  | 0 |  | 0 | 21 | 0 | 0 | 0 | 0 | 0 |  | RTS 20/ I | RTS 20/ I | 0.174 | 0.52 |  | Práce |  |  |  | POL1_
13 | 721194105 | Vyvedení odpadních výpustek D 50 x 1,8 včetně podomítkové zápachové uzávěrky - pračky, myčky | kus | 2 |  | 0 |  | 0 |  | 0 | 21 | 0 | 0.0005 | 0 | 0 | 0 |  | RTS 20/ I | RTS 20/ I | 0.174 | 0.35 |  | Práce |  |  |  | POL1_
14 | 721194109 | Vyvedení odpadních výpustek D 110 x 2,3 - wc a výlevka | kus | 3 |  | 0 |  | 0 |  | 0 | 21 | 0 | 0 | 0 | 0 | 0 |  | RTS 20/ I | RTS 20/ I | 0.259 | 0.78 |  | Práce |  |  |  | POL1_
15 | 721273200 | Souprava ventilační střešní HL souprava větrací hlavice PP HL810 D 110 mm | kus | 1 |  | 0 |  | 0 |  | 0 | 21 | 0 | 0.00027 | 0 | 0 | 0 |  | RTS 20/ I | RTS 20/ I | 0.333 | 0.33 |  | Práce |  |  |  | POL1_
16 | 721001.R | Zednické přípomoce - prostupy a drážky | soubor | 1 |  | 0 |  | 0 |  | 0 | 21 | 0 | 0 | 0 | 0 | 0 |  | Vlastní | Indiv | 0 | 0 |  | Práce |  |  |  | POL1_
17 | 721002.R | Bourání podlahy, hydroizolace, základů vč. nové skladby - nad svodným potrubím | soubor | 1 |  | 0 |  | 0 |  | 0 | 21 | 0 | 0 | 0 | 0 | 0 |  | Vlastní | Indiv | 0 | 0 |  | Práce |  |  |  | POL1_
18 | 721003.R | Napojení na stávající potrubí - D+M | soubor | 1 |  | 0 |  | 0 |  | 0 | 21 | 0 | 0 | 0 | 0 | 0 |  | Vlastní | Indiv | 0 | 0 |  | Práce |  |  |  | POL1_
19 | 721273150.R | Hlavice ventilační přivětrávací přivzdušňovací ventil, D 50/75 | kus | 2 |  | 0 |  | 0 |  | 0 | 21 | 0 | 0.00049 | 0 | 0 | 0 |  | Vlastní | Indiv | 0.13 | 0.26 |  | Práce |  |  |  | POL1_
20 | 998721102 | Přesun hmot pro vnitřní kanalizaci, výšky do 12 m | t | 0.02595 |  | 0 |  | 0 |  | 0 | 21 | 0 | 0 | 0 | 0 | 0 |  | RTS 20/ I | RTS 20/ I | 1.523 | 0.04 |  | Přesun hmot |  |  |  | POL7_
Díl: | 722 | Vnitřní vodovod |  |  |  | 0 |  | 0 |  | 0 |  | 0 |  | 0.07 |  | 0 |  |  |  |  | 56.24 | [5 empty] | DIL
21 | 722172631 | Potrubí z PPR, do D 20x3,4 mm | m | 50 |  | 0 |  | 0 |  | 0 | 21 | 0 | 0.0005 | 0.03 | 0 | 0 |  | RTS 20/ I | RTS 20/ I | 0.2789 | 13.95 |  | Práce |  |  |  | POL1_
|  | studená : 30 |  | 30 | [22 empty] | VV | 0
|  | teplá : 20 |  | 20 | [22 empty] | VV | 0
22 | 722172632 | Potrubí z PPR, D 25x4,2 mm | m | 17 |  | 0 |  | 0 |  | 0 | 21 | 0 | 0.00064 | 0.01 | 0 | 0 |  | RTS 20/ I | RTS 20/ I | 0.2973 | 5.05 |  | Práce |  |  |  | POL1_
|  | studená : 12 |  | 12 | [22 empty] | VV | 0
|  | teplá : 5 |  | 5 | [22 empty] | VV | 0
23 | 722181211 | Izolace návleková tl. stěny 6 mm vnitřní průměr 22 mm | m | 30 |  | 0 |  | 0 |  | 0 | 21 | 0 | 2e-05 | 0 | 0 | 0 |  | RTS 20/ I | RTS 20/ I | 0.129 | 3.87 |  | Práce |  |  |  | POL1_
24 | 722181211 | Izolace návleková tl. stěny 6 mm vnitřní průměr 25 mm | m | 12 |  | 0 |  | 0 |  | 0 | 21 | 0 | 6e-05 | 0 | 0 | 0 |  | RTS 20/ I | RTS 20/ I | 0.129 | 1.55 |  | Práce |  |  |  | POL1_
25 | 722181214 | Izolace návleková tl. stěny 20 mm vnitřní průměr 22 mm | m | 20 |  | 0 |  | 0 |  | 0 | 21 | 0 | 5e-05 | 0 | 0 | 0 |  | RTS 20/ I | RTS 20/ I | 0.129 | 2.58 |  | Práce |  |  |  | POL1_
26 | 722181214 | Izolace návleková tl. stěny 20 mm vnitřní průměr 25 mm | m | 5 |  | 0 |  | 0 |  | 0 | 21 | 0 | 7e-05 | 0 | 0 | 0 |  | RTS 20/ I | RTS 20/ I | 0.13 | 0.65 |  | Práce |  |  |  | POL1_
27 | 722290215 | Zkouška tlaku potrubí | m | 67 |  | 0 |  | 0 |  | 0 | 21 | 0 | 0.00038 | 0.03 | 0 | 0 |  | RTS 20/ I | RTS 20/ I | 0.179 | 11.99 |  | Práce |  |  |  | POL1_
28 | 722290234 | Proplach a dezinfekce vodovod.potrubí do DN 80 | m | 67 |  | 0 |  | 0 |  | 0 | 21 | 0 | 1e-05 | 0 | 0 | 0 |  | RTS 20/ I | RTS 20/ I | 0.062 | 4.15 |  | Práce |  |  |  | POL1_
29 | 722190401 | Vyvedení a upevnění výpustek DN 15 | kus | 26 |  | 0 |  | 0 |  | 0 | 21 | 0 | 0 | 0 | 0 | 0 |  | RTS 20/ I | RTS 20/ I | 0.425 | 11.05 |  | Práce |  |  |  | POL1_
30 | 722237122 | Kohout vod.kul.,2xvnitř.záv. DN 20 | kus | 3 |  | 0 |  | 0 |  | 0 | 21 | 0 | 0.00031 | 0 | 0 | 0 |  | RTS 20/ I | RTS 20/ I | 0.207 | 0.62 |  | Práce |  |  |  | POL1_
31 | 734261224 | Šroubení přímé, G 3/4 | kus | 3 |  | 0 |  | 0 |  | 0 | 21 | 0 | 0.00019 | 0 | 0 | 0 |  | RTS 20/ I | RTS 20/ I | 0.093 | 0.28 |  | Práce |  |  |  | POL1_
32 | 722001.R | Stavební přípomoce - drážky, prostupy D+M | soubor | 1 |  | 0 |  | 0 |  | 0 | 21 | 0 | 0 | 0 | 0 | 0 |  | Vlastní | Indiv | 0.41 | 0.41 |  | Práce |  |  |  | POL1_
33 | 998722101 | Přesun hmot pro vnitřní vodovod, výšky do 6 m | t | 0.06618 |  | 0 |  | 0 |  | 0 | 21 | 0 | 0 | 0 | 0 | 0 |  | RTS 20/ I | RTS 20/ I | 1.327 | 0.09 |  | Přesun hmot |  |  |  | POL7_
Díl: | 725 | Zařizovací předměty |  |  |  | 0 |  | 0 |  | 0 |  | 0 |  | 0.22 |  | 0 |  |  |  |  | 5.13 | [5 empty] | DIL
34 | 725100006 | Klozet kombi - dodávka a montáž, vč. sedátka | kus | 2 |  | 0 |  | 0 |  | 0 | 21 | 0 | 0.02962 | 0.06 | 0 | 0 |  | RTS 20/ I | Součtová | 0 | 0 |  | Agregovaná položka |  |  |  | POL2_
35 | 725019101 | Výlevka stojící s plastovou mřížkou D+M | soubor | 1 |  | 0 |  | 0 |  | 0 | 21 | 0 | 0.01444 | 0.01 | 0 | 0 |  | RTS 20/ I | RTS 20/ I | 1.25 | 1.25 |  | Práce |  |  |  | POL1_
36 | 725835113 | Baterie nástěnná ruční vč. příslušenstvím,pro výlevku, D+M | soubor | 1 |  | 0 |  | 0 |  | 0 | 21 | 0 | 0.00153 | 0 | 0 | 0 |  | RTS 20/ I | RTS 20/ I | 0.655 | 0.66 |  | Práce |  |  |  | POL1_
37 | 725200030 | Montáž zařizovacích předmětů - umyvadlo a umývátko vč. bat. a přísl. | kus | 6 |  | 0 |  | 0 |  | 0 | 21 | 0 | 0.00141 | 0.01 | 0 | 0 |  | RTS 20/ I | RTS 20/ I | 0 | 0 |  | Agregovaná položka |  |  |  | POL2_
|  | umyvadlo : 3 |  | 3 | [22 empty] | VV | 0
|  | umávátko : 3 |  | 3 | [22 empty] | VV | 0
38 | 64213607 | Umyvadlo vč. sifonu | kus | 3 |  | 0 |  | 0 |  | 0 | 21 | 0 | 0.014 | 0.04 | 0 | 0 | SPCM | RTS 20/ I | RTS 20/ I | 0 | 0 |  | Specifikace |  |  |  | POL3_
39 | 64218427 | Umývátko vč. sifonu | kus | 3 |  | 0 |  | 0 |  | 0 | 21 | 0 | 0.0065 | 0.02 | 0 | 0 | SPCM | RTS 20/ I | RTS 20/ I | 0 | 0 |  | Specifikace |  |  |  | POL3_
40 | 55144110 | Baterie umyvadlová vč. dopojení | kus | 3 |  | 0 |  | 0 |  | 0 | 21 | 0 | 0.002 | 0.01 | 0 | 0 | SPCM | RTS 20/ I | Indiv | 0 | 0 |  | Specifikace |  |  |  | POL3_
41 | 55144111.R | Baterie umývátková vč. dopojení | kus | 3 |  | 0 |  | 0 |  | 0 | 21 | 0 | 0.002 | 0.01 | 0 | 0 |  | Vlastní | Indiv | 0 | 0 |  | Specifikace |  |  |  | POL3_
42 | 725319101 | Montáž dřezů jednoduchých vč. baterie a odpadu | soubor | 1 |  | 0 |  | 0 |  | 0 | 21 | 0 | 0.00072 | 0 | 0 | 0 |  | RTS 20/ I | RTS 20/ I | 0.506 | 0.51 |  | Práce |  |  |  | POL1_
43 | 55230700 | Dřez vč. odpadu | kus | 1 |  | 0 |  | 0 |  | 0 | 21 | 0 | 0.0065 | 0.01 | 0 | 0 | SPCM | RTS 20/ I | RTS 20/ I | 0 | 0 |  | Specifikace |  |  |  | POL3_
44 | 55145013 | Baterie dřezová dle výběru investora | kus | 1 |  | 0 |  | 0 |  | 0 | 21 | 0 | 0.0011 | 0 | 0 | 0 | SPCM | RTS 20/ I | RTS 20/ I | 0 | 0 |  | Specifikace |  |  |  | POL3_
45 | 725200050 | Montáž zařizovacích předmětů - sprcha vč. zástěny, vaničky a baterie | kus | 1 |  | 0 |  | 0 |  | 0 | 21 | 0 | 0.00157 | 0 | 0 | 0 |  | RTS 20/ I | RTS 20/ I | 0 | 0 |  | Agregovaná položka |  |  |  | POL2_
46 | 55423018.A | Sprchová vanička vč. sifonu | kus | 1 |  | 0 |  | 0 |  | 0 | 21 | 0 | 0.011 | 0.01 | 0 | 0 | SPCM | RTS 20/ I | RTS 20/ I | 0 | 0 |  | Specifikace |  |  |  | POL3_
47 | 55428097.A | Sprchová zástěna | kus | 1 |  | 0 |  | 0 |  | 0 | 21 | 0 | 0.016 | 0.02 | 0 | 0 | SPCM | RTS 20/ I | RTS 20/ I | 0 | 0 |  | Specifikace |  |  |  | POL3_
48 | 55144162 | Sprchová sada | kus | 1 |  | 0 |  | 0 |  | 0 | 21 | 0 | 0.0008 | 0 | 0 | 0 | SPCM | RTS 20/ I | RTS 20/ I | 0 | 0 |  | Specifikace |  |  |  | POL3_
49 | 725200040 | Montáž zařizovacích předmětů - vana vč. odpadu a baterie | kus | 1 |  | 0 |  | 0 |  | 0 | 21 | 0 | 0.00108 | 0 | 0 | 0 |  | RTS 20/ I | RTS 20/ I | 0 | 0 |  | Agregovaná položka |  |  |  | POL2_
50 | 55421004 | Vana vč. sifonu | kus | 1 |  | 0 |  | 0 |  | 0 | 21 | 0 | 0.016 | 0.02 | 0 | 0 | SPCM | RTS 20/ I | RTS 20/ I | 0 | 0 |  | Specifikace |  |  |  | POL3_
51 | 55144130 | Baterie vanová | kus | 1 |  | 0 |  | 0 |  | 0 | 21 | 0 | 0.0023 | 0 | 0 | 0 | SPCM | RTS 20/ I | RTS 20/ I | 0 | 0 |  | Specifikace |  |  |  | POL3_
52 | 725814106 | Ventil rohový s filtrem DN 15 | soubor | 20 |  | 0 |  | 0 |  | 0 | 21 | 0 | 0.00024 | 0 | 0 | 0 |  | RTS 20/ I | RTS 20/ I | 0.124 | 2.48 |  | Práce |  |  |  | POL1_
|  | WC : 4 |  | 4 | [22 empty] | VV | 0
|  | umyvadlo : 6 |  | 6 | [22 empty] | VV | 0
|  | umývátko : 6 |  | 6 | [22 empty] | VV | 0
|  | dřez : 2 |  | 2 | [22 empty] | VV | 0
|  | pračka : 2 |  | 2 | [22 empty] | VV | 0
53 | 551620260 | Sifon pro odkapávající kondenzát D+M vč. napojení na kotel a poj.ventil | kus | 1 |  | 0 |  | 0 |  | 0 | 21 | 0 | 0.00027 | 0 | 0 | 0 | SPCM | RTS 20/ I | RTS 20/ I | 0 | 0 |  | Specifikace |  |  |  | POL3_
54 | 998725102 | Přesun hmot pro zařizovací předměty, výšky do 12 m | t | 0.14896 |  | 0 |  | 0 |  | 0 | 21 | 0 | 0 | 0 | 0 | 0 |  | RTS 20/ I | RTS 20/ I | 1.573 | 0.23 |  | Přesun hmot |  |  |  | POL7_
[25 empty] | 15 | 21 | DPH
| Celkem |  |  |  |  | 0 | [18 empty] | 0 | 0 | SUM
Poznámky uchazeče k zadání
POPUZIV
END
Note on S6: Jedná se o informaci, zda se jedná o položku, která je do rozpočtu zadána z cenové soustavy RTS, nebo vlastní.
Note on T6: Jedná se o název CÚ, která je zadána u položky rozpočtu

## 01 03 Pol
Položkový rozpočet | [26 empty] | #TypZaznamu#
S: | 2019113_2 | DD Moravská Třebová - rekonstrukce domu U Třešně | [24 empty] | STA
O: | 01 | SO 01 Dětský domov | [21 empty] | STA |  |  | OBJ
R: | 03 | Plynovod | [24 empty] | ROZ
P.č. | Číslo položky | Název položky | MJ | Množství | Cena / MJ | Celkem | Dodávka | Dodávka celk. | Montáž | Montáž celk. | DPH | Cena s DPH | Hmotnost / MJ | Hmotnost celk.(t) | Dem. hmotnost / MJ | Dem. hmotnost celk.(t) | Ceník | Cen. soustava / platnost | Cenová úroveň | Nhod / MJ | Nhod celk. | Dodavatel | Typ položky
Díl: | 1 | Zemní práce |  |  |  | 0 |  | 0 |  | 0 |  | 0 |  | 23.49 |  | 0 |  |  |  |  | 35.94 | [5 empty] | DIL
1 | 131201110 | Hloubení nezapaž. jam hor.3 do 50 m3, STROJNĚ | m3 | 33.6 |  | 0 |  | 0 |  | 0 | 21 | 0 | 0 | 0 | 0 | 0 |  | RTS 20/ I | RTS 20/ I | 0.26666 | 8.96 |  | Práce |  |  |  | POL1_
|  | 56*1*0,6 |  | 33.6 | [22 empty] | VV | 0
2 | 162201101.R | Vodorovné přemístění výkopku z hor.1-4 do 20 m vč. rozhrnutí na pozemku | m3 | 13.44 |  | 0 |  | 0 |  | 0 | 21 | 0 | 0 | 0 | 0 | 0 |  | Vlastní | RTS 19/ II | 0.09 | 1.21 |  | Práce |  |  |  | POL1_
3 | 174101101 | Zásyp jam, rýh, šachet se zhutněním | m3 | 20.16 |  | 0 |  | 0 |  | 0 | 21 | 0 | 0 | 0 | 0 | 0 |  | RTS 20/ I | RTS 20/ I | 0.202 | 4.07 |  | Práce |  |  |  | POL1_
|  | 56*0,6*0,6 |  | 20.16 | [22 empty] | VV | 0
4 | 175101101 | Obsyp potrubí bez prohození sypaniny s dodáním štěrkopísku - plyn | m3 | 10.08 |  | 0 |  | 0 |  | 0 | 21 | 0 | 1.7 | 17.14 | 0 | 0 |  | RTS 20/ I | RTS 20/ I | 1.587 | 16 |  | Práce |  |  |  | POL1_
|  | 56*0,3*0,6 |  | 10.08 | [22 empty] | VV | 0
5 | 199000005 | Poplatek za skládku zeminy 1- 4 | t | 24.5952 |  | 0 |  | 0 |  | 0 | 21 | 0 | 0 | 0 | 0 | 0 |  | RTS 20/ I | RTS 20/ I | 0 | 0 |  | Práce |  |  |  | POL1_
|  | 13,44*1,83 |  | 24.5952 | [22 empty] | VV | 0
6 | 451572111 | Lože pod potrubí z kameniva těženého - plyn | m3 | 3.36 |  | 0 |  | 0 |  | 0 | 21 | 0 | 1.8908 | 6.35 | 0 | 0 |  | RTS 20/ I | RTS 20/ I | 1.695 | 5.7 |  | Práce |  |  |  | POL1_
|  | 56*0,1*0,6 |  | 3.36 | [22 empty] | VV | 0
Díl: | 723 | Vnitřní plynovod |  |  |  | 0 |  | 0 |  | 0 |  | 0 |  | 0.15 |  | 0 |  |  |  |  | 21.68 | [5 empty] | DIL
7 | 871171121 | Montáž trubek polyetylenových ve výkopu d 40 mm | m | 56 |  | 0 |  | 0 |  | 0 | 21 | 0 | 0 | 0 | 0 | 0 |  | RTS 20/ I | RTS 20/ I | 0.04 | 2.24 |  | Práce |  |  |  | POL1_
8 | 286138224 | Trubka tlaková plynová d 40x3,7 mm | m | 60 |  | 0 |  | 0 |  | 0 | 21 | 0 | 0.00045 | 0.03 | 0 | 0 | SPCM | RTS 20/ I | RTS 20/ I | 0 | 0 |  | Specifikace |  |  |  | POL3_
9 | 871812112 | Příplatek za položení signalizačního vodiče | m | 56 |  | 0 |  | 0 |  | 0 | 21 | 0 | 0 | 0 | 0 | 0 |  | RTS 20/ I | RTS 20/ I | 0.01 | 0.56 |  | Práce |  |  |  | POL1_
10 | 899731111 | Vodič signalizační CYY 1,5 mm2 | m | 56 |  | 0 |  | 0 |  | 0 | 21 | 0 | 2e-05 | 0 | 0 | 0 |  | RTS 20/ I | RTS 20/ I | 0.03 | 1.68 |  | Práce |  |  |  | POL1_
11 | 899711121 | Fólie výstražná z PVC šedá, šířka 22 cm | m | 56 |  | 0 |  | 0 |  | 0 | 21 | 0 | 0 | 0 | 0 | 0 |  | RTS 20/ I | RTS 20/ I | 0.026 | 1.46 |  | Práce |  |  |  | POL1_
12 | 877172121 | Přirážka za 1 spoj elektrotvarovky d 40 mm | kus | 17 |  | 0 |  | 0 |  | 0 | 21 | 0 | 0 | 0 | 0 | 0 |  | RTS 20/ I | RTS 20/ I | 0.18 | 3.06 |  | Práce |  |  |  | POL1_
13 | 28653323.A | Koleno elektrosvařovací d 40 mm | kus | 7 |  | 0 |  | 0 |  | 0 | 21 | 0 | 0.00014 | 0 | 0 | 0 | SPCM | RTS 20/ I | RTS 20/ I | 0 | 0 |  | Specifikace |  |  |  | POL3_
14 | 28613103.M | Elektrospojka d 40 mm | kus | 10 |  | 0 |  | 0 |  | 0 | 21 | 0 | 0 | 0 | 0 | 0 | SPCM | RTS 20/ I | RTS 20/ I | 0 | 0 |  | Specifikace |  |  |  | POL3_
15 | 723120204 | Potrubí ocelové černé svařované - úprava ve sloupku plynu | m | 1 |  | 0 |  | 0 |  | 0 | 21 | 0 | 0.01249 | 0.01 | 0 | 0 |  | RTS 20/ I | RTS 20/ I | 0.704 | 0.7 |  | Práce |  |  |  | POL1_
16 | 723163104 | Potrubí z měděných plyn.trubek D 22 x 1,0 mm | m | 1 |  | 0 |  | 0 |  | 0 | 21 | 0 | 0.00106 | 0 | 0 | 0 |  | RTS 20/ I | RTS 20/ I | 0.33263 | 0.33 |  | Práce |  |  |  | POL1_
17 | 723163105 | Potrubí z měděných plyn.trubek D 28 x 1,5 mm | m | 1 |  | 0 |  | 0 |  | 0 | 21 | 0 | 0.00166 | 0 | 0 | 0 |  | RTS 20/ I | RTS 20/ I | 0.3547 | 0.35 |  | Práce |  |  |  | POL1_
18 | 723001.R | Zednické přípomoce - prostupy a drážky | soubor | 1 |  | 0 |  | 0 |  | 0 | 21 | 0 | 0 | 0 | 0 | 0 |  | Vlastní | Indiv | 0 | 0 |  | Práce |  |  |  | POL1_
19 | 723150366 | Chránička DN40 D+M | m | 3 |  | 0 |  | 0 |  | 0 | 21 | 0 | 0.00301 | 0.01 | 0 | 0 |  | RTS 20/ I | RTS 20/ I | 0.29 | 0.87 |  | Práce |  |  |  | POL1_
20 | 723150367 | Chránička DN50 D+M | m | 24 |  | 0 |  | 0 |  | 0 | 21 | 0 | 0.00429 | 0.1 | 0 | 0 |  | RTS 20/ I | RTS 20/ I | 0.362 | 8.69 |  | Práce |  |  |  | POL1_
21 | 723237214 | Kohout kulový DN 20 | kus | 1 |  | 0 |  | 0 |  | 0 | 21 | 0 | 0.00038 | 0 | 0 | 0 |  | RTS 20/ I | RTS 20/ I | 0.206 | 0.21 |  | Práce |  |  |  | POL1_
22 | 723237215 | Kohout kulový DN 25 | kus | 1 |  | 0 |  | 0 |  | 0 | 21 | 0 | 0.00061 | 0 | 0 | 0 |  | RTS 20/ I | RTS 20/ I | 0.227 | 0.23 |  | Práce |  |  |  | POL1_
23 | 783424140 | Nátěr syntetický potrubí do DN 50 mm Z + 2x | m | 1 |  | 0 |  | 0 |  | 0 | 21 | 0 | 7e-05 | 0 | 0 | 0 |  | RTS 20/ I | RTS 20/ I | 0.087 | 0.09 |  | Práce |  |  |  | POL1_
24 | 220890202.R | Revize, tlaková zkouška, vpuštění plynu | soubor | 1 |  | 0 |  | 0 |  | 0 | 21 | 0 | 0 | 0 | 0 | 0 |  | Vlastní | Indiv | 1 | 1 |  | Práce |  |  |  | POL1_
25 | 28655379 | Přechod PE - ocel | kus | 2 |  | 0 |  | 0 |  | 0 | 21 | 0 | 0 | 0 | 0 | 0 | SPCM | RTS 20/ I | RTS 20/ I | 0 | 0 |  | Specifikace |  |  |  | POL3_
26 | 998723101 | Přesun hmot pro vnitřní plynovod, výšky do 6 m | t | 0.15736 |  | 0 |  | 0 |  | 0 | 21 | 0 | 0 | 0 | 0 | 0 |  | RTS 20/ I | RTS 20/ I | 1.333 | 0.21 |  | Přesun hmot |  |  |  | POL7_
[25 empty] | 15 | 21 | DPH
| Celkem |  |  |  |  | 0 | [18 empty] | 0 | 0 | SUM
Poznámky uchazeče k zadání
POPUZIV
END
Note on S6: Jedná se o informaci, zda se jedná o položku, která je do rozpočtu zadána z cenové soustavy RTS, nebo vlastní.
Note on T6: Jedná se o název CÚ, která je zadána u položky rozpočtu

## 01 04 Pol
Položkový rozpočet | [26 empty] | #TypZaznamu#
S: | 2019113_2 | DD Moravská Třebová - rekonstrukce domu U Třešně | [24 empty] | STA
O: | 01 | SO 01 Dětský domov | [21 empty] | STA |  |  | OBJ
R: | 04 | Vytápění | [24 empty] | ROZ
P.č. | Číslo položky | Název položky | MJ | Množství | Cena / MJ | Celkem | Dodávka | Dodávka celk. | Montáž | Montáž celk. | DPH | Cena s DPH | Hmotnost / MJ | Hmotnost celk.(t) | Dem. hmotnost / MJ | Dem. hmotnost celk.(t) | Ceník | Cen. soustava / platnost | Cenová úroveň | Nhod / MJ | Nhod celk. | Dodavatel | Typ položky
Díl: | 713 | Izolace tepelné |  |  |  | 0 |  | 0 |  | 0 |  | 0 |  | 0 |  | 0 |  |  |  |  | 22.5 | [5 empty] | DIL
1 | 722181244 | Izolace návleková tl. stěny 20 mm vnitřní průměr 15 mm | m | 98 |  | 0 |  | 0 |  | 0 | 21 | 0 | 3e-05 | 0 | 0 | 0 |  | RTS 20/ I | RTS 20/ I | 0.135 | 13.23 |  | Práce |  |  |  | POL1_
2 | 722181244 | Izolace návleková tl. stěny 20 mm vnitřní průměr 18 mm | m | 35 |  | 0 |  | 0 |  | 0 | 21 | 0 | 3e-05 | 0 | 0 | 0 |  | RTS 20/ I | RTS 20/ I | 0.135 | 4.73 |  | Práce |  |  |  | POL1_
3 | 722181244 | Izolace návleková tl. stěny 20 mm vnitřní průměr 22 mm | m | 20 |  | 0 |  | 0 |  | 0 | 21 | 0 | 4e-05 | 0 | 0 | 0 |  | RTS 20/ I | RTS 20/ I | 0.129 | 2.58 |  | Práce |  |  |  | POL1_
4 | 722181244 | Izolace návleková tl. stěny 20 mm vnitřní průměr 28 mm | m | 15 |  | 0 |  | 0 |  | 0 | 21 | 0 | 5e-05 | 0 | 0 | 0 |  | RTS 20/ I | RTS 20/ I | 0.13 | 1.95 |  | Práce |  |  |  | POL1_
5 | 998713101 | Přesun hmot pro izolace tepelné, výšky do 6 m | t | 0.00554 |  | 0 |  | 0 |  | 0 | 21 | 0 | 0 | 0 | 0 | 0 |  | RTS 20/ I | RTS 20/ I | 1.74 | 0.01 |  | Přesun hmot |  |  |  | POL7_
Díl: | 731 | Kotelny |  |  |  | 0 |  | 0 |  | 0 |  | 0 |  | 0.25 |  | 0 |  |  |  |  | 14.73 | [5 empty] | DIL
6 | 731249125 | Montáž kotle ocel.teplov.,plyn | soubor | 1 |  | 0 |  | 0 |  | 0 | 21 | 0 | 0.00046 | 0 | 0 | 0 |  | RTS 20/ I | RTS 20/ I | 7.828 | 7.83 |  | Práce |  |  |  | POL1_
7 | 48417313.R | Kotel kondenzační závěsný24 kW | kus | 1 |  | 0 |  | 0 |  | 0 | 21 | 0 | 0.0375 | 0.04 | 0 | 0 |  | Vlastní | Indiv | 0 | 0 |  | Specifikace |  |  |  | POL3_
8 | 725534226 | Ohřívač zásobníkový 160 L vč, monáže, potrubí, armatur a příslušenství | soubor | 1 |  | 0 |  | 0 |  | 0 | 21 | 0 | 0.08682 | 0.09 | 0 | 0 |  | RTS 20/ I | RTS 20/ I | 3.144 | 3.14 |  | Práce |  |  |  | POL1_
9 | 731412221 | Odkouření koaxiální | soubor | 1 |  | 0 |  | 0 |  | 0 | 21 | 0 | 0 | 0 | 0 | 0 |  | RTS 20/ I | RTS 20/ I | 0.9 | 0.9 |  | Práce |  |  |  | POL1_
10 | 731412577.R | Kryt venkovní pro kondenzační kotel | kus | 1 |  | 0 |  | 0 |  | 0 | 21 | 0 | 0 | 0 | 0 | 0 |  | Vlastní | RTS 19/ I | 0.35 | 0.35 |  | Práce |  |  |  | POL1_
11 | 003R | Venkovní čidlo vč. propojení | kus | 1 |  | 0 |  | 0 |  | 0 | 21 | 0 | 0.0375 | 0.04 | 0 | 0 |  | Vlastní | Indiv | 0 | 0 |  | Specifikace |  |  |  | POL3_
12 | 005R | Obslužná jednotka | kus | 1 |  | 0 |  | 0 |  | 0 | 21 | 0 | 0.0375 | 0.04 | 0 | 0 |  | Vlastní | Indiv | 0 | 0 |  | Specifikace |  |  |  | POL3_
13 | 731002.R | Spuštění kotlů a nastavení systému | kus | 1 |  | 0 |  | 0 |  | 0 | 21 | 0 | 0.0375 | 0.04 | 0 | 0 |  | Vlastní | Indiv | 0 | 0 |  | Specifikace |  |  |  | POL3_
14 | 998731101 | Přesun hmot pro kotelny, výšky do 6 m | t | 0.23728 |  | 0 |  | 0 |  | 0 | 21 | 0 | 0 | 0 | 0 | 0 |  | RTS 20/ I | RTS 20/ I | 10.582 | 2.51 |  | Přesun hmot |  |  |  | POL7_
Díl: | 733 | Rozvod potrubí |  |  |  | 0 |  | 0 |  | 0 |  | 0 |  | 0.14 |  | 0 |  |  |  |  | 54.8 | [5 empty] | DIL
15 | 733163102 | Potrubí z měděných trubek vytápění D 15 x 1,0 mm | m | 98 |  | 0 |  | 0 |  | 0 | 21 | 0 | 0.00076 | 0.07 | 0 | 0 |  | RTS 20/ I | RTS 20/ I | 0.29738 | 29.14 |  | Práce |  |  |  | POL1_
16 | 733163103 | Potrubí z měděných trubek vytápění D 18 x 1,0 mm | m | 35 |  | 0 |  | 0 |  | 0 | 21 | 0 | 0.00088 | 0.03 | 0 | 0 |  | RTS 20/ I | RTS 20/ I | 0.30738 | 10.76 |  | Práce |  |  |  | POL1_
17 | 733163104 | Potrubí z měděných trubek vytápění D 22 x 1,0 mm | m | 20 |  | 0 |  | 0 |  | 0 | 21 | 0 | 0.00101 | 0.02 | 0 | 0 |  | RTS 20/ I | RTS 20/ I | 0.31738 | 6.35 |  | Práce |  |  |  | POL1_
18 | 733163105 | Potrubí z měděných trubek vytápění D 28 x 1,5 mm | m | 15 |  | 0 |  | 0 |  | 0 | 21 | 0 | 0.0016 | 0.02 | 0 | 0 |  | RTS 20/ I | RTS 20/ I | 0.33332 | 5 |  | Práce |  |  |  | POL1_
19 | 733190106 | Tlaková zkouška potrubí DN 32 | m | 168 |  | 0 |  | 0 |  | 0 | 21 | 0 | 0 | 0 | 0 | 0 |  | RTS 20/ I | RTS 20/ I | 0.018 | 3.02 |  | Práce |  |  |  | POL1_
20 | 998733101 | Přesun hmot pro rozvody potrubí, výšky do 6 m | t | 0.14948 |  | 0 |  | 0 |  | 0 | 21 | 0 | 0 | 0 | 0 | 0 |  | RTS 20/ I | RTS 20/ I | 3.563 | 0.53 |  | Přesun hmot |  |  |  | POL7_
Díl: | 734 | Armatury |  |  |  | 0 |  | 0 |  | 0 |  | 0 |  | 0.01 |  | 0 |  |  |  |  | 7.62 | [5 empty] | DIL
21 | 734209103 | Montáž armatur závitových,s 1závitem | kus | 18 |  | 0 |  | 0 |  | 0 | 21 | 0 | 0 | 0 | 0 | 0 |  | RTS 20/ I | RTS 20/ I | 0.051 | 0.92 |  | Práce |  |  |  | POL1_
22 | 55137306.A | Hlavice termostatická standard | kus | 18 |  | 0 |  | 0 |  | 0 | 21 | 0 | 0.00014 | 0 | 0 | 0 | SPCM | RTS 20/ I | RTS 20/ I | 0 | 0 |  | Specifikace |  |  |  | POL3_
23 | 734215133 | Ventil odvzdušňovací automat. DN 15 | kus | 4 |  | 0 |  | 0 |  | 0 | 21 | 0 | 0.0001 | 0 | 0 | 0 |  | RTS 20/ I | RTS 20/ I | 0.062 | 0.25 |  | Práce |  |  |  | POL1_
24 | 734226212 | Ventil term.přímý,vnitř.z. DN 15 bez termostatické hlavice | kus | 1 |  | 0 |  | 0 |  | 0 | 21 | 0 | 0.0002 | 0 | 0 | 0 |  | RTS 20/ I | RTS 20/ I | 0.175 | 0.18 |  | Práce |  |  |  | POL1_
25 | 734266122 | Šroubení reg.přímé,vnitř.z. DN 15 | kus | 1 |  | 0 |  | 0 |  | 0 | 21 | 0 | 0.00023 | 0 | 0 | 0 |  | RTS 20/ I | RTS 20/ I | 0.082 | 0.08 |  | Práce |  |  |  | POL1_
26 | 734263215 | Šroubení regulační dvoutrub.rohové D+M | kus | 17 |  | 0 |  | 0 |  | 0 | 21 | 0 | 0.0006 | 0.01 | 0 | 0 |  | RTS 20/ I | RTS 20/ I | 0.186 | 3.16 |  | Práce |  |  |  | POL1_
27 | 734235122 | Kohout kulový,2xvnitřní záv. DN 20 | kus | 4 |  | 0 |  | 0 |  | 0 | 21 | 0 | 0.00031 | 0 | 0 | 0 |  | RTS 20/ I | RTS 20/ I | 0.207 | 0.83 |  | Práce |  |  |  | POL1_
28 | 734245121 | Ventil zpětný,2xvnitřní závit DN 20 | kus | 1 |  | 0 |  | 0 |  | 0 | 21 | 0 | 0.00011 | 0 | 0 | 0 |  | RTS 20/ I | RTS 20/ I | 0.165 | 0.17 |  | Práce |  |  |  | POL1_
29 | 734265313 | Šroubení topenářské, přímé, DN 20 | kus | 6 |  | 0 |  | 0 |  | 0 | 21 | 0 | 0.00018 | 0 | 0 | 0 |  | RTS 20/ I | RTS 20/ I | 0.093 | 0.56 |  | Práce |  |  |  | POL1_
30 | 734295321 | Kohout kul.vypouštěcí,komplet,DN 15 | kus | 2 |  | 0 |  | 0 |  | 0 | 21 | 0 | 0.00019 | 0 | 0 | 0 |  | RTS 20/ I | RTS 20/ I | 0.083 | 0.17 |  | Práce |  |  |  | POL1_
31 | 734295212 | Filtr, vnitřní-vnitřní z. DN 20 | kus | 1 |  | 0 |  | 0 |  | 0 | 21 | 0 | 0.00025 | 0 | 0 | 0 |  | RTS 20/ I | RTS 20/ I | 0.207 | 0.21 |  | Práce |  |  |  | POL1_
32 | 722234233.R | Filtr magnetický s odlučovačem 1" vč. montáže | kus | 1 |  | 0 |  | 0 |  | 0 | 21 | 0 | 0.001 | 0 | 0 | 0 |  | Vlastní | Indiv | 0.227 | 0.23 |  | Práce |  |  |  | POL1_
33 | 734413112.R | Teploměr příložný | kus | 1 |  | 0 |  | 0 |  | 0 | 21 | 0 | 0.00023 | 0 | 0 | 0 |  | Vlastní | Indiv | 0.381 | 0.38 |  | Práce |  |  |  | POL1_
34 | 734421150.R | Tlakoměr deformační 0-6bar | kus | 1 |  | 0 |  | 0 |  | 0 | 21 | 0 | 0.00252 | 0 | 0 | 0 |  | Vlastní | Indiv | 0.433 | 0.43 |  | Práce |  |  |  | POL1_
35 | 734010 | Tvarovky a jímky jinde neuvedené | soubor | 1 |  | 0 |  | 0 |  | 0 | 21 | 0 | 0.00014 | 0 | 0 | 0 |  | Vlastní | Indiv | 0 | 0 |  | Specifikace |  |  |  | POL3_
36 | 998734101 | Přesun hmot pro armatury, výšky do 6 m | t | 0.0205 |  | 0 |  | 0 |  | 0 | 21 | 0 | 0 | 0 | 0 | 0 |  | RTS 20/ I | RTS 20/ I | 2.575 | 0.05 |  | Přesun hmot |  |  |  | POL7_
Díl: | 735 | Otopná tělesa |  |  |  | 0 |  | 0 |  | 0 |  | 0 |  | 0.55 |  | 0 |  |  |  |  | 18.72 | [5 empty] | DIL
37 | 735157161 | Otopná těl.panel.Radik Ventil Kompakt 10 600/ 500 | kus | 2 |  | 0 |  | 0 |  | 0 | 21 | 0 | 0.00621 | 0.01 | 0 | 0 |  | RTS 20/ I | Indiv | 0.848 | 1.7 |  | Práce |  |  |  | POL1_
38 | 735157264 | Otopná těl.panel.Radik Ventil Kompakt 11 600/ 800 | kus | 2 |  | 0 |  | 0 |  | 0 | 21 | 0 | 0.01728 | 0.03 | 0 | 0 |  | RTS 20/ I | Indiv | 0.863 | 1.73 |  | Práce |  |  |  | POL1_
39 | 735157266 | Otopná těl.panel.Radik Ventil Kompakt 11 600/1000 | kus | 2 |  | 0 |  | 0 |  | 0 | 21 | 0 | 0.0216 | 0.04 | 0 | 0 |  | RTS 20/ I | Indiv | 0.867 | 1.73 |  | Práce |  |  |  | POL1_
40 | 735157269 | Otopná těl.panel.Radik Ventil Kompakt 11 600/1400 | kus | 1 |  | 0 |  | 0 |  | 0 | 21 | 0 | 0.03024 | 0.03 | 0 | 0 |  | RTS 20/ I | Indiv | 0.88 | 0.88 |  | Práce |  |  |  | POL1_
41 | 735157565 | Otopná těl.panel.Radik Ventil Kompakt 21 600/ 900 | kus | 2 |  | 0 |  | 0 |  | 0 | 21 | 0 | 0.02745 | 0.05 | 0 | 0 |  | RTS 20/ I | Indiv | 0.945 | 1.89 |  | Práce |  |  |  | POL1_
42 | 735157570 | Otopná těl.panel.Radik Ventil Kompakt 21 600/1600 | kus | 2 |  | 0 |  | 0 |  | 0 | 21 | 0 | 0.0488 | 0.1 | 0 | 0 |  | RTS 20/ I | Indiv | 1.127 | 2.25 |  | Práce |  |  |  | POL1_
43 | 735157666 | Otopná těl.panel.Radik Ventil Kompakt 22 600/1000 | kus | 1 |  | 0 |  | 0 |  | 0 | 21 | 0 | 0.0363 | 0.04 | 0 | 0 |  | RTS 20/ I | Indiv | 0.953 | 0.95 |  | Práce |  |  |  | POL1_
44 | 735157668 | Otopná těl.panel.Radik Ventil Kompakt 22 600/1200 | kus | 1 |  | 0 |  | 0 |  | 0 | 21 | 0 | 0.04356 | 0.04 | 0 | 0 |  | RTS 20/ I | Indiv | 1 | 1 |  | Práce |  |  |  | POL1_
45 | 735157684 | Otopná těl.panel.Radik Ventil Kompakt 22 900/ 800 | kus | 1 |  | 0 |  | 0 |  | 0 | 21 | 0 | 0.04504 | 0.05 | 0 | 0 |  | RTS 20/ I | Indiv | 0.975 | 0.98 |  | Práce |  |  |  | POL1_
46 | 735157766 | Otopná těl.panel.Radik Ventil Kompakt 33 600/1000 | kus | 2 |  | 0 |  | 0 |  | 0 | 21 | 0 | 0.0551 | 0.11 | 0 | 0 |  | RTS 20/ I | Indiv | 1.049 | 2.1 |  | Práce |  |  |  | POL1_
47 | 735157781.R | Otopná těl.panel.Radik Ventil Kompakt 33 900/ 500 VKL | kus | 1 |  | 0 |  | 0 |  | 0 | 21 | 0 | 0.04216 | 0.04 | 0 | 0 |  | Vlastní | Indiv | 1.01 | 1.01 |  | Práce |  |  |  | POL1_
48 | 735171133 | Těleso trub.Koralux Linear Comfort-M KLTM 1820.450 | kus | 1 |  | 0 |  | 0 |  | 0 | 21 | 0 | 0.0134 | 0.01 | 0 | 0 |  | RTS 20/ I | Indiv | 0.968 | 0.97 |  | Práce |  |  |  | POL1_
49 | 998735102 | Přesun hmot pro otopná tělesa, výšky do 12 m | t | 0.56358 |  | 0 |  | 0 |  | 0 | 21 | 0 | 0 | 0 | 0 | 0 |  | RTS 20/ I | RTS 20/ I | 2.71 | 1.53 |  | Přesun hmot |  |  |  | POL7_
Díl: | ON | Ostatní náklady |  |  |  | 0 |  | 0 |  | 0 |  | 0 |  | 0 |  | 0 |  |  |  |  | 1 | [5 empty] | DIL
50 | 904 | Hzs-zkousky v ramci montaz.praci Topná zkouška a napuštění | kus | 1 |  | 0 |  | 0 |  | 0 | 21 | 0 | 0 | 0 | 0 | 0 | Prav.M | RTS 20/ I | Indiv | 1 | 1 |  | HZS |  |  |  | POL10_
51 | ON001.R | Stavení přípomoce - prostupy, opravy, zapravení | kus | 1 |  | 0 |  | 0 |  | 0 | 21 | 0 | 0 | 0 | 0 | 0 |  | Vlastní | Indiv | 0 | 0 |  | VRN |  |  |  | POL99_8
52 | ON002.R | Odvod kondenzátu, přepadu pojistných ventilů | kus | 1 |  | 0 |  | 0 |  | 0 | 21 | 0 | 0 | 0 | 0 | 0 |  | Vlastní | Indiv | 0 | 0 |  | VRN |  |  |  | POL99_8
53 | ON003.R | Revize - komín | kus | 1 |  | 0 |  | 0 |  | 0 | 21 | 0 | 0 | 0 | 0 | 0 |  | Vlastní | Indiv | 0 | 0 |  | VRN |  |  |  | POL99_8
[25 empty] | 15 | 21 | DPH
| Celkem |  |  |  |  | 0 | [18 empty] | 0 | 0 | SUM
Poznámky uchazeče k zadání
POPUZIV
END
Note on S6: Jedná se o informaci, zda se jedná o položku, která je do rozpočtu zadána z cenové soustavy RTS, nebo vlastní.
Note on T6: Jedná se o název CÚ, která je zadána u položky rozpočtu

## 01 05 Pol
Položkový rozpočet | [26 empty] | #TypZaznamu#
S: | 2019113_2 | DD Moravská Třebová - rekonstrukce domu U Třešně | [24 empty] | STA
O: | 01 | SO 01 Dětský domov | [21 empty] | STA |  |  | OBJ
R: | 05 | Elektroinstalace | [24 empty] | ROZ
P.č. | Číslo položky | Název položky | MJ | Množství | Cena / MJ | Celkem | Dodávka | Dodávka celk. | Montáž | Montáž celk. | DPH | Cena s DPH | Hmotnost / MJ | Hmotnost celk.(t) | Dem. hmotnost / MJ | Dem. hmotnost celk.(t) | Ceník | Cen. soustava / platnost | Cenová úroveň | Nhod / MJ | Nhod celk. | Dodavatel | Typ položky
Díl: | M21 | Elektromontáže |  |  |  | 0 |  | 0 |  | 0 |  | 0 |  | 0.34 |  | 0 |  |  |  |  | 177.5 | [5 empty] | DIL
1 | M21001 | Napojení na stávající přívod | soubor | 1 |  | 0 |  | 0 |  | 0 | 21 | 0 | 0 | 0 | 0 | 0 |  | Vlastní | Indiv | 0.4185 | 0.42 |  | Práce |  |  |  | POL1_
2 | M21.010 | Rozvaděč PR1 - komplet D+M | kus | 1 |  | 0 |  | 0 |  | 0 | 21 | 0 | 0 | 0 | 0 | 0 |  | Vlastní | Indiv | 0.42 | 0.42 |  | Práce |  |  |  | POL1_
3 | M21.011 | Rozvaděč PR2 - komplet D+M | kus | 1 |  | 0 |  | 0 |  | 0 | 21 | 0 | 0 | 0 | 0 | 0 |  | Vlastní | Indiv | 0.42 | 0.42 |  | Práce |  |  |  | POL1_
4 | 210111011 | Zásuvka domovní jednoduchá vč. materiálu a rámečku | kus | 72 |  | 0 |  | 0 |  | 0 | 21 | 0 | 0.00015 | 0.01 | 0 | 0 |  | RTS 20/ I | RTS 19/ II | 0.26 | 18.72 |  | Práce |  |  |  | POL1_
5 | 210111014 | Zásuvka domovní jednduchá vč. zásuvky a rámečku, vyšší krytí | kus | 3 |  | 0 |  | 0 |  | 0 | 21 | 0 | 6e-05 | 0 | 0 | 0 |  | RTS 20/ I | RTS 19/ II | 0.249 | 0.75 |  | Práce |  |  |  | POL1_
6 | M21.001 | Zásuvka domovní 400V/16A vč. zásuvky apříslušenství | kus | 1 |  | 0 |  | 0 |  | 0 | 21 | 0 | 6e-05 | 0 | 0 | 0 |  | Vlastní | Indiv | 0.25 | 0.25 |  | Práce |  |  |  | POL1_
7 | 210110041 | Spínač zapuštěný jednopólový, č 1 vč. dodávky strojku, rámečku a krytu | kus | 8 |  | 0 |  | 0 |  | 0 | 21 | 0 | 0.00011 | 0 | 0 | 0 |  | RTS 20/ I | RTS 19/ II | 0.13 | 1.04 |  | Práce |  |  |  | POL1_
8 | 210110045 | Spínač zapuštěný střídavý, č 6 vč. dodávky strojku, rámečku a krytu | kus | 21 |  | 0 |  | 0 |  | 0 | 21 | 0 | 0.00011 | 0 | 0 | 0 |  | RTS 20/ I | RTS 19/ II | 0.1562 | 3.28 |  | Práce |  |  |  | POL1_
9 | 210110046 | Spínač zapuštěný křížový, č 7 vč. dodávky strojku, rámečku a krytu | kus | 11 |  | 0 |  | 0 |  | 0 | 21 | 0 | 0.00011 | 0 | 0 | 0 |  | RTS 20/ I | RTS 19/ II | 0.1772 | 1.95 |  | Práce |  |  |  | POL1_
10 | M21.020 | HLÁSIČ POŽÁRU D+M | KUS | 8 |  | 0 |  | 0 |  | 0 | 21 | 0 | 0 | 0 | 0 | 0 |  | Vlastní | Indiv | 0 | 0 |  | Agregovaná položka |  |  |  | POL2_
11 | M21.022 | Kabelová spojka D+M | KUS | 1 |  | 0 |  | 0 |  | 0 | 21 | 0 | 0 | 0 | 0 | 0 |  | Vlastní | Indiv | 0 | 0 |  | Agregovaná položka |  |  |  | POL2_
12 | M21.021 | POHYBOVÉ ČIDLO D+M | KUS | 1 |  | 0 |  | 0 |  | 0 | 21 | 0 | 0 | 0 | 0 | 0 |  | Vlastní | Indiv | 0 | 0 |  | Agregovaná položka |  |  |  | POL2_
13 | 210010321 | Krabice univerzální KU a odbočná KO se zapoj.,kruh vč.dodávky krabice | kus | 120 |  | 0 |  | 0 |  | 0 | 21 | 0 | 9e-05 | 0.01 | 0 | 0 |  | RTS 20/ I | RTS 19/ II | 0.39017 | 46.82 |  | Práce |  |  |  | POL1_
14 | 210200213.R | Svítidlo stropní IP20, 1x60W, dodávka a montáž | kus | 16 |  | 0 |  | 0 |  | 0 | 21 | 0 | 0 | 0 | 0 | 0 |  | Vlastní | Indiv | 0.57 | 9.12 |  | Práce |  |  |  | POL1_
15 | 210200212.R | Svítidlo stropní IP44, 1x75W, dodávka a montáž | kus | 1 |  | 0 |  | 0 |  | 0 | 21 | 0 | 0 | 0 | 0 | 0 |  | Vlastní | Indiv | 0.57 | 0.57 |  | Práce |  |  |  | POL1_
16 | 210200214.R | Svítidlo nástěnné IP44, 1x75W, dodávka a montáž | kus | 5 |  | 0 |  | 0 |  | 0 | 21 | 0 | 0 | 0 | 0 | 0 |  | Vlastní | Indiv | 0.57 | 2.85 |  | Práce |  |  |  | POL1_
17 | 210010001 | Trubka ohebná pod omítku, vnější průměr 16 mm | m | 20 |  | 0 |  | 0 |  | 0 | 21 | 0 | 0 | 0 | 0 | 0 |  | RTS 20/ I | RTS 19/ II | 0.078 | 1.56 |  | Práce |  |  |  | POL1_
18 | 210010003 | Trubka ohebná pod omítku, do výkopu - prostupy ochranné vedení | m | 4 |  | 0 |  | 0 |  | 0 | 21 | 0 | 7e-05 | 0 | 0 | 0 |  | RTS 20/ I | RTS 19/ II | 0.08217 | 0.33 |  | Práce |  |  |  | POL1_
19 | 210810046 | Kabel CYKY J 3 x 2,5 mm2 pevně uložený včetně dodávky kabelu | m | 430 |  | 0 |  | 0 |  | 0 | 21 | 0 | 0.00023 | 0.1 | 0 | 0 |  | RTS 20/ I | RTS 19/ II | 0.09955 | 42.81 |  | Práce |  |  |  | POL1_
20 | 210810056 | Kabel CYKY J 5 x 2,5 mm2 pevně uložený včetně dodávky kabelu | m | 15 |  | 0 |  | 0 |  | 0 | 21 | 0 | 0.00032 | 0 | 0 | 0 |  | RTS 20/ I | RTS 19/ II | 0.09955 | 1.49 |  | Práce |  |  |  | POL1_
21 | 210810045 | Kabel CYKY J 3 x 1,5 mm2 pevně uložený včetně dodávky kabelu | m | 330 |  | 0 |  | 0 |  | 0 | 21 | 0 | 0.00016 | 0.05 | 0 | 0 |  | RTS 20/ I | RTS 19/ II | 0.09955 | 32.85 |  | Práce |  |  |  | POL1_
22 | 210810005 | Kabel CYKY O 3 x 1,5 mm2 pevně uložený včetně dodávky kabelu | m | 190 |  | 0 |  | 0 |  | 0 | 21 | 0 | 0.00017 | 0.03 | 0 | 0 |  | RTS 20/ I | RTS 19/ II | 0.05096 | 9.68 |  | Práce |  |  |  | POL1_
23 | 210810057 | Kabel CYKY J 5 x 10 mm2 pevně uložený včetně dodávky kabelu | m | 8 |  | 0 |  | 0 |  | 0 | 21 | 0 | 0.0008 | 0.01 | 0 | 0 |  | RTS 20/ I | RTS 19/ II | 0.12062 | 0.96 |  | Práce |  |  |  | POL1_
24 | 210810057 | Kabel CYKY J 5 x 6 mm2 pevně uložený včetně dodávky kabelu | m | 10 |  | 0 |  | 0 |  | 0 | 21 | 0 | 0.00056 | 0.01 | 0 | 0 |  | RTS 20/ I | RTS 19/ II | 0.12062 | 1.21 |  | Práce |  |  |  | POL1_
25 | 34140966 | Vodič silový CY zelenožlutý 6,00 mm2, D+M | m | 23 |  | 0 |  | 0 |  | 0 | 21 | 0 | 6e-05 | 0 | 0 | 0 | SPCM | RTS 20/ I | RTS 19/ II | 0 | 0 |  | Specifikace |  |  |  | POL3_
26 | M21013 | Drobný instalační materiál jinde neobsažený | soubor | 1 |  | 0 |  | 0 |  | 0 | 21 | 0 | 0 | 0 | 0 | 0 |  | Vlastní | Indiv | 0 | 0 |  | Specifikace |  |  |  | POL3_
27 | M21014 | Stavební přípomoce, drážky, prostupu, zapravení komplet D+M | soubor | 1 |  | 0 |  | 0 |  | 0 | 21 | 0 | 0 | 0 | 0 | 0 |  | Vlastní | Indiv | 0 | 0 |  | Specifikace |  |  |  | POL3_
28 | 210200020 | Hromosvod úprava pro realizaci střechy, D+M | kompl | 1 |  | 0 |  | 0 |  | 0 | 21 | 0 | 0.12292 | 0.12 | 0 | 0 |  | RTS 20/ I | Indiv | 0 | 0 |  | Agregovaná položka |  |  |  | POL2_
Díl: | M22 | Montáž sdělovací a zabezp. techniky |  |  |  | 0 |  | 0 |  | 0 |  | 0 |  | 0 |  | 0 |  |  |  |  | 10.66 | [5 empty] | DIL
29 | 220301203.R | Zásuvka televizní, vč. materiálu | kus | 2 |  | 0 |  | 0 |  | 0 | 21 | 0 | 0 | 0 | 0 | 0 |  | Vlastní | Indiv | 0.27 | 0.54 |  | Práce |  |  |  | POL1_
30 | 222290007 | Zásuvka 2xRJ45 UTP kat.6 pod omítku vč. materiálu | kus | 2 |  | 0 |  | 0 |  | 0 | 21 | 0 | 0 | 0 | 0 | 0 |  | RTS 20/ I | Indiv | 0.14033 | 0.28 |  | Práce |  |  |  | POL1_
31 | 222280081 | Koaxiální kabel na příchytkách, D+M | m | 50 |  | 0 |  | 0 |  | 0 | 21 | 0 | 0 | 0 | 0 | 0 |  | RTS 20/ I | Indiv | 0.15117 | 7.56 |  | Práce |  |  |  | POL1_
32 | 222280214 | Kabel UTP D+M | m | 40 |  | 0 |  | 0 |  | 0 | 21 | 0 | 0 | 0 | 0 | 0 |  | RTS 20/ I | Indiv | 0.057 | 2.28 |  | Práce |  |  |  | POL1_
Díl: | ON | Ostatní náklady |  |  |  | 0 |  | 0 |  | 0 |  | 0 |  | 0 |  | 0 |  |  |  |  | 0 | [5 empty] | DIL
33 | 005231010R | Revize | Soubor | 1 |  | 0 |  | 0 |  | 0 | 21 | 0 | 0 | 0 | 0 | 0 |  | RTS 20/ I | Indiv | 0 | 0 |  | VRN |  |  |  | POL99_8
[25 empty] | 15 | 21 | DPH
| Celkem |  |  |  |  | 0 | [18 empty] | 0 | 0 | SUM
Poznámky uchazeče k zadání
POPUZIV
END
Note on S6: Jedná se o informaci, zda se jedná o položku, která je do rozpočtu zadána z cenové soustavy RTS, nebo vlastní.
Note on T6: Jedná se o název CÚ, která je zadána u položky rozpočtu

## 02 01 Naklady
Položkový rozpočet | [26 empty] | #TypZaznamu#
S: | 2019113_2 | DD Moravská Třebová - rekonstrukce domu U Třešně | [24 empty] | STA
O: | 02 | Vedlejší a ostatní náklady | [21 empty] | NAK |  |  | OBJ
R: | 01 | Vedlejší a ostatní náklady | [24 empty] | ROZ
P.č. | Číslo položky | Název položky | MJ | Množství | Cena / MJ | Celkem | Dodávka | Dodávka celk. | Montáž | Montáž celk. | DPH | Cena s DPH | Hmotnost / MJ | Hmotnost celk.(t) | Dem. hmotnost / MJ | Dem. hmotnost celk.(t) | Ceník | Cen. soustava / platnost | Cenová úroveň | Nhod / MJ | Nhod celk. | Dodavatel | Typ položky
Díl: | VN | Vedlejší náklady |  |  |  | 0 |  | 0 |  | 0 |  | 0 |  | 0 |  | 0 |  |  |  |  | 0 | [5 empty] | DIL
1 | 005121011R | Vybudování zařízení staveniště pro JKSO 801 až 803 | Soubor | 1 |  | 0 |  | 0 |  | 0 | 21 | 0 | 0 | 0 | 0 | 0 |  | RTS 20/ I | Indiv | 0 | 0 |  | VRN |  |  |  | POL99_8
2 | 005121021R | Provoz zařízení staveniště pro JKSO 801 až 803 | Soubor | 1 |  | 0 |  | 0 |  | 0 | 21 | 0 | 0 | 0 | 0 | 0 |  | RTS 20/ I | Indiv | 0 | 0 |  | VRN |  |  |  | POL99_8
3 | 005121031R | Odstranění zařízení staveniště pro JKSO 801 až 803 | Soubor | 1 |  | 0 |  | 0 |  | 0 | 21 | 0 | 0 | 0 | 0 | 0 |  | RTS 20/ I | Indiv | 0 | 0 |  | VRN |  |  |  | POL99_8
Díl: | ON | Ostatní náklady |  |  |  | 0 |  | 0 |  | 0 |  | 0 |  | 0 |  | 0 |  |  |  |  | 0 | [5 empty] | DIL
4 | 005241010R | Dokumentace skutečného provedení | Soubor | 1 |  | 0 |  | 0 |  | 0 | 21 | 0 | 0 | 0 | 0 | 0 |  | RTS 20/ I | Indiv | 0 | 0 |  | VRN |  |  |  | POL99_8
5 | 005261010R | Pojištění dodavatele a pojištění díla | Soubor | 1 |  | 0 |  | 0 |  | 0 | 21 | 0 | 0 | 0 | 0 | 0 |  | RTS 20/ I | Indiv | 0 | 0 |  | VRN |  |  |  | POL99_8
6 | 005261021R | Bankovní záruky za řádné provedení díla | Soubor | 1 |  | 0 |  | 0 |  | 0 | 21 | 0 | 0 | 0 | 0 | 0 |  | RTS 20/ I | Indiv | 0 | 0 |  | VRN |  |  |  | POL99_8
7 | 005261022R | Bankovní záruky za splnění záručních podmínek | Soubor | 1 |  | 0 |  | 0 |  | 0 | 21 | 0 | 0 | 0 | 0 | 0 |  | RTS 20/ I | Indiv | 0 | 0 |  | VRN |  |  |  | POL99_8
8 | 005211010R | Předání a převzetí staveniště | Soubor | 1 |  | 0 |  | 0 |  | 0 | 21 | 0 | 0 | 0 | 0 | 0 |  | RTS 20/ I | Indiv | 0 | 0 |  | VRN |  |  |  | POL99_8
9 | 005211080R | Bezpečnostní a hygienická opatření na staveništi | Soubor | 1 |  | 0 |  | 0 |  | 0 | 21 | 0 | 0 | 0 | 0 | 0 |  | RTS 20/ I | Indiv | 0 | 0 |  | VRN |  |  |  | POL99_8
10 | 00524 R | Předání a převzetí díla | Soubor | 1 |  | 0 |  | 0 |  | 0 | 21 | 0 | 0 | 0 | 0 | 0 |  | RTS 20/ I | Indiv | 0 | 0 |  | VRN |  |  |  | POL99_8
[25 empty] | 15 | 21 | DPH
| Celkem |  |  |  |  | 0 | [18 empty] | 0 | 0 | SUM
Poznámky uchazeče k zadání
POPUZIV
END
Note on S6: Jedná se o informaci, zda se jedná o položku, která je do rozpočtu zadána z cenové soustavy RTS, nebo vlastní.
Note on T6: Jedná se o název CÚ, která je zadána u položky rozpočtu