## Rekapitulace stavby
Export Komplet | [27 empty] | 2.0 | ZAMOK |  |  |  | False | False | {73f0047e-170c-41a8-906a-86ec4a49fe26}
[32 empty] | 0,01 | 21
[32 empty] | 0,01 | 15
|  | REKAPITULACE STAVBY | [17 empty] | v --- níže se nacházejí doplnkové a pomocné údaje k sestavám --- v | [11 empty] | 0,001
|  | Kód: |  |  |  |  | RPD_2018_09 | [24 empty] | 0,01
|  | Stavba: |  |  |  |  | Speciální ZŠ, MŠ a praktická škola Ústí nad Orlicí - půdní vestavba a rekonstrukce WC | [24 empty] | 0,01
|  | KSO: |  |  |  |  | 801 37 44 | [8 empty] | CC-CZ: |  | 12631 | [13 empty] | 0,01
|  | Místo: | [13 empty] | Datum: |  | 9. 7. 2019 | [13 empty] | 0,01
|  | CZ-CPV: |  |  |  |  | 45214200-2 | [8 empty] | CZ-CPA: |  | 41.00.28 | [13 empty] | 0,01
|  | Zadavatel: | [13 empty] | IČ: |  | 70892822 | [13 empty] | 0,01
|  |  | Pardubický kraj | [12 empty] | DIČ: |  | CZ70892822 | [13 empty] | 0,01
0,01
|  | Zhotovitel: | [13 empty] | IČ: | [15 empty] | 0,01
[16 empty] | DIČ: | [15 empty] | 0,01
False
|  | Projektant: | [13 empty] | IČ: |  | 27544524 | [13 empty] | False
|  |  | Projekční kancelář Žižkov s. r. o. | [12 empty] | DIČ: |  | CZ27544524 | [13 empty] | True
0,01
|  | Zpracovatel: | [13 empty] | IČ: | [15 empty] | 0,01
|  |  | Ing. Vladimír Ent | [12 empty] | DIČ: | [15 empty] | False
Poznámka:
|  | Cena bez DPH | [13 empty] | 0
[8 empty] | Sazba daně |  |  | Základ daně |  |  |  |  | Výše daně
|  | DPH |  | základní |  |  |  | 21% |  |  | 0 |  |  |  |  | 0
|  |  |  | snížená |  |  |  | 15% |  |  | 0 |  |  |  |  | 0
|  |  |  | zákl. přenesená |  |  |  | 21% |  |  | 0 |  |  |  |  | 0
|  |  |  | sníž. přenesená |  |  |  | 15% |  |  | 0 |  |  |  |  | 0
|  |  |  | nulová |  |  |  | 0% |  |  | 0 |  |  |  |  | 0
|  | Cena s DPH | [6 empty] | v |  |  | CZK |  |  |  | 0
|  | Projektant | [11 empty] | Zpracovatel
|  | Datum a podpis: | [7 empty] | Razítko |  |  |  | Datum a podpis: |  |  | Razítko
|  | Objednavatel | [11 empty] | Zhotovitel
|  | Datum a podpis: | [7 empty] | Razítko |  |  |  | Datum a podpis: |  |  | Razítko
REKAPITULACE OBJEKTŮ STAVBY A SOUPISŮ PRACÍ
| Kód: | [6 empty] | RPD_2018_09
| Stavba: | [6 empty] | Speciální ZŠ, MŠ a praktická škola Ústí nad Orlicí - půdní vestavba a rekonstrukce WC
| Místo: | [13 empty] | Datum: |  | 9. 7. 2019
| Zadavatel: | [6 empty] | Pardubický kraj | [6 empty] | Projektant: |  | Projekční kancelář Žižkov s. r. o. |  |  | Informatívní údaje z listů zakázek
| Zhotovitel: | [13 empty] | Zpracovatel: |  | Ing. Vladimír Ent
| Kód |  |  |  | Popis | [7 empty] | Cena bez DPH [CZK] |  |  |  |  | Cena s DPH [CZK] | Typ | z toho Ostat. náklady [CZK] | DPH [CZK] | Normohodiny [h] | DPH základní [CZK] | DPH snížená [CZK] | DPH základní přenesená [CZK] | DPH snížená přenesená [CZK] | Základna DPH základní | Základna DPH snížená | Základna DPH zákl. přenesená | Základna DPH sníž. přenesená | Základna DPH nulová
| Náklady z rozpočtů | [11 empty] | 0 |  |  |  |  | 0 |  | 0 | 0 | 8732.7678 | 0 | 0 | 0 | 0 | 0 | 0 | 0 | 0 | 0 | D | 0 | ###NOIMPORT### | IMPORT | {73f0047e-170c-41a8-906a-86ec4a49fe26} | {00000000-0000-0000-0000-000000000000} | 801 37 44
|  | SO 01 |  |  |  | Půdní vestavba ve 3. budově školy a přístavba schodiště | [6 empty] | 0 |  |  |  |  | 0 | STA | 0 | 0 | 6614.7931 | 0 | 0 | 0 | 0 | 0 | 0 | 0 | 0 | 0 | D | 1 | ###NOIMPORT### | IMPORT | {d8a9aced-dd00-4746-9b98-d41ec422e909} | {73f0047e-170c-41a8-906a-86ec4a49fe26} | 8013744 | 2
/ |  |  | D 01.1.1 (1) |  |  |  | Architektonicko – stavební řešení | [5 empty] | 0 |  |  |  |  | 0 | Soupis | 0 | 0 | 6224.7753 | 0 | 0 | 0 | 0 | 0 | 0 | 0 | 0 | 0 |  | 2 |  | IMPORT | {cc1b8bee-69ff-4d5b-bc29-20fb9d57af75} | {d8a9aced-dd00-4746-9b98-d41ec422e909} | 8013744
/ |  |  | D 01.1.4.1 |  |  |  | Zdravotně technické instalace | [5 empty] | 0 |  |  |  |  | 0 | Soupis | 0 | 0 | 223.5616 | 0 | 0 | 0 | 0 | 0 | 0 | 0 | 0 | 0 |  | 2 |  | IMPORT | {26deb940-5e23-458d-8a58-685da69a3f82} | {d8a9aced-dd00-4746-9b98-d41ec422e909} | 8013744
/ |  |  | D 01.1.4.2 |  |  |  | Vzduchotechnika | [5 empty] | 0 |  |  |  |  | 0 | Soupis | 0 | 0 | 0 | 0 | 0 | 0 | 0 | 0 | 0 | 0 | 0 | 0 |  | 2 |  | IMPORT | {090dd781-d28a-4ed4-9b5d-42cd46733269} | {d8a9aced-dd00-4746-9b98-d41ec422e909} | 801 37 44
/ |  |  | D 01.1.4.3 |  |  |  | Ústřední vytápění | [5 empty] | 0 |  |  |  |  | 0 | Soupis | 0 | 0 | 166.4562 | 0 | 0 | 0 | 0 | 0 | 0 | 0 | 0 | 0 |  | 2 |  | IMPORT | {97076b1d-16bd-486c-b8c1-391f314b70d2} | {d8a9aced-dd00-4746-9b98-d41ec422e909} | 8013744
/ |  |  | D 01.1.4.4 |  |  |  | Elektroinstalace | [5 empty] | 0 |  |  |  |  | 0 | Soupis | 0 | 0 | 0 | 0 | 0 | 0 | 0 | 0 | 0 | 0 | 0 | 0 |  | 2 |  | IMPORT | {cdf9a6e9-331f-47dc-a557-bc494282b86d} | {d8a9aced-dd00-4746-9b98-d41ec422e909} | 801 37 44
|  | SO 02 |  |  |  | Rekonstrukce WC v 2. budově školy | [6 empty] | 0 |  |  |  |  | 0 | STA | 0 | 0 | 620.6308 | 0 | 0 | 0 | 0 | 0 | 0 | 0 | 0 | 0 | D | 1 | ###NOIMPORT### | IMPORT | {75e978a9-61a6-4950-93f2-2961abc8980c} | {73f0047e-170c-41a8-906a-86ec4a49fe26} | 8013744 | 2
/ |  |  | D 02.1.1 |  |  |  | Architektonicko – stavební řešení | [5 empty] | 0 |  |  |  |  | 0 | Soupis | 0 | 0 | 385.8077 | 0 | 0 | 0 | 0 | 0 | 0 | 0 | 0 | 0 |  | 2 |  | IMPORT | {551ab42b-85cc-41d0-9265-3270154a88fb} | {75e978a9-61a6-4950-93f2-2961abc8980c} | 8013744
/ |  |  | D 02.1.4.1 |  |  |  | Zdravotně technické instalace | [5 empty] | 0 |  |  |  |  | 0 | Soupis | 0 | 0 | 234.8231 | 0 | 0 | 0 | 0 | 0 | 0 | 0 | 0 | 0 |  | 2 |  | IMPORT | {0cbb4b84-1676-426b-9b25-4a8dcd387eb2} | {75e978a9-61a6-4950-93f2-2961abc8980c} | 8013744
/ |  |  | D 02.1.4.2 |  |  |  | Vzduchotechnika | [5 empty] | 0 |  |  |  |  | 0 | Soupis | 0 | 0 | 0 | 0 | 0 | 0 | 0 | 0 | 0 | 0 | 0 | 0 |  | 2 |  | IMPORT | {7ce18372-d8e3-4bff-9810-2309834f24d2} | {75e978a9-61a6-4950-93f2-2961abc8980c} | 801 37 44
/ |  |  | D 02.1.4.3 |  |  |  | Elektroinstalace | [5 empty] | 0 |  |  |  |  | 0 | Soupis | 0 | 0 | 0 | 0 | 0 | 0 | 0 | 0 | 0 | 0 | 0 | 0 |  | 2 |  | IMPORT | {3e99ffbd-6ed7-4de1-85a6-8f981565cb12} | {75e978a9-61a6-4950-93f2-2961abc8980c} | 801 37 44
/ |  | SO 03a |  |  |  | Venkovní úpravy - způsobilé | [6 empty] | 0 |  |  |  |  | 0 | STA | 0 | 0 | 710.16 | 0 | 0 | 0 | 0 | 0 | 0 | 0 | 0 | 0 |  | 1 |  | IMPORT | {909666d7-5ba1-46d2-978f-cdb9f26c493d} | {73f0047e-170c-41a8-906a-86ec4a49fe26} | 801 37 44 | 2
/ |  | SO 03b |  |  |  | Venkovní úpravy - nezpůsobilé | [6 empty] | 0 |  |  |  |  | 0 | STA | 0 | 0 | 787.1839 | 0 | 0 | 0 | 0 | 0 | 0 | 0 | 0 | 0 |  | 1 |  | IMPORT | {d17549c2-b167-4468-8eb3-f3b6dfaf9e5b} | {73f0047e-170c-41a8-906a-86ec4a49fe26} | 801 37 44 | 2
/ |  | SO 20a |  |  |  | Souhrnné náklady - způsobilé | [6 empty] | 0 |  |  |  |  | 0 | STA | 0 | 0 | 0 | 0 | 0 | 0 | 0 | 0 | 0 | 0 | 0 | 0 |  | 1 |  | IMPORT | {39ac0f42-b1f3-4237-8c92-25f5b7dde66d} | {73f0047e-170c-41a8-906a-86ec4a49fe26} | 801 37 44 | 2
/ |  | SO 20b |  |  |  | Souhrnné náklady - nezpůsobilé | [6 empty] | 0 |  |  |  |  | 0 | STA | 0 | 0 | 0 | 0 | 0 | 0 | 0 | 0 | 0 | 0 | 0 | 0 |  | 1 |  | IMPORT | {0a4c1e2e-6b26-4eb7-a0d8-1298d984a4ed} | {73f0047e-170c-41a8-906a-86ec4a49fe26} | 801 37 44 | 2

## D 01.1.1 (1) - Architekto...
[18 empty] | {cc1b8bee-69ff-4d5b-bc29-20fb9d57af75} | [5 empty] | c01 | skladba podhledu C01 | 141,801 | 3
[18 empty] | 2 | [5 empty] | c02 | skladba podhledu C02 | 127,523 | 3
| KRYCÍ LIST SOUPISU PRACÍ | [7 empty] | v --- níže se nacházejí doplnkové a pomocné údaje k sestavám --- v | [8 empty] | False | [5 empty] | c03 | skladba podhledu C03 | 28,008 | 3
[24 empty] | c04 | skladba podhledu C04 | 73,14 | 3
| Stavba: | [22 empty] | lešení | lešení vnější dle pož plánu BOZP | 1147,037 | 3
|  | Speciální ZŠ, MŠ a praktická škola Ústí nad Orlicí - půdní vestavba a rekonstrukce WC | [21 empty] | nátok | nátěr ocelových a zámečnických konstrukcí | 533,851 | 3
| Objekt: | [22 empty] | obklker | obklad stěn keramický | 130,151 | 3
|  | SO 01 - Půdní vestavba ve 3. budově školy a přístavba schodiště | [21 empty] | p01 | skladba podlahy P01 | 212,62 | 3
| Soupis: | [22 empty] | p02 | skladba podlahy P02 | 66,41 | 3
|  | D 01.1.1 (1) - Architektonicko – stavební řešení | [21 empty] | p03 | skladba podlahy P03 | 53,53 | 3
[24 empty] | s1a | skladba střechy S1A | 176,06 | 3
| KSO: |  | 8013744 |  |  | CC-CZ: | 12631 | [16 empty] | s1b | skladba střechy S1B | 194,99 | 3
| Místo: |  |  |  |  | Datum: | 9. 7. 2019 | [16 empty] | s2 | skladba střechy S2 | 30,18 | 3
| CZ-CPV: |  | 45214200-2 |  |  | CZ-CPA: | 41.00.28 | [16 empty] | s3 | skladba střechy S3 | 6,95 | 3
| Zadavatel: |  |  |  |  | IČ: | 70892822 | [16 empty] | s4 | skladba střechy S4 | 16,211 | 3
|  | Pardubický kraj |  |  |  | DIČ: | CZ70892822 | [16 empty] | s5 | skladba střechy S5 | 3,01 | 3
[24 empty] | s6 | skladba střechy S6 | 20,526 | 3
| Zhotovitel: |  |  |  |  | IČ: | [17 empty] | výkopek |  | 52,052 | 3
[6 empty] | DIČ: | [17 empty] | w01 | skladba příčky w01 dle PD | 46,642 | 3
[24 empty] | w02 | skladba příčky w02 dle PD | 195,064 | 3
| Projektant: |  |  |  |  | IČ: | 27544524 | [16 empty] | w03 | skladba příčky w03 dle PD | 162,582 | 3
|  | Projekční kancelář Žižkov s. r. o. |  |  |  | DIČ: | CZ27544524 | [16 empty] | w04 | skladba příčky w04 dle PD | 53,528 | 3
[24 empty] | w05 | skladba příčky w05 dle PD | 17,773 | 3
| Zpracovatel: |  |  |  |  | IČ: | [17 empty] | w06 | skladba příky w06 dle PD | 24,26 | 3
|  | Ing. Vladimír Ent |  |  |  | DIČ: | [17 empty] | w07 | skladba příčky w07 dle PD | 12,584 | 3
[24 empty] | tepizvod | tepelná izolace stropů mezi vazníky | 276,633 | 3
| Poznámka: | [22 empty] | tepizšik | tepelná izolace šikmá do krovů | 253,45 | 3
[24 empty] | malbys | malby stěn místností (bez schodiště) | 935,396 | 3
[24 empty] | malbystr | malby stropů | 260,458 | 3
[24 empty] | malbysch | malby stěn schodiště | 138,195 | 3
| Cena bez DPH | [5 empty] | 0 | [16 empty] | p06 | skladba podlahy | 82,34 | 3
|  |  | Základ daně |  |  | Sazba daně | Výše daně
| DPH | základní | 0 |  |  | 21% | 0
|  | snížená | 0 |  |  | 15% | 0
|  | zákl. přenesená | 0 |  |  | 21% | 0
|  | sníž. přenesená | 0 |  |  | 15% | 0
|  | nulová | 0 |  |  | 0% | 0
| Cena s DPH |  |  | v | CZK |  | 0
| Projektant |  |  | Zpracovatel
| Datum a podpis: |  | Razítko | Datum a podpis: |  |  | Razítko
| Objednavatel |  |  | Zhotovitel
| Datum a podpis: |  | Razítko | Datum a podpis: |  |  | Razítko
REKAPITULACE ČLENĚNÍ SOUPISU PRACÍ
Stavba:
Speciální ZŠ, MŠ a praktická škola Ústí nad Orlicí - půdní vestavba a rekonstrukce WC
Objekt:
SO 01 - Půdní vestavba ve 3. budově školy a přístavba schodiště
Soupis:
D 01.1.1 (1) - Architektonicko – stavební řešení
Místo: | [5 empty] | Datum: | 9. 7. 2019
Zadavatel: |  |  | Pardubický kraj |  |  | Projektant: | Projekční kancelář Žižkov s. r. o.
Zhotovitel: | [5 empty] | Zpracovatel: | Ing. Vladimír Ent
Kód dílu - Popis | [6 empty] | Cena celkem [CZK]
Náklady ze soupisu prací | [6 empty] | 0 | [11 empty] | -1
| HSV - Práce a dodávky HSV | [5 empty] | 0
| 1 - Zemní práce | [5 empty] | 0
| 2 - Zakládání | [5 empty] | 0
| 3 - Svislé a kompletní konstrukce | [5 empty] | 0
| 4 - Vodorovné konstrukce | [5 empty] | 0
| 6 - Úpravy povrchů, podlahy a osazování výplní | [5 empty] | 0
| 9 - Ostatní konstrukce a práce, bourání | [5 empty] | 0
| 997 - Přesun sutě | [5 empty] | 0
| 998 - Přesun hmot | [5 empty] | 0
| PSV - Práce a dodávky PSV | [5 empty] | 0
| 711 - Izolace proti vodě, vlhkosti a plynům | [5 empty] | 0
| 712 - Povlakové krytiny | [5 empty] | 0
| 713 - Izolace tepelné | [5 empty] | 0
| 762 - Konstrukce tesařské | [5 empty] | 0
| 763 - Konstrukce suché výstavby | [5 empty] | 0
| 764 - Konstrukce klempířské | [5 empty] | 0
| 766 - Konstrukce truhlářské | [5 empty] | 0
| 767 - Konstrukce zámečnické | [5 empty] | 0
| 771 - Podlahy z dlaždic | [5 empty] | 0
| 776 - Podlahy povlakové | [5 empty] | 0
| 781 - Dokončovací práce - obklady | [5 empty] | 0
| 783 - Dokončovací práce - nátěry | [5 empty] | 0
| 784 - Dokončovací práce - malby a tapety | [5 empty] | 0
SOUPIS PRACÍ
Stavba:
Speciální ZŠ, MŠ a praktická škola Ústí nad Orlicí - půdní vestavba a rekonstrukce WC
Objekt:
SO 01 - Půdní vestavba ve 3. budově školy a přístavba schodiště
Soupis:
D 01.1.1 (1) - Architektonicko – stavební řešení
Místo: | [5 empty] | Datum: | 9. 7. 2019
Zadavatel: |  |  | Pardubický kraj |  |  | Projektant: | Projekční kancelář Žižkov s. r. o.
Zhotovitel: | [5 empty] | Zpracovatel: | Ing. Vladimír Ent
PČ | Typ | Kód | Popis | MJ | Množství | J.cena [CZK] | Cena celkem [CZK] | Cenová soustava |  | DPH | J. Nh [h] | Nh celkem [h] | J. hmotnost [t] | Hmotnost celkem [t] | J. suť [t] | Suť Celkem [t]
Náklady soupisu celkem | [6 empty] | 0 |  |  |  |  | 6224.7753 |  | 178.3565 |  | 72.6557 |  | D | -1 | [14 empty] | 0
| D | HSV | Práce a dodávky HSV |  |  |  | 0 |  |  |  |  | 1700.9366 |  | 99.8019 |  | 34.4233 | 1 | D | 0 |  |  |  | ROZPOCET | [10 empty] | 0
| D | 1 | Zemní práce |  |  |  | 0 |  |  |  |  | 73.6427 |  | 0.08544 |  | 0 | 1 | D | 1 |  |  |  | ROZPOCET | [10 empty] | 0
1 | K | 119001411 | Dočasné zajištění podzemního potrubí nebo vedení ve výkopišti ve stavu i poloze , ve kterých byla na začátku zemních prací a to s podepřením, vzepřením nebo vyvěšením, příp. s ochranným bedněním, se zřízením a odstraněním zajišťovací konstrukce, s opotřebením hmot potrubí betonového, kameninového nebo železobetonového, světlosti DN do 200 mm | m | 8 |  | 0 | CS ÚRS 2019 01 |  | základní | 0.908 | 7.264 | 0.01068 | 0.08544 | 0 | 0 | 4 | K | 2 |  |  |  | ROZPOCET |  |  |  |  | 0 | 0 | 0 | 0 | 0 | 1 | 0 | 4 | 297983696
2 | K | 121101101 | Sejmutí ornice nebo lesní půdy s vodorovným přemístěním na hromady v místě upotřebení nebo na dočasné či trvalé skládky se složením, na vzdálenost do 50 m | m3 | 5.28 |  | 0 | CS ÚRS 2019 01 |  | základní | 0.097 | 0.51216 | 0 | 0 | 0 | 0 | 4 | K | 2 |  |  |  | ROZPOCET |  |  |  |  | 0 | 0 | 0 | 0 | 0 | 1 | 0 | 4 | 1703958769
| VV |  | 11*4,8*0,1 |  | 5.28 | [12 empty] | VV | 2 | 2 | True | 1 | ROZPOCET
3 | K | 131201101 | Hloubení nezapažených jam a zářezů s urovnáním dna do předepsaného profilu a spádu v hornině tř. 3 do 100 m3 | m3 | 52.052 |  | 0 | CS ÚRS 2019 01 |  | základní | 0.871 | 45.3373 | 0 | 0 | 0 | 0 | 4 | K | 2 |  |  |  | ROZPOCET |  |  |  |  | 0 | 0 | 0 | 0 | 0 | 1 | 0 | 4 | 1339731518
| VV |  | "schodiště" výkopek |  | 52.052 | [12 empty] | VV | 2 | 2 | True | 1 | ROZPOCET
4 | K | 131201109 | Hloubení nezapažených jam a zářezů s urovnáním dna do předepsaného profilu a spádu Příplatek k cenám za lepivost horniny tř. 3 | m3 | 52.052 |  | 0 | CS ÚRS 2019 01 |  | základní | 0.04 | 2.0821 | 0 | 0 | 0 | 0 | 4 | K | 2 |  |  |  | ROZPOCET |  |  |  |  | 0 | 0 | 0 | 0 | 0 | 1 | 0 | 4 | 2069368447
| VV |  | výkopek |  | 52.052 | [12 empty] | VV | 2 | 2 | True | 1 | ROZPOCET
5 | K | 162601102 | Vodorovné přemístění výkopku nebo sypaniny po suchu na obvyklém dopravním prostředku, bez naložení výkopku, avšak se složením bez rozhrnutí z horniny tř. 1 až 4 na vzdálenost přes 4 000 do 5 000 m | m3 | 52.052 |  | 0 | CS ÚRS 2019 01 |  | základní | 0.062 | 3.2272 | 0 | 0 | 0 | 0 | 4 | K | 2 |  |  |  | ROZPOCET |  |  |  |  | 0 | 0 | 0 | 0 | 0 | 1 | 0 | 4 | 1000391947
| VV |  | výkopek |  | 52.052 | [12 empty] | VV | 2 | 2 | True | 1 | ROZPOCET
6 | K | 174101101 | Zásyp sypaninou z jakékoliv horniny s uložením výkopku ve vrstvách se zhutněním jam, šachet, rýh nebo kolem objektů v těchto vykopávkách | m3 | 38.804 |  | 0 | CS ÚRS 2019 01 |  | základní | 0.299 | 11.6024 | 0 | 0 | 0 | 0 | 4 | K | 2 |  |  |  | ROZPOCET |  |  |  |  | 0 | 0 | 0 | 0 | 0 | 1 | 0 | 4 | 756080309
| VV |  | výkopek-6,4*3,0*0,69 |  | 38.804 | [12 empty] | VV | 2 | 2 | True | 1 | ROZPOCET
7 | K | 181301101 | Rozprostření a urovnání ornice v rovině nebo ve svahu sklonu do 1:5 při souvislé ploše do 500 m2, tl. vrstvy do 100 mm | m2 | 27.827 |  | 0 | CS ÚRS 2019 01 |  | základní | 0.13 | 3.6175 | 0 | 0 | 0 | 0 | 4 | K | 2 |  |  |  | ROZPOCET |  |  |  |  | 0 | 0 | 0 | 0 | 0 | 1 | 0 | 4 | -1899398032
| VV |  | "schodiště" 11,0*4,8-6,22*2,97-2,5*2,6 |  | 27.827 | [12 empty] | VV | 2 | 2 | True | 1 | ROZPOCET
| D | 2 | Zakládání |  |  |  | 0 |  |  |  |  | 38.759 |  | 44.3511 |  | 0 | 1 | D | 1 |  |  |  | ROZPOCET | [10 empty] | 0
8 | K | 273321511 | Základy z betonu železového (bez výztuže) desky z betonu bez zvláštních nároků na prostředí tř. C 25/30 | m3 | 17.78 |  | 0 | CS ÚRS 2019 01 |  | základní | 0.629 | 11.1836 | 2.4533 | 43.6195 | 0 | 0 | 4 | K | 2 |  |  |  | ROZPOCET |  |  |  |  | 0 | 0 | 0 | 0 | 0 | 1 | 0 | 4 | 1319138585
| VV |  | 3,35*7,2*0,5+(6,4+2,95)*2*0,5*0,59+1,15*0,3*0,59 |  | 17.78 | [12 empty] | VV | 2 | 2 | True | 1 | ROZPOCET
9 | K | 273351121 | Bednění základů desek zřízení | m2 | 22.998 |  | 0 | CS ÚRS 2019 01 |  | základní | 0.3 | 6.8994 | 0.00247 | 0.056805 | 0 | 0 | 4 | K | 2 |  |  |  | ROZPOCET |  |  |  |  | 0 | 0 | 0 | 0 | 0 | 1 | 0 | 4 | -1487447717
| VV |  | (3,35*2+7,2)*0,5+(6,4+2,95*2)*0,59*2+(1,15*2+0,3)*0,59 |  | 22.998 | [12 empty] | VV | 2 | 2 | True | 1 | ROZPOCET
10 | K | 273351122 | Bednění základů desek odstranění | m2 | 22.998 |  | 0 | CS ÚRS 2019 01 |  | základní | 0.152 | 3.4957 | 0 | 0 | 0 | 0 | 4 | K | 2 |  |  |  | ROZPOCET |  |  |  |  | 0 | 0 | 0 | 0 | 0 | 1 | 0 | 4 | -1478732209
11 | K | 273361821 | Výztuž základů desek z betonářské oceli 10 505 (R) nebo BSt 500 | t | 0.426 |  | 0 | CS ÚRS 2019 01 |  | základní | 32.821 | 13.9817 | 1.0602 | 0.45163 | 0 | 0 | 4 | K | 2 |  |  |  | ROZPOCET |  |  |  |  | 0 | 0 | 0 | 0 | 0 | 1 | 0 | 4 | 1569712674
| VV |  | 425,61/1000 |  | 0.426 | [12 empty] | VV | 2 | 2 | True | 1 | ROZPOCET
12 | K | 273362021 | Výztuž základů desek ze svařovaných sítí z drátů typu KARI | t | 0.21 |  | 0 | CS ÚRS 2019 01 |  | základní | 15.231 | 3.1985 | 1.0628 | 0.22318 | 0 | 0 | 4 | K | 2 |  |  |  | ROZPOCET |  |  |  |  | 0 | 0 | 0 | 0 | 0 | 1 | 0 | 4 | 2141044035
| VV |  | 194,14/1000*1,08 |  | 0.21 | [12 empty] | VV | 2 | 2 | True | 1 | ROZPOCET
| D | 3 | Svislé a kompletní konstrukce |  |  |  | 0 |  |  |  |  | 225.943 |  | 16.3999 |  | 0 | 1 | D | 1 |  |  |  | ROZPOCET | [10 empty] | 0
13 | K | 311234081 | Zdivo jednovrstvé z cihel děrovaných nebroušených klasických spojených na pero a drážku na maltu M5, pevnost cihel do P10, tl. zdiva 380 mm | m2 | 6.1 |  | 0 | CS ÚRS 2019 01 |  | základní | 1.308 | 7.9788 | 0.29148 | 1.778 | 0 | 0 | 4 | K | 2 |  |  |  | ROZPOCET |  |  |  |  | 0 | 0 | 0 | 0 | 0 | 1 | 0 | 4 | -344680213
| VV |  | "vnitřní schodiště" | [14 empty] | VV | 2 | 1 | True | 0 | ROZPOCET
| VV |  | 2,0*3,05 |  | 6.1 | [12 empty] | VV | 2 | 2 | True | 1 | ROZPOCET
14 | K | 311234261 | Zdivo jednovrstvé z cihel děrovaných nebroušených klasických spojených na pero a drážku na maltu M10, pevnost cihel přes P10 do P15, tl. zdiva 300 mm | m2 | 5.25 |  | 0 | CS ÚRS 2019 01 |  | základní | 1.04 | 5.46 | 0.26416 | 1.3868 | 0 | 0 | 4 | K | 2 |  |  |  | ROZPOCET |  |  |  |  | 0 | 0 | 0 | 0 | 0 | 1 | 0 | 4 | -495054086
| VV |  | "sokl schodiště" | [14 empty] | VV | 2 | 1 | True | 0 | ROZPOCET
| VV |  | (6,4+2,95*2-1,8)*0,50 |  | 5.25 | [12 empty] | VV | 2 | 2 | True | 1 | ROZPOCET
446 | K | 311272111 | Zdivo z pórobetonových tvárnic na tenké maltové lože, tl. zdiva 250 mm pevnost tvárnic do P2, objemová hmotnost do 450 kg/m3 hladkých | m2 | 38.616 |  | 0 | CS ÚRS 2019 01 |  | základní | 0.65 | 25.1004 | 0.17764 | 6.8597 | 0 | 0 | 4 | K | 2 |  |  |  | ROZPOCET |  |  |  |  | 0 | 0 | 0 | 0 | 0 | 1 | 0 | 4 | 615254683
| VV |  | "2np" (2,1*2,7-1,25*2,05) |  | 3.108 | [12 empty] | VV | 2 | 2 | True | 0 | ROZPOCET
| VV |  | "3np" (2,1*2,7-1,25*2,05) |  | 3.108 | [12 empty] | VV | 2 | 2 | True | 0 | ROZPOCET
| VV |  | "4np výtah" ((1,5*2)*3,2) |  | 9.6 | [12 empty] | VV | 2 | 2 | True | 0 | ROZPOCET
| VV |  | "4np schodiště" (6,2+1,1+1,3)*2,85-0,9*1,9 |  | 22.8 | [12 empty] | VV | 2 | 2 | True | 0 | ROZPOCET
| VV |  | Součet |  | 38.616 | [12 empty] | VV | 2 | 4 | True | 1 | ROZPOCET
15 | K | 311272311 | Zdivo z pórobetonových tvárnic na tenké maltové lože, tl. zdiva 375 mm pevnost tvárnic do P2, objemová hmotnost do 450 kg/m3 hladkých | m2 | 10.064 |  | 0 | CS ÚRS 2019 01 |  | základní | 0.787 | 7.9204 | 0.2171 | 2.1849 | 0 | 0 | 4 | K | 2 |  |  |  | ROZPOCET |  |  |  |  | 0 | 0 | 0 | 0 | 0 | 1 | 0 | 4 | -1927354059
| VV |  | "4np výtah" ((5,75)*3,2-2,8*1,5-1,76*2,35) |  | 10.064 | [12 empty] | VV | 2 | 2 | True | 1 | ROZPOCET
170 | K | 317143442 | Překlady nosné prefabrikované z pórobetonu osazené do tenkého maltového lože, pro zdi tl. 250 mm, délky překladu přes 1300 do 1500 mm | kus | 1.01 |  | 0 | CS ÚRS 2019 01 |  | základní | 0.332 | 0.33532 | 0.07826 | 0.079043 | 0 | 0 | 4 | K | 2 |  |  |  | ROZPOCET |  |  |  |  | 0 | 0 | 0 | 0 | 0 | 1 | 0 | 4 | -848774309
| VV |  | 1*1,01 'Přepočtené koeficientem množství |  | 1.01 | [12 empty] | VV | 2 | 2 | False | 1 | ROZPOCET
171 | K | 317143462 | Překlady nosné prefabrikované z pórobetonu osazené do tenkého maltového lože, pro zdi tl. 375 mm, délky překladu přes 1300 do 1500 mm | kus | 1.01 |  | 0 | CS ÚRS 2019 01 |  | základní | 0.391 | 0.39491 | 0.11739 | 0.11856 | 0 | 0 | 4 | K | 2 |  |  |  | ROZPOCET |  |  |  |  | 0 | 0 | 0 | 0 | 0 | 1 | 0 | 4 | -70791055
| VV |  | 1*1,01 'Přepočtené koeficientem množství |  | 1.01 | [12 empty] | VV | 2 | 2 | False | 1 | ROZPOCET
178 | K | 317321411 | Překlady z betonu železového (bez výztuže) tř. C 25/30 | m3 | 0.204 |  | 0 | CS ÚRS 2019 01 |  | základní | 1.708 | 0.34843 | 2.4533 | 0.50047 | 0 | 0 | 4 | K | 2 |  |  |  | ROZPOCET |  |  |  |  | 0 | 0 | 0 | 0 | 0 | 1 | 0 | 4 | 1601696689
| VV |  | "4np lbl-u" 0,175*0,225*(0,37+2,31+0,5+1,76+0,25) |  | 0.204 | [12 empty] | VV | 2 | 2 | True | 1 | ROZPOCET
176 | K | 317351107 | Bednění klenbových pásů, říms nebo překladů překladů neproměnného nebo proměnného průřezu nebo při tvaru zalomeném půdorysně nebo nárysně včetně podpěrné konstrukce do výše 4 m zřízení | m2 | 1.575 |  | 0 | CS ÚRS 2019 01 |  | základní | 1.179 | 1.8569 | 0.01052 | 0.016569 | 0 | 0 | 4 | K | 2 |  |  |  | ROZPOCET |  |  |  |  | 0 | 0 | 0 | 0 | 0 | 1 | 0 | 4 | 157540880
| VV |  | "4np lb-u" (2,4+1,8)*0,375 |  | 1.575 | [12 empty] | VV | 2 | 2 | True | 1 | ROZPOCET
177 | K | 317351108 | Bednění klenbových pásů, říms nebo překladů překladů neproměnného nebo proměnného průřezu nebo při tvaru zalomeném půdorysně nebo nárysně včetně podpěrné konstrukce do výše 4 m odstranění | m2 | 1.575 |  | 0 | CS ÚRS 2019 01 |  | základní | 0.497 | 0.78277 | 0 | 0 | 0 | 0 | 4 | K | 2 |  |  |  | ROZPOCET |  |  |  |  | 0 | 0 | 0 | 0 | 0 | 1 | 0 | 4 | 1921618524
172 | K | 317352411 | Ztracené bednění překladů z pórobetonových U-profilů osazených do maltového lože, bez podpěrné konstrukce objemová hmotnost do 500 kg/m3 ve zdech tloušťky 375 mm | m | 4.242 |  | 0 | CS ÚRS 2019 01 |  | základní | 0.213 | 0.90355 | 0.03765 | 0.15971 | 0 | 0 | 4 | K | 2 |  |  |  | ROZPOCET |  |  |  |  | 0 | 0 | 0 | 0 | 0 | 1 | 0 | 4 | -2018540152
| VV |  | "4np výtah" (2,4+1,8)*1,01 |  | 4.242 | [12 empty] | VV | 2 | 2 | True | 1 | ROZPOCET
173 | K | 317361821 | Výztuž překladů, říms, žlabů, žlabových říms, klenbových pásů z betonářské oceli 10 505 (R) nebo BSt 500 | t | 0.038 |  | 0 | CS ÚRS 2019 01 |  | základní | 40.284 | 1.5308 | 1.0453 | 0.039721 | 0 | 0 | 4 | K | 2 |  |  |  | ROZPOCET |  |  |  |  | 0 | 0 | 0 | 0 | 0 | 1 | 0 | 4 | -1188986967
| VV |  | "4np lb-u" 37,15/1000*1,03 |  | 0.038 | [12 empty] | VV | 2 | 2 | True | 1 | ROZPOCET
174 | K | 317941121 | Osazování ocelových válcovaných nosníků na zdivu I nebo IE nebo U nebo UE nebo L do č. 12 nebo výšky do 120 mm | t | 0.029 |  | 0 | CS ÚRS 2019 01 |  | základní | 18.175 | 0.52708 | 0.01954 | 0.00056666 | 0 | 0 | 4 | K | 2 |  |  |  | ROZPOCET |  |  |  |  | 0 | 0 | 0 | 0 | 0 | 1 | 0 | 4 | -1047049273
| VV |  | "3np" 26,64/1000 |  | 0.027 | [12 empty] | VV | 2 | 2 | True | 1 | ROZPOCET
| VV |  | 0,027*1,08 'Přepočtené koeficientem množství |  | 0.029 | [12 empty] | VV | 2 | 2 | False | 1 | ROZPOCET
175 | M | 13010744 | ocel profilová IPE 120 jakost 11 375 | t | 0.029 |  | 0 | CS ÚRS 2019 01 |  | základní | 0 | 0 | 1 | 0.029 | 0 | 0 | 8 | M | 2 |  |  |  | ROZPOCET |  |  |  |  | 0 | 0 | 0 | 0 | 0 | 1 | 0 | 4 | 1818203513
| VV |  | 0,027*1,08 'Přepočtené koeficientem množství |  | 0.029 | [12 empty] | VV | 2 | 2 | False | 1 | ROZPOCET
179 | K | 317998121 | Izolace tepelná mezi překlady z pěnového polystyrénu jakékoliv výšky, tloušťky přes 30 do 50 mm | m2 | 0.908 |  | 0 | CS ÚRS 2019 01 |  | základní | 0.3 | 0.2724 | 0.00079 | 0.00071732 | 0 | 0 | 4 | K | 2 |  |  |  | ROZPOCET |  |  |  |  | 0 | 0 | 0 | 0 | 0 | 1 | 0 | 4 | 1329541581
| VV |  | "4np lbl-u" 0,175*(0,37+2,31+0,5+1,76+0,25) |  | 0.908 | [12 empty] | VV | 2 | 2 | True | 1 | ROZPOCET
16 | K | 331271126 | Pilíře volně stojící z cihel nepálených čtyřhranné až osmihranné (průřezu čtverce, T nebo kříže) pravoúhlé pod omítku z cihel vápenopískových dl. 290 mm, na maltu MC-5 nebo MC-10 | m3 | 0.435 |  | 0 | CS ÚRS 2019 01 |  | základní | 0 | 0 | 0 | 0 | 0 | 0 | 4 | K | 2 |  |  |  | ROZPOCET |  |  |  |  | 0 | 0 | 0 | 0 | 0 | 1 | 0 | 4 | 1252630517
| VV |  | "4np" 0,5*0,3*2,9 |  | 0.435 | [12 empty] | VV | 2 | 2 | True | 1 | ROZPOCET
17 | K | 342272225 | Příčky z pórobetonových tvárnic hladkých na tenké maltové lože objemová hmotnost do 500 kg/m3, tloušťka příčky 100 mm | m2 | 25.62 |  | 0 | CS ÚRS 2019 01 |  | základní | 0 | 0 | 0 | 0 | 0 | 0 | 4 | K | 2 |  |  |  | ROZPOCET |  |  |  |  | 0 | 0 | 0 | 0 | 0 | 1 | 0 | 4 | -79873028
| VV |  | "3np" (6,4+1,6)*3,05*1,05 |  | 25.62 | [12 empty] | VV | 2 | 2 | True | 1 | ROZPOCET
18 | K | 346244381 | Plentování ocelových válcovaných nosníků jednostranné cihlami na maltu, výška stojiny do 200 mm | m2 | 0.288 |  | 0 | CS ÚRS 2019 01 |  | základní | 0 | 0 | 0 | 0 | 0 | 0 | 4 | K | 2 |  |  |  | ROZPOCET |  |  |  |  | 0 | 0 | 0 | 0 | 0 | 1 | 0 | 4 | 1408492396
| VV |  | "3np" 1,2*2*0,12 |  | 0.288 | [12 empty] | VV | 2 | 2 | True | 1 | ROZPOCET
19 | K | 342151113 | Montáž opláštění stěn ocelových kcí ze sendvičových panelů šroubovaných budov v do 24 m; vč systémových klempířských výrobků pro řešení detailů a návaznosti na ostatní kce | m2 | 147.211 |  | 0 | CS ÚRS 2019 01 |  | základní | 1.172 | 172.5313 | 0 | 0 | 0 | 0 | 4 | K | 2 |  |  |  | ROZPOCET |  |  |  |  | 0 | 0 | 0 | 0 | 0 | 1 | 0 | 4 | 2089392044
| VV |  | "únikové schodiště" (2,97*2+6,22)*(13,2+0,37) |  | 165.011 | [12 empty] | VV | 2 | 2 | True | 0 | ROZPOCET
| VV |  | "odpočet otvory" -(1,1*2,0+1,5*2,0*4+1,8*2,0) |  | -17.8 | [12 empty] | VV | 2 | 2 | True | 0 | ROZPOCET
| VV |  | Součet |  | 147.211 | [12 empty] | VV | 2 | 4 | True | 1 | ROZPOCET
20 | M | 55324760 | panel sendvičový stěnový vnější, izolace minerální vlna, skryté kotvení, U 0,43W/m2K, modulová/celková š 1000/1054mm tl 100mm; skladba W08 | m2 | 154.572 |  | 0 | CS ÚRS 2019 01 |  | základní | 0 | 0 | 0.021 | 3.246 | 0 | 0 | 8 | M | 2 |  |  |  | ROZPOCET |  |  |  |  | 0 | 0 | 0 | 0 | 0 | 1 | 0 | 4 | -1239365571
| VV |  | 147,211 |  | 147.211 | [12 empty] | VV | 2 | 2 | True | 1 | ROZPOCET
| VV |  | 147,211*1,05 'Přepočtené koeficientem množství |  | 154.572 | [12 empty] | VV | 2 | 2 | False | 1 | ROZPOCET
| D | 4 | Vodorovné konstrukce |  |  |  | 0 |  |  |  |  | 75.2093 |  | 11.849 |  | 0 | 1 | D | 1 |  |  |  | ROZPOCET | [10 empty] | 0
180 | K | 411121232 | Montáž prefabrikovaných železobetonových stropů se zalitím spár, včetně podpěrné konstrukce, na cementovou maltu ze stropních desek, šířky do 600 mm a délky přes 900 do 1800 mm | kus | 34 |  | 0 | CS ÚRS 2019 01 |  | základní | 0.353 | 12.002 | 0.00459 | 0.15606 | 0 | 0 | 4 | K | 2 |  |  |  | ROZPOCET |  |  |  |  | 0 | 0 | 0 | 0 | 0 | 1 | 0 | 4 | -661705827
| VV |  | "vnitřní schodiště" 11+23 |  | 34 | [12 empty] | VV | 2 | 2 | True | 1 | ROZPOCET
181 | M | 59341747 | deska stropní plná PZD 1040x290x90mm, 5kN/m2 | kus | 23.23 |  | 0 | CS ÚRS 2019 01 |  | základní | 0 | 0 | 0.063 | 1.4635 | 0 | 0 | 8 | M | 2 |  |  |  | ROZPOCET |  |  |  |  | 0 | 0 | 0 | 0 | 0 | 1 | 0 | 4 | 767398859
| VV |  | 23*1,01 'Přepočtené koeficientem množství |  | 23.23 | [12 empty] | VV | 2 | 2 | False | 1 | ROZPOCET
182 | M | 59341219 | deska stropní plná PZD 1500x300x90mm | kus | 11.11 |  | 0 | CS ÚRS 2019 01 |  | základní | 0 | 0 | 0.097 | 1.0777 | 0 | 0 | 8 | M | 2 |  |  |  | ROZPOCET |  |  |  |  | 0 | 0 | 0 | 0 | 0 | 1 | 0 | 4 | -63343587
| VV |  | 11*1,01 'Přepočtené koeficientem množství |  | 11.11 | [12 empty] | VV | 2 | 2 | False | 1 | ROZPOCET
183 | K | 411121243 | Montáž prefabrikovaných železobetonových stropů se zalitím spár, včetně podpěrné konstrukce, na cementovou maltu ze stropních desek, šířky do 600 mm a délky přes 1800 do 2700 mm | kus | 15 |  | 0 | CS ÚRS 2019 01 |  | základní | 0.415 | 6.225 | 0.00459 | 0.06885 | 0 | 0 | 4 | K | 2 |  |  |  | ROZPOCET |  |  |  |  | 0 | 0 | 0 | 0 | 0 | 1 | 0 | 4 | 1403210291
184 | M | 59341724 | deska stropní vylehčená PZD 2390x290x140mm, 3kN/m2 | kus | 15.15 |  | 0 | CS ÚRS 2019 01 |  | základní | 0 | 0 | 0.157 | 2.3786 | 0 | 0 | 8 | M | 2 |  |  |  | ROZPOCET |  |  |  |  | 0 | 0 | 0 | 0 | 0 | 1 | 0 | 4 | 165238479
| VV |  | 15*1,01 'Přepočtené koeficientem množství |  | 15.15 | [12 empty] | VV | 2 | 2 | False | 1 | ROZPOCET
192 | K | 417321515 | Ztužující pásy a věnce z betonu železového (bez výztuže) tř. C 25/30 | m3 | 1.101 |  | 0 | CS ÚRS 2019 01 |  | základní | 1.448 | 1.5942 | 2.4534 | 2.7012 | 0 | 0 | 4 | K | 2 |  |  |  | ROZPOCET |  |  |  |  | 0 | 0 | 0 | 0 | 0 | 1 | 0 | 4 | -1514800965
| VV |  | "schodiště vnitřní" 1,8*0,4*(0,1+0,2) |  | 0.216 | [12 empty] | VV | 2 | 2 | True | 0 | ROZPOCET
| VV |  | "V1 u výtahu" (0,225*0,28)*(1,44*2+5,85) |  | 0.55 | [12 empty] | VV | 2 | 2 | True | 0 | ROZPOCET
| VV |  | "V2 přístavba sch" (0,25*0,16)*(6,215+1,08*2) |  | 0.335 | [12 empty] | VV | 2 | 2 | True | 0 | ROZPOCET
| VV |  | Součet |  | 1.101 | [12 empty] | VV | 2 | 4 | True | 1 | ROZPOCET
193 | K | 417351115 | Bednění bočnic ztužujících pásů a věnců včetně vzpěr zřízení | m2 | 8.649 |  | 0 | CS ÚRS 2019 01 |  | základní | 0.681 | 5.89 | 0.00519 | 0.044888 | 0 | 0 | 4 | K | 2 |  |  |  | ROZPOCET |  |  |  |  | 0 | 0 | 0 | 0 | 0 | 1 | 0 | 4 | -208425660
| VV |  | "schodiště vnitřní" 1,8*(0,1+0,2)*2 |  | 1.08 | [12 empty] | VV | 2 | 2 | True | 0 | ROZPOCET
| VV |  | "V1 u výtahu" (0,28)*(1,44*2+5,85) *2 |  | 4.889 | [12 empty] | VV | 2 | 2 | True | 0 | ROZPOCET
| VV |  | "V2 přístavba sch" (0,16)*(6,215+1,08*2)*2 |  | 2.68 | [12 empty] | VV | 2 | 2 | True | 0 | ROZPOCET
| VV |  | Součet |  | 8.649 | [12 empty] | VV | 2 | 4 | True | 1 | ROZPOCET
194 | K | 417351116 | Bednění bočnic ztužujících pásů a věnců včetně vzpěr odstranění | m2 | 8.649 |  | 0 | CS ÚRS 2019 01 |  | základní | 0.24 | 2.0758 | 0 | 0 | 0 | 0 | 4 | K | 2 |  |  |  | ROZPOCET |  |  |  |  | 0 | 0 | 0 | 0 | 0 | 1 | 0 | 4 | -920348993
195 | K | 417361821 | Výztuž ztužujících pásů a věnců z betonářské oceli 10 505 (R) nebo BSt 500 | t | 0.113 |  | 0 | CS ÚRS 2019 01 |  | základní | 37.704 | 4.2606 | 1.0526 | 0.11894 | 0 | 0 | 4 | K | 2 |  |  |  | ROZPOCET |  |  |  |  | 0 | 0 | 0 | 0 | 0 | 1 | 0 | 4 | -1573873614
| VV |  | (61,39+43,5)/1000*1,08 |  | 0.113 | [12 empty] | VV | 2 | 2 | True | 1 | ROZPOCET
185 | K | 434311115 | Stupně dusané z betonu prostého nebo prokládaného kamenem na terén nebo na desku bez potěru, se zahlazením povrchu tř. C 20/25 | m | 31.9 |  | 0 | CS ÚRS 2019 01 |  | základní | 0.379 | 12.0901 | 0.11046 | 3.5237 | 0 | 0 | 4 | K | 2 |  |  |  | ROZPOCET |  |  |  |  | 0 | 0 | 0 | 0 | 0 | 1 | 0 | 4 | -1302605207
| VV |  | "vnitřní schodiště" 1,45*22 |  | 31.9 | [12 empty] | VV | 2 | 2 | True | 1 | ROZPOCET
186 | K | 434351141 | Bednění stupňů betonovaných na podstupňové desce nebo na terénu půdorysně přímočarých zřízení | m2 | 9.951 |  | 0 | CS ÚRS 2019 01 |  | základní | 0.839 | 8.3489 | 0.00658 | 0.065478 | 0 | 0 | 4 | K | 2 |  |  |  | ROZPOCET |  |  |  |  | 0 | 0 | 0 | 0 | 0 | 1 | 0 | 4 | 1248610149
| VV |  | (0,1523+0,3)*22 |  | 9.951 | [12 empty] | VV | 2 | 2 | True | 1 | ROZPOCET
187 | K | 434351142 | Bednění stupňů betonovaných na podstupňové desce nebo na terénu půdorysně přímočarých odstranění | m2 | 9.951 |  | 0 | CS ÚRS 2019 01 |  | základní | 0.26 | 2.5873 | 0 | 0 | 0 | 0 | 4 | K | 2 |  |  |  | ROZPOCET |  |  |  |  | 0 | 0 | 0 | 0 | 0 | 1 | 0 | 4 | 57544580
30 | K | 444151113 | Montáž krytiny střech ocelových konstrukcí ze sendvičových panelů šroubovaných, výšky budovy přes 12 do 24 m; vč systémových klempířských výrobků pro řešení detailů a návaznosti na ostatní kce | m2 | 18.473 |  | 0 | CS ÚRS 2019 01 |  | základní | 1.09 | 20.1356 | 0 | 0 | 0 | 0 | 4 | K | 2 |  |  |  | ROZPOCET |  |  |  |  | 0 | 0 | 0 | 0 | 0 | 1 | 0 | 4 | 1176338127
| VV |  | "únikové schodiště" 2,97*6,22 |  | 18.473 | [12 empty] | VV | 2 | 2 | True | 1 | ROZPOCET
169 | M | 55324734 | panel sendvičový střešní, izolace minerální vlna, viditelné kotvení, U 0,18W/m2K, modulová/celková š 1000/1083mm tl 160/120mm; skladba S6 | m2 | 19.397 |  | 0 | CS ÚRS 2019 01 |  | základní | 0 | 0 | 0.0129 | 0.25022 | 0 | 0 | 8 | M | 2 |  |  |  | ROZPOCET |  |  |  |  | 0 | 0 | 0 | 0 | 0 | 1 | 0 | 4 | -530329725
| VV |  | 18,473*1,05 'Přepočtené koeficientem množství |  | 19.397 | [12 empty] | VV | 2 | 2 | False | 1 | ROZPOCET
| D | 6 | Úpravy povrchů, podlahy a osazování výplní |  |  |  | 0 |  |  |  |  | 347.0076 |  | 27.0678 |  | 0 | 1 | D | 1 |  |  |  | ROZPOCET | [10 empty] | 0
31 | K | 612321121 | Omítka vápenocementová vnitřních ploch nanášená ručně jednovrstvá, tloušťky do 10 mm hladká svislých konstrukcí stěn | m2 | 5.25 |  | 0 | CS ÚRS 2019 01 |  | základní | 0 | 0 | 0 | 0 | 0 | 0 | 4 | K | 2 |  |  |  | ROZPOCET |  |  |  |  | 0 | 0 | 0 | 0 | 0 | 1 | 0 | 4 | -1961102122
33 | K | 612321141 | Omítka vápenocementová vnitřních ploch nanášená ručně dvouvrstvá, tloušťky jádrové omítky do 10 mm a tloušťky štuku do 3 mm štuková svislých konstrukcí stěn | m2 | 198.602 |  | 0 | CS ÚRS 2019 01 |  | základní | 0 | 0 | 0 | 0 | 0 | 0 | 4 | K | 2 |  |  |  | ROZPOCET |  |  |  |  | 0 | 0 | 0 | 0 | 0 | 1 | 0 | 4 | 1171056241
| VV |  | "sokl schodiště" (6,4+2,95*2-1,8)*0,50 |  | 5.25 | [12 empty] | VV | 2 | 2 | True | 0 | ROZPOCET
| VV |  | "2np" (2,1*2,7-1,25*2,05)*2*1,1 |  | 6.837 | [12 empty] | VV | 2 | 2 | True | 0 | ROZPOCET
| VV |  | "3np" (2,1*2,7-1,25*2,05)*2*1,1 |  | 6.837 | [12 empty] | VV | 2 | 2 | True | 0 | ROZPOCET
| VV |  | (6,4+1,6)*3,05*1,05*2 |  | 51.24 | [12 empty] | VV | 2 | 2 | True | 0 | ROZPOCET
| VV |  | (1,8+0,4)*2*3,05*1,1 |  | 14.762 | [12 empty] | VV | 2 | 2 | True | 0 | ROZPOCET
| VV |  | "4np" ((1,5*2+5,75)*3,2-2,8*1,5-1,76*2,35)*1,1 |  | 21.63 | [12 empty] | VV | 2 | 2 | True | 0 | ROZPOCET
| VV |  | "4np" ((1,1*2+2,2)*3,2-0,9*1,97)*1,1 |  | 13.538 | [12 empty] | VV | 2 | 2 | True | 0 | ROZPOCET
| VV |  | "schodiště stávající fas" 6,22*(13,12+0,37)-0,9*2,0*3 |  | 78.508 | [12 empty] | VV | 2 | 2 | True | 0 | ROZPOCET
| VV |  | Součet |  | 198.602 | [12 empty] | VV | 2 | 4 | True | 1 | ROZPOCET
196 | K | 611131105 | Podkladní a spojovací vrstva vnitřních omítaných ploch cementový postřik nanášený ručně celoplošně schodišťových konstrukcí | m2 | 25.719 |  | 0 | CS ÚRS 2019 01 |  | základní | 0.169 | 4.3465 | 0.00735 | 0.18903 | 0 | 0 | 4 | K | 2 |  |  |  | ROZPOCET |  |  |  |  | 0 | 0 | 0 | 0 | 0 | 1 | 0 | 4 | -1725724640
| VV |  | 25,719 |  | 25.719 | [12 empty] | VV | 2 | 2 | True | 1 | ROZPOCET
198 | K | 611311145 | Omítka vápenná vnitřních ploch nanášená ručně dvouvrstvá štuková, tloušťky jádrové omítky do 10 mm a tloušťky štuku do 3 mm schodišťových konstrukcí stropů, stěn, ramen nebo nosníků | m2 | 25.719 |  | 0 | CS ÚRS 2019 01 |  | základní | 0.582 | 14.9685 | 0.01733 | 0.44571 | 0 | 0 | 4 | K | 2 |  |  |  | ROZPOCET |  |  |  |  | 0 | 0 | 0 | 0 | 0 | 1 | 0 | 4 | -1472290072
| VV |  | "3np schodiště" | [14 empty] | VV | 2 | 1 | True | 0 | ROZPOCET
| VV |  | (3,926+3,597)*1,15+3,25*1,6+5,05*2,35 |  | 25.719 | [12 empty] | VV | 2 | 2 | True | 1 | ROZPOCET
197 | K | 612142001 | Potažení vnitřních ploch pletivem v ploše nebo pruzích, na plném podkladu sklovláknitým vtlačením do tmelu stěn | m2 | 193.352 |  | 0 | CS ÚRS 2019 01 |  | základní | 0.36 | 69.6067 | 0.00438 | 0.84688 | 0 | 0 | 4 | K | 2 |  |  |  | ROZPOCET |  |  |  |  | 0 | 0 | 0 | 0 | 0 | 1 | 0 | 4 | 1537085528
| VV |  | "2np" (2,1*2,7-1,25*2,05)*2*1,1 |  | 6.837 | [12 empty] | VV | 2 | 2 | True | 0 | ROZPOCET
| VV |  | "3np" (2,1*2,7-1,25*2,05)*2*1,1 |  | 6.837 | [12 empty] | VV | 2 | 2 | True | 0 | ROZPOCET
| VV |  | (6,4+1,6)*3,05*1,05*2 |  | 51.24 | [12 empty] | VV | 2 | 2 | True | 0 | ROZPOCET
| VV |  | (1,8+0,4)*2*3,05*1,1 |  | 14.762 | [12 empty] | VV | 2 | 2 | True | 0 | ROZPOCET
| VV |  | "4np" ((1,5*2+5,75)*3,2-2,8*1,5-1,76*2,35)*1,1 |  | 21.63 | [12 empty] | VV | 2 | 2 | True | 0 | ROZPOCET
| VV |  | "4np" ((1,1*2+2,2)*3,2-0,9*1,97)*1,1 |  | 13.538 | [12 empty] | VV | 2 | 2 | True | 0 | ROZPOCET
| VV |  | "schodiště stávající fas" 6,22*(13,12+0,37)-0,9*2,0*3 |  | 78.508 | [12 empty] | VV | 2 | 2 | True | 0 | ROZPOCET
| VV |  | Součet |  | 193.352 | [12 empty] | VV | 2 | 4 | True | 1 | ROZPOCET
36 | K | 612315423 | Oprava vápenné omítky vnitřních ploch štukové dvouvrstvé, tloušťky do 20 mm a tloušťky štuku do 3 mm stěn, v rozsahu opravované plochy přes 30 do 50% | m2 | 75.81 |  | 0 | CS ÚRS 2019 01 |  | základní | 0.466 | 35.3275 | 0.0284 | 2.153 | 0 | 0 | 4 | K | 2 |  |  |  | ROZPOCET |  |  |  |  | 0 | 0 | 0 | 0 | 0 | 1 | 0 | 4 | -537875692
| VV |  | "3np" (5,1+4,8+3,4)*2,85*2 |  | 75.81 | [12 empty] | VV | 2 | 2 | True | 1 | ROZPOCET
199 | K | 619991001 | Zakrytí vnitřních ploch před znečištěním včetně pozdějšího odkrytí podlah fólií přilepenou lepící páskou | m2 | 64.26 |  | 0 | CS ÚRS 2019 01 |  | základní | 0.04 | 2.5704 | 0 | 0 | 0 | 0 | 4 | K | 2 |  |  |  | ROZPOCET |  |  |  |  | 0 | 0 | 0 | 0 | 0 | 1 | 0 | 4 | 1222444060
| VV |  | "vnitřní schodiště" 5,1*6,3*2 |  | 64.26 | [12 empty] | VV | 2 | 2 | True | 1 | ROZPOCET
200 | K | 619991011 | Zakrytí vnitřních ploch před znečištěním včetně pozdějšího odkrytí konstrukcí a prvků obalením fólií a přelepením páskou | m2 | 50 |  | 0 | CS ÚRS 2019 01 |  | základní | 0.08 | 4 | 0 | 0 | 0 | 0 | 4 | K | 2 |  |  |  | ROZPOCET |  |  |  |  | 0 | 0 | 0 | 0 | 0 | 1 | 0 | 4 | -2043264945
| VV |  | "stáv zábradlí schodiště, dveře výtahu" 50 |  | 50 | [12 empty] | VV | 2 | 2 | True | 1 | ROZPOCET
201 | K | 619991021 | Zakrytí vnitřních ploch před znečištěním včetně pozdějšího odkrytí rámů oken a dveří, keramických soklů oblepením malířskou páskou | m | 200 |  | 0 | CS ÚRS 2019 01 |  | základní | 0.01 | 2 | 0 | 0 | 0 | 0 | 4 | K | 2 |  |  |  | ROZPOCET |  |  |  |  | 0 | 0 | 0 | 0 | 0 | 1 | 0 | 4 | 1962125688
| VV |  | "okna, dveře u omítek 4np" 200 |  | 200 | [12 empty] | VV | 2 | 2 | True | 1 | ROZPOCET
453 | K | 619995001 | Začištění omítek (s dodáním hmot) kolem oken, dveří, podlah, obkladů apod. | m | 13.112 |  | 0 | CS ÚRS 2019 01 |  | základní | 0.37 | 4.8514 | 0.0015 | 0.019668 | 0 | 0 | 4 | K | 2 |  |  |  | ROZPOCET |  |  |  |  | 0 | 0 | 0 | 0 | 0 | 1 | 0 | 4 | -421466325
| VV |  | "ostění výtahu 3 a 4np" (2,1*2+1,76)*2*1,1 |  | 13.112 | [12 empty] | VV | 2 | 2 | True | 1 | ROZPOCET
451 | K | 622143002 | Montáž omítkových profilů plastových nebo pozinkovaných, upevněných vtlačením do podkladní vrstvy nebo přibitím dilatačních s tkaninou | m | 13.112 |  | 0 | CS ÚRS 2019 01 |  | základní | 0.2 | 2.6224 | 0 | 0 | 0 | 0 | 4 | K | 2 |  |  |  | ROZPOCET |  |  |  |  | 0 | 0 | 0 | 0 | 0 | 1 | 0 | 4 | 2035129049
| VV |  | "spára výtahu 3 a 4np" (2,1*2+1,76)*2*1,1 |  | 13.112 | [12 empty] | VV | 2 | 2 | True | 1 | ROZPOCET
452 | M | 55343014 | profil omítkový dilatační pro omítky 12mm | m | 13.768 |  | 0 | CS ÚRS 2019 01 |  | základní | 0 | 0 | 0.0001 | 0.0013768 | 0 | 0 | 8 | M | 2 |  |  |  | ROZPOCET |  |  |  |  | 0 | 0 | 0 | 0 | 0 | 1 | 0 | 4 | 161683206
| VV |  | 13,112*1,05 'Přepočtené koeficientem množství |  | 13.768 | [12 empty] | VV | 2 | 2 | False | 1 | ROZPOCET
447 | K | 622221021 | Montáž kontaktního zateplení z desek z minerální vlny s podélnou orientací vláken na vnější stěny, tloušťky desek přes 80 do 120 mm | m2 | 32.4 |  | 0 | CS ÚRS 2019 01 |  | základní | 1.06 | 34.344 | 0.00938 | 0.30391 | 0 | 0 | 4 | K | 2 |  |  |  | ROZPOCET |  |  |  |  | 0 | 0 | 0 | 0 | 0 | 1 | 0 | 4 | 1685981540
| VV |  | "4np výtah" ((1,5*2)*3,2) |  | 9.6 | [12 empty] | VV | 2 | 2 | True | 0 | ROZPOCET
| VV |  | "4np schodiště" (6,2+1,1+1,3)*2,85-0,9*1,9 |  | 22.8 | [12 empty] | VV | 2 | 2 | True | 0 | ROZPOCET
| VV |  | Součet |  | 32.4 | [12 empty] | VV | 2 | 4 | True | 1 | ROZPOCET
448 | M | 63151529 | deska tepelně izolační minerální kontaktních fasád podélné vlákno λ=0,036-0,037 tl 120mm | m2 | 33.048 |  | 0 | CS ÚRS 2019 01 |  | základní | 0 | 0 | 0.015 | 0.49572 | 0 | 0 | 8 | M | 2 |  |  |  | ROZPOCET |  |  |  |  | 0 | 0 | 0 | 0 | 0 | 1 | 0 | 4 | -1402161068
| VV |  | 32,4*1,02 'Přepočtené koeficientem množství |  | 33.048 | [12 empty] | VV | 2 | 2 | False | 1 | ROZPOCET
37 | K | 622321121 | Omítka vápenocementová vnějších ploch nanášená ručně jednovrstvá, tloušťky do 15 mm hladká stěn | m2 | 16.817 |  | 0 | CS ÚRS 2019 01 |  | základní | 0 | 0 | 0 | 0 | 0 | 0 | 4 | K | 2 |  |  |  | ROZPOCET |  |  |  |  | 0 | 0 | 0 | 0 | 0 | 1 | 0 | 4 | -746926607
| VV |  | "4np" ((1,5*2+5,75)*3,2-2,8*1,5-2,66*3,2)*1,1 |  | 16.817 | [12 empty] | VV | 2 | 2 | True | 1 | ROZPOCET
38 | K | 622211011 | Montáž kontaktního zateplení z polystyrenových desek nebo z kombinovaných desek na vnější stěny, tloušťky desek přes 40 do 80 mm | m2 | 5.513 |  | 0 | CS ÚRS 2019 01 |  | základní | 0 | 0 | 0 | 0 | 0 | 0 | 4 | K | 2 |  |  |  | ROZPOCET |  |  |  |  | 0 | 0 | 0 | 0 | 0 | 1 | 0 | 4 | 1834100700
| VV |  | "sokl schodiště" 5,250*1,05 |  | 5.513 | [12 empty] | VV | 2 | 2 | True | 1 | ROZPOCET
210 | M | 28376371 | deska z polystyrénu XPS, hrana rovná, polo či pero drážka a hladký povrch tl 80mm | m2 | 5.623 |  | 0 | CS ÚRS 2019 01 |  | základní | 0 | 0 | 0.0024 | 0.013495 | 0 | 0 | 8 | M | 2 |  |  |  | ROZPOCET |  |  |  |  | 0 | 0 | 0 | 0 | 0 | 1 | 0 | 4 | -308208157
| VV |  | 5,513*1,02 'Přepočtené koeficientem množství |  | 5.623 | [12 empty] | VV | 2 | 2 | False | 1 | ROZPOCET
40 | K | 622531021 | Omítka tenkovrstvá silikonová vnějších ploch probarvená, včetně penetrace podkladu zrnitá, tloušťky 2,0 mm stěn | m2 | 34.914 |  | 0 | CS ÚRS 2019 01 |  | základní | 0 | 0 | 0 | 0 | 0 | 0 | 4 | K | 2 |  |  |  | ROZPOCET |  |  |  |  | 0 | 0 | 0 | 0 | 0 | 1 | 0 | 4 | 2098445928
| VV |  | "sokl schodiště" 5,250*1,05 |  | 5.513 | [12 empty] | VV | 2 | 2 | True | 0 | ROZPOCET
| VV |  | w07 |  | 12.584 | [12 empty] | VV | 2 | 2 | True | 0 | ROZPOCET
| VV |  | "4np" ((1,5*2+5,75)*3,2-2,8*1,5-2,66*3,2)*1,1 |  | 16.817 | [12 empty] | VV | 2 | 2 | True | 0 | ROZPOCET
| VV |  | Součet |  | 34.914 | [12 empty] | VV | 2 | 4 | True | 1 | ROZPOCET
41 | K | 622142001 | Potažení vnějších ploch pletivem v ploše nebo pruzích, na plném podkladu sklovláknitým vtlačením do tmelu stěn | m2 | 34.914 |  | 0 | CS ÚRS 2019 01 |  | základní | 0.33 | 11.5216 | 0.00438 | 0.15292 | 0 | 0 | 4 | K | 2 |  |  |  | ROZPOCET |  |  |  |  | 0 | 0 | 0 | 0 | 0 | 1 | 0 | 4 | -518235730
| VV |  | "4np" ((1,5*2+5,75)*3,2-2,8*1,5-2,66*3,2)*1,1 |  | 16.817 | [12 empty] | VV | 2 | 2 | True | 0 | ROZPOCET
| VV |  | "sokl schodiště" 5,250*1,05 |  | 5.513 | [12 empty] | VV | 2 | 2 | True | 0 | ROZPOCET
| VV |  | w07 |  | 12.584 | [12 empty] | VV | 2 | 2 | True | 0 | ROZPOCET
| VV |  | Součet |  | 34.914 | [12 empty] | VV | 2 | 4 | True | 1 | ROZPOCET
202 | K | 622143003 | Montáž omítkových profilů plastových nebo pozinkovaných, upevněných vtlačením do podkladní vrstvy nebo přibitím rohových s tkaninou | m | 14 |  | 0 | CS ÚRS 2019 01 |  | základní | 0.11 | 1.54 | 0 | 0 | 0 | 0 | 4 | K | 2 |  |  |  | ROZPOCET |  |  |  |  | 0 | 0 | 0 | 0 | 0 | 1 | 0 | 4 | 1838241980
| VV |  | 2,5*2+1,5*2+1,8*2+2,4 |  | 14 | [12 empty] | VV | 2 | 2 | True | 1 | ROZPOCET
203 | M | 59051486 | lišta rohová PVC 10/15cm s tkaninou | m | 14.7 |  | 0 | CS ÚRS 2019 01 |  | základní | 0 | 0 | 3e-05 | 0.000441 | 0 | 0 | 8 | M | 2 |  |  |  | ROZPOCET |  |  |  |  | 0 | 0 | 0 | 0 | 0 | 1 | 0 | 4 | 580159148
| VV |  | 14*1,05 'Přepočtené koeficientem množství |  | 14.7 | [12 empty] | VV | 2 | 2 | False | 1 | ROZPOCET
204 | K | 622143004 | Montáž omítkových profilů plastových nebo pozinkovaných, upevněných vtlačením do podkladní vrstvy nebo přibitím začišťovacích samolepících pro vytvoření dilatujícího spoje s okenním rámem | m | 6 |  | 0 | CS ÚRS 2019 01 |  | základní | 0.096 | 0.576 | 0 | 0 | 0 | 0 | 4 | K | 2 |  |  |  | ROZPOCET |  |  |  |  | 0 | 0 | 0 | 0 | 0 | 1 | 0 | 4 | -409186742
| VV |  | 1,8*2+2,4 |  | 6 | [12 empty] | VV | 2 | 2 | True | 1 | ROZPOCET
205 | M | 59051476 | profil okenní začišťovací se sklovláknitou armovací tkaninou 9 mm/2,4 m | m | 6.3 |  | 0 | CS ÚRS 2019 01 |  | základní | 0 | 0 | 4e-05 | 0.000252 | 0 | 0 | 8 | M | 2 |  |  |  | ROZPOCET |  |  |  |  | 0 | 0 | 0 | 0 | 0 | 1 | 0 | 4 | -487249588
| VV |  | 6*1,05 'Přepočtené koeficientem množství |  | 6.3 | [12 empty] | VV | 2 | 2 | False | 1 | ROZPOCET
208 | K | 622222001 | Montáž kontaktního zateplení vnějšího ostění, nadpraží nebo parapetu z desek z minerální vlny s podélnou nebo kolmou orientací vláken hloubky špalet do 200 mm, tloušťky desek do 40 mm | m | 8.4 |  | 0 | CS ÚRS 2019 01 |  | základní | 0.33 | 2.772 | 0.00176 | 0.014784 | 0 | 0 | 4 | K | 2 |  |  |  | ROZPOCET |  |  |  |  | 0 | 0 | 0 | 0 | 0 | 1 | 0 | 4 | -1387904648
| VV |  | "4np" (1,8+2,4)*2 |  | 8.4 | [12 empty] | VV | 2 | 2 | True | 1 | ROZPOCET
209 | M | 63141410 | deska tepelně izolační minerální kontaktních fasád podélné vlákno λ=0,035-0,037 tl 40mm | m2 | 1.68 |  | 0 | CS ÚRS 2019 01 |  | základní | 0 | 0 | 0.006 | 0.01008 | 0 | 0 | 8 | M | 2 |  |  |  | ROZPOCET |  |  |  |  | 0 | 0 | 0 | 0 | 0 | 1 | 0 | 4 | 906525823
| VV |  | 8,4*0,2 |  | 1.68 | [12 empty] | VV | 2 | 2 | True | 1 | ROZPOCET
206 | K | 622251105 | Montáž kontaktního zateplení Příplatek k cenám za zápustnou montáž kotev s použitím tepelněizolačních zátek na vnější stěny z minerální vlny | m2 | 19.892 |  | 0 | CS ÚRS 2019 01 |  | základní | 0.008 | 0.15914 | 6e-05 | 0.0011935 | 0 | 0 | 4 | K | 2 |  |  |  | ROZPOCET |  |  |  |  | 0 | 0 | 0 | 0 | 0 | 1 | 0 | 4 | 1269921099
| VV |  | 19,892 |  | 19.892 | [12 empty] | VV | 2 | 2 | True | 1 | ROZPOCET
207 | K | 622251201 | Montáž kontaktního zateplení Příplatek k cenám za použití disperzní (organické) armovací hmoty při stěrkování izolačních desek | m2 | 19.892 |  | 0 | CS ÚRS 2019 01 |  | základní | 0 | 0 | 0 | 0 | 0 | 0 | 4 | K | 2 |  |  |  | ROZPOCET |  |  |  |  | 0 | 0 | 0 | 0 | 0 | 1 | 0 | 4 | -1139823616
212 | K | 629999042 | Příplatky k cenám úprav vnějších povrchů za ztížené pracovní podmínky práce v nadstřešní části objektu | m2 | 34.914 |  | 0 | CS ÚRS 2019 01 |  | základní | 0.07 | 2.444 | 0 | 0 | 0 | 0 | 4 | K | 2 |  |  |  | ROZPOCET |  |  |  |  | 0 | 0 | 0 | 0 | 0 | 1 | 0 | 4 | 1649978811
| VV |  | 34,914 |  | 34.914 | [12 empty] | VV | 2 | 2 | True | 1 | ROZPOCET
214 | K | 632451105 | Potěr cementový samonivelační ze suchých směsí tloušťky přes 10 do 15 mm | m2 | 351.19 |  | 0 | CS ÚRS 2019 01 |  | základní | 0.29 | 101.8451 | 0.0306 | 10.7464 | 0 | 0 | 4 | K | 2 |  |  |  | ROZPOCET |  |  |  |  | 0 | 0 | 0 | 0 | 0 | 1 | 0 | 4 | 1796492174
| VV |  | "3np 3A11, 3A12" 40,9+15,7 |  | 56.6 | [12 empty] | VV | 2 | 2 | True | 0 | ROZPOCET
| VV |  | (p01+p02+15,56) |  | 294.59 | [12 empty] | VV | 2 | 2 | True | 0 | ROZPOCET
| VV |  | Součet |  | 351.19 | [12 empty] | VV | 2 | 4 | True | 1 | ROZPOCET
215 | K | 632451455 | Potěr pískocementový běžný tl. přes 40 do 50 mm tř. C 20 | m2 | 17.28 |  | 0 | CS ÚRS 2019 01 |  | základní | 0.443 | 7.655 | 0.1117 | 1.9302 | 0 | 0 | 4 | K | 2 |  |  |  | ROZPOCET |  |  |  |  | 0 | 0 | 0 | 0 | 0 | 1 | 0 | 4 | -1249777835
| VV |  | "p07" 17,28 |  | 17.28 | [12 empty] | VV | 2 | 2 | True | 1 | ROZPOCET
216 | K | 632481213 | Separační vrstva k oddělení podlahových vrstev z polyetylénové fólie | m2 | 383.67 |  | 0 | CS ÚRS 2019 01 |  | základní | 0.025 | 9.5918 | 0.00013 | 0.049877 | 0 | 0 | 4 | K | 2 |  |  |  | ROZPOCET |  |  |  |  | 0 | 0 | 0 | 0 | 0 | 1 | 0 | 4 | 993953714
| VV |  | "4np" 348,12*1,05 |  | 365.526 | [12 empty] | VV | 2 | 2 | True | 0 | ROZPOCET
| VV |  | "schodiště" 17,28*1,05 |  | 18.144 | [12 empty] | VV | 2 | 2 | True | 0 | ROZPOCET
| VV |  | Součet |  | 383.67 | [12 empty] | VV | 2 | 4 | True | 1 | ROZPOCET
213 | K | 634112126 | Obvodová dilatace mezi stěnou a mazaninou nebo potěrem podlahovým páskem z pěnového PE s fólií tl. do 10 mm, výšky 100 mm | m | 338.788 |  | 0 | CS ÚRS 2019 01 |  | základní | 0.04 | 13.5515 | 2e-05 | 0.0067758 | 0 | 0 | 4 | K | 2 |  |  |  | ROZPOCET |  |  |  |  | 0 | 0 | 0 | 0 | 0 | 1 | 0 | 4 | -1133786725
| VV |  | "anhydritový potěr" (62,89+24,04+18,34+18,34+24,04+23,51+23,19+23,58+14,42+17,97+19,94+5,93+11,05+23,9+17,78)*1,03 |  | 338.788 | [12 empty] | VV | 2 | 2 | True | 1 | ROZPOCET
218 | K | 634662111 | Výplň dilatačních spar mazanin akrylátovým tmelem, šířka spáry do 10 mm | m | 9.797 |  | 0 | CS ÚRS 2019 01 |  | základní | 0.15 | 1.4696 | 0.00021 | 0.0020574 | 0 | 0 | 4 | K | 2 |  |  |  | ROZPOCET |  |  |  |  | 0 | 0 | 0 | 0 | 0 | 1 | 0 | 4 | -1895176251
217 | K | 634911113 | Řezání dilatačních nebo smršťovacích spár v čerstvé betonové mazanině nebo potěru šířky do 5 mm, hloubky přes 20 do 50 mm | m | 9.797 |  | 0 | CS ÚRS 2019 01 |  | základní | 0.161 | 1.5773 | 1e-05 | 9.797e-05 | 0 | 0 | 4 | K | 2 |  |  |  | ROZPOCET |  |  |  |  | 0 | 0 | 0 | 0 | 0 | 1 | 0 | 4 | -29734854
| VV |  | "v anhydridu" (2,2*2+1,9+3,03)*1,05 |  | 9.797 | [12 empty] | VV | 2 | 2 | True | 1 | ROZPOCET
42 | K | 635111232 | Násyp ze štěrkopísku, písku nebo kameniva pod podlahy se zhutněním z kameniva drobného 0-4 | m3 | 5.418 |  | 0 | CS ÚRS 2019 01 |  | základní | 0 | 0 | 0 | 0 | 0 | 0 | 4 | K | 2 |  |  |  | ROZPOCET |  |  |  |  | 0 | 0 | 0 | 0 | 0 | 1 | 0 | 4 | 350658027
| VV |  | "schodiště" 5,4*1,95*0,49*1,05 |  | 5.418 | [12 empty] | VV | 2 | 2 | True | 1 | ROZPOCET
43 | K | 631311116 | Mazanina z betonu prostého bez zvýšených nároků na prostředí tl. přes 50 do 80 mm tř. C 25/30 | m3 | 0.842 |  | 0 | CS ÚRS 2019 01 |  | základní | 0 | 0 | 0 | 0 | 0 | 0 | 4 | K | 2 |  |  |  | ROZPOCET |  |  |  |  | 0 | 0 | 0 | 0 | 0 | 1 | 0 | 4 | -902680720
| VV |  | "401" 17,75*0,08 |  | 1.42 | [12 empty] | VV | 2 | 2 | True | 0 | ROZPOCET
| VV |  | "podlaha schodiště" 5,4*1,95*0,08 |  | 0.842 | [12 empty] | VV | 2 | 2 | True | 1 | ROZPOCET
44 | K | 631311124 | Mazanina z betonu prostého bez zvýšených nároků na prostředí tl. přes 80 do 120 mm tř. C 16/20 | m3 | 3.68 |  | 0 | CS ÚRS 2019 01 |  | základní | 0 | 0 | 0 | 0 | 0 | 0 | 4 | K | 2 |  |  |  | ROZPOCET |  |  |  |  | 0 | 0 | 0 | 0 | 0 | 1 | 0 | 4 | 595257242
| VV |  | "podlaha schodiště" 5,4*1,95*0,1 |  | 1.053 | [12 empty] | VV | 2 | 2 | True | 0 | ROZPOCET
| VV |  | "podkladní bet" 7,4*3,55*0,1 |  | 2.627 | [12 empty] | VV | 2 | 2 | True | 0 | ROZPOCET
| VV |  | Součet |  | 3.68 | [12 empty] | VV | 2 | 4 | True | 1 | ROZPOCET
45 | K | 632441219 | Potěr anhydritový samonivelační litý tř. C 25, tl. přes 40 do 45 mm | m2 | 365.526 |  | 0 | CS ÚRS 2019 01 |  | základní | 0 | 0 | 0 | 0 | 0 | 0 | 4 | K | 2 |  |  |  | ROZPOCET |  |  |  |  | 0 | 0 | 0 | 0 | 0 | 1 | 0 | 4 | 538793182
| VV |  | "4np" 348,12*1,05 |  | 365.526 | [12 empty] | VV | 2 | 2 | True | 1 | ROZPOCET
188 | K | 631311136 | Mazanina z betonu prostého bez zvýšených nároků na prostředí tl. přes 120 do 240 mm tř. C 25/30 | m3 | 2.612 |  | 0 | CS ÚRS 2019 01 |  | základní | 2.317 | 6.052 | 2.4533 | 6.408 | 0 | 0 | 4 | K | 2 |  |  |  | ROZPOCET |  |  |  |  | 0 | 0 | 0 | 0 | 0 | 1 | 0 | 4 | 897704808
| VV |  | "vnitřní schodiště podesty" | [14 empty] | VV | 2 | 1 | True | 0 | ROZPOCET
| VV |  | 3,25*1,6*0,16+5,05*2,35*0,15 |  | 2.612 | [12 empty] | VV | 2 | 2 | True | 1 | ROZPOCET
190 | K | 631319175 | Příplatek k cenám mazanin za stržení povrchu spodní vrstvy mazaniny latí před vložením výztuže nebo pletiva pro tl. obou vrstev mazaniny přes 120 do 240 mm | m3 | 1.903 |  | 0 | CS ÚRS 2019 01 |  | základní | 0.205 | 0.39011 | 0 | 0 | 0 | 0 | 4 | K | 2 |  |  |  | ROZPOCET |  |  |  |  | 0 | 0 | 0 | 0 | 0 | 1 | 0 | 4 | 611130679
| VV |  | "vnitřní schodiště" | [14 empty] | VV | 2 | 1 | True | 0 | ROZPOCET
| VV |  | (3,926+3,597)*1,15*0,22 |  | 1.903 | [12 empty] | VV | 2 | 2 | True | 1 | ROZPOCET
191 | K | 631319185 | Příplatek k cenám mazanin za sklon přes 15° do 35° od vodorovné roviny mazanina tl. přes 120 do 240 mm | m3 | 1.903 |  | 0 | CS ÚRS 2019 01 |  | základní | 0.188 | 0.35776 | 0 | 0 | 0 | 0 | 4 | K | 2 |  |  |  | ROZPOCET |  |  |  |  | 0 | 0 | 0 | 0 | 0 | 1 | 0 | 4 | 279967318
189 | K | 631362021 | Výztuž mazanin ze svařovaných sítí z drátů typu KARI | t | 0.153 |  | 0 | CS ÚRS 2019 01 |  | základní | 15.231 | 2.3303 | 1.0628 | 0.1626 | 0 | 0 | 4 | K | 2 |  |  |  | ROZPOCET |  |  |  |  | 0 | 0 | 0 | 0 | 0 | 1 | 0 | 4 | -98984027
| VV |  | "vnitřní schodiště" 142,2/1000 |  | 0.142 | [12 empty] | VV | 2 | 2 | True | 1 | ROZPOCET
| VV |  | 0,142*1,08 'Přepočtené koeficientem množství |  | 0.153 | [12 empty] | VV | 2 | 2 | False | 1 | ROZPOCET
219 | K | 637211122 | Okapový chodník z dlaždic betonových se zalitím spár cementovou maltou do písku, tl. dlaždic 60 mm | m2 | 5.5 |  | 0 | CS ÚRS 2019 01 |  | základní | 0.508 | 2.794 | 0.28362 | 1.5599 | 0 | 0 | 4 | K | 2 |  |  |  | ROZPOCET |  |  |  |  | 0 | 0 | 0 | 0 | 0 | 1 | 0 | 4 | -1816587936
| VV |  | (7,5+3,5)*0,5 |  | 5.5 | [12 empty] | VV | 2 | 2 | True | 1 | ROZPOCET
220 | K | 637311131 | Okapový chodník z obrubníků betonových zahradních, se zalitím spár cementovou maltou do lože z betonu prostého | m | 11 |  | 0 | CS ÚRS 2019 01 |  | základní | 0.163 | 1.793 | 0.12895 | 1.4184 | 0 | 0 | 4 | K | 2 |  |  |  | ROZPOCET |  |  |  |  | 0 | 0 | 0 | 0 | 0 | 1 | 0 | 4 | -785159507
| VV |  | (7,5+3,5) |  | 11 | [12 empty] | VV | 2 | 2 | True | 1 | ROZPOCET
48 | K | 953943111 | Osazování drobných kovových předmětů výrobků ostatních jinde neuvedených do vynechaných či vysekaných kapes zdiva, se zajištěním polohy se zalitím maltou cementovou, hmotnosti do 1 kg/kus | kus | 10 |  | 0 | CS ÚRS 2019 01 |  | základní | 0 | 0 | 0 | 0 | 0 | 0 | 4 | K | 2 |  |  |  | ROZPOCET |  |  |  |  | 0 | 0 | 0 | 0 | 0 | 1 | 0 | 4 | 582920123
49 | K | 953943112 | Osazování drobných kovových předmětů výrobků ostatních jinde neuvedených do vynechaných či vysekaných kapes zdiva, se zajištěním polohy se zalitím maltou cementovou, hmotnosti přes 1 do 5 kg/kus | kus | 10 |  | 0 | CS ÚRS 2019 01 |  | základní | 0 | 0 | 0 | 0 | 0 | 0 | 4 | K | 2 |  |  |  | ROZPOCET |  |  |  |  | 0 | 0 | 0 | 0 | 0 | 1 | 0 | 4 | 1489337504
50 | K | 953943113 | Osazování drobných kovových předmětů výrobků ostatních jinde neuvedených do vynechaných či vysekaných kapes zdiva, se zajištěním polohy se zalitím maltou cementovou, hmotnosti přes 5 do 15 kg/kus | kus | 5 |  | 0 | CS ÚRS 2019 01 |  | základní | 0 | 0 | 0 | 0 | 0 | 0 | 4 | K | 2 |  |  |  | ROZPOCET |  |  |  |  | 0 | 0 | 0 | 0 | 0 | 1 | 0 | 4 | 1958067207
221 | K | 642942111 | Osazování zárubní nebo rámů kovových dveřních lisovaných nebo z úhelníků bez dveřních křídel na cementovou maltu, plochy otvoru do 2,5 m2 | kus | 4 |  | 0 | CS ÚRS 2019 01 |  | základní | 0.754 | 3.016 | 0.01698 | 0.06792 | 0 | 0 | 4 | K | 2 |  |  |  | ROZPOCET |  |  |  |  | 0 | 0 | 0 | 0 | 0 | 1 | 0 | 4 | -217157489
| VV |  | 4 |  | 4 | [12 empty] | VV | 2 | 2 | True | 1 | ROZPOCET
222 | M | 55331158 | zárubeň ocelová pro běžné zdění hranatý profil 160 900 levá,pravá | kus | 1 |  | 0 | CS ÚRS 2019 01 |  | základní | 0 | 0 | 0.0138 | 0.0138 | 0 | 0 | 8 | M | 2 |  |  |  | ROZPOCET |  |  |  |  | 0 | 0 | 0 | 0 | 0 | 1 | 0 | 4 | -49368969
223 | K | 642942221 | Osazování zárubní nebo rámů kovových dveřních lisovaných nebo z úhelníků bez dveřních křídel na cementovou maltu, plochy otvoru přes 2,5 do 4,5 m2 | kus | 1 |  | 0 | CS ÚRS 2019 01 |  | základní | 0.934 | 0.934 | 0.03373 | 0.03373 | 0 | 0 | 4 | K | 2 |  |  |  | ROZPOCET |  |  |  |  | 0 | 0 | 0 | 0 | 0 | 1 | 0 | 4 | 1645717813
224 | M | 55331392 | zárubeň ocelová pro pórobeton 150 1600 dvoukřídlá, protipožární | kus | 1 |  | 0 | CS ÚRS 2019 01 |  | základní | 0 | 0 | 0.0195 | 0.0195 | 0 | 0 | 8 | M | 2 |  |  |  | ROZPOCET |  |  |  |  | 0 | 0 | 0 | 0 | 0 | 1 | 0 | 4 | 1900149729
| D | 9 | Ostatní konstrukce a práce, bourání |  |  |  | 0 |  |  |  |  | 764.7256 |  | 0.048683 |  | 34.4233 | 1 | D | 1 |  |  |  | ROZPOCET | [10 empty] | 0
51 | K | 941111112 | Montáž lešení řadového trubkového lehkého pracovního s podlahami s provozním zatížením tř. 3 do 200 kg/m2 šířky tř. W06 od 0,6 do 0,9 m, výšky přes 10 do 25 m | m2 | 1147.037 |  | 0 | CS ÚRS 2019 01 |  | základní | 0.148 | 169.7615 | 0 | 0 | 0 | 0 | 4 | K | 2 |  |  |  | ROZPOCET |  |  |  |  | 0 | 0 | 0 | 0 | 0 | 1 | 0 | 4 | -1415418231
| VV |  | lešení |  | 1147.037 | [12 empty] | VV | 2 | 2 | True | 1 | ROZPOCET
52 | K | 941111212 | Montáž lešení řadového trubkového lehkého pracovního s podlahami s provozním zatížením tř. 3 do 200 kg/m2 Příplatek za první a každý další den použití lešení k ceně -1112 - 30 dnů | m2 | 34411.11 |  | 0 | CS ÚRS 2019 01 |  | základní | 0 | 0 | 0 | 0 | 0 | 0 | 4 | K | 2 |  |  |  | ROZPOCET |  |  |  |  | 0 | 0 | 0 | 0 | 0 | 1 | 0 | 4 | -1916007828
| VV |  | lešení |  | 1147.037 | [12 empty] | VV | 2 | 2 | True | 1 | ROZPOCET
| VV |  | 1147,037*30 'Přepočtené koeficientem množství |  | 34411.11 | [12 empty] | VV | 2 | 2 | False | 1 | ROZPOCET
53 | K | 941111812 | Demontáž lešení řadového trubkového lehkého pracovního s podlahami s provozním zatížením tř. 3 do 200 kg/m2 šířky tř. W06 od 0,6 do 0,9 m, výšky přes 10 do 25 m | m2 | 1147.037 |  | 0 | CS ÚRS 2019 01 |  | základní | 0.091 | 104.3804 | 0 | 0 | 0 | 0 | 4 | K | 2 |  |  |  | ROZPOCET |  |  |  |  | 0 | 0 | 0 | 0 | 0 | 1 | 0 | 4 | 1954117009
| VV |  | lešení |  | 1147.037 | [12 empty] | VV | 2 | 2 | True | 1 | ROZPOCET
54 | K | 944511111 | Montáž ochranné sítě zavěšené na konstrukci lešení z textilie z umělých vláken | m2 | 1376.444 |  | 0 | CS ÚRS 2019 01 |  | základní | 0.049 | 67.4458 | 0 | 0 | 0 | 0 | 4 | K | 2 |  |  |  | ROZPOCET |  |  |  |  | 0 | 0 | 0 | 0 | 0 | 1 | 0 | 4 | -915926002
| VV |  | lešení*1,2 |  | 1376.444 | [12 empty] | VV | 2 | 2 | True | 1 | ROZPOCET
55 | K | 944511211 | Montáž ochranné sítě Příplatek za první a každý další den použití sítě k ceně -1111 | m2 | 34411.11 |  | 0 | CS ÚRS 2019 01 |  | základní | 0 | 0 | 0 | 0 | 0 | 0 | 4 | K | 2 |  |  |  | ROZPOCET |  |  |  |  | 0 | 0 | 0 | 0 | 0 | 1 | 0 | 4 | -668581815
| VV |  | lešení |  | 1147.037 | [12 empty] | VV | 2 | 2 | True | 1 | ROZPOCET
| VV |  | 1147,037*30 'Přepočtené koeficientem množství |  | 34411.11 | [12 empty] | VV | 2 | 2 | False | 1 | ROZPOCET
56 | K | 944511811 | Demontáž ochranné sítě zavěšené na konstrukci lešení z textilie z umělých vláken | m2 | 1376.444 |  | 0 | CS ÚRS 2019 01 |  | základní | 0.033 | 45.4227 | 0 | 0 | 0 | 0 | 4 | K | 2 |  |  |  | ROZPOCET |  |  |  |  | 0 | 0 | 0 | 0 | 0 | 1 | 0 | 4 | -158294982
| VV |  | lešení*1,2 |  | 1376.444 | [12 empty] | VV | 2 | 2 | True | 1 | ROZPOCET
57 | K | 944711114 | Montáž záchytné stříšky zřizované současně s lehkým nebo těžkým lešením, šířky přes 2,5 m | m | 6.5 |  | 0 | CS ÚRS 2019 01 |  | základní | 0.449 | 2.9185 | 0 | 0 | 0 | 0 | 4 | K | 2 |  |  |  | ROZPOCET |  |  |  |  | 0 | 0 | 0 | 0 | 0 | 1 | 0 | 4 | -1359768868
| VV |  | 6,5 |  | 6.5 | [12 empty] | VV | 2 | 2 | True | 1 | ROZPOCET
58 | K | 944711214 | Montáž záchytné stříšky Příplatek za první a každý další den použití záchytné stříšky k ceně -1114 | m | 195 |  | 0 | CS ÚRS 2019 01 |  | základní | 0 | 0 | 0 | 0 | 0 | 0 | 4 | K | 2 |  |  |  | ROZPOCET |  |  |  |  | 0 | 0 | 0 | 0 | 0 | 1 | 0 | 4 | 232235469
| VV |  | 6,5 |  | 6.5 | [12 empty] | VV | 2 | 2 | True | 1 | ROZPOCET
| VV |  | 6,5*30 'Přepočtené koeficientem množství |  | 195 | [12 empty] | VV | 2 | 2 | False | 1 | ROZPOCET
59 | K | 944711814 | Demontáž záchytné stříšky zřizované současně s lehkým nebo těžkým lešením, šířky přes 2,5 m | m | 6.5 |  | 0 | CS ÚRS 2019 01 |  | základní | 0.306 | 1.989 | 0 | 0 | 0 | 0 | 4 | K | 2 |  |  |  | ROZPOCET |  |  |  |  | 0 | 0 | 0 | 0 | 0 | 1 | 0 | 4 | -455503595
230 | K | 952901111 | Vyčištění budov nebo objektů před předáním do užívání budov bytové nebo občanské výstavby, světlé výšky podlaží do 4 m | m2 | 533.832 |  | 0 | CS ÚRS 2019 01 |  | základní | 0.308 | 164.4203 | 4e-05 | 0.021353 | 0 | 0 | 4 | K | 2 |  |  |  | ROZPOCET |  |  |  |  | 0 | 0 | 0 | 0 | 0 | 1 | 0 | 4 | -1301145077
| VV |  | "4np" 348,12 |  | 348.12 | [12 empty] | VV | 2 | 2 | True | 0 | ROZPOCET
| VV |  | "schodiště" 17,28*4 |  | 69.12 | [12 empty] | VV | 2 | 2 | True | 0 | ROZPOCET
| VV |  | "3np" (25,0+15,56+40,9+15,7)*1,2 |  | 116.592 | [12 empty] | VV | 2 | 2 | True | 0 | ROZPOCET
| VV |  | Součet |  | 533.832 | [12 empty] | VV | 2 | 4 | True | 1 | ROZPOCET
231 | K | 953961215 | Kotvy chemické s vyvrtáním otvoru do betonu, železobetonu nebo tvrdého kamene chemická patrona, velikost M 20, hloubka 170 mm | kus | 70 |  | 0 | CS ÚRS 2019 01 |  | základní | 0.18 | 12.6 | 6e-05 | 0.0042 | 0 | 0 | 4 | K | 2 |  |  |  | ROZPOCET |  |  |  |  | 0 | 0 | 0 | 0 | 0 | 1 | 0 | 4 | -508463876
| VV |  | 70 |  | 70 | [12 empty] | VV | 2 | 2 | True | 1 | ROZPOCET
232 | K | 953965141 | Kotvy chemické s vyvrtáním otvoru kotevní šrouby pro chemické kotvy, velikost M 20, délka 240 mm | kus | 70 |  | 0 | CS ÚRS 2019 01 |  | základní | 0.065 | 4.55 | 0.00033 | 0.0231 | 0 | 0 | 4 | K | 2 |  |  |  | ROZPOCET |  |  |  |  | 0 | 0 | 0 | 0 | 0 | 1 | 0 | 4 | 1946845203
60 | K | 962052210 | Bourání zdiva železobetonového nadzákladového, objemu do 1 m3 | m3 | 2.501 |  | 0 | CS ÚRS 2019 01 |  | základní | 16.449 | 41.1389 | 0 | 0 | 2.4 | 6.0024 | 4 | K | 2 |  |  |  | ROZPOCET |  |  |  |  | 0 | 0 | 0 | 0 | 0 | 1 | 0 | 4 | -890517353
| VV |  | "parapet 2np" 2,1*0,85*0,3 |  | 0.536 | [12 empty] | VV | 2 | 2 | True | 0 | ROZPOCET
| VV |  | "parapet 3np" 2,1*0,85*0,3 |  | 0.536 | [12 empty] | VV | 2 | 2 | True | 0 | ROZPOCET
| VV |  | "atika 4np" (2,8+0,6+2,95)*0,9*0,25 |  | 1.429 | [12 empty] | VV | 2 | 2 | True | 0 | ROZPOCET
| VV |  | Součet |  | 2.501 | [12 empty] | VV | 2 | 4 | True | 1 | ROZPOCET
61 | K | 962031132 | Bourání příček z cihel, tvárnic nebo příčkovek z cihel pálených, plných nebo dutých na maltu vápennou nebo vápenocementovou, tl. do 100 mm | m2 | 24.36 |  | 0 | CS ÚRS 2019 01 |  | základní | 0.245 | 5.9682 | 0 | 0 | 0.131 | 3.1912 | 4 | K | 2 |  |  |  | ROZPOCET |  |  |  |  | 0 | 0 | 0 | 0 | 0 | 1 | 0 | 4 | -1378803705
| VV |  | "3np" 6,4*2,9+2,0*2,9 |  | 24.36 | [12 empty] | VV | 2 | 2 | True | 1 | ROZPOCET
62 | K | 962031133 | Bourání příček z cihel, tvárnic nebo příčkovek z cihel pálených, plných nebo dutých na maltu vápennou nebo vápenocementovou, tl. do 150 mm | m2 | 37.13 |  | 0 | CS ÚRS 2019 01 |  | základní | 0.284 | 10.5449 | 0 | 0 | 0.261 | 9.6909 | 4 | K | 2 |  |  |  | ROZPOCET |  |  |  |  | 0 | 0 | 0 | 0 | 0 | 1 | 0 | 4 | -1612052868
| VV |  | "4np u výtahu" (3,4*2+2,6)*(14,5-10,55) |  | 37.13 | [12 empty] | VV | 2 | 2 | True | 1 | ROZPOCET
63 | K | 962032314 | Bourání zdiva nadzákladového z cihel nebo tvárnic pilířů cihelných průřezu do 0,36 m2 | m3 | 0.405 |  | 0 | CS ÚRS 2019 01 |  | základní | 4.035 | 1.6342 | 0 | 0 | 1.8 | 0.729 | 4 | K | 2 |  |  |  | ROZPOCET |  |  |  |  | 0 | 0 | 0 | 0 | 0 | 1 | 0 | 4 | 1820407919
| VV |  | "sloupky 4np" 0,3*0,3*0,9*5 |  | 0.405 | [12 empty] | VV | 2 | 2 | True | 1 | ROZPOCET
64 | K | 963012520 | Bourání stropů z desek nebo panelů železobetonových prefabrikovaných s dutinami z panelů, š. přes 300 mm tl. přes 140 mm | m3 | 7.013 |  | 0 | CS ÚRS 2019 01 |  | základní | 5.244 | 36.7762 | 0 | 0 | 1.6 | 11.2208 | 4 | K | 2 |  |  |  | ROZPOCET |  |  |  |  | 0 | 0 | 0 | 0 | 0 | 1 | 0 | 4 | 1247207690
| VV |  | "4np nad schodištěm" 28,05*0,25 |  | 7.013 | [12 empty] | VV | 2 | 2 | True | 1 | ROZPOCET
65 | K | 965046111 | Broušení stávajících betonových podlah úběr do 3 mm | m2 | 43.47 |  | 0 | CS ÚRS 2019 01 |  | základní | 0.306 | 13.3018 | 0 | 0 | 0 | 0 | 4 | K | 2 |  |  |  | ROZPOCET |  |  |  |  | 0 | 0 | 0 | 0 | 0 | 1 | 0 | 4 | -716992381
| VV |  | "3np" 15,38+3,49+24,6 |  | 43.47 | [12 empty] | VV | 2 | 2 | True | 1 | ROZPOCET
66 | K | 965046119 | Broušení stávajících betonových podlah Příplatek k ceně za každý další 1 mm úběru - 7mm | m2 | 304.29 |  | 0 | CS ÚRS 2019 01 |  | základní | 0.141 | 42.9049 | 0 | 0 | 0 | 0 | 4 | K | 2 |  |  |  | ROZPOCET |  |  |  |  | 0 | 0 | 0 | 0 | 0 | 1 | 0 | 4 | -1286016389
| VV |  | 43,47*7 |  | 304.29 | [12 empty] | VV | 2 | 2 | True | 1 | ROZPOCET
67 | K | 968062376 | Vybourání dřevěných rámů oken s křídly, dveřních zárubní, vrat, stěn, ostění nebo obkladů rámů oken s křídly zdvojených, plochy do 4 m2 | m2 | 7.56 |  | 0 | CS ÚRS 2019 01 |  | základní | 0.383 | 2.8955 | 0 | 0 | 0.034 | 0.25704 | 4 | K | 2 |  |  |  | ROZPOCET |  |  |  |  | 0 | 0 | 0 | 0 | 0 | 1 | 0 | 4 | -991948204
| VV |  | 1,8*2,1*(1+0+1+0) |  | 7.56 | [12 empty] | VV | 2 | 2 | True | 1 | ROZPOCET
68 | K | 968072455 | Vybourání kovových rámů oken s křídly, dveřních zárubní, vrat, stěn, ostění nebo obkladů dveřních zárubní, plochy do 2 m2 | m2 | 3.349 |  | 0 | CS ÚRS 2019 01 |  | základní | 0.939 | 3.1447 | 0 | 0 | 0.076 | 0.25452 | 4 | K | 2 |  |  |  | ROZPOCET |  |  |  |  | 0 | 0 | 0 | 0 | 0 | 1 | 0 | 4 | -202637454
| VV |  | "3np" 0,8*1,97 |  | 1.576 | [12 empty] | VV | 2 | 2 | True | 0 | ROZPOCET
| VV |  | "4np" 0,9*1,97 |  | 1.773 | [12 empty] | VV | 2 | 2 | True | 0 | ROZPOCET
| VV |  | Součet |  | 3.349 | [12 empty] | VV | 2 | 4 | True | 1 | ROZPOCET
69 | K | 971038631 | Vybourání otvorů ve zdivu základovém nebo nadzákladovém z cihel, tvárnic, příčkovek dutých tvárnic nebo příčkovek, velikosti plochy do 4 m2, tl. do 150 mm | m2 | 2.205 |  | 0 | CS ÚRS 2019 01 |  | základní | 0.366 | 0.80703 | 0 | 0 | 0.165 | 0.36383 | 4 | K | 2 |  |  |  | ROZPOCET |  |  |  |  | 0 | 0 | 0 | 0 | 0 | 1 | 0 | 4 | -1472056297
| VV |  | "3np" 1,05*2,1 |  | 2.205 | [12 empty] | VV | 2 | 2 | True | 1 | ROZPOCET
70 | K | 971052441 | Vybourání a prorážení otvorů v železobetonových příčkách a zdech základových nebo nadzákladových, plochy do 0,25 m2, tl. do 300 mm | kus | 1 |  | 0 | CS ÚRS 2019 01 |  | základní | 3.094 | 3.094 | 0 | 0 | 0.187 | 0.187 | 4 | K | 2 |  |  |  | ROZPOCET |  |  |  |  | 0 | 0 | 0 | 0 | 0 | 1 | 0 | 4 | -433461775
| VV |  | "1np" 1 |  | 1 | [12 empty] | VV | 2 | 2 | True | 1 | ROZPOCET
71 | K | 973031813 | Vysekání výklenků nebo kapes ve zdivu z cihel na maltu vápennou nebo vápenocementovou kapes pro zavázání nových příček, tl. do 150 mm | m | 13.2 |  | 0 | CS ÚRS 2019 01 |  | základní | 0.729 | 9.6228 | 0 | 0 | 0.009 | 0.1188 | 4 | K | 2 |  |  |  | ROZPOCET |  |  |  |  | 0 | 0 | 0 | 0 | 0 | 1 | 0 | 4 | -1824731120
| VV |  | 3,3*4 |  | 13.2 | [12 empty] | VV | 2 | 2 | True | 1 | ROZPOCET
72 | K | 976071111 | Vybourání kovových madel, zábradlí, dvířek, zděří, kotevních želez madel a zábradlí | m | 1.5 |  | 0 | CS ÚRS 2019 01 |  | základní | 0.55 | 0.825 | 0 | 0 | 0.037 | 0.0555 | 4 | K | 2 |  |  |  | ROZPOCET |  |  |  |  | 0 | 0 | 0 | 0 | 0 | 1 | 0 | 4 | -1058964837
| VV |  | "4np" 1,5 |  | 1.5 | [12 empty] | VV | 2 | 2 | True | 1 | ROZPOCET
73 | K | 976075211 | Vybourání kovových madel, zábradlí, dvířek, zděří, kotevních želez ocelových kotevních želez, hmotnosti do 20 kg | t | 0.1 |  | 0 | CS ÚRS 2019 01 |  | základní | 29 | 2.9 | 0 | 0 | 1 | 0.1 | 4 | K | 2 |  |  |  | ROZPOCET |  |  |  |  | 0 | 0 | 0 | 0 | 0 | 1 | 0 | 4 | -1822067967
74 | K | 977131115 | Vrty příklepovými vrtáky do cihelného zdiva nebo prostého betonu průměru 16 mm | m | 1.5 |  | 0 | CS ÚRS 2019 01 |  | základní | 0.36 | 0.54 | 2e-05 | 3e-05 | 0.001 | 0.0015 | 4 | K | 2 |  |  |  | ROZPOCET |  |  |  |  | 0 | 0 | 0 | 0 | 0 | 1 | 0 | 4 | -1670263354
75 | K | 977311112 | Řezání stávajících betonových mazanin bez vyztužení hloubky přes 50 do 100 mm | m | 12.4 |  | 0 | CS ÚRS 2019 01 |  | základní | 0.378 | 4.6872 | 0 | 0 | 0 | 0 | 4 | K | 2 |  |  |  | ROZPOCET |  |  |  |  | 0 | 0 | 0 | 0 | 0 | 1 | 0 | 4 | -1677245170
| VV |  | "3np" 6,2*2 |  | 12.4 | [12 empty] | VV | 2 | 2 | True | 1 | ROZPOCET
76 | K | 978013191 | Otlučení vápenných nebo vápenocementových omítek vnitřních ploch stěn s vyškrabáním spar, s očištěním zdiva, v rozsahu přes 50 do 100 % | m2 | 23.278 |  | 0 | CS ÚRS 2019 01 |  | základní | 0.26 | 6.0523 | 0 | 0 | 0.046 | 1.0708 | 4 | K | 2 |  |  |  | ROZPOCET |  |  |  |  | 0 | 0 | 0 | 0 | 0 | 1 | 0 | 4 | 1117614262
| VV |  | "ostění výtahu 3 a 4np" (2,1*2+1,76)*2*1,1*0,25 |  | 3.278 | [12 empty] | VV | 2 | 2 | True | 0 | ROZPOCET
| VV |  | "vše" 20,0 |  | 20 | [12 empty] | VV | 2 | 2 | True | 0 | ROZPOCET
| VV |  | Součet |  | 23.278 | [12 empty] | VV | 2 | 4 | True | 1 | ROZPOCET
77 | K | 978015391 | Otlučení vápenných nebo vápenocementových omítek vnějších ploch s vyškrabáním spar a s očištěním zdiva stupně členitosti 1 a 2, v rozsahu přes 80 do 100 % | m2 | 20 |  | 0 | CS ÚRS 2019 01 |  | základní | 0.22 | 4.4 | 0 | 0 | 0.059 | 1.18 | 4 | K | 2 |  |  |  | ROZPOCET |  |  |  |  | 0 | 0 | 0 | 0 | 0 | 1 | 0 | 4 | -892703753
| VV |  | "vše" 20,0 |  | 20 | [12 empty] | VV | 2 | 2 | True | 1 | ROZPOCET
| D | 997 | Přesun sutě |  |  |  | 0 |  |  |  |  | 127.8019 |  | 0 |  | 0 | 1 | D | 1 |  |  |  | ROZPOCET | [10 empty] | 0
78 | K | 997013114 | Vnitrostaveništní doprava suti a vybouraných hmot vodorovně do 50 m svisle s použitím mechanizace pro budovy a haly výšky přes 12 do 15 m | t | 72.656 |  | 0 | CS ÚRS 2019 01 |  | základní | 1.58 | 114.7965 | 0 | 0 | 0 | 0 | 4 | K | 2 |  |  |  | ROZPOCET |  |  |  |  | 0 | 0 | 0 | 0 | 0 | 1 | 0 | 4 | 1814421735
79 | K | 997013501 | Odvoz suti a vybouraných hmot na skládku nebo meziskládku se složením, na vzdálenost do 1 km | t | 72.656 |  | 0 | CS ÚRS 2019 01 |  | základní | 0.125 | 9.082 | 0 | 0 | 0 | 0 | 4 | K | 2 |  |  |  | ROZPOCET |  |  |  |  | 0 | 0 | 0 | 0 | 0 | 1 | 0 | 4 | -2060969403
80 | K | 997013509 | Odvoz suti a vybouraných hmot na skládku nebo meziskládku se složením, na vzdálenost Příplatek k ceně za každý další i započatý 1 km přes 1 km | t | 653.904 |  | 0 | CS ÚRS 2019 01 |  | základní | 0.006 | 3.9234 | 0 | 0 | 0 | 0 | 4 | K | 2 |  |  |  | ROZPOCET |  |  |  |  | 0 | 0 | 0 | 0 | 0 | 1 | 0 | 4 | 495642259
| VV |  | 72,656*9 'Přepočtené koeficientem množství |  | 653.904 | [12 empty] | VV | 2 | 2 | False | 1 | ROZPOCET
234 | K | 997013801 | Poplatek za uložení stavebního odpadu na skládce (skládkovné) z prostého betonu zatříděného do Katalogu odpadů pod kódem 170 101 | t | 7.248 |  | 0 | CS ÚRS 2019 01 |  | základní | 0 | 0 | 0 | 0 | 0 | 0 | 4 | K | 2 |  |  |  | ROZPOCET |  |  |  |  | 0 | 0 | 0 | 0 | 0 | 1 | 0 | 4 | -934648632
| VV |  | 72,484 |  | 72.484 | [12 empty] | VV | 2 | 2 | True | 1 | ROZPOCET
| VV |  | 72,484*0,1 'Přepočtené koeficientem množství |  | 7.248 | [12 empty] | VV | 2 | 2 | False | 1 | ROZPOCET
233 | K | 997013803 | Poplatek za uložení stavebního odpadu na skládce (skládkovné) cihelného zatříděného do Katalogu odpadů pod kódem 170 102 | t | 7.248 |  | 0 | CS ÚRS 2019 01 |  | základní | 0 | 0 | 0 | 0 | 0 | 0 | 4 | K | 2 |  |  |  | ROZPOCET |  |  |  |  | 0 | 0 | 0 | 0 | 0 | 1 | 0 | 4 | 2098580823
| VV |  | 72,484 |  | 72.484 | [12 empty] | VV | 2 | 2 | True | 1 | ROZPOCET
| VV |  | 72,484*0,1 'Přepočtené koeficientem množství |  | 7.248 | [12 empty] | VV | 2 | 2 | False | 1 | ROZPOCET
81 | K | 997013831 | Poplatek za uložení stavebního odpadu na skládce (skládkovné) směsného stavebního a demoličního zatříděného do Katalogu odpadů pod kódem 170 904 | t | 57.987 |  | 0 | CS ÚRS 2019 01 |  | základní | 0 | 0 | 0 | 0 | 0 | 0 | 4 | K | 2 |  |  |  | ROZPOCET |  |  |  |  | 0 | 0 | 0 | 0 | 0 | 1 | 0 | 4 | -190414829
| VV |  | 72,484 |  | 72.484 | [12 empty] | VV | 2 | 2 | True | 1 | ROZPOCET
| VV |  | 72,484*0,8 'Přepočtené koeficientem množství |  | 57.987 | [12 empty] | VV | 2 | 2 | False | 1 | ROZPOCET
| D | 998 | Přesun hmot |  |  |  | 0 |  |  |  |  | 47.8474 |  | 0 |  | 0 | 1 | D | 1 |  |  |  | ROZPOCET | [10 empty] | 0
82 | K | 998012103 | Přesun hmot pro budovy občanské výstavby, bydlení, výrobu a služby s nosnou svislou konstrukcí monolitickou betonovou tyčovou s vyzdívaným obvodovým pláštěm vodorovná dopravní vzdálenost do 100 m pro budovy výšky přes 12 do 24 m | t | 100.309 |  | 0 | CS ÚRS 2019 01 |  | základní | 0.477 | 47.8474 | 0 | 0 | 0 | 0 | 4 | K | 2 |  |  |  | ROZPOCET |  |  |  |  | 0 | 0 | 0 | 0 | 0 | 1 | 0 | 4 | -1510190145
| D | PSV | Práce a dodávky PSV |  |  |  | 0 |  |  |  |  | 4523.8387 |  | 78.5546 |  | 38.2324 | 2 | D | 0 |  |  |  | ROZPOCET | [10 empty] | 0
| D | 711 | Izolace proti vodě, vlhkosti a plynům |  |  |  | 0 |  |  |  |  | 6.4091 |  | 0.099806 |  | 0 | 2 | D | 1 |  |  |  | ROZPOCET | [10 empty] | 0
235 | K | 711111001 | Provedení izolace proti zemní vlhkosti natěradly a tmely za studena na ploše vodorovné V nátěrem penetračním | m2 | 18.473 |  | 0 | CS ÚRS 2019 01 |  | základní | 0.024 | 0.44335 | 0 | 0 | 0 | 0 | 16 | K | 2 |  |  |  | ROZPOCET |  |  |  |  | 0 | 0 | 0 | 0 | 0 | 1 | 0 | 16 | -415471387
| VV |  | "schodiště" 6,22*2,97 |  | 18.473 | [12 empty] | VV | 2 | 2 | True | 1 | ROZPOCET
236 | M | 11163150 | lak penetrační asfaltový | t | 0.006 |  | 0 | CS ÚRS 2019 01 |  | základní | 0 | 0 | 1 | 0.006 | 0 | 0 | 32 | M | 2 |  |  |  | ROZPOCET |  |  |  |  | 0 | 0 | 0 | 0 | 0 | 1 | 0 | 16 | 261779759
| VV |  | 18,473*0,0003 'Přepočtené koeficientem množství |  | 0.006 | [12 empty] | VV | 2 | 2 | False | 1 | ROZPOCET
237 | K | 711141559 | Provedení izolace proti zemní vlhkosti pásy přitavením NAIP na ploše vodorovné V | m2 | 18.473 |  | 0 | CS ÚRS 2019 01 |  | základní | 0.222 | 4.101 | 0.0004 | 0.0073892 | 0 | 0 | 16 | K | 2 |  |  |  | ROZPOCET |  |  |  |  | 0 | 0 | 0 | 0 | 0 | 1 | 0 | 16 | -978077575
239 | K | 711142559 | Provedení izolace proti zemní vlhkosti pásy přitavením NAIP na ploše svislé S | m2 | 3.15 |  | 0 | CS ÚRS 2019 01 |  | základní | 0.26 | 0.819 | 0.0004 | 0.00126 | 0 | 0 | 16 | K | 2 |  |  |  | ROZPOCET |  |  |  |  | 0 | 0 | 0 | 0 | 0 | 1 | 0 | 16 | -1098439225
| VV |  | "sokl schodiště" | [14 empty] | VV | 2 | 1 | True | 0 | ROZPOCET
| VV |  | (6,4+2,95*2-1,8)*0,3 |  | 3.15 | [12 empty] | VV | 2 | 2 | True | 1 | ROZPOCET
238 | M | 62832001 | pás asfaltový natavitelný oxidovaný tl. 3,5mm typu V60 S35 s vložkou ze skleněné rohože, s jemnozrnným minerálním posypem | m2 | 21.244 |  | 0 | CS ÚRS 2019 01 |  | základní | 0 | 0 | 0.00388 | 0.082427 | 0 | 0 | 32 | M | 2 |  |  |  | ROZPOCET |  |  |  |  | 0 | 0 | 0 | 0 | 0 | 1 | 0 | 16 | 1346769699
| VV |  | 18,473*1,15 'Přepočtené koeficientem množství |  | 21.244 | [12 empty] | VV | 2 | 2 | False | 1 | ROZPOCET
240 | K | 711161383 | Izolace proti zemní vlhkosti a beztlakové vodě nopovými fóliemi ostatní ukončení izolace lištou | m | 10.5 |  | 0 | CS ÚRS 2019 01 |  | základní | 0.084 | 0.882 | 0.00026 | 0.00273 | 0 | 0 | 16 | K | 2 |  |  |  | ROZPOCET |  |  |  |  | 0 | 0 | 0 | 0 | 0 | 1 | 0 | 16 | 1722291421
| VV |  | "sokl schodiště" | [14 empty] | VV | 2 | 1 | True | 0 | ROZPOCET
| VV |  | (6,4+2,95*2-1,8) |  | 10.5 | [12 empty] | VV | 2 | 2 | True | 1 | ROZPOCET
241 | K | 998711103 | Přesun hmot pro izolace proti vodě, vlhkosti a plynům stanovený z hmotnosti přesunovaného materiálu vodorovná dopravní vzdálenost do 50 m v objektech výšky přes 12 do 60 m | t | 0.1 |  | 0 | CS ÚRS 2019 01 |  | základní | 1.637 | 0.1637 | 0 | 0 | 0 | 0 | 16 | K | 2 |  |  |  | ROZPOCET |  |  |  |  | 0 | 0 | 0 | 0 | 0 | 1 | 0 | 16 | -1647899070
| D | 712 | Povlakové krytiny |  |  |  | 0 |  |  |  |  | 26.2426 |  | 0.208 |  | 0.1364 | 2 | D | 1 |  |  |  | ROZPOCET | [10 empty] | 0
86 | K | 712300832 | Odstranění ze střech plochých do 10° krytiny povlakové dvouvrstvé | m2 | 13.64 |  | 0 | CS ÚRS 2019 01 |  | základní | 0.052 | 0.70928 | 0 | 0 | 0.01 | 0.1364 | 16 | K | 2 |  |  |  | ROZPOCET |  |  |  |  | 0 | 0 | 0 | 0 | 0 | 1 | 0 | 16 | 1050737166
| VV |  | "výtah" 6,2*2,2 |  | 13.64 | [12 empty] | VV | 2 | 2 | True | 1 | ROZPOCET
242 | K | 712363001 | Provedení povlakové krytiny střech plochých do 10° fólií termoplastickou mPVC (měkčené PVC) rozvinutí a natažení fólie v ploše | m2 | 84.565 |  | 0 | CS ÚRS 2019 01 |  | základní | 0.12 | 10.1478 | 0 | 0 | 0 | 0 | 16 | K | 2 |  |  |  | ROZPOCET |  |  |  |  | 0 | 0 | 0 | 0 | 0 | 1 | 0 | 16 | -1744246378
| VV |  | (s2+s3+s4+s5+s6)*1,1 |  | 84.565 | [12 empty] | VV | 2 | 2 | True | 1 | ROZPOCET
243 | M | 28322013 | fólie hydroizolační střešní mPVC mechanicky kotvená tl 1,5mm barevná | m2 | 97.25 |  | 0 | CS ÚRS 2019 01 |  | základní | 0 | 0 | 0.0019 | 0.18477 | 0 | 0 | 32 | M | 2 |  |  |  | ROZPOCET |  |  |  |  | 0 | 0 | 0 | 0 | 0 | 1 | 0 | 16 | -920488220
| VV |  | 84,565*1,15 'Přepočtené koeficientem množství |  | 97.25 | [12 empty] | VV | 2 | 2 | False | 1 | ROZPOCET
244 | K | 712363003 | Provedení povlakové krytiny střech plochých do 10° fólií termoplastickou mPVC (měkčené PVC) vytvoření spoje dvou pásů fólií horkovzdušným navařením | m | 53.814 |  | 0 | CS ÚRS 2019 01 |  | základní | 0.03 | 1.6144 | 0 | 0 | 0 | 0 | 16 | K | 2 |  |  |  | ROZPOCET |  |  |  |  | 0 | 0 | 0 | 0 | 0 | 1 | 0 | 16 | 2143700704
| VV |  | 80,721/1,5 |  | 53.814 | [12 empty] | VV | 2 | 2 | True | 1 | ROZPOCET
245 | K | 712363005 | Provedení povlakové krytiny střech plochých do 10° fólií termoplastickou mPVC (měkčené PVC) aplikace fólie na oplechování (na tzv. fóliový plech) horkovzdušným navařením v plné ploše | m2 | 9.84 |  | 0 | CS ÚRS 2019 01 |  | základní | 0.3 | 2.952 | 0 | 0 | 0 | 0 | 16 | K | 2 |  |  |  | ROZPOCET |  |  |  |  | 0 | 0 | 0 | 0 | 0 | 1 | 0 | 16 | 940382711
| VV |  | "s6" (3,3*2+6,22)*0,2 |  | 2.564 | [12 empty] | VV | 2 | 2 | True | 0 | ROZPOCET
| VV |  | "s4" (5,0*2+3,02)*0,2 |  | 2.604 | [12 empty] | VV | 2 | 2 | True | 0 | ROZPOCET
| VV |  | "s2" (4,8*2+6,0)*0,2 |  | 3.12 | [12 empty] | VV | 2 | 2 | True | 0 | ROZPOCET
| VV |  | "s3" (2,6*2+2,56)*0,2 |  | 1.552 | [12 empty] | VV | 2 | 2 | True | 0 | ROZPOCET
| VV |  | Součet |  | 9.84 | [12 empty] | VV | 2 | 4 | True | 1 | ROZPOCET
246 | K | 712363008 | Provedení povlakové krytiny střech plochých do 10° fólií termoplastickou mPVC (měkčené PVC) pojistné opatření spoje fólií pruhem fólie horkovzdušným navařením | m | 10 |  | 0 | CS ÚRS 2019 01 |  | základní | 0.04 | 0.4 | 0 | 0 | 0 | 0 | 16 | K | 2 |  |  |  | ROZPOCET |  |  |  |  | 0 | 0 | 0 | 0 | 0 | 1 | 0 | 16 | 1140631117
247 | K | 712363104 | Provedení povlakové krytiny střech plochých do 10° fólií ostatní činnosti při pokládání hydroizolačních fólií (materiál ve specifikaci) mechanické ukotvení talířovou hmoždinkou do dřevěné konstrukce | kus | 107.628 |  | 0 | CS ÚRS 2019 01 |  | základní | 0.04 | 4.3051 | 0 | 0 | 0 | 0 | 16 | K | 2 |  |  |  | ROZPOCET |  |  |  |  | 0 | 0 | 0 | 0 | 0 | 1 | 0 | 16 | 1397894235
| VV |  | 80,721/1,5*2 |  | 107.628 | [12 empty] | VV | 2 | 2 | True | 1 | ROZPOCET
248 | M | 59051324 | hmoždinka talířová s ocelovým předmontovaným trnem pro tepelnou izolaci 8x60 x 75 | kus | 113.009 |  | 0 | CS ÚRS 2019 01 |  | základní | 0 | 0 | 1e-05 | 0.0011301 | 0 | 0 | 32 | M | 2 |  |  |  | ROZPOCET |  |  |  |  | 0 | 0 | 0 | 0 | 0 | 1 | 0 | 16 | 1188065477
| VV |  | 107,628*1,05 'Přepočtené koeficientem množství |  | 113.009 | [12 empty] | VV | 2 | 2 | False | 1 | ROZPOCET
249 | K | 712391171 | Provedení povlakové krytiny střech plochých do 10° -ostatní práce provedení vrstvy textilní podkladní | m2 | 64.039 |  | 0 | CS ÚRS 2019 01 |  | základní | 0.09 | 5.7635 | 0 | 0 | 0 | 0 | 16 | K | 2 |  |  |  | ROZPOCET |  |  |  |  | 0 | 0 | 0 | 0 | 0 | 1 | 0 | 16 | 1738719966
| VV |  | 84,565-s6 |  | 64.039 | [12 empty] | VV | 2 | 2 | True | 1 | ROZPOCET
250 | M | 69311068 | geotextilie netkaná separační, ochranná, filtrační, drenážní PP 300g/m2 | m2 | 73.645 |  | 0 | CS ÚRS 2019 01 |  | základní | 0 | 0 | 0.0003 | 0.022093 | 0 | 0 | 32 | M | 2 |  |  |  | ROZPOCET |  |  |  |  | 0 | 0 | 0 | 0 | 0 | 1 | 0 | 16 | -938609303
| VV |  | 64,039*1,15 'Přepočtené koeficientem množství |  | 73.645 | [12 empty] | VV | 2 | 2 | False | 1 | ROZPOCET
251 | K | 998712103 | Přesun hmot pro povlakové krytiny stanovený z hmotnosti přesunovaného materiálu vodorovná dopravní vzdálenost do 50 m v objektech výšky přes 12 do 24 m | t | 0.208 |  | 0 | CS ÚRS 2019 01 |  | základní | 1.685 | 0.35048 | 0 | 0 | 0 | 0 | 16 | K | 2 |  |  |  | ROZPOCET |  |  |  |  | 0 | 0 | 0 | 0 | 0 | 1 | 0 | 16 | 369782120
| D | 713 | Izolace tepelné |  |  |  | 0 |  |  |  |  | 617.106 |  | 9.9438 |  | 35.688 | 2 | D | 1 |  |  |  | ROZPOCET | [10 empty] | 0
88 | K | 713110811 | Odstranění tepelné izolace běžných stavebních konstrukcí z rohoží, pásů, dílců, desek, bloků stropů nebo podhledů volně kladených z vláknitých materiálů, tloušťka izolace do 100 mm | m2 | 467.12 |  | 0 | CS ÚRS 2019 01 |  | základní | 0.07 | 32.6984 | 0 | 0 | 0.0014 | 0.65397 | 16 | K | 2 |  |  |  | ROZPOCET |  |  |  |  | 0 | 0 | 0 | 0 | 0 | 1 | 0 | 16 | 2068283028
| VV |  | "4np" 467,12 |  | 467.12 | [12 empty] | VV | 2 | 2 | True | 1 | ROZPOCET
444 | K | 713111111 | Montáž tepelné izolace stropů rohožemi, pásy, dílci, deskami, bloky (izolační materiál ve specifikaci) vrchem bez překrytí lepenkou kladenými volně | m2 | 164.68 |  | 0 | CS ÚRS 2019 01 |  | základní | 0.09 | 14.8212 | 0 | 0 | 0 | 0 | 16 | K | 2 |  |  |  | ROZPOCET |  |  |  |  | 0 | 0 | 0 | 0 | 0 | 1 | 0 | 16 | -1644421207
| VV |  | "2 vrstvy" p06*2 |  | 164.68 | [12 empty] | VV | 2 | 2 | True | 1 | ROZPOCET
445 | M | 63151470 | deska tepelně izolační minerální plochých střech nepochozích spodní vrstva λ=0,038-0,039 tl 100mm | m2 | 164.68 |  | 0 | CS ÚRS 2019 01 |  | základní | 0 | 0 | 0.015 | 2.4702 | 0 | 0 | 32 | M | 2 |  |  |  | ROZPOCET |  |  |  |  | 0 | 0 | 0 | 0 | 0 | 1 | 0 | 16 | -1401521094
| VV |  | p06*2 |  | 164.68 | [12 empty] | VV | 2 | 2 | True | 1 | ROZPOCET
252 | K | 713111121 | Montáž tepelné izolace stropů rohožemi, pásy, dílci, deskami, bloky (izolační materiál ve specifikaci) rovných spodem s uchycením (drátem, páskou apod.) | m2 | 553.266 |  | 0 | CS ÚRS 2019 01 |  | základní | 0.231 | 127.8044 | 0.0003 | 0.16598 | 0 | 0 | 16 | K | 2 |  |  |  | ROZPOCET |  |  |  |  | 0 | 0 | 0 | 0 | 0 | 1 | 0 | 16 | 1529247634
| VV |  | "dvě vrstvy izolace" tepizvod*2 |  | 553.266 | [12 empty] | VV | 2 | 2 | True | 1 | ROZPOCET
253 | M | 63166765 | pás tepelně izolační mezi krokve λ=0,036-0,037 tl 120mm | m2 | 540.685 |  | 0 | CS ÚRS 2019 01 |  | základní | 0 | 0 | 0.00217 | 1.1733 | 0 | 0 | 32 | M | 2 |  |  |  | ROZPOCET |  |  |  |  | 0 | 0 | 0 | 0 | 0 | 1 | 0 | 16 | -121398507
| VV |  | tepizvod+tepizšik |  | 530.083 | [12 empty] | VV | 2 | 2 | True | 1 | ROZPOCET
| VV |  | 530,083*1,02 'Přepočtené koeficientem množství |  | 540.685 | [12 empty] | VV | 2 | 2 | False | 1 | ROZPOCET
254 | M | 63152188 | pás tepelně izolační suchá výstavba λ=0,038 tl 140mm | m2 | 540.685 |  | 0 | CS ÚRS 2019 01 |  | základní | 0 | 0 | 0.0028 | 1.5139 | 0 | 0 | 32 | M | 2 |  |  |  | ROZPOCET |  |  |  |  | 0 | 0 | 0 | 0 | 0 | 1 | 0 | 16 | -816435374
| VV |  | tepizvod+tepizšik |  | 530.083 | [12 empty] | VV | 2 | 2 | True | 1 | ROZPOCET
| VV |  | 530,083*1,02 'Přepočtené koeficientem množství |  | 540.685 | [12 empty] | VV | 2 | 2 | False | 1 | ROZPOCET
285 | K | 713131121 | Montáž tepelné izolace stěn rohožemi, pásy, deskami, dílci, bloky (izolační materiál ve specifikaci) přichycením úchytnými dráty a závlačkami | m2 | 162.582 |  | 0 | CS ÚRS 2019 01 |  | základní | 0.171 | 27.8015 | 0.0003 | 0.048775 | 0 | 0 | 16 | K | 2 |  |  |  | ROZPOCET |  |  |  |  | 0 | 0 | 0 | 0 | 0 | 1 | 0 | 16 | -2119510421
| VV |  | w03 |  | 162.582 | [12 empty] | VV | 2 | 2 | True | 1 | ROZPOCET
286 | M | 63148141 | deska tepelně izolační minerální univerzální λ=0,033-0,035 tl 200mm | m2 | 170.711 |  | 0 | CS ÚRS 2019 01 |  | základní | 0 | 0 | 0.01 | 1.7071 | 0 | 0 | 32 | M | 2 |  |  |  | ROZPOCET |  |  |  |  | 0 | 0 | 0 | 0 | 0 | 1 | 0 | 16 | 564126020
| VV |  | 162,582*1,05 'Přepočtené koeficientem množství |  | 170.711 | [12 empty] | VV | 2 | 2 | False | 1 | ROZPOCET
255 | K | 713121111 | Montáž tepelné izolace podlah rohožemi, pásy, deskami, dílci, bloky (izolační materiál ve specifikaci) kladenými volně jednovrstvá | m2 | 366.465 |  | 0 | CS ÚRS 2019 01 |  | základní | 0.06 | 21.9879 | 0 | 0 | 0 | 0 | 16 | K | 2 |  |  |  | ROZPOCET |  |  |  |  | 0 | 0 | 0 | 0 | 0 | 1 | 0 | 16 | 1988408471
| VV |  | "1np únik schodiště" 6,02*2,87 |  | 17.277 | [12 empty] | VV | 2 | 2 | True | 0 | ROZPOCET
| VV |  | "podlaha 4np - kročejová iz" (348,12-15,56)*1,05 |  | 349.188 | [12 empty] | VV | 2 | 2 | True | 0 | ROZPOCET
| VV |  | Součet |  | 366.465 | [12 empty] | VV | 2 | 4 | True | 1 | ROZPOCET
256 | M | 63151482 | deska tepelně izolační minerální plovoucích podlah λ=0,038-0,039 tl 40mm | m2 | 356.172 |  | 0 | CS ÚRS 2019 01 |  | základní | 0 | 0 | 0.0027 | 0.96166 | 0 | 0 | 32 | M | 2 |  |  |  | ROZPOCET |  |  |  |  | 0 | 0 | 0 | 0 | 0 | 1 | 0 | 16 | -122667541
| VV |  | 349,188*1,02 'Přepočtené koeficientem množství |  | 356.172 | [12 empty] | VV | 2 | 2 | False | 1 | ROZPOCET
426 | M | 28372302 | deska EPS 100 pro trvalé zatížení v tlaku (max. 2000 kg/m2) tl 30mm | m2 | 17.277 |  | 0 | CS ÚRS 2019 01 |  | základní | 0 | 0 | 0.00075 | 0.012958 | 0 | 0 | 32 | M | 2 |  |  |  | ROZPOCET |  |  |  |  | 0 | 0 | 0 | 0 | 0 | 1 | 0 | 16 | -922672847
| VV |  | "1np únik schodiště" 6,02*2,87 |  | 17.277 | [12 empty] | VV | 2 | 2 | True | 1 | ROZPOCET
262 | K | 713151141 | Montáž tepelné izolace střech šikmých rohožemi, pásy, deskami (izolační materiál ve specifikaci) připevněné sponkami reflexní pod krokve parotěsná , tloušťka izolace do 5 mm | m2 | 530.083 |  | 0 | CS ÚRS 2019 01 |  | základní | 0.088 | 46.6473 | 1e-05 | 0.0053008 | 0 | 0 | 16 | K | 2 |  |  |  | ROZPOCET |  |  |  |  | 0 | 0 | 0 | 0 | 0 | 1 | 0 | 16 | -537609795
| VV |  | tepizvod+tepizšik |  | 530.083 | [12 empty] | VV | 2 | 2 | True | 1 | ROZPOCET
263 | M | 28329282 | fólie PE vyztužená Al vrstvou pro parotěsnou vrstvu 170g/m2 | m2 | 556.587 |  | 0 | CS ÚRS 2019 01 |  | základní | 0 | 0 | 0.00017 | 0.09462 | 0 | 0 | 32 | M | 2 |  |  |  | ROZPOCET |  |  |  |  | 0 | 0 | 0 | 0 | 0 | 1 | 0 | 16 | 303046676
| VV |  | 530,083*1,05 'Přepočtené koeficientem množství |  | 556.587 | [12 empty] | VV | 2 | 2 | False | 1 | ROZPOCET
264 | K | 713151211 | Montáž tepelné izolace střech šikmých rohožemi, pásy, deskami (izolační materiál ve specifikaci) připevněné sponkami folie reflexní nad krokve s difúzní spojovací páskou, tloušťka izolace do 5 mm | m2 | 293.783 |  | 0 | CS ÚRS 2019 01 |  | základní | 0.065 | 19.0959 | 0 | 0 | 0 | 0 | 16 | K | 2 |  |  |  | ROZPOCET |  |  |  |  | 0 | 0 | 0 | 0 | 0 | 1 | 0 | 16 | -1880903043
| VV |  | "střecha" s2+s4 |  | 46.391 | [12 empty] | VV | 2 | 2 | True | 0 | ROZPOCET
| VV |  | "půdička" w03+p06*1,03 |  | 247.392 | [12 empty] | VV | 2 | 2 | True | 0 | ROZPOCET
| VV |  | Součet |  | 293.783 | [12 empty] | VV | 2 | 4 | True | 1 | ROZPOCET
265 | M | 28329044 | fólie kontaktní difuzně propustná pro doplňkovou hydroizolační vrstvu, třívrstvá mikroporézní PP 150g/m2 | m2 | 308.472 |  | 0 | CS ÚRS 2019 01 |  | základní | 0 | 0 | 0.00014 | 0.043186 | 0 | 0 | 32 | M | 2 |  |  |  | ROZPOCET |  |  |  |  | 0 | 0 | 0 | 0 | 0 | 1 | 0 | 16 | -1917268739
| VV |  | 293,783*1,05 'Přepočtené koeficientem množství |  | 308.472 | [12 empty] | VV | 2 | 2 | False | 1 | ROZPOCET
266 | M | 28329309 | páska oboustranně samolepící difúzních membrán | m | 195.853 |  | 0 | CS ÚRS 2019 01 |  | základní | 0 | 0 | 1e-05 | 0.0019585 | 0 | 0 | 32 | M | 2 |  |  |  | ROZPOCET |  |  |  |  | 0 | 0 | 0 | 0 | 0 | 1 | 0 | 16 | 1159552988
89 | K | 713190817 | Odstranění tepelné izolace běžných stavebních konstrukcí – vrstvy, doplňky a konstrukční součásti izolační vrstvy lože perlitové průměrné tloušťky přes 100 do 150 mm | m2 | 467.12 |  | 0 | CS ÚRS 2019 01 |  | základní | 0.48 | 224.2176 | 0 | 0 | 0.075 | 35.034 | 16 | K | 2 |  |  |  | ROZPOCET |  |  |  |  | 0 | 0 | 0 | 0 | 0 | 1 | 0 | 16 | 304008301
| VV |  | "4np" 467,12 |  | 467.12 | [12 empty] | VV | 2 | 2 | True | 1 | ROZPOCET
259 | K | 713191411 | Montáž tepelné izolace stavebních konstrukcí - doplňky a konstrukční součásti střech šikmých provedení podkladového roštu pod krokve | m | 481.894 |  | 0 | CS ÚRS 2019 01 |  | základní | 0.125 | 60.2368 | 5e-05 | 0.024095 | 0 | 0 | 16 | K | 2 |  |  |  | ROZPOCET |  |  |  |  | 0 | 0 | 0 | 0 | 0 | 1 | 0 | 16 | -370935854
| VV |  | (tepizvod+tepizšik)/1,1 |  | 481.894 | [12 empty] | VV | 2 | 2 | True | 1 | ROZPOCET
260 | M | 60726280 | deska dřevoštěpková OSB 3 P+D nebroušená tl 25mm | m2 | 32.788 |  | 0 | CS ÚRS 2019 01 |  | základní | 0 | 0 | 0.0145 | 0.47543 | 0 | 0 | 32 | M | 2 |  |  |  | ROZPOCET |  |  |  |  | 0 | 0 | 0 | 0 | 0 | 1 | 0 | 16 | -794780577
| VV |  | "krovový nástavec 300/210 po 1 m" 481,894*0,21*0,3 |  | 30.359 | [12 empty] | VV | 2 | 2 | True | 1 | ROZPOCET
| VV |  | 30,359*1,08 'Přepočtené koeficientem množství |  | 32.788 | [12 empty] | VV | 2 | 2 | False | 1 | ROZPOCET
261 | M | 60514106 | řezivo jehličnaté lať pevnostní třída S10-13 průžez 40x60mm | m3 | 1.25 |  | 0 | CS ÚRS 2019 01 |  | základní | 0 | 0 | 0.55 | 0.6875 | 0 | 0 | 32 | M | 2 |  |  |  | ROZPOCET |  |  |  |  | 0 | 0 | 0 | 0 | 0 | 1 | 0 | 16 | -781255583
| VV |  | "krovový nástavec " 481,894*0,04*0,06 |  | 1.157 | [12 empty] | VV | 2 | 2 | True | 1 | ROZPOCET
| VV |  | 1,157*1,08 'Přepočtené koeficientem množství |  | 1.25 | [12 empty] | VV | 2 | 2 | False | 1 | ROZPOCET
90 | K | 713521112 | Montáž tepelné izolace protipožárním obkladem deskami (desky ve specifikaci) sloupů včetně plechových pozinkovaných nárožníků dvouvrstvá | m2 | 11.52 |  | 0 | CS ÚRS 2019 01 |  | základní | 1.931 | 22.2451 | 0.0059 | 0.067968 | 0 | 0 | 16 | K | 2 |  |  |  | ROZPOCET |  |  |  |  | 0 | 0 | 0 | 0 | 0 | 1 | 0 | 16 | 976771779
| VV |  | "4np kce střechy" 0,12*4*3,0*8 |  | 11.52 | [12 empty] | VV | 2 | 2 | True | 1 | ROZPOCET
91 | M | 59030029 | deska SDK protipožární DF tl 15mm | m2 | 36.288 |  | 0 | CS ÚRS 2019 01 |  | základní | 0 | 0 | 0.0135 | 0.48989 | 0 | 0 | 32 | M | 2 |  |  |  | ROZPOCET |  |  |  |  | 0 | 0 | 0 | 0 | 0 | 1 | 0 | 16 | 240598520
| VV |  | "4np kce střechy" (0,18*4*3,0*8)*2*1,05 |  | 36.288 | [12 empty] | VV | 2 | 2 | True | 1 | ROZPOCET
267 | K | 998713103 | Přesun hmot pro izolace tepelné stanovený z hmotnosti přesunovaného materiálu vodorovná dopravní vzdálenost do 50 m v objektech výšky přes 12 m do 24 m | t | 9.944 |  | 0 | CS ÚRS 2019 01 |  | základní | 1.966 | 19.5499 | 0 | 0 | 0 | 0 | 16 | K | 2 |  |  |  | ROZPOCET |  |  |  |  | 0 | 0 | 0 | 0 | 0 | 1 | 0 | 16 | -90258733
| D | 762 | Konstrukce tesařské |  |  |  | 0 |  |  |  |  | 370.8124 |  | 14.993 |  | 1.7626 | 2 | D | 1 |  |  |  | ROZPOCET | [10 empty] | 0
281 | K | 762085103 | Práce společné pro tesařské konstrukce montáž ocelových spojovacích prostředků (materiál ve specifikaci) kotevních želez příložek, patek, táhel | kus | 81.291 |  | 0 | CS ÚRS 2019 01 |  | základní | 0.393 | 31.9474 | 0.00267 | 0.21705 | 0 | 0 | 16 | K | 2 |  |  |  | ROZPOCET |  |  |  |  | 0 | 0 | 0 | 0 | 0 | 1 | 0 | 16 | 361901507
| VV |  | "w03" ((54,32+23,1)/1,0)*1,05 |  | 81.291 | [12 empty] | VV | 2 | 2 | True | 1 | ROZPOCET
282 | M | 54825117 | kování tesařské úhelník 90° typ1 120x120x80x3,0mm | kus | 85.356 |  | 0 | CS ÚRS 2019 01 |  | základní | 0 | 0 | 0.00068 | 0.058042 | 0 | 0 | 32 | M | 2 |  |  |  | ROZPOCET |  |  |  |  | 0 | 0 | 0 | 0 | 0 | 1 | 0 | 16 | 1003176290
| VV |  | 81,291*1,05 'Přepočtené koeficientem množství |  | 85.356 | [12 empty] | VV | 2 | 2 | False | 1 | ROZPOCET
268 | K | 762112210 | Montáž konstrukce stěn a příček na hladko (bez zářezů) z hraněného a polohraněného řeziva, s použitím ocelových spojek (spojky ve specifikaci), průřezové plochy do 120 cm2 | m | 170.711 |  | 0 | CS ÚRS 2019 01 |  | základní | 0.218 | 37.215 | 0 | 0 | 0 | 0 | 16 | K | 2 |  |  |  | ROZPOCET |  |  |  |  | 0 | 0 | 0 | 0 | 0 | 1 | 0 | 16 | 2105334623
| VV |  | "w03" ((54,32+23,1)/1,0*2,1)*1,05 |  | 170.711 | [12 empty] | VV | 2 | 2 | True | 1 | ROZPOCET
271 | K | 762195000 | Spojovací prostředky stěn a příček hřebíky, svory, fixační prkna | m3 | 2.881 |  | 0 | CS ÚRS 2019 01 |  | základní | 0 | 0 | 0.01266 | 0.036473 | 0 | 0 | 16 | K | 2 |  |  |  | ROZPOCET |  |  |  |  | 0 | 0 | 0 | 0 | 0 | 1 | 0 | 16 | -1675618365
| VV |  | 2,254+0,627 |  | 2.881 | [12 empty] | VV | 2 | 2 | True | 1 | ROZPOCET
103 | K | 762331922 | Vázané konstrukce krovů vyřezání části střešní vazby průřezové plochy řeziva přes 120 do 224 cm2, délky vyřezané části krovového prvku přes 3 do 5 m | m | 72.25 |  | 0 | CS ÚRS 2019 01 |  | základní | 0.306 | 22.1085 | 0 | 0 | 0.01232 | 0.89012 | 16 | K | 2 |  |  |  | ROZPOCET |  |  |  |  | 0 | 0 | 0 | 0 | 0 | 1 | 0 | 16 | 1640603433
| VV |  | "schodiště" 5,5*2+1,0*5+3,05 |  | 19.05 | [12 empty] | VV | 2 | 2 | True | 0 | ROZPOCET
| VV |  | "výtah" 5,5*9+3,7 |  | 53.2 | [12 empty] | VV | 2 | 2 | True | 0 | ROZPOCET
| VV |  | Součet |  | 72.25 | [12 empty] | VV | 2 | 4 | True | 1 | ROZPOCET
272 | K | 762332132 | Montáž vázaných konstrukcí krovů střech pultových, sedlových, valbových, stanových čtvercového nebo obdélníkového půdorysu, z řeziva hraněného průřezové plochy přes 120 do 224 cm2 | m | 61.95 |  | 0 | CS ÚRS 2019 01 |  | základní | 0.454 | 28.1253 | 0 | 0 | 0 | 0 | 16 | K | 2 |  |  |  | ROZPOCET |  |  |  |  | 0 | 0 | 0 | 0 | 0 | 1 | 0 | 16 | -1498250404
| VV |  | "s4" 4,3*4+3,05 |  | 20.25 | [12 empty] | VV | 2 | 2 | True | 0 | ROZPOCET
| VV |  | "s2" 4,5*8+5,7 |  | 41.7 | [12 empty] | VV | 2 | 2 | True | 0 | ROZPOCET
| VV |  | Součet |  | 61.95 | [12 empty] | VV | 2 | 4 | True | 1 | ROZPOCET
274 | K | 762341210 | Bednění a laťování montáž bednění střech rovných a šikmých sklonu do 60° s vyřezáním otvorů z prken hrubých na sraz tl. do 32 mm | m2 | 50.906 |  | 0 | CS ÚRS 2019 01 |  | základní | 0.29 | 14.7627 | 0 | 0 | 0 | 0 | 16 | K | 2 |  |  |  | ROZPOCET |  |  |  |  | 0 | 0 | 0 | 0 | 0 | 1 | 0 | 16 | 1164343616
| VV |  | s4+s5*1,5+s2 |  | 50.906 | [12 empty] | VV | 2 | 2 | True | 1 | ROZPOCET
104 | K | 762341811 | Demontáž bednění a laťování bednění střech rovných, obloukových, sklonu do 60° se všemi nadstřešními konstrukcemi z prken hrubých, hoblovaných tl. do 32 mm | m2 | 58.168 |  | 0 | CS ÚRS 2019 01 |  | základní | 0.09 | 5.2351 | 0 | 0 | 0.015 | 0.87252 | 16 | K | 2 |  |  |  | ROZPOCET |  |  |  |  | 0 | 0 | 0 | 0 | 0 | 1 | 0 | 16 | 664149717
| VV |  | "schodiště" (6,22*1,0+3,0*5,0)*1,1 |  | 23.342 | [12 empty] | VV | 2 | 2 | True | 0 | ROZPOCET
| VV |  | "výtah" ((3,05+0,65)*6,0+2,66*1,0)*1,1 |  | 27.346 | [12 empty] | VV | 2 | 2 | True | 0 | ROZPOCET
| VV |  | "plochá střecha" 6,8*1,1 |  | 7.48 | [12 empty] | VV | 2 | 2 | True | 0 | ROZPOCET
| VV |  | Součet |  | 58.168 | [12 empty] | VV | 2 | 4 | True | 1 | ROZPOCET
275 | K | 762342441 | Bednění a laťování montáž lišt trojúhelníkových nebo kontralatí | m | 53.2 |  | 0 | CS ÚRS 2019 01 |  | základní | 0.03 | 1.596 | 0 | 0 | 0 | 0 | 16 | K | 2 |  |  |  | ROZPOCET |  |  |  |  | 0 | 0 | 0 | 0 | 0 | 1 | 0 | 16 | -2082750394
| VV |  | "s4" 4,3*4 |  | 17.2 | [12 empty] | VV | 2 | 2 | True | 0 | ROZPOCET
| VV |  | "s2" 4,5*8 |  | 36 | [12 empty] | VV | 2 | 2 | True | 0 | ROZPOCET
| VV |  | Součet |  | 53.2 | [12 empty] | VV | 2 | 4 | True | 1 | ROZPOCET
277 | K | 762361114 | Montáž spádových klínů pro rovné střechy s připojením na nosnou konstrukci z řeziva průřezové plochy do 120 cm2 | m | 6.02 |  | 0 | CS ÚRS 2019 01 |  | základní | 0.07 | 0.4214 | 0 | 0 | 0 | 0 | 16 | K | 2 |  |  |  | ROZPOCET |  |  |  |  | 0 | 0 | 0 | 0 | 0 | 1 | 0 | 16 | 2140591718
| VV |  | s5/0,6*1,2 |  | 6.02 | [12 empty] | VV | 2 | 2 | True | 1 | ROZPOCET
269 | M | 60512126 | hranol stavební řezivo průřezu do 120cm2 dl 6-8m | m3 | 2.333 |  | 0 | CS ÚRS 2019 01 |  | základní | 0 | 0 | 0.55 | 1.2832 | 0 | 0 | 32 | M | 2 |  |  |  | ROZPOCET |  |  |  |  | 0 | 0 | 0 | 0 | 0 | 1 | 0 | 16 | 1906874492
| VV |  | "w03" 170,711*0,06*0,2 |  | 2.049 | [12 empty] | VV | 2 | 2 | True | 0 | ROZPOCET
| VV |  | "spádový klín s5" s5/0,6*1,2*0,06*0,2 |  | 0.072 | [12 empty] | VV | 2 | 2 | True | 0 | ROZPOCET
| VV |  | Součet |  | 2.121 | [12 empty] | VV | 2 | 4 | True | 1 | ROZPOCET
| VV |  | 2,121*1,1 'Přepočtené koeficientem množství |  | 2.333 | [12 empty] | VV | 2 | 2 | False | 1 | ROZPOCET
270 | M | 60511093 | řezivo jehličnaté boční omítané š 80-160mm tl 23mm dl 4-6m | m3 | 13.506 |  | 0 | CS ÚRS 2019 01 |  | základní | 0 | 0 | 0.55 | 7.4283 | 0 | 0 | 32 | M | 2 |  |  |  | ROZPOCET |  |  |  |  | 0 | 0 | 0 | 0 | 0 | 1 | 0 | 16 | 1346550523
| VV |  | "bednění" 50,906*0,23 |  | 11.708 | [12 empty] | VV | 2 | 2 | True | 0 | ROZPOCET
| VV |  | "w03" (54,32+23,1)*2*0,023*0,16 |  | 0.57 | [12 empty] | VV | 2 | 2 | True | 0 | ROZPOCET
| VV |  | Součet |  | 12.278 | [12 empty] | VV | 2 | 4 | True | 1 | ROZPOCET
| VV |  | 12,278*1,1 'Přepočtené koeficientem množství |  | 13.506 | [12 empty] | VV | 2 | 2 | False | 1 | ROZPOCET
273 | M | 60512130 | hranol stavební řezivo průřezu do 224cm2 do dl 6m | m3 | 1.308 |  | 0 | CS ÚRS 2019 01 |  | základní | 0 | 0 | 0.55 | 0.7194 | 0 | 0 | 32 | M | 2 |  |  |  | ROZPOCET |  |  |  |  | 0 | 0 | 0 | 0 | 0 | 1 | 0 | 16 | -292264525
| VV |  | "krovy" 61,950*0,12*0,16 |  | 1.189 | [12 empty] | VV | 2 | 2 | True | 1 | ROZPOCET
| VV |  | 1,189*1,1 'Přepočtené koeficientem množství |  | 1.308 | [12 empty] | VV | 2 | 2 | False | 1 | ROZPOCET
276 | M | 60514101 | řezivo jehličnaté lať 10-25cm2 | m3 | 0.128 |  | 0 | CS ÚRS 2019 01 |  | základní | 0 | 0 | 0.55 | 0.0704 | 0 | 0 | 32 | M | 2 |  |  |  | ROZPOCET |  |  |  |  | 0 | 0 | 0 | 0 | 0 | 1 | 0 | 16 | -2088274945
| VV |  | "kontralatě" 53,200*0,04*0,06 |  | 0.128 | [12 empty] | VV | 2 | 2 | True | 1 | ROZPOCET
278 | K | 762395000 | Spojovací prostředky krovů, bednění a laťování, nadstřešních konstrukcí svory, prkna, hřebíky, pásová ocel, vruty | m3 | 13.097 |  | 0 | CS ÚRS 2019 01 |  | základní | 0 | 0 | 0.02337 | 0.30608 | 0 | 0 | 16 | K | 2 |  |  |  | ROZPOCET |  |  |  |  | 0 | 0 | 0 | 0 | 0 | 1 | 0 | 16 | -1581456964
| VV |  | "spádový klín s5" s5/0,6*1,2*0,06*0,2 |  | 0.072 | [12 empty] | VV | 2 | 2 | True | 0 | ROZPOCET
| VV |  | "bednění" 50,906*0,23 |  | 11.708 | [12 empty] | VV | 2 | 2 | True | 0 | ROZPOCET
| VV |  | "krovy" 61,950*0,12*0,16 |  | 1.189 | [12 empty] | VV | 2 | 2 | True | 0 | ROZPOCET
| VV |  | "kontralatě" 53,200*0,04*0,06 |  | 0.128 | [12 empty] | VV | 2 | 2 | True | 0 | ROZPOCET
| VV |  | Součet |  | 13.097 | [12 empty] | VV | 2 | 4 | True | 1 | ROZPOCET
279 | K | 762421022 | Obložení stropů nebo střešních podhledů z dřevoštěpkových desek OSB šroubovaných na pero a drážku nebroušených, tloušťky desky 12 mm | m2 | 459.185 |  | 0 | CS ÚRS 2019 01 |  | základní | 0.322 | 147.8576 | 0.00753 | 3.4577 | 0 | 0 | 16 | K | 2 |  |  |  | ROZPOCET |  |  |  |  | 0 | 0 | 0 | 0 | 0 | 1 | 0 | 16 | -428422406
| VV |  | "střechy" s1a+s1b+s2+s4 |  | 417.441 | [12 empty] | VV | 2 | 2 | True | 1 | ROZPOCET
| VV |  | 417,441*1,1 'Přepočtené koeficientem množství |  | 459.185 | [12 empty] | VV | 2 | 2 | False | 1 | ROZPOCET
283 | K | 762421027 | Obložení stropů nebo střešních podhledů z dřevoštěpkových desek OSB šroubovaných na pero a drážku nebroušených, tloušťky desky 25 mm | m2 | 3.762 |  | 0 | CS ÚRS 2019 01 |  | základní | 0.322 | 1.2114 | 0.01523 | 0.057295 | 0 | 0 | 16 | K | 2 |  |  |  | ROZPOCET |  |  |  |  | 0 | 0 | 0 | 0 | 0 | 1 | 0 | 16 | -1327017536
| VV |  | "římsy" (3,02+5,85-2,6)*(0,4+0,2) |  | 3.762 | [12 empty] | VV | 2 | 2 | True | 1 | ROZPOCET
280 | K | 762431022 | Obložení stěn z dřevoštěpkových desek OSB přibíjených na pero a drážku nebroušených, tloušťky desky 12 mm | m2 | 178.84 |  | 0 | CS ÚRS 2019 01 |  | základní | 0.293 | 52.4001 | 0.0076 | 1.3592 | 0 | 0 | 16 | K | 2 |  |  |  | ROZPOCET |  |  |  |  | 0 | 0 | 0 | 0 | 0 | 1 | 0 | 16 | -1505490318
| VV |  | w03 |  | 162.582 | [12 empty] | VV | 2 | 2 | True | 1 | ROZPOCET
| VV |  | 162,582*1,1 'Přepočtené koeficientem množství |  | 178.84 | [12 empty] | VV | 2 | 2 | False | 1 | ROZPOCET
284 | K | 998762103 | Přesun hmot pro konstrukce tesařské stanovený z hmotnosti přesunovaného materiálu vodorovná dopravní vzdálenost do 50 m v objektech výšky přes 12 do 24 m | t | 14.993 |  | 0 | CS ÚRS 2019 01 |  | základní | 1.863 | 27.932 | 0 | 0 | 0 | 0 | 16 | K | 2 |  |  |  | ROZPOCET |  |  |  |  | 0 | 0 | 0 | 0 | 0 | 1 | 0 | 16 | 1744633602
| D | 763 | Konstrukce suché výstavby |  |  |  | 0 |  |  |  |  | 1555.8529 |  | 28.8164 |  | 0.11703 | 2 | D | 1 |  |  |  | ROZPOCET | [10 empty] | 0
293 | K | 763111331 | Příčka ze sádrokartonových desek s nosnou konstrukcí z jednoduchých ocelových profilů UW, CW jednoduše opláštěná deskou impregnovanou H2 tl. 12,5 mm, příčka tl. 75 mm, profil 50 TI tl. 50 mm, EI 30, Rw 41 dB | m2 | 18.662 |  | 0 | CS ÚRS 2019 01 |  | základní | 0.999 | 18.6433 | 0.02541 | 0.4742 | 0 | 0 | 16 | K | 2 |  |  |  | ROZPOCET |  |  |  |  | 0 | 0 | 0 | 0 | 0 | 1 | 0 | 16 | -294623115
| VV |  | w05*1,05 |  | 18.662 | [12 empty] | VV | 2 | 2 | True | 1 | ROZPOCET
290 | K | 763111335 | Příčka ze sádrokartonových desek s nosnou konstrukcí z jednoduchých ocelových profilů UW, CW jednoduše opláštěná deskou impregnovanou H2 tl. 12,5 mm, příčka tl. 125 mm, profil 75 bez TI, EI 15, Rw 41 dB | m2 | 56.204 |  | 0 | CS ÚRS 2019 01 |  | základní | 0.927 | 52.1011 | 0.0226 | 1.2702 | 0 | 0 | 16 | K | 2 |  |  |  | ROZPOCET |  |  |  |  | 0 | 0 | 0 | 0 | 0 | 1 | 0 | 16 | -1050892630
| VV |  | w04*1,05 |  | 56.204 | [12 empty] | VV | 2 | 2 | True | 1 | ROZPOCET
287 | K | 763111414 | Příčka ze sádrokartonových desek s nosnou konstrukcí z jednoduchých ocelových profilů UW, CW dvojitě opláštěná deskami standardními A tl. 2 x 12,5 mm, EI 60, příčka tl. 125 mm, profil 75 TI tl. 75 mm, Rw 53 dB | m2 | 48.974 |  | 0 | CS ÚRS 2019 01 |  | základní | 1.296 | 63.4703 | 0.04512 | 2.2097 | 0 | 0 | 16 | K | 2 |  |  |  | ROZPOCET |  |  |  |  | 0 | 0 | 0 | 0 | 0 | 1 | 0 | 16 | 1707640417
| VV |  | w01*1,05 |  | 48.974 | [12 empty] | VV | 2 | 2 | True | 1 | ROZPOCET
291 | K | 763111621 | Příčka ze sádrokartonových desek montáž desek tl. 12,5 mm | m2 | 56.204 |  | 0 | CS ÚRS 2019 01 |  | základní | 0.195 | 10.9598 | 0.00088 | 0.04946 | 0 | 0 | 16 | K | 2 |  |  |  | ROZPOCET |  |  |  |  | 0 | 0 | 0 | 0 | 0 | 1 | 0 | 16 | -1520045674
292 | M | 59030021 | deska SDK A tl 12,5mm | m2 | 61.824 |  | 0 | CS ÚRS 2019 01 |  | základní | 0 | 0 | 0.009 | 0.55642 | 0 | 0 | 32 | M | 2 |  |  |  | ROZPOCET |  |  |  |  | 0 | 0 | 0 | 0 | 0 | 1 | 0 | 16 | -1371306982
| VV |  | 56,204*1,1 'Přepočtené koeficientem množství |  | 61.824 | [12 empty] | VV | 2 | 2 | False | 1 | ROZPOCET
295 | K | 763111713 | Příčka ze sádrokartonových desek ostatní konstrukce a práce na příčkách ze sádrokartonových desek ukončení příčky ve volném prostoru | m | 2.7 |  | 0 | CS ÚRS 2019 01 |  | základní | 0.55 | 1.485 | 0.00134 | 0.003618 | 0 | 0 | 16 | K | 2 |  |  |  | ROZPOCET |  |  |  |  | 0 | 0 | 0 | 0 | 0 | 1 | 0 | 16 | -1304792023
296 | K | 763111717 | Příčka ze sádrokartonových desek ostatní konstrukce a práce na příčkách ze sádrokartonových desek základní penetrační nátěr | m2 | 905.398 |  | 0 | CS ÚRS 2019 01 |  | základní | 0.064 | 57.9455 | 0.0002 | 0.18108 | 0 | 0 | 16 | K | 2 |  |  |  | ROZPOCET |  |  |  |  | 0 | 0 | 0 | 0 | 0 | 1 | 0 | 16 | -1412192952
| VV |  | ((w01+w02+w04+w05+w06+w07)*2+w03)*1,05 |  | 905.398 | [12 empty] | VV | 2 | 2 | True | 1 | ROZPOCET
297 | K | 763111726 | Příčka ze sádrokartonových desek ostatní konstrukce a práce na příčkách ze sádrokartonových desek ochrana rohů lišta na ochranu volných hran vysoce pevná a nárazu odolná | m | 18.9 |  | 0 | CS ÚRS 2019 01 |  | základní | 0.055 | 1.0395 | 0.00016 | 0.003024 | 0 | 0 | 16 | K | 2 |  |  |  | ROZPOCET |  |  |  |  | 0 | 0 | 0 | 0 | 0 | 1 | 0 | 16 | -1652491832
| VV |  | 2,7*7 |  | 18.9 | [12 empty] | VV | 2 | 2 | True | 1 | ROZPOCET
298 | K | 763111751 | Příčka ze sádrokartonových desek Příplatek k cenám za plochu do 6 m2 jednotlivě | m2 | 8.887 |  | 0 | CS ÚRS 2019 01 |  | základní | 0.15 | 1.3331 | 0 | 0 | 0 | 0 | 16 | K | 2 |  |  |  | ROZPOCET |  |  |  |  | 0 | 0 | 0 | 0 | 0 | 1 | 0 | 16 | 1471319708
| VV |  | w05*0,5 |  | 8.887 | [12 empty] | VV | 2 | 2 | True | 1 | ROZPOCET
288 | K | 763112311 | Příčka mezibytová ze sádrokartonových desek s nosnou konstrukcí ze zdvojených ocelových profilů UW, CW dvojitě opláštěná deskami standardními A tl. 2 x 12,5 mm, EI 60, příčka tl. 155 mm, profil 50 TI tl. 40 mm, Rw 59 dB | m2 | 218.03 |  | 0 | CS ÚRS 2019 01 |  | základní | 1.61 | 351.0283 | 0.04606 | 10.0425 | 0 | 0 | 16 | K | 2 |  |  |  | ROZPOCET |  |  |  |  | 0 | 0 | 0 | 0 | 0 | 1 | 0 | 16 | -2005892388
| VV |  | (w02+w07)*1,05 |  | 218.03 | [12 empty] | VV | 2 | 2 | True | 1 | ROZPOCET
294 | K | 763113335 | Příčka instalační ze sádrokartonových desek s nosnou konstrukcí ze zdvojených ocelových profilů UW, CW s mezerou, CW profily navzájem spojeny páskem sádry dvojitě opláštěná deskami protipožárními impregnovanými H2DF tl. 2 x 12,5 mm, příčka tl. 220 mm, profil 50 TI tl. 40 mm, EI 90, Rw 52 dB | m2 | 25.473 |  | 0 | CS ÚRS 2019 01 |  | základní | 1.617 | 41.1898 | 0.05233 | 1.333 | 0 | 0 | 16 | K | 2 |  |  |  | ROZPOCET |  |  |  |  | 0 | 0 | 0 | 0 | 0 | 1 | 0 | 16 | 1807322214
| VV |  | w06*1,05 |  | 25.473 | [12 empty] | VV | 2 | 2 | True | 1 | ROZPOCET
299 | K | 763131532 | Podhled ze sádrokartonových desek jednovrstvá zavěšená spodní konstrukce z ocelových profilů CD, UD jednoduše opláštěná deskou protipožární DF, tl. 15 mm, bez TI | m2 | 155.598 |  | 0 | CS ÚRS 2019 01 |  | základní | 1.101 | 171.3134 | 0.01732 | 2.695 | 0 | 0 | 16 | K | 2 |  |  |  | ROZPOCET |  |  |  |  | 0 | 0 | 0 | 0 | 0 | 1 | 0 | 16 | 1647929594
| VV |  | "40% podhledů" (c01+c02+c03+c04)*1,05*0,4 |  | 155.598 | [12 empty] | VV | 2 | 2 | True | 1 | ROZPOCET
300 | K | 763131714 | Podhled ze sádrokartonových desek ostatní práce a konstrukce na podhledech ze sádrokartonových desek základní penetrační nátěr | m2 | 388.996 |  | 0 | CS ÚRS 2019 01 |  | základní | 0.04 | 15.5598 | 0.0001 | 0.0389 | 0 | 0 | 16 | K | 2 |  |  |  | ROZPOCET |  |  |  |  | 0 | 0 | 0 | 0 | 0 | 1 | 0 | 16 | 303964857
| VV |  | (c01+c02+c03+c04)*1,05 |  | 388.996 | [12 empty] | VV | 2 | 2 | True | 1 | ROZPOCET
110 | K | 763131821 | Demontáž podhledu nebo samostatného požárního předělu ze sádrokartonových desek s nosnou konstrukcí dvouvrstvou z ocelových profilů, opláštění jednoduché | m2 | 6.8 |  | 0 | CS ÚRS 2019 01 |  | základní | 0.204 | 1.3872 | 0 | 0 | 0.01721 | 0.11703 | 16 | K | 2 |  |  |  | ROZPOCET |  |  |  |  | 0 | 0 | 0 | 0 | 0 | 1 | 0 | 16 | -587627059
| VV |  | "před výtahem" 6,8 |  | 6.8 | [12 empty] | VV | 2 | 2 | True | 1 | ROZPOCET
301 | K | 763161722 | Podkroví ze sádrokartonových desek dvouvrstvá spodní konstrukce z ocelových profilů CD, UD jednoduše opláštěná deskou protipožární DF, tl. 15 mm, TI tl. 200 mm, REI 30 | m2 | 233.397 |  | 0 | CS ÚRS 2019 01 |  | základní | 1.542 | 359.8982 | 0.02343 | 5.4685 | 0 | 0 | 16 | K | 2 |  |  |  | ROZPOCET |  |  |  |  | 0 | 0 | 0 | 0 | 0 | 1 | 0 | 16 | -1847374249
| VV |  | "60% podhledů" (c01+c02+c03+c04)*1,05*0,6 |  | 233.397 | [12 empty] | VV | 2 | 2 | True | 1 | ROZPOCET
302 | K | 763172315 | Instalační technika pro konstrukce ze sádrokartonových desek montáž revizních dvířek velikost 600 x 600 mm | kus | 4 |  | 0 | CS ÚRS 2019 01 |  | základní | 0.645 | 2.58 | 8e-05 | 0.00032 | 0 | 0 | 16 | K | 2 |  |  |  | ROZPOCET |  |  |  |  | 0 | 0 | 0 | 0 | 0 | 1 | 0 | 16 | -1387613307
| VV |  | "26/D" 4 |  | 4 | [12 empty] | VV | 2 | 2 | True | 1 | ROZPOCET
303 | M | 59030166 | klapka revizní protipožární pro stěny tl 12,5mm 600x600mm | kus | 4 |  | 0 | CS ÚRS 2019 01 |  | základní | 0 | 0 | 0.009 | 0.036 | 0 | 0 | 32 | M | 2 |  |  |  | ROZPOCET |  |  |  |  | 0 | 0 | 0 | 0 | 0 | 1 | 0 | 16 | -2101008396
304 | K | 763173111 | Instalační technika pro konstrukce ze sádrokartonových desek montáž nosičů zařizovacích předmětů úchytu pro umyvadlo | kus | 11 |  | 0 | CS ÚRS 2019 01 |  | základní | 2.3 | 25.3 | 2e-05 | 0.00022 | 0 | 0 | 16 | K | 2 |  |  |  | ROZPOCET |  |  |  |  | 0 | 0 | 0 | 0 | 0 | 1 | 0 | 16 | 1067987722
305 | M | 59030729 | konstrukce pro uchycení umyvadla s nástěnnými bateriemi osová rozteč CW profilů 450-625mm | kus | 11 |  | 0 | CS ÚRS 2019 01 |  | základní | 0 | 0 | 0.0025 | 0.0275 | 0 | 0 | 32 | M | 2 |  |  |  | ROZPOCET |  |  |  |  | 0 | 0 | 0 | 0 | 0 | 1 | 0 | 16 | -1559369123
312 | M | 55281739 | montážní prvek pro umyvadlo pro tělesně postižené v 820-980mm | kus | 1 |  | 0 | CS ÚRS 2019 01 |  | základní | 0 | 0 | 0.012 | 0.012 | 0 | 0 | 32 | M | 2 |  |  |  | ROZPOCET |  |  |  |  | 0 | 0 | 0 | 0 | 0 | 1 | 0 | 16 | -562716397
306 | K | 763173112 | Instalační technika pro konstrukce ze sádrokartonových desek montáž nosičů zařizovacích předmětů úchytu pro pisoár | kus | 2 |  | 0 | CS ÚRS 2019 01 |  | základní | 1.9 | 3.8 | 2e-05 | 4e-05 | 0 | 0 | 16 | K | 2 |  |  |  | ROZPOCET |  |  |  |  | 0 | 0 | 0 | 0 | 0 | 1 | 0 | 16 | 646348879
307 | M | 59030728 | konstrukce pro uchycení pisoáru osová rozteč CW profilů 450-625mm | kus | 2 |  | 0 | CS ÚRS 2019 01 |  | základní | 0 | 0 | 0.0025 | 0.005 | 0 | 0 | 32 | M | 2 |  |  |  | ROZPOCET |  |  |  |  | 0 | 0 | 0 | 0 | 0 | 1 | 0 | 16 | -44750390
308 | K | 763173113 | Instalační technika pro konstrukce ze sádrokartonových desek montáž nosičů zařizovacích předmětů úchytu pro WC | kus | 4 |  | 0 | CS ÚRS 2019 01 |  | základní | 1.5 | 6 | 1e-05 | 4e-05 | 0 | 0 | 16 | K | 2 |  |  |  | ROZPOCET |  |  |  |  | 0 | 0 | 0 | 0 | 0 | 1 | 0 | 16 | 992931756
309 | M | 55281723 | montážní prvek pro závěsné WC do lehkých stěn s kovovou konstrukcí ovládání shora stavební v 980mm | kus | 4 |  | 0 | CS ÚRS 2019 01 |  | základní | 0 | 0 | 0.0144 | 0.0576 | 0 | 0 | 32 | M | 2 |  |  |  | ROZPOCET |  |  |  |  | 0 | 0 | 0 | 0 | 0 | 1 | 0 | 16 | -1576774898
310 | K | 763173121 | Instalační technika pro konstrukce ze sádrokartonových desek montáž nosičů zařizovacích předmětů nosníku pro pisoáry, umývátka a boilery jednostranného | kus | 9 |  | 0 | CS ÚRS 2019 01 |  | základní | 0.75 | 6.75 | 1e-05 | 9e-05 | 0 | 0 | 16 | K | 2 |  |  |  | ROZPOCET |  |  |  |  | 0 | 0 | 0 | 0 | 0 | 1 | 0 | 16 | -1289584727
| VV |  | "wc invalidi" 4 |  | 4 | [12 empty] | VV | 2 | 2 | True | 0 | ROZPOCET
| VV |  | "ostatní nespecifikované" 5 |  | 5 | [12 empty] | VV | 2 | 2 | True | 0 | ROZPOCET
| VV |  | Součet |  | 9 | [12 empty] | VV | 2 | 4 | True | 1 | ROZPOCET
311 | M | 55281769 | montážní prvek pro podpěrné prvky a madla stavební v 1120mm | kus | 4 |  | 0 | CS ÚRS 2019 01 |  | základní | 0 | 0 | 0.0117 | 0.0468 | 0 | 0 | 32 | M | 2 |  |  |  | ROZPOCET |  |  |  |  | 0 | 0 | 0 | 0 | 0 | 1 | 0 | 16 | -1082386004
289 | K | 763221151 | Stěna předsazená ze sádrovláknitých desek s nosnou konstrukcí z ocelových profilů CW, UW jednoduše opláštěná deskou protipožární tl. 20 mm, bez TI, stěna tl. 90 mm, profil 50 | m2 | 170.711 |  | 0 | CS ÚRS 2019 01 |  | základní | 0.711 | 121.3755 | 0.01892 | 3.2299 | 0 | 0 | 16 | K | 2 |  |  |  | ROZPOCET |  |  |  |  | 0 | 0 | 0 | 0 | 0 | 1 | 0 | 16 | -818469804
| VV |  | w03*1,05 |  | 170.711 | [12 empty] | VV | 2 | 2 | True | 1 | ROZPOCET
225 | K | 763181321 | Výplně otvorů konstrukcí ze sádrokartonových desek montáž zárubně kovové s příslušenstvím pro příčky výšky přes 2,75 do 4,75 m nebo zátěže dveřního křídla přes 25 kg, s profilem UW jednokřídlové | kus | 13 |  | 0 | CS ÚRS 2019 01 |  | základní | 1.7 | 22.1 | 0.00022 | 0.00286 | 0 | 0 | 4 | K | 2 |  |  |  | ROZPOCET |  |  |  |  | 0 | 0 | 0 | 0 | 0 | 1 | 0 | 4 | -1482620600
226 | M | 55331511 | zárubeň ocelová pro sádrokarton 75 700 levá,pravá | kus | 2 |  | 0 | CS ÚRS 2019 01 |  | základní | 0 | 0 | 0.02064 | 0.04128 | 0 | 0 | 8 | M | 2 |  |  |  | ROZPOCET |  |  |  |  | 0 | 0 | 0 | 0 | 0 | 1 | 0 | 4 | 996982876
227 | M | 55331531 | zárubeň ocelová pro sádrokarton 125 700 levá,pravá | kus | 2 |  | 0 | CS ÚRS 2019 01 |  | základní | 0 | 0 | 0.02405 | 0.0481 | 0 | 0 | 8 | M | 2 |  |  |  | ROZPOCET |  |  |  |  | 0 | 0 | 0 | 0 | 0 | 1 | 0 | 4 | 731906052
228 | M | 55331533 | zárubeň ocelová pro sádrokarton 125 900 levá,pravá | kus | 2 |  | 0 | CS ÚRS 2019 01 |  | základní | 0 | 0 | 0.02542 | 0.05084 | 0 | 0 | 8 | M | 2 |  |  |  | ROZPOCET |  |  |  |  | 0 | 0 | 0 | 0 | 0 | 1 | 0 | 4 | 767578098
229 | M | 55331543 | zárubeň ocelová pro sádrokarton 150 900 levá,pravá | kus | 7 |  | 0 | CS ÚRS 2019 01 |  | základní | 0 | 0 | 0.02619 | 0.18333 | 0 | 0 | 8 | M | 2 |  |  |  | ROZPOCET |  |  |  |  | 0 | 0 | 0 | 0 | 0 | 1 | 0 | 4 | 1686843019
457 | K | 763412114 | Sanitární příčky vhodné do suchého prostředí dělící z dřevotřískových desek laminovaných tl. 32 mm | m2 | 2.307 |  | 0 | CS ÚRS 2019 01 |  | základní | 3.125 | 7.2094 | 0.05401 | 0.1246 | 0 | 0 | 16 | K | 2 |  |  |  | ROZPOCET |  |  |  |  | 0 | 0 | 0 | 0 | 0 | 1 | 0 | 16 | 1936041296
| VV |  | "mč 413" 1,765*2,1-0,7*2,0 |  | 2.307 | [12 empty] | VV | 2 | 2 | True | 1 | ROZPOCET
458 | K | 763412124 | Sanitární příčky vhodné do suchého prostředí dveře vnitřní do sanitárních příček šířky do 800 mm, výšky do 2 000 mm z dřevotřískových desek laminovaných včetně nerezového kování tl. 32 mm | kus | 1 |  | 0 | CS ÚRS 2019 01 |  | základní | 1.538 | 1.538 | 0.05415 | 0.05415 | 0 | 0 | 16 | K | 2 |  |  |  | ROZPOCET |  |  |  |  | 0 | 0 | 0 | 0 | 0 | 1 | 0 | 16 | -1409186331
313 | K | 763431001 | Montáž podhledu minerálního včetně zavěšeného roštu viditelného s panely vyjímatelnými, velikosti panelů do 0,36 m2 | m2 | 76.797 |  | 0 | CS ÚRS 2019 01 |  | základní | 0.578 | 44.3887 | 0.00117 | 0.089852 | 0 | 0 | 16 | K | 2 |  |  |  | ROZPOCET |  |  |  |  | 0 | 0 | 0 | 0 | 0 | 1 | 0 | 16 | 242618945
| VV |  | c04*1,05 |  | 76.797 | [12 empty] | VV | 2 | 2 | True | 1 | ROZPOCET
314 | M | 59036010 | panel akustický nebarvená hrana viditelný rošt bílá rastr š.24, tl 20mm | m2 | 80.637 |  | 0 | CS ÚRS 2019 01 |  | základní | 0 | 0 | 0.00121 | 0.097571 | 0 | 0 | 32 | M | 2 |  |  |  | ROZPOCET |  |  |  |  | 0 | 0 | 0 | 0 | 0 | 1 | 0 | 16 | -677417226
| VV |  | 76,797*1,05 'Přepočtené koeficientem množství |  | 80.637 | [12 empty] | VV | 2 | 2 | False | 1 | ROZPOCET
315 | K | 763431061 | Montáž podhledu minerálního na stropní konstrukci připevňovaného lepením, velikosti panelů do 0,36 m2 | m2 | 148.891 |  | 0 | CS ÚRS 2019 01 |  | základní | 0.638 | 94.9925 | 3e-05 | 0.0044667 | 0 | 0 | 16 | K | 2 |  |  |  | ROZPOCET |  |  |  |  | 0 | 0 | 0 | 0 | 0 | 1 | 0 | 16 | 711410727
| VV |  | c01*1,05 |  | 148.891 | [12 empty] | VV | 2 | 2 | True | 1 | ROZPOCET
316 | M | 59036161 | panel akustický stropní s vyztuženým povrchem tl 40mm | m2 | 156.336 |  | 0 | CS ÚRS 2019 01 |  | základní | 0 | 0 | 0.00242 | 0.37833 | 0 | 0 | 32 | M | 2 |  |  |  | ROZPOCET |  |  |  |  | 0 | 0 | 0 | 0 | 0 | 1 | 0 | 16 | -448697462
| VV |  | 148,891*1,05 'Přepočtené koeficientem množství |  | 156.336 | [12 empty] | VV | 2 | 2 | False | 1 | ROZPOCET
456 | K | 763711112 | Montáž svislé konstrukce do 10 m výšky římsy stěny a příčky z panelů tl. do 55 mm, plochy přes 1,5 do 3,6 m2 | m2 | 4.06 |  | 0 | CS ÚRS 2019 01 |  | základní | 0.586 | 2.3792 | 0 | 0 | 0 | 0 | 16 | K | 2 |  |  |  | ROZPOCET |  |  |  |  | 0 | 0 | 0 | 0 | 0 | 1 | 0 | 16 | -1767054884
| VV |  | "mč 413" 1,765*2,3 |  | 4.06 | [12 empty] | VV | 2 | 2 | True | 1 | ROZPOCET
317 | K | 998763303 | Přesun hmot pro konstrukce montované z desek sádrokartonových, sádrovláknitých, cementovláknitých nebo cementových stanovený z hmotnosti přesunovaného materiálu vodorovná dopravní vzdálenost do 50 m v objektech výšky přes 12 do 24 m | t | 28.49 |  | 0 | CS ÚRS 2019 01 |  | základní | 2.46 | 70.0854 | 0 | 0 | 0 | 0 | 16 | K | 2 |  |  |  | ROZPOCET |  |  |  |  | 0 | 0 | 0 | 0 | 0 | 1 | 0 | 16 | 2155961
| D | 764 | Konstrukce klempířské |  |  |  | 0 |  |  |  |  | 71.7475 |  | 0.22113 |  | 0.3586 | 2 | D | 1 |  |  |  | ROZPOCET | [10 empty] | 0
130 | K | 764001841 | Demontáž klempířských konstrukcí krytiny ze šablon do suti | m2 | 87.246 |  | 0 | CS ÚRS 2019 01 |  | základní | 0.214 | 18.6706 | 0 | 0 | 0.00312 | 0.27221 | 16 | K | 2 |  |  |  | ROZPOCET |  |  |  |  | 0 | 0 | 0 | 0 | 0 | 1 | 0 | 16 | 1218187496
| VV |  | "schodiště" 6,22*1,0+3,0*5,0 |  | 21.22 | [12 empty] | VV | 2 | 2 | True | 0 | ROZPOCET
| VV |  | "výtah" (3,05+0,65)*6,0+2,66*1,0 |  | 24.86 | [12 empty] | VV | 2 | 2 | True | 0 | ROZPOCET
| VV |  | "střešní okna" (1,6*0,78*23+1,4*0,78*2+0,98*0,55*3+0,6*0,6*5)*1,2 |  | 41.166 | [12 empty] | VV | 2 | 2 | True | 0 | ROZPOCET
| VV |  | Součet |  | 87.246 | [12 empty] | VV | 2 | 4 | True | 1 | ROZPOCET
449 | K | 764001843 | Demontáž klempířských konstrukcí krytiny ze šablon k dalšímu použití | m2 | 13.461 |  | 0 | CS ÚRS 2019 01 |  | základní | 0.278 | 3.7422 | 0 | 0 | 0.00312 | 0.041998 | 16 | K | 2 |  |  |  | ROZPOCET |  |  |  |  | 0 | 0 | 0 | 0 | 0 | 1 | 0 | 16 | 133032191
| VV |  | "podsouvaná folie" (6,0+3,02+3,8)*1,0*1,05 |  | 13.461 | [12 empty] | VV | 2 | 2 | True | 1 | ROZPOCET
389 | K | 764001901 | Napojení na stávající klempířské konstrukce délky spoje do 0,5 m | kus | 4 |  | 0 | CS ÚRS 2019 01 |  | základní | 0.338 | 1.352 | 0 | 0 | 0 | 0 | 16 | K | 2 |  |  |  | ROZPOCET |  |  |  |  | 0 | 0 | 0 | 0 | 0 | 1 | 0 | 16 | 487168471
| VV |  | "02/K" 4 |  | 4 | [12 empty] | VV | 2 | 2 | True | 1 | ROZPOCET
131 | K | 764002841 | Demontáž klempířských konstrukcí oplechování horních ploch zdí a nadezdívek do suti | m | 7.2 |  | 0 | CS ÚRS 2019 01 |  | základní | 0.43 | 3.096 | 0 | 0 | 0.00191 | 0.013752 | 16 | K | 2 |  |  |  | ROZPOCET |  |  |  |  | 0 | 0 | 0 | 0 | 0 | 1 | 0 | 16 | 796109650
| VV |  | "u výtahu" 3,6*2 |  | 7.2 | [12 empty] | VV | 2 | 2 | True | 1 | ROZPOCET
132 | K | 764004801 | Demontáž klempířských konstrukcí žlabu podokapního do suti | m | 11.784 |  | 0 | CS ÚRS 2019 01 |  | základní | 0.189 | 2.2272 | 0 | 0 | 0.0026 | 0.030638 | 16 | K | 2 |  |  |  | ROZPOCET |  |  |  |  | 0 | 0 | 0 | 0 | 0 | 1 | 0 | 16 | -1433761816
| VV |  | (3,6+6,22)*1,2 |  | 11.784 | [12 empty] | VV | 2 | 2 | True | 1 | ROZPOCET
450 | K | 764121442 | Krytina z hliníkového plechu s úpravou u okapů, prostupů a výčnělků ze šablon, počet kusů do 4 ks/m2 do 30° | m2 | 13.461 |  | 0 | CS ÚRS 2019 01 |  | základní | 0.7 | 9.4227 | 0.00276 | 0.037152 | 0 | 0 | 16 | K | 2 |  |  |  | ROZPOCET |  |  |  |  | 0 | 0 | 0 | 0 | 0 | 1 | 0 | 16 | 474344265
| VV |  | "podsouvaná folie" (6,0+3,02+3,8)*1,0*1,05 |  | 13.461 | [12 empty] | VV | 2 | 2 | True | 1 | ROZPOCET
388 | K | 764203156 | Montáž oplechování střešních prvků sněhového zachytávače průbežného dvoutrubkového | m | 27 |  | 0 | CS ÚRS 2019 01 |  | základní | 0.35 | 9.45 | 0 | 0 | 0 | 0 | 16 | K | 2 |  |  |  | ROZPOCET |  |  |  |  | 0 | 0 | 0 | 0 | 0 | 1 | 0 | 16 | -807991478
| VV |  | 2*9+3*3 |  | 27 | [12 empty] | VV | 2 | 2 | True | 1 | ROZPOCET
387 | M | 55344670 | zábrana sněhová žebříček dl 3m | kus | 12 |  | 0 | CS ÚRS 2019 01 |  | základní | 0 | 0 | 0.0028 | 0.0336 | 0 | 0 | 32 | M | 2 |  |  |  | ROZPOCET |  |  |  |  | 0 | 0 | 0 | 0 | 0 | 1 | 0 | 16 | 1785734735
| VV |  | "05/K" 9+3 |  | 12 | [12 empty] | VV | 2 | 2 | True | 1 | ROZPOCET
318 | K | 764315631 | Lemování trub, konzol, držáků a ostatních kusových prvků z pozinkovaného plechu s povrchovou úpravou střech s krytinou prostupovou manžetou do 75 mm | kus | 27 |  | 0 | CS ÚRS 2019 01 |  | základní | 0.093 | 2.511 | 0.00045 | 0.01215 | 0 | 0 | 16 | K | 2 |  |  |  | ROZPOCET |  |  |  |  | 0 | 0 | 0 | 0 | 0 | 1 | 0 | 16 | 1026068184
| VV |  | "oplechování 05/K" 9*2+3*3 |  | 27 | [12 empty] | VV | 2 | 2 | True | 1 | ROZPOCET
319 | K | 764214605 | Oplechování horních ploch zdí a nadezdívek (atik) z pozinkovaného plechu s povrchovou úpravou mechanicky kotvené rš 400 mm | m | 7.5 |  | 0 | CS ÚRS 2019 01 |  | základní | 0.695 | 5.2125 | 0.00351 | 0.026325 | 0 | 0 | 16 | K | 2 |  |  |  | ROZPOCET |  |  |  |  | 0 | 0 | 0 | 0 | 0 | 1 | 0 | 16 | 652119080
| VV |  | "výtah stávající" 2,5*3 |  | 7.5 | [12 empty] | VV | 2 | 2 | True | 1 | ROZPOCET
320 | K | 764215645 | Oplechování horních ploch zdí a nadezdívek (atik) z pozinkovaného plechu s povrchovou úpravou Příplatek k cenám za zvýšenou pracnost při provedení rohu nebo koutu do rš 400 mm | kus | 2 |  | 0 | CS ÚRS 2019 01 |  | základní | 0.35 | 0.7 | 0 | 0 | 0 | 0 | 16 | K | 2 |  |  |  | ROZPOCET |  |  |  |  | 0 | 0 | 0 | 0 | 0 | 1 | 0 | 16 | 207637016
322 | K | 764311605 | Lemování zdí z pozinkovaného plechu s povrchovou úpravou boční nebo horní rovné, střech s krytinou prejzovou nebo vlnitou rš 400 mm | m | 19.4 |  | 0 | CS ÚRS 2019 01 |  | základní | 0.266 | 5.1604 | 0.0035 | 0.0679 | 0 | 0 | 16 | K | 2 |  |  |  | ROZPOCET |  |  |  |  | 0 | 0 | 0 | 0 | 0 | 1 | 0 | 16 | -670266028
| VV |  | "04/K" 19,4 |  | 19.4 | [12 empty] | VV | 2 | 2 | True | 1 | ROZPOCET
138 | K | 764325421 | Lemování trub, konzol, držáků a ostatních kusových prvků z hliníkového plechu střech s krytinou skládanou mimo prejzovou nebo z plechu, průměr do 75 mm | kus | 2 |  | 0 | CS ÚRS 2019 01 |  | základní | 0.334 | 0.668 | 0.00212 | 0.00424 | 0 | 0 | 16 | K | 2 |  |  |  | ROZPOCET |  |  |  |  | 0 | 0 | 0 | 0 | 0 | 1 | 0 | 16 | 1992689196
| VV |  | "06/K" 2 |  | 2 | [12 empty] | VV | 2 | 2 | True | 1 | ROZPOCET
325 | K | 764325423 | Lemování trub, konzol, držáků a ostatních kusových prvků z hliníkového plechu střech s krytinou skládanou mimo prejzovou nebo z plechu, průměr přes 100 do 150 mm | kus | 2 |  | 0 | CS ÚRS 2019 01 |  | základní | 0.715 | 1.43 | 0.00106 | 0.00212 | 0 | 0 | 16 | K | 2 |  |  |  | ROZPOCET |  |  |  |  | 0 | 0 | 0 | 0 | 0 | 1 | 0 | 16 | 589465604
| VV |  | "06K" 2 |  | 2 | [12 empty] | VV | 2 | 2 | True | 1 | ROZPOCET
323 | K | 764511642 | Žlab podokapní z pozinkovaného plechu s povrchovou úpravou včetně háků a čel kotlík oválný (trychtýřový), rš žlabu/průměr svodu 330/100 mm | kus | 3 |  | 0 | CS ÚRS 2019 01 |  | základní | 0.4 | 1.2 | 0.00025 | 0.00075 | 0 | 0 | 16 | K | 2 |  |  |  | ROZPOCET |  |  |  |  | 0 | 0 | 0 | 0 | 0 | 1 | 0 | 16 | 744419315
324 | K | 764518622 | Svod z pozinkovaného plechu s upraveným povrchem včetně objímek, kolen a odskoků kruhový, průměru 100 mm | m | 17.4 |  | 0 | CS ÚRS 2019 01 |  | základní | 0.334 | 5.8116 | 0.00212 | 0.036888 | 0 | 0 | 16 | K | 2 |  |  |  | ROZPOCET |  |  |  |  | 0 | 0 | 0 | 0 | 0 | 1 | 0 | 16 | 189048151
| VV |  | "03K" 2,0*2+13,4 |  | 17.4 | [12 empty] | VV | 2 | 2 | True | 1 | ROZPOCET
134 | K | 764511602 | Žlab podokapní z pozinkovaného plechu s povrchovou úpravou včetně háků a čel půlkruhový rš 330 mm | m | 10 |  | 0 | CS ÚRS 2019 01 |  | základní | 0 | 0 | 0 | 0 | 0 | 0 | 16 | K | 2 |  |  |  | ROZPOCET |  |  |  |  | 0 | 0 | 0 | 0 | 0 | 1 | 0 | 16 | 125335507
| VV |  | "01/K" 3,1+0,8+6,1 |  | 10 | [12 empty] | VV | 2 | 2 | True | 1 | ROZPOCET
326 | K | 998764103 | Přesun hmot pro konstrukce klempířské stanovený z hmotnosti přesunovaného materiálu vodorovná dopravní vzdálenost do 50 m v objektech výšky přes 12 do 24 m | t | 0.221 |  | 0 | CS ÚRS 2019 01 |  | základní | 4.947 | 1.0933 | 0 | 0 | 0 | 0 | 16 | K | 2 |  |  |  | ROZPOCET |  |  |  |  | 0 | 0 | 0 | 0 | 0 | 1 | 0 | 16 | -168097355
| D | 766 | Konstrukce truhlářské |  |  |  | 0 |  |  |  |  | 252.7097 |  | 3.695 |  | 0 | 2 | D | 1 |  |  |  | ROZPOCET | [10 empty] | 0
327 | K | 766231113 | Montáž sklápěcich schodů na půdu s vyřezáním otvoru a kompletizací | kus | 1 |  | 0 | CS ÚRS 2019 01 |  | základní | 3.492 | 3.492 | 0.00044 | 0.00044 | 0 | 0 | 16 | K | 2 |  |  |  | ROZPOCET |  |  |  |  | 0 | 0 | 0 | 0 | 0 | 1 | 0 | 16 | 704009051
328 | M | 55347581 | schody skládací protipožární,mech. z Al profilů, El 30 TI, pro výšku max. 280 cm, 11 schodnic 110 X 70 cm | kus | 1 |  | 0 | CS ÚRS 2019 01 |  | základní | 0 | 0 | 0.047 | 0.047 | 0 | 0 | 32 | M | 2 |  |  |  | ROZPOCET |  |  |  |  | 0 | 0 | 0 | 0 | 0 | 1 | 0 | 16 | -269100765
329 | K | 766311111 | Montáž výplně zábradlí dřevěného vnitřního | m | 10.045 |  | 0 | CS ÚRS 2019 01 |  | základní | 1.312 | 13.179 | 0 | 0 | 0 | 0 | 16 | K | 2 |  |  |  | ROZPOCET |  |  |  |  | 0 | 0 | 0 | 0 | 0 | 1 | 0 | 16 | -336302840
| VV |  | "zábradlí hl schodiště - výplň" (3,926*2+0,25+1,65)*1,03 |  | 10.045 | [12 empty] | VV | 2 | 2 | True | 1 | ROZPOCET
330 | K | 766416241 | Montáž obložení stěn plochy přes 5 m2 panely obkladovými z aglomerovaných desek, plochy do 0,60 m2 | m2 | 49.701 |  | 0 | CS ÚRS 2019 01 |  | základní | 0.573 | 28.4787 | 0 | 0 | 0 | 0 | 16 | K | 2 |  |  |  | ROZPOCET |  |  |  |  | 0 | 0 | 0 | 0 | 0 | 1 | 0 | 16 | 2857576
| VV |  | "stěny schodiště" (3,926*2+1,6*2+3,25)*1,4+4,8*1,1 |  | 25.303 | [12 empty] | VV | 2 | 2 | True | 0 | ROZPOCET
| VV |  | "ochranná deska chodby" (62,89-1,6-0,9*9-0,8-0,7+6,4)*0,4*1,05 |  | 24.398 | [12 empty] | VV | 2 | 2 | True | 0 | ROZPOCET
| VV |  | Součet |  | 49.701 | [12 empty] | VV | 2 | 4 | True | 1 | ROZPOCET
331 | M | 60722284 | deska dřevotřísková laminovaná 2070x2800mm tl 19mm | m2 | 62.136 |  | 0 | CS ÚRS 2019 01 |  | základní | 0 | 0 | 0.01744 | 1.0837 | 0 | 0 | 32 | M | 2 |  |  |  | ROZPOCET |  |  |  |  | 0 | 0 | 0 | 0 | 0 | 1 | 0 | 16 | 1115675617
| VV |  | 59,746*1,04 'Přepočtené koeficientem množství |  | 62.136 | [12 empty] | VV | 2 | 2 | False | 1 | ROZPOCET
332 | K | 766417211 | Montáž obložení stěn rošt podkladový | m | 37.954 |  | 0 | CS ÚRS 2019 01 |  | základní | 0.118 | 4.4786 | 0 | 0 | 0 | 0 | 16 | K | 2 |  |  |  | ROZPOCET |  |  |  |  | 0 | 0 | 0 | 0 | 0 | 1 | 0 | 16 | 1452350796
| VV |  | "stěny schodiště" ((3,926*2+1,6*2+3,25)*1,4+4,8*1,1)*1,5 |  | 37.954 | [12 empty] | VV | 2 | 2 | True | 1 | ROZPOCET
333 | M | 60514112 | řezivo jehličnaté lať surová dl 4m | m3 | 0.032 |  | 0 | CS ÚRS 2019 01 |  | základní | 0 | 0 | 0.55 | 0.0176 | 0 | 0 | 32 | M | 2 |  |  |  | ROZPOCET |  |  |  |  | 0 | 0 | 0 | 0 | 0 | 1 | 0 | 16 | -1597126818
| VV |  | 37,954*0,04*0,02 |  | 0.03 | [12 empty] | VV | 2 | 2 | True | 1 | ROZPOCET
| VV |  | 0,03*1,08 'Přepočtené koeficientem množství |  | 0.032 | [12 empty] | VV | 2 | 2 | False | 1 | ROZPOCET
335 | K | 766622132 | Montáž oken plastových včetně montáže rámu plochy přes 1 m2 otevíravých do zdiva, výšky přes 1,5 do 2,5 m | m2 | 4.32 |  | 0 | CS ÚRS 2019 01 |  | základní | 1.585 | 6.8472 | 0.00026 | 0.0011232 | 0 | 0 | 16 | K | 2 |  |  |  | ROZPOCET |  |  |  |  | 0 | 0 | 0 | 0 | 0 | 1 | 0 | 16 | -1162718765
| VV |  | "4PL" 2,4*1,8 |  | 4.32 | [12 empty] | VV | 2 | 2 | True | 1 | ROZPOCET
336 | M | 61140053 | okno plastové otevíravé/sklopné dvojsklo přes plochu 1m2 v1,5-2,5m | m2 | 4.32 |  | 0 | CS ÚRS 2019 01 |  | základní | 0 | 0 | 0.0287 | 0.12398 | 0 | 0 | 32 | M | 2 |  |  |  | ROZPOCET |  |  |  |  | 0 | 0 | 0 | 0 | 0 | 1 | 0 | 16 | -669459111
337 | K | 766622135 | Montáž oken plastových včetně montáže rámu plochy přes 1 m2 otevíravých do celostěnových panelů nebo ocelových rámů, výšky do 1,5 m | m2 | 14.2 |  | 0 | CS ÚRS 2019 01 |  | základní | 1.591 | 22.5922 | 0.00027 | 0.003834 | 0 | 0 | 16 | K | 2 |  |  |  | ROZPOCET |  |  |  |  | 0 | 0 | 0 | 0 | 0 | 1 | 0 | 16 | -1665038623
| VV |  | "02PL, 03PL" 2,0*1,5*4+2,0*1,1 |  | 14.2 | [12 empty] | VV | 2 | 2 | True | 1 | ROZPOCET
338 | M | 61140051 | okno plastové otevíravé/sklopné dvojsklo přes plochu 1m2 do v1,5m | m2 | 14.2 |  | 0 | CS ÚRS 2019 01 |  | základní | 0 | 0 | 0.03056 | 0.43395 | 0 | 0 | 32 | M | 2 |  |  |  | ROZPOCET |  |  |  |  | 0 | 0 | 0 | 0 | 0 | 1 | 0 | 16 | -316048759
339 | K | 766643451 | Montáž balkónových dveří dřevěných nebo plastových včetně rámu zdvojených do panelových konstrukcí dvoukřídlových bez nadsvětlíku | kus | 1 |  | 0 | CS ÚRS 2019 01 |  | základní | 4.147 | 4.147 | 0.00025 | 0.00025 | 0 | 0 | 16 | K | 2 |  |  |  | ROZPOCET |  |  |  |  | 0 | 0 | 0 | 0 | 0 | 1 | 0 | 16 | -145837716
340 | M | 61140065 | dveře plastové balkonové dvoukřídlové dvojsklo | m2 | 4.2 |  | 0 | CS ÚRS 2019 01 |  | základní | 0 | 0 | 0.03095 | 0.12999 | 0 | 0 | 32 | M | 2 |  |  |  | ROZPOCET |  |  |  |  | 0 | 0 | 0 | 0 | 0 | 1 | 0 | 16 | -2077387822
| VV |  | "01PL" 2,0*2,1 |  | 4.2 | [12 empty] | VV | 2 | 2 | True | 1 | ROZPOCET
343 | K | 766660001 | Montáž dveřních křídel dřevěných nebo plastových otevíravých do ocelové zárubně povrchově upravených jednokřídlových, šířky do 800 mm | kus | 6 |  | 0 | CS ÚRS 2019 01 |  | základní | 1.682 | 10.092 | 0 | 0 | 0 | 0 | 16 | K | 2 |  |  |  | ROZPOCET |  |  |  |  | 0 | 0 | 0 | 0 | 0 | 1 | 0 | 16 | 93855380
| VV |  | 1+1+2+2 |  | 6 | [12 empty] | VV | 2 | 2 | True | 1 | ROZPOCET
344 | M | 61162771 | dveře vnitřní hladké foliované plné 1křídlé 700x1970mm | kus | 6 |  | 0 | CS ÚRS 2019 01 |  | základní | 0 | 0 | 0.0145 | 0.087 | 0 | 0 | 32 | M | 2 |  |  |  | ROZPOCET |  |  |  |  | 0 | 0 | 0 | 0 | 0 | 1 | 0 | 16 | 728872594
| VV |  | "poz 41, 42, 44, 45/D" 6 |  | 6 | [12 empty] | VV | 2 | 2 | True | 1 | ROZPOCET
345 | K | 766660002 | Montáž dveřních křídel dřevěných nebo plastových otevíravých do ocelové zárubně povrchově upravených jednokřídlových, šířky přes 800 mm | kus | 10 |  | 0 | CS ÚRS 2019 01 |  | základní | 1.825 | 18.25 | 0 | 0 | 0 | 0 | 16 | K | 2 |  |  |  | ROZPOCET |  |  |  |  | 0 | 0 | 0 | 0 | 0 | 1 | 0 | 16 | -1622885282
| VV |  | 1+1+1+1+1+1+1+1+1+1 |  | 10 | [12 empty] | VV | 2 | 2 | True | 1 | ROZPOCET
346 | M | 61162860 | dveře vnitřní foliované plné 1křídlé 900x1970mm | kus | 10 |  | 0 | CS ÚRS 2019 01 |  | základní | 0 | 0 | 0.0175 | 0.175 | 0 | 0 | 32 | M | 2 |  |  |  | ROZPOCET |  |  |  |  | 0 | 0 | 0 | 0 | 0 | 1 | 0 | 16 | -136494335
| VV |  | "poz 31 až 40, 43/D" 10 |  | 10 | [12 empty] | VV | 2 | 2 | True | 1 | ROZPOCET
341 | K | 766660031 | Montáž dveřních křídel dřevěných nebo plastových otevíravých do ocelové zárubně protipožárních dvoukřídlových jakékoliv šířky | kus | 1 |  | 0 | CS ÚRS 2019 01 |  | základní | 3.527 | 3.527 | 0 | 0 | 0 | 0 | 16 | K | 2 |  |  |  | ROZPOCET |  |  |  |  | 0 | 0 | 0 | 0 | 0 | 1 | 0 | 16 | 242356751
342 | M | 61165614 | dveře vnitřní požárně odolné CPL fólie EI (EW) 30 D3 2křídlové 1600x1970mm | kus | 1 |  | 0 | CS ÚRS 2019 01 |  | základní | 0 | 0 | 0.047 | 0.047 | 0 | 0 | 32 | M | 2 |  |  |  | ROZPOCET |  |  |  |  | 0 | 0 | 0 | 0 | 0 | 1 | 0 | 16 | -22866754
| VV |  | "24D" 1 |  | 1 | [12 empty] | VV | 2 | 2 | True | 1 | ROZPOCET
347 | K | 766660717 | Montáž dveřních doplňků samozavírače na zárubeň ocelovou | kus | 1 |  | 0 | CS ÚRS 2019 01 |  | základní | 0.555 | 0.555 | 0 | 0 | 0 | 0 | 16 | K | 2 |  |  |  | ROZPOCET |  |  |  |  | 0 | 0 | 0 | 0 | 0 | 1 | 0 | 16 | -1571492843
348 | M | 54917255 | samozavírač dveří hydraulický K214 č.12 zlatá bronz | kus | 1 |  | 0 | CS ÚRS 2019 01 |  | základní | 0 | 0 | 0.0032 | 0.0032 | 0 | 0 | 32 | M | 2 |  |  |  | ROZPOCET |  |  |  |  | 0 | 0 | 0 | 0 | 0 | 1 | 0 | 16 | -695525388
349 | K | 766660728 | Montáž dveřních doplňků dveřního kování interiérového zámku | kus | 17 |  | 0 | CS ÚRS 2019 01 |  | základní | 0.209 | 3.553 | 0 | 0 | 0 | 0 | 16 | K | 2 |  |  |  | ROZPOCET |  |  |  |  | 0 | 0 | 0 | 0 | 0 | 1 | 0 | 16 | 233187570
351 | M | 54926045 | zámek stavební zadlabací vložkový 24026 s převodem pravý/levý | kus | 13 |  | 0 | CS ÚRS 2019 01 |  | základní | 0 | 0 | 0.00052 | 0.00676 | 0 | 0 | 32 | M | 2 |  |  |  | ROZPOCET |  |  |  |  | 0 | 0 | 0 | 0 | 0 | 1 | 0 | 16 | 395477231
354 | M | 54964150 | vložka zámková cylindrická oboustranná v systému genenerálního klíče SGK | kus | 20 |  | 0 | CS ÚRS 2019 01 |  | základní | 0 | 0 | 0.00015 | 0.003 | 0 | 0 | 32 | M | 2 |  |  |  | ROZPOCET |  |  |  |  | 0 | 0 | 0 | 0 | 0 | 1 | 0 | 16 | 719120714
352 | M | 54926043 | zámek stavební zadlabací WC | kus | 4 |  | 0 | CS ÚRS 2019 01 |  | základní | 0 | 0 | 0.00052 | 0.00208 | 0 | 0 | 32 | M | 2 |  |  |  | ROZPOCET |  |  |  |  | 0 | 0 | 0 | 0 | 0 | 1 | 0 | 16 | 1093376843
350 | K | 766660729 | Montáž dveřních doplňků dveřního kování interiérového štítku s klikou | kus | 17 |  | 0 | CS ÚRS 2019 01 |  | základní | 0.335 | 5.695 | 0 | 0 | 0 | 0 | 16 | K | 2 |  |  |  | ROZPOCET |  |  |  |  | 0 | 0 | 0 | 0 | 0 | 1 | 0 | 16 | -1372921869
353 | M | 54914622 | kování dveřní vrchní klika včetně štítu a montážního materiálu BB 72 matný nikl | kus | 17 |  | 0 | CS ÚRS 2019 01 |  | základní | 0 | 0 | 0.0012 | 0.0204 | 0 | 0 | 32 | M | 2 |  |  |  | ROZPOCET |  |  |  |  | 0 | 0 | 0 | 0 | 0 | 1 | 0 | 16 | -1985872047
356 | K | 766671001 | Montáž střešních oken dřevěných nebo plastových kyvných, výklopných/kyvných s okenním rámem a lemováním, s plisovaným límcem, s napojením na krytinu do krytiny ploché, rozměru 55 x 78 cm | kus | 3 |  | 0 | CS ÚRS 2019 01 |  | základní | 3.276 | 9.828 | 0.00027 | 0.00081 | 0 | 0 | 16 | K | 2 |  |  |  | ROZPOCET |  |  |  |  | 0 | 0 | 0 | 0 | 0 | 1 | 0 | 16 | 1193981968
| VV |  | "poz 13OK" 3 |  | 3 | [12 empty] | VV | 2 | 2 | True | 1 | ROZPOCET
357 | M | 61124562 | okno střešní dřevěné bílé PU povrch kyvné, izolační trojsklo 55x78cm, Uw=1,1W/m2K Al oplechování | kus | 3 |  | 0 | CS ÚRS 2019 01 |  | základní | 0 | 0 | 0.0237 | 0.0711 | 0 | 0 | 32 | M | 2 |  |  |  | ROZPOCET |  |  |  |  | 0 | 0 | 0 | 0 | 0 | 1 | 0 | 16 | -284063322
358 | M | 61124320 | lemování střešních oken Al na ploché krytiny do v 14mm 550x780mm | kus | 3 |  | 0 | CS ÚRS 2019 01 |  | základní | 0 | 0 | 0.003 | 0.009 | 0 | 0 | 32 | M | 2 |  |  |  | ROZPOCET |  |  |  |  | 0 | 0 | 0 | 0 | 0 | 1 | 0 | 16 | 402530379
359 | M | 61124046 | zateplovací sada střešních oken rám 550x780mm | sada | 3 |  | 0 | CS ÚRS 2019 01 |  | základní | 0 | 0 | 0.0027 | 0.0081 | 0 | 0 | 32 | M | 2 |  |  |  | ROZPOCET |  |  |  |  | 0 | 0 | 0 | 0 | 0 | 1 | 0 | 16 | -2062232215
360 | M | 61124103 | zateplovací sada střešních oken manžeta z parotěsné fólie 550x780mm | sada | 3 |  | 0 | CS ÚRS 2019 01 |  | základní | 0 | 0 | 0.0002 | 0.0006 | 0 | 0 | 32 | M | 2 |  |  |  | ROZPOCET |  |  |  |  | 0 | 0 | 0 | 0 | 0 | 1 | 0 | 16 | -124978184
361 | M | 61124085 | zateplovací sada střešních oken manžeta z hydroizolační fólie 550x780mm | sada | 3 |  | 0 | CS ÚRS 2019 01 |  | základní | 0 | 0 | 0.0002 | 0.0006 | 0 | 0 | 32 | M | 2 |  |  |  | ROZPOCET |  |  |  |  | 0 | 0 | 0 | 0 | 0 | 1 | 0 | 16 | 2088723677
355 | K | 766671006 | Montáž střešních oken dřevěných nebo plastových kyvných, výklopných/kyvných s okenním rámem a lemováním, s plisovaným límcem, s napojením na krytinu do krytiny ploché, rozměru 78 x 160 cm | kus | 23 |  | 0 | CS ÚRS 2019 01 |  | základní | 4.251 | 97.773 | 0.00026 | 0.00598 | 0 | 0 | 16 | K | 2 |  |  |  | ROZPOCET |  |  |  |  | 0 | 0 | 0 | 0 | 0 | 1 | 0 | 16 | -1841896005
| VV |  | "poz 11OK" 23 |  | 23 | [12 empty] | VV | 2 | 2 | True | 1 | ROZPOCET
369 | M | 61124577 | okno střešní dřevěné bílé PU povrch kyvné, izolační trojsklo 78x160cm, Uw=1,1W/m2K Al oplechování | kus | 23 |  | 0 | CS ÚRS 2019 01 |  | základní | 0 | 0 | 0.047 | 1.081 | 0 | 0 | 32 | M | 2 |  |  |  | ROZPOCET |  |  |  |  | 0 | 0 | 0 | 0 | 0 | 1 | 0 | 16 | -75783435
371 | M | 61124328 | lemování střešních oken Al na ploché krytiny do v 14mm 780x1600mm | kus | 23 |  | 0 | CS ÚRS 2019 01 |  | základní | 0 | 0 | 0.0045 | 0.1035 | 0 | 0 | 32 | M | 2 |  |  |  | ROZPOCET |  |  |  |  | 0 | 0 | 0 | 0 | 0 | 1 | 0 | 16 | -32210692
372 | M | 61124062 | zateplovací sada střešních oken rám 780x1600mm | sada | 23 |  | 0 | CS ÚRS 2019 01 |  | základní | 0 | 0 | 0.004 | 0.092 | 0 | 0 | 32 | M | 2 |  |  |  | ROZPOCET |  |  |  |  | 0 | 0 | 0 | 0 | 0 | 1 | 0 | 16 | 1698440147
373 | M | 61124109 | zateplovací sada střešních oken manžeta z parotěsné fólie 780x1600mm | sada | 23 |  | 0 | CS ÚRS 2019 01 |  | základní | 0 | 0 | 0.0003 | 0.0069 | 0 | 0 | 32 | M | 2 |  |  |  | ROZPOCET |  |  |  |  | 0 | 0 | 0 | 0 | 0 | 1 | 0 | 16 | 928016534
374 | M | 61124099 | zateplovací sada střešních oken manžeta z hydroizolační fólie 780x1600mm | sada | 23 |  | 0 | CS ÚRS 2019 01 |  | základní | 0 | 0 | 0.0003 | 0.0069 | 0 | 0 | 32 | M | 2 |  |  |  | ROZPOCET |  |  |  |  | 0 | 0 | 0 | 0 | 0 | 1 | 0 | 16 | 39391739
375 | M | 61124368 | roleta celostínící vnitřní 780x1600mm | kus | 23 |  | 0 | CS ÚRS 2019 01 |  | základní | 0 | 0 | 0.00049 | 0.01127 | 0 | 0 | 32 | M | 2 |  |  |  | ROZPOCET |  |  |  |  | 0 | 0 | 0 | 0 | 0 | 1 | 0 | 16 | -1435136656
363 | K | 766671005 | Montáž střešních oken dřevěných nebo plastových kyvných, výklopných/kyvných s okenním rámem a lemováním, s plisovaným límcem, s napojením na krytinu do krytiny ploché, rozměru 78 x 140 cm | kus | 2 |  | 0 | CS ÚRS 2019 01 |  | základní | 4.169 | 8.338 | 0.00027 | 0.00054 | 0 | 0 | 16 | K | 2 |  |  |  | ROZPOCET |  |  |  |  | 0 | 0 | 0 | 0 | 0 | 1 | 0 | 16 | -1481678800
| VV |  | "poz 12OK" 2 |  | 2 | [12 empty] | VV | 2 | 2 | True | 1 | ROZPOCET
364 | M | 61124570 | okno střešní dřevěné bílé PU povrch kyvné, izolační trojsklo 78x140cm, Uw=1,1W/m2K Al oplechování | kus | 2 |  | 0 | CS ÚRS 2019 01 |  | základní | 0 | 0 | 0.044 | 0.088 | 0 | 0 | 32 | M | 2 |  |  |  | ROZPOCET |  |  |  |  | 0 | 0 | 0 | 0 | 0 | 1 | 0 | 16 | 1480418424
365 | M | 61124326 | lemování střešních oken Al na ploché krytiny do v 14mm 780x1400mm | kus | 2 |  | 0 | CS ÚRS 2019 01 |  | základní | 0 | 0 | 0.0042 | 0.0084 | 0 | 0 | 32 | M | 2 |  |  |  | ROZPOCET |  |  |  |  | 0 | 0 | 0 | 0 | 0 | 1 | 0 | 16 | -1770736569
366 | M | 61124061 | zateplovací sada střešních oken rám 780x1400mm | sada | 2 |  | 0 | CS ÚRS 2019 01 |  | základní | 0 | 0 | 0.0039 | 0.0078 | 0 | 0 | 32 | M | 2 |  |  |  | ROZPOCET |  |  |  |  | 0 | 0 | 0 | 0 | 0 | 1 | 0 | 16 | -1391040115
367 | M | 61124108 | zateplovací sada střešních oken manžeta z parotěsné fólie 780x1400mm | sada | 2 |  | 0 | CS ÚRS 2019 01 |  | základní | 0 | 0 | 0.0003 | 0.0006 | 0 | 0 | 32 | M | 2 |  |  |  | ROZPOCET |  |  |  |  | 0 | 0 | 0 | 0 | 0 | 1 | 0 | 16 | 1303870602
368 | M | 61124098 | zateplovací sada střešních oken manžeta z hydroizolační fólie 780x1400mm | sada | 2 |  | 0 | CS ÚRS 2019 01 |  | základní | 0 | 0 | 0.0003 | 0.0006 | 0 | 0 | 32 | M | 2 |  |  |  | ROZPOCET |  |  |  |  | 0 | 0 | 0 | 0 | 0 | 1 | 0 | 16 | -1872250387
454 | K | 766699761 | Montáž ostatních truhlářských konstrukcí překrytí spár stěn lištou plochou | m | 22.922 |  | 0 | CS ÚRS 2019 01 |  | základní | 0.124 | 2.8423 | 0 | 0 | 0 | 0 | 16 | K | 2 |  |  |  | ROZPOCET |  |  |  |  | 0 | 0 | 0 | 0 | 0 | 1 | 0 | 16 | 1499623194
| VV |  | "lištování obkl stěn schodiště" ((3,926*2+1,6*2+3,25)+4,8)*1,2 |  | 22.922 | [12 empty] | VV | 2 | 2 | True | 1 | ROZPOCET
455 | M | 61418110 | lišta podlahová dřevěná smrk 9x35mm | m | 25.214 |  | 0 | CS ÚRS 2019 01 |  | základní | 0 | 0 | 0.0002 | 0.0050428 | 0 | 0 | 32 | M | 2 |  |  |  | ROZPOCET |  |  |  |  | 0 | 0 | 0 | 0 | 0 | 1 | 0 | 16 | -1730757715
| VV |  | 22,922*1,1 'Přepočtené koeficientem množství |  | 25.214 | [12 empty] | VV | 2 | 2 | False | 1 | ROZPOCET
377 | K | 998766103 | Přesun hmot pro konstrukce truhlářské stanovený z hmotnosti přesunovaného materiálu vodorovná dopravní vzdálenost do 50 m v objektech výšky přes 12 do 24 m | t | 3.695 |  | 0 | CS ÚRS 2019 01 |  | základní | 2.447 | 9.0417 | 0 | 0 | 0 | 0 | 16 | K | 2 |  |  |  | ROZPOCET |  |  |  |  | 0 | 0 | 0 | 0 | 0 | 1 | 0 | 16 | 1901854619
| D | 767 | Konstrukce zámečnické |  |  |  | 0 |  |  |  |  | 933.5296 |  | 12.1765 |  | 0 | 2 | D | 1 |  |  |  | ROZPOCET | [10 empty] | 0
382 | K | 767113110 | Montáž stěn a příček pro zasklení z hliníkových profilů, plochy jednotlivých stěn do 6 m2 | m2 | 6.93 |  | 0 | CS ÚRS 2019 01 |  | základní | 0.384 | 2.6611 | 5e-05 | 0.0003465 | 0 | 0 | 16 | K | 2 |  |  |  | ROZPOCET |  |  |  |  | 0 | 0 | 0 | 0 | 0 | 1 | 0 | 16 | -1350745747
| VV |  | "poz 23 až 23/D" 1,1*2,1*3 |  | 6.93 | [12 empty] | VV | 2 | 2 | True | 1 | ROZPOCET
383 | M | 55341246 | dveře Al jednokřídlové š 900mm; pož odolnost EI-C2 30 DP3 | m2 | 6.93 |  | 0 | CS ÚRS 2019 01 |  | základní | 0 | 0 | 0.023 | 0.15939 | 0 | 0 | 32 | M | 2 |  |  |  | ROZPOCET |  |  |  |  | 0 | 0 | 0 | 0 | 0 | 1 | 0 | 16 | 2136426896
| VV |  | "poz 21 až 23/D" 1,1*2,1*3 |  | 6.93 | [12 empty] | VV | 2 | 2 | True | 1 | ROZPOCET
143 | K | 767330111 | Montáž tubusových světlovodů kopule s lemováním šikmá střecha | kus | 5 |  | 0 | CS ÚRS 2019 01 |  | základní | 4.1 | 20.5 | 0 | 0 | 0 | 0 | 16 | K | 2 |  |  |  | ROZPOCET |  |  |  |  | 0 | 0 | 0 | 0 | 0 | 1 | 0 | 16 | -2036045315
| VV |  | "poz 14/OK" 5 |  | 5 | [12 empty] | VV | 2 | 2 | True | 1 | ROZPOCET
380 | K | 767330123 | Montáž tubusových světlovodů tubus, průměru přes 350 do 550 mm | m | 7.5 |  | 0 | CS ÚRS 2019 01 |  | základní | 0.74 | 5.55 | 0 | 0 | 0 | 0 | 16 | K | 2 |  |  |  | ROZPOCET |  |  |  |  | 0 | 0 | 0 | 0 | 0 | 1 | 0 | 16 | 894261160
| VV |  | 1,5*5 |  | 7.5 | [12 empty] | VV | 2 | 2 | True | 1 | ROZPOCET
381 | K | 767330133 | Montáž tubusových světlovodů rozptylovač světla přes 350 do 550 mm | kus | 5 |  | 0 | CS ÚRS 2019 01 |  | základní | 1.21 | 6.05 | 0 | 0 | 0 | 0 | 16 | K | 2 |  |  |  | ROZPOCET |  |  |  |  | 0 | 0 | 0 | 0 | 0 | 1 | 0 | 16 | 1128279570
| VV |  | 5 |  | 5 | [12 empty] | VV | 2 | 2 | True | 1 | ROZPOCET
378 | M | 55381337 | světlovod pro hladkou krytinu s křišťálovou kopulí, stropním difuzérem, TI prvek U 0,6W/m2K, tubus dl 1250mm D 600mm | kus | 5 |  | 0 | CS ÚRS 2019 01 |  | základní | 0 | 0 | 0.021 | 0.105 | 0 | 0 | 32 | M | 2 |  |  |  | ROZPOCET |  |  |  |  | 0 | 0 | 0 | 0 | 0 | 1 | 0 | 16 | 1109239248
| VV |  | 5 |  | 5 | [12 empty] | VV | 2 | 2 | True | 1 | ROZPOCET
379 | M | 55381112 | světlovodný tubus D 480mm | m | 7.5 |  | 0 | CS ÚRS 2019 01 |  | základní | 0 | 0 | 0.00074 | 0.00555 | 0 | 0 | 32 | M | 2 |  |  |  | ROZPOCET |  |  |  |  | 0 | 0 | 0 | 0 | 0 | 1 | 0 | 16 | 432997732
| VV |  | 1,5*5 |  | 7.5 | [12 empty] | VV | 2 | 2 | True | 1 | ROZPOCET
384 | K | 767881121 | Dodávka a montáž záchytného systému proti pádu bodů samostatných nebo v systému s poddajným kotvícím vedením do sendvičových panelů samořeznými vruty, nýtováním | kus | 2 |  | 0 | CS ÚRS 2019 01 |  | základní | 1.73 | 3.46 | 0 | 0 | 0 | 0 | 16 | K | 2 |  |  |  | ROZPOCET |  |  |  |  | 0 | 0 | 0 | 0 | 0 | 1 | 0 | 16 | -64072823
385 | K | 767881128 | Dodávka a montáž záchytného systému proti pádu bodů samostatných nebo v systému s poddajným kotvícím vedením do dřevěných trámových konstrukcí sevřením, kotvení svrchní, objímkou | kus | 4 |  | 0 | CS ÚRS 2019 01 |  | základní | 2.11 | 8.44 | 0 | 0 | 0 | 0 | 16 | K | 2 |  |  |  | ROZPOCET |  |  |  |  | 0 | 0 | 0 | 0 | 0 | 1 | 0 | 16 | -720720948
386 | K | 767881132 | Dodávka a montáž záchytného systému proti pádu bodů samostatných nebo v systému s poddajným kotvícím vedením na šikmé střechy (přes 15 °) se střešní krytinou drážkovanou | kus | 41 |  | 0 | CS ÚRS 2019 01 |  | základní | 2.5 | 102.5 | 0 | 0 | 0 | 0 | 16 | K | 2 |  |  |  | ROZPOCET |  |  |  |  | 0 | 0 | 0 | 0 | 0 | 1 | 0 | 16 | -1037291982
390 | K | 767995112 | Dodávka a montáž ostatních atypických zámečnických konstrukcí hmotnosti přes 5 do 10 kg | kg | 48.595 |  | 0 | CS ÚRS 2019 01 |  | základní | 0.2 | 9.719 | 0.00106 | 0.051511 | 0 | 0 | 16 | K | 2 |  |  |  | ROZPOCET |  |  |  |  | 0 | 0 | 0 | 0 | 0 | 1 | 0 | 16 | -1604100376
| VV |  | "04/Z" 47,18*1,03 |  | 48.595 | [12 empty] | VV | 2 | 2 | True | 1 | ROZPOCET
391 | K | 767995113 | Dodávka a montáž ostatních atypických zámečnických konstrukcí hmotnosti přes 10 do 20 kg | kg | 2002.77 |  | 0 | CS ÚRS 2019 01 |  | základní | 0.134 | 268.3712 | 0.00106 | 2.1229 | 0 | 0 | 16 | K | 2 |  |  |  | ROZPOCET |  |  |  |  | 0 | 0 | 0 | 0 | 0 | 1 | 0 | 16 | 1341921551
| VV |  | "02/Z zábradlí únikového schodiště" 1677,39*1,1 |  | 1845.129 | [12 empty] | VV | 2 | 2 | True | 0 | ROZPOCET
| VV |  | "03Z zábradlí vnitřního schodiště" 143,31*1,1 |  | 157.641 | [12 empty] | VV | 2 | 2 | True | 0 | ROZPOCET
| VV |  | "včetně dodávky, prořez 10%" | [14 empty] | VV | 2 | 1 | True | 0 | ROZPOCET
| VV |  | Součet |  | 2002.77 | [12 empty] | VV | 2 | 4 | True | 1 | ROZPOCET
392 | K | 767995114 | Dodávka a montáž ostatních atypických zámečnických konstrukcí hmotnosti přes 20 do 50 kg | kg | 1749.34 |  | 0 | CS ÚRS 2019 01 |  | základní | 0.075 | 131.2005 | 0.00105 | 1.8368 | 0 | 0 | 16 | K | 2 |  |  |  | ROZPOCET |  |  |  |  | 0 | 0 | 0 | 0 | 0 | 1 | 0 | 16 | 1395492300
| VV |  | "OK vnitřního schodiště vč dodávky" 1749,34 |  | 1749.34 | [12 empty] | VV | 2 | 2 | True | 1 | ROZPOCET
393 | K | 767995116 | Dodávka a montáž ostatních atypických zámečnických konstrukcí hmotnosti přes 100 do 250 kg | kg | 7519 |  | 0 | CS ÚRS 2019 01 |  | základní | 0.045 | 338.355 | 0.00105 | 7.8949 | 0 | 0 | 16 | K | 2 |  |  |  | ROZPOCET |  |  |  |  | 0 | 0 | 0 | 0 | 0 | 1 | 0 | 16 | -1293623205
| VV |  | "ocleová konstrukce únikového schodiště" 8404 |  | 8404 | [12 empty] | VV | 2 | 2 | True | 0 | ROZPOCET
| VV |  | "odpočet hmotnosti zábradlí" -885 |  | -885 | [12 empty] | VV | 2 | 2 | True | 0 | ROZPOCET
| VV |  | Součet |  | 7519 | [12 empty] | VV | 2 | 4 | True | 1 | ROZPOCET
394 | K | 998767103 | Přesun hmot pro zámečnické konstrukce stanovený z hmotnosti přesunovaného materiálu vodorovná dopravní vzdálenost do 50 m v objektech výšky přes 12 do 24 m | t | 12.176 |  | 0 | CS ÚRS 2019 01 |  | základní | 3.016 | 36.7228 | 0 | 0 | 0 | 0 | 16 | K | 2 |  |  |  | ROZPOCET |  |  |  |  | 0 | 0 | 0 | 0 | 0 | 1 | 0 | 16 | -301265594
| D | 771 | Podlahy z dlaždic |  |  |  | 0 |  |  |  |  | 121.9762 |  | 4.812 |  | 0 | 2 | D | 1 |  |  |  | ROZPOCET | [10 empty] | 0
395 | K | 771111011 | Příprava podkladu před provedením dlažby vysátí podlah | m2 | 88.557 |  | 0 | CS ÚRS 2019 01 |  | základní | 0.024 | 2.1254 | 0 | 0 | 0 | 0 | 16 | K | 2 |  |  |  | ROZPOCET |  |  |  |  | 0 | 0 | 0 | 0 | 0 | 1 | 0 | 16 | -124006904
| VV |  | p03 |  | 53.53 | [12 empty] | VV | 2 | 2 | True | 0 | ROZPOCET
| VV |  | "121" 6,02*2,87 |  | 17.277 | [12 empty] | VV | 2 | 2 | True | 0 | ROZPOCET
| VV |  | "401" 17,75 |  | 17.75 | [12 empty] | VV | 2 | 2 | True | 0 | ROZPOCET
| VV |  | Součet |  | 88.557 | [12 empty] | VV | 2 | 4 | True | 1 | ROZPOCET
396 | K | 771111012 | Příprava podkladu před provedením dlažby vysátí schodišť | m | 30.8 |  | 0 | CS ÚRS 2019 01 |  | základní | 0.007 | 0.2156 | 0 | 0 | 0 | 0 | 16 | K | 2 |  |  |  | ROZPOCET |  |  |  |  | 0 | 0 | 0 | 0 | 0 | 1 | 0 | 16 | 884876259
| VV |  | 1,4*22 |  | 30.8 | [12 empty] | VV | 2 | 2 | True | 1 | ROZPOCET
397 | K | 771121011 | Příprava podkladu před provedením dlažby nátěr penetrační na podlahu | m2 | 88.557 |  | 0 | CS ÚRS 2019 01 |  | základní | 0.044 | 3.8965 | 0.0003 | 0.026567 | 0 | 0 | 16 | K | 2 |  |  |  | ROZPOCET |  |  |  |  | 0 | 0 | 0 | 0 | 0 | 1 | 0 | 16 | 467138982
| VV |  | 88,557 |  | 88.557 | [12 empty] | VV | 2 | 2 | True | 1 | ROZPOCET
398 | K | 771161021 | Příprava podkladu před provedením dlažby montáž profilu ukončujícího profilu pro plynulý přechod (dlažba-koberec apod.) | m | 3.3 |  | 0 | CS ÚRS 2019 01 |  | základní | 0.07 | 0.231 | 0.0002 | 0.00066 | 0 | 0 | 16 | K | 2 |  |  |  | ROZPOCET |  |  |  |  | 0 | 0 | 0 | 0 | 0 | 1 | 0 | 16 | 2092928080
| VV |  | "ve dveřích" 0,9*2+0,8+0,7 |  | 3.3 | [12 empty] | VV | 2 | 2 | True | 1 | ROZPOCET
399 | M | 55343110 | profil přechodový Al narážecí 30mm stříbro | m | 3.63 |  | 0 | CS ÚRS 2019 01 |  | základní | 0 | 0 | 0.00017 | 0.0006171 | 0 | 0 | 32 | M | 2 |  |  |  | ROZPOCET |  |  |  |  | 0 | 0 | 0 | 0 | 0 | 1 | 0 | 16 | -915540501
| VV |  | 3,3*1,1 'Přepočtené koeficientem množství |  | 3.63 | [12 empty] | VV | 2 | 2 | False | 1 | ROZPOCET
403 | K | 772421133 | Montáž obkladu soklů deskami z kamene kladených do lepidla svislých nebo šikmých stěn s lícem rovným, tl. do 30 mm | m | 18.29 |  | 0 | CS ÚRS 2019 01 |  | základní | 0.397 | 7.2611 | 0.0019 | 0.034751 | 0 | 0 | 16 | K | 2 |  |  |  | ROZPOCET |  |  |  |  | 0 | 0 | 0 | 0 | 0 | 1 | 0 | 16 | 1972580381
| VV |  | "teracová dl. vnitřní schodiště" | [14 empty] | VV | 2 | 1 | True | 0 | ROZPOCET
| VV |  | 23,9-1,6-1,76+0,4*2-3,05 |  | 18.29 | [12 empty] | VV | 2 | 2 | True | 1 | ROZPOCET
404 | K | 772422133 | Montáž obkladu soklů deskami z kamene kladených do lepidla kaskádových na schodišti svislých nebo šikmých stěn s lícem rovným, tl. do 30 mm | m | 15.9 |  | 0 | CS ÚRS 2019 01 |  | základní | 0.613 | 9.7467 | 0.0019 | 0.03021 | 0 | 0 | 16 | K | 2 |  |  |  | ROZPOCET |  |  |  |  | 0 | 0 | 0 | 0 | 0 | 1 | 0 | 16 | 1308441960
| VV |  | "vnitřní schodiště" (16,3-3,05)*1,2 |  | 15.9 | [12 empty] | VV | 2 | 2 | True | 1 | ROZPOCET
407 | M | 59247478 | soklík teracový broušený 300x70x10mm | m | 37.609 |  | 0 | CS ÚRS 2019 01 |  | základní | 0 | 0 | 0.0012 | 0.045131 | 0 | 0 | 32 | M | 2 |  |  |  | ROZPOCET |  |  |  |  | 0 | 0 | 0 | 0 | 0 | 1 | 0 | 16 | 1471164609
| VV |  | "vnitřní schodiště" (16,3-3,05)*1,2 |  | 15.9 | [12 empty] | VV | 2 | 2 | True | 0 | ROZPOCET
| VV |  | 23,9-1,6-1,76+0,4*2-3,05 |  | 18.29 | [12 empty] | VV | 2 | 2 | True | 0 | ROZPOCET
| VV |  | Součet |  | 34.19 | [12 empty] | VV | 2 | 4 | True | 1 | ROZPOCET
| VV |  | 34,19*1,1 'Přepočtené koeficientem množství |  | 37.609 | [12 empty] | VV | 2 | 2 | False | 1 | ROZPOCET
408 | K | 772211312 | Montáž obkladu schodišťových stupňů deskami z měkkých kamenů kladených do lepidla s přímou nebo zakřivenou výstupní čárou deskami stupnicovými pravoúhlými nebo kosoúhlými, tl. 30 mm | m | 30.8 |  | 0 | CS ÚRS 2019 01 |  | základní | 0.641 | 19.7428 | 0.0038 | 0.11704 | 0 | 0 | 16 | K | 2 |  |  |  | ROZPOCET |  |  |  |  | 0 | 0 | 0 | 0 | 0 | 1 | 0 | 16 | 2131841044
| VV |  | "teraco vnitřní schodiště" 1,4*22 |  | 30.8 | [12 empty] | VV | 2 | 2 | True | 1 | ROZPOCET
409 | K | 772211423 | Montáž obkladu schodišťových stupňů deskami z měkkých kamenů kladených do lepidla s přímou nebo zakřivenou výstupní čárou deskami podstupnicovými v. do 200 mm, tl. do 30 mm | m | 30.8 |  | 0 | CS ÚRS 2019 01 |  | základní | 0.475 | 14.63 | 0.00238 | 0.073304 | 0 | 0 | 16 | K | 2 |  |  |  | ROZPOCET |  |  |  |  | 0 | 0 | 0 | 0 | 0 | 1 | 0 | 16 | -372432319
405 | K | 771553113 | Montáž podlah z dlaždic teracových lepených standardním lepidlem přes 9 do 12 ks/ m2 | m2 | 17.75 |  | 0 | CS ÚRS 2019 01 |  | základní | 0.427 | 7.5793 | 0.0042 | 0.07455 | 0 | 0 | 16 | K | 2 |  |  |  | ROZPOCET |  |  |  |  | 0 | 0 | 0 | 0 | 0 | 1 | 0 | 16 | 970561568
| VV |  | "401" 17,75 |  | 17.75 | [12 empty] | VV | 2 | 2 | True | 1 | ROZPOCET
406 | M | 59247474 | dlaždice teracová broušená 300x300x27mm | m2 | 42.904 |  | 0 | CS ÚRS 2019 01 |  | základní | 0 | 0 | 0.059 | 2.5313 | 0 | 0 | 32 | M | 2 |  |  |  | ROZPOCET |  |  |  |  | 0 | 0 | 0 | 0 | 0 | 1 | 0 | 16 | 742430000
| VV |  | "401" 17,75 |  | 17.75 | [12 empty] | VV | 2 | 2 | True | 0 | ROZPOCET
| VV |  | "403 podesta stupnice a podstupnice" 15,56*1,05+30,8*0,152*1,05 |  | 21.254 | [12 empty] | VV | 2 | 2 | True | 0 | ROZPOCET
| VV |  | Součet |  | 39.004 | [12 empty] | VV | 2 | 4 | True | 1 | ROZPOCET
| VV |  | 39,004*1,1 'Přepočtené koeficientem množství |  | 42.904 | [12 empty] | VV | 2 | 2 | False | 1 | ROZPOCET
400 | K | 771573116 | Montáž podlah z dlaždic keramických lepených standardním lepidlem hladkých přes 22 do 25 ks/m2 | m2 | 70.807 |  | 0 | CS ÚRS 2019 01 |  | základní | 0.709 | 50.2022 | 0.0054 | 0.38236 | 0 | 0 | 16 | K | 2 |  |  |  | ROZPOCET |  |  |  |  | 0 | 0 | 0 | 0 | 0 | 1 | 0 | 16 | -64306684
| VV |  | "121" 6,02*2,87 |  | 17.277 | [12 empty] | VV | 2 | 2 | True | 0 | ROZPOCET
| VV |  | p03 |  | 53.53 | [12 empty] | VV | 2 | 2 | True | 0 | ROZPOCET
| VV |  | Součet |  | 70.807 | [12 empty] | VV | 2 | 4 | True | 1 | ROZPOCET
401 | M | 59761432 | dlažba keramická slinutá hladká do interiéru i exteriéru pro vysoké mechanické namáhání přes 22 do 25ks/m2 | m2 | 77.888 |  | 0 | CS ÚRS 2019 01 |  | základní | 0 | 0 | 0.0192 | 1.4954 | 0 | 0 | 32 | M | 2 |  |  |  | ROZPOCET |  |  |  |  | 0 | 0 | 0 | 0 | 0 | 1 | 0 | 16 | 1898774060
| VV |  | 70,807*1,1 'Přepočtené koeficientem množství |  | 77.888 | [12 empty] | VV | 2 | 2 | False | 1 | ROZPOCET
402 | K | 771577131 | Montáž podlah z dlaždic keramických lepených standardním lepidlem Příplatek k cenám za plochu do 5 m2 jednotlivě | m2 | 2.2 |  | 0 | CS ÚRS 2019 01 |  | základní | 0.03 | 0.066 | 0 | 0 | 0 | 0 | 16 | K | 2 |  |  |  | ROZPOCET |  |  |  |  | 0 | 0 | 0 | 0 | 0 | 1 | 0 | 16 | -16124667
410 | K | 998771103 | Přesun hmot pro podlahy z dlaždic stanovený z hmotnosti přesunovaného materiálu vodorovná dopravní vzdálenost do 50 m v objektech výšky přes 12 do 24 m | t | 4.812 |  | 0 | CS ÚRS 2019 01 |  | základní | 1.305 | 6.2797 | 0 | 0 | 0 | 0 | 16 | K | 2 |  |  |  | ROZPOCET |  |  |  |  | 0 | 0 | 0 | 0 | 0 | 1 | 0 | 16 | -93039845
| D | 776 | Podlahy povlakové |  |  |  | 0 |  |  |  |  | 284.9863 |  | 1.2455 |  | 0.1698 | 2 | D | 1 |  |  |  | ROZPOCET | [10 empty] | 0
411 | K | 776111116 | Příprava podkladu broušení podlah stávajícího podkladu pro odstranění lepidla (po starých krytinách) | m2 | 56.6 |  | 0 | CS ÚRS 2019 01 |  | základní | 0.073 | 4.1318 | 0 | 0 | 0 | 0 | 16 | K | 2 |  |  |  | ROZPOCET |  |  |  |  | 0 | 0 | 0 | 0 | 0 | 1 | 0 | 16 | -1774504609
| VV |  | "3np" 40,9+15,7 |  | 56.6 | [12 empty] | VV | 2 | 2 | True | 1 | ROZPOCET
412 | K | 776111311 | Příprava podkladu vysátí podlah | m2 | 349.582 |  | 0 | CS ÚRS 2019 01 |  | základní | 0.024 | 8.39 | 0 | 0 | 0 | 0 | 16 | K | 2 |  |  |  | ROZPOCET |  |  |  |  | 0 | 0 | 0 | 0 | 0 | 1 | 0 | 16 | -1467377658
| VV |  | "3np" 40,9+15,7 |  | 56.6 | [12 empty] | VV | 2 | 2 | True | 0 | ROZPOCET
| VV |  | "4np" (p01+p02)*1,05 |  | 292.982 | [12 empty] | VV | 2 | 2 | True | 0 | ROZPOCET
| VV |  | Součet |  | 349.582 | [12 empty] | VV | 2 | 4 | True | 1 | ROZPOCET
413 | K | 776121111 | Příprava podkladu penetrace vodou ředitelná na savý podklad (válečkováním) ředěná v poměru 1:3 podlah | m2 | 699.16 |  | 0 | CS ÚRS 2019 01 |  | základní | 0.058 | 40.5513 | 3e-05 | 0.020975 | 0 | 0 | 16 | K | 2 |  |  |  | ROZPOCET |  |  |  |  | 0 | 0 | 0 | 0 | 0 | 1 | 0 | 16 | 633332625
| VV |  | "dvě vrstvy" 349,58*2 |  | 699.16 | [12 empty] | VV | 2 | 2 | True | 1 | ROZPOCET
156 | K | 776201812 | Demontáž povlakových podlahovin lepených ručně s podložkou | m2 | 56.6 |  | 0 | CS ÚRS 2019 01 |  | základní | 0.255 | 14.433 | 0 | 0 | 0.003 | 0.1698 | 16 | K | 2 |  |  |  | ROZPOCET |  |  |  |  | 0 | 0 | 0 | 0 | 0 | 1 | 0 | 16 | 1519463123
| VV |  | "3np" 40,9+15,7 |  | 56.6 | [12 empty] | VV | 2 | 2 | True | 1 | ROZPOCET
414 | K | 776211111 | Montáž textilních podlahovin lepením pásů standardních | m2 | 69.731 |  | 0 | CS ÚRS 2019 01 |  | základní | 0.219 | 15.2711 | 0.0005 | 0.034866 | 0 | 0 | 16 | K | 2 |  |  |  | ROZPOCET |  |  |  |  | 0 | 0 | 0 | 0 | 0 | 1 | 0 | 16 | -1620501774
| VV |  | p02*1,05 |  | 69.731 | [12 empty] | VV | 2 | 2 | True | 1 | ROZPOCET
415 | M | 69751050 | koberec v rolích š 4m, všívaná smyčka, vlákno PA, hm 550g/m2, PA, zátěž 33, hořlavost Bfl S1 | m2 | 79.676 |  | 0 | CS ÚRS 2019 01 |  | základní | 0 | 0 | 0.00175 | 0.13943 | 0 | 0 | 32 | M | 2 |  |  |  | ROZPOCET |  |  |  |  | 0 | 0 | 0 | 0 | 0 | 1 | 0 | 16 | 938082764
| VV |  | "p02" 69,731 |  | 69.731 | [12 empty] | VV | 2 | 2 | True | 0 | ROZPOCET
| VV |  | "lišta p02" 47,702*0,055*1,03 |  | 2.702 | [12 empty] | VV | 2 | 2 | True | 0 | ROZPOCET
| VV |  | Součet |  | 72.433 | [12 empty] | VV | 2 | 4 | True | 1 | ROZPOCET
| VV |  | 72,433*1,1 'Přepočtené koeficientem množství |  | 79.676 | [12 empty] | VV | 2 | 2 | False | 1 | ROZPOCET
416 | K | 776221111 | Montáž podlahovin z PVC lepením standardním lepidlem z pásů standardních | m2 | 249.995 |  | 0 | CS ÚRS 2019 01 |  | základní | 0.233 | 58.2488 | 0.0003 | 0.074998 | 0 | 0 | 16 | K | 2 |  |  |  | ROZPOCET |  |  |  |  | 0 | 0 | 0 | 0 | 0 | 1 | 0 | 16 | 371876003
| VV |  | p01*1,05 |  | 223.251 | [12 empty] | VV | 2 | 2 | True | 0 | ROZPOCET
| VV |  | "únikové schodiště podesty" (1,5*3,5+1,35*2,4)*3*1,05 |  | 26.744 | [12 empty] | VV | 2 | 2 | True | 0 | ROZPOCET
| VV |  | Součet |  | 249.995 | [12 empty] | VV | 2 | 4 | True | 1 | ROZPOCET
418 | K | 776223111 | Montáž podlahovin z PVC spoj podlah svařováním za tepla (včetně frézování) | m | 117.207 |  | 0 | CS ÚRS 2019 01 |  | základní | 0.102 | 11.9551 | 2e-05 | 0.0023441 | 0 | 0 | 16 | K | 2 |  |  |  | ROZPOCET |  |  |  |  | 0 | 0 | 0 | 0 | 0 | 1 | 0 | 16 | -1005487330
| VV |  | p01*1,05/2*1,05 |  | 117.207 | [12 empty] | VV | 2 | 2 | True | 1 | ROZPOCET
419 | K | 776321111 | Montáž podlahovin z PVC na schodišťové stupně stupnic, šířky do 300 mm | m | 72.6 |  | 0 | CS ÚRS 2019 01 |  | základní | 0.178 | 12.9228 | 0.00012 | 0.008712 | 0 | 0 | 16 | K | 2 |  |  |  | ROZPOCET |  |  |  |  | 0 | 0 | 0 | 0 | 0 | 1 | 0 | 16 | 1103875504
| VV |  | "únikové schodiště" (12+11+10)*2*1,10 |  | 72.6 | [12 empty] | VV | 2 | 2 | True | 1 | ROZPOCET
417 | M | 28411016 | PVC heterogenní protiskluzná (třída B), nášlapná vrstva 0,70mm, otlak do 0,05 mm, souč smyk tření min 0,6, hořlavost Bfl S1 | m2 | 317.11 |  | 0 | CS ÚRS 2019 01 |  | základní | 0 | 0 | 0.00275 | 0.87205 | 0 | 0 | 32 | M | 2 |  |  |  | ROZPOCET |  |  |  |  | 0 | 0 | 0 | 0 | 0 | 1 | 0 | 16 | -1332523914
| VV |  | "4np" p01*1,05 |  | 223.251 | [12 empty] | VV | 2 | 2 | True | 0 | ROZPOCET
| VV |  | "únikové schodiště stupně" (12+11+10)*2*1,10*0,3*1,05 |  | 22.869 | [12 empty] | VV | 2 | 2 | True | 0 | ROZPOCET
| VV |  | "únikové schodiště podesty" (1,5*3,5+1,35*2,4)*3*1,05 |  | 26.744 | [12 empty] | VV | 2 | 2 | True | 0 | ROZPOCET
| VV |  | "lišty" 249,49*0,06*1,03 |  | 15.418 | [12 empty] | VV | 2 | 2 | True | 0 | ROZPOCET
| VV |  | Součet |  | 288.282 | [12 empty] | VV | 2 | 4 | True | 1 | ROZPOCET
| VV |  | 288,282*1,1 'Přepočtené koeficientem množství |  | 317.11 | [12 empty] | VV | 2 | 2 | False | 1 | ROZPOCET
420 | K | 776421111 | Montáž lišt obvodových lepených | m | 292.3 |  | 0 | CS ÚRS 2019 01 |  | základní | 0.181 | 52.9063 | 1e-05 | 0.002923 | 0 | 0 | 16 | K | 2 |  |  |  | ROZPOCET |  |  |  |  | 0 | 0 | 0 | 0 | 0 | 1 | 0 | 16 | -2141633473
| VV |  | "pvc 3np" (17,7+25,8+6,5*2+3,17*2-0,9*2-0,8*5)*1,05 |  | 59.892 | [12 empty] | VV | 2 | 2 | True | 0 | ROZPOCET
| VV |  | "pvc 4np" (62,89+18,34+18,34+24,04+23,51+23,58-0,9*16-1,6-0,8-0,7)*1,05 |  | 160.86 | [12 empty] | VV | 2 | 2 | True | 0 | ROZPOCET
| VV |  | "pvc únik schodiště" (2,4+3,35+1,42+0,4)*3*1,05 |  | 23.846 | [12 empty] | VV | 2 | 2 | True | 0 | ROZPOCET
| VV |  | "koberec 4np" (24,04+23,19-0,9*2)*1,05 |  | 47.702 | [12 empty] | VV | 2 | 2 | True | 0 | ROZPOCET
| VV |  | Součet |  | 292.3 | [12 empty] | VV | 2 | 4 | True | 1 | ROZPOCET
421 | M | 28411008 | lišta soklová PVC 16x60mm | m | 249.49 |  | 0 | CS ÚRS 2019 01 |  | základní | 0 | 0 | 0.0003 | 0.074847 | 0 | 0 | 32 | M | 2 |  |  |  | ROZPOCET |  |  |  |  | 0 | 0 | 0 | 0 | 0 | 1 | 0 | 16 | -1980106531
| VV |  | "pvc 3np" (17,7+25,8+6,5*2+3,17*2-0,9*2-0,8*5)*1,05 |  | 59.892 | [12 empty] | VV | 2 | 2 | True | 0 | ROZPOCET
| VV |  | "pvc 4np" (62,89+18,34+18,34+24,04+23,51+23,58-0,9*16-1,6-0,8-0,7)*1,05 |  | 160.86 | [12 empty] | VV | 2 | 2 | True | 0 | ROZPOCET
| VV |  | "pvc únik schodiště" (2,4+3,35+1,42+0,4)*3*1,05 |  | 23.846 | [12 empty] | VV | 2 | 2 | True | 0 | ROZPOCET
| VV |  | Součet |  | 244.598 | [12 empty] | VV | 2 | 4 | True | 1 | ROZPOCET
| VV |  | 244,598*1,02 'Přepočtené koeficientem množství |  | 249.49 | [12 empty] | VV | 2 | 2 | False | 1 | ROZPOCET
422 | M | 69751204 | lišta kobercová 55x9mm | m | 47.702 |  | 0 | CS ÚRS 2019 01 |  | základní | 0 | 0 | 0.0003 | 0.014311 | 0 | 0 | 32 | M | 2 |  |  |  | ROZPOCET |  |  |  |  | 0 | 0 | 0 | 0 | 0 | 1 | 0 | 16 | -1993516944
| VV |  | "koberec 4np" (24,04+23,19-0,9*2)*1,05 |  | 47.702 | [12 empty] | VV | 2 | 2 | True | 1 | ROZPOCET
423 | K | 776421711 | Montáž lišt vložení pásků z podlahoviny do lišt včetně nařezání | m | 292.3 |  | 0 | CS ÚRS 2019 01 |  | základní | 0.125 | 36.5375 | 0 | 0 | 0 | 0 | 16 | K | 2 |  |  |  | ROZPOCET |  |  |  |  | 0 | 0 | 0 | 0 | 0 | 1 | 0 | 16 | 164646227
| VV |  | 292,3 |  | 292.3 | [12 empty] | VV | 2 | 2 | True | 1 | ROZPOCET
424 | K | 776991121 | Ostatní práce údržba nových podlahovin po pokládce čištění základní | m2 | 288.282 |  | 0 | CS ÚRS 2019 01 |  | základní | 0.098 | 28.2516 | 0 | 0 | 0 | 0 | 16 | K | 2 |  |  |  | ROZPOCET |  |  |  |  | 0 | 0 | 0 | 0 | 0 | 1 | 0 | 16 | -1969216290
| VV |  | 317,11/1,10 |  | 288.282 | [12 empty] | VV | 2 | 2 | True | 1 | ROZPOCET
425 | K | 998776103 | Přesun hmot pro podlahy povlakové stanovený z hmotnosti přesunovaného materiálu vodorovná dopravní vzdálenost do 50 m v objektech výšky přes 12 do 24 m | t | 1.245 |  | 0 | CS ÚRS 2019 01 |  | základní | 1.114 | 1.3869 | 0 | 0 | 0 | 0 | 16 | K | 2 |  |  |  | ROZPOCET |  |  |  |  | 0 | 0 | 0 | 0 | 0 | 1 | 0 | 16 | 1764848541
| D | 781 | Dokončovací práce - obklady |  |  |  | 0 |  |  |  |  | 32.351 |  | 1.878 |  | 0 | 2 | D | 1 |  |  |  | ROZPOCET | [10 empty] | 0
160 | K | 781473114 | Montáž obkladů vnitřních stěn z dlaždic keramických lepených standardním lepidlem hladkých přes 19 do 22 ks/m2 | m2 | 136.659 |  | 0 | CS ÚRS 2019 01 |  | základní | 0 | 0 | 0 | 0 | 0 | 0 | 16 | K | 2 |  |  |  | ROZPOCET |  |  |  |  | 0 | 0 | 0 | 0 | 0 | 1 | 0 | 16 | -1127798922
| VV |  | obklker*1,05 |  | 136.659 | [12 empty] | VV | 2 | 2 | True | 1 | ROZPOCET
427 | M | 59761040 | obklad keramický hladký přes 19 do 22ks/m2 | m2 | 147.592 |  | 0 | CS ÚRS 2019 01 |  | základní | 0 | 0 | 0.0126 | 1.8597 | 0 | 0 | 32 | M | 2 |  |  |  | ROZPOCET |  |  |  |  | 0 | 0 | 0 | 0 | 0 | 1 | 0 | 16 | -1116077368
| VV |  | obklker*1,05 |  | 136.659 | [12 empty] | VV | 2 | 2 | True | 1 | ROZPOCET
| VV |  | 136,659*1,08 'Přepočtené koeficientem množství |  | 147.592 | [12 empty] | VV | 2 | 2 | False | 1 | ROZPOCET
428 | K | 781477111 | Montáž obkladů vnitřních stěn z dlaždic keramických Příplatek k cenám za plochu do 10 m2 jednotlivě | m2 | 26.03 |  | 0 | CS ÚRS 2019 01 |  | základní | 0.13 | 3.3839 | 0 | 0 | 0 | 0 | 16 | K | 2 |  |  |  | ROZPOCET |  |  |  |  | 0 | 0 | 0 | 0 | 0 | 1 | 0 | 16 | 1215702886
| VV |  | obklker*0,2 |  | 26.03 | [12 empty] | VV | 2 | 2 | True | 1 | ROZPOCET
429 | K | 781493511 | Obklad - dokončující práce profily ukončovací lepené standardním lepidlem ukončovací | m | 70.352 |  | 0 | CS ÚRS 2019 01 |  | základní | 0.16 | 11.2563 | 0.00026 | 0.018292 | 0 | 0 | 16 | K | 2 |  |  |  | ROZPOCET |  |  |  |  | 0 | 0 | 0 | 0 | 0 | 1 | 0 | 16 | -1423344783
| VV |  | obklker/((1,6+2,1)/2) |  | 70.352 | [12 empty] | VV | 2 | 2 | True | 1 | ROZPOCET
430 | K | 781495141 | Obklad - dokončující práce průnik obkladem kruhový, bez izolace do DN 30 | kus | 50 |  | 0 | CS ÚRS 2019 01 |  | základní | 0.1 | 5 | 0 | 0 | 0 | 0 | 16 | K | 2 |  |  |  | ROZPOCET |  |  |  |  | 0 | 0 | 0 | 0 | 0 | 1 | 0 | 16 | -495933999
431 | K | 781495142 | Obklad - dokončující práce průnik obkladem kruhový, bez izolace přes DN 30 do DN 90 | kus | 5 |  | 0 | CS ÚRS 2019 01 |  | základní | 0.12 | 0.6 | 0 | 0 | 0 | 0 | 16 | K | 2 |  |  |  | ROZPOCET |  |  |  |  | 0 | 0 | 0 | 0 | 0 | 1 | 0 | 16 | 848749293
432 | K | 781495143 | Obklad - dokončující práce průnik obkladem kruhový, bez izolace přes DN 90 | kus | 5 |  | 0 | CS ÚRS 2019 01 |  | základní | 0.14 | 0.7 | 0 | 0 | 0 | 0 | 16 | K | 2 |  |  |  | ROZPOCET |  |  |  |  | 0 | 0 | 0 | 0 | 0 | 1 | 0 | 16 | -2051208105
433 | K | 781495185 | Obklad - dokončující práce pracnější řezání obkladaček rovné | kus | 280 |  | 0 | CS ÚRS 2019 01 |  | základní | 0.032 | 8.96 | 0 | 0 | 0 | 0 | 16 | K | 2 |  |  |  | ROZPOCET |  |  |  |  | 0 | 0 | 0 | 0 | 0 | 1 | 0 | 16 | -490664979
| VV |  | "10%" 280 |  | 280 | [12 empty] | VV | 2 | 2 | True | 1 | ROZPOCET
434 | K | 998781103 | Přesun hmot pro obklady keramické stanovený z hmotnosti přesunovaného materiálu vodorovná dopravní vzdálenost do 50 m v objektech výšky přes 12 do 24 m | t | 1.878 |  | 0 | CS ÚRS 2019 01 |  | základní | 1.305 | 2.4508 | 0 | 0 | 0 | 0 | 16 | K | 2 |  |  |  | ROZPOCET |  |  |  |  | 0 | 0 | 0 | 0 | 0 | 1 | 0 | 16 | 238765650
| D | 783 | Dokončovací práce - nátěry |  |  |  | 0 |  |  |  |  | 162.5935 |  | 0.2451 |  | 0 | 2 | D | 1 |  |  |  | ROZPOCET | [10 empty] | 0
435 | K | 783223021 | Napouštěcí nátěr tesařských prvků proti dřevokazným houbám, hmyzu a plísním nezabudovaných do konstrukce dvojnásobný akrylátový | m2 | 411.46 |  | 0 | CS ÚRS 2019 01 |  | základní | 0.172 | 70.7711 | 0.00044 | 0.18104 | 0 | 0 | 4 | K | 2 |  |  |  | ROZPOCET |  |  |  |  | 0 | 0 | 0 | 0 | 0 | 1 | 0 | 4 | 17819637
| VV |  | "nové konstrukce" | [14 empty] | VV | 2 | 1 | True | 0 | ROZPOCET
| VV |  | "w03" 170,711*(0,06+0,2)*2 |  | 88.77 | [12 empty] | VV | 2 | 2 | True | 0 | ROZPOCET
| VV |  | "spádový klín s5" s5/0,6*1,2*(0,06+0,2)*2 |  | 3.13 | [12 empty] | VV | 2 | 2 | True | 0 | ROZPOCET
| VV |  | "bednění" 50,906*2,35 |  | 119.629 | [12 empty] | VV | 2 | 2 | True | 0 | ROZPOCET
| VV |  | "w03" (54,32+23,1)*2*0,16*2,35 |  | 58.22 | [12 empty] | VV | 2 | 2 | True | 0 | ROZPOCET
| VV |  | "krovy" 61,950*(0,12+0,16)*2 |  | 34.692 | [12 empty] | VV | 2 | 2 | True | 0 | ROZPOCET
| VV |  | "kontralatě" 53,200*(0,04+0,06)*2 |  | 10.64 | [12 empty] | VV | 2 | 2 | True | 0 | ROZPOCET
| VV |  | "krovový nástavec " 481,894*(0,04+0,06)*2 |  | 96.379 | [12 empty] | VV | 2 | 2 | True | 0 | ROZPOCET
| VV |  | Součet |  | 411.46 | [12 empty] | VV | 2 | 4 | True | 1 | ROZPOCET
161 | K | 783301303 | Příprava podkladu zámečnických konstrukcí před provedením nátěru odrezivění odrezovačem bezoplachovým | m2 | 533.851 |  | 0 | CS ÚRS 2019 01 |  | základní | 0 | 0 | 0 | 0 | 0 | 0 | 16 | K | 2 |  |  |  | ROZPOCET |  |  |  |  | 0 | 0 | 0 | 0 | 0 | 1 | 0 | 16 | -703030965
| VV |  | nátok |  | 533.851 | [12 empty] | VV | 2 | 2 | True | 1 | ROZPOCET
436 | K | 783317101 | Krycí nátěr (email) zámečnických konstrukcí jednonásobný syntetický standardní | m2 | 533.851 |  | 0 | CS ÚRS 2019 01 |  | základní | 0.172 | 91.8224 | 0.00012 | 0.064062 | 0 | 0 | 16 | K | 2 |  |  |  | ROZPOCET |  |  |  |  | 0 | 0 | 0 | 0 | 0 | 1 | 0 | 16 | -883203879
| VV |  | nátok |  | 533.851 | [12 empty] | VV | 2 | 2 | True | 1 | ROZPOCET
163 | K | 783314201 | Základní antikorozní nátěr zámečnických konstrukcí jednonásobný syntetický standardní | m2 | 533.851 |  | 0 | CS ÚRS 2019 01 |  | základní | 0 | 0 | 0 | 0 | 0 | 0 | 16 | K | 2 |  |  |  | ROZPOCET |  |  |  |  | 0 | 0 | 0 | 0 | 0 | 1 | 0 | 16 | -2055615091
| VV |  | nátok |  | 533.851 | [12 empty] | VV | 2 | 2 | True | 1 | ROZPOCET
164 | K | 783315101 | Mezinátěr zámečnických konstrukcí jednonásobný syntetický standardní | m2 | 533.851 |  | 0 | CS ÚRS 2019 01 |  | základní | 0 | 0 | 0 | 0 | 0 | 0 | 16 | K | 2 |  |  |  | ROZPOCET |  |  |  |  | 0 | 0 | 0 | 0 | 0 | 1 | 0 | 16 | -928786441
| VV |  | nátok |  | 533.851 | [12 empty] | VV | 2 | 2 | True | 1 | ROZPOCET
| D | 784 | Dokončovací práce - malby a tapety |  |  |  | 0 |  |  |  |  | 87.522 |  | 0.22046 |  | 0 | 2 | D | 1 |  |  |  | ROZPOCET | [10 empty] | 0
437 | K | 784111001 | Oprášení (ometení) podkladu v místnostech výšky do 3,80 m | m2 | 1195.854 |  | 0 | CS ÚRS 2019 01 |  | základní | 0.012 | 14.3502 | 0 | 0 | 0 | 0 | 16 | K | 2 |  |  |  | ROZPOCET |  |  |  |  | 0 | 0 | 0 | 0 | 0 | 1 | 0 | 16 | -275685105
| VV |  | malbys+malbystr |  | 1195.854 | [12 empty] | VV | 2 | 2 | True | 1 | ROZPOCET
438 | K | 784111007 | Oprášení (ometení) podkladu na schodišti o výšce podlaží přes 3,80 do 5,00 m | m2 | 138.195 |  | 0 | CS ÚRS 2019 01 |  | základní | 0.013 | 1.7965 | 0 | 0 | 0 | 0 | 16 | K | 2 |  |  |  | ROZPOCET |  |  |  |  | 0 | 0 | 0 | 0 | 0 | 1 | 0 | 16 | 1309283681
| VV |  | malbysch |  | 138.195 | [12 empty] | VV | 2 | 2 | True | 1 | ROZPOCET
439 | K | 784171001 | Olepování vnitřních ploch (materiál ve specifikaci) včetně pozdějšího odlepení páskou nebo fólií v místnostech výšky do 3,80 m | m | 107.359 |  | 0 | CS ÚRS 2019 01 |  | základní | 0.023 | 2.4693 | 0 | 0 | 0 | 0 | 16 | K | 2 |  |  |  | ROZPOCET |  |  |  |  | 0 | 0 | 0 | 0 | 0 | 1 | 0 | 16 | -67207142
| VV |  | (malbys+malbysch)*0,1 |  | 107.359 | [12 empty] | VV | 2 | 2 | True | 1 | ROZPOCET
440 | M | 58124833 | páska pro malířské potřeby maskovací krepová 19mmx50m | m | 112.727 |  | 0 | CS ÚRS 2019 01 |  | základní | 0 | 0 | 0 | 0 | 0 | 0 | 32 | M | 2 |  |  |  | ROZPOCET |  |  |  |  | 0 | 0 | 0 | 0 | 0 | 1 | 0 | 16 | -1981732036
| VV |  | 107,359*1,05 'Přepočtené koeficientem množství |  | 112.727 | [12 empty] | VV | 2 | 2 | False | 1 | ROZPOCET
441 | K | 784211001 | Malby z malířských směsí otěruvzdorných za mokra jednonásobné, bílé za mokra otěruvzdorné výborně v místnostech výšky do 3,80 m | m2 | 158.326 |  | 0 | CS ÚRS 2019 01 |  | základní | 0.053 | 8.3913 | 0.00013 | 0.020582 | 0 | 0 | 16 | K | 2 |  |  |  | ROZPOCET |  |  |  |  | 0 | 0 | 0 | 0 | 0 | 1 | 0 | 16 | 1012778318
| VV |  | "chodba 402" 62,89*2,65*0,95 |  | 158.326 | [12 empty] | VV | 2 | 2 | True | 1 | ROZPOCET
442 | K | 784211021 | Malby z malířských směsí otěruvzdorných za mokra jednonásobné, bílé za mokra otěruvzdorné středně v místnostech výšky do 3,80 m | m2 | 1037.528 |  | 0 | CS ÚRS 2019 01 |  | základní | 0.051 | 52.9139 | 0.00017 | 0.17638 | 0 | 0 | 16 | K | 2 |  |  |  | ROZPOCET |  |  |  |  | 0 | 0 | 0 | 0 | 0 | 1 | 0 | 16 | -2105429457
| VV |  | malbys+malbystr |  | 1195.854 | [12 empty] | VV | 2 | 2 | True | 0 | ROZPOCET
| VV |  | "odpočet chodba 402" -62,89*2,65*0,95 |  | -158.326 | [12 empty] | VV | 2 | 2 | True | 0 | ROZPOCET
| VV |  | Součet |  | 1037.528 | [12 empty] | VV | 2 | 4 | True | 1 | ROZPOCET
443 | K | 784211027 | Malby z malířských směsí otěruvzdorných za mokra jednonásobné, bílé za mokra otěruvzdorné středně na schodišti o výšce podlaží do 3,80 m | m2 | 138.195 |  | 0 | CS ÚRS 2019 01 |  | základní | 0.055 | 7.6007 | 0.00017 | 0.023493 | 0 | 0 | 16 | K | 2 |  |  |  | ROZPOCET |  |  |  |  | 0 | 0 | 0 | 0 | 0 | 1 | 0 | 16 | 1018937943
| VV |  | malbysch |  | 138.195 | [12 empty] | VV | 2 | 2 | True | 1 | ROZPOCET

## D 01.1.4.1 - Zdravotně te...
{26deb940-5e23-458d-8a58-685da69a3f82}
2
| KRYCÍ LIST SOUPISU PRACÍ | [7 empty] | v --- níže se nacházejí doplnkové a pomocné údaje k sestavám --- v | [8 empty] | False
Stavba:
Speciální ZŠ, MŠ a praktická škola Ústí nad Orlicí - půdní vestavba a rekonstrukce WC
Objekt:
SO 01 - Půdní vestavba ve 3. budově školy a přístavba schodiště
Soupis:
D 01.1.4.1 - Zdravotně technické instalace
| KSO: |  | 8013744 |  |  | CC-CZ: | 12631
| Místo: |  | Lázeňská 206, Ústí n.O |  |  | Datum: | 9. 7. 2019
| CZ-CPV: |  | 45214200-2 |  |  | CZ-CPA: | 41.00.28
| Zadavatel: |  |  |  |  | IČ: | 70892822
|  | Pardubický kraj |  |  |  | DIČ: | CZ70892822
| Zhotovitel: |  |  |  |  | IČ:
DIČ:
| Projektant: |  |  |  |  | IČ:
|  | Projekční kancelář Žižkov s.r.o, Ústí n.O. |  |  |  | DIČ:
| Zpracovatel: |  |  |  |  | IČ:
|  | K. Burešová |  |  |  | DIČ:
Poznámka:
| Cena bez DPH | [5 empty] | 0
|  |  | Základ daně |  |  | Sazba daně | Výše daně
| DPH | základní | 0 |  |  | 21% | 0
|  | snížená | 0 |  |  | 15% | 0
|  | zákl. přenesená | 0 |  |  | 21% | 0
|  | sníž. přenesená | 0 |  |  | 15% | 0
|  | nulová | 0 |  |  | 0% | 0
| Cena s DPH |  |  | v | CZK |  | 0
| Projektant |  |  | Zpracovatel
| Datum a podpis: |  | Razítko | Datum a podpis: |  |  | Razítko
| Objednavatel |  |  | Zhotovitel
| Datum a podpis: |  | Razítko | Datum a podpis: |  |  | Razítko
REKAPITULACE ČLENĚNÍ SOUPISU PRACÍ
Stavba:
Speciální ZŠ, MŠ a praktická škola Ústí nad Orlicí - půdní vestavba a rekonstrukce WC
Objekt:
SO 01 - Půdní vestavba ve 3. budově školy a přístavba schodiště
Soupis:
D 01.1.4.1 - Zdravotně technické instalace
Místo: |  |  | Lázeňská 206, Ústí n.O |  |  | Datum: | 9. 7. 2019
Zadavatel: |  |  | Pardubický kraj |  |  | Projektant: | Projekční kancelář Žižkov s.r.o, Ústí n.O.
Zhotovitel: | [5 empty] | Zpracovatel: | K. Burešová
Kód dílu - Popis | [6 empty] | Cena celkem [CZK]
Náklady ze soupisu prací | [6 empty] | 0 | [11 empty] | -1
| HSV - HSV | [5 empty] | 0
| 9 - Ostatní konstrukce a práce-bourání | [5 empty] | 0
| 997 - Přesun sutě | [5 empty] | 0
| PSV - Práce a dodávky PSV | [5 empty] | 0
| 713 - Izolace tepelné | [5 empty] | 0
| 721 - Zdravotechnika - vnitřní kanalizace | [5 empty] | 0
| 722 - Zdravotechnika - vnitřní vodovod | [5 empty] | 0
| 725 - Zdravotechnika - zařizovací předměty | [5 empty] | 0
| 726 - Zdravotechnika - předstěnové instalace | [5 empty] | 0
| 727 - Zdravotechnika - požární ochrana | [5 empty] | 0
| 734 - Ústřední vytápění - armatury | [5 empty] | 0
SOUPIS PRACÍ
Stavba:
Speciální ZŠ, MŠ a praktická škola Ústí nad Orlicí - půdní vestavba a rekonstrukce WC
Objekt:
SO 01 - Půdní vestavba ve 3. budově školy a přístavba schodiště
Soupis:
D 01.1.4.1 - Zdravotně technické instalace
Místo: |  |  | Lázeňská 206, Ústí n.O |  |  | Datum: | 9. 7. 2019
Zadavatel: |  |  | Pardubický kraj |  |  | Projektant: | Projekční kancelář Žižkov s.r.o, Ústí n.O.
Zhotovitel: | [5 empty] | Zpracovatel: | K. Burešová
PČ | Typ | Kód | Popis | MJ | Množství | J.cena [CZK] | Cena celkem [CZK] | Cenová soustava |  | DPH | J. Nh [h] | Nh celkem [h] | J. hmotnost [t] | Hmotnost celkem [t] | J. suť [t] | Suť Celkem [t]
Náklady soupisu celkem | [6 empty] | 0 |  |  |  |  | 223.5616 |  | 0.73956 |  | 1.3008 |  | D | -1 | [10 empty] | 0
| D | HSV | HSV |  |  |  | 0 |  |  |  |  | 20.8155 |  | 0.15757 |  | 1.3008 | 1 | D | 0 |  |  |  | ROZPOCET | [6 empty] | 0
| D | 9 | Ostatní konstrukce a práce-bourání |  |  |  | 0 |  |  |  |  | 13.487 |  | 0.15757 |  | 1.3008 | 1 | D | 1 |  |  |  | ROZPOCET | [6 empty] | 0
4 | K | 9709020R | Prostupy pro vodovodní potrubí v kcích stáv.zděných stěn (trasa TV, SV vedené v úrovni pod stropem) - zřízení prostupu a zatěsnění kolem potrubí, zazdění | kus | 7 |  | 0 | vlastní dle zkušenosti zpracovatele |  | základní | 0.3 | 2.1 | 0.022 | 0.154 | 0.03 | 0.21 | 4 | K | 2 |  |  |  | ROZPOCET | 0 | 0 | 0 | 0 | 0 | 1 | 0 | 4 | 1176179868
1 | K | 977151119 | Jádrové vrty diamantovými korunkami do stavebních materiálů (železobetonu, betonu, cihel, obkladů, dlažeb, kamene) průměru přes 100 do 110 mm | m | 0.6 |  | 0 | CS ÚRS 2019 01 |  | základní | 1.6 | 0.96 | 0.00107 | 0.000642 | 0.038 | 0.0228 | 4 | K | 2 |  |  |  | ROZPOCET | 0 | 0 | 0 | 0 | 0 | 1 | 0 | 4 | 482105795
| VV |  | 2*0,3"pro potrubí d75 |  | 0.6 | [12 empty] | VV | 2 | 2 | True | 1 | ROZPOCET
2 | K | 977151123 | Jádrové vrty diamantovými korunkami do stavebních materiálů (železobetonu, betonu, cihel, obkladů, dlažeb, kamene) průměru přes 130 do 150 mm | m | 2.4 |  | 0 | CS ÚRS 2019 01 |  | základní | 1.9 | 4.56 | 0.00122 | 0.002928 | 0.07 | 0.168 | 4 | K | 2 |  |  |  | ROZPOCET | 0 | 0 | 0 | 0 | 0 | 1 | 0 | 4 | -1993033574
| VV |  | 8*0,3"pro potrubí d110 |  | 2.4 | [12 empty] | VV | 2 | 2 | True | 1 | ROZPOCET
3 | K | R-9709001 | Stavební přípomoce a pomocné práce - sekání drážek, prorážení prostupů, hrubé vyspravení stav.kcí po provedení prací a montáží, nespecifikované práce apod. | kpl | 1 |  | 0 | vlastní dle zkušenosti zpracovatele |  | základní | 5.867 | 5.867 | 0 | 0 | 0.9 | 0.9 | 4 | K | 2 |  |  |  | ROZPOCET | 0 | 0 | 0 | 0 | 0 | 1 | 0 | 4 | 1745059860
| D | 997 | Přesun sutě |  |  |  | 0 |  |  |  |  | 7.3285 |  | 0 |  | 0 | 1 | D | 1 |  |  |  | ROZPOCET | [6 empty] | 0
5 | K | 997013213 | Vnitrostaveništní doprava suti a vybouraných hmot vodorovně do 50 m svisle ručně (nošením po schodech) pro budovy a haly výšky přes 9 do 12 m | t | 1.301 |  | 0 | CS ÚRS 2019 01 |  | základní | 5.46 | 7.1035 | 0 | 0 | 0 | 0 | 4 | K | 2 |  |  |  | ROZPOCET | 0 | 0 | 0 | 0 | 0 | 1 | 0 | 4 | -1619578057
6 | K | 997013501 | Odvoz suti a vybouraných hmot na skládku nebo meziskládku se složením, na vzdálenost do 1 km | t | 1.301 |  | 0 | CS ÚRS 2019 01 |  | základní | 0.125 | 0.16262 | 0 | 0 | 0 | 0 | 4 | K | 2 |  |  |  | ROZPOCET | 0 | 0 | 0 | 0 | 0 | 1 | 0 | 4 | -882596911
7 | K | 997013509 | Odvoz suti a vybouraných hmot na skládku nebo meziskládku se složením, na vzdálenost Příplatek k ceně za každý další i započatý 1 km přes 1 km | t | 10.408 |  | 0 | CS ÚRS 2019 01 |  | základní | 0.006 | 0.062448 | 0 | 0 | 0 | 0 | 4 | K | 2 |  |  |  | ROZPOCET | 0 | 0 | 0 | 0 | 0 | 1 | 0 | 4 | -973850945
| VV |  | 8*1,301 |  | 10.408 | [12 empty] | VV | 2 | 2 | True | 1 | ROZPOCET
8 | K | 99701380R | Poplatek za uložení stavebního odpadu na skládce (skládkovné) | t | 1.301 |  | 0 | vlastní dle zkušenosti zpracovatele |  | základní | 0 | 0 | 0 | 0 | 0 | 0 | 4 | K | 2 |  |  |  | ROZPOCET | 0 | 0 | 0 | 0 | 0 | 1 | 0 | 4 | 630768674
| D | PSV | Práce a dodávky PSV |  |  |  | 0 |  |  |  |  | 202.7461 |  | 0.58199 |  | 0 | 2 | D | 0 |  |  |  | ROZPOCET | [6 empty] | 0
| D | 713 | Izolace tepelné |  |  |  | 0 |  |  |  |  | 9.176 |  | 0.014863 |  | 0 | 2 | D | 1 |  |  |  | ROZPOCET | [6 empty] | 0
9 | K | 713463131 | Montáž izolace tepelné potrubí a ohybů tvarovkami nebo deskami potrubními pouzdry bez povrchové úpravy (izolační materiál ve specifikaci) přilepenými v příčných a podélných spojích izolace potrubí jednovrstvá, tloušťky izolace do 25 mm | m | 51 |  | 0 | CS ÚRS 2019 01 |  | základní | 0.106 | 5.406 | 6e-05 | 0.00306 | 0 | 0 | 16 | K | 2 |  |  |  | ROZPOCET | 0 | 0 | 0 | 0 | 0 | 1 | 0 | 16 | -1302495203
| VV |  | 29+19+3" rozvody SV, TV a C ve stěně |  | 51 | [12 empty] | VV | 2 | 2 | True | 1 | ROZPOCET
10 | M | 28377103 | izolace tepelná potrubí z pěnového polyetylenu 22 x 9 mm | m | 29.87 |  | 0 | CS ÚRS 2019 01 |  | základní | 0 | 0 | 3e-05 | 0.0008961 | 0 | 0 | 32 | M | 2 |  |  |  | ROZPOCET | 0 | 0 | 0 | 0 | 0 | 1 | 0 | 16 | -915137504
| VV |  | 1,03*29 "rozvody SV, TV a C ve stěně - 1/2" |  | 29.87 | [12 empty] | VV | 2 | 2 | True | 1 | ROZPOCET
11 | M | 28377111 | izolace tepelná potrubí z pěnového polyetylenu 28 x 9 mm | m | 19.57 |  | 0 | CS ÚRS 2019 01 |  | základní | 0 | 0 | 3e-05 | 0.0005871 | 0 | 0 | 32 | M | 2 |  |  |  | ROZPOCET | 0 | 0 | 0 | 0 | 0 | 1 | 0 | 16 | 1147834734
| VV |  | 1,03*19 "rozvody SV, TV a C ve stěně - 3/4" |  | 19.57 | [12 empty] | VV | 2 | 2 | True | 1 | ROZPOCET
12 | M | 28377051 | izolace tepelná potrubí z pěnového polyetylenu 32 x 9 mm | m | 3.09 |  | 0 | CS ÚRS 2019 01 |  | základní | 0 | 0 | 4e-05 | 0.0001236 | 0 | 0 | 32 | M | 2 |  |  |  | ROZPOCET | 0 | 0 | 0 | 0 | 0 | 1 | 0 | 16 | 1578725024
| VV |  | 1,03*3 "rozvody SV, TV a C ve stěně - 1" |  | 3.09 | [12 empty] | VV | 2 | 2 | True | 1 | ROZPOCET
13 | K | 713463211 | Montáž izolace tepelné potrubí a ohybů tvarovkami nebo deskami potrubními pouzdry s povrchovou úpravou hliníkovou fólií (izolační materiál ve specifikaci) přelepenými samolepící hliníkovou páskou potrubí jednovrstvá D do 50 mm | m | 29 |  | 0 | CS ÚRS 2019 01 |  | základní | 0.13 | 3.77 | 0.00019 | 0.00551 | 0 | 0 | 16 | K | 2 |  |  |  | ROZPOCET | 0 | 0 | 0 | 0 | 0 | 1 | 0 | 16 | -241415473
| VV |  | 11+13+5 "rozvody SV svisle po stěně nebo pod stropem |  | 29 | [12 empty] | VV | 2 | 2 | True | 1 | ROZPOCET
14 | M | 283771032R | izolace potrubí pouzdro z lehčeného PE 22 x 9 mm s Al pláštěm | m | 11.33 |  | 0 | vlastní dle zkušenosti zpracovatele |  | základní | 0 | 0 | 3e-05 | 0.0003399 | 0 | 0 | 32 | M | 2 |  |  |  | ROZPOCET | 0 | 0 | 0 | 0 | 0 | 1 | 0 | 16 | 1669748474
| VV |  | 1,03*11 "rozvody SV svisle po stěně nebo pod stropem - 1/2" |  | 11.33 | [12 empty] | VV | 2 | 2 | True | 1 | ROZPOCET
15 | M | 283771112R | izolace potrubí pouzdro z lehčeného PE 28 x 9 mm s Al pláštěm | m | 13.39 |  | 0 | vlastní dle zkušenosti zpracovatele |  | základní | 0 | 0 | 3e-05 | 0.0004017 | 0 | 0 | 32 | M | 2 |  |  |  | ROZPOCET | 0 | 0 | 0 | 0 | 0 | 1 | 0 | 16 | -1750991436
| VV |  | 1,03*13 "rozvody SV svisle po stěně nebo pod stropem - 3/4" |  | 13.39 | [12 empty] | VV | 2 | 2 | True | 1 | ROZPOCET
16 | M | 283770512R | izolace potrubí pouzdro z lehčeného PE 32 x 9 mm s AL pláštěm | m | 5.15 |  | 0 | vlastní dle zkušenosti zpracovatele |  | základní | 0 | 0 | 4e-05 | 0.000206 | 0 | 0 | 32 | M | 2 |  |  |  | ROZPOCET | 0 | 0 | 0 | 0 | 0 | 1 | 0 | 16 | 1431205552
| VV |  | 1,03*5"rozvody SV svisle po stěně nebo pod stropem - 1" |  | 5.15 | [12 empty] | VV | 2 | 2 | True | 1 | ROZPOCET
17 | M | 28377001 | páska samolepící na izolace tepelné z pěnového polyetylenu po 20 m | m | 52.53 |  | 0 | CS ÚRS 2019 01 |  | základní | 0 | 0 | 2e-05 | 0.0010506 | 0 | 0 | 32 | M | 2 |  |  |  | ROZPOCET | 0 | 0 | 0 | 0 | 0 | 1 | 0 | 16 | 1938159749
| VV |  | 51*1,03 'Přepočtené koeficientem množství |  | 52.53 | [12 empty] | VV | 2 | 2 | False | 1 | ROZPOCET
18 | M | 63154001 | páska samolepící hliníková šířka 50 mm, délka 50 m | m | 29.87 |  | 0 | CS ÚRS 2019 01 |  | základní | 0 | 0 | 9e-05 | 0.0026883 | 0 | 0 | 32 | M | 2 |  |  |  | ROZPOCET | 0 | 0 | 0 | 0 | 0 | 1 | 0 | 16 | 1060596577
| VV |  | 29*1,03 'Přepočtené koeficientem množství |  | 29.87 | [12 empty] | VV | 2 | 2 | False | 1 | ROZPOCET
| D | 721 | Zdravotechnika - vnitřní kanalizace |  |  |  | 0 |  |  |  |  | 76.2568 |  | 0.07754 |  | 0 | 2 | D | 1 |  |  |  | ROZPOCET | [6 empty] | 0
19 | K | 721171904 | Opravy odpadního potrubí plastového vsazení odbočky do potrubí DN 75 | kus | 1 |  | 0 | CS ÚRS 2019 01 |  | základní | 0.342 | 0.342 | 0.0009 | 0.0009 | 0 | 0 | 16 | K | 2 |  |  |  | ROZPOCET | 0 | 0 | 0 | 0 | 0 | 1 | 0 | 16 | 1425866101
20 | K | 721171905 | Opravy odpadního potrubí plastového vsazení odbočky do potrubí DN 110 | kus | 5 |  | 0 | CS ÚRS 2019 01 |  | základní | 0.342 | 1.71 | 0.0018 | 0.009 | 0 | 0 | 16 | K | 2 |  |  |  | ROZPOCET | 0 | 0 | 0 | 0 | 0 | 1 | 0 | 16 | 1549440215
21 | M | 55161857 | přechod z plastových trub na litinové (bez hrdel) DN 110 | kus | 1 |  | 0 | CS ÚRS 2019 01 |  | základní | 0 | 0 | 0.00024 | 0.00024 | 0 | 0 | 32 | M | 2 |  |  |  | ROZPOCET | 0 | 0 | 0 | 0 | 0 | 1 | 0 | 16 | 247268969
22 | K | 721174041R | Potrubí z plastových trub polypropylenové připojovací HT DN 32 - napojení odvodu kondenzátu | m | 15 |  | 0 | vlastní dle zkušenosti zpracovatele |  | základní | 0.659 | 9.885 | 0.00029 | 0.00435 | 0 | 0 | 16 | K | 2 |  |  |  | ROZPOCET | 0 | 0 | 0 | 0 | 0 | 1 | 0 | 16 | -1815680634
| VV |  | 12"připojovací potrubí- odvodu kondenzátu |  | 12 | [12 empty] | VV | 2 | 2 | True | 0 | ROZPOCET
| VV |  | 3"potrubí pod stropem- odvodu kondenzátu |  | 3 | [12 empty] | VV | 2 | 2 | True | 0 | ROZPOCET
| VV |  | Součet |  | 15 | [12 empty] | VV | 2 | 4 | True | 1 | ROZPOCET
23 | K | 721174042 | Potrubí z plastových trub polypropylenové připojovací DN 40 | m | 9 |  | 0 | CS ÚRS 2019 01 |  | základní | 0.659 | 5.931 | 0.00029 | 0.00261 | 0 | 0 | 16 | K | 2 |  |  |  | ROZPOCET | 0 | 0 | 0 | 0 | 0 | 1 | 0 | 16 | -1499969572
| VV |  | 9"připojovací potrubí |  | 9 | [12 empty] | VV | 2 | 2 | True | 0 | ROZPOCET
| VV |  | Součet |  | 9 | [12 empty] | VV | 2 | 4 | True | 1 | ROZPOCET
24 | K | 721174043 | Potrubí z plastových trub polypropylenové připojovací DN 50 | m | 7 |  | 0 | CS ÚRS 2019 01 |  | základní | 0.728 | 5.096 | 0.00035 | 0.00245 | 0 | 0 | 16 | K | 2 |  |  |  | ROZPOCET | 0 | 0 | 0 | 0 | 0 | 1 | 0 | 16 | 750666285
| VV |  | 4"připojovací potrubí |  | 4 | [12 empty] | VV | 2 | 2 | True | 0 | ROZPOCET
| VV |  | 3"svislé potrubí ve zdi |  | 3 | [12 empty] | VV | 2 | 2 | True | 0 | ROZPOCET
| VV |  | Součet |  | 7 | [12 empty] | VV | 2 | 4 | True | 1 | ROZPOCET
25 | K | 721174044 | Potrubí z plastových trub polypropylenové připojovací DN 75 | m | 14 |  | 0 | CS ÚRS 2019 01 |  | základní | 0.797 | 11.158 | 0.00057 | 0.00798 | 0 | 0 | 16 | K | 2 |  |  |  | ROZPOCET | 0 | 0 | 0 | 0 | 0 | 1 | 0 | 16 | -2076130061
| VV |  | 14"svislé potrubí ve zdi |  | 14 | [12 empty] | VV | 2 | 2 | True | 0 | ROZPOCET
| VV |  | Součet |  | 14 | [12 empty] | VV | 2 | 4 | True | 1 | ROZPOCET
26 | K | 721174045 | Potrubí z plastových trub polypropylenové připojovací DN 110 | m | 21 |  | 0 | CS ÚRS 2019 01 |  | základní | 0.832 | 17.472 | 0.00114 | 0.02394 | 0 | 0 | 16 | K | 2 |  |  |  | ROZPOCET | 0 | 0 | 0 | 0 | 0 | 1 | 0 | 16 | 921006477
| VV |  | 6"připojovací potrubí |  | 6 | [12 empty] | VV | 2 | 2 | True | 0 | ROZPOCET
| VV |  | 15"svislé potrubí ve zdi |  | 15 | [12 empty] | VV | 2 | 2 | True | 0 | ROZPOCET
| VV |  | Součet |  | 21 | [12 empty] | VV | 2 | 4 | True | 1 | ROZPOCET
27 | K | 721175202 | Potrubí z plastových trub polypropylenové tlumící zvuk třívrstvé připojovací DN 40 | m | 5 |  | 0 | CS ÚRS 2019 01 |  | základní | 0.43 | 2.15 | 0.00032 | 0.0016 | 0 | 0 | 16 | K | 2 |  |  |  | ROZPOCET | 0 | 0 | 0 | 0 | 0 | 1 | 0 | 16 | -1889431626
| VV |  | 5"potrubí vedené pod stropem |  | 5 | [12 empty] | VV | 2 | 2 | True | 0 | ROZPOCET
| VV |  | Součet |  | 5 | [12 empty] | VV | 2 | 4 | True | 1 | ROZPOCET
28 | K | 721175203 | Potrubí z plastových trub polypropylenové tlumící zvuk třívrstvé připojovací DN 50 | m | 3 |  | 0 | CS ÚRS 2019 01 |  | základní | 0.47 | 1.41 | 0.00043 | 0.00129 | 0 | 0 | 16 | K | 2 |  |  |  | ROZPOCET | 0 | 0 | 0 | 0 | 0 | 1 | 0 | 16 | -78844749
| VV |  | 3"potrubí vedené pod stropem |  | 3 | [12 empty] | VV | 2 | 2 | True | 0 | ROZPOCET
| VV |  | Součet |  | 3 | [12 empty] | VV | 2 | 4 | True | 1 | ROZPOCET
29 | K | 721175211 | Potrubí z plastových trub polypropylenové tlumící zvuk třívrstvé odpadní (svislé) DN 75 | m | 8 |  | 0 | CS ÚRS 2019 01 |  | základní | 0.71 | 5.68 | 0.0009 | 0.0072 | 0 | 0 | 16 | K | 2 |  |  |  | ROZPOCET | 0 | 0 | 0 | 0 | 0 | 1 | 0 | 16 | 488893673
| VV |  | 8"potrubí vedené pod stropem |  | 8 | [12 empty] | VV | 2 | 2 | True | 0 | ROZPOCET
| VV |  | Součet |  | 8 | [12 empty] | VV | 2 | 4 | True | 1 | ROZPOCET
30 | K | 721175212 | Potrubí z plastových trub polypropylenové tlumící zvuk třívrstvé odpadní (svislé) DN 110 | m | 8 |  | 0 | CS ÚRS 2019 01 |  | základní | 0.79 | 6.32 | 0.00173 | 0.01384 | 0 | 0 | 16 | K | 2 |  |  |  | ROZPOCET | 0 | 0 | 0 | 0 | 0 | 1 | 0 | 16 | 1978561668
| VV |  | 8"potrubí vedené pod stropem |  | 8 | [12 empty] | VV | 2 | 2 | True | 0 | ROZPOCET
| VV |  | Součet |  | 8 | [12 empty] | VV | 2 | 4 | True | 1 | ROZPOCET
31 | K | 721194104 | Vyměření přípojek na potrubí vyvedení a upevnění odpadních výpustek DN 40 | kus | 11 |  | 0 | CS ÚRS 2019 01 |  | základní | 0.157 | 1.727 | 0 | 0 | 0 | 0 | 16 | K | 2 |  |  |  | ROZPOCET | 0 | 0 | 0 | 0 | 0 | 1 | 0 | 16 | 850321864
32 | K | 721194105 | Vyměření přípojek na potrubí vyvedení a upevnění odpadních výpustek DN 50 | kus | 4 |  | 0 | CS ÚRS 2019 01 |  | základní | 0.174 | 0.696 | 0 | 0 | 0 | 0 | 16 | K | 2 |  |  |  | ROZPOCET | 0 | 0 | 0 | 0 | 0 | 1 | 0 | 16 | -44629869
33 | K | 721194109 | Vyměření přípojek na potrubí vyvedení a upevnění odpadních výpustek DN 100 | kus | 4 |  | 0 | CS ÚRS 2019 01 |  | základní | 0.259 | 1.036 | 0 | 0 | 0 | 0 | 16 | K | 2 |  |  |  | ROZPOCET | 0 | 0 | 0 | 0 | 0 | 1 | 0 | 16 | -985289610
34 | K | 721211421 | Podlahové vpusti se svislým odtokem DN 50/75/110 mřížka nerez 115x115 | kus | 1 |  | 0 | CS ÚRS 2019 01 |  | základní | 0.465 | 0.465 | 0.00101 | 0.00101 | 0 | 0 | 16 | K | 2 |  |  |  | ROZPOCET | 0 | 0 | 0 | 0 | 0 | 1 | 0 | 16 | 1920248240
35 | K | 721273152 | Ventilační hlavice z polypropylenu (PP) DN 75 | kus | 2 |  | 0 | CS ÚRS 2019 01 |  | základní | 0.176 | 0.352 | 0.00016 | 0.00032 | 0 | 0 | 16 | K | 2 |  |  |  | ROZPOCET | 0 | 0 | 0 | 0 | 0 | 1 | 0 | 16 | -153839629
36 | K | 721273153 | Ventilační hlavice z polypropylenu (PP) DN 110 | kus | 2 |  | 0 | CS ÚRS 2019 01 |  | základní | 0.177 | 0.354 | 0.00029 | 0.00058 | 0 | 0 | 16 | K | 2 |  |  |  | ROZPOCET | 0 | 0 | 0 | 0 | 0 | 1 | 0 | 16 | -675353179
37 | K | 721274121 | Ventily přivzdušňovací odpadních potrubí vnitřní od DN 32 do DN 50 | kus | 1 |  | 0 | CS ÚRS 2019 01 |  | základní | 0.113 | 0.113 | 6e-05 | 6e-05 | 0 | 0 | 16 | K | 2 |  |  |  | ROZPOCET | 0 | 0 | 0 | 0 | 0 | 1 | 0 | 16 | 951609656
38 | K | 721274123 | Ventily přivzdušňovací odpadních potrubí vnitřní DN 100 | kus | 1 |  | 0 | CS ÚRS 2019 01 |  | základní | 0.113 | 0.113 | 0.00017 | 0.00017 | 0 | 0 | 16 | K | 2 |  |  |  | ROZPOCET | 0 | 0 | 0 | 0 | 0 | 1 | 0 | 16 | 1838390624
39 | K | 721290111 | Zkouška těsnosti kanalizace v objektech vodou do DN 125 | m | 86 |  | 0 | CS ÚRS 2019 01 |  | základní | 0.048 | 4.128 | 0 | 0 | 0 | 0 | 16 | K | 2 |  |  |  | ROZPOCET | 0 | 0 | 0 | 0 | 0 | 1 | 0 | 16 | -563583383
| VV |  | 9+10+4+6 "připojovací potrubí |  | 29 | [12 empty] | VV | 2 | 2 | True | 0 | ROZPOCET
| VV |  | 5+3+5+22+22 "odpadní potrubí svislé nebo zavěšené pod stropem |  | 57 | [12 empty] | VV | 2 | 2 | True | 0 | ROZPOCET
| VV |  | Součet |  | 86 | [12 empty] | VV | 2 | 4 | True | 1 | ROZPOCET
40 | K | 998721102 | Přesun hmot pro vnitřní kanalizace stanovený z hmotnosti přesunovaného materiálu vodorovná dopravní vzdálenost do 50 m v objektech výšky přes 6 do 12 m | t | 0.078 |  | 0 | CS ÚRS 2019 01 |  | základní | 1.523 | 0.11879 | 0 | 0 | 0 | 0 | 16 | K | 2 |  |  |  | ROZPOCET | 0 | 0 | 0 | 0 | 0 | 1 | 0 | 16 | -436820897
| D | 722 | Zdravotechnika - vnitřní vodovod |  |  |  | 0 |  |  |  |  | 59.3115 |  | 0.07903 |  | 0 | 2 | D | 1 |  |  |  | ROZPOCET | [6 empty] | 0
41 | K | 722174022 | Potrubí z plastových trubek z polypropylenu (PPR) svařovaných polyfuzně PN 20 (SDR 6) D 20 x 3,4 | m | 40 |  | 0 | CS ÚRS 2019 01 |  | základní | 0.529 | 21.16 | 0.00078 | 0.0312 | 0 | 0 | 16 | K | 2 |  |  |  | ROZPOCET | 0 | 0 | 0 | 0 | 0 | 1 | 0 | 16 | 2015050946
| VV |  | 29 "potrubí ve stěně |  | 29 | [12 empty] | VV | 2 | 2 | True | 0 | ROZPOCET
| VV |  | 11 "potrubí pod stropem |  | 11 | [12 empty] | VV | 2 | 2 | True | 0 | ROZPOCET
| VV |  | Součet |  | 40 | [12 empty] | VV | 2 | 4 | True | 1 | ROZPOCET
42 | K | 722174023 | Potrubí z plastových trubek z polypropylenu (PPR) svařovaných polyfuzně PN 20 (SDR 6) D 25 x 4,2 | m | 32 |  | 0 | CS ÚRS 2019 01 |  | základní | 0.616 | 19.712 | 0.00096 | 0.03072 | 0 | 0 | 16 | K | 2 |  |  |  | ROZPOCET | 0 | 0 | 0 | 0 | 0 | 1 | 0 | 16 | 1657791584
| VV |  | 19 "potrubí ve stěně |  | 19 | [12 empty] | VV | 2 | 2 | True | 0 | ROZPOCET
| VV |  | 13 " potrubí pod stropem |  | 13 | [12 empty] | VV | 2 | 2 | True | 0 | ROZPOCET
| VV |  | Součet |  | 32 | [12 empty] | VV | 2 | 4 | True | 1 | ROZPOCET
43 | K | 722174024 | Potrubí z plastových trubek z polypropylenu (PPR) svařovaných polyfuzně PN 20 (SDR 6) D 32 x 5,4 | m | 8 |  | 0 | CS ÚRS 2019 01 |  | základní | 0.696 | 5.568 | 0.00125 | 0.01 | 0 | 0 | 16 | K | 2 |  |  |  | ROZPOCET | 0 | 0 | 0 | 0 | 0 | 1 | 0 | 16 | -1682894268
| VV |  | 3,0 "potrubí ve stěně |  | 3 | [12 empty] | VV | 2 | 2 | True | 0 | ROZPOCET
| VV |  | 5,0 "potrubí pod stropem |  | 5 | [12 empty] | VV | 2 | 2 | True | 0 | ROZPOCET
| VV |  | Součet |  | 8 | [12 empty] | VV | 2 | 4 | True | 1 | ROZPOCET
44 | K | 722220152 | Armatury s jedním závitem plastové (PPR) PN 20 (SDR 6) DN 20 x G 1/2 | kus | 19 |  | 0 | CS ÚRS 2019 01 |  | základní | 0.181 | 3.439 | 0.00017 | 0.00323 | 0 | 0 | 16 | K | 2 |  |  |  | ROZPOCET | 0 | 0 | 0 | 0 | 0 | 1 | 0 | 16 | -1854544578
45 | K | 722220161 | Armatury s jedním závitem plastové (PPR) PN 20 (SDR 6) DN 20 x G 1/2 (nástěnný komplet) | soubor | 2 |  | 0 | CS ÚRS 2019 01 |  | základní | 0.672 | 1.344 | 0.00021 | 0.00042 | 0 | 0 | 16 | K | 2 |  |  |  | ROZPOCET | 0 | 0 | 0 | 0 | 0 | 1 | 0 | 16 | -951881283
46 | K | 722232044 | Armatury se dvěma závity kulové kohouty PN 42 do 185 °C přímé vnitřní závit G 3/4 | kus | 4 |  | 0 | CS ÚRS 2019 01 |  | základní | 0.2 | 0.8 | 0.00034 | 0.00136 | 0 | 0 | 16 | K | 2 |  |  |  | ROZPOCET | 0 | 0 | 0 | 0 | 0 | 1 | 0 | 16 | -1849898009
47 | K | 722232045 | Armatury se dvěma závity kulové kohouty PN 42 do 185 °C přímé vnitřní závit G 1 | kus | 1 |  | 0 | CS ÚRS 2019 01 |  | základní | 0.22 | 0.22 | 0.0005 | 0.0005 | 0 | 0 | 16 | K | 2 |  |  |  | ROZPOCET | 0 | 0 | 0 | 0 | 0 | 1 | 0 | 16 | 2060160222
48 | K | 722232062 | Armatury se dvěma závity kulové kohouty PN 42 do 185 °C přímé vnitřní závit s vypouštěním G 3/4 | kus | 2 |  | 0 | CS ÚRS 2019 01 |  | základní | 0.2 | 0.4 | 0.0004 | 0.0008 | 0 | 0 | 16 | K | 2 |  |  |  | ROZPOCET | 0 | 0 | 0 | 0 | 0 | 1 | 0 | 16 | 166088910
49 | K | 722290234 | Zkoušky, proplach a desinfekce vodovodního potrubí proplach a desinfekce vodovodního potrubí do DN 80 | m | 80 |  | 0 | CS ÚRS 2019 01 |  | základní | 0.082 | 6.56 | 1e-05 | 0.0008 | 0 | 0 | 16 | K | 2 |  |  |  | ROZPOCET | 0 | 0 | 0 | 0 | 0 | 1 | 0 | 16 | -1953453277
| VV |  | 40+32+8 |  | 80 | [12 empty] | VV | 2 | 2 | True | 1 | ROZPOCET
50 | K | 998722102 | Přesun hmot pro vnitřní vodovod stanovený z hmotnosti přesunovaného materiálu vodorovná dopravní vzdálenost do 50 m v objektech výšky přes 6 do 12 m | t | 0.079 |  | 0 | CS ÚRS 2019 01 |  | základní | 1.374 | 0.10855 | 0 | 0 | 0 | 0 | 16 | K | 2 |  |  |  | ROZPOCET | 0 | 0 | 0 | 0 | 0 | 1 | 0 | 16 | -1850782869
| D | 725 | Zdravotechnika - zařizovací předměty |  |  |  | 0 |  |  |  |  | 37.6883 |  | 0.3057 |  | 0 | 2 | D | 1 |  |  |  | ROZPOCET | [6 empty] | 0
56 | K | 7250301R | Sklopné zrcadlo o 10° nerez, nad umyvadlo pro imobilní - MTZ a dodávka | kus | 1 |  | 0 | vlastní dle zkušenosti zpracovatele |  | základní | 0 | 0 | 0 | 0 | 0 | 0 | 16 | K | 2 |  |  |  | ROZPOCET | 0 | 0 | 0 | 0 | 0 | 1 | 0 | 16 | -1692783621
51 | K | 725121529 | Pisoárové záchodky keramické automatické s teplotním snímačem | soubor | 2 |  | 0 | CS ÚRS 2019 01 |  | základní | 0.75 | 1.5 | 0.01058 | 0.02116 | 0 | 0 | 16 | K | 2 |  |  |  | ROZPOCET | 0 | 0 | 0 | 0 | 0 | 1 | 0 | 16 | 1311095993
52 | M | 55172110 | zdroj napájecí 230V AC/24V DC max. 4 ventily 170x130x85mm | kus | 1 |  | 0 | CS ÚRS 2019 01 |  | základní | 0 | 0 | 0.0018 | 0.0018 | 0 | 0 | 32 | M | 2 |  |  |  | ROZPOCET | 0 | 0 | 0 | 0 | 0 | 1 | 0 | 16 | -1710016158
53 | K | 725219102 | Umyvadla montáž umyvadel ostatních typů na šrouby do zdiva | soubor | 11 |  | 0 | CS ÚRS 2019 01 |  | základní | 1.1 | 12.1 | 0.00185 | 0.02035 | 0 | 0 | 16 | K | 2 |  |  |  | ROZPOCET | 0 | 0 | 0 | 0 | 0 | 1 | 0 | 16 | -410635294
54 | M | 642110050 | umyvadlo keramické závěsné bílé 550x420mm | kus | 10 |  | 0 | CS ÚRS 2019 01 |  | základní | 0 | 0 | 0.012 | 0.12 | 0 | 0 | 32 | M | 2 |  |  |  | ROZPOCET | 0 | 0 | 0 | 0 | 0 | 1 | 0 | 16 | 1050745713
55 | M | 64211023 | umyvadlo keramické závěsné bezbariérové bílé 640x550mm | kus | 1 |  | 0 | CS ÚRS 2019 01 |  | základní | 0 | 0 | 0.013 | 0.013 | 0 | 0 | 32 | M | 2 |  |  |  | ROZPOCET | 0 | 0 | 0 | 0 | 0 | 1 | 0 | 16 | 1293480368
78 | K | 725291642 | Doplňky zařízení koupelen a záchodů nerezové sedačky do sprchy | soubor | 1 |  | 0 | CS ÚRS 2019 01 |  | základní | 0.34 | 0.34 | 0.003 | 0.003 | 0 | 0 | 16 | K | 2 |  |  |  | ROZPOCET | 0 | 0 | 0 | 0 | 0 | 1 | 0 | 16 | 1984613862
57 | K | 725291711 | Doplňky zařízení koupelen a záchodů smaltované madla krakorcová, délky 550 mm | soubor | 2 |  | 0 | CS ÚRS 2019 01 |  | základní | 0.25 | 0.5 | 0.00075 | 0.0015 | 0 | 0 | 16 | K | 2 |  |  |  | ROZPOCET | 0 | 0 | 0 | 0 | 0 | 1 | 0 | 16 | -941196371
58 | K | 725291722 | Doplňky zařízení koupelen a záchodů smaltované madla krakorcová sklopná, délky 834 mm | soubor | 3 |  | 0 | CS ÚRS 2019 01 |  | základní | 0.25 | 0.75 | 0.00085 | 0.00255 | 0 | 0 | 16 | K | 2 |  |  |  | ROZPOCET | 0 | 0 | 0 | 0 | 0 | 1 | 0 | 16 | 1771539942
77 | K | 725292101R | Rohová tyč se závěsem - dodávka a montáž do sprchy pro imobilní | kus | 1 |  | 0 | vlastní dle zkušenosti zpracovatele |  | základní | 0 | 0 | 0 | 0 | 0 | 0 | 16 | K | 2 |  |  |  | ROZPOCET | 0 | 0 | 0 | 0 | 0 | 1 | 0 | 16 | -920068284
59 | K | 725311121 | Dřezy bez výtokových armatur jednoduché se zápachovou uzávěrkou nerezové s odkapávací plochou 560x480 mm a miskou | soubor | 1 |  | 0 | CS ÚRS 2019 01 |  | základní | 0.85 | 0.85 | 0.00493 | 0.00493 | 0 | 0 | 16 | K | 2 |  |  |  | ROZPOCET | 0 | 0 | 0 | 0 | 0 | 1 | 0 | 16 | -103912397
60 | K | 725331211 | Výlevky bez výtokových armatur a splachovací nádrže nerezové připevněné na zeď konzolou 450 x 550 x 300 mm | soubor | 1 |  | 0 | CS ÚRS 2019 01 |  | základní | 1.5 | 1.5 | 0.02269 | 0.02269 | 0 | 0 | 16 | K | 2 |  |  |  | ROZPOCET | 0 | 0 | 0 | 0 | 0 | 1 | 0 | 16 | -844307157
61 | K | 725539202 | Elektrické ohřívače zásobníkové montáž tlakových ohřívačů závěsných (svislých nebo vodorovných) přes 15 do 50 l | soubor | 1 |  | 0 | CS ÚRS 2019 01 |  | základní | 2.32 | 2.32 | 0.00499 | 0.00499 | 0 | 0 | 16 | K | 2 |  |  |  | ROZPOCET | 0 | 0 | 0 | 0 | 0 | 1 | 0 | 16 | 1774907381
62 | M | 54132234 | ohřívač vody elektrický závěsný akumulační svislý příkon, rychloohřev 30L 2kW | kus | 1 |  | 0 | CS ÚRS 2019 01 |  | základní | 0 | 0 | 0.019 | 0.019 | 0 | 0 | 32 | M | 2 |  |  |  | ROZPOCET | 0 | 0 | 0 | 0 | 0 | 1 | 0 | 16 | 1668094544
63 | K | 725539203 | Elektrické ohřívače zásobníkové montáž tlakových ohřívačů závěsných (svislých nebo vodorovných) přes 50 do 80 l | soubor | 1 |  | 0 | CS ÚRS 2019 01 |  | základní | 2.441 | 2.441 | 0.00537 | 0.00537 | 0 | 0 | 16 | K | 2 |  |  |  | ROZPOCET | 0 | 0 | 0 | 0 | 0 | 1 | 0 | 16 | -594130103
64 | M | 54132241 | ohřívač vody elektrický závěsný akumulační svislý příkon, rychloohřev 80L 3kW | kus | 1 |  | 0 | CS ÚRS 2019 01 |  | základní | 0 | 0 | 0.031 | 0.031 | 0 | 0 | 32 | M | 2 |  |  |  | ROZPOCET | 0 | 0 | 0 | 0 | 0 | 1 | 0 | 16 | 566638719
65 | K | 725819401 | Ventily montáž ventilů ostatních typů rohových s připojovací trubičkou G 1/2 | soubor | 19 |  | 0 | CS ÚRS 2019 01 |  | základní | 0.29 | 5.51 | 9e-05 | 0.00171 | 0 | 0 | 16 | K | 2 |  |  |  | ROZPOCET | 0 | 0 | 0 | 0 | 0 | 1 | 0 | 16 | -439956165
66 | M | 55141001 | kohout kulový rohový mosazný R 1/2"x3/8" | kus | 19 |  | 0 | CS ÚRS 2019 01 |  | základní | 0 | 0 | 0.00021 | 0.00399 | 0 | 0 | 32 | M | 2 |  |  |  | ROZPOCET | 0 | 0 | 0 | 0 | 0 | 1 | 0 | 16 | 964705676
67 | K | 725829101 | Baterie dřezové montáž ostatních typů nástěnných pákových nebo klasických | kus | 1 |  | 0 | CS ÚRS 2019 01 |  | základní | 0.414 | 0.414 | 0.00016 | 0.00016 | 0 | 0 | 16 | K | 2 |  |  |  | ROZPOCET | 0 | 0 | 0 | 0 | 0 | 1 | 0 | 16 | 220304849
68 | M | 55143169 | baterie dřezová páková nástěnná s plochým ústím 300mm | kus | 1 |  | 0 | CS ÚRS 2019 01 |  | základní | 0 | 0 | 0.0018 | 0.0018 | 0 | 0 | 32 | M | 2 |  |  |  | ROZPOCET | 0 | 0 | 0 | 0 | 0 | 1 | 0 | 16 | -873932812
69 | K | 725829111 | Baterie dřezové montáž ostatních typů stojánkových G 1/2 | kus | 1 |  | 0 | CS ÚRS 2019 01 |  | základní | 0.445 | 0.445 | 0 | 0 | 0 | 0 | 16 | K | 2 |  |  |  | ROZPOCET | 0 | 0 | 0 | 0 | 0 | 1 | 0 | 16 | -47104133
70 | M | 55143974 | baterie dřezová páková stojánková s otáčivým ústím dl ramínka 220mm | kus | 1 |  | 0 | CS ÚRS 2019 01 |  | základní | 0 | 0 | 0.0018 | 0.0018 | 0 | 0 | 32 | M | 2 |  |  |  | ROZPOCET | 0 | 0 | 0 | 0 | 0 | 1 | 0 | 16 | 2019693015
71 | K | 725829131 | Baterie umyvadlové montáž ostatních typů stojánkových G 1/2 | kus | 11 |  | 0 | CS ÚRS 2019 01 |  | základní | 0.32 | 3.52 | 4e-05 | 0.00044 | 0 | 0 | 16 | K | 2 |  |  |  | ROZPOCET | 0 | 0 | 0 | 0 | 0 | 1 | 0 | 16 | 420175246
72 | M | 55145686 | baterie umyvadlová stojánková páková | kus | 5 |  | 0 | CS ÚRS 2019 01 |  | základní | 0 | 0 | 0.00147 | 0.00735 | 0 | 0 | 32 | M | 2 |  |  |  | ROZPOCET | 0 | 0 | 0 | 0 | 0 | 1 | 0 | 16 | 197113480
73 | M | 55111983 | baterie stojánková klasická na jednu vodu G 1/2" | kus | 5 |  | 0 | CS ÚRS 2019 01 |  | základní | 0 | 0 | 0.001 | 0.005 | 0 | 0 | 32 | M | 2 |  |  |  | ROZPOCET | 0 | 0 | 0 | 0 | 0 | 1 | 0 | 16 | 1552257582
74 | M | 55145692 | baterie umyvadlová stojánková páková s prodlouženou pákou (lékařská) | kus | 1 |  | 0 | CS ÚRS 2019 01 |  | základní | 0 | 0 | 0.00152 | 0.00152 | 0 | 0 | 32 | M | 2 |  |  |  | ROZPOCET | 0 | 0 | 0 | 0 | 0 | 1 | 0 | 16 | 1578441521
75 | K | 725849411 | Baterie sprchové montáž nástěnných baterií s nastavitelnou výškou sprchy | kus | 1 |  | 0 | CS ÚRS 2019 01 |  | základní | 0.655 | 0.655 | 0.00013 | 0.00013 | 0 | 0 | 16 | K | 2 |  |  |  | ROZPOCET | 0 | 0 | 0 | 0 | 0 | 1 | 0 | 16 | -886715251
76 | M | 55145590 | baterie sprchová páková včetně sprchové soupravy 150mm chrom | kus | 1 |  | 0 | CS ÚRS 2019 01 |  | základní | 0 | 0 | 0.00538 | 0.00538 | 0 | 0 | 32 | M | 2 |  |  |  | ROZPOCET | 0 | 0 | 0 | 0 | 0 | 1 | 0 | 16 | 1436804817
79 | K | 725851305 | Ventily odpadní pro zařizovací předměty dřezové bez přepadu G 6/4 | kus | 1 |  | 0 | CS ÚRS 2019 01 |  | základní | 0.23 | 0.23 | 0.00016 | 0.00016 | 0 | 0 | 16 | K | 2 |  |  |  | ROZPOCET | 0 | 0 | 0 | 0 | 0 | 1 | 0 | 16 | 456399873
80 | K | 725851325 | Ventily odpadní pro zařizovací předměty umyvadlové bez přepadu G 5/4 | kus | 11 |  | 0 | CS ÚRS 2019 01 |  | základní | 0.23 | 2.53 | 0.00014 | 0.00154 | 0 | 0 | 16 | K | 2 |  |  |  | ROZPOCET | 0 | 0 | 0 | 0 | 0 | 1 | 0 | 16 | -488990110
81 | K | 725861102 | Zápachové uzávěrky zařizovacích předmětů pro umyvadla DN 40 | kus | 10 |  | 0 | CS ÚRS 2019 01 |  | základní | 0.113 | 1.13 | 0.00023 | 0.0023 | 0 | 0 | 16 | K | 2 |  |  |  | ROZPOCET | 0 | 0 | 0 | 0 | 0 | 1 | 0 | 16 | 1384008648
82 | K | 725861312R | Zápachové uzávěrky zařizovacích předmětů pro umyvadla podomítkové DN 40/50-pro imobilní | kus | 1 |  | 0 | vlastní dle zkušenosti zpracovatele |  | základní | 0.246 | 0.246 | 0.00052 | 0.00052 | 0 | 0 | 16 | K | 2 |  |  |  | ROZPOCET | 0 | 0 | 0 | 0 | 0 | 1 | 0 | 16 | -1980391082
83 | K | 725865411 | Zápachové uzávěrky zařizovacích předmětů pro pisoáry DN 32/40 | kus | 2 |  | 0 | CS ÚRS 2019 01 |  | základní | 0.113 | 0.226 | 0.00028 | 0.00056 | 0 | 0 | 16 | K | 2 |  |  |  | ROZPOCET | 0 | 0 | 0 | 0 | 0 | 1 | 0 | 16 | -354236943
84 | K | 998725102 | Přesun hmot pro zařizovací předměty stanovený z hmotnosti přesunovaného materiálu vodorovná dopravní vzdálenost do 50 m v objektech výšky přes 6 do 12 m | t | 0.306 |  | 0 | CS ÚRS 2019 01 |  | základní | 1.573 | 0.48134 | 0 | 0 | 0 | 0 | 16 | K | 2 |  |  |  | ROZPOCET | 0 | 0 | 0 | 0 | 0 | 1 | 0 | 16 | -364777112
| D | 726 | Zdravotechnika - předstěnové instalace |  |  |  | 0 |  |  |  |  | 10.1494 |  | 0.0949 |  | 0 | 2 | D | 1 |  |  |  | ROZPOCET | [6 empty] | 0
85 | K | 726111204 | Předstěnové instalační systémy pro zazdění do masivních zděných konstrukcí montáž ostatních typů klozetů | soubor | 4 |  | 0 | CS ÚRS 2019 01 |  | základní | 2.4 | 9.6 | 0 | 0 | 0 | 0 | 16 | K | 2 |  |  |  | ROZPOCET | 0 | 0 | 0 | 0 | 0 | 1 | 0 | 16 | -1413999193
86 | M | 55281700 | montážní prvek pro závěsné WC do zděných konstrukcí ovládání zepředu hl 120mm stavební v 1080mm | kus | 3 |  | 0 | CS ÚRS 2019 01 |  | základní | 0 | 0 | 0.0087 | 0.0261 | 0 | 0 | 32 | M | 2 |  |  |  | ROZPOCET | 0 | 0 | 0 | 0 | 0 | 1 | 0 | 16 | -864996812
87 | M | 64236031 | klozet keramický bílý závěsný hluboké splachování 530x360x350mm | kus | 3 |  | 0 | CS ÚRS 2019 01 |  | základní | 0 | 0 | 0.015 | 0.045 | 0 | 0 | 32 | M | 2 |  |  |  | ROZPOCET | 0 | 0 | 0 | 0 | 0 | 1 | 0 | 16 | -1041323873
88 | M | 55167381 | sedátko klozetové duroplastové bílé s poklopem | kus | 3 |  | 0 | CS ÚRS 2019 01 |  | základní | 0 | 0 | 0.0013 | 0.0039 | 0 | 0 | 32 | M | 2 |  |  |  | ROZPOCET | 0 | 0 | 0 | 0 | 0 | 1 | 0 | 16 | 576317855
89 | M | 55281794 | tlačítko pro ovládání WC zepředu plast dvě množství vody 246x164mm | kus | 3 |  | 0 | CS ÚRS 2019 01 |  | základní | 0 | 0 | 0.0005 | 0.0015 | 0 | 0 | 32 | M | 2 |  |  |  | ROZPOCET | 0 | 0 | 0 | 0 | 0 | 1 | 0 | 16 | 1731639188
90 | M | 64236051 | klozet keramický bílý závěsný hluboké splachování pro handicapované | kus | 1 |  | 0 | CS ÚRS 2019 01 |  | základní | 0 | 0 | 0.016 | 0.016 | 0 | 0 | 32 | M | 2 |  |  |  | ROZPOCET | 0 | 0 | 0 | 0 | 0 | 1 | 0 | 16 | -2058562056
91 | M | 55167399 | sedátko klozetové duroplastové bílé | kus | 1 |  | 0 | CS ÚRS 2019 01 |  | základní | 0 | 0 | 0.0013 | 0.0013 | 0 | 0 | 32 | M | 2 |  |  |  | ROZPOCET | 0 | 0 | 0 | 0 | 0 | 1 | 0 | 16 | 198287897
92 | M | 552817943R | tlačítko pro ovládání WC pneumatické | kus | 1 |  | 0 | vlastní dle zkušenosti zpracovatele |  | základní | 0 | 0 | 0.0005 | 0.0005 | 0 | 0 | 32 | M | 2 |  |  |  | ROZPOCET | 0 | 0 | 0 | 0 | 0 | 1 | 0 | 16 | -307633982
93 | K | 726191001 | Ostatní příslušenství instalačních systémů zvukoizolační souprava pro WC a bidet | soubor | 4 |  | 0 | CS ÚRS 2019 01 |  | základní | 0.1 | 0.4 | 0.00015 | 0.0006 | 0 | 0 | 16 | K | 2 |  |  |  | ROZPOCET | 0 | 0 | 0 | 0 | 0 | 1 | 0 | 16 | 73108226
94 | K | 998726112 | Přesun hmot pro instalační prefabrikáty stanovený z hmotnosti přesunovaného materiálu vodorovná dopravní vzdálenost do 50 m v objektech výšky přes 6 m do 12 m | t | 0.095 |  | 0 | CS ÚRS 2019 01 |  | základní | 1.573 | 0.14943 | 0 | 0 | 0 | 0 | 16 | K | 2 |  |  |  | ROZPOCET | 0 | 0 | 0 | 0 | 0 | 1 | 0 | 16 | -109483638
| D | 727 | Zdravotechnika - požární ochrana |  |  |  | 0 |  |  |  |  | 10 |  | 0.0078 |  | 0 | 2 | D | 1 |  |  |  | ROZPOCET | [6 empty] | 0
95 | K | 727111209 | Protipožární trubní ucpávky předizolované kovové potrubí prostup stropem tloušťky 150 mm požární odolnost EI 60-120 D 110 | kus | 10 |  | 0 | CS ÚRS 2019 01 |  | základní | 1 | 10 | 0.00078 | 0.0078 | 0 | 0 | 16 | K | 2 |  |  |  | ROZPOCET | 0 | 0 | 0 | 0 | 0 | 1 | 0 | 16 | 595955915
| D | 734 | Ústřední vytápění - armatury |  |  |  | 0 |  |  |  |  | 0.164 |  | 0.00216 |  | 0 | 2 | D | 1 |  |  |  | ROZPOCET | [6 empty] | 0
96 | K | 734229143 | Ventily regulační závitové montáž ventilů jednotrubkových horizontálních soustav se směšovačem ostatních typů jednobodové připojení | kus | 2 |  | 0 | CS ÚRS 2019 01 |  | základní | 0.082 | 0.164 | 0.00028 | 0.00056 | 0 | 0 | 16 | K | 2 |  |  |  | ROZPOCET | 0 | 0 | 0 | 0 | 0 | 1 | 0 | 16 | 1356454737
97 | M | 55124012R | termostatický směšovací ventil se záv. připojením G 3/4", mosaz, PN10, T=90°C, centrální předmíchání vody 30 až 48°C | kus | 2 |  | 0 | vlastní dle zkušenosti zpracovatele |  | základní | 0 | 0 | 0.0008 | 0.0016 | 0 | 0 | 32 | M | 2 |  |  |  | ROZPOCET | 0 | 0 | 0 | 0 | 0 | 1 | 0 | 16 | -1874013243

## D 01.1.4.2 - Vzduchotechnika
{090dd781-d28a-4ed4-9b5d-42cd46733269}
2
| KRYCÍ LIST SOUPISU PRACÍ | [7 empty] | v --- níže se nacházejí doplnkové a pomocné údaje k sestavám --- v | [8 empty] | False
Stavba:
Speciální ZŠ, MŠ a praktická škola Ústí nad Orlicí - půdní vestavba a rekonstrukce WC
Objekt:
SO 01 - Půdní vestavba ve 3. budově školy a přístavba schodiště
Soupis:
D 01.1.4.2 - Vzduchotechnika
| KSO: |  | 801 37 44 |  |  | CC-CZ: | 12631
| Místo: |  |  |  |  | Datum: | 9. 7. 2019
| CZ-CPV: |  | 45214200-2 |  |  | CZ-CPA: | 41.00.28
| Zadavatel: |  |  |  |  | IČ: | 70892822
|  | Pardubický kraj |  |  |  | DIČ: | CZ70892822
| Zhotovitel: |  |  |  |  | IČ:
DIČ:
| Projektant: |  |  |  |  | IČ: | 71950133
|  | Ing. Romana Vacková |  |  |  | DIČ:
| Zpracovatel: |  |  |  |  | IČ: | 71950133
|  | Ing. Romana Vacková |  |  |  | DIČ:
Poznámka:
| Cena bez DPH | [5 empty] | 0
|  |  | Základ daně |  |  | Sazba daně | Výše daně
| DPH | základní | 0 |  |  | 21% | 0
|  | snížená | 0 |  |  | 15% | 0
|  | zákl. přenesená | 0 |  |  | 21% | 0
|  | sníž. přenesená | 0 |  |  | 15% | 0
|  | nulová | 0 |  |  | 0% | 0
| Cena s DPH |  |  | v | CZK |  | 0
| Projektant |  |  | Zpracovatel
| Datum a podpis: |  | Razítko | Datum a podpis: |  |  | Razítko
| Objednavatel |  |  | Zhotovitel
| Datum a podpis: |  | Razítko | Datum a podpis: |  |  | Razítko
REKAPITULACE ČLENĚNÍ SOUPISU PRACÍ
Stavba:
Speciální ZŠ, MŠ a praktická škola Ústí nad Orlicí - půdní vestavba a rekonstrukce WC
Objekt:
SO 01 - Půdní vestavba ve 3. budově školy a přístavba schodiště
Soupis:
D 01.1.4.2 - Vzduchotechnika
Místo: | [5 empty] | Datum: | 9. 7. 2019
Zadavatel: |  |  | Pardubický kraj |  |  | Projektant: | Ing. Romana Vacková
Zhotovitel: | [5 empty] | Zpracovatel: | Ing. Romana Vacková
Kód dílu - Popis | [6 empty] | Cena celkem [CZK]
Náklady ze soupisu prací | [6 empty] | 0 | [11 empty] | -1
| PSV - Práce a dodávky PSV | [5 empty] | 0
| 751 - Vzduchotechnika | [5 empty] | 0
| D1 - Zařízení č.1 - Učebna 405 | [5 empty] | 0
| D2 - Učebny 408,409,410,411 | [5 empty] | 0
| D3 - Zařízení č.3 - Ostatní zařízení podkroví | [5 empty] | 0
| D4 - Zařízení č.4 - Ostatní zařízení 1. a 2.NP | [5 empty] | 0
| D5 - Zařízení č.5 - Klimatizace - VRF systém | [5 empty] | 0
SOUPIS PRACÍ
Stavba:
Speciální ZŠ, MŠ a praktická škola Ústí nad Orlicí - půdní vestavba a rekonstrukce WC
Objekt:
SO 01 - Půdní vestavba ve 3. budově školy a přístavba schodiště
Soupis:
D 01.1.4.2 - Vzduchotechnika
Místo: | [5 empty] | Datum: | 9. 7. 2019
Zadavatel: |  |  | Pardubický kraj |  |  | Projektant: | Ing. Romana Vacková
Zhotovitel: | [5 empty] | Zpracovatel: | Ing. Romana Vacková
PČ | Typ | Kód | Popis | MJ | Množství | J.cena [CZK] | Cena celkem [CZK] | Cenová soustava |  | DPH | J. Nh [h] | Nh celkem [h] | J. hmotnost [t] | Hmotnost celkem [t] | J. suť [t] | Suť Celkem [t]
Náklady soupisu celkem | [6 empty] | 0 |  |  |  |  | 0 |  | 0 |  | 0 |  | D | -1 | [7 empty] | 0
| D | PSV | Práce a dodávky PSV |  |  |  | 0 |  |  |  |  | 0 |  | 0 |  | 0 | 2 | D | 0 | ROZPOCET | [6 empty] | 0
| D | 751 | Vzduchotechnika |  |  |  | 0 |  |  |  |  | 0 |  | 0 |  | 0 | 2 | D | 1 | ROZPOCET | [6 empty] | 0
| D | D1 | Zařízení č.1 - Učebna 405 |  |  |  | 0 |  |  |  |  | 0 |  | 0 |  | 0 | 1 | D | 2 | ROZPOCET | [6 empty] | 0
1 | K | 1.1 | Kompaktní větrací jednotka pro vnitřní použití, nástěnné provedení, skříň jednotky - dvojitý plášť z pozinkované oceli s RAL, vnitřní tep. a protihluková izolace z minerální vlny tl.30mm, rozvodnice umístěna na jednotce Přívod vzduchu - Vp=400m3/hod, pext=200Pa, filtr F7, rotační rekuperátor s EC motorem - úč.81%, ventilátor 230V/0,170kW s EC motorem, vestavěný el. ohřívač 1,67kW Odvod vzduchu - Vo=400m3/hod, pext.=200Pa, filtr G3, ventilátor 230V/0,170kW s EC motorem Externí ovládací panel. Zařízeni je ve shodě s požadavky ErP 2016 a NK(EU) č.1253/2014 (Ecodesign 2016) | ks | 1 |  | 0 | vlastní |  | základní | 0 | 0 | 0 | 0 | 0 | 0 | 4 | K | 3 | ROZPOCET | 0 | 0 | 0 | 0 | 0 | 1 | 0 | 4 | 2
2 | K | 1.- | Čidlo CO2 - infra - on-off - provedení na stěnu | ks | 1 |  | 0 | vlastní |  | základní | 0 | 0 | 0 | 0 | 0 | 0 | 4 | K | 3 | ROZPOCET | 0 | 0 | 0 | 0 | 0 | 1 | 0 | 4 | 4
3 | K | 1.2 | Uzavírací klapka do potrubí kruhová JS 200mm - třída 3C, servopohon 230V + spínací modul | ks | 2 |  | 0 | vlastní |  | základní | 0 | 0 | 0 | 0 | 0 | 0 | 4 | K | 3 | ROZPOCET | 0 | 0 | 0 | 0 | 0 | 1 | 0 | 4 | 6
4 | K | 1.3 | Ohebný tlumič hluku s extra vysokou účinností útlumu. Netkaná vnitřní hydrofobní hadice z polypropylenu, izolace ze skelných vláken tl.25mm, vnější plášť z laminovaného hliníku/polyesteru JS 200-1000 | ks | 5 |  | 0 | vlastní |  | základní | 0 | 0 | 0 | 0 | 0 | 0 | 4 | K | 3 | ROZPOCET | 0 | 0 | 0 | 0 | 0 | 1 | 0 | 4 | 8
5 | K | 1.4 | Ohebné tepelně a hlukově izolované hliníkové potrubí s mikroperforacemi, izolace z minerlní vaty tl.50mm, parotěsná folie na vnitřní straně, vnější krycí vrstva hliníkový laminát - JS 200mm | bm | 3 |  | 0 | vlastní |  | základní | 0 | 0 | 0 | 0 | 0 | 0 | 4 | K | 3 | ROZPOCET | 0 | 0 | 0 | 0 | 0 | 1 | 0 | 4 | 10
6 | K | 1.5 | Textilní výusť pro přívod vzduchu - čtvrtkruhová, rozměr 250mm, délka 5m, oba konce zaslepeny, nástavec JS200mm. Průtok 400m3/h, použitelný přetlak 60Pa, tlaková ztráta třením = 8,6Pa. Barva žlutá - 100% polyester, m=200g/m2, rovnoměrná perforace, pratelná v pračce. Montážní materiál - hliníkové profily a spojky. | ks | 1 |  | 0 | vlastní |  | základní | 0 | 0 | 0 | 0 | 0 | 0 | 4 | K | 3 | ROZPOCET | 0 | 0 | 0 | 0 | 0 | 1 | 0 | 4 | 12
7 | K | 1.6 | Vyústka komfortní hliníková jednořadá pro odvod vzduchu s regulací R1 - 325x225mm | ks | 1 |  | 0 | vlastní |  | základní | 0 | 0 | 0 | 0 | 0 | 0 | 4 | K | 3 | ROZPOCET | 0 | 0 | 0 | 0 | 0 | 1 | 0 | 4 | 14
8 | K | 1.7 | OS 90 200 | ks | 6 |  | 0 | vlastní |  | základní | 0 | 0 | 0 | 0 | 0 | 0 | 4 | K | 3 | ROZPOCET | 0 | 0 | 0 | 0 | 0 | 1 | 0 | 4 | 16
9 | K | 1.8 | Potrubí SPIRO 200/3m | ks | 4 |  | 0 | vlastní |  | základní | 0 | 0 | 0 | 0 | 0 | 0 | 4 | K | 3 | ROZPOCET | 0 | 0 | 0 | 0 | 0 | 1 | 0 | 4 | 18
10 | K | 1.9 | TR 325x225/400, zaslepená, 1 nást.200/100 | ks | 1 |  | 0 | vlastní |  | základní | 0 | 0 | 0 | 0 | 0 | 0 | 4 | K | 3 | ROZPOCET | 0 | 0 | 0 | 0 | 0 | 1 | 0 | 4 | 20
11 | K | 1.-.1 | Tepelná izolace - lamelová rohož z minerální vlny na hliníkové folii tl.50mm | m2 | 4 |  | 0 | vlastní |  | základní | 0 | 0 | 0 | 0 | 0 | 0 | 4 | K | 3 | ROZPOCET | 0 | 0 | 0 | 0 | 0 | 1 | 0 | 4 | 22
12 | K | 1.-.2 | Montážní a těsnící materiál, materiál na závěsy | kg | 30 |  | 0 | vlastní |  | základní | 0 | 0 | 0 | 0 | 0 | 0 | 4 | K | 3 | ROZPOCET | 0 | 0 | 0 | 0 | 0 | 1 | 0 | 4 | 24
13 | K | 1.-.3 | Zaregulování a oživení zařízení | hod | 8 |  | 0 | vlastní |  | základní | 0 | 0 | 0 | 0 | 0 | 0 | 4 | K | 3 | ROZPOCET | 0 | 0 | 0 | 0 | 0 | 1 | 0 | 4 | 26
| D | D2 | Učebny 408,409,410,411 |  |  |  | 0 |  |  |  |  | 0 |  | 0 |  | 0 | 1 | D | 2 | ROZPOCET | [6 empty] | 0
14 | K | 2.1 | Kompaktní větrací jednotka pro vnitřní použití, podlahové provedení, skříň jednotky - dvojitý plášť z AluZinc, vnitřní tep. a protihluková izolace z minerální vlny tl.50mm, externí rozvodnice umístěna na jednotce Přívod vzduchu - Vp=1000m3/hod, pext=200Pa, filtr F7, rotační rekuperátor s EC motorem - úč.80%, ventilátor 230V/0,676kW s EC motorem, vestavěný el. ohřívač 5,0kW Odvod vzduchu - Vo=1000m3/hod, pext.=200Pa, filtr M5, ventilátor 230V/0,676kW s EC motorem M+R - integrovaná regulace VAV - regulace na konstatntní tlak, dotykový tablet s kabelem, vestavěný TCP/IP WEB-Server Zařízeni je ve shodě s požadavky ErP 2016 a NK(EU) č.1253/2014 (Ecodesign 2016) | ks | 1 |  | 0 | vlastní |  | základní | 0 | 0 | 0 | 0 | 0 | 0 | 4 | K | 3 | ROZPOCET | 0 | 0 | 0 | 0 | 0 | 1 | 0 | 4 | 28
15 | K | 2.- | Čidlo CO2 - infra - 0-10V - provedení na stěnu | ks | 4 |  | 0 | vlastní |  | základní | 0 | 0 | 0 | 0 | 0 | 0 | 4 | K | 3 | ROZPOCET | 0 | 0 | 0 | 0 | 0 | 1 | 0 | 4 | 30
16 | K | 2.-.1 | Regulátor pro nastavení požadované koncentrace CO2 (ppm) | ks | 4 |  | 0 | vlastní |  | základní | 0 | 0 | 0 | 0 | 0 | 0 | 4 | K | 3 | ROZPOCET | 0 | 0 | 0 | 0 | 0 | 1 | 0 | 4 | 32
17 | K | 2.2 | Uzavírací klapka do potrubí kruhová JS 315 - třída 3C, servopohon 24V | ks | 2 |  | 0 | vlastní |  | základní | 0 | 0 | 0 | 0 | 0 | 0 | 4 | K | 3 | ROZPOCET | 0 | 0 | 0 | 0 | 0 | 1 | 0 | 4 | 34
18 | K | 2.3 | Ohebné tepelně a hlukově izolované hliníkové potrubí s mikroperforacemi, izolace z minerlní vaty tl.50mm, parotěsná folie na vnitřní straně, vnější krycí vrstva hliníkový laminát - JS 315mm - 7,5m | ks | 1 |  | 0 | vlastní |  | základní | 0 | 0 | 0 | 0 | 0 | 0 | 4 | K | 3 | ROZPOCET | 0 | 0 | 0 | 0 | 0 | 1 | 0 | 4 | 36
19 | K | 2.4 | Ohebné tepelně a hlukově izolované hliníkové potrubí s mikroperforacemi, izolace z minerlní vaty tl.25mm, vnější krycí vrstva hliníkový laminát - JS 160mm | bm | 1 |  | 0 | vlastní |  | základní | 0 | 0 | 0 | 0 | 0 | 0 | 4 | K | 3 | ROZPOCET | 0 | 0 | 0 | 0 | 0 | 1 | 0 | 4 | 38
20 | K | 2.5 | Ohebné tepelně a hlukově izolované hliníkové potrubí s mikroperforacemi, izolace z minerlní vaty tl.25mm, vnější krycí vrstva hliníkový laminát - JS 180mm | bm | 2 |  | 0 | vlastní |  | základní | 0 | 0 | 0 | 0 | 0 | 0 | 4 | K | 3 | ROZPOCET | 0 | 0 | 0 | 0 | 0 | 1 | 0 | 4 | 40
21 | K | 2.6 | Ohebné tepelně a hlukově izolované hliníkové potrubí s mikroperforacemi, izolace z minerlní vaty tl.25mm, vnější krycí vrstva hliníkový laminát - JS 250mm | bm | 1 |  | 0 | vlastní |  | základní | 0 | 0 | 0 | 0 | 0 | 0 | 4 | K | 3 | ROZPOCET | 0 | 0 | 0 | 0 | 0 | 1 | 0 | 4 | 42
22 | K | 2.7 | Ohebný tlumič hluku s extra vysokou účinností útlumu . Netkaná vnitřní hydrofobní hadice z polypropylenu, izolace ze skelných vláken tl.25mm, vnější plášť z laminovaného hliníku/polyesteru JS 315-1000 | ks | 5 |  | 0 | vlastní |  | základní | 0 | 0 | 0 | 0 | 0 | 0 | 4 | K | 3 | ROZPOCET | 0 | 0 | 0 | 0 | 0 | 1 | 0 | 4 | 44
23 | K | 2.8 | Regulátor variabilního průtoku pro rychlosti 0,2-6m/s - JS 160mm | ks | 1 |  | 0 | vlastní |  | základní | 0 | 0 | 0 | 0 | 0 | 0 | 4 | K | 3 | ROZPOCET | 0 | 0 | 0 | 0 | 0 | 1 | 0 | 4 | 46
24 | K | 2.9 | Regulátor variabilního průtoku pro rychlosti 0,2-6m/s - JS 180mm | ks | 2 |  | 0 | vlastní |  | základní | 0 | 0 | 0 | 0 | 0 | 0 | 4 | K | 3 | ROZPOCET | 0 | 0 | 0 | 0 | 0 | 1 | 0 | 4 | 48
25 | K | 2.10 | Regulátor variabilního průtoku pro rychlosti 0,2-6m/s - JS 250mm | ks | 1 |  | 0 | vlastní |  | základní | 0 | 0 | 0 | 0 | 0 | 0 | 4 | K | 3 | ROZPOCET | 0 | 0 | 0 | 0 | 0 | 1 | 0 | 4 | 50
26 | K | 2.11 | Textilní výusť pro přívod vzduchu - čtvrtkruhová, rozměr 250mm, délka 4m, oba konce zaslepeny, nástavec JS200mm. Průtok 250m3/h, použitelný přetlak 60Pa, tlaková ztráta třením = 3,3Pa. Barva žlutá - 100% polyester, m=200g/m2, rovnoměrná perforace, pratelná v pračce. Montážní materiál - hliníkové profily a spojky. | ks | 1 |  | 0 | vlastní |  | základní | 0 | 0 | 0 | 0 | 0 | 0 | 4 | K | 3 | ROZPOCET | 0 | 0 | 0 | 0 | 0 | 1 | 0 | 4 | 52
27 | K | 2.12 | Textilní výusť pro přívod vzduchu - čtvrtkruhová, rozměr 250mm, délka 4m, oba konce zaslepeny, nástavec JS200mm. Průtok 200m3/h, Použitelný přetlak 60Pa, Tlaková ztráta třením = 2,1Pa. Barva žlutá - 100% polyester, m=200g/m2, rovnoměrná perforace, pratelná v pračce. Montážní materiál - hliníkové profily a spojky. | ks | 1 |  | 0 | vlastní |  | základní | 0 | 0 | 0 | 0 | 0 | 0 | 4 | K | 3 | ROZPOCET | 0 | 0 | 0 | 0 | 0 | 1 | 0 | 4 | 54
28 | K | 2.13 | Textilní výusť pro přívod vzduchu - čtvrtkruhová, rozměr 250-250mm, délka 2,5 + 1m, oba konce zaslepeny, nástavec JS200mm. Průtok 250m3/h, použitelný přetlak 60Pa, tlaková ztráta třením = 4,9Pa. Barva žlutá - 100% polyester, m=200g/m2, rovnoměrná perforace, pratelná v pračce. Montážní materiál - hliníkové profily a spojky. | ks | 1 |  | 0 | vlastní |  | základní | 0 | 0 | 0 | 0 | 0 | 0 | 4 | K | 3 | ROZPOCET | 0 | 0 | 0 | 0 | 0 | 1 | 0 | 4 | 56
29 | K | 2.14 | Textilní výusť pro přívod vzduchu - čtvrtkruhová, rozměr 250-250-250mm, délka 0,6 + 1 + 1,9m, oba konce zaslepeny, nástavec JS200mm. Průtok 550m3/h, použitelný přetlak 60Pa, tlaková ztráta třením = 20,9Pa. Barva žlutá - 100% polyester, m=200g/m2, rovnoměrná perforace, pratelná v pračce. Montážní materiál - hliníkové profily a spojky. | ks | 1 |  | 0 | vlastní |  | základní | 0 | 0 | 0 | 0 | 0 | 0 | 4 | K | 3 | ROZPOCET | 0 | 0 | 0 | 0 | 0 | 1 | 0 | 4 | 58
30 | K | 2.15 | Přeslechový stěnový průchod vel.850, RAL 9010-30 | ks | 1 |  | 0 | vlastní |  | základní | 0 | 0 | 0 | 0 | 0 | 0 | 4 | K | 3 | ROZPOCET | 0 | 0 | 0 | 0 | 0 | 1 | 0 | 4 | 60
31 | K | 2.16 | Přeslechový stěnový průchod vel.500, RAL 9010-30 | ks | 3 |  | 0 | vlastní |  | základní | 0 | 0 | 0 | 0 | 0 | 0 | 4 | K | 3 | ROZPOCET | 0 | 0 | 0 | 0 | 0 | 1 | 0 | 4 | 62
32 | K | 2.17 | Vyústka komfortní hliníková jednořadá pro odvod vzduchu s regulací R1 - 625x225mm | ks | 1 |  | 0 | vlastní |  | základní | 0 | 0 | 0 | 0 | 0 | 0 | 4 | K | 3 | ROZPOCET | 0 | 0 | 0 | 0 | 0 | 1 | 0 | 4 | 64
33 | K | 2.18 | PRO 200 180 | ks | 1 |  | 0 | vlastní |  | základní | 0 | 0 | 0 | 0 | 0 | 0 | 4 | K | 3 | ROZPOCET | 0 | 0 | 0 | 0 | 0 | 1 | 0 | 4 | 66
34 | K | 2.19 | PRO 200 160 | ks | 2 |  | 0 | vlastní |  | základní | 0 | 0 | 0 | 0 | 0 | 0 | 4 | K | 3 | ROZPOCET | 0 | 0 | 0 | 0 | 0 | 1 | 0 | 4 | 68
35 | K | 2.20 | PRO 250 200 | ks | 1 |  | 0 | vlastní |  | základní | 0 | 0 | 0 | 0 | 0 | 0 | 4 | K | 3 | ROZPOCET | 0 | 0 | 0 | 0 | 0 | 1 | 0 | 4 | 70
36 | K | 2.21 | OS 90 315 | ks | 1 |  | 0 | vlastní |  | základní | 0 | 0 | 0 | 0 | 0 | 0 | 4 | K | 3 | ROZPOCET | 0 | 0 | 0 | 0 | 0 | 1 | 0 | 4 | 72
37 | K | 2.22 | OBJ 90 315 200 | ks | 2 |  | 0 | vlastní |  | základní | 0 | 0 | 0 | 0 | 0 | 0 | 4 | K | 3 | ROZPOCET | 0 | 0 | 0 | 0 | 0 | 1 | 0 | 4 | 74
38 | K | 2.23 | OS 30 315 | ks | 2 |  | 0 | vlastní |  | základní | 0 | 0 | 0 | 0 | 0 | 0 | 4 | K | 3 | ROZPOCET | 0 | 0 | 0 | 0 | 0 | 1 | 0 | 4 | 76
39 | K | 2.24 | Potrubí SPIRO 315/3m | ks | 4 |  | 0 | vlastní |  | základní | 0 | 0 | 0 | 0 | 0 | 0 | 4 | K | 3 | ROZPOCET | 0 | 0 | 0 | 0 | 0 | 1 | 0 | 4 | 78
40 | K | 2.25 | Potrubí SPIRO 180/3m | ks | 1 |  | 0 | vlastní |  | základní | 0 | 0 | 0 | 0 | 0 | 0 | 4 | K | 3 | ROZPOCET | 0 | 0 | 0 | 0 | 0 | 1 | 0 | 4 | 80
41 | K | 2.-.2 | Ocelové čtyřhranné potrubí sk.I - pozinkovaný plech - tl. plechu 0,8mm - rovné díly | m2 | 38 |  | 0 | vlastní |  | základní | 0 | 0 | 0 | 0 | 0 | 0 | 4 | K | 3 | ROZPOCET | 0 | 0 | 0 | 0 | 0 | 1 | 0 | 4 | 82
42 | K | 2.-.3 | Ocelové čtyřhranné potrubí sk.I - pozinkovaný plech - tl. plechu 0,8mm - tvarovky | m2 | 6 |  | 0 | vlastní |  | základní | 0 | 0 | 0 | 0 | 0 | 0 | 4 | K | 3 | ROZPOCET | 0 | 0 | 0 | 0 | 0 | 1 | 0 | 4 | 84
43 | K | 2.-.4 | Tepelná izolace - lamelová rohož z minerální vlny na hliníkové folii tl.50mm | m2 | 10 |  | 0 | vlastní |  | základní | 0 | 0 | 0 | 0 | 0 | 0 | 4 | K | 3 | ROZPOCET | 0 | 0 | 0 | 0 | 0 | 1 | 0 | 4 | 86
44 | K | 2.-.5 | Montážní a těsnící materiál, materiál na závěsy | kg | 60 |  | 0 | vlastní |  | základní | 0 | 0 | 0 | 0 | 0 | 0 | 4 | K | 3 | ROZPOCET | 0 | 0 | 0 | 0 | 0 | 1 | 0 | 4 | 88
45 | K | 2.-.6 | Zaregulování a oživení zařízení | hod | 20 |  | 0 | vlastní |  | základní | 0 | 0 | 0 | 0 | 0 | 0 | 4 | K | 3 | ROZPOCET | 0 | 0 | 0 | 0 | 0 | 1 | 0 | 4 | 90
| D | D3 | Zařízení č.3 - Ostatní zařízení podkroví |  |  |  | 0 |  |  |  |  | 0 |  | 0 |  | 0 | 1 | D | 2 | ROZPOCET | [6 empty] | 0
46 | K | 3.1 | Radiální ventilátor do podhledu JS 100mm, zpětná klapka, kuličková ložiska, časový doběh - Vod=50m3/hod, pext=100Pa - 230V/25W | ks | 4 |  | 0 | vlastní |  | základní | 0 | 0 | 0 | 0 | 0 | 0 | 4 | K | 3 | ROZPOCET | 0 | 0 | 0 | 0 | 0 | 1 | 0 | 4 | 92
47 | K | 3.2 | Potrubní ventilátor JS 125mm, V=150m3/hod, pext=100Pa - 230V/40W vč. manžet + zpětná klapka s pružinou JS 125mm | ks | 1 |  | 0 | vlastní |  | základní | 0 | 0 | 0 | 0 | 0 | 0 | 4 | K | 3 | ROZPOCET | 0 | 0 | 0 | 0 | 0 | 1 | 0 | 4 | 94
48 | K | 3.3 | Výfuková stříška JS 160mm | ks | 2 |  | 0 | vlastní |  | základní | 0 | 0 | 0 | 0 | 0 | 0 | 4 | K | 3 | ROZPOCET | 0 | 0 | 0 | 0 | 0 | 1 | 0 | 4 | 96
49 | K | 3.4 | Nástavec odtoku kondenzátu JS 160 | ks | 2 |  | 0 | vlastní |  | základní | 0 | 0 | 0 | 0 | 0 | 0 | 4 | K | 3 | ROZPOCET | 0 | 0 | 0 | 0 | 0 | 1 | 0 | 4 | 98
50 | K | 3.5 | Koncový kryt JS 160mm | ks | 4 |  | 0 | vlastní |  | základní | 0 | 0 | 0 | 0 | 0 | 0 | 4 | K | 3 | ROZPOCET | 0 | 0 | 0 | 0 | 0 | 1 | 0 | 4 | 100
51 | K | 3.6 | Talířový ventil pro odvod vzduchu JS 160mm, kovový | ks | 1 |  | 0 | vlastní |  | základní | 0 | 0 | 0 | 0 | 0 | 0 | 4 | K | 3 | ROZPOCET | 0 | 0 | 0 | 0 | 0 | 1 | 0 | 4 | 102
52 | K | 3.7 | Uzavírací klapka do potrubí kruhová JS 160mm - třída 3C, servopohon 230V | ks | 1 |  | 0 | vlastní |  | základní | 0 | 0 | 0 | 0 | 0 | 0 | 4 | K | 3 | ROZPOCET | 0 | 0 | 0 | 0 | 0 | 1 | 0 | 4 | 104
53 | K | 3.8 | Vyústka komfortní hliníková jednořadá pro odvod vzduchu - 300x200mm | ks | 1 |  | 0 | vlastní |  | základní | 0 | 0 | 0 | 0 | 0 | 0 | 4 | K | 3 | ROZPOCET | 0 | 0 | 0 | 0 | 0 | 1 | 0 | 4 | 106
54 | K | 3.9 | Ohebné hliníkové potrubí JS 100mm | bm | 5 |  | 0 | vlastní |  | základní | 0 | 0 | 0 | 0 | 0 | 0 | 4 | K | 3 | ROZPOCET | 0 | 0 | 0 | 0 | 0 | 1 | 0 | 4 | 108
55 | K | 3.10 | Ohebné tepelně a hlukově izolované hliníkové potrubí s mikroperforacemi, izolace z minerlní vaty tl.25mm, parotěsná folie na vnitřní straně, vnější krycí vrstva hliníkový laminát - JS 125mm | bm | 1 |  | 0 | vlastní |  | základní | 0 | 0 | 0 | 0 | 0 | 0 | 4 | K | 3 | ROZPOCET | 0 | 0 | 0 | 0 | 0 | 1 | 0 | 4 | 110
56 | K | 3.11 | TR 160/200, zaslepená s nást.125/100 pro osazení talířového ventilu | ks | 1 |  | 0 | vlastní |  | základní | 0 | 0 | 0 | 0 | 0 | 0 | 4 | K | 3 | ROZPOCET | 0 | 0 | 0 | 0 | 0 | 1 | 0 | 4 | 112
57 | K | 3.12 | TR 300x200/150, zaslepená s nást.160/100 pro osazení vyústky | ks | 1 |  | 0 | vlastní |  | základní | 0 | 0 | 0 | 0 | 0 | 0 | 4 | K | 3 | ROZPOCET | 0 | 0 | 0 | 0 | 0 | 1 | 0 | 4 | 114
58 | K | 3.13 | OBJ 90 160 100 | ks | 4 |  | 0 | vlastní |  | základní | 0 | 0 | 0 | 0 | 0 | 0 | 4 | K | 3 | ROZPOCET | 0 | 0 | 0 | 0 | 0 | 1 | 0 | 4 | 116
59 | K | 3.14 | OBJ 90 160 125 | ks | 1 |  | 0 | vlastní |  | základní | 0 | 0 | 0 | 0 | 0 | 0 | 4 | K | 3 | ROZPOCET | 0 | 0 | 0 | 0 | 0 | 1 | 0 | 4 | 118
60 | K | 3.15 | OBJ 90 160 160 | ks | 1 |  | 0 | vlastní |  | základní | 0 | 0 | 0 | 0 | 0 | 0 | 4 | K | 3 | ROZPOCET | 0 | 0 | 0 | 0 | 0 | 1 | 0 | 4 | 120
61 | K | 3.16 | OBD 90 160 160 | ks | 1 |  | 0 | vlastní |  | základní | 0 | 0 | 0 | 0 | 0 | 0 | 4 | K | 3 | ROZPOCET | 0 | 0 | 0 | 0 | 0 | 1 | 0 | 4 | 122
62 | K | 3.17 | Potrubí SPIRO 100/3m | ks | 1 |  | 0 | vlastní |  | základní | 0 | 0 | 0 | 0 | 0 | 0 | 4 | K | 3 | ROZPOCET | 0 | 0 | 0 | 0 | 0 | 1 | 0 | 4 | 124
63 | K | 3.18 | Potrubí SPIRO 160/3m | ks | 3 |  | 0 | vlastní |  | základní | 0 | 0 | 0 | 0 | 0 | 0 | 4 | K | 3 | ROZPOCET | 0 | 0 | 0 | 0 | 0 | 1 | 0 | 4 | 126
64 | K | 3.- | Tepelná izolace - lamelová rohož z minerální vlny na hliníkové folii tl.50mm | m2 | 2 |  | 0 | vlastní |  | základní | 0 | 0 | 0 | 0 | 0 | 0 | 4 | K | 3 | ROZPOCET | 0 | 0 | 0 | 0 | 0 | 1 | 0 | 4 | 128
65 | K | 3.-.1 | Montážní a těsnící materiál, materiál na závěsy | kg | 10 |  | 0 | vlastní |  | základní | 0 | 0 | 0 | 0 | 0 | 0 | 4 | K | 3 | ROZPOCET | 0 | 0 | 0 | 0 | 0 | 1 | 0 | 4 | 130
66 | K | 3.-.2 | Zaregulování a oživení zařízení | hod | 2 |  | 0 | vlastní |  | základní | 0 | 0 | 0 | 0 | 0 | 0 | 4 | K | 3 | ROZPOCET | 0 | 0 | 0 | 0 | 0 | 1 | 0 | 4 | 132
| D | D4 | Zařízení č.4 - Ostatní zařízení 1. a 2.NP |  |  |  | 0 |  |  |  |  | 0 |  | 0 |  | 0 | 1 | D | 2 | ROZPOCET | [6 empty] | 0
67 | K | 4.1 | Nástěnný axiální ventilátor JS 400mm - stávající - demontáž a montáž do nové pozice | ks | 1 |  | 0 | vlastní |  | základní | 0 | 0 | 0 | 0 | 0 | 0 | 4 | K | 3 | ROZPOCET | 0 | 0 | 0 | 0 | 0 | 1 | 0 | 4 | 134
68 | K | 4.2 | Samočinná venkovní žaluzie JS 400mm - stávající - demontáž a montáž dle výkresu | ks | 1 |  | 0 | vlastní |  | základní | 0 | 0 | 0 | 0 | 0 | 0 | 4 | K | 3 | ROZPOCET | 0 | 0 | 0 | 0 | 0 | 1 | 0 | 4 | 136
69 | K | 4.3 | Nástěnný axiální ventilátor JS 125m - v=50m3/hod, pext=30Pa, zpětná klapka, časový doběh, kuličková ložiska - 230V/15W | ks | 1 |  | 0 | vlastní |  | základní | 0 | 0 | 0 | 0 | 0 | 0 | 4 | K | 3 | ROZPOCET | 0 | 0 | 0 | 0 | 0 | 1 | 0 | 4 | 138
70 | K | 4.4 | Potrubní ventilátor JS 125mm, V=120m3/hod, pext=150Pa - 230V/40W vč. manžet + zpětná klapka s pružinou JS 125mm | ks | 1 |  | 0 | vlastní |  | základní | 0 | 0 | 0 | 0 | 0 | 0 | 4 | K | 3 | ROZPOCET | 0 | 0 | 0 | 0 | 0 | 1 | 0 | 4 | 140
71 | K | 4.5 | Potrubní ventilátor JS 125mm, V=250m3/hod, pext=150Pa - 230V/62W vč. manžet + zpětná klapka s pružinou JS 125mm | ks | 1 |  | 0 | vlastní |  | základní | 0 | 0 | 0 | 0 | 0 | 0 | 4 | K | 3 | ROZPOCET | 0 | 0 | 0 | 0 | 0 | 1 | 0 | 4 | 142
72 | K | 4.6 | Talířový ventil pro odvod vzduchu JS 125mm, kovový | ks | 4 |  | 0 | vlastní |  | základní | 0 | 0 | 0 | 0 | 0 | 0 | 4 | K | 3 | ROZPOCET | 0 | 0 | 0 | 0 | 0 | 1 | 0 | 4 | 144
73 | K | 4.7 | Talířový ventil pro odvod vzduchu JS 160mm, kovový | ks | 1 |  | 0 | vlastní |  | základní | 0 | 0 | 0 | 0 | 0 | 0 | 4 | K | 3 | ROZPOCET | 0 | 0 | 0 | 0 | 0 | 1 | 0 | 4 | 146
74 | K | 4.8 | Venkovní samočinná plastová žaluzie JS 125mm | ks | 3 |  | 0 | vlastní |  | základní | 0 | 0 | 0 | 0 | 0 | 0 | 4 | K | 3 | ROZPOCET | 0 | 0 | 0 | 0 | 0 | 1 | 0 | 4 | 148
75 | K | 4.9 | Kruhový tlumič hluku pevný JS 125 - 1m | ks | 2 |  | 0 | vlastní |  | základní | 0 | 0 | 0 | 0 | 0 | 0 | 4 | K | 3 | ROZPOCET | 0 | 0 | 0 | 0 | 0 | 1 | 0 | 4 | 150
76 | K | 4.10 | Koncový kryt DR 125 | ks | 2 |  | 0 | vlastní |  | základní | 0 | 0 | 0 | 0 | 0 | 0 | 4 | K | 3 | ROZPOCET | 0 | 0 | 0 | 0 | 0 | 1 | 0 | 4 | 152
77 | K | 4.11 | OS 45 125 | ks | 4 |  | 0 | vlastní |  | základní | 0 | 0 | 0 | 0 | 0 | 0 | 4 | K | 3 | ROZPOCET | 0 | 0 | 0 | 0 | 0 | 1 | 0 | 4 | 154
78 | K | 4.12 | OS 90 125 | ks | 1 |  | 0 | vlastní |  | základní | 0 | 0 | 0 | 0 | 0 | 0 | 4 | K | 3 | ROZPOCET | 0 | 0 | 0 | 0 | 0 | 1 | 0 | 4 | 156
79 | K | 4.13 | OBJ 90 125 125 | ks | 5 |  | 0 | vlastní |  | základní | 0 | 0 | 0 | 0 | 0 | 0 | 4 | K | 3 | ROZPOCET | 0 | 0 | 0 | 0 | 0 | 1 | 0 | 4 | 158
80 | K | 4.14 | PRO 160 125 | ks | 1 |  | 0 | vlastní |  | základní | 0 | 0 | 0 | 0 | 0 | 0 | 4 | K | 3 | ROZPOCET | 0 | 0 | 0 | 0 | 0 | 1 | 0 | 4 | 160
81 | K | 4.15 | TR 400/500 | ks | 2 |  | 0 | vlastní |  | základní | 0 | 0 | 0 | 0 | 0 | 0 | 4 | K | 3 | ROZPOCET | 0 | 0 | 0 | 0 | 0 | 1 | 0 | 4 | 162
82 | K | 4.16 | TR 160/150 | ks | 1 |  | 0 | vlastní |  | základní | 0 | 0 | 0 | 0 | 0 | 0 | 4 | K | 3 | ROZPOCET | 0 | 0 | 0 | 0 | 0 | 1 | 0 | 4 | 164
83 | K | 4.17 | Potrubí SPIRO 125/3m | ks | 6 |  | 0 | vlastní |  | základní | 0 | 0 | 0 | 0 | 0 | 0 | 4 | K | 3 | ROZPOCET | 0 | 0 | 0 | 0 | 0 | 1 | 0 | 4 | 166
84 | K | 4.- | Demontáž stávajícího potrubí a ventilátorů dke výkresu | kg | 30 |  | 0 | vlastní |  | základní | 0 | 0 | 0 | 0 | 0 | 0 | 4 | K | 3 | ROZPOCET | 0 | 0 | 0 | 0 | 0 | 1 | 0 | 4 | 168
85 | K | 4.-.1 | Montážní a těsnící materiál, materiál na závěsy | kg | 20 |  | 0 | vlastní |  | základní | 0 | 0 | 0 | 0 | 0 | 0 | 4 | K | 3 | ROZPOCET | 0 | 0 | 0 | 0 | 0 | 1 | 0 | 4 | 170
86 | K | 4.-.2 | Zaregulování a oživení zařízení | hod | 2 |  | 0 | vlastní |  | základní | 0 | 0 | 0 | 0 | 0 | 0 | 4 | K | 3 | ROZPOCET | 0 | 0 | 0 | 0 | 0 | 1 | 0 | 4 | 172
| D | D5 | Zařízení č.5 - Klimatizace - VRF systém |  |  |  | 0 |  |  |  |  | 0 |  | 0 |  | 0 | 1 | D | 2 | ROZPOCET | [6 empty] | 0
87 | K | 5.1 | Venkovní kondenzační jednotka Qch=28,0kW/Qt=28,0kW - R410A, 400V - 8,59kW | ks | 1 |  | 0 | vlastní |  | základní | 0 | 0 | 0 | 0 | 0 | 0 | 4 | K | 3 | ROZPOCET | 0 | 0 | 0 | 0 | 0 | 1 | 0 | 4 | 174
88 | K | 5.2 | Vnitřní nástěnná jednotka - Qch=7,1kW/Qt=8,0kW | ks | 3 |  | 0 | vlastní |  | základní | 0 | 0 | 0 | 0 | 0 | 0 | 4 | K | 3 | ROZPOCET | 0 | 0 | 0 | 0 | 0 | 1 | 0 | 4 | 176
89 | K | 5.3 | Vnitřní nástěnná jednotka - Qch=5,6kW/Qt=6,3kW | ks | 2 |  | 0 | vlastní |  | základní | 0 | 0 | 0 | 0 | 0 | 0 | 4 | K | 3 | ROZPOCET | 0 | 0 | 0 | 0 | 0 | 1 | 0 | 4 | 178
90 | K | 5.- | Rozdělovač potrubí 054 | ks | 2 |  | 0 | vlastní |  | základní | 0 | 0 | 0 | 0 | 0 | 0 | 4 | K | 3 | ROZPOCET | 0 | 0 | 0 | 0 | 0 | 1 | 0 | 4 | 180
91 | K | 5.-.1 | Rozdělovač potrubí 090 | ks | 1 |  | 0 | vlastní |  | základní | 0 | 0 | 0 | 0 | 0 | 0 | 4 | K | 3 | ROZPOCET | 0 | 0 | 0 | 0 | 0 | 1 | 0 | 4 | 182
92 | K | 5.-.2 | Rozdělovač potrubí 180 | ks | 1 |  | 0 | vlastní |  | základní | 0 | 0 | 0 | 0 | 0 | 0 | 4 | K | 3 | ROZPOCET | 0 | 0 | 0 | 0 | 0 | 1 | 0 | 4 | 184
93 | K | 5.-.3 | Infra ovladač | ks | 5 |  | 0 | vlastní |  | základní | 0 | 0 | 0 | 0 | 0 | 0 | 4 | K | 3 | ROZPOCET | 0 | 0 | 0 | 0 | 0 | 1 | 0 | 4 | 186
94 | K | 5.-.4 | Montáž rozvodů chladiva vč.kabeláže a Cu potrubí - 6,35mm (materiál zahrnut v ceně montáže) | bm | 5 |  | 0 | vlastní |  | základní | 0 | 0 | 0 | 0 | 0 | 0 | 4 | K | 3 | ROZPOCET | 0 | 0 | 0 | 0 | 0 | 1 | 0 | 4 | 188
95 | K | 5.-.5 | Montáž rozvodů chladiva vč.kabeláže a Cu potrubí -9,52mm (materiál zahrnut v ceně montáže) | bm | 25 |  | 0 | vlastní |  | základní | 0 | 0 | 0 | 0 | 0 | 0 | 4 | K | 3 | ROZPOCET | 0 | 0 | 0 | 0 | 0 | 1 | 0 | 4 | 190
96 | K | 5.-.6 | Montáž rozvodů chladiva vč.kabeláže a Cu potrubí -12,7mm (materiál zahrnut v ceně montáže) | bm | 26 |  | 0 | vlastní |  | základní | 0 | 0 | 0 | 0 | 0 | 0 | 4 | K | 3 | ROZPOCET | 0 | 0 | 0 | 0 | 0 | 1 | 0 | 4 | 192
97 | K | 5.-.7 | Montáž rozvodů chladiva vč.kabeláže a Cu potrubí - 15,88mm (materiál zahrnut v ceně montáže) | bm | 8 |  | 0 | vlastní |  | základní | 0 | 0 | 0 | 0 | 0 | 0 | 4 | K | 3 | ROZPOCET | 0 | 0 | 0 | 0 | 0 | 1 | 0 | 4 | 194
98 | K | 5.-.8 | Montáž rozvodů chladiva vč.kabeláže a Cu potrubí - 19,05mm (materiál zahrnut v ceně montáže) | bm | 18 |  | 0 | vlastní |  | základní | 0 | 0 | 0 | 0 | 0 | 0 | 4 | K | 3 | ROZPOCET | 0 | 0 | 0 | 0 | 0 | 1 | 0 | 4 | 196
99 | K | 5.-.9 | Montáž rozvodů chladiva vč.kabeláže a Cu potrubí - 22,22mm (materiál zahrnut v ceně montáže) | bm | 20 |  | 0 | vlastní |  | základní | 0 | 0 | 0 | 0 | 0 | 0 | 4 | K | 3 | ROZPOCET | 0 | 0 | 0 | 0 | 0 | 1 | 0 | 4 | 198
100 | K | 5.-.10 | Doplnění chladiva | kg | 4 |  | 0 | vlastní |  | základní | 0 | 0 | 0 | 0 | 0 | 0 | 4 | K | 3 | ROZPOCET | 0 | 0 | 0 | 0 | 0 | 1 | 0 | 4 | 200
101 | K | 5.-.11 | Montážní materiál | kg | 80 |  | 0 | vlastní |  | základní | 0 | 0 | 0 | 0 | 0 | 0 | 4 | K | 3 | ROZPOCET | 0 | 0 | 0 | 0 | 0 | 1 | 0 | 4 | 202
102 | K | 5.-.12 | Zprovoznění, oživení, zaškolení obsluhy | kpl | 1 |  | 0 | vlastní |  | základní | 0 | 0 | 0 | 0 | 0 | 0 | 4 | K | 3 | ROZPOCET | 0 | 0 | 0 | 0 | 0 | 1 | 0 | 4 | 204

## D 01.1.4.3 - Ústřední vyt...
{97076b1d-16bd-486c-b8c1-391f314b70d2}
2
| KRYCÍ LIST SOUPISU PRACÍ | [7 empty] | v --- níže se nacházejí doplnkové a pomocné údaje k sestavám --- v | [8 empty] | False
Stavba:
Speciální ZŠ, MŠ a praktická škola Ústí nad Orlicí - půdní vestavba a rekonstrukce WC
Objekt:
SO 01 - Půdní vestavba ve 3. budově školy a přístavba schodiště
Soupis:
D 01.1.4.3 - Ústřední vytápění
| KSO: |  | 8013744 |  |  | CC-CZ: | 12631
| Místo: |  | Ústí nad Orlicí, ulice Lázeňská |  |  | Datum: | 9. 7. 2019
| CZ-CPV: |  | 45214200-2 |  |  | CZ-CPA: | 41.00.28
| Zadavatel: |  |  |  |  | IČ: | 70892822
|  | Pardubický kraj |  |  |  | DIČ: | CZ70892822
| Zhotovitel: |  |  |  |  | IČ:
DIČ:
| Projektant: |  |  |  |  | IČ: | 60145277
|  | Jiří Kamenický |  |  |  | DIČ:
| Zpracovatel: |  |  |  |  | IČ:
|  | Jiří Kamenický |  |  |  | DIČ:
Poznámka:
| Cena bez DPH | [5 empty] | 0
|  |  | Základ daně |  |  | Sazba daně | Výše daně
| DPH | základní | 0 |  |  | 21% | 0
|  | snížená | 0 |  |  | 15% | 0
|  | zákl. přenesená | 0 |  |  | 21% | 0
|  | sníž. přenesená | 0 |  |  | 15% | 0
|  | nulová | 0 |  |  | 0% | 0
| Cena s DPH |  |  | v | CZK |  | 0
| Projektant |  |  | Zpracovatel
| Datum a podpis: |  | Razítko | Datum a podpis: |  |  | Razítko
| Objednavatel |  |  | Zhotovitel
| Datum a podpis: |  | Razítko | Datum a podpis: |  |  | Razítko
REKAPITULACE ČLENĚNÍ SOUPISU PRACÍ
Stavba:
Speciální ZŠ, MŠ a praktická škola Ústí nad Orlicí - půdní vestavba a rekonstrukce WC
Objekt:
SO 01 - Půdní vestavba ve 3. budově školy a přístavba schodiště
Soupis:
D 01.1.4.3 - Ústřední vytápění
Místo: |  |  | Ústí nad Orlicí, ulice Lázeňská |  |  | Datum: | 9. 7. 2019
Zadavatel: |  |  | Pardubický kraj |  |  | Projektant: | Jiří Kamenický
Zhotovitel: | [5 empty] | Zpracovatel: | Jiří Kamenický
Kód dílu - Popis | [6 empty] | Cena celkem [CZK]
Náklady ze soupisu prací | [6 empty] | 0 | [11 empty] | -1
| PSV - Práce a dodávky PSV | [5 empty] | 0
| 101 - TOPNÁ ZKOUŠKA | [5 empty] | 0
| 713 - Izolace tepelné | [5 empty] | 0
| 731 - Ústřední vytápění - kotelny | [5 empty] | 0
| 733 - Ústřední vytápění - potrubí | [5 empty] | 0
| 734 - Ústřední vytápění - armatury | [5 empty] | 0
| 735 - Ústřední vytápění - otopná tělesa | [5 empty] | 0
SOUPIS PRACÍ
Stavba:
Speciální ZŠ, MŠ a praktická škola Ústí nad Orlicí - půdní vestavba a rekonstrukce WC
Objekt:
SO 01 - Půdní vestavba ve 3. budově školy a přístavba schodiště
Soupis:
D 01.1.4.3 - Ústřední vytápění
Místo: |  |  | Ústí nad Orlicí, ulice Lázeňská |  |  | Datum: | 9. 7. 2019
Zadavatel: |  |  | Pardubický kraj |  |  | Projektant: | Jiří Kamenický
Zhotovitel: | [5 empty] | Zpracovatel: | Jiří Kamenický
PČ | Typ | Kód | Popis | MJ | Množství | J.cena [CZK] | Cena celkem [CZK] | Cenová soustava |  | DPH | J. Nh [h] | Nh celkem [h] | J. hmotnost [t] | Hmotnost celkem [t] | J. suť [t] | Suť Celkem [t]
Náklady soupisu celkem | [6 empty] | 0 |  |  |  |  | 166.4562 |  | 0.82605 |  | 0 |  | D | -1 | [7 empty] | 0
| D | PSV | Práce a dodávky PSV |  |  |  | 0 |  |  |  |  | 166.4562 |  | 0.82605 |  | 0 | 2 | D | 0 | ROZPOCET | [6 empty] | 0
| D | 101 | TOPNÁ ZKOUŠKA |  |  |  | 0 |  |  |  |  | 0 |  | 0 |  | 0 | 2 | D | 1 | ROZPOCET | [6 empty] | 0
42 | K | 101a | Topná zkouška do 100 kW | kus | 1 |  | 0 | vlastní dle zkušenosti zpracovatele |  | základní | 0 | 0 | 0 | 0 | 0 | 0 | 512 | K | 2 | ROZPOCET | 0 | 0 | 0 | 0 | 0 | 1 | 0 | 512 | -1778158664
| D | 713 | Izolace tepelné |  |  |  | 0 |  |  |  |  | 7.9585 |  | 0.02075 |  | 0 | 2 | D | 1 | ROZPOCET | [6 empty] | 0
1 | K | 713463411 | Montáž izolace tepelné potrubí a ohybů tvarovkami nebo deskami potrubními pouzdry návlekovými izolačními hadicemi potrubí a ohybů | m | 240 |  | 0 | CS ÚRS 2019 01 |  | základní | 0.033 | 7.92 | 0 | 0 | 0 | 0 | 16 | K | 2 | ROZPOCET | 0 | 0 | 0 | 0 | 0 | 1 | 0 | 16 | 630923548
2 | M | 28377096 | izolace tepelná potrubí z pěnového polyetylenu 15 x 20 mm | m | 90 |  | 0 | CS ÚRS 2019 01 |  | základní | 0 | 0 | 7e-05 | 0.0063 | 0 | 0 | 32 | M | 2 | ROZPOCET | 0 | 0 | 0 | 0 | 0 | 1 | 0 | 16 | -258080956
3 | M | 28377106 | izolace tepelná potrubí z pěnového polyetylenu 18 x 20 mm | m | 55 |  | 0 | CS ÚRS 2019 01 |  | základní | 0 | 0 | 7e-05 | 0.00385 | 0 | 0 | 32 | M | 2 | ROZPOCET | 0 | 0 | 0 | 0 | 0 | 1 | 0 | 16 | -1129782946
4 | M | 28377046 | izolace tepelná potrubí z pěnového polyetylenu 22 x 25 mm | m | 80 |  | 0 | CS ÚRS 2019 01 |  | základní | 0 | 0 | 0.00011 | 0.0088 | 0 | 0 | 32 | M | 2 | ROZPOCET | 0 | 0 | 0 | 0 | 0 | 1 | 0 | 16 | 331272000
5 | M | 28377049 | izolace tepelná potrubí z pěnového polyetylenu 28 x 25 mm | m | 15 |  | 0 | CS ÚRS 2019 01 |  | základní | 0 | 0 | 0.00012 | 0.0018 | 0 | 0 | 32 | M | 2 | ROZPOCET | 0 | 0 | 0 | 0 | 0 | 1 | 0 | 16 | -129519907
6 | K | 998713102 | Přesun hmot pro izolace tepelné stanovený z hmotnosti přesunovaného materiálu vodorovná dopravní vzdálenost do 50 m v objektech výšky přes 6 m do 12 m | t | 0.021 |  | 0 | CS ÚRS 2019 01 |  | základní | 1.831 | 0.038451 | 0 | 0 | 0 | 0 | 16 | K | 2 | ROZPOCET | 0 | 0 | 0 | 0 | 0 | 1 | 0 | 16 | -2055131841
| D | 731 | Ústřední vytápění - kotelny |  |  |  | 0 |  |  |  |  | 3.7533 |  | 0.00682 |  | 0 | 2 | D | 1 | ROZPOCET | [6 empty] | 0
7 | K | 731259614 | Kotle ocelové teplovodní elektrické závěsné přímotopné montáž elektrokotlů ostatních typů o výkonu do 18 kW | soubor | 1 |  | 0 | CS ÚRS 2019 01 |  | základní | 2.988 | 2.988 | 0.00139 | 0.00139 | 0 | 0 | 16 | K | 2 | ROZPOCET | 0 | 0 | 0 | 0 | 0 | 1 | 0 | 16 | -1228030176
8 | M | 7312xxx01 | Kotel ocelových elektrický závěsný přímotopný o výkonu 12 kW. | soubor | 1 |  | 0 | vlastní dle zkušenosti zpracovatele |  | základní | 0 | 0 | 0.00139 | 0.00139 | 0 | 0 | 32 | M | 2 | ROZPOCET | 0 | 0 | 0 | 0 | 0 | 1 | 0 | 16 | 1486052791
9 | M | 7312xxx02 | Sestava regulátoru a kabelového venkovního čidla. | soubor | 1 |  | 0 | vlastní dle zkušenosti zpracovatele |  | základní | 0 | 0 | 0.00139 | 0.00139 | 0 | 0 | 32 | M | 2 | ROZPOCET | 0 | 0 | 0 | 0 | 0 | 1 | 0 | 16 | -1627227154
10 | K | 731341140 | Hadice napouštěcí pryžové Ø 20/28 | m | 5 |  | 0 | CS ÚRS 2019 01 |  | základní | 0.031 | 0.155 | 0.00053 | 0.00265 | 0 | 0 | 64 | K | 2 | ROZPOCET | 0 | 0 | 0 | 0 | 0 | 1 | 0 | 64 | -175261457
11 | K | 998731102 | Přesun hmot pro kotelny stanovený z hmotnosti přesunovaného materiálu vodorovná dopravní vzdálenost do 50 m v objektech výšky přes 6 do 12 m | t | 0.05 |  | 0 | CS ÚRS 2019 01 |  | základní | 12.207 | 0.61035 | 0 | 0 | 0 | 0 | 16 | K | 2 | ROZPOCET | 0 | 0 | 0 | 0 | 0 | 1 | 0 | 16 | -1633693871
| D | 733 | Ústřední vytápění - potrubí |  |  |  | 0 |  |  |  |  | 133.0807 |  | 0.18677 |  | 0 | 2 | D | 1 | ROZPOCET | [6 empty] | 0
12 | K | 733221202 | Potrubí z trubek měděných měkkých spojovaných tvrdým pájením Ø 15/1 | m | 90 |  | 0 | CS ÚRS 2019 01 |  | základní | 0.405 | 36.45 | 0.00047 | 0.0423 | 0 | 0 | 16 | K | 2 | ROZPOCET | 0 | 0 | 0 | 0 | 0 | 1 | 0 | 16 | 1966378417
13 | K | 733221203 | Potrubí z trubek měděných měkkých spojovaných tvrdým pájením Ø 18/1 | m | 55 |  | 0 | CS ÚRS 2019 01 |  | základní | 0.413 | 22.715 | 0.00057 | 0.03135 | 0 | 0 | 16 | K | 2 | ROZPOCET | 0 | 0 | 0 | 0 | 0 | 1 | 0 | 16 | 1341160184
14 | K | 733221204 | Potrubí z trubek měděných měkkých spojovaných tvrdým pájením Ø 22/1 | m | 80 |  | 0 | CS ÚRS 2019 01 |  | základní | 0.417 | 33.36 | 0.00071 | 0.0568 | 0 | 0 | 16 | K | 2 | ROZPOCET | 0 | 0 | 0 | 0 | 0 | 1 | 0 | 16 | 530703385
15 | K | 733223205 | Potrubí z trubek měděných tvrdých spojovaných tvrdým pájením Ø 28/1,5 | m | 15 |  | 0 | CS ÚRS 2019 01 |  | základní | 0.438 | 6.57 | 0.00128 | 0.0192 | 0 | 0 | 16 | K | 2 | ROZPOCET | 0 | 0 | 0 | 0 | 0 | 1 | 0 | 16 | 1579330899
16 | K | 733224222 | Potrubí z trubek měděných Příplatek k cenám za zhotovení přípojky z trubek měděných Ø 15/1 | kus | 40 |  | 0 | CS ÚRS 2019 01 |  | základní | 0.335 | 13.4 | 1e-05 | 0.0004 | 0 | 0 | 16 | K | 2 | ROZPOCET | 0 | 0 | 0 | 0 | 0 | 1 | 0 | 16 | 906248354
17 | K | 733291101 | Zkoušky těsnosti potrubí z trubek měděných Ø do 35/1,5 | m | 240 |  | 0 | CS ÚRS 2019 01 |  | základní | 0.038 | 9.12 | 0 | 0 | 0 | 0 | 16 | K | 2 | ROZPOCET | 0 | 0 | 0 | 0 | 0 | 1 | 0 | 16 | 1115918134
18 | K | 733xxx01 | Zednické přípomoce - prostupy stěn vrtáním pro potrubí, prostup do průměru 50 mm | kus | 34 |  | 0 | vlastní dle zkušenosti zpracovatele |  | základní | 0.32 | 10.88 | 0.00108 | 0.03672 | 0 | 0 | 16 | K | 2 | ROZPOCET | 0 | 0 | 0 | 0 | 0 | 1 | 0 | 16 | -1652546734
19 | K | 998733102 | Přesun hmot pro rozvody potrubí stanovený z hmotnosti přesunovaného materiálu vodorovná dopravní vzdálenost do 50 m v objektech výšky přes 6 do 12 m | t | 0.187 |  | 0 | CS ÚRS 2019 01 |  | základní | 3.132 | 0.58568 | 0 | 0 | 0 | 0 | 16 | K | 2 | ROZPOCET | 0 | 0 | 0 | 0 | 0 | 1 | 0 | 16 | 472795813
| D | 734 | Ústřední vytápění - armatury |  |  |  | 0 |  |  |  |  | 7.5486 |  | 0.02395 |  | 0 | 2 | D | 1 | ROZPOCET | [6 empty] | 0
20 | K | 734211127 | Ventily odvzdušňovací závitové automatické se zpětnou klapkou PN 14 do 120°C G 1/2 | kus | 2 |  | 0 | CS ÚRS 2019 01 |  | základní | 0.103 | 0.206 | 0.00027 | 0.00054 | 0 | 0 | 16 | K | 2 | ROZPOCET | 0 | 0 | 0 | 0 | 0 | 1 | 0 | 16 | -653525994
21 | K | 734221682 | Ventily regulační závitové hlavice termostatické, pro ovládání ventilů PN 10 do 110°C kapalinové otopných těles VK | kus | 20 |  | 0 | CS ÚRS 2019 01 |  | základní | 0.035 | 0.7 | 0.00014 | 0.0028 | 0 | 0 | 16 | K | 2 | ROZPOCET | 0 | 0 | 0 | 0 | 0 | 1 | 0 | 16 | -1602014213
22 | K | 734261407 | Šroubení připojovací armatury radiátorů VK PN 10 do 110°C, regulační uzavíratelné přímé G 3/4 x 18 | kus | 20 |  | 0 | CS ÚRS 2019 01 |  | základní | 0.206 | 4.12 | 0.00076 | 0.0152 | 0 | 0 | 16 | K | 2 | ROZPOCET | 0 | 0 | 0 | 0 | 0 | 1 | 0 | 16 | -1337276848
23 | K | 734291123 | Ostatní armatury kohouty plnicí a vypouštěcí PN 10 do 90°C G 1/2 | kus | 10 |  | 0 | CS ÚRS 2019 01 |  | základní | 0.082 | 0.82 | 0.00022 | 0.0022 | 0 | 0 | 16 | K | 2 | ROZPOCET | 0 | 0 | 0 | 0 | 0 | 1 | 0 | 16 | -946762097
24 | K | 734291244 | Ostatní armatury filtry závitové PN 16 do 130°C přímé s vnitřními závity G 1 | kus | 1 |  | 0 | CS ÚRS 2019 01 |  | základní | 0.227 | 0.227 | 0.00057 | 0.00057 | 0 | 0 | 16 | K | 2 | ROZPOCET | 0 | 0 | 0 | 0 | 0 | 1 | 0 | 16 | 1134380119
25 | K | 734292715 | Ostatní armatury kulové kohouty PN 42 do 185°C přímé vnitřní závit G 1 | kus | 3 |  | 0 | CS ÚRS 2019 01 |  | základní | 0.22 | 0.66 | 0.0005 | 0.0015 | 0 | 0 | 16 | K | 2 | ROZPOCET | 0 | 0 | 0 | 0 | 0 | 1 | 0 | 16 | -2041404427
26 | K | 734411101 | Teploměry technické s pevným stonkem a jímkou zadní připojení (axiální) průměr 63 mm délka stonku 50 mm | kus | 2 |  | 0 | CS ÚRS 2019 01 |  | základní | 0.381 | 0.762 | 0.00057 | 0.00114 | 0 | 0 | 16 | K | 2 | ROZPOCET | 0 | 0 | 0 | 0 | 0 | 1 | 0 | 16 | -1395708482
27 | K | 998734102 | Přesun hmot pro armatury stanovený z hmotnosti přesunovaného materiálu vodorovná dopravní vzdálenost do 50 m v objektech výšky přes 6 do 12 m | t | 0.024 |  | 0 | CS ÚRS 2019 01 |  | základní | 2.232 | 0.053568 | 0 | 0 | 0 | 0 | 16 | K | 2 | ROZPOCET | 0 | 0 | 0 | 0 | 0 | 1 | 0 | 16 | 637791242
| D | 735 | Ústřední vytápění - otopná tělesa |  |  |  | 0 |  |  |  |  | 14.1151 |  | 0.58776 |  | 0 | 2 | D | 1 | ROZPOCET | [6 empty] | 0
28 | K | 735000912 | Regulace otopného systému při opravách vyregulování dvojregulačních ventilů a kohoutů s termostatickým ovládáním | kus | 20 |  | 0 | CS ÚRS 2019 01 |  | základní | 0.268 | 5.36 | 0 | 0 | 0 | 0 | 16 | K | 2 | ROZPOCET | 0 | 0 | 0 | 0 | 0 | 1 | 0 | 16 | 96476333
29 | K | 735152453 | Otopná tělesa panelová VK dvoudesková PN 1,0 MPa, T do 110°C s jednou přídavnou přestupní plochou výšky tělesa 500 mm stavební délky / výkonu 600 mm / 670 W | kus | 2 |  | 0 | CS ÚRS 2019 01 |  | základní | 0.245 | 0.49 | 0.01654 | 0.03308 | 0 | 0 | 16 | K | 2 | ROZPOCET | 0 | 0 | 0 | 0 | 0 | 1 | 0 | 16 | 1300912316
30 | K | 735152455 | Otopná tělesa panelová VK dvoudesková PN 1,0 MPa, T do 110°C s jednou přídavnou přestupní plochou výšky tělesa 500 mm stavební délky / výkonu 800 mm / 894 W | kus | 2 |  | 0 | CS ÚRS 2019 01 |  | základní | 0.259 | 0.518 | 0.02132 | 0.04264 | 0 | 0 | 16 | K | 2 | ROZPOCET | 0 | 0 | 0 | 0 | 0 | 1 | 0 | 16 | 179137810
31 | K | 735152460 | Otopná tělesa panelová VK dvoudesková PN 1,0 MPa, T do 110°C s jednou přídavnou přestupní plochou výšky tělesa 500 mm stavební délky / výkonu 1400 mm / 1564 W | kus | 6 |  | 0 | CS ÚRS 2019 01 |  | základní | 0.302 | 1.812 | 0.03566 | 0.21396 | 0 | 0 | 16 | K | 2 | ROZPOCET | 0 | 0 | 0 | 0 | 0 | 1 | 0 | 16 | 901859653
32 | K | 735152460L | Otopná tělesa panelová VKL LEVĚ dvoudesková PN 1,0 MPa, T do 110°C s jednou přídavnou přestupní plochou výšky tělesa 500 mm stavební délky / výkonu 1400 mm / 1564 W | kus | 1 |  | 0 | vlastní dle zkušenosti zpracovatele |  | základní | 0.302 | 0.302 | 0.03566 | 0.03566 | 0 | 0 | 16 | K | 2 | ROZPOCET | 0 | 0 | 0 | 0 | 0 | 1 | 0 | 16 | 153442577
33 | K | 735152473L | Otopná tělesa panelová VKL LEVĚ dvoudesková PN 1,0 MPa, T do 110°C s jednou přídavnou přestupní plochou výšky tělesa 600 mm stavební délky / výkonu 600 mm / 773 W | kus | 1 |  | 0 | vlastní dle zkušenosti zpracovatele |  | základní | 0.254 | 0.254 | 0.01942 | 0.01942 | 0 | 0 | 16 | K | 2 | ROZPOCET | 0 | 0 | 0 | 0 | 0 | 1 | 0 | 16 | 779576884
34 | K | 735152479 | Otopná tělesa panelová VK dvoudesková PN 1,0 MPa, T do 110°C s jednou přídavnou přestupní plochou výšky tělesa 600 mm stavební délky / výkonu 1200 mm / 1546 W | kus | 1 |  | 0 | CS ÚRS 2019 01 |  | základní | 0.305 | 0.305 | 0.03664 | 0.03664 | 0 | 0 | 16 | K | 2 | ROZPOCET | 0 | 0 | 0 | 0 | 0 | 1 | 0 | 16 | -442955903
35 | K | 735152555 | Otopná tělesa panelová VK dvoudesková PN 1,0 MPa, T do 110°C se dvěma přídavnými přestupními plochami výšky tělesa 500 mm stavební délky / výkonu 800 mm / 1162 W | kus | 1 |  | 0 | CS ÚRS 2019 01 |  | základní | 0.266 | 0.266 | 0.0234 | 0.0234 | 0 | 0 | 16 | K | 2 | ROZPOCET | 0 | 0 | 0 | 0 | 0 | 1 | 0 | 16 | 2087241244
36 | K | 735152560 | Otopná tělesa panelová VK dvoudesková PN 1,0 MPa, T do 110°C se dvěma přídavnými přestupními plochami výšky tělesa 500 mm stavební délky / výkonu 1400 mm / 2033 W | kus | 1 |  | 0 | CS ÚRS 2019 01 |  | základní | 0.313 | 0.313 | 0.0393 | 0.0393 | 0 | 0 | 16 | K | 2 | ROZPOCET | 0 | 0 | 0 | 0 | 0 | 1 | 0 | 16 | 1217580369
37 | K | 735152573L | Otopná tělesa panelová VKL LEVĚ dvoudesková PN 1,0 MPa, T do 110°C se dvěma přídavnými přestupními plochami výšky tělesa 600 mm stavební délky / výkonu 600 mm / 1007 W | kus | 2 |  | 0 | vlastní dle zkušenosti zpracovatele |  | základní | 0.261 | 0.522 | 0.02176 | 0.04352 | 0 | 0 | 16 | K | 2 | ROZPOCET | 0 | 0 | 0 | 0 | 0 | 1 | 0 | 16 | 157860670
38 | K | 735152574 | Otopná tělesa panelová VK dvoudesková PN 1,0 MPa, T do 110°C se dvěma přídavnými přestupními plochami výšky tělesa 600 mm stavební délky / výkonu 700 mm / 1175 W | kus | 1 |  | 0 | CS ÚRS 2019 01 |  | základní | 0.27 | 0.27 | 0.02502 | 0.02502 | 0 | 0 | 16 | K | 2 | ROZPOCET | 0 | 0 | 0 | 0 | 0 | 1 | 0 | 16 | 733333201
39 | K | 735152575L | Otopná tělesa panelová VKL LEVĚ dvoudesková PN 1,0 MPa, T do 110°C se dvěma přídavnými přestupními plochami výšky tělesa 600 mm stavební délky / výkonu 800 mm / 1343 W | kus | 1 |  | 0 | vlastní dle zkušenosti zpracovatele |  | základní | 0.282 | 0.282 | 0.02828 | 0.02828 | 0 | 0 | 16 | K | 2 | ROZPOCET | 0 | 0 | 0 | 0 | 0 | 1 | 0 | 16 | 533670548
40 | K | 735152675L | Otopná tělesa panelová VKL LEVĚ třídesková PN 1,0 MPa, T do 110°C se třemi přídavnými přestupními plochami výšky tělesa 600 mm stavební délky / výkonu 800 mm / 1925 W | kus | 1 |  | 0 | vlastní dle zkušenosti zpracovatele |  | základní | 0.336 | 0.336 | 0.04684 | 0.04684 | 0 | 0 | 16 | K | 2 | ROZPOCET | 0 | 0 | 0 | 0 | 0 | 1 | 0 | 16 | -467018560
41 | K | 735890802 | Vnitrostaveništní přemístění vybouraných (demontovaných) hmot otopných těles vodorovně do 100 m v objektech výšky přes 6 do 12 m | t | 0.826 |  | 0 | CS ÚRS 2019 01 |  | základní | 3.735 | 3.0851 | 0 | 0 | 0 | 0 | 16 | K | 2 | ROZPOCET | 0 | 0 | 0 | 0 | 0 | 1 | 0 | 16 | -1349750735

## D 01.1.4.4 - Elektroinsta...
{cdf9a6e9-331f-47dc-a557-bc494282b86d}
2
| KRYCÍ LIST SOUPISU PRACÍ | [7 empty] | v --- níže se nacházejí doplnkové a pomocné údaje k sestavám --- v | [8 empty] | False
Stavba:
Speciální ZŠ, MŠ a praktická škola Ústí nad Orlicí - půdní vestavba a rekonstrukce WC
Objekt:
SO 01 - Půdní vestavba ve 3. budově školy a přístavba schodiště
Soupis:
D 01.1.4.4 - Elektroinstalace
| KSO: |  | 801 37 44 |  |  | CC-CZ: | 12631
| Místo: |  |  |  |  | Datum: | 9. 7. 2019
| CZ-CPV: |  | 45214200-2 |  |  | CZ-CPA: | 41.00.28
| Zadavatel: |  |  |  |  | IČ: | 70892822
|  | Pardubický kraj |  |  |  | DIČ: | CZ70892822
| Zhotovitel: |  |  |  |  | IČ:
DIČ:
| Projektant: |  |  |  |  | IČ: | 15030938
|  | ELEKTRO - SYCHRA, spol. s r.o. |  |  |  | DIČ: | CZ15030938
| Zpracovatel: |  |  |  |  | IČ:
|  | Roman Hroděj |  |  |  | DIČ:
Poznámka:
| Cena bez DPH | [5 empty] | 0
|  |  | Základ daně |  |  | Sazba daně | Výše daně
| DPH | základní | 0 |  |  | 21% | 0
|  | snížená | 0 |  |  | 15% | 0
|  | zákl. přenesená | 0 |  |  | 21% | 0
|  | sníž. přenesená | 0 |  |  | 15% | 0
|  | nulová | 0 |  |  | 0% | 0
| Cena s DPH |  |  | v | CZK |  | 0
| Projektant |  |  | Zpracovatel
| Datum a podpis: |  | Razítko | Datum a podpis: |  |  | Razítko
| Objednavatel |  |  | Zhotovitel
| Datum a podpis: |  | Razítko | Datum a podpis: |  |  | Razítko
REKAPITULACE ČLENĚNÍ SOUPISU PRACÍ
Stavba:
Speciální ZŠ, MŠ a praktická škola Ústí nad Orlicí - půdní vestavba a rekonstrukce WC
Objekt:
SO 01 - Půdní vestavba ve 3. budově školy a přístavba schodiště
Soupis:
D 01.1.4.4 - Elektroinstalace
Místo: | [5 empty] | Datum: | 9. 7. 2019
Zadavatel: |  |  | Pardubický kraj |  |  | Projektant: | ELEKTRO - SYCHRA, spol. s r.o.
Zhotovitel: | [5 empty] | Zpracovatel: | Roman Hroděj
Kód dílu - Popis | [6 empty] | Cena celkem [CZK]
Náklady ze soupisu prací | [6 empty] | 0 | [11 empty] | -1
| PSV - Práce a dodávky PSV | [5 empty] | 0
| D1 - C21M - ELEKTROMONTÁŽE | [5 empty] | 0
| D2 - C22M (2016) | [5 empty] | 0
| D3 - C46M - Zemní práce | [5 empty] | 0
| D4 - C801-3 - Stavební práce - výseky, kapsy, rýhy | [5 empty] | 0
| D5 - VRN | [5 empty] | 0
| D6 - Výchozí revize elektro | [5 empty] | 0
| D7 - Materiály | [5 empty] | 0
| D8 - Dodávky zařízení (specifikace) | [5 empty] | 0
| D9 - Práce v HZS | [5 empty] | 0
SOUPIS PRACÍ
Stavba:
Speciální ZŠ, MŠ a praktická škola Ústí nad Orlicí - půdní vestavba a rekonstrukce WC
Objekt:
SO 01 - Půdní vestavba ve 3. budově školy a přístavba schodiště
Soupis:
D 01.1.4.4 - Elektroinstalace
Místo: | [5 empty] | Datum: | 9. 7. 2019
Zadavatel: |  |  | Pardubický kraj |  |  | Projektant: | ELEKTRO - SYCHRA, spol. s r.o.
Zhotovitel: | [5 empty] | Zpracovatel: | Roman Hroděj
PČ | Typ | Kód | Popis | MJ | Množství | J.cena [CZK] | Cena celkem [CZK] | Cenová soustava |  | DPH | J. Nh [h] | Nh celkem [h] | J. hmotnost [t] | Hmotnost celkem [t] | J. suť [t] | Suť Celkem [t]
Náklady soupisu celkem | [6 empty] | 0 |  |  |  |  | 0 |  | 0 |  | 0 |  | D | -1 | [7 empty] | 0
| D | PSV | Práce a dodávky PSV |  |  |  | 0 |  |  |  |  | 0 |  | 0 |  | 0 | 2 | D | 0 | ROZPOCET | [6 empty] | 0
| D | D1 | C21M - ELEKTROMONTÁŽE |  |  |  | 0 |  |  |  |  | 0 |  | 0 |  | 0 | 1 | D | 1 | ROZPOCET | [6 empty] | 0
1 | K | 210020401 | žlab drátěný 100x60 | m | 86 |  | 0 | Vlastní |  | základní | 0 | 0 | 0 | 0 | 0 | 0 | 4 | K | 2 | ROZPOCET | 0 | 0 | 0 | 0 | 0 | 1 | 0 | 4 | 2
2 | K | 216111221 | zásuvka chráněná | ks | 12 |  | 0 | Vlastní |  | základní | 0 | 0 | 0 | 0 | 0 | 0 | 4 | K | 2 | ROZPOCET | 0 | 0 | 0 | 0 | 0 | 1 | 0 | 4 | 4
3 | K | 216111221.1 | zásuvka | ks | 122 |  | 0 | Vlastní |  | základní | 0 | 0 | 0 | 0 | 0 | 0 | 4 | K | 2 | ROZPOCET | 0 | 0 | 0 | 0 | 0 | 1 | 0 | 4 | 6
4 | K | 210220001 | uzemnění v zemi pásek FeZn 30x4 | m | 60 |  | 0 | Vlastní |  | základní | 0 | 0 | 0 | 0 | 0 | 0 | 4 | K | 2 | ROZPOCET | 0 | 0 | 0 | 0 | 0 | 1 | 0 | 4 | 8
5 | K | 210220022 | uzemnění v zemi FeZn průměru 8-10mm vč. svorek, propojení a izolace spojů | m | 10 |  | 0 | Vlastní |  | základní | 0 | 0 | 0 | 0 | 0 | 0 | 4 | K | 2 | ROZPOCET | 0 | 0 | 0 | 0 | 0 | 1 | 0 | 4 | 10
6 | K | 210100005 | ukončení vodiče v rozvaděči vč. zapojení a koncovky do 35mm2 | ks | 3 |  | 0 | Vlastní |  | základní | 0 | 0 | 0 | 0 | 0 | 0 | 4 | K | 2 | ROZPOCET | 0 | 0 | 0 | 0 | 0 | 1 | 0 | 4 | 12
7 | K | 210100001 | ukončení vodiče v rozvaděči vč. zapojení a koncovky do 2.5mm2 | ks | 56 |  | 0 | Vlastní |  | základní | 0 | 0 | 0 | 0 | 0 | 0 | 4 | K | 2 | ROZPOCET | 0 | 0 | 0 | 0 | 0 | 1 | 0 | 4 | 14
8 | K | 210100003 | ukončení vodiče v rozvaděči vč. zapojení a koncovky do 16mm2 | ks | 4 |  | 0 | Vlastní |  | základní | 0 | 0 | 0 | 0 | 0 | 0 | 4 | K | 2 | ROZPOCET | 0 | 0 | 0 | 0 | 0 | 1 | 0 | 4 | 16
9 | K | 210220431 | tvarováni mont. dílu - jímače, ochranné trubky, úhelníky | ks | 2 |  | 0 | Vlastní |  | základní | 0 | 0 | 0 | 0 | 0 | 0 | 4 | K | 2 | ROZPOCET | 0 | 0 | 0 | 0 | 0 | 1 | 0 | 4 | 18
10 | K | 210010003 | trubka plastová ohebná instalační průměr 23mm (PO) | m | 173 |  | 0 | Vlastní |  | základní | 0 | 0 | 0 | 0 | 0 | 0 | 4 | K | 2 | ROZPOCET | 0 | 0 | 0 | 0 | 0 | 1 | 0 | 4 | 20
11 | K | 216010051 | trubka instalační KOPOFLEX průměr 40mm | m | 49 |  | 0 | Vlastní |  | základní | 0 | 0 | 0 | 0 | 0 | 0 | 4 | K | 2 | ROZPOCET | 0 | 0 | 0 | 0 | 0 | 1 | 0 | 4 | 22
12 | K | 210010301 | Svorky(2x,2,5 bílá,3x2,5 oranžová,5x2,5 žlutá) včetně zapojení | ks | 234 |  | 0 | Vlastní |  | základní | 0 | 0 | 0 | 0 | 0 | 0 | 4 | K | 2 | ROZPOCET | 0 | 0 | 0 | 0 | 0 | 1 | 0 | 4 | 24
13 | K | 210220301 | svorky hromosvodové do 2 šroubu (SS, SR 03) | ks | 40 |  | 0 | Vlastní |  | základní | 0 | 0 | 0 | 0 | 0 | 0 | 4 | K | 2 | ROZPOCET | 0 | 0 | 0 | 0 | 0 | 1 | 0 | 4 | 26
14 | K | 210220301 | svorky hromosvodové do 2 šroubu (SS, SR 03) | ks | 20 |  | 0 | Vlastní |  | základní | 0 | 0 | 0 | 0 | 0 | 0 | 4 | K | 2 | ROZPOCET | 0 | 0 | 0 | 0 | 0 | 1 | 0 | 4 | 28
15 | K | 216220102 | svorkovnice ekvipotencionální s krabicí | m | 3 |  | 0 | Vlastní |  | základní | 0 | 0 | 0 | 0 | 0 | 0 | 4 | K | 2 | ROZPOCET | 0 | 0 | 0 | 0 | 0 | 1 | 0 | 4 | 30
16 | K | 210220101 | svodové vodiče FeZn a Al průměru 10mm, Cu, AlMgSi průměr 8mm vč. podpěr | m | 38 |  | 0 | Vlastní |  | základní | 0 | 0 | 0 | 0 | 0 | 0 | 4 | K | 2 | ROZPOCET | 0 | 0 | 0 | 0 | 0 | 1 | 0 | 4 | 32
17 | K | 210110043 | střídavý sériový přepínač zapuštěný - řazení 5/5A | ks | 12 |  | 0 | Vlastní |  | základní | 0 | 0 | 0 | 0 | 0 | 0 | 4 | K | 2 | ROZPOCET | 0 | 0 | 0 | 0 | 0 | 1 | 0 | 4 | 34
18 | K | 210110041 | spínač zapuštěný 1-pólový řazení 1 | ks | 9 |  | 0 | Vlastní |  | základní | 0 | 0 | 0 | 0 | 0 | 0 | 4 | K | 2 | ROZPOCET | 0 | 0 | 0 | 0 | 0 | 1 | 0 | 4 | 36
19 | K | 210110501 | Spínač vačkový 40A 3P IP65 | ks | 1 |  | 0 | Vlastní |  | základní | 0 | 0 | 0 | 0 | 0 | 0 | 4 | K | 2 | ROZPOCET | 0 | 0 | 0 | 0 | 0 | 1 | 0 | 4 | 38
20 | K | 211150031 | Signalizační systém pro imobilní | ks | 1 |  | 0 | Vlastní |  | základní | 0 | 0 | 0 | 0 | 0 | 0 | 4 | K | 2 | ROZPOCET | 0 | 0 | 0 | 0 | 0 | 1 | 0 | 4 | 40
21 | K | 210010303 | Přístroje podlahové krabice | ks | 1 |  | 0 | Vlastní |  | základní | 0 | 0 | 0 | 0 | 0 | 0 | 4 | K | 2 | ROZPOCET | 0 | 0 | 0 | 0 | 0 | 1 | 0 | 4 | 42
22 | K | 216140010 | Připojení 3f vývodů | ks | 3 |  | 0 | Vlastní |  | základní | 0 | 0 | 0 | 0 | 0 | 0 | 4 | K | 2 | ROZPOCET | 0 | 0 | 0 | 0 | 0 | 1 | 0 | 4 | 44
23 | K | 216140011 | Připojení 1f vývodů | ks | 5 |  | 0 | Vlastní |  | základní | 0 | 0 | 0 | 0 | 0 | 0 | 4 | K | 2 | ROZPOCET | 0 | 0 | 0 | 0 | 0 | 1 | 0 | 4 | 46
24 | K | 210020912 | protipožární ucpávka průchod stropem, stěnou | ks | 5 |  | 0 | Vlastní |  | základní | 0 | 0 | 0 | 0 | 0 | 0 | 4 | K | 2 | ROZPOCET | 0 | 0 | 0 | 0 | 0 | 1 | 0 | 4 | 48
25 | K | 210220401 | označení svodu štítky smalt/umělá hmota | ks | 2 |  | 0 | Vlastní |  | základní | 0 | 0 | 0 | 0 | 0 | 0 | 4 | K | 2 | ROZPOCET | 0 | 0 | 0 | 0 | 0 | 1 | 0 | 4 | 50
26 | K | 210220372 | ochranný úhelník nebo trubka s držáky do zdiva | ks | 2 |  | 0 | Vlastní |  | základní | 0 | 0 | 0 | 0 | 0 | 0 | 4 | K | 2 | ROZPOCET | 0 | 0 | 0 | 0 | 0 | 1 | 0 | 4 | 52
27 | K | 210220452 | ochranné pospojování v prádelně apod. Cu 4-16mm2 (PU) | m | 70 |  | 0 | Vlastní |  | základní | 0 | 0 | 0 | 0 | 0 | 0 | 4 | K | 2 | ROZPOCET | 0 | 0 | 0 | 0 | 0 | 1 | 0 | 4 | 54
28 | K | 216201005 | N - LED svítidlo nouzové přisazené | ks | 35 |  | 0 | Vlastní |  | základní | 0 | 0 | 0 | 0 | 0 | 0 | 4 | K | 2 | ROZPOCET | 0 | 0 | 0 | 0 | 0 | 1 | 0 | 4 | 56
29 | K | 216220242 | montáž svorky SR03 | m | 20 |  | 0 | Vlastní |  | základní | 0 | 0 | 0 | 0 | 0 | 0 | 4 | K | 2 | ROZPOCET | 0 | 0 | 0 | 0 | 0 | 1 | 0 | 4 | 58
30 | K | 216220241 | montáž svorky SR02 | m | 20 |  | 0 | Vlastní |  | základní | 0 | 0 | 0 | 0 | 0 | 0 | 4 | K | 2 | ROZPOCET | 0 | 0 | 0 | 0 | 0 | 1 | 0 | 4 | 60
31 | K | 216140001 | montáž prostorového termostatu | ks | 1 |  | 0 | Vlastní |  | základní | 0 | 0 | 0 | 0 | 0 | 0 | 4 | K | 2 | ROZPOCET | 0 | 0 | 0 | 0 | 0 | 1 | 0 | 4 | 62
32 | K | 216140001.1 | montáž čidla co2, montáž ovládacího panelu vzduchotechniky | ks | 10 |  | 0 | Vlastní |  | základní | 0 | 0 | 0 | 0 | 0 | 0 | 4 | K | 2 | ROZPOCET | 0 | 0 | 0 | 0 | 0 | 1 | 0 | 4 | 64
33 | K | 210190001 | mont.oceloplech.rozvodnic do 20kg | ks | 1 |  | 0 | Vlastní |  | základní | 0 | 0 | 0 | 0 | 0 | 0 | 4 | K | 2 | ROZPOCET | 0 | 0 | 0 | 0 | 0 | 1 | 0 | 4 | 66
34 | K | 215012120 | lišta vkládací s víčkem 40mm | m | 30 |  | 0 | Vlastní |  | základní | 0 | 0 | 0 | 0 | 0 | 0 | 4 | K | 2 | ROZPOCET | 0 | 0 | 0 | 0 | 0 | 1 | 0 | 4 | 68
35 | K | 215012110 | lišta vkládací s víčkem 20mm | m | 35 |  | 0 | Vlastní |  | základní | 0 | 0 | 0 | 0 | 0 | 0 | 4 | K | 2 | ROZPOCET | 0 | 0 | 0 | 0 | 0 | 1 | 0 | 4 | 70
36 | K | 215012230 | lišta vkládací 60x40mm | m | 20 |  | 0 | Vlastní |  | základní | 0 | 0 | 0 | 0 | 0 | 0 | 4 | K | 2 | ROZPOCET | 0 | 0 | 0 | 0 | 0 | 1 | 0 | 4 | 72
37 | K | 215012212 | lišta vkládací 18x13mm | m | 30 |  | 0 | Vlastní |  | základní | 0 | 0 | 0 | 0 | 0 | 0 | 4 | K | 2 | ROZPOCET | 0 | 0 | 0 | 0 | 0 | 1 | 0 | 4 | 74
38 | K | 210010351 | krabicová rozvodka typ 6455-11 do 4mm2 vč. zapojení | ks | 8 |  | 0 | Vlastní |  | základní | 0 | 0 | 0 | 0 | 0 | 0 | 4 | K | 2 | ROZPOCET | 0 | 0 | 0 | 0 | 0 | 1 | 0 | 4 | 76
39 | K | 210010301.1 | krabice přístrojová (KUL68-45) bez zapojení | ks | 220 |  | 0 | Vlastní |  | základní | 0 | 0 | 0 | 0 | 0 | 0 | 4 | K | 2 | ROZPOCET | 0 | 0 | 0 | 0 | 0 | 1 | 0 | 4 | 78
40 | K | 210010301.2 | krabice přístrojová (1901, KU 68/1, KP 67, KP 68; KZ 3) bez zapojení | ks | 73 |  | 0 | Vlastní |  | základní | 0 | 0 | 0 | 0 | 0 | 0 | 4 | K | 2 | ROZPOCET | 0 | 0 | 0 | 0 | 0 | 1 | 0 | 4 | 80
41 | K | 210010405 | krabice podlahová Kopobox (sestava bez přístrojů) | ks | 1 |  | 0 | Vlastní |  | základní | 0 | 0 | 0 | 0 | 0 | 0 | 4 | K | 2 | ROZPOCET | 0 | 0 | 0 | 0 | 0 | 1 | 0 | 4 | 82
42 | K | 210010321 | krabice odbočná s víčkem a svork. (KO125/1L) vč. zapojení | ks | 13 |  | 0 | Vlastní |  | základní | 0 | 0 | 0 | 0 | 0 | 0 | 4 | K | 2 | ROZPOCET | 0 | 0 | 0 | 0 | 0 | 1 | 0 | 4 | 84
43 | K | 216010331 | krabice instalační OBO A8 | ks | 122 |  | 0 | Vlastní |  | základní | 0 | 0 | 0 | 0 | 0 | 0 | 4 | K | 2 | ROZPOCET | 0 | 0 | 0 | 0 | 0 | 1 | 0 | 4 | 86
44 | K | 216010333 | krabice instalační OBO A11 | ks | 32 |  | 0 | Vlastní |  | základní | 0 | 0 | 0 | 0 | 0 | 0 | 4 | K | 2 | ROZPOCET | 0 | 0 | 0 | 0 | 0 | 1 | 0 | 4 | 88
45 | K | 210020325 | kanál 160x65 D parapetní | m | 50 |  | 0 | Vlastní |  | základní | 0 | 0 | 0 | 0 | 0 | 0 | 4 | K | 2 | ROZPOCET | 0 | 0 | 0 | 0 | 0 | 1 | 0 | 4 | 90
46 | K | 210860222 | JYTY 4x1mm s Al laminovanou folií (PU) | m | 235 |  | 0 | Vlastní |  | základní | 0 | 0 | 0 | 0 | 0 | 0 | 4 | K | 2 | ROZPOCET | 0 | 0 | 0 | 0 | 0 | 1 | 0 | 4 | 92
47 | K | 216201005.1 | H-Svítidlo LED 7,4w, 900lm, IP44,4000K, nástěnné 400x400x121 | ks | 5 |  | 0 | Vlastní |  | základní | 0 | 0 | 0 | 0 | 0 | 0 | 4 | K | 2 | ROZPOCET | 0 | 0 | 0 | 0 | 0 | 1 | 0 | 4 | 94
48 | K | 216201005.2 | F-Svítidlo LED 53w, 6100lm, IP20, 4000K, přisazené/ závěsné 1530x71x63 | ks | 5 |  | 0 | Vlastní |  | základní | 0 | 0 | 0 | 0 | 0 | 0 | 4 | K | 2 | ROZPOCET | 0 | 0 | 0 | 0 | 0 | 1 | 0 | 4 | 96
49 | K | 216201005.3 | D- Svítidlo LED 34w, 3600lm, IP44, 4000K, přisazené/nástěnné, 480x132, bílé | ks | 28 |  | 0 | Vlastní |  | základní | 0 | 0 | 0 | 0 | 0 | 0 | 4 | K | 2 | ROZPOCET | 0 | 0 | 0 | 0 | 0 | 1 | 0 | 4 | 98
50 | K | 210110042 | čidlo pohybové na povrch | ks | 20 |  | 0 | Vlastní |  | základní | 0 | 0 | 0 | 0 | 0 | 0 | 4 | K | 2 | ROZPOCET | 0 | 0 | 0 | 0 | 0 | 1 | 0 | 4 | 100
51 | K | 211150301 | časové relé CS3-1B | ks | 7 |  | 0 | Vlastní |  | základní | 0 | 0 | 0 | 0 | 0 | 0 | 4 | K | 2 | ROZPOCET | 0 | 0 | 0 | 0 | 0 | 1 | 0 | 4 | 102
52 | K | 210810271 | CYKY-J 3x35+25mm2 | m | 48 |  | 0 | Vlastní |  | základní | 0 | 0 | 0 | 0 | 0 | 0 | 4 | K | 2 | ROZPOCET | 0 | 0 | 0 | 0 | 0 | 1 | 0 | 4 | 104
53 | K | 210800118 | CYKY 5Cx6mm2 (CYKY 5J6) 750V (PO) | m | 177 |  | 0 | Vlastní |  | základní | 0 | 0 | 0 | 0 | 0 | 0 | 4 | K | 2 | ROZPOCET | 0 | 0 | 0 | 0 | 0 | 1 | 0 | 4 | 106
54 | K | 210810177 | CYKY 5Cx4mm2 (CYKY 5J4) 750V (VU) | m | 123 |  | 0 | Vlastní |  | základní | 0 | 0 | 0 | 0 | 0 | 0 | 4 | K | 2 | ROZPOCET | 0 | 0 | 0 | 0 | 0 | 1 | 0 | 4 | 108
55 | K | 210800115 | CYKY 5Cx1.5mm2 (CYKY 5J1.5) 750V (PO) | m | 344 |  | 0 | Vlastní |  | základní | 0 | 0 | 0 | 0 | 0 | 0 | 4 | K | 2 | ROZPOCET | 0 | 0 | 0 | 0 | 0 | 1 | 0 | 4 | 110
56 | K | 210800106 | CYKY 3Cx2.5mm2 (CYKY 3J2.5) 750V (PO) | m | 1313 |  | 0 | Vlastní |  | základní | 0 | 0 | 0 | 0 | 0 | 0 | 4 | K | 2 | ROZPOCET | 0 | 0 | 0 | 0 | 0 | 1 | 0 | 4 | 112
57 | K | 210800105 | CYKY 3Cx1.5mm2 (CYKY 3J1.5) 750V (PO) | m | 1558 |  | 0 | Vlastní |  | základní | 0 | 0 | 0 | 0 | 0 | 0 | 4 | K | 2 | ROZPOCET | 0 | 0 | 0 | 0 | 0 | 1 | 0 | 4 | 114
58 | K | 210800105.1 | CYKY 3Ax1.5mm2 (CYKY 3O1.5) 750V (PO) | m | 546 |  | 0 | Vlastní |  | základní | 0 | 0 | 0 | 0 | 0 | 0 | 4 | K | 2 | ROZPOCET | 0 | 0 | 0 | 0 | 0 | 1 | 0 | 4 | 116
59 | K | 210800007 | CYA 25mm2 zelenožlutý (PO) | m | 38 |  | 0 | Vlastní |  | základní | 0 | 0 | 0 | 0 | 0 | 0 | 4 | K | 2 | ROZPOCET | 0 | 0 | 0 | 0 | 0 | 1 | 0 | 4 | 118
60 | K | 216201005.4 | C- Svítidlo LED 28w, 3000lm, IP40, 4000K, vestavné 596x596, bíle | ks | 7 |  | 0 | Vlastní |  | základní | 0 | 0 | 0 | 0 | 0 | 0 | 4 | K | 2 | ROZPOCET | 0 | 0 | 0 | 0 | 0 | 1 | 0 | 4 | 120
61 | K | 216201005.5 | B- Svítidlo LED, 35w, 4330lm, IP54, 4000K, závěsné ,1160x160x85, bílé | ks | 33 |  | 0 | Vlastní |  | základní | 0 | 0 | 0 | 0 | 0 | 0 | 4 | K | 2 | ROZPOCET | 0 | 0 | 0 | 0 | 0 | 1 | 0 | 4 | 122
62 | K | 210220011 | asfaltový nátěr svárů - spojek | m | 1 |  | 0 | Vlastní |  | základní | 0 | 0 | 0 | 0 | 0 | 0 | 4 | K | 2 | ROZPOCET | 0 | 0 | 0 | 0 | 0 | 1 | 0 | 4 | 124
63 | K | 216201005.6 | A - Svítidlo LED, 30w, 3720lm, IP54, 4000K, závěsné, 1160x110x85, bílé | ks | 10 |  | 0 | Vlastní |  | základní | 0 | 0 | 0 | 0 | 0 | 0 | 4 | K | 2 | ROZPOCET | 0 | 0 | 0 | 0 | 0 | 1 | 0 | 4 | 126
64 | K | 210170032 | 1-fázový transformátor nn IP55, max. 5Pisoárů | ks | 1 |  | 0 | Vlastní |  | základní | 0 | 0 | 0 | 0 | 0 | 0 | 4 | K | 2 | ROZPOCET | 0 | 0 | 0 | 0 | 0 | 1 | 0 | 4 | 128
| D | D2 | C22M (2016) |  |  |  | 0 |  |  |  |  | 0 |  | 0 |  | 0 | 1 | D | 1 | ROZPOCET | [6 empty] | 0
1 | K | 220260721u | žlab MARS 62/50mm, vč.příslušenství, na předem připravené úchyt.body, zavíkování. | m | 56 |  | 0 | Vlastní |  | základní | 0 | 0 | 0 | 0 | 0 | 0 | 4 | K | 2 | ROZPOCET | 0 | 0 | 0 | 0 | 0 | 1 | 0 | 4 | 130
2 | K | 220323201u | zvonek ss./st. 3-24V na předem připravené úchyt.body, zapojení a přezkoušení funkce | ks | 3 |  | 0 | Vlastní |  | základní | 0 | 0 | 0 | 0 | 0 | 0 | 4 | K | 2 | ROZPOCET | 0 | 0 | 0 | 0 | 0 | 1 | 0 | 4 | 132
3 | K | 220290007u | zásuvka 2xRJ45 UTP kat.6 pod omítku do připravené krabice, vč.značení portů | ks | 23 |  | 0 | Vlastní |  | základní | 0 | 0 | 0 | 0 | 0 | 0 | 4 | K | 2 | ROZPOCET | 0 | 0 | 0 | 0 | 0 | 1 | 0 | 4 | 134
4 | K | 220261623 | Záložní zdroj 1500VA-900W | ks | 2 |  | 0 | Vlastní |  | základní | 0 | 0 | 0 | 0 | 0 | 0 | 4 | K | 2 | ROZPOCET | 0 | 0 | 0 | 0 | 0 | 1 | 0 | 4 | 136
5 | K | 220290005u | Zakončení kabelu UTP CAT6, 1xRJ45 | ks | 5 |  | 0 | Vlastní |  | základní | 0 | 0 | 0 | 0 | 0 | 0 | 4 | K | 2 | ROZPOCET | 0 | 0 | 0 | 0 | 0 | 1 | 0 | 4 | 138
6 | K | 220290981u | vyvazovací panel | ks | 5 |  | 0 | Vlastní |  | základní | 0 | 0 | 0 | 0 | 0 | 0 | 4 | K | 2 | ROZPOCET | 0 | 0 | 0 | 0 | 0 | 1 | 0 | 4 | 140
7 | K | 220293001p | vypáskování kabelů v rozvaděči | ks | 54 |  | 0 | Vlastní |  | základní | 0 | 0 | 0 | 0 | 0 | 0 | 4 | K | 2 | ROZPOCET | 0 | 0 | 0 | 0 | 0 | 1 | 0 | 4 | 142
8 | K | 220310991p | vyhotovení protokolu o měření optických kabelů | hod | 1 |  | 0 | Vlastní |  | základní | 0 | 0 | 0 | 0 | 0 | 0 | 4 | K | 2 | ROZPOCET | 0 | 0 | 0 | 0 | 0 | 1 | 0 | 4 | 144
9 | K | 220323321u | vnitřní komonikační jednotka digitální (Omega Lite/48 od firmware verze 4.10) 8 progr. tlačítek, grafický displej | ks | 1 |  | 0 | Vlastní |  | základní | 0 | 0 | 0 | 0 | 0 | 0 | 4 | K | 2 | ROZPOCET | 0 | 0 | 0 | 0 | 0 | 1 | 0 | 4 | 146
10 | K | 210860248 | UTP cat6A (VU) | m | 72 |  | 0 | Vlastní |  | základní | 0 | 0 | 0 | 0 | 0 | 0 | 4 | K | 2 | ROZPOCET | 0 | 0 | 0 | 0 | 0 | 1 | 0 | 4 | 148
11 | K | 220260554u | trubka plast.ohebná 36 pod omítku/sádrokarton | m | 172 |  | 0 | Vlastní |  | základní | 0 | 0 | 0 | 0 | 0 | 0 | 4 | K | 2 | ROZPOCET | 0 | 0 | 0 | 0 | 0 | 1 | 0 | 4 | 150
12 | K | 220260552u | trubka plast.ohebná 32 pod omítku/sádrokarton | m | 178 |  | 0 | Vlastní |  | základní | 0 | 0 | 0 | 0 | 0 | 0 | 4 | K | 2 | ROZPOCET | 0 | 0 | 0 | 0 | 0 | 1 | 0 | 4 | 152
13 | K | 220260552u.1 | trubka plast.ohebná 23 pod omítku/sádrokarton | m | 127 |  | 0 | Vlastní |  | základní | 0 | 0 | 0 | 0 | 0 | 0 | 4 | K | 2 | ROZPOCET | 0 | 0 | 0 | 0 | 0 | 1 | 0 | 4 | 154
14 | K | 220260552u.2 | trubka plast.ohebná 16 pod omítku/sádrokarton | m | 362 |  | 0 | Vlastní |  | základní | 0 | 0 | 0 | 0 | 0 | 0 | 4 | K | 2 | ROZPOCET | 0 | 0 | 0 | 0 | 0 | 1 | 0 | 4 | 156
15 | K | 210800007.1 | SYKFY 4x2x0,5 | m | 253 |  | 0 | Vlastní |  | základní | 0 | 0 | 0 | 0 | 0 | 0 | 4 | K | 2 | ROZPOCET | 0 | 0 | 0 | 0 | 0 | 1 | 0 | 4 | 158
16 | K | 216800427 | SYKFY 15x2x0,5 (VU) | m | 72 |  | 0 | Vlastní |  | základní | 0 | 0 | 0 | 0 | 0 | 0 | 4 | K | 2 | ROZPOCET | 0 | 0 | 0 | 0 | 0 | 1 | 0 | 4 | 160
17 | K | 220310031u | svar optického vlákna vč.ochrany a pigtailu | ks | 16 |  | 0 | Vlastní |  | základní | 0 | 0 | 0 | 0 | 0 | 0 | 4 | K | 2 | ROZPOCET | 0 | 0 | 0 | 0 | 0 | 1 | 0 | 4 | 162
18 | K | 210800007.2 | Reproduktorový kabel pro 100V rozvody (3x2,5) | m | 272 |  | 0 | Vlastní |  | základní | 0 | 0 | 0 | 0 | 0 | 0 | 4 | K | 2 | ROZPOCET | 0 | 0 | 0 | 0 | 0 | 1 | 0 | 4 | 164
19 | K | 220370531 | REPRODUKTOR CENTRÁLNÍHO POSLECHU, 100V, 10W, 91-3db, 160-15000Hz, bílá | ks | 7 |  | 0 | Vlastní |  | základní | 0 | 0 | 0 | 0 | 0 | 0 | 4 | K | 2 | ROZPOCET | 0 | 0 | 0 | 0 | 0 | 1 | 0 | 4 | 166
20 | K | 220370401p | programování rozhlasové ústředny, uvedení do provozu | hod | 8 |  | 0 | Vlastní |  | základní | 0 | 0 | 0 | 0 | 0 | 0 | 4 | K | 2 | ROZPOCET | 0 | 0 | 0 | 0 | 0 | 1 | 0 | 4 | 168
21 | K | 220290971u | patch panel - ukončení kabelů | ks | 3 |  | 0 | Vlastní |  | základní | 0 | 0 | 0 | 0 | 0 | 0 | 4 | K | 2 | ROZPOCET | 0 | 0 | 0 | 0 | 0 | 1 | 0 | 4 | 170
22 | K | 220270329n | Optický kabel do 10 vl. | m | 72 |  | 0 | Vlastní |  | základní | 0 | 0 | 0 | 0 | 0 | 0 | 4 | K | 2 | ROZPOCET | 0 | 0 | 0 | 0 | 0 | 1 | 0 | 4 | 172
23 | K | 220310011u | optická vana | ks | 2 |  | 0 | Vlastní |  | základní | 0 | 0 | 0 | 0 | 0 | 0 | 4 | K | 2 | ROZPOCET | 0 | 0 | 0 | 0 | 0 | 1 | 0 | 4 | 174
24 | K | 220260403u | nástěnný 19" rozvaděč 21U , na předem připravené úcht.body. Úprava vstupních otvorů, kompletace, vystrojení a označení skříně. | ks | 1 |  | 0 | Vlastní |  | základní | 0 | 0 | 0 | 0 | 0 | 0 | 4 | K | 2 | ROZPOCET | 0 | 0 | 0 | 0 | 0 | 1 | 0 | 4 | 176
25 | K | 220260403u.1 | nástěnný 19" rozvaděč 18U , na předem připravené úcht.body. Úprava vstupních otvorů, kompletace, vystrojení a označení skříně. | ks | 1 |  | 0 | Vlastní |  | základní | 0 | 0 | 0 | 0 | 0 | 0 | 4 | K | 2 | ROZPOCET | 0 | 0 | 0 | 0 | 0 | 1 | 0 | 4 | 178
26 | K | 220323321u.1 | Moduly rozšiřující stávajcí ústřednu (2N Omega Lite modul VL, 2 FXS porty ) | ks | 1 |  | 0 | Vlastní |  | základní | 0 | 0 | 0 | 0 | 0 | 0 | 4 | K | 2 | ROZPOCET | 0 | 0 | 0 | 0 | 0 | 1 | 0 | 4 | 180
27 | K | 220310903p | měření optických kabelů reflektometrickou metodou v obou směrech | ks | 8 |  | 0 | Vlastní |  | základní | 0 | 0 | 0 | 0 | 0 | 0 | 4 | K | 2 | ROZPOCET | 0 | 0 | 0 | 0 | 0 | 1 | 0 | 4 | 182
28 | K | 220293012p | měření do protokolu | ks | 54 |  | 0 | Vlastní |  | základní | 0 | 0 | 0 | 0 | 0 | 0 | 4 | K | 2 | ROZPOCET | 0 | 0 | 0 | 0 | 0 | 1 | 0 | 4 | 184
29 | K | 220260603u | lišta vkládací 20x20, na předem připravené úchyt.body, zavíčkování. | m | 50 |  | 0 | Vlastní |  | základní | 0 | 0 | 0 | 0 | 0 | 0 | 4 | K | 2 | ROZPOCET | 0 | 0 | 0 | 0 | 0 | 1 | 0 | 4 | 186
30 | K | 210010301.2 | krabice přístrojová (1901, KU 68/1, KP 67, KP 68; KZ 3) bez zapojení | ks | 23 |  | 0 | Vlastní |  | základní | 0 | 0 | 0 | 0 | 0 | 0 | 4 | K | 2 | ROZPOCET | 0 | 0 | 0 | 0 | 0 | 1 | 0 | 4 | 188
31 | K | 220260028 | krabice KT 250 pod omítku protahovací krabice + vysekání | ks | 4 |  | 0 | Vlastní |  | základní | 0 | 0 | 0 | 0 | 0 | 0 | 4 | K | 2 | ROZPOCET | 0 | 0 | 0 | 0 | 0 | 1 | 0 | 4 | 190
32 | K | 220293011p | kontrolní měření kabelu | ks | 54 |  | 0 | Vlastní |  | základní | 0 | 0 | 0 | 0 | 0 | 0 | 4 | K | 2 | ROZPOCET | 0 | 0 | 0 | 0 | 0 | 1 | 0 | 4 | 192
33 | K | 220280206n | kabel UTP kat.6 v trubkách, prozvonění a označení, vč.pročištění trubek | m | 1916 |  | 0 | Vlastní |  | základní | 0 | 0 | 0 | 0 | 0 | 0 | 4 | K | 2 | ROZPOCET | 0 | 0 | 0 | 0 | 0 | 1 | 0 | 4 | 194
34 | K | 220280101n | JYSTY do 2x2x0.8mm pod omítkou do připravené drážky, prozvonění, označení, zasádrování a začištění | m | 220 |  | 0 | Vlastní |  | základní | 0 | 0 | 0 | 0 | 0 | 0 | 4 | K | 2 | ROZPOCET | 0 | 0 | 0 | 0 | 0 | 1 | 0 | 4 | 196
35 | K | 220370001u | jednotka zesilovače kompabitilní se stávajcí ústřednou typu SE2350B-CDR/MP3 | ks | 1 |  | 0 | Vlastní |  | základní | 0 | 0 | 0 | 0 | 0 | 0 | 4 | K | 2 | ROZPOCET | 0 | 0 | 0 | 0 | 0 | 1 | 0 | 4 | 198
36 | K | 220320084 | hodiny interiérové ručičkové | ks | 2 |  | 0 | Vlastní |  | základní | 0 | 0 | 0 | 0 | 0 | 0 | 4 | K | 2 | ROZPOCET | 0 | 0 | 0 | 0 | 0 | 1 | 0 | 4 | 200
37 | K | 220270323n | H07V-U 2,5 (CY), H07V-K 2,5 (CYA) v trubce, prozvonění, označení, vč.pročištění trubkovodu, otevření a uzavření krabic | m | 100 |  | 0 | Vlastní |  | základní | 0 | 0 | 0 | 0 | 0 | 0 | 4 | K | 2 | ROZPOCET | 0 | 0 | 0 | 0 | 0 | 1 | 0 | 4 | 202
38 | K | 220325731u | El. zámek na předem připravené úchyt.body, zapojení, přezkoušení funkce | ks | 1 |  | 0 | Vlastní |  | základní | 0 | 0 | 0 | 0 | 0 | 0 | 4 | K | 2 | ROZPOCET | 0 | 0 | 0 | 0 | 0 | 1 | 0 | 4 | 204
39 | K | 210800004 | CYY 16mm2 zelenožlutý (PO) | m | 17 |  | 0 | Vlastní |  | základní | 0 | 0 | 0 | 0 | 0 | 0 | 4 | K | 2 | ROZPOCET | 0 | 0 | 0 | 0 | 0 | 1 | 0 | 4 | 206
40 | K | 220291991u | aktivní síťový prvek WIFI | ks | 3 |  | 0 | Vlastní |  | základní | 0 | 0 | 0 | 0 | 0 | 0 | 4 | K | 2 | ROZPOCET | 0 | 0 | 0 | 0 | 0 | 1 | 0 | 4 | 208
41 | K | 220291991u.1 | aktivní síťový prvek bez konfigurace | ks | 2 |  | 0 | Vlastní |  | základní | 0 | 0 | 0 | 0 | 0 | 0 | 4 | K | 2 | ROZPOCET | 0 | 0 | 0 | 0 | 0 | 1 | 0 | 4 | 210
42 | K | 220291991u.1 | aktivní síťový prvek bez konfigurace | ks | 5 |  | 0 | Vlastní |  | základní | 0 | 0 | 0 | 0 | 0 | 0 | 4 | K | 2 | ROZPOCET | 0 | 0 | 0 | 0 | 0 | 1 | 0 | 4 | 212
| D | D3 | C46M - Zemní práce |  |  |  | 0 |  |  |  |  | 0 |  | 0 |  | 0 | 1 | D | 1 | ROZPOCET | [6 empty] | 0
1 | K | 460560133 | Zásyp rýh ručně šířky 35 cm, hloubky 50 cm, z horniny tř. 3 | m | 15 |  | 0 | Vlastní |  | základní | 0 | 0 | 0 | 0 | 0 | 0 | 4 | K | 2 | ROZPOCET | 0 | 0 | 0 | 0 | 0 | 1 | 0 | 4 | 214
2 | K | 460030011 | sejmutí drnu | m2 | 15 |  | 0 | Vlastní |  | základní | 0 | 0 | 0 | 0 | 0 | 0 | 4 | K | 2 | ROZPOCET | 0 | 0 | 0 | 0 | 0 | 1 | 0 | 4 | 216
3 | K | 460620002 | Položení drnu včetně zalití vodou na rovině | m2 | 15 |  | 0 | Vlastní |  | základní | 0 | 0 | 0 | 0 | 0 | 0 | 4 | K | 2 | ROZPOCET | 0 | 0 | 0 | 0 | 0 | 1 | 0 | 4 | 218
4 | K | 460200133 | Hloubení kabelových nezapažených rýh ručně š. 35 cm, hl. 50 cm, v hornině tř. 3 | m | 15 |  | 0 | Vlastní |  | základní | 0 | 0 | 0 | 0 | 0 | 0 | 4 | K | 2 | ROZPOCET | 0 | 0 | 0 | 0 | 0 | 1 | 0 | 4 | 220
| D | D4 | C801-3 - Stavební práce - výseky, kapsy, rýhy |  |  |  | 0 |  |  |  |  | 0 |  | 0 |  | 0 | 1 | D | 1 | ROZPOCET | [6 empty] | 0
1 | K | 97303-1616 | vysek.zdi cihl.kapsy-krab.<100x100x50mm | ks | 173 |  | 0 | Vlastní |  | základní | 0 | 0 | 0 | 0 | 0 | 0 | 4 | K | 2 | ROZPOCET | 0 | 0 | 0 | 0 | 0 | 1 | 0 | 4 | 222
2 | K | 97404-9122 | vysek.rýh bet.zdi do hl.30mm š.do 70mm | m | 70 |  | 0 | Vlastní |  | základní | 0 | 0 | 0 | 0 | 0 | 0 | 4 | K | 2 | ROZPOCET | 0 | 0 | 0 | 0 | 0 | 1 | 0 | 4 | 224
3 | K | 97404-9121 | vysek.rýh bet.zdi do hl.30mm š.do 30mm | m | 150 |  | 0 | Vlastní |  | základní | 0 | 0 | 0 | 0 | 0 | 0 | 4 | K | 2 | ROZPOCET | 0 | 0 | 0 | 0 | 0 | 1 | 0 | 4 | 226
4 | K | 97301-1141 | vysek.kapes z leh.bet.do 50x50x50mm | ks | 180 |  | 0 | Vlastní |  | základní | 0 | 0 | 0 | 0 | 0 | 0 | 4 | K | 2 | ROZPOCET | 0 | 0 | 0 | 0 | 0 | 1 | 0 | 4 | 228
5 | K | 97301-1161 | vysek.kapes z leh.bet.do 100x100x50mm | ks | 2 |  | 0 | Vlastní |  | základní | 0 | 0 | 0 | 0 | 0 | 0 | 4 | K | 2 | ROZPOCET | 0 | 0 | 0 | 0 | 0 | 1 | 0 | 4 | 230
6 | K | 97104-2131 | vybour.otv.bet.zdi do R=60mm tl.do 150mm | ks | 26 |  | 0 | Vlastní |  | základní | 0 | 0 | 0 | 0 | 0 | 0 | 4 | K | 2 | ROZPOCET | 0 | 0 | 0 | 0 | 0 | 1 | 0 | 4 | 232
7 | K | 97104-2341 | vybour.otv.bet.zdi do 0.09m2 tl.do 300mm | ks | 9 |  | 0 | Vlastní |  | základní | 0 | 0 | 0 | 0 | 0 | 0 | 4 | K | 2 | ROZPOCET | 0 | 0 | 0 | 0 | 0 | 1 | 0 | 4 | 234
8 | K | 97908-2111 | Vnitrostaveništní doprava suti do 10m | t | 10.5 |  | 0 | Vlastní |  | základní | 0 | 0 | 0 | 0 | 0 | 0 | 4 | K | 2 | ROZPOCET | 0 | 0 | 0 | 0 | 0 | 1 | 0 | 4 | 236
9 | K | 97908-2121 | Vnitrostaven. doprava suti za každých dalších 5m | t | 10.5 |  | 0 | Vlastní |  | základní | 0 | 0 | 0 | 0 | 0 | 0 | 4 | K | 2 | ROZPOCET | 0 | 0 | 0 | 0 | 0 | 1 | 0 | 4 | 238
10 | K | 97908-1121 | Odvoz suti na skládku za každý další 1 km | t | 52.5 |  | 0 | Vlastní |  | základní | 0 | 0 | 0 | 0 | 0 | 0 | 4 | K | 2 | ROZPOCET | 0 | 0 | 0 | 0 | 0 | 1 | 0 | 4 | 240
11 | K | 97908-1111 | Odvoz suti a vybouraných hmot na skládku do 1km | t | 10.5 |  | 0 | Vlastní |  | základní | 0 | 0 | 0 | 0 | 0 | 0 | 4 | K | 2 | ROZPOCET | 0 | 0 | 0 | 0 | 0 | 1 | 0 | 4 | 242
| D | D5 | VRN |  |  |  | 0 |  |  |  |  | 0 |  | 0 |  | 0 | 1 | D | 1 | ROZPOCET | [6 empty] | 0
1 | K | 30001000 | Náklady spojené s vybudováním, provozem a likvidací zařízení staveniště | kpl | 1 |  | 0 | Vlastní |  | základní | 0 | 0 | 0 | 0 | 0 | 0 | 4 | K | 2 | ROZPOCET | 0 | 0 | 0 | 0 | 0 | 1 | 0 | 4 | 244
2 | K | 90001002 | Náklady spojené s pojištěním odpovědnosti za škodu způsobenou třetím osobám | kpl | 1 |  | 0 | Vlastní |  | základní | 0 | 0 | 0 | 0 | 0 | 0 | 4 | K | 2 | ROZPOCET | 0 | 0 | 0 | 0 | 0 | 1 | 0 | 4 | 246
3 | K | 90001001 | Dokumentace skutečného provedení stavby dle vyhl. 499/2006 Sb. ve 3 listinných vyhotoveních + 3 CD (společné pro I i II etapu) | kpl | 1 |  | 0 | Vlastní |  | základní | 0 | 0 | 0 | 0 | 0 | 0 | 4 | K | 2 | ROZPOCET | 0 | 0 | 0 | 0 | 0 | 1 | 0 | 4 | 248
| D | D6 | Výchozí revize elektro |  |  |  | 0 |  |  |  |  | 0 |  | 0 |  | 0 | 1 | D | 1 | ROZPOCET | [6 empty] | 0
1 | K | 320410001 | Výchozí revize | objem | 1 |  | 0 | Vlastní |  | základní | 0 | 0 | 0 | 0 | 0 | 0 | 4 | K | 2 | ROZPOCET | 0 | 0 | 0 | 0 | 0 | 1 | 0 | 4 | 250
| D | D7 | Materiály |  |  |  | 0 |  |  |  |  | 0 |  | 0 |  | 0 | 1 | D | 1 | ROZPOCET | [6 empty] | 0
1 | K | 8782-65 | ŽLAB KABELOVÝ plný 62/50 | m | 56 |  | 0 | Vlastní |  | základní | 0 | 0 | 0 | 0 | 0 | 0 | 4 | K | 2 | ROZPOCET | 0 | 0 | 0 | 0 | 0 | 1 | 0 | 4 | 252
2 | K | 1741299 | Žlab drátěný 60X100 | M | 86 |  | 0 | Vlastní |  | základní | 0 | 0 | 0 | 0 | 0 | 0 | 4 | K | 2 | ROZPOCET | 0 | 0 | 0 | 0 | 0 | 1 | 0 | 4 | 254
3 | K | 4199 | ZVONEK SKOLNI | ks | 3 |  | 0 | Vlastní |  | základní | 0 | 0 | 0 | 0 | 0 | 0 | 4 | K | 2 | ROZPOCET | 0 | 0 | 0 | 0 | 0 | 1 | 0 | 4 | 256
4 | K | I23100093 | Zásuvka pod omítku komletí 2xRJ45 UTP CAT6 | ks | 23 |  | 0 | Vlastní |  | základní | 0 | 0 | 0 | 0 | 0 | 0 | 4 | K | 2 | ROZPOCET | 0 | 0 | 0 | 0 | 0 | 1 | 0 | 4 | 258
5 | K | 1197036 | Zásuvka 1-násobná bílá s ochranným kolíkem, s clonkami 16 A / 230V IP 40 | KS | 122 |  | 0 | Vlastní |  | základní | 0 | 0 | 0 | 0 | 0 | 0 | 4 | K | 2 | ROZPOCET | 0 | 0 | 0 | 0 | 0 | 1 | 0 | 4 | 260
6 | K | 11.061.213 | Zásuvka QP 45x45 bílá s clonkou | KS | 3 |  | 0 | Vlastní |  | základní | 0 | 0 | 0 | 0 | 0 | 0 | 4 | K | 2 | ROZPOCET | 0 | 0 | 0 | 0 | 0 | 1 | 0 | 4 | 262
7 | K | 11.061.210 | Zásuvka QP 45X45 BB 45X45 | KS | 1 |  | 0 | Vlastní |  | základní | 0 | 0 | 0 | 0 | 0 | 0 | 4 | K | 2 | ROZPOCET | 0 | 0 | 0 | 0 | 0 | 1 | 0 | 4 | 264
8 | K | Pol1 | Záložní zdroj 1500VA-900W | ks | 2 |  | 0 | Vlastní |  | základní | 0 | 0 | 0 | 0 | 0 | 0 | 4 | K | 2 | ROZPOCET | 0 | 0 | 0 | 0 | 0 | 1 | 0 | 4 | 266
9 | K | RAB-VP-X02-A1 | Vyvazovací panel 1U plastová lišta 18"černá | ks | 5 |  | 0 | Vlastní |  | základní | 0 | 0 | 0 | 0 | 0 | 0 | 4 | K | 2 | ROZPOCET | 0 | 0 | 0 | 0 | 0 | 1 | 0 | 4 | 268
10 | K | 7403117 | Vodič CYY 16 zeleno-žlutá | M | 17 |  | 0 | Vlastní |  | základní | 0 | 0 | 0 | 0 | 0 | 0 | 4 | K | 2 | ROZPOCET | 0 | 0 | 0 | 0 | 0 | 1 | 0 | 4 | 270
11 | K | 1014965 | Vodič CYA 25 H07V-K zeleno-žlutá | M | 38 |  | 0 | Vlastní |  | základní | 0 | 0 | 0 | 0 | 0 | 0 | 4 | K | 2 | ROZPOCET | 0 | 0 | 0 | 0 | 0 | 1 | 0 | 4 | 272
12 | K | 1070975 | vnitřní komonikační jednotka digitální (Omega Lite/48 od firmware verze 4.10) 8 progr. tlačítek, grafický displej | KS | 1 |  | 0 | Vlastní |  | základní | 0 | 0 | 0 | 0 | 0 | 0 | 4 | K | 2 | ROZPOCET | 0 | 0 | 0 | 0 | 0 | 1 | 0 | 4 | 274
13 | K | 2024361 | UTP cat6A (VU) | M | 72 |  | 0 | Vlastní |  | základní | 0 | 0 | 0 | 0 | 0 | 0 | 4 | K | 2 | ROZPOCET | 0 | 0 | 0 | 0 | 0 | 1 | 0 | 4 | 276
14 | K | 1236384 | Úhelník ochranný svodu 1,7m OU 17 FeZn | KS | 2 |  | 0 | Vlastní |  | základní | 0 | 0 | 0 | 0 | 0 | 0 | 4 | K | 2 | ROZPOCET | 0 | 0 | 0 | 0 | 0 | 1 | 0 | 4 | 278
15 | K | 2323/LPE-1 | TRUBKA OHEBNÁ PVC 2316 16mm | m | 362 |  | 0 | Vlastní |  | základní | 0 | 0 | 0 | 0 | 0 | 0 | 4 | K | 2 | ROZPOCET | 0 | 0 | 0 | 0 | 0 | 1 | 0 | 4 | 280
16 | K | 2323/LPE-1 | TRUBKA OHEBNÁ PVC 2316 16mm | m | 178 |  | 0 | Vlastní |  | základní | 0 | 0 | 0 | 0 | 0 | 0 | 4 | K | 2 | ROZPOCET | 0 | 0 | 0 | 0 | 0 | 1 | 0 | 4 | 282
17 | K | 926 | TRUBKA OHEBNA LPE 2336/2 | m | 172 |  | 0 | Vlastní |  | základní | 0 | 0 | 0 | 0 | 0 | 0 | 4 | K | 2 | ROZPOCET | 0 | 0 | 0 | 0 | 0 | 1 | 0 | 4 | 284
18 | K | 1245466 | Trubka ohebná 320N pr. 25 světle šedá | M | 173 |  | 0 | Vlastní |  | základní | 0 | 0 | 0 | 0 | 0 | 0 | 4 | K | 2 | ROZPOCET | 0 | 0 | 0 | 0 | 0 | 1 | 0 | 4 | 286
19 | K | 10.074.485 | Trubka oheb.2323/LPE-1 pr.23 320N b. | M | 127 |  | 0 | Vlastní |  | základní | 0 | 0 | 0 | 0 | 0 | 0 | 4 | K | 2 | ROZPOCET | 0 | 0 | 0 | 0 | 0 | 1 | 0 | 4 | 288
20 | K | 10.074.642 | Trubka KOPOFLEX 40 rudá | M | 49 |  | 0 | Vlastní |  | základní | 0 | 0 | 0 | 0 | 0 | 0 | 4 | K | 2 | ROZPOCET | 0 | 0 | 0 | 0 | 0 | 1 | 0 | 4 | 290
21 | K | 1371659 | Termostat prost. | KS | 1 |  | 0 | Vlastní |  | základní | 0 | 0 | 0 | 0 | 0 | 0 | 4 | K | 2 | ROZPOCET | 0 | 0 | 0 | 0 | 0 | 1 | 0 | 4 | 292
22 | K | 1065629 | Štítek označovací č.** | KS | 2 |  | 0 | Vlastní |  | základní | 0 | 0 | 0 | 0 | 0 | 0 | 4 | K | 2 | ROZPOCET | 0 | 0 | 0 | 0 | 0 | 1 | 0 | 4 | 294
23 | K | 10.048.916 | SYKFY 15x2x0,5 | M | 72 |  | 0 | Vlastní |  | základní | 0 | 0 | 0 | 0 | 0 | 0 | 4 | K | 2 | ROZPOCET | 0 | 0 | 0 | 0 | 0 | 1 | 0 | 4 | 296
24 | K | 543 | SYKFY 4 X 2 X 0,5 | m | 253 |  | 0 | Vlastní |  | základní | 0 | 0 | 0 | 0 | 0 | 0 | 4 | K | 2 | ROZPOCET | 0 | 0 | 0 | 0 | 0 | 1 | 0 | 4 | 298
25 | K | 7202081 | Svorkovnice ekvipotenciální s krytem | KS | 3 |  | 0 | Vlastní |  | základní | 0 | 0 | 0 | 0 | 0 | 0 | 4 | K | 2 | ROZPOCET | 0 | 0 | 0 | 0 | 0 | 1 | 0 | 4 | 300
26 | K | 2647 | SVORKA ZEMNICI ZS 16 BERNARD | ks | 5 |  | 0 | Vlastní |  | základní | 0 | 0 | 0 | 0 | 0 | 0 | 4 | K | 2 | ROZPOCET | 0 | 0 | 0 | 0 | 0 | 1 | 0 | 4 | 302
27 | K | 1005962 | Svorka SS FeZn spojovací - tloušťka 3 mm | KS | 40 |  | 0 | Vlastní |  | základní | 0 | 0 | 0 | 0 | 0 | 0 | 4 | K | 2 | ROZPOCET | 0 | 0 | 0 | 0 | 0 | 1 | 0 | 4 | 304
28 | K | 1005962.1 | Svorka SS FeZn okapová - tloušťka 3 mm | KS | 20 |  | 0 | Vlastní |  | základní | 0 | 0 | 0 | 0 | 0 | 0 | 4 | K | 2 | ROZPOCET | 0 | 0 | 0 | 0 | 0 | 1 | 0 | 4 | 306
29 | K | 1005954 | Svorka SR 03 litina FeZn pro spojení páska/drát (litina) | KS | 20 |  | 0 | Vlastní |  | základní | 0 | 0 | 0 | 0 | 0 | 0 | 4 | K | 2 | ROZPOCET | 0 | 0 | 0 | 0 | 0 | 1 | 0 | 4 | 308
30 | K | 1209436 | Svorka SR 02-M8 FeZn odbočná a spojovací pro zemnící pásku 30/4 | KS | 20 |  | 0 | Vlastní |  | základní | 0 | 0 | 0 | 0 | 0 | 0 | 4 | K | 2 | ROZPOCET | 0 | 0 | 0 | 0 | 0 | 1 | 0 | 4 | 310
31 | K | 2111 | SVORKA krabicová273-105 5 X 2,5 | ks | 13 |  | 0 | Vlastní |  | základní | 0 | 0 | 0 | 0 | 0 | 0 | 4 | K | 2 | ROZPOCET | 0 | 0 | 0 | 0 | 0 | 1 | 0 | 4 | 312
32 | K | 2110 | SVORKA krabicová273-104 3 X 2,5 | ks | 13 |  | 0 | Vlastní |  | základní | 0 | 0 | 0 | 0 | 0 | 0 | 4 | K | 2 | ROZPOCET | 0 | 0 | 0 | 0 | 0 | 1 | 0 | 4 | 314
33 | K | 1062264 | SVORKA krabicová 2273-205 5x2,5 ZLUTA | ks | 283.06 |  | 0 | Vlastní |  | základní | 0 | 0 | 0 | 0 | 0 | 0 | 4 | K | 2 | ROZPOCET | 0 | 0 | 0 | 0 | 0 | 1 | 0 | 4 | 316
34 | K | 1062262 | SVORKA krabicová 2273-203 3x2,5 ORANZOVA | ks | 471.77 |  | 0 | Vlastní |  | základní | 0 | 0 | 0 | 0 | 0 | 0 | 4 | K | 2 | ROZPOCET | 0 | 0 | 0 | 0 | 0 | 1 | 0 | 4 | 318
35 | K | 1062261 | SVORKA krabicová 2273-202 2x2,5 BILA | ks | 471.77 |  | 0 | Vlastní |  | základní | 0 | 0 | 0 | 0 | 0 | 0 | 4 | K | 2 | ROZPOCET | 0 | 0 | 0 | 0 | 0 | 1 | 0 | 4 | 320
36 | K | 7122001 | Sprej ochranný izolační gumoasfalt 1600 /400ml 3M | KS | 1 |  | 0 | Vlastní |  | základní | 0 | 0 | 0 | 0 | 0 | 0 | 4 | K | 2 | ROZPOCET | 0 | 0 | 0 | 0 | 0 | 1 | 0 | 4 | 322
37 | K | RAX-MS-X19-X1 | Spojovací materiál sada 4x šroub, podložka, matice (M6) | ks | 5 |  | 0 | Vlastní |  | základní | 0 | 0 | 0 | 0 | 0 | 0 | 4 | K | 2 | ROZPOCET | 0 | 0 | 0 | 0 | 0 | 1 | 0 | 4 | 324
38 | K | 1068302 | Spínač vačkový 40A 3P IP65 | KS | 1 |  | 0 | Vlastní |  | základní | 0 | 0 | 0 | 0 | 0 | 0 | 4 | K | 2 | ROZPOCET | 0 | 0 | 0 | 0 | 0 | 1 | 0 | 4 | 326
39 | K | 3015943 | Spínač časový CS3-1B pod vypínač pro ventilátory s regulací | KS | 7 |  | 0 | Vlastní |  | základní | 0 | 0 | 0 | 0 | 0 | 0 | 4 | K | 2 | ROZPOCET | 0 | 0 | 0 | 0 | 0 | 1 | 0 | 4 | 328
40 | K | 1273615 | Sada pro nouzovou signalizaci 3280B-C10001 B | KS | 1 |  | 0 | Vlastní |  | základní | 0 | 0 | 0 | 0 | 0 | 0 | 4 | K | 2 | ROZPOCET | 0 | 0 | 0 | 0 | 0 | 1 | 0 | 4 | 330
41 | K | 1106-036 | SA.7061.001 / 19" osvětlení, 1U, zářivka 8 W / | KS | 1 |  | 0 | Vlastní |  | základní | 0 | 0 | 0 | 0 | 0 | 0 | 4 | K | 2 | ROZPOCET | 0 | 0 | 0 | 0 | 0 | 1 | 0 | 4 | 332
42 | K | 1106-036 | SA.7061.001 / 19" osvětlení, 1U, zářivka 8 W / | KS | 1 |  | 0 | Vlastní |  | základní | 0 | 0 | 0 | 0 | 0 | 0 | 4 | K | 2 | ROZPOCET | 0 | 0 | 0 | 0 | 0 | 1 | 0 | 4 | 334
43 | K | 1105-019 | SA.1115.001 / vertikální lišta výška 15U / | KS | 1 |  | 0 | Vlastní |  | základní | 0 | 0 | 0 | 0 | 0 | 0 | 4 | K | 2 | ROZPOCET | 0 | 0 | 0 | 0 | 0 | 1 | 0 | 4 | 336
44 | K | 1105-019 | SA.1115.001 / vertikální lišta výška 15U / | KS | 1 |  | 0 | Vlastní |  | základní | 0 | 0 | 0 | 0 | 0 | 0 | 4 | K | 2 | ROZPOCET | 0 | 0 | 0 | 0 | 0 | 1 | 0 | 4 | 338
45 | K | 0901-069 | SA.0027.006 / zámek + 2 klíče, uzamčení bočních dveří / | KS | 1 |  | 0 | Vlastní |  | základní | 0 | 0 | 0 | 0 | 0 | 0 | 4 | K | 2 | ROZPOCET | 0 | 0 | 0 | 0 | 0 | 1 | 0 | 4 | 340
46 | K | 0901-069 | SA.0027.006 / zámek + 2 klíče, uzamčení bočních dveří / | KS | 1 |  | 0 | Vlastní |  | základní | 0 | 0 | 0 | 0 | 0 | 0 | 4 | K | 2 | ROZPOCET | 0 | 0 | 0 | 0 | 0 | 1 | 0 | 4 | 342
47 | K | 0901-077 | SA.0015.612 / ventilační jednotka, 2 ventilátory, h600 / | KS | 1 |  | 0 | Vlastní |  | základní | 0 | 0 | 0 | 0 | 0 | 0 | 4 | K | 2 | ROZPOCET | 0 | 0 | 0 | 0 | 0 | 1 | 0 | 4 | 344
48 | K | 0901-077 | SA.0015.612 / ventilační jednotka, 2 ventilátory, h600 / | KS | 1 |  | 0 | Vlastní |  | základní | 0 | 0 | 0 | 0 | 0 | 0 | 4 | K | 2 | ROZPOCET | 0 | 0 | 0 | 0 | 0 | 1 | 0 | 4 | 346
49 | K | 1741264 | RYCHLOSPOJKA ŽLABU pro výšku žlabu od 60 do110 | KS | 86 |  | 0 | Vlastní |  | základní | 0 | 0 | 0 | 0 | 0 | 0 | 4 | K | 2 | ROZPOCET | 0 | 0 | 0 | 0 | 0 | 1 | 0 | 4 | 348
50 | K | 2844-21 | Rozšiřující zesilovač 1× 500 W / 100 V, D třída, účinnost 85 %, korekce výkonového faktoru APFC, limiter, pásmová propust, vzdálené řízení a dohled, napájení 230 V i 24 V, ochrany proti přetížení a zkratu, proti celk. vybití akumulátoru | ks | 1 |  | 0 | Vlastní |  | základní | 0 | 0 | 0 | 0 | 0 | 0 | 4 | K | 2 | ROZPOCET | 0 | 0 | 0 | 0 | 0 | 1 | 0 | 4 | 350
51 | K | DVL05 | Reproduktorový kabel pro 100V rozvody (3x2,5) | m | 272 |  | 0 | Vlastní |  | základní | 0 | 0 | 0 | 0 | 0 | 0 | 4 | K | 2 | ROZPOCET | 0 | 0 | 0 | 0 | 0 | 1 | 0 | 4 | 352
52 | K | 1110834 | Rámeček 3-násobný bílá | KS | 9 |  | 0 | Vlastní |  | základní | 0 | 0 | 0 | 0 | 0 | 0 | 4 | K | 2 | ROZPOCET | 0 | 0 | 0 | 0 | 0 | 1 | 0 | 4 | 354
53 | K | 1110826 | Rámeček 2-násobný bílá | KS | 9 |  | 0 | Vlastní |  | základní | 0 | 0 | 0 | 0 | 0 | 0 | 4 | K | 2 | ROZPOCET | 0 | 0 | 0 | 0 | 0 | 1 | 0 | 4 | 356
54 | K | 1110818 | Rámeček 1-násobný bílý | KS | 122 |  | 0 | Vlastní |  | základní | 0 | 0 | 0 | 0 | 0 | 0 | 4 | K | 2 | ROZPOCET | 0 | 0 | 0 | 0 | 0 | 1 | 0 | 4 | 358
55 | K | 1110818.1 | Rámeček 1-násobný bílá | KS | 9 |  | 0 | Vlastní |  | základní | 0 | 0 | 0 | 0 | 0 | 0 | 4 | K | 2 | ROZPOCET | 0 | 0 | 0 | 0 | 0 | 1 | 0 | 4 | 360
56 | K | 1110818.1 | Rámeček 1-násobný bílá | KS | 12 |  | 0 | Vlastní |  | základní | 0 | 0 | 0 | 0 | 0 | 0 | 4 | K | 2 | ROZPOCET | 0 | 0 | 0 | 0 | 0 | 1 | 0 | 4 | 362
57 | K | 2032863 | Rám podlahová krabice 57 | KS | 1 |  | 0 | Vlastní |  | základní | 0 | 0 | 0 | 0 | 0 | 0 | 4 | K | 2 | ROZPOCET | 0 | 0 | 0 | 0 | 0 | 1 | 0 | 4 | 364
58 | K | I76107624 | Přístupový bod/hotspot s přenosovou rychlostí až 1317 Mbps, podporuje Wi-Fi standardy 802.11a/b/g/n/ac, frekvence 2,4 GHz a 5 GHz, anténní systém MIMO 3x3/2x2 (2,4/5 GHz),1 x RJ45 10/100/1000, PoE napájení, max. výstupní výkon 24/22 dBm (2,4/5 GHz) | ks | 3 |  | 0 | Vlastní |  | základní | 0 | 0 | 0 | 0 | 0 | 0 | 4 | K | 2 | ROZPOCET | 0 | 0 | 0 | 0 | 0 | 1 | 0 | 4 | 366
59 | K | 1236808 | Přístroj spínače 5 sériový bezšroubový | KS | 12 |  | 0 | Vlastní |  | základní | 0 | 0 | 0 | 0 | 0 | 0 | 4 | K | 2 | ROZPOCET | 0 | 0 | 0 | 0 | 0 | 1 | 0 | 4 | 368
60 | K | 1236807 | Přístroj spínače 1 (1So) bezšroubový | KS | 9 |  | 0 | Vlastní |  | základní | 0 | 0 | 0 | 0 | 0 | 0 | 4 | K | 2 | ROZPOCET | 0 | 0 | 0 | 0 | 0 | 1 | 0 | 4 | 370
61 | K | 1332922 | Protipožární ucpávka, tmel, malta .... | KS | 5 |  | 0 | Vlastní |  | základní | 0 | 0 | 0 | 0 | 0 | 0 | 4 | K | 2 | ROZPOCET | 0 | 0 | 0 | 0 | 0 | 1 | 0 | 4 | 372
62 | K | 7510513 | Profesionální kabel symetrický 2 žilové stíněné lanko (stínění 64x0,12mm2 + žíly 2x20x0,12mm2) | KS | 100 |  | 0 | Vlastní |  | základní | 0 | 0 | 0 | 0 | 0 | 0 | 4 | K | 2 | ROZPOCET | 0 | 0 | 0 | 0 | 0 | 1 | 0 | 4 | 374
63 | K | I76108624 | PoE switch 9/8 (1509-016) - switch 9x10/100, 8x PoE, 3af | ks | 2 |  | 0 | Vlastní |  | základní | 0 | 0 | 0 | 0 | 0 | 0 | 4 | K | 2 | ROZPOCET | 0 | 0 | 0 | 0 | 0 | 1 | 0 | 4 | 376
64 | K | 1741267 | Podpěra na stěnu žlabu 100x 36x 65mm | KS | 86 |  | 0 | Vlastní |  | základní | 0 | 0 | 0 | 0 | 0 | 0 | 4 | K | 2 | ROZPOCET | 0 | 0 | 0 | 0 | 0 | 1 | 0 | 4 | 378
65 | K | 10.046.513 | Podpěra 177/55 CU vedení | KS | 38 |  | 0 | Vlastní |  | základní | 0 | 0 | 0 | 0 | 0 | 0 | 4 | K | 2 | ROZPOCET | 0 | 0 | 0 | 0 | 0 | 1 | 0 | 4 | 380
66 | K | 10.078.549 | Podložka 8560-13 přístrojová trojitá | KS | 1 |  | 0 | Vlastní |  | základní | 0 | 0 | 0 | 0 | 0 | 0 | 4 | K | 2 | ROZPOCET | 0 | 0 | 0 | 0 | 0 | 1 | 0 | 4 | 382
67 | K | I70405930 | Pigtail 50/125, LCpc MM OM2 1,5m | ks | 16 |  | 0 | Vlastní |  | základní | 0 | 0 | 0 | 0 | 0 | 0 | 4 | K | 2 | ROZPOCET | 0 | 0 | 0 | 0 | 0 | 1 | 0 | 4 | 384
68 | K | 0901-075 | PD.0604.019 / 19" napájecí panel, 1U, 6 x 230 V / napájecí panel, 6 x 230 V, typ DIN49440, přívodní kabel vidlice DIN49441, vypínač, 16A, 1,5U, barva černá | ks | 2 |  | 0 | Vlastní |  | základní | 0 | 0 | 0 | 0 | 0 | 0 | 4 | K | 2 | ROZPOCET | 0 | 0 | 0 | 0 | 0 | 1 | 0 | 4 | 386
69 | K | 0901-075 | PD.0604.019 / 19" napájecí panel, 1U, 6 x 230 V / napájecí panel, 6 x 230 V, typ DIN49440, přívodní kabel vidlice DIN49441, vypínač, 16A, 1,5U, barva černá | ks | 2 |  | 0 | Vlastní |  | základní | 0 | 0 | 0 | 0 | 0 | 0 | 4 | K | 2 | ROZPOCET | 0 | 0 | 0 | 0 | 0 | 1 | 0 | 4 | 388
70 | K | 0706-110 | PC-601 C6 UTP/1M / propojovací (patch) kabel / | ks | 56 |  | 0 | Vlastní |  | základní | 0 | 0 | 0 | 0 | 0 | 0 | 4 | K | 2 | ROZPOCET | 0 | 0 | 0 | 0 | 0 | 1 | 0 | 4 | 390
71 | K | 1008910 | Pásovina zemnící 30/4 FeZn (balení 25kg) | KG | 60 |  | 0 | Vlastní |  | základní | 0 | 0 | 0 | 0 | 0 | 0 | 4 | K | 2 | ROZPOCET | 0 | 0 | 0 | 0 | 0 | 1 | 0 | 4 | 392
72 | K | 1003-024 | Optický kabel 8vl 9/125, 3,7mm černý | m | 72 |  | 0 | Vlastní |  | základní | 0 | 0 | 0 | 0 | 0 | 0 | 4 | K | 2 | ROZPOCET | 0 | 0 | 0 | 0 | 0 | 1 | 0 | 4 | 394
73 | K | I86010303 | Optická vana tělo 1U s výsuvným šuplíkem komplet | ks | 2 |  | 0 | Vlastní |  | základní | 0 | 0 | 0 | 0 | 0 | 0 | 4 | K | 2 | ROZPOCET | 0 | 0 | 0 | 0 | 0 | 1 | 0 | 4 | 396
74 | K | 1006308 | Oko kabelové příložkové 7580-09 35/08 | KS | 1 |  | 0 | Vlastní |  | základní | 0 | 0 | 0 | 0 | 0 | 0 | 4 | K | 2 | ROZPOCET | 0 | 0 | 0 | 0 | 0 | 1 | 0 | 4 | 398
75 | K | 1006287 | Oko kabelové příložkové 7580-07 16/6 | KS | 10 |  | 0 | Vlastní |  | základní | 0 | 0 | 0 | 0 | 0 | 0 | 4 | K | 2 | ROZPOCET | 0 | 0 | 0 | 0 | 0 | 1 | 0 | 4 | 400
76 | K | 10.938.964 | nap zdroj 230V/24V pro 5 pis. IP55 | KS | 1 |  | 0 | Vlastní |  | základní | 0 | 0 | 0 | 0 | 0 | 0 | 4 | K | 2 | ROZPOCET | 0 | 0 | 0 | 0 | 0 | 1 | 0 | 4 | 402
77 | K | 1070975.1 | Moduly rozšiřující stávajcí ústřednu (2N Omega Lite modul VL, 2 FXS porty,2N Omega Lite modul CO/VL, FXO/FXS ) | KS | 1 |  | 0 | Vlastní |  | základní | 0 | 0 | 0 | 0 | 0 | 0 | 4 | K | 2 | ROZPOCET | 0 | 0 | 0 | 0 | 0 | 1 | 0 | 4 | 404
78 | K | 118442 | Modulární Konektor, RJ45 1 x 1 Port, 8P8C, Cat6 | ks | 5 |  | 0 | Vlastní |  | základní | 0 | 0 | 0 | 0 | 0 | 0 | 4 | K | 2 | ROZPOCET | 0 | 0 | 0 | 0 | 0 | 1 | 0 | 4 | 406
79 | K | 2507180 | Lišta vkládací 40x40 | M | 30 |  | 0 | Vlastní |  | základní | 0 | 0 | 0 | 0 | 0 | 0 | 4 | K | 2 | ROZPOCET | 0 | 0 | 0 | 0 | 0 | 1 | 0 | 4 | 408
80 | K | 1212501 | Lišta vkládací 60x 40 bílá 3m | M | 20 |  | 0 | Vlastní |  | základní | 0 | 0 | 0 | 0 | 0 | 0 | 4 | K | 2 | ROZPOCET | 0 | 0 | 0 | 0 | 0 | 1 | 0 | 4 | 410
81 | K | 1095574 | Lišta vkládací 18x 13 bílá LV 2m | M | 35 |  | 0 | Vlastní |  | základní | 0 | 0 | 0 | 0 | 0 | 0 | 4 | K | 2 | ROZPOCET | 0 | 0 | 0 | 0 | 0 | 1 | 0 | 4 | 412
82 | K | 1021938 | Lišta vkládací 18x 13 bílá 3m | M | 30 |  | 0 | Vlastní |  | základní | 0 | 0 | 0 | 0 | 0 | 0 | 4 | K | 2 | ROZPOCET | 0 | 0 | 0 | 0 | 0 | 1 | 0 | 4 | 414
83 | K | 7852-61 | LIŠTA HRANATÁ 20X20 | m | 50 |  | 0 | Vlastní |  | základní | 0 | 0 | 0 | 0 | 0 | 0 | 4 | K | 2 | ROZPOCET | 0 | 0 | 0 | 0 | 0 | 1 | 0 | 4 | 416
84 | K | N | LED svítidlo nouzové, přisazené/nástěnné, svítící při výpadku, doba svícení 3h, IP65, 1 x 1,2W, 110lm, Ra80, 4000K | ks | 35 |  | 0 | Vlastní |  | základní | 0 | 0 | 0 | 0 | 0 | 0 | 4 | K | 2 | ROZPOCET | 0 | 0 | 0 | 0 | 0 | 1 | 0 | 4 | 418
85 | K | I76108624.1 | L2 Gigabit Switch, 24x 10/100/1000M + 4x 1G COMBO, ČERNÝ | ks | 5 |  | 0 | Vlastní |  | základní | 0 | 0 | 0 | 0 | 0 | 0 | 4 | K | 2 | ROZPOCET | 0 | 0 | 0 | 0 | 0 | 1 | 0 | 4 | 420
86 | K | 1109614 | Kryt spínače jednoduchý bílá | KS | 9 |  | 0 | Vlastní |  | základní | 0 | 0 | 0 | 0 | 0 | 0 | 4 | K | 2 | ROZPOCET | 0 | 0 | 0 | 0 | 0 | 1 | 0 | 4 | 422
87 | K | 1109702 | Kryt spínače dělený bílá | KS | 12 |  | 0 | Vlastní |  | základní | 0 | 0 | 0 | 0 | 0 | 0 | 4 | K | 2 | ROZPOCET | 0 | 0 | 0 | 0 | 0 | 1 | 0 | 4 | 424
88 | K | 1002278 | Krabice univerzální KUL 68-45 | KS | 220 |  | 0 | Vlastní |  | základní | 0 | 0 | 0 | 0 | 0 | 0 | 4 | K | 2 | ROZPOCET | 0 | 0 | 0 | 0 | 0 | 1 | 0 | 4 | 426
89 | K | 1002307 | Krabice univerzální KO125/1L s víčkem KO68 a svorkovnicí S-66 | KS | 13 |  | 0 | Vlastní |  | základní | 0 | 0 | 0 | 0 | 0 | 0 | 4 | K | 2 | ROZPOCET | 0 | 0 | 0 | 0 | 0 | 1 | 0 | 4 | 428
90 | K | 1002278.1 | Krabice univerzální 73,5x43mm spojovatelná | KS | 23 |  | 0 | Vlastní |  | základní | 0 | 0 | 0 | 0 | 0 | 0 | 4 | K | 2 | ROZPOCET | 0 | 0 | 0 | 0 | 0 | 1 | 0 | 4 | 430
91 | K | 1002278.1 | Krabice univerzální 73,5x43mm spojovatelná | KS | 73 |  | 0 | Vlastní |  | základní | 0 | 0 | 0 | 0 | 0 | 0 | 4 | K | 2 | ROZPOCET | 0 | 0 | 0 | 0 | 0 | 1 | 0 | 4 | 432
92 | K | 2032866 | Krabice podlahová KUP57FB univerzální 332x250x57-75mm | KS | 1 |  | 0 | Vlastní |  | základní | 0 | 0 | 0 | 0 | 0 | 0 | 4 | K | 2 | ROZPOCET | 0 | 0 | 0 | 0 | 0 | 1 | 0 | 4 | 434
93 | K | 1741010 | Krabice PH 8130 HA IP54 bílá | KS | 122 |  | 0 | Vlastní |  | základní | 0 | 0 | 0 | 0 | 0 | 0 | 4 | K | 2 | ROZPOCET | 0 | 0 | 0 | 0 | 0 | 1 | 0 | 4 | 436
94 | K | 1741010 | Krabice PH 8130 HA IP54 bílá | KS | 32 |  | 0 | Vlastní |  | základní | 0 | 0 | 0 | 0 | 0 | 0 | 4 | K | 2 | ROZPOCET | 0 | 0 | 0 | 0 | 0 | 1 | 0 | 4 | 438
95 | K | 2016647 | Krabice odbočná A 8 prázdná světle šedá IP54 8 kabelových vývodů | KS | 122 |  | 0 | Vlastní |  | základní | 0 | 0 | 0 | 0 | 0 | 0 | 4 | K | 2 | ROZPOCET | 0 | 0 | 0 | 0 | 0 | 1 | 0 | 4 | 440
96 | K | 312 | krabice KT 250 | ks | 4 |  | 0 | Vlastní |  | základní | 0 | 0 | 0 | 0 | 0 | 0 | 4 | K | 2 | ROZPOCET | 0 | 0 | 0 | 0 | 0 | 1 | 0 | 4 | 442
97 | K | 10.052.327 | Krabice 100x100x50mm | KS | 8 |  | 0 | Vlastní |  | základní | 0 | 0 | 0 | 0 | 0 | 0 | 4 | K | 2 | ROZPOCET | 0 | 0 | 0 | 0 | 0 | 1 | 0 | 4 | 444
98 | K | 1294347 | Kanál parapetní 160X65D /2m | M | 50 |  | 0 | Vlastní |  | základní | 0 | 0 | 0 | 0 | 0 | 0 | 4 | K | 2 | ROZPOCET | 0 | 0 | 0 | 0 | 0 | 1 | 0 | 4 | 446
99 | K | I26000001 | Kabel UTP drát CAT6, SOLARIX, PVC, cívka 500m, šedý | m | 1916 |  | 0 | Vlastní |  | základní | 0 | 0 | 0 | 0 | 0 | 0 | 4 | K | 2 | ROZPOCET | 0 | 0 | 0 | 0 | 0 | 1 | 0 | 4 | 448
100 | K | 1479095 | Kabel JYTY-J 4x1 | M | 235 |  | 0 | Vlastní |  | základní | 0 | 0 | 0 | 0 | 0 | 0 | 4 | K | 2 | ROZPOCET | 0 | 0 | 0 | 0 | 0 | 1 | 0 | 4 | 450
101 | K | 1257856 | Kabel CYKY-O 3x 1,5 /100m | M | 546 |  | 0 | Vlastní |  | základní | 0 | 0 | 0 | 0 | 0 | 0 | 4 | K | 2 | ROZPOCET | 0 | 0 | 0 | 0 | 0 | 1 | 0 | 4 | 452
102 | K | 1538056 | Kabel CYKY-J 5x 6 kruh /100m | M | 177 |  | 0 | Vlastní |  | základní | 0 | 0 | 0 | 0 | 0 | 0 | 4 | K | 2 | ROZPOCET | 0 | 0 | 0 | 0 | 0 | 1 | 0 | 4 | 454
103 | K | 1258046 | Kabel CYKY-J 5x 1,5 /100m | M | 344 |  | 0 | Vlastní |  | základní | 0 | 0 | 0 | 0 | 0 | 0 | 4 | K | 2 | ROZPOCET | 0 | 0 | 0 | 0 | 0 | 1 | 0 | 4 | 456
104 | K | 1258074 | Kabel CYKY-J 3x 2,5 /100m | M | 1313 |  | 0 | Vlastní |  | základní | 0 | 0 | 0 | 0 | 0 | 0 | 4 | K | 2 | ROZPOCET | 0 | 0 | 0 | 0 | 0 | 1 | 0 | 4 | 458
105 | K | 1257864 | Kabel CYKY-J 3x 1,5 /100m | M | 1558 |  | 0 | Vlastní |  | základní | 0 | 0 | 0 | 0 | 0 | 0 | 4 | K | 2 | ROZPOCET | 0 | 0 | 0 | 0 | 0 | 1 | 0 | 4 | 460
106 | K | H | H-Svítidlo LED 7,4w, 900lm, IP44,4000K, nástěnné 400x400x121 | ks | 5 |  | 0 | Vlastní |  | základní | 0 | 0 | 0 | 0 | 0 | 0 | 4 | K | 2 | ROZPOCET | 0 | 0 | 0 | 0 | 0 | 1 | 0 | 4 | 462
107 | K | 10343 | hodiny interiérové ručičkové | ks | 2 |  | 0 | Vlastní |  | základní | 0 | 0 | 0 | 0 | 0 | 0 | 4 | K | 2 | ROZPOCET | 0 | 0 | 0 | 0 | 0 | 1 | 0 | 4 | 464
108 | K | 7107174 | Hlídač pohybu 180° IP44 bílá | KS | 20 |  | 0 | Vlastní |  | základní | 0 | 0 | 0 | 0 | 0 | 0 | 4 | K | 2 | ROZPOCET | 0 | 0 | 0 | 0 | 0 | 1 | 0 | 4 | 466
109 | K | KABEL EZS 2x0,5 | H07VV-F 2x0,5 | m | 220 |  | 0 | Vlastní |  | základní | 0 | 0 | 0 | 0 | 0 | 0 | 4 | K | 2 | ROZPOCET | 0 | 0 | 0 | 0 | 0 | 1 | 0 | 4 | 468
110 | K | F | F-Svítidlo LED 32W, 4700lm, IP20, 4000K, přisazené, 1170x950x172, bílé | ks | 5 |  | 0 | Vlastní |  | základní | 0 | 0 | 0 | 0 | 0 | 0 | 4 | K | 2 | ROZPOCET | 0 | 0 | 0 | 0 | 0 | 1 | 0 | 4 | 470
111 | K | 40898 | EL. ZÁMEK 9-16V AC/DC + zdroj | ks | 1 |  | 0 | Vlastní |  | základní | 0 | 0 | 0 | 0 | 0 | 0 | 4 | K | 2 | ROZPOCET | 0 | 0 | 0 | 0 | 0 | 1 | 0 | 4 | 472
112 | K | 0707-045 | DS158080-A / 1024 x 600 x 600 mm - výška 21U (DVEŘE SKLO) | ks | 1 |  | 0 | Vlastní |  | základní | 0 | 0 | 0 | 0 | 0 | 0 | 4 | K | 2 | ROZPOCET | 0 | 0 | 0 | 0 | 0 | 1 | 0 | 4 | 474
113 | K | 1251257 | Držák úhelníku ochranného DUZ sš 250 FeZn (střed.špička - L=250 mm) | KS | 2 |  | 0 | Vlastní |  | základní | 0 | 0 | 0 | 0 | 0 | 0 | 4 | K | 2 | ROZPOCET | 0 | 0 | 0 | 0 | 0 | 1 | 0 | 4 | 476
114 | K | 1011764 | Drát zemnící FeZn 10 1kg=1,61m | KG | 6.13 |  | 0 | Vlastní |  | základní | 0 | 0 | 0 | 0 | 0 | 0 | 4 | K | 2 | ROZPOCET | 0 | 0 | 0 | 0 | 0 | 1 | 0 | 4 | 478
115 | K | 1433024 | Drát zemnící AlMgSi 8 měkký 1kg=7,40m | KG | 5.3 |  | 0 | Vlastní |  | základní | 0 | 0 | 0 | 0 | 0 | 0 | 4 | K | 2 | ROZPOCET | 0 | 0 | 0 | 0 | 0 | 1 | 0 | 4 | 480
116 | K | 0707-076 | DFA14845 / 19” výsuvná polička - hl. 450mm, max. zatížení 20kg / 19” výsuvná polička - hl. 450mm, max. zatížení 20kg | ks | 1 |  | 0 | Vlastní |  | základní | 0 | 0 | 0 | 0 | 0 | 0 | 4 | K | 2 | ROZPOCET | 0 | 0 | 0 | 0 | 0 | 1 | 0 | 4 | 482
117 | K | 0707-076 | DFA14845 / 19” výsuvná polička - hl. 450mm, max. zatížení 20kg / 19” výsuvná polička - hl. 450mm, max. zatížení 20kg | ks | 1 |  | 0 | Vlastní |  | základní | 0 | 0 | 0 | 0 | 0 | 0 | 4 | K | 2 | ROZPOCET | 0 | 0 | 0 | 0 | 0 | 1 | 0 | 4 | 484
118 | K | 0707-045.1 | Datový rozvaděč nástěnný 19,18U skládaný | ks | 1 |  | 0 | Vlastní |  | základní | 0 | 0 | 0 | 0 | 0 | 0 | 4 | K | 2 | ROZPOCET | 0 | 0 | 0 | 0 | 0 | 1 | 0 | 4 | 486
119 | K | D | D- Svítidlo LED 34w, 3600lm, IP44, 4000K, přisazené/nástěnné, 480x132, bílé | ks | 28 |  | 0 | Vlastní |  | základní | 0 | 0 | 0 | 0 | 0 | 0 | 4 | K | 2 | ROZPOCET | 0 | 0 | 0 | 0 | 0 | 1 | 0 | 4 | 488
120 | K | 45412 | CYKY-J 5Cx4mm2 (CYK 5Cx4) 750V | m | 123 |  | 0 | Vlastní |  | základní | 0 | 0 | 0 | 0 | 0 | 0 | 4 | K | 2 | ROZPOCET | 0 | 0 | 0 | 0 | 0 | 1 | 0 | 4 | 490
121 | K | 39 | CYKY-J 3 X 35 + 25 | m | 48 |  | 0 | Vlastní |  | základní | 0 | 0 | 0 | 0 | 0 | 0 | 4 | K | 2 | ROZPOCET | 0 | 0 | 0 | 0 | 0 | 1 | 0 | 4 | 492
122 | K | C | C- Svítidlo LED 28w, 3000lm, IP40, 4000K, vestavné 596x596, bíle | ks | 7 |  | 0 | Vlastní |  | základní | 0 | 0 | 0 | 0 | 0 | 0 | 4 | K | 2 | ROZPOCET | 0 | 0 | 0 | 0 | 0 | 1 | 0 | 4 | 494
123 | K | B | B- Svítidlo LED, 35w, 4330lm, IP54, 4000K, závěsné ,1160x160x85, bílé | ks | 33 |  | 0 | Vlastní |  | základní | 0 | 0 | 0 | 0 | 0 | 0 | 4 | K | 2 | ROZPOCET | 0 | 0 | 0 | 0 | 0 | 1 | 0 | 4 | 496
124 | K | A | A - Svítidlo LED, 30w, 3720lm, IP54, 4000K, závěsné, 1160x110x85, bílé | ks | 10 |  | 0 | Vlastní |  | základní | 0 | 0 | 0 | 0 | 0 | 0 | 4 | K | 2 | ROZPOCET | 0 | 0 | 0 | 0 | 0 | 1 | 0 | 4 | 498
125 | K | 1254358 | zásuvka 1-násobná přepěťová s clonkami bílá | KS | 12 |  | 0 | Vlastní |  | základní | 0 | 0 | 0 | 0 | 0 | 0 | 4 | K | 2 | ROZPOCET | 0 | 0 | 0 | 0 | 0 | 1 | 0 | 4 | 500
126 | K | 10630 | - REPRODUKTOR CENTRÁLNÍHO POSLECHU, 100V, 10W, 91-3db, 160-15000Hz, bílá | ks | 7 |  | 0 | Vlastní |  | základní | 0 | 0 | 0 | 0 | 0 | 0 | 4 | K | 2 | ROZPOCET | 0 | 0 | 0 | 0 | 0 | 1 | 0 | 4 | 502
| D | D8 | Dodávky zařízení (specifikace) |  |  |  | 0 |  |  |  |  | 0 |  | 0 |  | 0 | 1 | D | 1 | ROZPOCET | [6 empty] | 0
1 | K | 2 | Úprava rozvaděče RH v 3np+ předřazení jístícího prvku pro vestavbu | ks | 1 |  | 0 | Vlastní |  | základní | 0 | 0 | 0 | 0 | 0 | 0 | 4 | K | 2 | ROZPOCET | 0 | 0 | 0 | 0 | 0 | 1 | 0 | 4 | 504
2 | K | 1 | ROZVADĚČ RH4 | ks | 1 |  | 0 | Vlastní |  | základní | 0 | 0 | 0 | 0 | 0 | 0 | 4 | K | 2 | ROZPOCET | 0 | 0 | 0 | 0 | 0 | 1 | 0 | 4 | 506
| D | D9 | Práce v HZS |  |  |  | 0 |  |  |  |  | 0 |  | 0 |  | 0 | 1 | D | 1 | ROZPOCET | [6 empty] | 0
1 | K | 8 | Zkušební provoz, nastavení SLP | hod. | 16 |  | 0 | Vlastní |  | základní | 0 | 0 | 0 | 0 | 0 | 0 | 4 | K | 2 | ROZPOCET | 0 | 0 | 0 | 0 | 0 | 1 | 0 | 4 | 508
2 | K | 12 | Zapojení vzduchotechnického zařízení v 3NP, úprava rozvaděče pro zapojeni VZT, časováni odvětrávání. | hod. | 16 |  | 0 | Vlastní |  | základní | 0 | 0 | 0 | 0 | 0 | 0 | 4 | K | 2 | ROZPOCET | 0 | 0 | 0 | 0 | 0 | 1 | 0 | 4 | 510
3 | K | 13 | Zapojení ventilátoru v prostoru tělocvičny (napojení, odskoušení, uvedení do provozu) | hod. | 3 |  | 0 | Vlastní |  | základní | 0 | 0 | 0 | 0 | 0 | 0 | 4 | K | 2 | ROZPOCET | 0 | 0 | 0 | 0 | 0 | 1 | 0 | 4 | 512
4 | K | 1.1 | Zabezpečení pracoviště | hod. | 8 |  | 0 | Vlastní |  | základní | 0 | 0 | 0 | 0 | 0 | 0 | 4 | K | 2 | ROZPOCET | 0 | 0 | 0 | 0 | 0 | 1 | 0 | 4 | 514
5 | K | 5 | Spolupráce s revizním technikem | hod. | 8 |  | 0 | Vlastní |  | základní | 0 | 0 | 0 | 0 | 0 | 0 | 4 | K | 2 | ROZPOCET | 0 | 0 | 0 | 0 | 0 | 1 | 0 | 4 | 516
6 | K | 7 | Propojení stávajcího rozhlasového systému se zesilovačem ve vestavbě | hod. | 16 |  | 0 | Vlastní |  | základní | 0 | 0 | 0 | 0 | 0 | 0 | 4 | K | 2 | ROZPOCET | 0 | 0 | 0 | 0 | 0 | 1 | 0 | 4 | 518
7 | K | 9 | Programování, úprava, konfigurace stávajcí telefonní ústředny. | hod. | 32 |  | 0 | Vlastní |  | základní | 0 | 0 | 0 | 0 | 0 | 0 | 4 | K | 2 | ROZPOCET | 0 | 0 | 0 | 0 | 0 | 1 | 0 | 4 | 520
8 | K | 4 | Práce nad rámec ceníku C21M - ekologická likvidace starých svítidel, přesun nových svítidel a elektroinstalačního materiálu do místností, likvidace obalového materiálu | hod. | 16 |  | 0 | Vlastní |  | základní | 0 | 0 | 0 | 0 | 0 | 0 | 4 | K | 2 | ROZPOCET | 0 | 0 | 0 | 0 | 0 | 1 | 0 | 4 | 522
9 | K | 10 | Koordinace s profesí vzduchotechnika | hod. | 32 |  | 0 | Vlastní |  | základní | 0 | 0 | 0 | 0 | 0 | 0 | 4 | K | 2 | ROZPOCET | 0 | 0 | 0 | 0 | 0 | 1 | 0 | 4 | 524
10 | K | 3 | Koordinace s ostatními profesemi | hod. | 10 |  | 0 | Vlastní |  | základní | 0 | 0 | 0 | 0 | 0 | 0 | 4 | K | 2 | ROZPOCET | 0 | 0 | 0 | 0 | 0 | 1 | 0 | 4 | 526
11 | K | 6 | Funkční odzkoušení zařízení | hod. | 16 |  | 0 | Vlastní |  | základní | 0 | 0 | 0 | 0 | 0 | 0 | 4 | K | 2 | ROZPOCET | 0 | 0 | 0 | 0 | 0 | 1 | 0 | 4 | 528
12 | K | 2.1 | Demontáž stávající elektroinstalace | hod. | 20 |  | 0 | Vlastní |  | základní | 0 | 0 | 0 | 0 | 0 | 0 | 4 | K | 2 | ROZPOCET | 0 | 0 | 0 | 0 | 0 | 1 | 0 | 4 | 530
13 | K | 11 | Demontáž stávajcího rozvaděče rack v 2np v místnosti IT, (demontáž stávajcích prvku, rozpojení , popis) Montáž noveho rozvaděče RACK (opětovná montáž stávajcích prvku, zapojení, montáž nových prvků pro datový přívod pudní vestavby.) včetně protokol měření stávajcích datových rozvodů . | hod. | 58 |  | 0 | Vlastní |  | základní | 0 | 0 | 0 | 0 | 0 | 0 | 4 | K | 2 | ROZPOCET | 0 | 0 | 0 | 0 | 0 | 1 | 0 | 4 | 532

## D 02.1.1 - Architektonick...
[18 empty] | {551ab42b-85cc-41d0-9265-3270154a88fb} | [5 empty] | obklker | keramický obklad stěn | 120,78 | 3
2
| KRYCÍ LIST SOUPISU PRACÍ | [7 empty] | v --- níže se nacházejí doplnkové a pomocné údaje k sestavám --- v | [8 empty] | False
Stavba:
Speciální ZŠ, MŠ a praktická škola Ústí nad Orlicí - půdní vestavba a rekonstrukce WC
Objekt:
SO 02 - Rekonstrukce WC v 2. budově školy
Soupis:
D 02.1.1 - Architektonicko – stavební řešení
| KSO: |  | 8013744 |  |  | CC-CZ: | 12631
| Místo: |  |  |  |  | Datum: | 9. 7. 2019
| CZ-CPV: |  | 45214200-2 |  |  | CZ-CPA: | 41.00.28
| Zadavatel: |  |  |  |  | IČ: | 70892822
|  | Pardubický kraj |  |  |  | DIČ: | CZ70892822
| Zhotovitel: |  |  |  |  | IČ:
DIČ:
| Projektant: |  |  |  |  | IČ: | 27544524
|  | Projekční kancelář Žižkov s. r. o. |  |  |  | DIČ: | CZ27544524
| Zpracovatel: |  |  |  |  | IČ:
|  | Ing. Vladimír Ent |  |  |  | DIČ:
Poznámka:
| Cena bez DPH | [5 empty] | 0
|  |  | Základ daně |  |  | Sazba daně | Výše daně
| DPH | základní | 0 |  |  | 21% | 0
|  | snížená | 0 |  |  | 15% | 0
|  | zákl. přenesená | 0 |  |  | 21% | 0
|  | sníž. přenesená | 0 |  |  | 15% | 0
|  | nulová | 0 |  |  | 0% | 0
| Cena s DPH |  |  | v | CZK |  | 0
| Projektant |  |  | Zpracovatel
| Datum a podpis: |  | Razítko | Datum a podpis: |  |  | Razítko
| Objednavatel |  |  | Zhotovitel
| Datum a podpis: |  | Razítko | Datum a podpis: |  |  | Razítko
REKAPITULACE ČLENĚNÍ SOUPISU PRACÍ
Stavba:
Speciální ZŠ, MŠ a praktická škola Ústí nad Orlicí - půdní vestavba a rekonstrukce WC
Objekt:
SO 02 - Rekonstrukce WC v 2. budově školy
Soupis:
D 02.1.1 - Architektonicko – stavební řešení
Místo: | [5 empty] | Datum: | 9. 7. 2019
Zadavatel: |  |  | Pardubický kraj |  |  | Projektant: | Projekční kancelář Žižkov s. r. o.
Zhotovitel: | [5 empty] | Zpracovatel: | Ing. Vladimír Ent
Kód dílu - Popis | [6 empty] | Cena celkem [CZK]
Náklady ze soupisu prací | [6 empty] | 0 | [11 empty] | -1
| HSV - Práce a dodávky HSV | [5 empty] | 0
| 3 - Svislé a kompletní konstrukce | [5 empty] | 0
| 6 - Úpravy povrchů, podlahy a osazování výplní | [5 empty] | 0
| 9 - Ostatní konstrukce a práce, bourání | [5 empty] | 0
| 997 - Přesun sutě | [5 empty] | 0
| 998 - Přesun hmot | [5 empty] | 0
| PSV - Práce a dodávky PSV | [5 empty] | 0
| 711 - Izolace proti vodě, vlhkosti a plynům | [5 empty] | 0
| 764 - Konstrukce klempířské | [5 empty] | 0
| 766 - Konstrukce truhlářské | [5 empty] | 0
| 771 - Podlahy z dlaždic | [5 empty] | 0
| 781 - Dokončovací práce - obklady | [5 empty] | 0
| 784 - Dokončovací práce - malby a tapety | [5 empty] | 0
SOUPIS PRACÍ
Stavba:
Speciální ZŠ, MŠ a praktická škola Ústí nad Orlicí - půdní vestavba a rekonstrukce WC
Objekt:
SO 02 - Rekonstrukce WC v 2. budově školy
Soupis:
D 02.1.1 - Architektonicko – stavební řešení
Místo: | [5 empty] | Datum: | 9. 7. 2019
Zadavatel: |  |  | Pardubický kraj |  |  | Projektant: | Projekční kancelář Žižkov s. r. o.
Zhotovitel: | [5 empty] | Zpracovatel: | Ing. Vladimír Ent
PČ | Typ | Kód | Popis | MJ | Množství | J.cena [CZK] | Cena celkem [CZK] | Cenová soustava |  | DPH | J. Nh [h] | Nh celkem [h] | J. hmotnost [t] | Hmotnost celkem [t] | J. suť [t] | Suť Celkem [t]
Náklady soupisu celkem | [6 empty] | 0 |  |  |  |  | 385.8077 |  | 9.9905 |  | 15.574 |  | D | -1 | [14 empty] | 0
| D | HSV | Práce a dodávky HSV |  |  |  | 0 |  |  |  |  | 201.2788 |  | 6.0724 |  | 15.286 | 1 | D | 0 |  |  |  | ROZPOCET | [10 empty] | 0
| D | 3 | Svislé a kompletní konstrukce |  |  |  | 0 |  |  |  |  | 0.8379 |  | 0.1104 |  | 0 | 1 | D | 1 |  |  |  | ROZPOCET | [10 empty] | 0
1 | K | 342272225 | Příčky z pórobetonových tvárnic hladkých na tenké maltové lože objemová hmotnost do 500 kg/m3, tloušťka příčky 100 mm | m2 | 1.596 |  | 0 | CS ÚRS 2019 01 |  | základní | 0.525 | 0.8379 | 0.06917 | 0.1104 | 0 | 0 | 4 | K | 2 |  |  |  | ROZPOCET |  |  |  |  | 0 | 0 | 0 | 0 | 0 | 1 | 0 | 4 | -549972071
| VV |  | (2,25+2,7)*2,2-0,6*1,97*3-0,8*1,97 |  | 5.768 | [12 empty] | VV | 2 | 2 | True | 0 | ROZPOCET
| VV |  | 1,8*2,2-0,6*1,97*2 |  | 1.596 | [12 empty] | VV | 2 | 2 | True | 1 | ROZPOCET
| D | 6 | Úpravy povrchů, podlahy a osazování výplní |  |  |  | 0 |  |  |  |  | 96.2343 |  | 5.962 |  | 0 | 1 | D | 1 |  |  |  | ROZPOCET | [10 empty] | 0
2 | K | 611315421 | Oprava vápenné omítky vnitřních ploch štukové dvouvrstvé, tloušťky do 20 mm a tloušťky štuku do 3 mm stropů, v rozsahu opravované plochy do 10% | m2 | 39.77 |  | 0 | CS ÚRS 2019 01 |  | základní | 0.252 | 10.022 | 0.0057 | 0.22669 | 0 | 0 | 4 | K | 2 |  |  |  | ROZPOCET |  |  |  |  | 0 | 0 | 0 | 0 | 0 | 1 | 0 | 4 | 1778150486
3 | K | 612311121 | Omítka vápenná vnitřních ploch nanášená ručně jednovrstvá hladká, tloušťky do 10 mm svislých konstrukcí stěn | m2 | 132.858 |  | 0 | CS ÚRS 2019 01 |  | základní | 0.38 | 50.486 | 0.0147 | 1.953 | 0 | 0 | 4 | K | 2 |  |  |  | ROZPOCET |  |  |  |  | 0 | 0 | 0 | 0 | 0 | 1 | 0 | 4 | 1968310490
| VV |  | obklker*1,1 |  | 132.858 | [12 empty] | VV | 2 | 2 | True | 1 | ROZPOCET
4 | K | 612315421 | Oprava vápenné omítky vnitřních ploch štukové dvouvrstvé, tloušťky do 20 mm a tloušťky štuku do 3 mm stěn, v rozsahu opravované plochy do 10%; nad ker obkladem | m2 | 65.208 |  | 0 | CS ÚRS 2019 01 |  | základní | 0.19 | 12.3895 | 0.0057 | 0.37169 | 0 | 0 | 4 | K | 2 |  |  |  | ROZPOCET |  |  |  |  | 0 | 0 | 0 | 0 | 0 | 1 | 0 | 4 | 531418555
| VV |  | (31,0+10,6+6,4+32,3)*3,3*0,8 |  | 211.992 | [12 empty] | VV | 2 | 2 | True | 0 | ROZPOCET
| VV |  | -obklker |  | -120.78 | [12 empty] | VV | 2 | 2 | True | 0 | ROZPOCET
| VV |  | "odpočet dveří" -(0,8*1,97*9+0,6*1,97*10) |  | -26.004 | [12 empty] | VV | 2 | 2 | True | 0 | ROZPOCET
| VV |  | Součet |  | 65.208 | [12 empty] | VV | 2 | 4 | True | 1 | ROZPOCET
5 | K | 632451032 | Potěr cementový vyrovnávací z malty (MC-15) v ploše o průměrné (střední) tl. přes 20 do 30 mm | m2 | 39.77 |  | 0 | CS ÚRS 2019 01 |  | základní | 0.271 | 10.7777 | 0.07426 | 2.9533 | 0 | 0 | 4 | K | 2 |  |  |  | ROZPOCET |  |  |  |  | 0 | 0 | 0 | 0 | 0 | 1 | 0 | 4 | 1200834497
6 | K | 642942111 | Osazování zárubní nebo rámů kovových dveřních lisovaných nebo z úhelníků bez dveřních křídel na cementovou maltu, plochy otvoru do 2,5 m2 | kus | 6 |  | 0 | CS ÚRS 2019 01 |  | základní | 0.754 | 4.524 | 0.01698 | 0.10188 | 0 | 0 | 4 | K | 2 |  |  |  | ROZPOCET |  |  |  |  | 0 | 0 | 0 | 0 | 0 | 1 | 0 | 4 | -135761304
| VV |  | 1+3+2 |  | 6 | [12 empty] | VV | 2 | 2 | True | 1 | ROZPOCET
9 | K | 642944121 | Osazení ocelových dveřních zárubní lisovaných nebo z úhelníků dodatečně s vybetonováním prahu, plochy do 2,5 m2 | kus | 5 |  | 0 | CS ÚRS 2019 01 |  | základní | 1.607 | 8.035 | 0.04684 | 0.2342 | 0 | 0 | 4 | K | 2 |  |  |  | ROZPOCET |  |  |  |  | 0 | 0 | 0 | 0 | 0 | 1 | 0 | 4 | 1331826953
| VV |  | 2+1+2 |  | 5 | [12 empty] | VV | 2 | 2 | True | 1 | ROZPOCET
7 | M | 55331113 | zárubeň ocelová pro běžné zdění hranatý profil 110 600 levá,pravá | kus | 5 |  | 0 | CS ÚRS 2019 01 |  | základní | 0 | 0 | 0.0108 | 0.054 | 0 | 0 | 8 | M | 2 |  |  |  | ROZPOCET |  |  |  |  | 0 | 0 | 0 | 0 | 0 | 1 | 0 | 4 | 666406424
8 | M | 55331117 | zárubeň ocelová pro běžné zdění hranatý profil 110 800 levá,pravá | kus | 6 |  | 0 | CS ÚRS 2019 01 |  | základní | 0 | 0 | 0.0112 | 0.0672 | 0 | 0 | 8 | M | 2 |  |  |  | ROZPOCET |  |  |  |  | 0 | 0 | 0 | 0 | 0 | 1 | 0 | 4 | -205544468
| VV |  | 1+5 |  | 6 | [12 empty] | VV | 2 | 2 | True | 1 | ROZPOCET
| D | 9 | Ostatní konstrukce a práce, bourání |  |  |  | 0 |  |  |  |  | 67.0939 |  | 0 |  | 15.286 | 1 | D | 1 |  |  |  | ROZPOCET | [10 empty] | 0
10 | K | 962031132 | Bourání příček z cihel, tvárnic nebo příčkovek z cihel pálených, plných nebo dutých na maltu vápennou nebo vápenocementovou, tl. do 100 mm | m2 | 8.017 |  | 0 | CS ÚRS 2019 01 |  | základní | 0.245 | 1.9642 | 0 | 0 | 0.131 | 1.0502 | 4 | K | 2 |  |  |  | ROZPOCET |  |  |  |  | 0 | 0 | 0 | 0 | 0 | 1 | 0 | 4 | -1991396694
| VV |  | (4,375+1,28)*2,2-0,6*1,97*5 |  | 6.531 | [12 empty] | VV | 2 | 2 | True | 0 | ROZPOCET
| VV |  | (1,75)*2,2-0,6*1,97*2 |  | 1.486 | [12 empty] | VV | 2 | 2 | True | 0 | ROZPOCET
| VV |  | Součet |  | 8.017 | [12 empty] | VV | 2 | 4 | True | 1 | ROZPOCET
11 | K | 962042320 | Bourání zdiva z betonu prostého nadzákladového objemu do 1 m3 | m3 | 0.12 |  | 0 | CS ÚRS 2019 01 |  | základní | 9.617 | 1.154 | 0 | 0 | 2.2 | 0.264 | 4 | K | 2 |  |  |  | ROZPOCET |  |  |  |  | 0 | 0 | 0 | 0 | 0 | 1 | 0 | 4 | 1122161662
| VV |  | 1,0*0,4*0,15*2 "sokl akumulačních kamen |  | 0.12 | [12 empty] | VV | 2 | 2 | True | 1 | ROZPOCET
12 | K | 965045113 | Bourání potěrů tl. do 50 mm cementových nebo pískocementových, plochy přes 4 m2; lože dlažby | m2 | 39.77 |  | 0 | CS ÚRS 2019 01 |  | základní | 0.301 | 11.9708 | 0 | 0 | 0.09 | 3.5793 | 4 | K | 2 |  |  |  | ROZPOCET |  |  |  |  | 0 | 0 | 0 | 0 | 0 | 1 | 0 | 4 | -695397251
13 | K | 965081213 | Bourání podlah z dlaždic bez podkladního lože nebo mazaniny, s jakoukoliv výplní spár keramických nebo xylolitových tl. do 10 mm, plochy přes 1 m2 | m2 | 39.77 |  | 0 | CS ÚRS 2019 01 |  | základní | 0.162 | 6.4427 | 0 | 0 | 0.035 | 1.392 | 4 | K | 2 |  |  |  | ROZPOCET |  |  |  |  | 0 | 0 | 0 | 0 | 0 | 1 | 0 | 4 | 56705968
14 | K | 968062355 | Vybourání dřevěných rámů oken s křídly, dveřních zárubní, vrat, stěn, ostění nebo obkladů rámů oken s křídly dvojitých, plochy do 2 m2 | m2 | 3.24 |  | 0 | CS ÚRS 2019 01 |  | základní | 0.612 | 1.9829 | 0 | 0 | 0.062 | 0.20088 | 4 | K | 2 |  |  |  | ROZPOCET |  |  |  |  | 0 | 0 | 0 | 0 | 0 | 1 | 0 | 4 | 93260312
| VV |  | 0,9*1,8*2 |  | 3.24 | [12 empty] | VV | 2 | 2 | True | 1 | ROZPOCET
15 | K | 968072455 | Vybourání kovových rámů oken s křídly, dveřních zárubní, vrat, stěn, ostění nebo obkladů dveřních zárubní, plochy do 2 m2 | m2 | 7.88 |  | 0 | CS ÚRS 2019 01 |  | základní | 0.939 | 7.3993 | 0 | 0 | 0.076 | 0.59888 | 4 | K | 2 |  |  |  | ROZPOCET |  |  |  |  | 0 | 0 | 0 | 0 | 0 | 1 | 0 | 4 | -1061127297
| VV |  | 0,6*1,97*(5+2) |  | 8.274 | [12 empty] | VV | 2 | 2 | True | 0 | ROZPOCET
| VV |  | 0,8*1,97*(2+2+1) |  | 7.88 | [12 empty] | VV | 2 | 2 | True | 1 | ROZPOCET
16 | K | 978059541 | Odsekání obkladů stěn včetně otlučení podkladní omítky až na zdivo z obkládaček vnitřních, z jakýchkoliv materiálů, plochy přes 1 m2 | m2 | 120.6 |  | 0 | CS ÚRS 2019 01 |  | základní | 0.3 | 36.18 | 0 | 0 | 0.068 | 8.2008 | 4 | K | 2 |  |  |  | ROZPOCET |  |  |  |  | 0 | 0 | 0 | 0 | 0 | 1 | 0 | 4 | 386474303
| VV |  | "1.10a" (31,0-(2,25+2,6*2))*1,8 |  | 42.39 | [12 empty] | VV | 2 | 2 | True | 0 | ROZPOCET
| VV |  | "1.10b" (10,6-2,25)*1,8 |  | 15.03 | [12 empty] | VV | 2 | 2 | True | 0 | ROZPOCET
| VV |  | "1.11" 6,4*1,8 |  | 11.52 | [12 empty] | VV | 2 | 2 | True | 0 | ROZPOCET
| VV |  | "1.12" (32,3-(1,8*2))*1,8 |  | 51.66 | [12 empty] | VV | 2 | 2 | True | 0 | ROZPOCET
| VV |  | Součet |  | 120.6 | [12 empty] | VV | 2 | 4 | True | 1 | ROZPOCET
| D | 997 | Přesun sutě |  |  |  | 0 |  |  |  |  | 32.0669 |  | 0 |  | 0 | 1 | D | 1 |  |  |  | ROZPOCET | [10 empty] | 0
17 | K | 997013151 | Vnitrostaveništní doprava suti a vybouraných hmot vodorovně do 50 m svisle s omezením mechanizace pro budovy a haly výšky do 6 m | t | 15.574 |  | 0 | CS ÚRS 2019 01 |  | základní | 1.88 | 29.2791 | 0 | 0 | 0 | 0 | 4 | K | 2 |  |  |  | ROZPOCET |  |  |  |  | 0 | 0 | 0 | 0 | 0 | 1 | 0 | 4 | 1169436408
18 | K | 997013501 | Odvoz suti a vybouraných hmot na skládku nebo meziskládku se složením, na vzdálenost do 1 km | t | 15.574 |  | 0 | CS ÚRS 2019 01 |  | základní | 0.125 | 1.9467 | 0 | 0 | 0 | 0 | 4 | K | 2 |  |  |  | ROZPOCET |  |  |  |  | 0 | 0 | 0 | 0 | 0 | 1 | 0 | 4 | -2109099047
19 | K | 997013509 | Odvoz suti a vybouraných hmot na skládku nebo meziskládku se složením, na vzdálenost Příplatek k ceně za každý další i započatý 1 km přes 1 km - 9km | t | 140.166 |  | 0 | CS ÚRS 2019 01 |  | základní | 0.006 | 0.841 | 0 | 0 | 0 | 0 | 4 | K | 2 |  |  |  | ROZPOCET |  |  |  |  | 0 | 0 | 0 | 0 | 0 | 1 | 0 | 4 | 1844204906
| VV |  | 15,574*9 'Přepočtené koeficientem množství |  | 140.166 | [12 empty] | VV | 2 | 2 | False | 1 | ROZPOCET
20 | K | 997013801 | Poplatek za uložení stavebního odpadu na skládce (skládkovné) z prostého betonu zatříděného do Katalogu odpadů pod kódem 170 101 | t | 1.557 |  | 0 | CS ÚRS 2019 01 |  | základní | 0 | 0 | 0 | 0 | 0 | 0 | 4 | K | 2 |  |  |  | ROZPOCET |  |  |  |  | 0 | 0 | 0 | 0 | 0 | 1 | 0 | 4 | 430891623
| VV |  | 15,574*0,1 'Přepočtené koeficientem množství |  | 1.557 | [12 empty] | VV | 2 | 2 | False | 1 | ROZPOCET
21 | K | 997013803 | Poplatek za uložení stavebního odpadu na skládce (skládkovné) cihelného zatříděného do Katalogu odpadů pod kódem 170 102 | t | 1.557 |  | 0 | CS ÚRS 2019 01 |  | základní | 0 | 0 | 0 | 0 | 0 | 0 | 4 | K | 2 |  |  |  | ROZPOCET |  |  |  |  | 0 | 0 | 0 | 0 | 0 | 1 | 0 | 4 | -163792864
| VV |  | 15,574*0,1 'Přepočtené koeficientem množství |  | 1.557 | [12 empty] | VV | 2 | 2 | False | 1 | ROZPOCET
22 | K | 997013831 | Poplatek za uložení stavebního odpadu na skládce (skládkovné) směsného stavebního a demoličního zatříděného do Katalogu odpadů pod kódem 170 904 | t | 12.459 |  | 0 | CS ÚRS 2019 01 |  | základní | 0 | 0 | 0 | 0 | 0 | 0 | 4 | K | 2 |  |  |  | ROZPOCET |  |  |  |  | 0 | 0 | 0 | 0 | 0 | 1 | 0 | 4 | 1786565359
| VV |  | 15,574*0,8 'Přepočtené koeficientem množství |  | 12.459 | [12 empty] | VV | 2 | 2 | False | 1 | ROZPOCET
| D | 998 | Přesun hmot |  |  |  | 0 |  |  |  |  | 5.0458 |  | 0 |  | 0 | 1 | D | 1 |  |  |  | ROZPOCET | [10 empty] | 0
23 | K | 998011001 | Přesun hmot pro budovy občanské výstavby, bydlení, výrobu a služby s nosnou svislou konstrukcí zděnou z cihel, tvárnic nebo kamene vodorovná dopravní vzdálenost do 100 m pro budovy výšky do 6 m | t | 6.072 |  | 0 | CS ÚRS 2019 01 |  | základní | 0.831 | 5.0458 | 0 | 0 | 0 | 0 | 4 | K | 2 |  |  |  | ROZPOCET |  |  |  |  | 0 | 0 | 0 | 0 | 0 | 1 | 0 | 4 | 510847724
| D | PSV | Práce a dodávky PSV |  |  |  | 0 |  |  |  |  | 184.529 |  | 3.9181 |  | 0.288 | 2 | D | 0 |  |  |  | ROZPOCET | [10 empty] | 0
| D | 711 | Izolace proti vodě, vlhkosti a plynům |  |  |  | 0 |  |  |  |  | 3.7852 |  | 0.088621 |  | 0 | 2 | D | 1 |  |  |  | ROZPOCET | [10 empty] | 0
24 | K | 711111001 | Provedení izolace proti zemní vlhkosti natěradly a tmely za studena na ploše vodorovné V nátěrem penetračním | m2 | 14.82 |  | 0 | CS ÚRS 2019 01 |  | základní | 0.024 | 0.35568 | 0 | 0 | 0 | 0 | 16 | K | 2 |  |  |  | ROZPOCET |  |  |  |  | 0 | 0 | 0 | 0 | 0 | 1 | 0 | 16 | 694997711
| VV |  | 19,0*0,6*1,3 "rýhy pro kanalizaci |  | 14.82 | [12 empty] | VV | 2 | 2 | True | 1 | ROZPOCET
25 | M | 11163150 | lak penetrační asfaltový | t | 0.006 |  | 0 | CS ÚRS 2019 01 |  | základní | 0 | 0 | 1 | 0.006 | 0 | 0 | 32 | M | 2 |  |  |  | ROZPOCET |  |  |  |  | 0 | 0 | 0 | 0 | 0 | 1 | 0 | 16 | -905707074
| VV |  | 15,25*0,4/1000 |  | 0.006 | [12 empty] | VV | 2 | 2 | True | 1 | ROZPOCET
| VV |  | 0,006*1,03 'Přepočtené koeficientem množství |  | 0.006 | [12 empty] | VV | 2 | 2 | False | 1 | ROZPOCET
26 | K | 711141559 | Provedení izolace proti zemní vlhkosti pásy přitavením NAIP na ploše vodorovné V | m2 | 14.82 |  | 0 | CS ÚRS 2019 01 |  | základní | 0.222 | 3.29 | 0.0004 | 0.005928 | 0 | 0 | 16 | K | 2 |  |  |  | ROZPOCET |  |  |  |  | 0 | 0 | 0 | 0 | 0 | 1 | 0 | 16 | -1105932917
27 | M | 62833158 | pás asfaltový natavitelný oxidovaný tl. 4mm typu G200 S40 s vložkou ze skleněné tkaniny, s jemnozrnným minerálním posypem | m2 | 17.043 |  | 0 | CS ÚRS 2019 01 |  | základní | 0 | 0 | 0.0045 | 0.076693 | 0 | 0 | 32 | M | 2 |  |  |  | ROZPOCET |  |  |  |  | 0 | 0 | 0 | 0 | 0 | 1 | 0 | 16 | -1742665534
| VV |  | 14,82*1,15 'Přepočtené koeficientem množství |  | 17.043 | [12 empty] | VV | 2 | 2 | False | 1 | ROZPOCET
28 | K | 998711101 | Přesun hmot pro izolace proti vodě, vlhkosti a plynům stanovený z hmotnosti přesunovaného materiálu vodorovná dopravní vzdálenost do 50 m v objektech výšky do 6 m | t | 0.089 |  | 0 | CS ÚRS 2019 01 |  | základní | 1.567 | 0.13946 | 0 | 0 | 0 | 0 | 16 | K | 2 |  |  |  | ROZPOCET |  |  |  |  | 0 | 0 | 0 | 0 | 0 | 1 | 0 | 16 | 1245417426
| D | 764 | Konstrukce klempířské |  |  |  | 0 |  |  |  |  | 1.2966 |  | 0.010476 |  | 0 | 2 | D | 1 |  |  |  | ROZPOCET | [10 empty] | 0
29 | K | 764216604 | Oplechování parapetů z pozinkovaného plechu s povrchovou úpravou rovných mechanicky kotvené, bez rohů rš 330 mm | m | 3.6 |  | 0 | CS ÚRS 2019 01 |  | základní | 0.347 | 1.2492 | 0.00291 | 0.010476 | 0 | 0 | 16 | K | 2 |  |  |  | ROZPOCET |  |  |  |  | 0 | 0 | 0 | 0 | 0 | 1 | 0 | 16 | -989180814
| VV |  | 1,8*2 |  | 3.6 | [12 empty] | VV | 2 | 2 | True | 1 | ROZPOCET
30 | K | 998764101 | Přesun hmot pro konstrukce klempířské stanovený z hmotnosti přesunovaného materiálu vodorovná dopravní vzdálenost do 50 m v objektech výšky do 6 m | t | 0.01 |  | 0 | CS ÚRS 2019 01 |  | základní | 4.737 | 0.04737 | 0 | 0 | 0 | 0 | 16 | K | 2 |  |  |  | ROZPOCET |  |  |  |  | 0 | 0 | 0 | 0 | 0 | 1 | 0 | 16 | 432834617
| D | 766 | Konstrukce truhlářské |  |  |  | 0 |  |  |  |  | 30.8249 |  | 0.30511 |  | 0.288 | 2 | D | 1 |  |  |  | ROZPOCET | [10 empty] | 0
31 | K | 766622131 | Montáž oken plastových včetně montáže rámu plochy přes 1 m2 otevíravých do zdiva, výšky do 1,5 m | m2 | 3.24 |  | 0 | CS ÚRS 2019 01 |  | základní | 1.559 | 5.0512 | 0.00027 | 0.0008748 | 0 | 0 | 16 | K | 2 |  |  |  | ROZPOCET |  |  |  |  | 0 | 0 | 0 | 0 | 0 | 1 | 0 | 16 | 1028886471
| VV |  | 1,8*0,9*2 |  | 3.24 | [12 empty] | VV | 2 | 2 | True | 1 | ROZPOCET
32 | M | 61140051 | okno plastové otevíravé/sklopné dvojsklo přes plochu 1m2 do v1,5m | m2 | 3.24 |  | 0 | CS ÚRS 2019 01 |  | základní | 0 | 0 | 0.03056 | 0.099014 | 0 | 0 | 32 | M | 2 |  |  |  | ROZPOCET |  |  |  |  | 0 | 0 | 0 | 0 | 0 | 1 | 0 | 16 | 884383529
| VV |  | "02/PL" 1,8*0,9*2 |  | 3.24 | [12 empty] | VV | 2 | 2 | True | 1 | ROZPOCET
33 | K | 766660001 | Montáž dveřních křídel dřevěných nebo plastových otevíravých do ocelové zárubně povrchově upravených jednokřídlových, šířky do 800 mm | kus | 11 |  | 0 | CS ÚRS 2019 01 |  | základní | 1.682 | 18.502 | 0 | 0 | 0 | 0 | 16 | K | 2 |  |  |  | ROZPOCET |  |  |  |  | 0 | 0 | 0 | 0 | 0 | 1 | 0 | 16 | 830017081
| VV |  | 5+3+3 |  | 11 | [12 empty] | VV | 2 | 2 | True | 1 | ROZPOCET
34 | M | 61162700 | dveře vnitřní hladké folie bílá plné 1křídlové 600x1970mm | kus | 5 |  | 0 | CS ÚRS 2019 01 |  | základní | 0 | 0 | 0.015 | 0.075 | 0 | 0 | 32 | M | 2 |  |  |  | ROZPOCET |  |  |  |  | 0 | 0 | 0 | 0 | 0 | 1 | 0 | 16 | 2062982136
| VV |  | "67/D, 68/D" 3+2 |  | 5 | [12 empty] | VV | 2 | 2 | True | 1 | ROZPOCET
35 | M | 61162702 | dveře vnitřní hladké folie bílá plné 1křídlové 800x1970mm | kus | 3 |  | 0 | CS ÚRS 2019 01 |  | základní | 0 | 0 | 0.0185 | 0.0555 | 0 | 0 | 32 | M | 2 |  |  |  | ROZPOCET |  |  |  |  | 0 | 0 | 0 | 0 | 0 | 1 | 0 | 16 | 1659841751
| VV |  | "64/D, 65/D, 66/D" 3 |  | 3 | [12 empty] | VV | 2 | 2 | True | 1 | ROZPOCET
36 | M | 61162802 | dveře vnitřní hladké foliované plné 1křídlové 800x1970mm dub/buk | kus | 3 |  | 0 | CS ÚRS 2019 01 |  | základní | 0 | 0 | 0.0185 | 0.0555 | 0 | 0 | 32 | M | 2 |  |  |  | ROZPOCET |  |  |  |  | 0 | 0 | 0 | 0 | 0 | 1 | 0 | 16 | -1704078262
| VV |  | "61/D, 62/D, 63/D" 3 |  | 3 | [12 empty] | VV | 2 | 2 | True | 1 | ROZPOCET
37 | K | 766660728 | Montáž dveřních doplňků dveřního kování interiérového zámku | kus | 11 |  | 0 | CS ÚRS 2019 01 |  | základní | 0.209 | 2.299 | 0 | 0 | 0 | 0 | 16 | K | 2 |  |  |  | ROZPOCET |  |  |  |  | 0 | 0 | 0 | 0 | 0 | 1 | 0 | 16 | 733357956
38 | M | 54964150 | vložka zámková cylindrická oboustranná+4 klíče | kus | 6 |  | 0 | CS ÚRS 2019 01 |  | základní | 0 | 0 | 0.00015 | 0.0009 | 0 | 0 | 32 | M | 2 |  |  |  | ROZPOCET |  |  |  |  | 0 | 0 | 0 | 0 | 0 | 1 | 0 | 16 | 211051501
39 | M | 54926045 | zámek stavební zadlabací vložkový 24026 s převodem pravý/levý | kus | 6 |  | 0 | CS ÚRS 2019 01 |  | základní | 0 | 0 | 0.00052 | 0.00312 | 0 | 0 | 32 | M | 2 |  |  |  | ROZPOCET |  |  |  |  | 0 | 0 | 0 | 0 | 0 | 1 | 0 | 16 | 2093484909
40 | M | 54924000 | zámek stavební zadlabací obyčejný 536a WC převod levý/pravý | kus | 5 |  | 0 | CS ÚRS 2019 01 |  | základní | 0 | 0 | 0.0004 | 0.002 | 0 | 0 | 32 | M | 2 |  |  |  | ROZPOCET |  |  |  |  | 0 | 0 | 0 | 0 | 0 | 1 | 0 | 16 | -415133973
| VV |  | 3,000+2 |  | 5 | [12 empty] | VV | 2 | 2 | True | 1 | ROZPOCET
41 | K | 766660729 | Montáž dveřních doplňků dveřního kování interiérového štítku s klikou | kus | 11 |  | 0 | CS ÚRS 2019 01 |  | základní | 0.335 | 3.685 | 0 | 0 | 0 | 0 | 16 | K | 2 |  |  |  | ROZPOCET |  |  |  |  | 0 | 0 | 0 | 0 | 0 | 1 | 0 | 16 | 1040497832
42 | M | 54914624 | kování dveřní vrchní klika včetně štítu a montážního materiálu HR BB 72 F4 | kus | 11 |  | 0 | CS ÚRS 2019 01 |  | základní | 0 | 0 | 0.0012 | 0.0132 | 0 | 0 | 32 | M | 2 |  |  |  | ROZPOCET |  |  |  |  | 0 | 0 | 0 | 0 | 0 | 1 | 0 | 16 | -943329609
43 | K | 766691914 | Ostatní práce vyvěšení nebo zavěšení křídel s případným uložením a opětovným zavěšením po provedení stavebních změn dřevěných dveřních, plochy do 2 m2 | kus | 12 |  | 0 | CS ÚRS 2019 01 |  | základní | 0.05 | 0.6 | 0 | 0 | 0.024 | 0.288 | 16 | K | 2 |  |  |  | ROZPOCET |  |  |  |  | 0 | 0 | 0 | 0 | 0 | 1 | 0 | 16 | -607967700
| VV |  | 7+4+1 |  | 12 | [12 empty] | VV | 2 | 2 | True | 1 | ROZPOCET
44 | K | 998766101 | Přesun hmot pro konstrukce truhlářské stanovený z hmotnosti přesunovaného materiálu vodorovná dopravní vzdálenost do 50 m v objektech výšky do 6 m | t | 0.305 |  | 0 | CS ÚRS 2019 01 |  | základní | 2.255 | 0.68777 | 0 | 0 | 0 | 0 | 16 | K | 2 |  |  |  | ROZPOCET |  |  |  |  | 0 | 0 | 0 | 0 | 0 | 1 | 0 | 16 | -1029132604
| D | 771 | Podlahy z dlaždic |  |  |  | 0 |  |  |  |  | 31.8711 |  | 1.0748 |  | 0 | 2 | D | 1 |  |  |  | ROZPOCET | [10 empty] | 0
45 | K | 771574263 | Montáž podlah z dlaždic keramických lepených flexibilním lepidlem maloformátových pro vysoké mechanické zatížení protiskluzných nebo reliéfních (bezbariérových) přes 9 do 12 ks/m2 | m2 | 39.77 |  | 0 | CS ÚRS 2019 01 |  | základní | 0.741 | 29.4696 | 0.00689 | 0.27402 | 0 | 0 | 16 | K | 2 |  |  |  | ROZPOCET |  |  |  |  | 0 | 0 | 0 | 0 | 0 | 1 | 0 | 16 | 351415469
46 | M | 59761409 | dlažba keramická slinutá protiskluzná do interiéru i exteriéru pro vysoké mechanické namáhání přes 9 do 12 ks/m2 | m2 | 41.705 |  | 0 | CS ÚRS 2019 01 |  | základní | 0 | 0 | 0.0192 | 0.80074 | 0 | 0 | 32 | M | 2 |  |  |  | ROZPOCET |  |  |  |  | 0 | 0 | 0 | 0 | 0 | 1 | 0 | 16 | -1887213413
| VV |  | 39,77 "podlahy |  | 39.77 | [12 empty] | VV | 2 | 2 | True | 0 | ROZPOCET
| VV |  | 1,8*0,2*2 "parapety |  | 0.72 | [12 empty] | VV | 2 | 2 | True | 0 | ROZPOCET
| VV |  | Součet |  | 40.49 | [12 empty] | VV | 2 | 4 | True | 1 | ROZPOCET
| VV |  | 40,49*1,03 'Přepočtené koeficientem množství |  | 41.705 | [12 empty] | VV | 2 | 2 | False | 1 | ROZPOCET
47 | K | 771577111 | Montáž podlah z dlaždic keramických lepených flexibilním lepidlem Příplatek k cenám za plochu do 5 m2 jednotlivě | m2 | 22.79 |  | 0 | CS ÚRS 2019 01 |  | základní | 0.03 | 0.6837 | 0 | 0 | 0 | 0 | 16 | K | 2 |  |  |  | ROZPOCET |  |  |  |  | 0 | 0 | 0 | 0 | 0 | 1 | 0 | 16 | -1522176384
| VV |  | 39,77-2,6*2,25-11,13 |  | 22.79 | [12 empty] | VV | 2 | 2 | True | 1 | ROZPOCET
48 | K | 998771101 | Přesun hmot pro podlahy z dlaždic stanovený z hmotnosti přesunovaného materiálu vodorovná dopravní vzdálenost do 50 m v objektech výšky do 6 m | t | 1.075 |  | 0 | CS ÚRS 2019 01 |  | základní | 1.598 | 1.7179 | 0 | 0 | 0 | 0 | 16 | K | 2 |  |  |  | ROZPOCET |  |  |  |  | 0 | 0 | 0 | 0 | 0 | 1 | 0 | 16 | -1340594362
| D | 781 | Dokončovací práce - obklady |  |  |  | 0 |  |  |  |  | 104.1315 |  | 2.3987 |  | 0 | 2 | D | 1 |  |  |  | ROZPOCET | [10 empty] | 0
49 | K | 781474111 | Montáž obkladů vnitřních stěn z dlaždic keramických lepených flexibilním lepidlem maloformátových hladkých přes 6 do 9 ks/m2 | m2 | 120.78 |  | 0 | CS ÚRS 2019 01 |  | základní | 0.621 | 75.0044 | 0.0073 | 0.88169 | 0 | 0 | 16 | K | 2 |  |  |  | ROZPOCET |  |  |  |  | 0 | 0 | 0 | 0 | 0 | 1 | 0 | 16 | -1056257591
| VV |  | obklker |  | 120.78 | [12 empty] | VV | 2 | 2 | True | 1 | ROZPOCET
50 | M | 59761026 | obklad keramický hladký do 12ks/m2 | m2 | 128.027 |  | 0 | CS ÚRS 2019 01 |  | základní | 0 | 0 | 0.0118 | 1.5107 | 0 | 0 | 32 | M | 2 |  |  |  | ROZPOCET |  |  |  |  | 0 | 0 | 0 | 0 | 0 | 1 | 0 | 16 | 1284745098
| VV |  | 120,78*1,06 'Přepočtené koeficientem množství |  | 128.027 | [12 empty] | VV | 2 | 2 | False | 1 | ROZPOCET
51 | K | 781477112 | Montáž obkladů vnitřních stěn z dlaždic keramických Příplatek k cenám za obklady v omezeném prostoru | m2 | 36.234 |  | 0 | CS ÚRS 2019 01 |  | základní | 0.615 | 22.2839 | 0 | 0 | 0 | 0 | 16 | K | 2 |  |  |  | ROZPOCET |  |  |  |  | 0 | 0 | 0 | 0 | 0 | 1 | 0 | 16 | -642371823
| VV |  | obklker*0,3 |  | 36.234 | [12 empty] | VV | 2 | 2 | True | 1 | ROZPOCET
52 | K | 781494111 | Obklad - dokončující práce profily ukončovací lepené flexibilním lepidlem rohové | m | 9 |  | 0 | CS ÚRS 2019 01 |  | základní | 0.248 | 2.232 | 0.00031 | 0.00279 | 0 | 0 | 16 | K | 2 |  |  |  | ROZPOCET |  |  |  |  | 0 | 0 | 0 | 0 | 0 | 1 | 0 | 16 | 128452064
| VV |  | 1,8*5 |  | 9 | [12 empty] | VV | 2 | 2 | True | 1 | ROZPOCET
53 | K | 781674113 | Montáž obkladů parapetů z dlaždic keramických lepených flexibilním lepidlem, šířky parapetu přes 150 do 200 mm | m | 3.6 |  | 0 | CS ÚRS 2019 01 |  | základní | 0.216 | 0.7776 | 0.00098 | 0.003528 | 0 | 0 | 16 | K | 2 |  |  |  | ROZPOCET |  |  |  |  | 0 | 0 | 0 | 0 | 0 | 1 | 0 | 16 | -1550099131
| VV |  | 1,8*2 |  | 3.6 | [12 empty] | VV | 2 | 2 | True | 1 | ROZPOCET
54 | K | 998781101 | Přesun hmot pro obklady keramické stanovený z hmotnosti přesunovaného materiálu vodorovná dopravní vzdálenost do 50 m v objektech výšky do 6 m | t | 2.399 |  | 0 | CS ÚRS 2019 01 |  | základní | 1.598 | 3.8336 | 0 | 0 | 0 | 0 | 16 | K | 2 |  |  |  | ROZPOCET |  |  |  |  | 0 | 0 | 0 | 0 | 0 | 1 | 0 | 16 | -795607443
| D | 784 | Dokončovací práce - malby a tapety |  |  |  | 0 |  |  |  |  | 12.6197 |  | 0.040417 |  | 0 | 2 | D | 1 |  |  |  | ROZPOCET | [10 empty] | 0
55 | K | 784171113 | Zakrytí nemalovaných ploch (materiál ve specifikaci) včetně pozdějšího odkrytí svislých ploch např. stěn, oken, dveří v místnostech výšky přes 3,80 do 5,00 | m2 | 1.928 |  | 0 | CS ÚRS 2019 01 |  | základní | 0.017 | 0.032776 | 0 | 0 | 0 | 0 | 16 | K | 2 |  |  |  | ROZPOCET |  |  |  |  | 0 | 0 | 0 | 0 | 0 | 1 | 0 | 16 | -1354061286
56 | M | 58124842 | fólie pro malířské potřeby zakrývací tl 7µ 4x5m | m2 | 2.121 |  | 0 | CS ÚRS 2019 01 |  | základní | 0 | 0 | 0 | 0 | 0 | 0 | 32 | M | 2 |  |  |  | ROZPOCET |  |  |  |  | 0 | 0 | 0 | 0 | 0 | 1 | 0 | 16 | 654968037
| VV |  | 1,928*1,1 'Přepočtené koeficientem množství |  | 2.121 | [12 empty] | VV | 2 | 2 | False | 1 | ROZPOCET
57 | K | 784211113 | Malby z malířských směsí otěruvzdorných za mokra dvojnásobné, bílé za mokra otěruvzdorné velmi dobře v místnostech výšky přes 3,80 do 5,00 m | m2 | 115.476 |  | 0 | CS ÚRS 2019 01 |  | základní | 0.109 | 12.5869 | 0.00035 | 0.040417 | 0 | 0 | 16 | K | 2 |  |  |  | ROZPOCET |  |  |  |  | 0 | 0 | 0 | 0 | 0 | 1 | 0 | 16 | -192259383
| VV |  | (39,77+65,208)*1,1 |  | 115.476 | [12 empty] | VV | 2 | 2 | True | 1 | ROZPOCET

## D 02.1.4.1 - Zdravotně te...
{0cbb4b84-1676-426b-9b25-4a8dcd387eb2}
2
| KRYCÍ LIST SOUPISU PRACÍ | [7 empty] | v --- níže se nacházejí doplnkové a pomocné údaje k sestavám --- v | [8 empty] | False
Stavba:
Speciální ZŠ, MŠ a praktická škola Ústí nad Orlicí - půdní vestavba a rekonstrukce WC
Objekt:
SO 02 - Rekonstrukce WC v 2. budově školy
Soupis:
D 02.1.4.1 - Zdravotně technické instalace
| KSO: |  | 8013744 |  |  | CC-CZ: | 12631
| Místo: |  | Lázeňská 206, Ústí n.O |  |  | Datum: | 9. 7. 2019
| CZ-CPV: |  | 45214200-2 |  |  | CZ-CPA: | 41.00.28
| Zadavatel: |  |  |  |  | IČ: | 70892822
|  | Pardubický kraj |  |  |  | DIČ: | CZ70892822
| Zhotovitel: |  |  |  |  | IČ:
DIČ:
| Projektant: |  |  |  |  | IČ:
|  | Projekční kancelář Žižkov s.r.o, Ústí n.O. |  |  |  | DIČ:
| Zpracovatel: |  |  |  |  | IČ:
|  | K. Burešová |  |  |  | DIČ:
Poznámka:
| Cena bez DPH | [5 empty] | 0
|  |  | Základ daně |  |  | Sazba daně | Výše daně
| DPH | základní | 0 |  |  | 21% | 0
|  | snížená | 0 |  |  | 15% | 0
|  | zákl. přenesená | 0 |  |  | 21% | 0
|  | sníž. přenesená | 0 |  |  | 15% | 0
|  | nulová | 0 |  |  | 0% | 0
| Cena s DPH |  |  | v | CZK |  | 0
| Projektant |  |  | Zpracovatel
| Datum a podpis: |  | Razítko | Datum a podpis: |  |  | Razítko
| Objednavatel |  |  | Zhotovitel
| Datum a podpis: |  | Razítko | Datum a podpis: |  |  | Razítko
REKAPITULACE ČLENĚNÍ SOUPISU PRACÍ
Stavba:
Speciální ZŠ, MŠ a praktická škola Ústí nad Orlicí - půdní vestavba a rekonstrukce WC
Objekt:
SO 02 - Rekonstrukce WC v 2. budově školy
Soupis:
D 02.1.4.1 - Zdravotně technické instalace
Místo: |  |  | Lázeňská 206, Ústí n.O |  |  | Datum: | 9. 7. 2019
Zadavatel: |  |  | Pardubický kraj |  |  | Projektant: | Projekční kancelář Žižkov s.r.o, Ústí n.O.
Zhotovitel: | [5 empty] | Zpracovatel: | K. Burešová
Kód dílu - Popis | [6 empty] | Cena celkem [CZK]
Náklady ze soupisu prací | [6 empty] | 0 | [11 empty] | -1
| HSV - HSV | [5 empty] | 0
| 1 - Zemní práce | [5 empty] | 0
| 4 - Vodorovné konstrukce | [5 empty] | 0
| 6 - Úpravy povrchů, podlahy a osazování výplní | [5 empty] | 0
| 9 - Ostatní konstrukce a práce-bourání | [5 empty] | 0
| 997 - Přesun sutě | [5 empty] | 0
| PSV - Práce a dodávky PSV | [5 empty] | 0
| 713 - Izolace tepelné | [5 empty] | 0
| 721 - Zdravotechnika - vnitřní kanalizace | [5 empty] | 0
| 722 - Zdravotechnika - vnitřní vodovod | [5 empty] | 0
| 725 - Zdravotechnika - zařizovací předměty | [5 empty] | 0
SOUPIS PRACÍ
Stavba:
Speciální ZŠ, MŠ a praktická škola Ústí nad Orlicí - půdní vestavba a rekonstrukce WC
Objekt:
SO 02 - Rekonstrukce WC v 2. budově školy
Soupis:
D 02.1.4.1 - Zdravotně technické instalace
Místo: |  |  | Lázeňská 206, Ústí n.O |  |  | Datum: | 9. 7. 2019
Zadavatel: |  |  | Pardubický kraj |  |  | Projektant: | Projekční kancelář Žižkov s.r.o, Ústí n.O.
Zhotovitel: | [5 empty] | Zpracovatel: | K. Burešová
PČ | Typ | Kód | Popis | MJ | Množství | J.cena [CZK] | Cena celkem [CZK] | Cenová soustava |  | DPH | J. Nh [h] | Nh celkem [h] | J. hmotnost [t] | Hmotnost celkem [t] | J. suť [t] | Suť Celkem [t]
Náklady soupisu celkem | [6 empty] | 0 |  |  |  |  | 234.8231 |  | 15.4311 |  | 8.6654 |  | D | -1 | [10 empty] | 0
| D | HSV | HSV |  |  |  | 0 |  |  |  |  | 119.5686 |  | 14.9491 |  | 8.015 | 1 | D | 0 |  |  |  | ROZPOCET | [6 empty] | 0
| D | 1 | Zemní práce |  |  |  | 0 |  |  |  |  | 24.8497 |  | 10.26 |  | 0 | 1 | D | 1 |  |  |  | ROZPOCET | [6 empty] | 0
1 | K | 132201101 | Hloubení zapažených i nezapažených rýh šířky do 600 mm s urovnáním dna do předepsaného profilu a spádu v hornině tř. 3 do 100 m3 | m3 | 6.27 |  | 0 | CS ÚRS 2019 01 |  | základní | 2.32 | 14.5464 | 0 | 0 | 0 | 0 | 4 | K | 2 |  |  |  | ROZPOCET | 0 | 0 | 0 | 0 | 0 | 1 | 0 | 4 | 929501907
| VV |  | (2+13+4)*0,6*0,55 |  | 6.27 | [12 empty] | VV | 2 | 2 | True | 1 | ROZPOCET
2 | K | 161101101 | Svislé přemístění výkopku bez naložení do dopravní nádoby avšak s vyprázdněním dopravní nádoby na hromadu nebo do dopravního prostředku z horniny tř. 1 až 4, při hloubce výkopu přes 1 do 2,5 m | m3 | 6.27 |  | 0 | CS ÚRS 2019 01 |  | základní | 0.345 | 2.1631 | 0 | 0 | 0 | 0 | 4 | K | 2 |  |  |  | ROZPOCET | 0 | 0 | 0 | 0 | 0 | 1 | 0 | 4 | -966113830
3 | K | 162601102 | Vodorovné přemístění výkopku nebo sypaniny po suchu na obvyklém dopravním prostředku, bez naložení výkopku, avšak se složením bez rozhrnutí z horniny tř. 1 až 4 na vzdálenost přes 4 000 do 5 000 m | m3 | 6.27 |  | 0 | CS ÚRS 2019 01 |  | základní | 0.062 | 0.38874 | 0 | 0 | 0 | 0 | 4 | K | 2 |  |  |  | ROZPOCET | 0 | 0 | 0 | 0 | 0 | 1 | 0 | 4 | -547067100
4 | K | 171201201 | Uložení sypaniny na skládky | m3 | 6.27 |  | 0 | CS ÚRS 2019 01 |  | základní | 0.009 | 0.05643 | 0 | 0 | 0 | 0 | 4 | K | 2 |  |  |  | ROZPOCET | 0 | 0 | 0 | 0 | 0 | 1 | 0 | 4 | -633460483
5 | K | 171201211 | Poplatek za uložení stavebního odpadu na skládce (skládkovné) zeminy a kameniva zatříděného do Katalogu odpadů pod kódem 170 504 | t | 11.286 |  | 0 | CS ÚRS 2019 01 |  | základní | 0 | 0 | 0 | 0 | 0 | 0 | 4 | K | 2 |  |  |  | ROZPOCET | 0 | 0 | 0 | 0 | 0 | 1 | 0 | 4 | -522323987
| VV |  | 1,8*6,27 |  | 11.286 | [12 empty] | VV | 2 | 2 | True | 1 | ROZPOCET
6 | K | 175111101 | Obsypání potrubí ručně sypaninou z vhodných hornin tř. 1 až 4 nebo materiálem připraveným podél výkopu ve vzdálenosti do 3 m od jeho kraje, pro jakoukoliv hloubku výkopu a míru zhutnění bez prohození sypaniny sítem | m3 | 5.13 |  | 0 | CS ÚRS 2019 01 |  | základní | 1.5 | 7.695 | 0 | 0 | 0 | 0 | 1 | K | 2 |  |  |  | ROZPOCET | 0 | 0 | 0 | 0 | 0 | 1 | 0 | 1 | -1294819719
| VV |  | "(hloubení-lože) | [14 empty] | VV | 2 | 1 | True | 0 | ROZPOCET
| VV |  | 6,27-1,14 |  | 5.13 | [12 empty] | VV | 2 | 2 | True | 1 | ROZPOCET
7 | M | 583313400 | kamenivo těžené drobné frakce 0/4 | t | 10.26 |  | 0 | CS ÚRS 2019 01 |  | základní | 0 | 0 | 1 | 10.26 | 0 | 0 | 2 | M | 2 |  |  |  | ROZPOCET | 0 | 0 | 0 | 0 | 0 | 1 | 0 | 1 | 150177236
| VV |  | 5,13*2 'Přepočtené koeficientem množství |  | 10.26 | [12 empty] | VV | 2 | 2 | False | 1 | ROZPOCET
| D | 4 | Vodorovné konstrukce |  |  |  | 0 |  |  |  |  | 1.9323 |  | 0 |  | 0 | 1 | D | 1 |  |  |  | ROZPOCET | [6 empty] | 0
8 | K | 451572111 | Lože pod potrubí, stoky a drobné objekty v otevřeném výkopu z kameniva drobného těženého 0 až 4 mm | m3 | 1.14 |  | 0 | CS ÚRS 2019 01 |  | základní | 1.695 | 1.9323 | 0 | 0 | 0 | 0 | 4 | K | 2 |  |  |  | ROZPOCET | 0 | 0 | 0 | 0 | 0 | 1 | 0 | 4 | 931722451
| VV |  | 19*0,6*0,1 |  | 1.14 | [12 empty] | VV | 2 | 2 | True | 1 | ROZPOCET
| D | 6 | Úpravy povrchů, podlahy a osazování výplní |  |  |  | 0 |  |  |  |  | 3.9621 |  | 4.1951 |  | 0 | 1 | D | 1 |  |  |  | ROZPOCET | [6 empty] | 0
9 | K | 631311135 | Mazanina z betonu prostého bez zvýšených nároků na prostředí tl. přes 120 do 240 mm tř. C 20/25 | m3 | 1.71 |  | 0 | CS ÚRS 2019 01 |  | základní | 2.317 | 3.9621 | 2.4533 | 4.1951 | 0 | 0 | 4 | K | 2 |  |  |  | ROZPOCET | 0 | 0 | 0 | 0 | 0 | 1 | 0 | 4 | -2037800279
| D | 9 | Ostatní konstrukce a práce-bourání |  |  |  | 0 |  |  |  |  | 74.5879 |  | 0.494 |  | 8.015 | 1 | D | 1 |  |  |  | ROZPOCET | [6 empty] | 0
10 | K | 965043441 | Bourání mazanin betonových s potěrem nebo teracem tl. do 150 mm, plochy přes 4 m2 | m3 | 1.71 |  | 0 | CS ÚRS 2019 01 |  | základní | 6.345 | 10.8499 | 0 | 0 | 2.2 | 3.762 | 4 | K | 2 |  |  |  | ROZPOCET | 0 | 0 | 0 | 0 | 0 | 1 | 0 | 4 | 1372019217
| VV |  | 19*0,6*0,15 "rýhy pro svodné potrubí |  | 1.71 | [12 empty] | VV | 2 | 2 | True | 1 | ROZPOCET
12 | K | 969011121 | Vybourání vodovodního, plynového a pod. vedení DN do 52 mm | m | 30 |  | 0 | CS ÚRS 2019 01 |  | základní | 0.133 | 3.99 | 0 | 0 | 0.013 | 0.39 | 4 | K | 2 |  |  |  | ROZPOCET | 0 | 0 | 0 | 0 | 0 | 1 | 0 | 4 | 1031422580
13 | K | 969021111 | Vybourání kanalizačního potrubí DN do 100 mm | m | 25 |  | 0 | CS ÚRS 2019 01 |  | základní | 0.443 | 11.075 | 0 | 0 | 0.037 | 0.925 | 4 | K | 2 |  |  |  | ROZPOCET | 0 | 0 | 0 | 0 | 0 | 1 | 0 | 4 | 865978047
14 | K | 969021121 | Vybourání kanalizačního potrubí DN do 200 mm | m | 20 |  | 0 | CS ÚRS 2019 01 |  | základní | 0.493 | 9.86 | 0 | 0 | 0.063 | 1.26 | 4 | K | 2 |  |  |  | ROZPOCET | 0 | 0 | 0 | 0 | 0 | 1 | 0 | 4 | 779703830
11 | K | 977311113 | Řezání stávajících betonových mazanin bez vyztužení hloubky přes 100 do 150 mm | m | 38 |  | 0 | CS ÚRS 2019 01 |  | základní | 0.567 | 21.546 | 0 | 0 | 0 | 0 | 4 | K | 2 |  |  |  | ROZPOCET | 0 | 0 | 0 | 0 | 0 | 1 | 0 | 4 | -353325300
| VV |  | 2*19"rýhy pro svodné potrubí |  | 38 | [12 empty] | VV | 2 | 2 | True | 1 | ROZPOCET
15 | K | R-9709001 | Stavební přípomoce a pomocné práce - sekání drážek, prorážení prostupů, hrubé vyspravení stav.kcí po provedení prací a montáží, nespecifikované práce apod. | kpl | 1 |  | 0 | vlastní dle zkušenosti zpracovatele |  | základní | 5.867 | 5.867 | 0 | 0 | 0.9 | 0.9 | 4 | K | 2 |  |  |  | ROZPOCET | 0 | 0 | 0 | 0 | 0 | 1 | 0 | 4 | -577874548
16 | K | R-9709030 | Drážky pro vodovodní potrubí (trasa TV a SV) a odpadní potrubí v kcích zděných stěn - vysekání drážek, hrubé zapravení maltou a omítka | m | 37 |  | 0 | vlastní dle zkušenosti zpracovatele |  | základní | 0.3 | 11.1 | 0.012 | 0.444 | 0.019 | 0.703 | 4 | K | 2 |  |  |  | ROZPOCET | 0 | 0 | 0 | 0 | 0 | 1 | 0 | 4 | -1206560627
| VV |  | 15 "vodovodní potrubí SV,TV |  | 15 | [12 empty] | VV | 2 | 2 | True | 0 | ROZPOCET
| VV |  | (2+11+2+4+3) "přip. a odpadní potrubí |  | 22 | [12 empty] | VV | 2 | 2 | True | 0 | ROZPOCET
| VV |  | Součet |  | 37 | [12 empty] | VV | 2 | 4 | True | 1 | ROZPOCET
17 | K | R-9709040 | Prostupy pro svodné potrubí ve stáv. základových kcích - zřízení prostupu a zabetonování potrubí v prostupech | kus | 1 |  | 0 | vlastní dle zkušenosti zpracovatele |  | základní | 0.3 | 0.3 | 0.05 | 0.05 | 0.075 | 0.075 | 4 | K | 2 |  |  |  | ROZPOCET | 0 | 0 | 0 | 0 | 0 | 1 | 0 | 4 | -276916797
| D | 997 | Přesun sutě |  |  |  | 0 |  |  |  |  | 14.2366 |  | 0 |  | 0 | 1 | D | 1 |  |  |  | ROZPOCET | [6 empty] | 0
18 | K | 997013111 | Vnitrostaveništní doprava suti a vybouraných hmot vodorovně do 50 m svisle s použitím mechanizace pro budovy a haly výšky do 6 m | t | 8.665 |  | 0 | CS ÚRS 2019 01 |  | základní | 1.47 | 12.7375 | 0 | 0 | 0 | 0 | 4 | K | 2 |  |  |  | ROZPOCET | 0 | 0 | 0 | 0 | 0 | 1 | 0 | 4 | -2014434001
19 | K | 997013501 | Odvoz suti a vybouraných hmot na skládku nebo meziskládku se složením, na vzdálenost do 1 km | t | 8.665 |  | 0 | CS ÚRS 2019 01 |  | základní | 0.125 | 1.0831 | 0 | 0 | 0 | 0 | 4 | K | 2 |  |  |  | ROZPOCET | 0 | 0 | 0 | 0 | 0 | 1 | 0 | 4 | -664204087
20 | K | 997013509 | Odvoz suti a vybouraných hmot na skládku nebo meziskládku se složením, na vzdálenost Příplatek k ceně za každý další i započatý 1 km přes 1 km | t | 69.32 |  | 0 | CS ÚRS 2019 01 |  | základní | 0.006 | 0.41592 | 0 | 0 | 0 | 0 | 4 | K | 2 |  |  |  | ROZPOCET | 0 | 0 | 0 | 0 | 0 | 1 | 0 | 4 | -1682455486
| VV |  | 8*8,665 |  | 69.32 | [12 empty] | VV | 2 | 2 | True | 1 | ROZPOCET
21 | K | 997013807 | Poplatek za uložení stavebního odpadu na skládce (skládkovné) z tašek a keramických výrobků zatříděného do Katalogu odpadů pod kódem 170 103 | t | 0.727 |  | 0 | CS ÚRS 2019 01 |  | základní | 0 | 0 | 0 | 0 | 0 | 0 | 4 | K | 2 |  |  |  | ROZPOCET | 0 | 0 | 0 | 0 | 0 | 1 | 0 | 4 | 1760753738
| VV |  | 0,135+0,44+0,117+0,035 |  | 0.727 | [12 empty] | VV | 2 | 2 | True | 1 | ROZPOCET
22 | K | 99701380R | Poplatek za uložení stavebního odpadu na skládce (skládkovné) | t | 5.44 |  | 0 | vlastní dle zkušenosti zpracovatele |  | základní | 0 | 0 | 0 | 0 | 0 | 0 | 4 | K | 2 |  |  |  | ROZPOCET | 0 | 0 | 0 | 0 | 0 | 1 | 0 | 4 | -2000671551
| VV |  | 3,762+0,9+0,703+0,075 |  | 5.44 | [12 empty] | VV | 2 | 2 | True | 1 | ROZPOCET
23 | K | 997013831 | Poplatek za uložení stavebního odpadu na skládce (skládkovné) směsného stavebního a demoličního zatříděného do Katalogu odpadů pod kódem 170 904 | t | 2.575 |  | 0 | CS ÚRS 2019 01 |  | základní | 0 | 0 | 0 | 0 | 0 | 0 | 4 | K | 2 |  |  |  | ROZPOCET | 0 | 0 | 0 | 0 | 0 | 1 | 0 | 4 | -628195723
| VV |  | 0,390+0,925+1,26 |  | 2.575 | [12 empty] | VV | 2 | 2 | True | 1 | ROZPOCET
| D | PSV | Práce a dodávky PSV |  |  |  | 0 |  |  |  |  | 115.2545 |  | 0.48198 |  | 0.65041 | 2 | D | 0 |  |  |  | ROZPOCET | [6 empty] | 0
| D | 713 | Izolace tepelné |  |  |  | 0 |  |  |  |  | 3.922 |  | 0.0041564 |  | 0 | 2 | D | 1 |  |  |  | ROZPOCET | [6 empty] | 0
24 | K | 713463131 | Montáž izolace tepelné potrubí a ohybů tvarovkami nebo deskami potrubními pouzdry bez povrchové úpravy (izolační materiál ve specifikaci) přilepenými v příčných a podélných spojích izolace potrubí jednovrstvá, tloušťky izolace do 25 mm | m | 37 |  | 0 | CS ÚRS 2019 01 |  | základní | 0.106 | 3.922 | 6e-05 | 0.00222 | 0 | 0 | 16 | K | 2 |  |  |  | ROZPOCET | 0 | 0 | 0 | 0 | 0 | 1 | 0 | 16 | 104416485
| VV |  | 20+14+3" rozvody SV, TV a C ve stěně |  | 37 | [12 empty] | VV | 2 | 2 | True | 1 | ROZPOCET
25 | M | 28377103 | izolace tepelná potrubí z pěnového polyetylenu 22 x 9 mm | m | 20.6 |  | 0 | CS ÚRS 2019 01 |  | základní | 0 | 0 | 3e-05 | 0.000618 | 0 | 0 | 32 | M | 2 |  |  |  | ROZPOCET | 0 | 0 | 0 | 0 | 0 | 1 | 0 | 16 | -1868096615
| VV |  | 1,03*20 "rozvody SV, TV a C ve stěně - 1/2" |  | 20.6 | [12 empty] | VV | 2 | 2 | True | 1 | ROZPOCET
26 | M | 28377111 | izolace tepelná potrubí z pěnového polyetylenu 28 x 9 mm | m | 14.42 |  | 0 | CS ÚRS 2019 01 |  | základní | 0 | 0 | 3e-05 | 0.0004326 | 0 | 0 | 32 | M | 2 |  |  |  | ROZPOCET | 0 | 0 | 0 | 0 | 0 | 1 | 0 | 16 | 1369250078
| VV |  | 1,03*14 "rozvody SV, TV a C ve stěně - 3/4" |  | 14.42 | [12 empty] | VV | 2 | 2 | True | 1 | ROZPOCET
27 | M | 28377051 | izolace tepelná potrubí z pěnového polyetylenu 32 x 9 mm | m | 3.09 |  | 0 | CS ÚRS 2019 01 |  | základní | 0 | 0 | 4e-05 | 0.0001236 | 0 | 0 | 32 | M | 2 |  |  |  | ROZPOCET | 0 | 0 | 0 | 0 | 0 | 1 | 0 | 16 | -1125009157
| VV |  | 1,03*3 "rozvody SV, TV a C ve stěně - 1" |  | 3.09 | [12 empty] | VV | 2 | 2 | True | 1 | ROZPOCET
28 | M | 28377001 | páska samolepící na izolace tepelné z pěnového polyetylenu po 20 m | m | 38.11 |  | 0 | CS ÚRS 2019 01 |  | základní | 0 | 0 | 2e-05 | 0.0007622 | 0 | 0 | 32 | M | 2 |  |  |  | ROZPOCET | 0 | 0 | 0 | 0 | 0 | 1 | 0 | 16 | -1741364422
| VV |  | 37*1,03 'Přepočtené koeficientem množství |  | 38.11 | [12 empty] | VV | 2 | 2 | False | 1 | ROZPOCET
| D | 721 | Zdravotechnika - vnitřní kanalizace |  |  |  | 0 |  |  |  |  | 29.553 |  | 0.04871 |  | 0 | 2 | D | 1 |  |  |  | ROZPOCET | [6 empty] | 0
29 | K | 721173401 | Potrubí z plastových trub PVC SN4 svodné (ležaté) DN 110 | m | 2 |  | 0 | CS ÚRS 2019 01 |  | základní | 0.363 | 0.726 | 0.00126 | 0.00252 | 0 | 0 | 16 | K | 2 |  |  |  | ROZPOCET | 0 | 0 | 0 | 0 | 0 | 1 | 0 | 16 | 159949376
30 | K | 721173402 | Potrubí z plastových trub PVC SN4 svodné (ležaté) DN 125 | m | 13 |  | 0 | CS ÚRS 2019 01 |  | základní | 0.383 | 4.979 | 0.00175 | 0.02275 | 0 | 0 | 16 | K | 2 |  |  |  | ROZPOCET | 0 | 0 | 0 | 0 | 0 | 1 | 0 | 16 | 548136633
31 | K | 721173403 | Potrubí z plastových trub PVC SN4 svodné (ležaté) DN 160 | m | 4 |  | 0 | CS ÚRS 2019 01 |  | základní | 0.404 | 1.616 | 0.00274 | 0.01096 | 0 | 0 | 16 | K | 2 |  |  |  | ROZPOCET | 0 | 0 | 0 | 0 | 0 | 1 | 0 | 16 | 1704201795
32 | K | 721174042 | Potrubí z plastových trub polypropylenové připojovací DN 40 | m | 2 |  | 0 | CS ÚRS 2019 01 |  | základní | 0.659 | 1.318 | 0.00029 | 0.00058 | 0 | 0 | 16 | K | 2 |  |  |  | ROZPOCET | 0 | 0 | 0 | 0 | 0 | 1 | 0 | 16 | 2084620653
33 | K | 721174043 | Potrubí z plastových trub polypropylenové připojovací DN 50 | m | 14 |  | 0 | CS ÚRS 2019 01 |  | základní | 0.728 | 10.192 | 0.00035 | 0.0049 | 0 | 0 | 16 | K | 2 |  |  |  | ROZPOCET | 0 | 0 | 0 | 0 | 0 | 1 | 0 | 16 | 215264281
| VV |  | 11"připojovací potrubí |  | 11 | [12 empty] | VV | 2 | 2 | True | 0 | ROZPOCET
| VV |  | 3"potrubí pod stropem |  | 3 | [12 empty] | VV | 2 | 2 | True | 0 | ROZPOCET
| VV |  | Součet |  | 14 | [12 empty] | VV | 2 | 4 | True | 1 | ROZPOCET
34 | K | 721174044 | Potrubí z plastových trub polypropylenové připojovací DN 75 | m | 2 |  | 0 | CS ÚRS 2019 01 |  | základní | 0.797 | 1.594 | 0.00057 | 0.00114 | 0 | 0 | 16 | K | 2 |  |  |  | ROZPOCET | 0 | 0 | 0 | 0 | 0 | 1 | 0 | 16 | -1276786827
35 | K | 721174045 | Potrubí z plastových trub polypropylenové připojovací DN 110 | m | 4 |  | 0 | CS ÚRS 2019 01 |  | základní | 0.832 | 3.328 | 0.00114 | 0.00456 | 0 | 0 | 16 | K | 2 |  |  |  | ROZPOCET | 0 | 0 | 0 | 0 | 0 | 1 | 0 | 16 | -1616873646
36 | K | 721194104 | Vyměření přípojek na potrubí vyvedení a upevnění odpadních výpustek DN 40 | kus | 7 |  | 0 | CS ÚRS 2019 01 |  | základní | 0.157 | 1.099 | 0 | 0 | 0 | 0 | 16 | K | 2 |  |  |  | ROZPOCET | 0 | 0 | 0 | 0 | 0 | 1 | 0 | 16 | 586347995
37 | K | 721194109 | Vyměření přípojek na potrubí vyvedení a upevnění odpadních výpustek DN 100 | kus | 7 |  | 0 | CS ÚRS 2019 01 |  | základní | 0.259 | 1.813 | 0 | 0 | 0 | 0 | 16 | K | 2 |  |  |  | ROZPOCET | 0 | 0 | 0 | 0 | 0 | 1 | 0 | 16 | 762174480
38 | K | 721211421 | Podlahové vpusti se svislým odtokem DN 50/75/110 mřížka nerez 115x115 | kus | 1 |  | 0 | CS ÚRS 2019 01 |  | základní | 0.465 | 0.465 | 0.00101 | 0.00101 | 0 | 0 | 16 | K | 2 |  |  |  | ROZPOCET | 0 | 0 | 0 | 0 | 0 | 1 | 0 | 16 | 1351914378
39 | K | 721274121 | Ventily přivzdušňovací odpadních potrubí vnitřní od DN 32 do DN 50 | kus | 2 |  | 0 | CS ÚRS 2019 01 |  | základní | 0.113 | 0.226 | 6e-05 | 0.00012 | 0 | 0 | 16 | K | 2 |  |  |  | ROZPOCET | 0 | 0 | 0 | 0 | 0 | 1 | 0 | 16 | -871596357
40 | K | 721274123 | Ventily přivzdušňovací odpadních potrubí vnitřní DN 100 | kus | 1 |  | 0 | CS ÚRS 2019 01 |  | základní | 0.113 | 0.113 | 0.00017 | 0.00017 | 0 | 0 | 16 | K | 2 |  |  |  | ROZPOCET | 0 | 0 | 0 | 0 | 0 | 1 | 0 | 16 | 578352670
41 | K | 721290111 | Zkouška těsnosti kanalizace v objektech vodou do DN 125 | m | 37 |  | 0 | CS ÚRS 2019 01 |  | základní | 0.048 | 1.776 | 0 | 0 | 0 | 0 | 16 | K | 2 |  |  |  | ROZPOCET | 0 | 0 | 0 | 0 | 0 | 1 | 0 | 16 | 1237035221
| VV |  | 2+11+2+4 "připojovací potrubí |  | 19 | [12 empty] | VV | 2 | 2 | True | 0 | ROZPOCET
| VV |  | 3"potrubí zavěšené pod stropem |  | 3 | [12 empty] | VV | 2 | 2 | True | 0 | ROZPOCET
| VV |  | 2+13"svodné potrubí |  | 15 | [12 empty] | VV | 2 | 2 | True | 0 | ROZPOCET
| VV |  | Součet |  | 37 | [12 empty] | VV | 2 | 4 | True | 1 | ROZPOCET
42 | K | 721290112 | Zkouška těsnosti kanalizace v objektech vodou DN 150 nebo DN 200 | m | 4 |  | 0 | CS ÚRS 2019 01 |  | základní | 0.059 | 0.236 | 0 | 0 | 0 | 0 | 16 | K | 2 |  |  |  | ROZPOCET | 0 | 0 | 0 | 0 | 0 | 1 | 0 | 16 | -854972514
| VV |  | 4"svodné potrubí |  | 4 | [12 empty] | VV | 2 | 2 | True | 1 | ROZPOCET
43 | K | 998721101 | Přesun hmot pro vnitřní kanalizace stanovený z hmotnosti přesunovaného materiálu vodorovná dopravní vzdálenost do 50 m v objektech výšky do 6 m | t | 0.049 |  | 0 | CS ÚRS 2019 01 |  | základní | 1.47 | 0.07203 | 0 | 0 | 0 | 0 | 16 | K | 2 |  |  |  | ROZPOCET | 0 | 0 | 0 | 0 | 0 | 1 | 0 | 16 | 1620295470
| D | 722 | Zdravotechnika - vnitřní vodovod |  |  |  | 0 |  |  |  |  | 29.7414 |  | 0.03765 |  | 0 | 2 | D | 1 |  |  |  | ROZPOCET | [6 empty] | 0
44 | K | 722174022 | Potrubí z plastových trubek z polypropylenu (PPR) svařovaných polyfuzně PN 20 (SDR 6) D 20 x 3,4 | m | 20 |  | 0 | CS ÚRS 2019 01 |  | základní | 0.529 | 10.58 | 0.00078 | 0.0156 | 0 | 0 | 16 | K | 2 |  |  |  | ROZPOCET | 0 | 0 | 0 | 0 | 0 | 1 | 0 | 16 | 293251323
45 | K | 722174023 | Potrubí z plastových trubek z polypropylenu (PPR) svařovaných polyfuzně PN 20 (SDR 6) D 25 x 4,2 | m | 14 |  | 0 | CS ÚRS 2019 01 |  | základní | 0.616 | 8.624 | 0.00096 | 0.01344 | 0 | 0 | 16 | K | 2 |  |  |  | ROZPOCET | 0 | 0 | 0 | 0 | 0 | 1 | 0 | 16 | 944366721
46 | K | 722174024 | Potrubí z plastových trubek z polypropylenu (PPR) svařovaných polyfuzně PN 20 (SDR 6) D 32 x 5,4 | m | 3 |  | 0 | CS ÚRS 2019 01 |  | základní | 0.696 | 2.088 | 0.00125 | 0.00375 | 0 | 0 | 16 | K | 2 |  |  |  | ROZPOCET | 0 | 0 | 0 | 0 | 0 | 1 | 0 | 16 | 205825398
47 | K | 722220152 | Armatury s jedním závitem plastové (PPR) PN 20 (SDR 6) DN 20 x G 1/2 | kus | 21 |  | 0 | CS ÚRS 2019 01 |  | základní | 0.181 | 3.801 | 0.00017 | 0.00357 | 0 | 0 | 16 | K | 2 |  |  |  | ROZPOCET | 0 | 0 | 0 | 0 | 0 | 1 | 0 | 16 | 1089229197
48 | K | 722220161 | Armatury s jedním závitem plastové (PPR) PN 20 (SDR 6) DN 20 x G 1/2 (nástěnný komplet) | soubor | 2 |  | 0 | CS ÚRS 2019 01 |  | základní | 0.672 | 1.344 | 0.00021 | 0.00042 | 0 | 0 | 16 | K | 2 |  |  |  | ROZPOCET | 0 | 0 | 0 | 0 | 0 | 1 | 0 | 16 | -695172684
49 | K | 722232045 | Armatury se dvěma závity kulové kohouty PN 42 do 185 °C přímé vnitřní závit G 1 | kus | 1 |  | 0 | CS ÚRS 2019 01 |  | základní | 0.22 | 0.22 | 0.0005 | 0.0005 | 0 | 0 | 16 | K | 2 |  |  |  | ROZPOCET | 0 | 0 | 0 | 0 | 0 | 1 | 0 | 16 | 1595480436
50 | K | 722290234 | Zkoušky, proplach a desinfekce vodovodního potrubí proplach a desinfekce vodovodního potrubí do DN 80 | m | 37 |  | 0 | CS ÚRS 2019 01 |  | základní | 0.082 | 3.034 | 1e-05 | 0.00037 | 0 | 0 | 16 | K | 2 |  |  |  | ROZPOCET | 0 | 0 | 0 | 0 | 0 | 1 | 0 | 16 | 1409619806
| VV |  | 20+14+3 |  | 37 | [12 empty] | VV | 2 | 2 | True | 1 | ROZPOCET
51 | K | 998722101 | Přesun hmot pro vnitřní vodovod stanovený z hmotnosti přesunovaného materiálu vodorovná dopravní vzdálenost do 50 m v objektech výšky do 6 m | t | 0.038 |  | 0 | CS ÚRS 2019 01 |  | základní | 1.327 | 0.050426 | 0 | 0 | 0 | 0 | 16 | K | 2 |  |  |  | ROZPOCET | 0 | 0 | 0 | 0 | 0 | 1 | 0 | 16 | -1437633809
| D | 725 | Zdravotechnika - zařizovací předměty |  |  |  | 0 |  |  |  |  | 52.038 |  | 0.39146 |  | 0.65041 | 2 | D | 1 |  |  |  | ROZPOCET | [6 empty] | 0
62 | K | 7250301R | Sklopné zrcadlo o 10° nerez, nad umyvadlo pro imobilní - MTZ a dodávka | kus | 1 |  | 0 | vlastní dle zkušenosti zpracovatele |  | základní | 0 | 0 | 0 | 0 | 0 | 0 | 16 | K | 2 |  |  |  | ROZPOCET | 0 | 0 | 0 | 0 | 0 | 1 | 0 | 16 | 1636848659
52 | K | 725110811 | Demontáž klozetů splachovacích s nádrží nebo tlakovým splachovačem | soubor | 7 |  | 0 | CS ÚRS 2019 01 |  | základní | 0.548 | 3.836 | 0 | 0 | 0.01933 | 0.13531 | 16 | K | 2 |  |  |  | ROZPOCET | 0 | 0 | 0 | 0 | 0 | 1 | 0 | 16 | -971898159
53 | K | 725112171 | Zařízení záchodů kombi klozety s hlubokým splachováním odpad vodorovný | soubor | 6 |  | 0 | CS ÚRS 2019 01 |  | základní | 1.4 | 8.4 | 0.0232 | 0.1392 | 0 | 0 | 16 | K | 2 |  |  |  | ROZPOCET | 0 | 0 | 0 | 0 | 0 | 1 | 0 | 16 | 1236257409
54 | K | 725112173 | Zařízení záchodů kombi klozety s hlubokým splachováním zvýšený 50 cm s odpadem svislým | soubor | 1 |  | 0 | CS ÚRS 2019 01 |  | základní | 1.4 | 1.4 | 0.02412 | 0.02412 | 0 | 0 | 16 | K | 2 |  |  |  | ROZPOCET | 0 | 0 | 0 | 0 | 0 | 1 | 0 | 16 | -2042487838
67 | K | 725119102 | Zařízení záchodů montáž splachovačů ostatních typů nádržkových plastových nízkopoložených | kus | 1 |  | 0 | CS ÚRS 2019 01 |  | základní | 1.1 | 1.1 | 0.00049 | 0.00049 | 0 | 0 | 16 | K | 2 |  |  |  | ROZPOCET | 0 | 0 | 0 | 0 | 0 | 1 | 0 | 16 | 1916527342
68 | M | 55147001 | splachovací skříňka nízko položená, 6/9L bílá | kus | 1 |  | 0 | CS ÚRS 2019 01 |  | základní | 0 | 0 | 0.00336 | 0.00336 | 0 | 0 | 32 | M | 2 |  |  |  | ROZPOCET | 0 | 0 | 0 | 0 | 0 | 1 | 0 | 16 | 38099752
56 | K | 725121529 | Pisoárové záchodky keramické automatické s teplotním snímačem | soubor | 4 |  | 0 | CS ÚRS 2019 01 |  | základní | 0.75 | 3 | 0.01058 | 0.04232 | 0 | 0 | 16 | K | 2 |  |  |  | ROZPOCET | 0 | 0 | 0 | 0 | 0 | 1 | 0 | 16 | 317063603
57 | M | 55172110 | zdroj napájecí 230V AC/24V DC max. 4 ventily 170x130x85mm | kus | 1 |  | 0 | CS ÚRS 2019 01 |  | základní | 0 | 0 | 0.0018 | 0.0018 | 0 | 0 | 32 | M | 2 |  |  |  | ROZPOCET | 0 | 0 | 0 | 0 | 0 | 1 | 0 | 16 | -2146870881
55 | K | 725122817 | Demontáž pisoárů bez nádrže s rohovým ventilem s 1 záchodkem | soubor | 4 |  | 0 | CS ÚRS 2019 01 |  | základní | 0.227 | 0.908 | 0 | 0 | 0.01107 | 0.04428 | 16 | K | 2 |  |  |  | ROZPOCET | 0 | 0 | 0 | 0 | 0 | 1 | 0 | 16 | -1121539408
58 | K | 725210821 | Demontáž umyvadel bez výtokových armatur umyvadel | soubor | 6 |  | 0 | CS ÚRS 2019 01 |  | základní | 0.362 | 2.172 | 0 | 0 | 0.01946 | 0.11676 | 16 | K | 2 |  |  |  | ROZPOCET | 0 | 0 | 0 | 0 | 0 | 1 | 0 | 16 | 391467997
59 | K | 725219102 | Umyvadla montáž umyvadel ostatních typů na šrouby do zdiva | soubor | 7 |  | 0 | CS ÚRS 2019 01 |  | základní | 1.1 | 7.7 | 0.00185 | 0.01295 | 0 | 0 | 16 | K | 2 |  |  |  | ROZPOCET | 0 | 0 | 0 | 0 | 0 | 1 | 0 | 16 | 1213050075
60 | M | 642110050 | umyvadlo keramické závěsné bílé 550x420mm | kus | 6 |  | 0 | CS ÚRS 2019 01 |  | základní | 0 | 0 | 0.012 | 0.072 | 0 | 0 | 32 | M | 2 |  |  |  | ROZPOCET | 0 | 0 | 0 | 0 | 0 | 1 | 0 | 16 | -1517720529
61 | M | 64211023 | umyvadlo keramické závěsné bezbariérové bílé 640x550mm | kus | 1 |  | 0 | CS ÚRS 2019 01 |  | základní | 0 | 0 | 0.013 | 0.013 | 0 | 0 | 32 | M | 2 |  |  |  | ROZPOCET | 0 | 0 | 0 | 0 | 0 | 1 | 0 | 16 | -1476608473
82 | K | 725291642 | Doplňky zařízení koupelen a záchodů nerezové sedačky do sprchy | soubor | 1 |  | 0 | CS ÚRS 2019 01 |  | základní | 0.34 | 0.34 | 0.003 | 0.003 | 0 | 0 | 16 | K | 2 |  |  |  | ROZPOCET | 0 | 0 | 0 | 0 | 0 | 1 | 0 | 16 | -620277768
63 | K | 725291711 | Doplňky zařízení koupelen a záchodů smaltované madla krakorcová, délky 550 mm | soubor | 2 |  | 0 | CS ÚRS 2019 01 |  | základní | 0.25 | 0.5 | 0.00075 | 0.0015 | 0 | 0 | 16 | K | 2 |  |  |  | ROZPOCET | 0 | 0 | 0 | 0 | 0 | 1 | 0 | 16 | -747973617
64 | K | 725291722 | Doplňky zařízení koupelen a záchodů smaltované madla krakorcová sklopná, délky 834 mm | soubor | 2 |  | 0 | CS ÚRS 2019 01 |  | základní | 0.25 | 0.5 | 0.00085 | 0.0017 | 0 | 0 | 16 | K | 2 |  |  |  | ROZPOCET | 0 | 0 | 0 | 0 | 0 | 1 | 0 | 16 | 1310803523
81 | K | 725292101R | Rohová tyč se závěsem - dodávka a montáž do sprchy pro imobilní | kus | 1 |  | 0 | vlastní dle zkušenosti zpracovatele |  | základní | 0 | 0 | 0 | 0 | 0 | 0 | 16 | K | 2 |  |  |  | ROZPOCET | 0 | 0 | 0 | 0 | 0 | 1 | 0 | 16 | 705872909
65 | K | 725330820 | Demontáž výlevek bez výtokových armatur a bez nádrže a splachovacího potrubí diturvitových | soubor | 1 |  | 0 | CS ÚRS 2019 01 |  | základní | 0.569 | 0.569 | 0 | 0 | 0.0347 | 0.0347 | 16 | K | 2 |  |  |  | ROZPOCET | 0 | 0 | 0 | 0 | 0 | 1 | 0 | 16 | 152952815
66 | K | 725331111 | Výlevky bez výtokových armatur a splachovací nádrže keramické se sklopnou plastovou mřížkou 425 mm | soubor | 1 |  | 0 | CS ÚRS 2019 01 |  | základní | 1.5 | 1.5 | 0.0147 | 0.0147 | 0 | 0 | 16 | K | 2 |  |  |  | ROZPOCET | 0 | 0 | 0 | 0 | 0 | 1 | 0 | 16 | -1124138982
69 | K | 725530823 | Demontáž elektrických zásobníkových ohřívačů vody tlakových od 50 do 200 l | soubor | 2 |  | 0 | CS ÚRS 2019 01 |  | základní | 0.837 | 1.674 | 0 | 0 | 0.155 | 0.31 | 16 | K | 2 |  |  |  | ROZPOCET | 0 | 0 | 0 | 0 | 0 | 1 | 0 | 16 | 1440430001
70 | K | 725539203 | Elektrické ohřívače zásobníkové montáž tlakových ohřívačů závěsných (svislých nebo vodorovných) přes 50 do 80 l | soubor | 1 |  | 0 | CS ÚRS 2019 01 |  | základní | 2.441 | 2.441 | 0.00537 | 0.00537 | 0 | 0 | 16 | K | 2 |  |  |  | ROZPOCET | 0 | 0 | 0 | 0 | 0 | 1 | 0 | 16 | 2059930092
71 | M | 54132241 | ohřívač vody elektrický závěsný akumulační svislý příkon, rychloohřev 80L 3kW | kus | 1 |  | 0 | CS ÚRS 2019 01 |  | základní | 0 | 0 | 0.031 | 0.031 | 0 | 0 | 32 | M | 2 |  |  |  | ROZPOCET | 0 | 0 | 0 | 0 | 0 | 1 | 0 | 16 | 785944141
87 | K | 725590811 | Vnitrostaveništní přemístění vybouraných (demontovaných) hmot zařizovacích předmětů vodorovně do 100 m v objektech výšky do 6 m | t | 0.65 |  | 0 | CS ÚRS 2019 01 |  | základní | 3.169 | 2.0598 | 0 | 0 | 0 | 0 | 16 | K | 2 |  |  |  | ROZPOCET | 0 | 0 | 0 | 0 | 0 | 1 | 0 | 16 | 183565862
72 | K | 725819401 | Ventily montáž ventilů ostatních typů rohových s připojovací trubičkou G 1/2 | soubor | 21 |  | 0 | CS ÚRS 2019 01 |  | základní | 0.29 | 6.09 | 9e-05 | 0.00189 | 0 | 0 | 16 | K | 2 |  |  |  | ROZPOCET | 0 | 0 | 0 | 0 | 0 | 1 | 0 | 16 | 713429036
73 | M | 55141001 | kohout kulový rohový mosazný R 1/2"x3/8" | kus | 21 |  | 0 | CS ÚRS 2019 01 |  | základní | 0 | 0 | 0.00021 | 0.00441 | 0 | 0 | 32 | M | 2 |  |  |  | ROZPOCET | 0 | 0 | 0 | 0 | 0 | 1 | 0 | 16 | 1955093100
76 | K | 725820801 | Demontáž baterií nástěnných do G 3/4 | soubor | 6 |  | 0 | CS ÚRS 2019 01 |  | základní | 0.217 | 1.302 | 0 | 0 | 0.00156 | 0.00936 | 16 | K | 2 |  |  |  | ROZPOCET | 0 | 0 | 0 | 0 | 0 | 1 | 0 | 16 | 2083949045
74 | K | 725829101 | Baterie dřezové montáž ostatních typů nástěnných pákových nebo klasických | kus | 1 |  | 0 | CS ÚRS 2019 01 |  | základní | 0.414 | 0.414 | 0.00016 | 0.00016 | 0 | 0 | 16 | K | 2 |  |  |  | ROZPOCET | 0 | 0 | 0 | 0 | 0 | 1 | 0 | 16 | -1938939992
75 | M | 55143169 | baterie dřezová páková nástěnná s plochým ústím 300mm | kus | 1 |  | 0 | CS ÚRS 2019 01 |  | základní | 0 | 0 | 0.0018 | 0.0018 | 0 | 0 | 32 | M | 2 |  |  |  | ROZPOCET | 0 | 0 | 0 | 0 | 0 | 1 | 0 | 16 | -2039593189
77 | K | 725829131 | Baterie umyvadlové montáž ostatních typů stojánkových G 1/2 | kus | 7 |  | 0 | CS ÚRS 2019 01 |  | základní | 0.32 | 2.24 | 4e-05 | 0.00028 | 0 | 0 | 16 | K | 2 |  |  |  | ROZPOCET | 0 | 0 | 0 | 0 | 0 | 1 | 0 | 16 | 1397117495
78 | M | 55145686 | baterie umyvadlová stojánková páková | kus | 6 |  | 0 | CS ÚRS 2019 01 |  | základní | 0 | 0 | 0.00147 | 0.00882 | 0 | 0 | 32 | M | 2 |  |  |  | ROZPOCET | 0 | 0 | 0 | 0 | 0 | 1 | 0 | 16 | -1295493625
79 | M | 55145692 | baterie umyvadlová stojánková páková s prodlouženou pákou (lékařská) | kus | 1 |  | 0 | CS ÚRS 2019 01 |  | základní | 0 | 0 | 0.00152 | 0.00152 | 0 | 0 | 32 | M | 2 |  |  |  | ROZPOCET | 0 | 0 | 0 | 0 | 0 | 1 | 0 | 16 | -1830793481
80 | K | 725841311 | Baterie sprchové nástěnné pákové | soubor | 1 |  | 0 | CS ÚRS 2019 01 |  | základní | 0.2 | 0.2 | 0.00184 | 0.00184 | 0 | 0 | 16 | K | 2 |  |  |  | ROZPOCET | 0 | 0 | 0 | 0 | 0 | 1 | 0 | 16 | -1541135075
83 | K | 725851325 | Ventily odpadní pro zařizovací předměty umyvadlové bez přepadu G 5/4 | kus | 7 |  | 0 | CS ÚRS 2019 01 |  | základní | 0.23 | 1.61 | 0.00014 | 0.00098 | 0 | 0 | 16 | K | 2 |  |  |  | ROZPOCET | 0 | 0 | 0 | 0 | 0 | 1 | 0 | 16 | -494742770
84 | K | 725861102 | Zápachové uzávěrky zařizovacích předmětů pro umyvadla DN 40 | kus | 7 |  | 0 | CS ÚRS 2019 01 |  | základní | 0.113 | 0.791 | 0.00023 | 0.00161 | 0 | 0 | 16 | K | 2 |  |  |  | ROZPOCET | 0 | 0 | 0 | 0 | 0 | 1 | 0 | 16 | 1344449532
85 | K | 725861312R | Zápachové uzávěrky zařizovacích předmětů pro umyvadla podomítkové DN 40/50-pro imobilní | kus | 1 |  | 0 | vlastní dle zkušenosti zpracovatele |  | základní | 0.246 | 0.246 | 0.00052 | 0.00052 | 0 | 0 | 16 | K | 2 |  |  |  | ROZPOCET | 0 | 0 | 0 | 0 | 0 | 1 | 0 | 16 | -211069337
86 | K | 725865411 | Zápachové uzávěrky zařizovacích předmětů pro pisoáry DN 32/40 | kus | 4 |  | 0 | CS ÚRS 2019 01 |  | základní | 0.113 | 0.452 | 0.00028 | 0.00112 | 0 | 0 | 16 | K | 2 |  |  |  | ROZPOCET | 0 | 0 | 0 | 0 | 0 | 1 | 0 | 16 | 1706791681
88 | K | 998725101 | Přesun hmot pro zařizovací předměty stanovený z hmotnosti přesunovaného materiálu vodorovná dopravní vzdálenost do 50 m v objektech výšky do 6 m | t | 0.391 |  | 0 | CS ÚRS 2019 01 |  | základní | 1.517 | 0.59315 | 0 | 0 | 0 | 0 | 16 | K | 2 |  |  |  | ROZPOCET | 0 | 0 | 0 | 0 | 0 | 1 | 0 | 16 | 813604472

## D 02.1.4.2 - Vzduchotechnika
{7ce18372-d8e3-4bff-9810-2309834f24d2}
2
| KRYCÍ LIST SOUPISU PRACÍ | [7 empty] | v --- níže se nacházejí doplnkové a pomocné údaje k sestavám --- v | [8 empty] | False
Stavba:
Speciální ZŠ, MŠ a praktická škola Ústí nad Orlicí - půdní vestavba a rekonstrukce WC
Objekt:
SO 02 - Rekonstrukce WC v 2. budově školy
Soupis:
D 02.1.4.2 - Vzduchotechnika
| KSO: |  | 801 37 44 |  |  | CC-CZ: | 12631
| Místo: |  |  |  |  | Datum: | 9. 7. 2019
| CZ-CPV: |  | 45214200-2 |  |  | CZ-CPA: | 41.00.28
| Zadavatel: |  |  |  |  | IČ: | 70892822
|  | Pardubický kraj |  |  |  | DIČ: | CZ70892822
| Zhotovitel: |  |  |  |  | IČ:
DIČ:
| Projektant: |  |  |  |  | IČ: | 71950133
|  | Ing. Romana Vacková |  |  |  | DIČ:
| Zpracovatel: |  |  |  |  | IČ: | 71950133
|  | Ing. Romana Vacková |  |  |  | DIČ:
Poznámka:
| Cena bez DPH | [5 empty] | 0
|  |  | Základ daně |  |  | Sazba daně | Výše daně
| DPH | základní | 0 |  |  | 21% | 0
|  | snížená | 0 |  |  | 15% | 0
|  | zákl. přenesená | 0 |  |  | 21% | 0
|  | sníž. přenesená | 0 |  |  | 15% | 0
|  | nulová | 0 |  |  | 0% | 0
| Cena s DPH |  |  | v | CZK |  | 0
| Projektant |  |  | Zpracovatel
| Datum a podpis: |  | Razítko | Datum a podpis: |  |  | Razítko
| Objednavatel |  |  | Zhotovitel
| Datum a podpis: |  | Razítko | Datum a podpis: |  |  | Razítko
REKAPITULACE ČLENĚNÍ SOUPISU PRACÍ
Stavba:
Speciální ZŠ, MŠ a praktická škola Ústí nad Orlicí - půdní vestavba a rekonstrukce WC
Objekt:
SO 02 - Rekonstrukce WC v 2. budově školy
Soupis:
D 02.1.4.2 - Vzduchotechnika
Místo: | [5 empty] | Datum: | 9. 7. 2019
Zadavatel: |  |  | Pardubický kraj |  |  | Projektant: | Ing. Romana Vacková
Zhotovitel: | [5 empty] | Zpracovatel: | Ing. Romana Vacková
Kód dílu - Popis | [6 empty] | Cena celkem [CZK]
Náklady ze soupisu prací | [6 empty] | 0 | [11 empty] | -1
| PSV - Práce a dodávky PSV | [5 empty] | 0
| 751 - Vzduchotechnika | [5 empty] | 0
| D1 - Zařízení č.6 - Ostatní zařízení 1.NP | [5 empty] | 0
SOUPIS PRACÍ
Stavba:
Speciální ZŠ, MŠ a praktická škola Ústí nad Orlicí - půdní vestavba a rekonstrukce WC
Objekt:
SO 02 - Rekonstrukce WC v 2. budově školy
Soupis:
D 02.1.4.2 - Vzduchotechnika
Místo: | [5 empty] | Datum: | 9. 7. 2019
Zadavatel: |  |  | Pardubický kraj |  |  | Projektant: | Ing. Romana Vacková
Zhotovitel: | [5 empty] | Zpracovatel: | Ing. Romana Vacková
PČ | Typ | Kód | Popis | MJ | Množství | J.cena [CZK] | Cena celkem [CZK] | Cenová soustava |  | DPH | J. Nh [h] | Nh celkem [h] | J. hmotnost [t] | Hmotnost celkem [t] | J. suť [t] | Suť Celkem [t]
Náklady soupisu celkem | [6 empty] | 0 |  |  |  |  | 0 |  | 0 |  | 0 |  | D | -1 | [7 empty] | 0
| D | PSV | Práce a dodávky PSV |  |  |  | 0 |  |  |  |  | 0 |  | 0 |  | 0 | 2 | D | 0 | ROZPOCET | [6 empty] | 0
| D | 751 | Vzduchotechnika |  |  |  | 0 |  |  |  |  | 0 |  | 0 |  | 0 | 2 | D | 1 | ROZPOCET | [6 empty] | 0
| D | D1 | Zařízení č.6 - Ostatní zařízení 1.NP |  |  |  | 0 |  |  |  |  | 0 |  | 0 |  | 0 | 2 | D | 2 | ROZPOCET | [6 empty] | 0
1 | K | 6.1 | Nástěnný axiální ventilátor JS 125m - v=50m3/hod, pext=30Pa, zpětná klapka, časový doběh, kuličková ložiska - 230V/15W | ks | 1 |  | 0 | vlastní |  | základní | 0 | 0 | 0 | 0 | 0 | 0 | 16 | K | 3 | ROZPOCET | 0 | 0 | 0 | 0 | 0 | 1 | 0 | 16 | 2
2 | K | 6.2 | Potrubní ventilátor JS 160mm, V=500m3/hod, pext=150Pa - 230V/101W vč. manžet + zpětná klapka s pružinou JS 160mm | ks | 1 |  | 0 | vlastní |  | základní | 0 | 0 | 0 | 0 | 0 | 0 | 16 | K | 3 | ROZPOCET | 0 | 0 | 0 | 0 | 0 | 1 | 0 | 16 | 4
3 | K | 6.3 | Samočinná venkovní plastová žaluzie JS 160mm | ks | 1 |  | 0 | vlastní |  | základní | 0 | 0 | 0 | 0 | 0 | 0 | 16 | K | 3 | ROZPOCET | 0 | 0 | 0 | 0 | 0 | 1 | 0 | 16 | 6
4 | K | 6.4 | Vyústka jednořadá obdélníková na kruhové potrubí s regulací R1, pozink. 325x75 | ks | 5 |  | 0 | vlastní |  | základní | 0 | 0 | 0 | 0 | 0 | 0 | 16 | K | 3 | ROZPOCET | 0 | 0 | 0 | 0 | 0 | 1 | 0 | 16 | 8
5 | K | 6.5 | Ohebné tepelně a hlukově izolované hliníkové potrubí s mikroperforacemi, izolace z minerlní vaty tl.25mm, parotěsná folie na vnitřní straně, vnější krycí vrstva hliníkový laminát - JS 160mm | bm | 2 |  | 0 | vlastní |  | základní | 0 | 0 | 0 | 0 | 0 | 0 | 16 | K | 3 | ROZPOCET | 0 | 0 | 0 | 0 | 0 | 1 | 0 | 16 | 10
6 | K | 6.6 | Koncový kryt DR 160 | ks | 3 |  | 0 | vlastní |  | základní | 0 | 0 | 0 | 0 | 0 | 0 | 16 | K | 3 | ROZPOCET | 0 | 0 | 0 | 0 | 0 | 1 | 0 | 16 | 12
7 | K | 6.7 | Oblouk OBJ 90 160 | ks | 2 |  | 0 | vlastní |  | základní | 0 | 0 | 0 | 0 | 0 | 0 | 16 | K | 3 | ROZPOCET | 0 | 0 | 0 | 0 | 0 | 1 | 0 | 16 | 14
8 | K | 6.8 | OBJ 90 160 125 | ks | 1 |  | 0 | vlastní |  | základní | 0 | 0 | 0 | 0 | 0 | 0 | 16 | K | 3 | ROZPOCET | 0 | 0 | 0 | 0 | 0 | 1 | 0 | 16 | 16
9 | K | 6.9 | OBJ 90 160 160 | ks | 2 |  | 0 | vlastní |  | základní | 0 | 0 | 0 | 0 | 0 | 0 | 16 | K | 3 | ROZPOCET | 0 | 0 | 0 | 0 | 0 | 1 | 0 | 16 | 18
10 | K | 6.10 | TR 125/200 | ks | 1 |  | 0 | vlastní |  | základní | 0 | 0 | 0 | 0 | 0 | 0 | 16 | K | 3 | ROZPOCET | 0 | 0 | 0 | 0 | 0 | 1 | 0 | 16 | 20
11 | K | 6.11 | Potrubí SPIRO 160/3m | ks | 4 |  | 0 | vlastní |  | základní | 0 | 0 | 0 | 0 | 0 | 0 | 16 | K | 3 | ROZPOCET | 0 | 0 | 0 | 0 | 0 | 1 | 0 | 16 | 22
12 | K | 6.- | Montážní a těsnící materiál, materiál na závěsy | kg | 20 |  | 0 | vlastní |  | základní | 0 | 0 | 0 | 0 | 0 | 0 | 16 | K | 3 | ROZPOCET | 0 | 0 | 0 | 0 | 0 | 1 | 0 | 16 | 24
13 | K | 6.-.1 | Zaregulování a oživení zařízení | hod | 2 |  | 0 | vlastní |  | základní | 0 | 0 | 0 | 0 | 0 | 0 | 16 | K | 3 | ROZPOCET | 0 | 0 | 0 | 0 | 0 | 1 | 0 | 16 | 26

## D 02.1.4.3 - Elektroinsta...
{3e99ffbd-6ed7-4de1-85a6-8f981565cb12}
2
| KRYCÍ LIST SOUPISU PRACÍ | [7 empty] | v --- níže se nacházejí doplnkové a pomocné údaje k sestavám --- v | [8 empty] | False
Stavba:
Speciální ZŠ, MŠ a praktická škola Ústí nad Orlicí - půdní vestavba a rekonstrukce WC
Objekt:
SO 02 - Rekonstrukce WC v 2. budově školy
Soupis:
D 02.1.4.3 - Elektroinstalace
| KSO: |  | 801 37 44 |  |  | CC-CZ: | 12631
| Místo: |  |  |  |  | Datum: | 9. 7. 2019
| CZ-CPV: |  | 45214200-2 |  |  | CZ-CPA: | 41.00.28
| Zadavatel: |  |  |  |  | IČ: | 70892822
|  | Pardubický kraj |  |  |  | DIČ: | CZ70892822
| Zhotovitel: |  |  |  |  | IČ:
DIČ:
| Projektant: |  |  |  |  | IČ: | 15030938
|  | ELEKTRO - SYCHRA, spol. s r.o. |  |  |  | DIČ: | CZ15030938
| Zpracovatel: |  |  |  |  | IČ:
|  | Roman Hroděj |  |  |  | DIČ:
Poznámka:
| Cena bez DPH | [5 empty] | 0
|  |  | Základ daně |  |  | Sazba daně | Výše daně
| DPH | základní | 0 |  |  | 21% | 0
|  | snížená | 0 |  |  | 15% | 0
|  | zákl. přenesená | 0 |  |  | 21% | 0
|  | sníž. přenesená | 0 |  |  | 15% | 0
|  | nulová | 0 |  |  | 0% | 0
| Cena s DPH |  |  | v | CZK |  | 0
| Projektant |  |  | Zpracovatel
| Datum a podpis: |  | Razítko | Datum a podpis: |  |  | Razítko
| Objednavatel |  |  | Zhotovitel
| Datum a podpis: |  | Razítko | Datum a podpis: |  |  | Razítko
REKAPITULACE ČLENĚNÍ SOUPISU PRACÍ
Stavba:
Speciální ZŠ, MŠ a praktická škola Ústí nad Orlicí - půdní vestavba a rekonstrukce WC
Objekt:
SO 02 - Rekonstrukce WC v 2. budově školy
Soupis:
D 02.1.4.3 - Elektroinstalace
Místo: | [5 empty] | Datum: | 9. 7. 2019
Zadavatel: |  |  | Pardubický kraj |  |  | Projektant: | ELEKTRO - SYCHRA, spol. s r.o.
Zhotovitel: | [5 empty] | Zpracovatel: | Roman Hroděj
Kód dílu - Popis | [6 empty] | Cena celkem [CZK]
Náklady ze soupisu prací | [6 empty] | 0 | [11 empty] | -1
| PSV - Práce a dodávky PSV | [5 empty] | 0
| D1 - C21M - ELEKTROMONTÁŽE | [5 empty] | 0
| D2 - C801-3 - Stavební práce - výseky, kapsy, rýhy | [5 empty] | 0
| D3 - Materiály | [5 empty] | 0
| D4 - Dodávky zařízení (specifikace) | [5 empty] | 0
SOUPIS PRACÍ
Stavba:
Speciální ZŠ, MŠ a praktická škola Ústí nad Orlicí - půdní vestavba a rekonstrukce WC
Objekt:
SO 02 - Rekonstrukce WC v 2. budově školy
Soupis:
D 02.1.4.3 - Elektroinstalace
Místo: | [5 empty] | Datum: | 9. 7. 2019
Zadavatel: |  |  | Pardubický kraj |  |  | Projektant: | ELEKTRO - SYCHRA, spol. s r.o.
Zhotovitel: | [5 empty] | Zpracovatel: | Roman Hroděj
PČ | Typ | Kód | Popis | MJ | Množství | J.cena [CZK] | Cena celkem [CZK] | Cenová soustava |  | DPH | J. Nh [h] | Nh celkem [h] | J. hmotnost [t] | Hmotnost celkem [t] | J. suť [t] | Suť Celkem [t]
Náklady soupisu celkem | [6 empty] | 0 |  |  |  |  | 0 |  | 0 |  | 0 |  | D | -1 | [7 empty] | 0
| D | PSV | Práce a dodávky PSV |  |  |  | 0 |  |  |  |  | 0 |  | 0 |  | 0 | 2 | D | 0 | ROZPOCET | [6 empty] | 0
| D | D1 | C21M - ELEKTROMONTÁŽE |  |  |  | 0 |  |  |  |  | 0 |  | 0 |  | 0 | 1 | D | 1 | ROZPOCET | [6 empty] | 0
1 | K | 210010301 | krabice přístrojová (1901, KU 68/1, KP 67, KP 68; KZ 3) bez zapojení | ks | 38 |  | 0 | Vlastní |  | základní | 0 | 0 | 0 | 0 | 0 | 0 | 4 | K | 2 | ROZPOCET | 0 | 0 | 0 | 0 | 0 | 1 | 0 | 4 | 2
2 | K | 210010301.1 | Svorky(2x,2,5 bílá,3x2,5 oranžová,5x2,5 žlutá) včetně zapojení | ks | 20 |  | 0 | Vlastní |  | základní | 0 | 0 | 0 | 0 | 0 | 0 | 4 | K | 2 | ROZPOCET | 0 | 0 | 0 | 0 | 0 | 1 | 0 | 4 | 4
3 | K | 210100001 | ukončení vodiče v rozvaděči vč. zapojení a koncovky do 2.5mm2 | ks | 5 |  | 0 | Vlastní |  | základní | 0 | 0 | 0 | 0 | 0 | 0 | 4 | K | 2 | ROZPOCET | 0 | 0 | 0 | 0 | 0 | 1 | 0 | 4 | 6
4 | K | 210110041 | spínač zapuštěný 1-pólový řazení 1 | ks | 3 |  | 0 | Vlastní |  | základní | 0 | 0 | 0 | 0 | 0 | 0 | 4 | K | 2 | ROZPOCET | 0 | 0 | 0 | 0 | 0 | 1 | 0 | 4 | 8
5 | K | 210170032 | 1-fázový transformátor nn IP55, max. 5Pisoárů | ks | 1 |  | 0 | Vlastní |  | základní | 0 | 0 | 0 | 0 | 0 | 0 | 4 | K | 2 | ROZPOCET | 0 | 0 | 0 | 0 | 0 | 1 | 0 | 4 | 10
6 | K | 210192551 | ochranné pospojování v prádelně, koupelně apod. Cu 4-16mm2 (PU) | ks | 1 |  | 0 | Vlastní |  | základní | 0 | 0 | 0 | 0 | 0 | 0 | 4 | K | 2 | ROZPOCET | 0 | 0 | 0 | 0 | 0 | 1 | 0 | 4 | 12
7 | K | 210800105 | CYKY 3Ax1.5mm2 (CYKY 3O1.5) 750V (PO) | m | 79 |  | 0 | Vlastní |  | základní | 0 | 0 | 0 | 0 | 0 | 0 | 4 | K | 2 | ROZPOCET | 0 | 0 | 0 | 0 | 0 | 1 | 0 | 4 | 14
8 | K | 210800105.1 | CYKY 3Cx1.5mm2 (CYKY 3J1.5) 750V (PO) | m | 252 |  | 0 | Vlastní |  | základní | 0 | 0 | 0 | 0 | 0 | 0 | 4 | K | 2 | ROZPOCET | 0 | 0 | 0 | 0 | 0 | 1 | 0 | 4 | 16
9 | K | 210800106 | CYKY 3Cx2.5mm2 (CYKY 3J2.5) 750V (PO) | m | 96 |  | 0 | Vlastní |  | základní | 0 | 0 | 0 | 0 | 0 | 0 | 4 | K | 2 | ROZPOCET | 0 | 0 | 0 | 0 | 0 | 1 | 0 | 4 | 18
10 | K | 210800115 | CYKY 5Cx1.5mm2 (CYKY 5J1.5) 750V (PO) | m | 32 |  | 0 | Vlastní |  | základní | 0 | 0 | 0 | 0 | 0 | 0 | 4 | K | 2 | ROZPOCET | 0 | 0 | 0 | 0 | 0 | 1 | 0 | 4 | 20
11 | K | 211150031 | Signalizační systém pro imobilní | ks | 1 |  | 0 | Vlastní |  | základní | 0 | 0 | 0 | 0 | 0 | 0 | 4 | K | 2 | ROZPOCET | 0 | 0 | 0 | 0 | 0 | 1 | 0 | 4 | 22
12 | K | 211150301 | časové relé CS3-1B | ks | 1 |  | 0 | Vlastní |  | základní | 0 | 0 | 0 | 0 | 0 | 0 | 4 | K | 2 | ROZPOCET | 0 | 0 | 0 | 0 | 0 | 1 | 0 | 4 | 24
13 | K | 215012120 | lišta vkládací s víčkem 40mm | m | 10 |  | 0 | Vlastní |  | základní | 0 | 0 | 0 | 0 | 0 | 0 | 4 | K | 2 | ROZPOCET | 0 | 0 | 0 | 0 | 0 | 1 | 0 | 4 | 26
14 | K | 216111221 | zásuvka | ks | 1 |  | 0 | Vlastní |  | základní | 0 | 0 | 0 | 0 | 0 | 0 | 4 | K | 2 | ROZPOCET | 0 | 0 | 0 | 0 | 0 | 1 | 0 | 4 | 28
15 | K | 216140001 | montáž Prostorové termostatu pro akumulační kamna | ks | 3 |  | 0 | Vlastní |  | základní | 0 | 0 | 0 | 0 | 0 | 0 | 4 | K | 2 | ROZPOCET | 0 | 0 | 0 | 0 | 0 | 1 | 0 | 4 | 30
16 | K | 216140011 | Připojení 1f vývodů | ks | 4 |  | 0 | Vlastní |  | základní | 0 | 0 | 0 | 0 | 0 | 0 | 4 | K | 2 | ROZPOCET | 0 | 0 | 0 | 0 | 0 | 1 | 0 | 4 | 32
17 | K | 216201005 | D-Svítidlo LED 34w, 3600lm, IP44, 4000K, přisazené/nástěnné, 480x132, bílé, mikrovlné čidlo | ks | 13 |  | 0 | Vlastní |  | základní | 0 | 0 | 0 | 0 | 0 | 0 | 4 | K | 2 | ROZPOCET | 0 | 0 | 0 | 0 | 0 | 1 | 0 | 4 | 34
18 | K | 216201005.1 | H-Přisazené LED svítidlo, IP44, 15w, 970lm, 4000K 900x121 | ks | 2 |  | 0 | Vlastní |  | základní | 0 | 0 | 0 | 0 | 0 | 0 | 4 | K | 2 | ROZPOCET | 0 | 0 | 0 | 0 | 0 | 1 | 0 | 4 | 36
19 | K | 216201005.2 | N - LED svítidlo nouzové přisazené | ks | 5 |  | 0 | Vlastní |  | základní | 0 | 0 | 0 | 0 | 0 | 0 | 4 | K | 2 | ROZPOCET | 0 | 0 | 0 | 0 | 0 | 1 | 0 | 4 | 38
| D | D2 | C801-3 - Stavební práce - výseky, kapsy, rýhy |  |  |  | 0 |  |  |  |  | 0 |  | 0 |  | 0 | 1 | D | 1 | ROZPOCET | [6 empty] | 0
1 | K | 97303-1616 | vysek.zdi cihl.kapsy-krab.<100x100x50mm | ks | 10 |  | 0 | Vlastní |  | základní | 0 | 0 | 0 | 0 | 0 | 0 | 4 | K | 2 | ROZPOCET | 0 | 0 | 0 | 0 | 0 | 1 | 0 | 4 | 40
2 | K | 97404-9121 | vysek.rýh bet.zdi do hl.30mm š.do 30mm | m | 50 |  | 0 | Vlastní |  | základní | 0 | 0 | 0 | 0 | 0 | 0 | 4 | K | 2 | ROZPOCET | 0 | 0 | 0 | 0 | 0 | 1 | 0 | 4 | 42
3 | K | 97404-9122 | vysek.rýh bet.zdi do hl.30mm š.do 70mm | m | 20 |  | 0 | Vlastní |  | základní | 0 | 0 | 0 | 0 | 0 | 0 | 4 | K | 2 | ROZPOCET | 0 | 0 | 0 | 0 | 0 | 1 | 0 | 4 | 44
4 | K | 97908-1111 | Odvoz suti a vybouraných hmot na skládku do 1km | t | 1 |  | 0 | Vlastní |  | základní | 0 | 0 | 0 | 0 | 0 | 0 | 4 | K | 2 | ROZPOCET | 0 | 0 | 0 | 0 | 0 | 1 | 0 | 4 | 46
5 | K | 97908-1121 | Odvoz suti na skládku za každý další 1 km | t | 52.5 |  | 0 | Vlastní |  | základní | 0 | 0 | 0 | 0 | 0 | 0 | 4 | K | 2 | ROZPOCET | 0 | 0 | 0 | 0 | 0 | 1 | 0 | 4 | 48
6 | K | 97908-2111 | Vnitrostaveništní doprava suti do 10m | t | 1 |  | 0 | Vlastní |  | základní | 0 | 0 | 0 | 0 | 0 | 0 | 4 | K | 2 | ROZPOCET | 0 | 0 | 0 | 0 | 0 | 1 | 0 | 4 | 50
7 | K | 97908-2121 | Vnitrostaven. doprava suti za každých dalších 5m | t | 10.5 |  | 0 | Vlastní |  | základní | 0 | 0 | 0 | 0 | 0 | 0 | 4 | K | 2 | ROZPOCET | 0 | 0 | 0 | 0 | 0 | 1 | 0 | 4 | 52
| D | D3 | Materiály |  |  |  | 0 |  |  |  |  | 0 |  | 0 |  | 0 | 1 | D | 1 | ROZPOCET | [6 empty] | 0
1 | K | 10.792.827 | Krabice KO 125 E/EQ02 | KS | 1 |  | 0 | Vlastní |  | základní | 0 | 0 | 0 | 0 | 0 | 0 | 4 | K | 2 | ROZPOCET | 0 | 0 | 0 | 0 | 0 | 1 | 0 | 4 | 54
2 | K | 10.938.964 | nap zdroj 230V/24V pro 5 pis. IP55 | KS | 1 |  | 0 | Vlastní |  | základní | 0 | 0 | 0 | 0 | 0 | 0 | 4 | K | 2 | ROZPOCET | 0 | 0 | 0 | 0 | 0 | 1 | 0 | 4 | 56
3 | K | 1002278 | Krabice univerzální 73,5x43mm spojovatelná | KS | 38 |  | 0 | Vlastní |  | základní | 0 | 0 | 0 | 0 | 0 | 0 | 4 | K | 2 | ROZPOCET | 0 | 0 | 0 | 0 | 0 | 1 | 0 | 4 | 58
4 | K | 1062261 | SVORKA krabicová 2273-202 2x2,5 BILA | ks | 40.32 |  | 0 | Vlastní |  | základní | 0 | 0 | 0 | 0 | 0 | 0 | 4 | K | 2 | ROZPOCET | 0 | 0 | 0 | 0 | 0 | 1 | 0 | 4 | 60
5 | K | 1062262 | SVORKA krabicová 2273-203 3x2,5 ORANZOVA | ks | 40.32 |  | 0 | Vlastní |  | základní | 0 | 0 | 0 | 0 | 0 | 0 | 4 | K | 2 | ROZPOCET | 0 | 0 | 0 | 0 | 0 | 1 | 0 | 4 | 62
6 | K | 1062264 | SVORKA krabicová 2273-205 5x2,5 ZLUTA | ks | 24.19 |  | 0 | Vlastní |  | základní | 0 | 0 | 0 | 0 | 0 | 0 | 4 | K | 2 | ROZPOCET | 0 | 0 | 0 | 0 | 0 | 1 | 0 | 4 | 64
7 | K | 1066983 | Lišta potenciálového vyrovnání 1809 | KS | 1 |  | 0 | Vlastní |  | základní | 0 | 0 | 0 | 0 | 0 | 0 | 4 | K | 2 | ROZPOCET | 0 | 0 | 0 | 0 | 0 | 1 | 0 | 4 | 66
8 | K | 11.041.013 | H07V-K 4 zž (CYA) 4520003 LAPP | M | 40 |  | 0 | Vlastní |  | základní | 0 | 0 | 0 | 0 | 0 | 0 | 4 | K | 2 | ROZPOCET | 0 | 0 | 0 | 0 | 0 | 1 | 0 | 4 | 68
9 | K | 1109614 | Kryt spínače jednoduchý bílá | KS | 3 |  | 0 | Vlastní |  | základní | 0 | 0 | 0 | 0 | 0 | 0 | 4 | K | 2 | ROZPOCET | 0 | 0 | 0 | 0 | 0 | 1 | 0 | 4 | 70
10 | K | 1110818 | Rámeček 1-násobný bílá | KS | 3 |  | 0 | Vlastní |  | základní | 0 | 0 | 0 | 0 | 0 | 0 | 4 | K | 2 | ROZPOCET | 0 | 0 | 0 | 0 | 0 | 1 | 0 | 4 | 72
11 | K | 1110818.1 | Rámeček 1-násobný bílý | KS | 1 |  | 0 | Vlastní |  | základní | 0 | 0 | 0 | 0 | 0 | 0 | 4 | K | 2 | ROZPOCET | 0 | 0 | 0 | 0 | 0 | 1 | 0 | 4 | 74
12 | K | 1197036 | Zásuvka 1-násobná bílá s ochranným kolíkem, s clonkami 16 A / 230V IP 40 | KS | 1 |  | 0 | Vlastní |  | základní | 0 | 0 | 0 | 0 | 0 | 0 | 4 | K | 2 | ROZPOCET | 0 | 0 | 0 | 0 | 0 | 1 | 0 | 4 | 76
13 | K | 1236807 | Přístroj spínače 1 (1So) bezšroubový | KS | 3 |  | 0 | Vlastní |  | základní | 0 | 0 | 0 | 0 | 0 | 0 | 4 | K | 2 | ROZPOCET | 0 | 0 | 0 | 0 | 0 | 1 | 0 | 4 | 78
14 | K | 1257856 | Kabel CYKY-O 3x 1,5 /100m | M | 79 |  | 0 | Vlastní |  | základní | 0 | 0 | 0 | 0 | 0 | 0 | 4 | K | 2 | ROZPOCET | 0 | 0 | 0 | 0 | 0 | 1 | 0 | 4 | 80
15 | K | 1257864 | Kabel CYKY-J 3x 1,5 /100m | M | 252 |  | 0 | Vlastní |  | základní | 0 | 0 | 0 | 0 | 0 | 0 | 4 | K | 2 | ROZPOCET | 0 | 0 | 0 | 0 | 0 | 1 | 0 | 4 | 82
16 | K | 1258046 | Kabel CYKY-J 5x 1,5 /100m | M | 32 |  | 0 | Vlastní |  | základní | 0 | 0 | 0 | 0 | 0 | 0 | 4 | K | 2 | ROZPOCET | 0 | 0 | 0 | 0 | 0 | 1 | 0 | 4 | 84
17 | K | 1258074 | Kabel CYKY-J 3x 2,5 /100m | M | 96 |  | 0 | Vlastní |  | základní | 0 | 0 | 0 | 0 | 0 | 0 | 4 | K | 2 | ROZPOCET | 0 | 0 | 0 | 0 | 0 | 1 | 0 | 4 | 86
18 | K | 1273615 | Sada pro nouzovou signalizaci 3280B-C10001 B | KS | 1 |  | 0 | Vlastní |  | základní | 0 | 0 | 0 | 0 | 0 | 0 | 4 | K | 2 | ROZPOCET | 0 | 0 | 0 | 0 | 0 | 1 | 0 | 4 | 88
19 | K | 1371659 | Prostorový termostat pro akumulační kamna | KS | 3 |  | 0 | Vlastní |  | základní | 0 | 0 | 0 | 0 | 0 | 0 | 4 | K | 2 | ROZPOCET | 0 | 0 | 0 | 0 | 0 | 1 | 0 | 4 | 90
20 | K | 2507180 | Lišta vkládací 40x40 | M | 10 |  | 0 | Vlastní |  | základní | 0 | 0 | 0 | 0 | 0 | 0 | 4 | K | 2 | ROZPOCET | 0 | 0 | 0 | 0 | 0 | 1 | 0 | 4 | 92
21 | K | 3015943 | Spínač časový CS3-1B pod vypínač pro ventilátory s regulací | KS | 1 |  | 0 | Vlastní |  | základní | 0 | 0 | 0 | 0 | 0 | 0 | 4 | K | 2 | ROZPOCET | 0 | 0 | 0 | 0 | 0 | 1 | 0 | 4 | 94
22 | K | D | D-Svítidlo LED 34w, 3600lm, IP44, 4000K, přisazené/nástěnné, 480x132, bílé, mikrovlné čidlo | ks | 13 |  | 0 | Vlastní |  | základní | 0 | 0 | 0 | 0 | 0 | 0 | 4 | K | 2 | ROZPOCET | 0 | 0 | 0 | 0 | 0 | 1 | 0 | 4 | 96
23 | K | H | H-Přisazené LED svítidlo, IP44, 15w, 970lm, 4000K 900x121 | ks | 2 |  | 0 | Vlastní |  | základní | 0 | 0 | 0 | 0 | 0 | 0 | 4 | K | 2 | ROZPOCET | 0 | 0 | 0 | 0 | 0 | 1 | 0 | 4 | 98
24 | K | N | LED svítidlo nouzové, přisazené/nástěnné, svítící při výpadku, doba svícení 3h, IP65, 1 x 1,2W, 110lm, Ra80, 4000K | ks | 5 |  | 0 | Vlastní |  | základní | 0 | 0 | 0 | 0 | 0 | 0 | 4 | K | 2 | ROZPOCET | 0 | 0 | 0 | 0 | 0 | 1 | 0 | 4 | 100
| D | D4 | Dodávky zařízení (specifikace) |  |  |  | 0 |  |  |  |  | 0 |  | 0 |  | 0 | 1 | D | 1 | ROZPOCET | [6 empty] | 0
1 | K | 1 | Jisticí, ovládací prvky pro rekonkstruované toalety v rozvaděči RM0 1.1 | ks | 1 |  | 0 | Vlastní |  | základní | 0 | 0 | 0 | 0 | 0 | 0 | 4 | K | 2 | ROZPOCET | 0 | 0 | 0 | 0 | 0 | 1 | 0 | 4 | 102
2 | K | 2 | Přímotop 750w 230V, 4,6kg, IP24, bílí | ks | 2 |  | 0 | Vlastní |  | základní | 0 | 0 | 0 | 0 | 0 | 0 | 4 | K | 2 | ROZPOCET | 0 | 0 | 0 | 0 | 0 | 1 | 0 | 4 | 104
3 | K | 3 | Přímotop 1,5Kw, 230V, 6kg, IP24, bílí | ks | 1 |  | 0 | Vlastní |  | základní | 0 | 0 | 0 | 0 | 0 | 0 | 4 | K | 2 | ROZPOCET | 0 | 0 | 0 | 0 | 0 | 1 | 0 | 4 | 106
1 | K | 1.1 | Zabezpečení pracoviště | hod. | 2 |  | 0 | Vlastní |  | základní | 0 | 0 | 0 | 0 | 0 | 0 | 4 | K | 2 | ROZPOCET | 0 | 0 | 0 | 0 | 0 | 1 | 0 | 4 | 108
2 | K | 2.1 | Demontáž stávající elektroinstalace | hod. | 4 |  | 0 | Vlastní |  | základní | 0 | 0 | 0 | 0 | 0 | 0 | 4 | K | 2 | ROZPOCET | 0 | 0 | 0 | 0 | 0 | 1 | 0 | 4 | 110
3 | K | 3.1 | Koordinace s ostatními profesemi | hod. | 4 |  | 0 | Vlastní |  | základní | 0 | 0 | 0 | 0 | 0 | 0 | 4 | K | 2 | ROZPOCET | 0 | 0 | 0 | 0 | 0 | 1 | 0 | 4 | 112
4 | K | 4 | Úprava rozvaděče RM0 1.1(úprava, montáž nových prvku, demontáž starých, popis) | hod. | 8 |  | 0 | Vlastní |  | základní | 0 | 0 | 0 | 0 | 0 | 0 | 4 | K | 2 | ROZPOCET | 0 | 0 | 0 | 0 | 0 | 1 | 0 | 4 | 114
5 | K | 5 | Spolupráce s revizním technikem | hod. | 2 |  | 0 | Vlastní |  | základní | 0 | 0 | 0 | 0 | 0 | 0 | 4 | K | 2 | ROZPOCET | 0 | 0 | 0 | 0 | 0 | 1 | 0 | 4 | 116
6 | K | 8 | Zkušební provoz | hod. | 2 |  | 0 | Vlastní |  | základní | 0 | 0 | 0 | 0 | 0 | 0 | 4 | K | 2 | ROZPOCET | 0 | 0 | 0 | 0 | 0 | 1 | 0 | 4 | 118

## SO 03a - Venkovní úpravy ...
{909666d7-5ba1-46d2-978f-cdb9f26c493d}
2
| KRYCÍ LIST SOUPISU PRACÍ | [7 empty] | v --- níže se nacházejí doplnkové a pomocné údaje k sestavám --- v | [8 empty] | False
Stavba:
Speciální ZŠ, MŠ a praktická škola Ústí nad Orlicí - půdní vestavba a rekonstrukce WC
Objekt:
SO 03a - Venkovní úpravy - způsobilé
| KSO: |  | 801 37 44 |  |  | CC-CZ: | 12631
| Místo: |  |  |  |  | Datum: | 9. 7. 2019
| CZ-CPV: |  | 45214200-2 |  |  | CZ-CPA: | 41.00.28
| Zadavatel: |  |  |  |  | IČ: | 70892822
|  | Pardubický kraj |  |  |  | DIČ: | CZ70892822
| Zhotovitel: |  |  |  |  | IČ:
DIČ:
| Projektant: |  |  |  |  | IČ: | 27544524
|  | Projekční kancelář Žižkov s. r. o. |  |  |  | DIČ: | CZ27544524
| Zpracovatel: |  |  |  |  | IČ:
|  | Ing. Vladimír Ent |  |  |  | DIČ:
Poznámka:
| Cena bez DPH | [5 empty] | 0
|  |  | Základ daně |  |  | Sazba daně | Výše daně
| DPH | základní | 0 |  |  | 21% | 0
|  | snížená | 0 |  |  | 15% | 0
|  | zákl. přenesená | 0 |  |  | 21% | 0
|  | sníž. přenesená | 0 |  |  | 15% | 0
|  | nulová | 0 |  |  | 0% | 0
| Cena s DPH |  |  | v | CZK |  | 0
| Projektant |  |  | Zpracovatel
| Datum a podpis: |  | Razítko | Datum a podpis: |  |  | Razítko
| Objednavatel |  |  | Zhotovitel
| Datum a podpis: |  | Razítko | Datum a podpis: |  |  | Razítko
REKAPITULACE ČLENĚNÍ SOUPISU PRACÍ
Stavba:
Speciální ZŠ, MŠ a praktická škola Ústí nad Orlicí - půdní vestavba a rekonstrukce WC
Objekt:
SO 03a - Venkovní úpravy - způsobilé
Místo: | [5 empty] | Datum: | 9. 7. 2019
Zadavatel: |  |  | Pardubický kraj |  |  | Projektant: | Projekční kancelář Žižkov s. r. o.
Zhotovitel: | [5 empty] | Zpracovatel: | Ing. Vladimír Ent
Kód dílu - Popis | [6 empty] | Cena celkem [CZK]
Náklady ze soupisu prací | [6 empty] | 0 | [11 empty] | -1
| HSV - Práce a dodávky HSV | [5 empty] | 0
| 8 - Trubní vedení | [5 empty] | 0
| 998 - Přesun hmot | [5 empty] | 0
SOUPIS PRACÍ
Stavba:
Speciální ZŠ, MŠ a praktická škola Ústí nad Orlicí - půdní vestavba a rekonstrukce WC
Objekt:
SO 03a - Venkovní úpravy - způsobilé
Místo: | [5 empty] | Datum: | 9. 7. 2019
Zadavatel: |  |  | Pardubický kraj |  |  | Projektant: | Projekční kancelář Žižkov s. r. o.
Zhotovitel: | [5 empty] | Zpracovatel: | Ing. Vladimír Ent
PČ | Typ | Kód | Popis | MJ | Množství | J.cena [CZK] | Cena celkem [CZK] | Cenová soustava |  | DPH | J. Nh [h] | Nh celkem [h] | J. hmotnost [t] | Hmotnost celkem [t] | J. suť [t] | Suť Celkem [t]
Náklady soupisu celkem | [6 empty] | 0 |  |  |  |  | 710.16 |  | 0 |  | 0 |  | D | -1 | [10 empty] | 0
| D | HSV | Práce a dodávky HSV |  |  |  | 0 |  |  |  |  | 710.16 |  | 0 |  | 0 | 1 | D | 0 |  |  |  | ROZPOCET | [6 empty] | 0
| D | 8 | Trubní vedení |  |  |  | 0 |  |  |  |  | 710.16 |  | 0 |  | 0 | 1 | D | 1 |  |  |  | ROZPOCET | [6 empty] | 0
6 | R | 800A2022 | Kanalizační přípojka z trub plastových DN 150 mm | m | 4.4 |  | 0 | ÚRS RYRO 2019 01 |  | základní | 161.4 | 710.16 | 0 | 0 | 0 | 0 | 4 | K | 2 |  |  |  | ROZPOCET | 0 | 0 | 0 | 0 | 0 | 1 | 0 | 4 | -1621203472
| VV |  | "napojení únik schodiště" 4,0*1,1 |  | 4.4 | [12 empty] | VV | 2 | 2 | True | 1 | ROZPOCET
| D | 998 | Přesun hmot |  |  |  | 0 |  |  |  |  | 0 |  | 0 |  | 0 | 1 | D | 1 |  |  |  | ROZPOCET | [6 empty] | 0
7 | R | 990A0303 | Přesun hmot pro budovy škol výšky přes 12 do 24 m | % | 46.245 |  | 0 | ÚRS RYRO 2019 01 |  | základní | 0 | 0 | 0 | 0 | 0 | 0 | 4 | K | 2 |  |  |  | ROZPOCET | 0 | 0 | 0 | 0 | 0 | 1 | 0 | 4 | 1800180481

## SO 03b - Venkovní úpravy ...
[18 empty] | {d17549c2-b167-4468-8eb3-f3b6dfaf9e5b} | [5 empty] | výkopek | 2,7 | 3
2
| KRYCÍ LIST SOUPISU PRACÍ | [7 empty] | v --- níže se nacházejí doplnkové a pomocné údaje k sestavám --- v | [8 empty] | False
Stavba:
Speciální ZŠ, MŠ a praktická škola Ústí nad Orlicí - půdní vestavba a rekonstrukce WC
Objekt:
SO 03b - Venkovní úpravy - nezpůsobilé
| KSO: |  | 801 37 44 |  |  | CC-CZ: | 12631
| Místo: |  |  |  |  | Datum: | 9. 7. 2019
| CZ-CPV: |  | 45214200-2 |  |  | CZ-CPA: | 41.00.28
| Zadavatel: |  |  |  |  | IČ: | 70892822
|  | Pardubický kraj |  |  |  | DIČ: | CZ70892822
| Zhotovitel: |  |  |  |  | IČ:
DIČ:
| Projektant: |  |  |  |  | IČ: | 27544524
|  | Projekční kancelář Žižkov s. r. o. |  |  |  | DIČ: | CZ27544524
| Zpracovatel: |  |  |  |  | IČ:
|  | Ing. Vladimír Ent |  |  |  | DIČ:
Poznámka:
| Cena bez DPH | [5 empty] | 0
|  |  | Základ daně |  |  | Sazba daně | Výše daně
| DPH | základní | 0 |  |  | 21% | 0
|  | snížená | 0 |  |  | 15% | 0
|  | zákl. přenesená | 0 |  |  | 21% | 0
|  | sníž. přenesená | 0 |  |  | 15% | 0
|  | nulová | 0 |  |  | 0% | 0
| Cena s DPH |  |  | v | CZK |  | 0
| Projektant |  |  | Zpracovatel
| Datum a podpis: |  | Razítko | Datum a podpis: |  |  | Razítko
| Objednavatel |  |  | Zhotovitel
| Datum a podpis: |  | Razítko | Datum a podpis: |  |  | Razítko
REKAPITULACE ČLENĚNÍ SOUPISU PRACÍ
Stavba:
Speciální ZŠ, MŠ a praktická škola Ústí nad Orlicí - půdní vestavba a rekonstrukce WC
Objekt:
SO 03b - Venkovní úpravy - nezpůsobilé
Místo: | [5 empty] | Datum: | 9. 7. 2019
Zadavatel: |  |  | Pardubický kraj |  |  | Projektant: | Projekční kancelář Žižkov s. r. o.
Zhotovitel: | [5 empty] | Zpracovatel: | Ing. Vladimír Ent
Kód dílu - Popis | [6 empty] | Cena celkem [CZK]
Náklady ze soupisu prací | [6 empty] | 0 | [11 empty] | -1
| HSV - Práce a dodávky HSV | [5 empty] | 0
| 1 - Zemní práce | [5 empty] | 0
| 5 - Komunikace pozemní | [5 empty] | 0
| 998 - Přesun hmot | [5 empty] | 0
SOUPIS PRACÍ
Stavba:
Speciální ZŠ, MŠ a praktická škola Ústí nad Orlicí - půdní vestavba a rekonstrukce WC
Objekt:
SO 03b - Venkovní úpravy - nezpůsobilé
Místo: | [5 empty] | Datum: | 9. 7. 2019
Zadavatel: |  |  | Pardubický kraj |  |  | Projektant: | Projekční kancelář Žižkov s. r. o.
Zhotovitel: | [5 empty] | Zpracovatel: | Ing. Vladimír Ent
PČ | Typ | Kód | Popis | MJ | Množství | J.cena [CZK] | Cena celkem [CZK] | Cenová soustava |  | DPH | J. Nh [h] | Nh celkem [h] | J. hmotnost [t] | Hmotnost celkem [t] | J. suť [t] | Suť Celkem [t]
Náklady soupisu celkem | [6 empty] | 0 |  |  |  |  | 787.1839 |  | 0 |  | 0 |  | D | -1 | [13 empty] | 0
| D | HSV | Práce a dodávky HSV |  |  |  | 0 |  |  |  |  | 787.1839 |  | 0 |  | 0 | 1 | D | 0 |  |  |  | ROZPOCET | [9 empty] | 0
| D | 1 | Zemní práce |  |  |  | 0 |  |  |  |  | 2.6271 |  | 0 |  | 0 | 1 | D | 1 |  |  |  | ROZPOCET | [9 empty] | 0
1 | K | 131201101 | Hloubení nezapažených jam a zářezů s urovnáním dna do předepsaného profilu a spádu v hornině tř. 3 do 100 m3 | m3 | 2.7 |  | 0 | CS ÚRS 2019 01 |  | základní | 0.871 | 2.3517 | 0 | 0 | 0 | 0 | 4 | K | 2 |  |  |  | ROZPOCET |  |  |  | 0 | 0 | 0 | 0 | 0 | 1 | 0 | 4 | 1897419482
| VV |  | "schodiště" výkopek |  | 2.7 | [12 empty] | VV | 2 | 2 | True | 1 | ROZPOCET
2 | K | 131201109 | Hloubení nezapažených jam a zářezů s urovnáním dna do předepsaného profilu a spádu Příplatek k cenám za lepivost horniny tř. 3 | m3 | 2.7 |  | 0 | CS ÚRS 2019 01 |  | základní | 0.04 | 0.108 | 0 | 0 | 0 | 0 | 4 | K | 2 |  |  |  | ROZPOCET |  |  |  | 0 | 0 | 0 | 0 | 0 | 1 | 0 | 4 | 28926016
| VV |  | výkopek |  | 2.7 | [12 empty] | VV | 2 | 2 | True | 1 | ROZPOCET
3 | K | 162601102 | Vodorovné přemístění výkopku nebo sypaniny po suchu na obvyklém dopravním prostředku, bez naložení výkopku, avšak se složením bez rozhrnutí z horniny tř. 1 až 4 na vzdálenost přes 4 000 do 5 000 m | m3 | 2.7 |  | 0 | CS ÚRS 2019 01 |  | základní | 0.062 | 0.1674 | 0 | 0 | 0 | 0 | 4 | K | 2 |  |  |  | ROZPOCET |  |  |  | 0 | 0 | 0 | 0 | 0 | 1 | 0 | 4 | -1690895582
| VV |  | výkopek |  | 2.7 | [12 empty] | VV | 2 | 2 | True | 1 | ROZPOCET
| D | 5 | Komunikace pozemní |  |  |  | 0 |  |  |  |  | 784.5567 |  | 0 |  | 0 | 1 | D | 1 |  |  |  | ROZPOCET | [9 empty] | 0
4 | R | 500A1305 | Chodník ze zámkových betonových dlaždic tl 60mm jednobarevných podklad štěrkodrť tl 150 mm | m2 | 6.55 |  | 0 | ÚRS RYRO 2019 01 |  | základní | 84.05 | 550.5275 | 0 | 0 | 0 | 0 | 4 | K | 2 |  |  |  | ROZPOCET |  |  |  | 0 | 0 | 0 | 0 | 0 | 1 | 0 | 4 | 1006471600
| VV |  | 2,5*2,62 |  | 6.55 | [12 empty] | VV | 2 | 2 | True | 1 | ROZPOCET
5 | R | 500A4011 | Obrubník chodníkový betonový prefabrikovaný do lože z betonu s boční opěrou | m | 8.001 |  | 0 | ÚRS RYRO 2019 01 |  | základní | 29.25 | 234.0292 | 0 | 0 | 0 | 0 | 4 | K | 2 |  |  |  | ROZPOCET |  |  |  | 0 | 0 | 0 | 0 | 0 | 1 | 0 | 4 | -919681447
| VV |  | (2,5*2+2,62)*1,05 |  | 8.001 | [12 empty] | VV | 2 | 2 | True | 1 | ROZPOCET
| D | 998 | Přesun hmot |  |  |  | 0 |  |  |  |  | 0 |  | 0 |  | 0 | 1 | D | 1 |  |  |  | ROZPOCET | [9 empty] | 0
7 | R | 990A0303 | Přesun hmot pro budovy škol výšky přes 12 do 24 m | % | 100.171 |  | 0 | ÚRS RYRO 2019 01 |  | základní | 0 | 0 | 0 | 0 | 0 | 0 | 4 | K | 2 |  |  |  | ROZPOCET |  |  |  | 0 | 0 | 0 | 0 | 0 | 1 | 0 | 4 | 1800180481

## SO 20a - Souhrnné náklady...
{39ac0f42-b1f3-4237-8c92-25f5b7dde66d}
2
| KRYCÍ LIST SOUPISU PRACÍ | [7 empty] | v --- níže se nacházejí doplnkové a pomocné údaje k sestavám --- v | [8 empty] | False
Stavba:
Speciální ZŠ, MŠ a praktická škola Ústí nad Orlicí - půdní vestavba a rekonstrukce WC
Objekt:
SO 20a - Souhrnné náklady - způsobilé
| KSO: |  | 801 37 44 |  |  | CC-CZ: | 12631
| Místo: |  |  |  |  | Datum: | 9. 7. 2019
| CZ-CPV: |  | 45214200-2 |  |  | CZ-CPA: | 41.00.28
| Zadavatel: |  |  |  |  | IČ: | 70892822
|  | Pardubický kraj |  |  |  | DIČ: | CZ70892822
| Zhotovitel: |  |  |  |  | IČ:
DIČ:
| Projektant: |  |  |  |  | IČ: | 27544524
|  | Projekční kancelář Žižkov s. r. o. |  |  |  | DIČ: | CZ27544524
| Zpracovatel: |  |  |  |  | IČ:
|  | Ing. Vladimír Ent |  |  |  | DIČ:
Poznámka:
| Cena bez DPH | [5 empty] | 0
|  |  | Základ daně |  |  | Sazba daně | Výše daně
| DPH | základní | 0 |  |  | 21% | 0
|  | snížená | 0 |  |  | 15% | 0
|  | zákl. přenesená | 0 |  |  | 21% | 0
|  | sníž. přenesená | 0 |  |  | 15% | 0
|  | nulová | 0 |  |  | 0% | 0
| Cena s DPH |  |  | v | CZK |  | 0
| Projektant |  |  | Zpracovatel
| Datum a podpis: |  | Razítko | Datum a podpis: |  |  | Razítko
| Objednavatel |  |  | Zhotovitel
| Datum a podpis: |  | Razítko | Datum a podpis: |  |  | Razítko
REKAPITULACE ČLENĚNÍ SOUPISU PRACÍ
Stavba:
Speciální ZŠ, MŠ a praktická škola Ústí nad Orlicí - půdní vestavba a rekonstrukce WC
Objekt:
SO 20a - Souhrnné náklady - způsobilé
Místo: | [5 empty] | Datum: | 9. 7. 2019
Zadavatel: |  |  | Pardubický kraj |  |  | Projektant: | Projekční kancelář Žižkov s. r. o.
Zhotovitel: | [5 empty] | Zpracovatel: | Ing. Vladimír Ent
Kód dílu - Popis | [6 empty] | Cena celkem [CZK]
Náklady ze soupisu prací | [6 empty] | 0 | [11 empty] | -1
| VRN - Vedlejší rozpočtové náklady | [5 empty] | 0
| VRN1 - Průzkumné, geodetické a projektové práce | [5 empty] | 0
| VRN3 - Zařízení staveniště | [5 empty] | 0
| VRN5 - Finanční náklady | [5 empty] | 0
| VRN7 - Provozní vlivy | [5 empty] | 0
| VRN9 - Ostatní náklady | [5 empty] | 0
SOUPIS PRACÍ
Stavba:
Speciální ZŠ, MŠ a praktická škola Ústí nad Orlicí - půdní vestavba a rekonstrukce WC
Objekt:
SO 20a - Souhrnné náklady - způsobilé
Místo: | [5 empty] | Datum: | 9. 7. 2019
Zadavatel: |  |  | Pardubický kraj |  |  | Projektant: | Projekční kancelář Žižkov s. r. o.
Zhotovitel: | [5 empty] | Zpracovatel: | Ing. Vladimír Ent
PČ | Typ | Kód | Popis | MJ | Množství | J.cena [CZK] | Cena celkem [CZK] | Cenová soustava |  | DPH | J. Nh [h] | Nh celkem [h] | J. hmotnost [t] | Hmotnost celkem [t] | J. suť [t] | Suť Celkem [t]
Náklady soupisu celkem | [6 empty] | 0 |  |  |  |  | 0 |  | 0 |  | 0 |  | D | -1 | [7 empty] | 0
| D | VRN | Vedlejší rozpočtové náklady |  |  |  | 0 |  |  |  |  | 0 |  | 0 |  | 0 | 5 | D | 0 | ROZPOCET | [6 empty] | 0
| D | VRN1 | Průzkumné, geodetické a projektové práce |  |  |  | 0 |  |  |  |  | 0 |  | 0 |  | 0 | 5 | D | 1 | ROZPOCET | [6 empty] | 0
1 | K | 011002000 | Vytýčení inženýrských sítí, ochrana stávajících vedení a zařízení před poškozením | kpl | 1 |  | 0 | vlastní dle zkušenosti zpracovatele |  | základní | 0 | 0 | 0 | 0 | 0 | 0 | 1024 | K | 2 | ROZPOCET | 0 | 0 | 0 | 0 | 0 | 1 | 0 | 1024 | -606606565
2 | K | 012103000 | Geodetické práce před výstavbou - vytýčení stavby | kpl | 1 |  | 0 | vlastní dle zkušenosti zpracovatele |  | základní | 0 | 0 | 0 | 0 | 0 | 0 | 1024 | K | 2 | ROZPOCET | 0 | 0 | 0 | 0 | 0 | 1 | 0 | 1024 | 1253721656
3 | K | 012303000 | Geometický plán - skutečné provedení stavby | ks | 6 |  | 0 | vlastní dle zkušenosti zpracovatele |  | základní | 0 | 0 | 0 | 0 | 0 | 0 | 1024 | K | 2 | ROZPOCET | 0 | 0 | 0 | 0 | 0 | 1 | 0 | 1024 | 109834523
4 | K | 013254000 | Dokumentace skutečného provedení stavby dle vyhl. 499/2006 Sb. ve třech listinných vyhotoveních a jednomelektronickém vyhotovení na CD-Rom | kpl | 1 |  | 0 | vlastní dle zkušenosti zpracovatele |  | základní | 0 | 0 | 0 | 0 | 0 | 0 | 1024 | K | 2 | ROZPOCET | 0 | 0 | 0 | 0 | 0 | 1 | 0 | 1024 | -1117116221
| D | VRN3 | Zařízení staveniště |  |  |  | 0 |  |  |  |  | 0 |  | 0 |  | 0 | 5 | D | 1 | ROZPOCET | [6 empty] | 0
5 | K | 030001000 | Náklady spojené s vybudováním, provozem a likvidací zařízení staveniště | kpl | 1 |  | 0 | vlastní dle zkušenosti zpracovatele |  | základní | 0 | 0 | 0 | 0 | 0 | 0 | 1024 | K | 2 | ROZPOCET | 0 | 0 | 0 | 0 | 0 | 1 | 0 | 1024 | -562673275
| D | VRN5 | Finanční náklady |  |  |  | 0 |  |  |  |  | 0 |  | 0 |  | 0 | 5 | D | 1 | ROZPOCET | [6 empty] | 0
| D | VRN7 | Provozní vlivy |  |  |  | 0 |  |  |  |  | 0 |  | 0 |  | 0 | 5 | D | 1 | ROZPOCET | [6 empty] | 0
8 | K | 071103000 | Náklady spojené s prováděním stavby za provozu školy | kpl | 1 |  | 0 | vlastní dle zkušenosti zpracovatele |  | základní | 0 | 0 | 0 | 0 | 0 | 0 | 1024 | K | 2 | ROZPOCET | 0 | 0 | 0 | 0 | 0 | 1 | 0 | 1024 | -2057515251
| D | VRN9 | Ostatní náklady |  |  |  | 0 |  |  |  |  | 0 |  | 0 |  | 0 | 5 | D | 1 | ROZPOCET | [6 empty] | 0
10 | K | 091003000 | Nástroje publicity - dočasný bilboard 5,1x2,4 m v místě realizace z materiálu odolného proti povětrnostním podmínkám, instalace po celou dobu realizace projektu na viditelném místě; dle vzoru odsouhlaseného objednatelem | kpl | 1 |  | 0 | vlastní dle zkušenosti zpracovatele |  | základní | 0 | 0 | 0 | 0 | 0 | 0 | 1024 | K | 2 | ROZPOCET | 0 | 0 | 0 | 0 | 0 | 1 | 0 | 1024 | -1923806274
11 | K | 091003001 | Nástroje publicity - stálá pamětní deska v místě realizace – rozměr 0,3 x 0,4 m, dle vzoru odsouhlaseného objednatelem, z odolného a trvalého materiálu | kpl | 1 |  | 0 | vlastní dle zkušenosti zpracovatele |  | základní | 0 | 0 | 0 | 0 | 0 | 0 | 1024 | K | 2 | ROZPOCET | 0 | 0 | 0 | 0 | 0 | 1 | 0 | 1024 | 1704944381

## SO 20b - Souhrnné náklady...
{0a4c1e2e-6b26-4eb7-a0d8-1298d984a4ed}
2
| KRYCÍ LIST SOUPISU PRACÍ | [7 empty] | v --- níže se nacházejí doplnkové a pomocné údaje k sestavám --- v | [8 empty] | False
Stavba:
Speciální ZŠ, MŠ a praktická škola Ústí nad Orlicí - půdní vestavba a rekonstrukce WC
Objekt:
SO 20b - Souhrnné náklady - nezpůsobilé
| KSO: |  | 801 37 44 |  |  | CC-CZ: | 12631
| Místo: |  |  |  |  | Datum: | 9. 7. 2019
| CZ-CPV: |  | 45214200-2 |  |  | CZ-CPA: | 41.00.28
| Zadavatel: |  |  |  |  | IČ: | 70892822
|  | Pardubický kraj |  |  |  | DIČ: | CZ70892822
| Zhotovitel: |  |  |  |  | IČ:
DIČ:
| Projektant: |  |  |  |  | IČ: | 27544524
|  | Projekční kancelář Žižkov s. r. o. |  |  |  | DIČ: | CZ27544524
| Zpracovatel: |  |  |  |  | IČ:
|  | Ing. Vladimír Ent |  |  |  | DIČ:
Poznámka:
| Cena bez DPH | [5 empty] | 0
|  |  | Základ daně |  |  | Sazba daně | Výše daně
| DPH | základní | 0 |  |  | 21% | 0
|  | snížená | 0 |  |  | 15% | 0
|  | zákl. přenesená | 0 |  |  | 21% | 0
|  | sníž. přenesená | 0 |  |  | 15% | 0
|  | nulová | 0 |  |  | 0% | 0
| Cena s DPH |  |  | v | CZK |  | 0
| Projektant |  |  | Zpracovatel
| Datum a podpis: |  | Razítko | Datum a podpis: |  |  | Razítko
| Objednavatel |  |  | Zhotovitel
| Datum a podpis: |  | Razítko | Datum a podpis: |  |  | Razítko
REKAPITULACE ČLENĚNÍ SOUPISU PRACÍ
Stavba:
Speciální ZŠ, MŠ a praktická škola Ústí nad Orlicí - půdní vestavba a rekonstrukce WC
Objekt:
SO 20b - Souhrnné náklady - nezpůsobilé
Místo: | [5 empty] | Datum: | 9. 7. 2019
Zadavatel: |  |  | Pardubický kraj |  |  | Projektant: | Projekční kancelář Žižkov s. r. o.
Zhotovitel: | [5 empty] | Zpracovatel: | Ing. Vladimír Ent
Kód dílu - Popis | [6 empty] | Cena celkem [CZK]
Náklady ze soupisu prací | [6 empty] | 0 | [11 empty] | -1
| VRN - Vedlejší rozpočtové náklady | [5 empty] | 0
| VRN5 - Finanční náklady | [5 empty] | 0
| VRN9 - Ostatní náklady | [5 empty] | 0
SOUPIS PRACÍ
Stavba:
Speciální ZŠ, MŠ a praktická škola Ústí nad Orlicí - půdní vestavba a rekonstrukce WC
Objekt:
SO 20b - Souhrnné náklady - nezpůsobilé
Místo: | [5 empty] | Datum: | 9. 7. 2019
Zadavatel: |  |  | Pardubický kraj |  |  | Projektant: | Projekční kancelář Žižkov s. r. o.
Zhotovitel: | [5 empty] | Zpracovatel: | Ing. Vladimír Ent
PČ | Typ | Kód | Popis | MJ | Množství | J.cena [CZK] | Cena celkem [CZK] | Cenová soustava |  | DPH | J. Nh [h] | Nh celkem [h] | J. hmotnost [t] | Hmotnost celkem [t] | J. suť [t] | Suť Celkem [t]
Náklady soupisu celkem | [6 empty] | 0 |  |  |  |  | 0 |  | 0 |  | 0 |  | D | -1 | [7 empty] | 0
| D | VRN | Vedlejší rozpočtové náklady |  |  |  | 0 |  |  |  |  | 0 |  | 0 |  | 0 | 5 | D | 0 | ROZPOCET | [6 empty] | 0
| D | VRN5 | Finanční náklady |  |  |  | 0 |  |  |  |  | 0 |  | 0 |  | 0 | 5 | D | 1 | ROZPOCET | [6 empty] | 0
6 | K | 056002000 | Náklady spojené se zřízením bankovní záruky po dobu záruční doby, jak je uvedeno v návrhu smlouvy o dílo | kpl | 1 |  | 0 | vlastní dle zkušenosti zpracovatele |  | základní | 0 | 0 | 0 | 0 | 0 | 0 | 1024 | K | 2 | ROZPOCET | 0 | 0 | 0 | 0 | 0 | 1 | 0 | 1024 | 958777349
7 | K | 056002001 | Náklady spojené se zřízením bankovní záruky po dobu realizace stavby, jak je uvedeno v návrhu smlouvy o dílo | kpl | 1 |  | 0 | vlastní dle zkušenosti zpracovatele |  | základní | 0 | 0 | 0 | 0 | 0 | 0 | 1024 | K | 2 | ROZPOCET | 0 | 0 | 0 | 0 | 0 | 1 | 0 | 1024 | 1195651110
| D | VRN9 | Ostatní náklady |  |  |  | 0 |  |  |  |  | 0 |  | 0 |  | 0 | 5 | D | 1 | ROZPOCET | [6 empty] | 0
9 | K | 051002000 | Náklady spojené s pojištěním odpovědnosti za škodu jak je uvedeno v návrhu smlouvy o dílo | kpl | 1 |  | 0 | vlastní dle zkušenosti zpracovatele |  | základní | 0 | 0 | 0 | 0 | 0 | 0 | 1024 | K | 2 | ROZPOCET | 0 | 0 | 0 | 0 | 0 | 1 | 0 | 1024 | -1267598435