## Rekapitulace stavby
Export Komplet | [28 empty] | 2.0 | [5 empty] | False | False | {9730febb-9a17-40e2-972b-dd4189bea33a}
[20 empty] | >> skryté sloupce << | [13 empty] | 0,01 | 21
[34 empty] | 0,01 | 15
|  | REKAPITULACE STAVBY | [18 empty] | v --- níže se nacházejí doplnkové a pomocné údaje k sestavám --- v | [11 empty] | Návod na vyplnění | 0,001
|  | Kód: | [30 empty] | Měnit lze pouze buňky se žlutým podbarvením! 1) na prvním listu Rekapitulace stavby vyplňte v sestavě a) Souhrnný list - údaje o Uchazeči (přenesou se do ostatních sestav i v jiných listech) b) Rekapitulace objektů - potřebné Ostatní náklady 2) na vybraných listech vyplňte v sestavě a) Krycí list - údaje o Uchazeči, pokud se liší od údajů o Uchazeči na Souhrnném listu (údaje se přenesou do ostatních sestav v daném listu) b) Rekapitulace rozpočtu - potřebné Ostatní náklady c) Celkové náklady za stavbu - ceny u položek - množství, pokud má žluté podbarvení - a v případě potřeby poznámku (ta je ve skrytém sloupci) | 0,01
|  | Stavba: |  |  |  |  | SŠ chovu koní a jezdectví Kladruby nad Labem - rekonstrukce DM | [26 empty] | 0,01
|  | KSO: | [13 empty] | CC-CZ: | [17 empty] | 0,01
|  | Místo: | [13 empty] | Datum: |  | 15. 2. 2021 | [15 empty] | 0,01
0,01
|  | Zadavatel: | [13 empty] | IČ: | [17 empty] | 0,01
|  |  | Pardubický kraj | [12 empty] | DIČ: | [17 empty] | 0,01
0,01
|  | Uchazeč: | [13 empty] | IČ: |  | Vyplň údaj | [15 empty] | 0,01
|  |  | Vyplň údaj | [12 empty] | DIČ: |  | Vyplň údaj | [15 empty] | 0,01
False
|  | Projektant: | [13 empty] | IČ: | [17 empty] | False
|  |  | astalon s.r.o. | [12 empty] | DIČ: | [17 empty] | True
0,01
|  | Zpracovatel: | [13 empty] | IČ: | [17 empty] | 0,01
[16 empty] | DIČ: | [17 empty] | True
Poznámka:
|  | Cena bez DPH | [13 empty] | 0
[8 empty] | Sazba daně |  |  | Základ daně |  |  |  |  | Výše daně
|  | DPH |  | základní |  |  |  | 21% |  |  | 0 |  |  |  |  | 0
|  |  |  | snížená |  |  |  | 15% |  |  | 0 |  |  |  |  | 0
|  |  |  | zákl. přenesená |  |  |  | 21% |  |  | 0 |  |  |  |  | 0
|  |  |  | sníž. přenesená |  |  |  | 15% |  |  | 0 |  |  |  |  | 0
|  |  |  | nulová |  |  |  | 0% |  |  | 0 |  |  |  |  | 0
|  | Cena s DPH | [6 empty] | v |  |  | CZK |  |  |  | 0
|  | Projektant | [11 empty] | Zpracovatel
|  | Datum a podpis: | [7 empty] | Razítko |  |  |  | Datum a podpis: |  |  | Razítko
|  | Objednavatel | [11 empty] | Uchazeč
|  | Datum a podpis: | [7 empty] | Razítko |  |  |  | Datum a podpis: |  |  | Razítko
REKAPITULACE OBJEKTŮ STAVBY A SOUPISŮ PRACÍ
| Kód: | [6 empty] | 0
| Stavba: | [6 empty] | SŠ chovu koní a jezdectví Kladruby nad Labem - rekonstrukce DM
| Místo: | [13 empty] | Datum: |  | 15. 2. 2021
| Zadavatel: | [6 empty] | Pardubický kraj | [6 empty] | Projektant: |  | astalon s.r.o. |  |  |  | Informatívní údaje z listů zakázek
| Uchazeč: | [13 empty] | Zpracovatel:
| Kód |  |  |  | Popis | [7 empty] | Cena bez DPH [CZK] |  |  |  |  | Cena s DPH [CZK] | Typ |  | z toho Ostat. náklady [CZK] | DPH [CZK] | Normohodiny [h] | DPH základní [CZK] | DPH snížená [CZK] | DPH základní přenesená [CZK] | DPH snížená přenesená [CZK] | Základna DPH základní | Základna DPH snížená | Základna DPH zákl. přenesená | Základna DPH sníž. přenesená | Základna DPH nulová
| Náklady z rozpočtů | [11 empty] | 0 |  |  |  |  | 0 |  |  | 0 | 0 | 0 | 0 | 0 | 0 | 0 | 0 | 0 | 0 | 0 | 0 |  | D | 0 | ###NOIMPORT### | IMPORT | {9730febb-9a17-40e2-972b-dd4189bea33a} | {00000000-0000-0000-0000-000000000000}
/ |  | 1 |  |  |  | Architektonicko stavební řešení | [6 empty] | 0 |  |  |  |  | 0 | STA |  | 0 | 0 | 0 | 0 | 0 | 0 | 0 | 0 | 0 | 0 | 0 | 0 |  |  | 1 |  | IMPORT | {b103b941-081a-48fb-a2ba-17ec103f201a} | {9730febb-9a17-40e2-972b-dd4189bea33a} | 2
/ |  | 2 |  |  |  | Zdravotechnika | [6 empty] | 0 |  |  |  |  | 0 | STA |  | 0 | 0 | 0 | 0 | 0 | 0 | 0 | 0 | 0 | 0 | 0 | 0 |  |  | 1 |  | IMPORT | {44d75e2e-4967-4ffc-b7f7-a2e1fffba5b1} | {9730febb-9a17-40e2-972b-dd4189bea33a} | 2
/ |  | 3 |  |  |  | Ústřední vytápění | [6 empty] | 0 |  |  |  |  | 0 | STA |  | 0 | 0 | 0 | 0 | 0 | 0 | 0 | 0 | 0 | 0 | 0 | 0 |  |  | 1 |  | IMPORT | {bd922230-e974-470a-a514-57ddba88e39a} | {9730febb-9a17-40e2-972b-dd4189bea33a} | 2
|  | 4 |  |  |  | Elektroinstalace | [6 empty] | 0 |  |  |  |  | 0 | STA |  | 0 | 0 | 0 | 0 | 0 | 0 | 0 | 0 | 0 | 0 | 0 | 0 |  | D | 1 | ###NOIMPORT### | IMPORT | {12aa39b3-a306-4e45-a406-275d21d05a01} | {9730febb-9a17-40e2-972b-dd4189bea33a} | 2
/ |  |  | 01 |  |  |  | Silnoproudá elektroinstalace | [5 empty] | 0 |  |  |  |  | 0 | Soupis |  | 0 | 0 | 0 | 0 | 0 | 0 | 0 | 0 | 0 | 0 | 0 | 0 |  |  | 2 |  | IMPORT | {101f1983-fd26-47fa-9f47-eb78e4a84e20} | {12aa39b3-a306-4e45-a406-275d21d05a01}
/ |  |  | 02 |  |  |  | Osvětlení | [5 empty] | 0 |  |  |  |  | 0 | Soupis |  | 0 | 0 | 0 | 0 | 0 | 0 | 0 | 0 | 0 | 0 | 0 | 0 |  |  | 2 |  | IMPORT | {a7dfb77a-683a-41ea-9ca4-6f6bb62d82ca} | {12aa39b3-a306-4e45-a406-275d21d05a01}
/ |  |  | 03 |  |  |  | Slaboproudá instalace | [5 empty] | 0 |  |  |  |  | 0 | Soupis |  | 0 | 0 | 0 | 0 | 0 | 0 | 0 | 0 | 0 | 0 | 0 | 0 |  |  | 2 |  | IMPORT | {e00c8ded-42a9-48c8-afe7-500de96b1f47} | {12aa39b3-a306-4e45-a406-275d21d05a01}
/ |  |  | 04 |  |  |  | Signalizace požáru | [5 empty] | 0 |  |  |  |  | 0 | Soupis |  | 0 | 0 | 0 | 0 | 0 | 0 | 0 | 0 | 0 | 0 | 0 | 0 |  |  | 2 |  | IMPORT | {96434d3e-ed2d-463d-9e88-bfd1b933b0a3} | {12aa39b3-a306-4e45-a406-275d21d05a01}
/ |  |  | 05 |  |  |  | Ostatní náklady | [5 empty] | 0 |  |  |  |  | 0 | Soupis |  | 0 | 0 | 0 | 0 | 0 | 0 | 0 | 0 | 0 | 0 | 0 | 0 |  |  | 2 |  | IMPORT | {3318019c-5b38-4381-a8c7-8e730796a624} | {12aa39b3-a306-4e45-a406-275d21d05a01}
/ |  | 5 |  |  |  | Vzduchotechnika | [6 empty] | 0 |  |  |  |  | 0 | STA |  | 0 | 0 | 0 | 0 | 0 | 0 | 0 | 0 | 0 | 0 | 0 | 0 |  |  | 1 |  | IMPORT | {ec434fc8-3d48-4fcd-a279-328feebec4f3} | {9730febb-9a17-40e2-972b-dd4189bea33a} | 2
/ |  | 7 |  |  |  | Vedlejší a ostatní náklady | [6 empty] | 0 |  |  |  |  | 0 | STA |  | 0 | 0 | 0 | 0 | 0 | 0 | 0 | 0 | 0 | 0 | 0 | 0 |  |  | 1 |  | IMPORT | {98c41f8f-3528-42b2-b2c1-282ac84f71d5} | {9730febb-9a17-40e2-972b-dd4189bea33a} | 2

## 1 - Architektonicko stave...
[9 empty] | >> skryté sloupce << | [9 empty] | {b103b941-081a-48fb-a2ba-17ec103f201a}
2
| KRYCÍ LIST SOUPISU PRACÍ | [8 empty] | v --- níže se nacházejí doplnkové a pomocné údaje k sestavám --- v | [8 empty] | False
Stavba:
SŠ chovu koní a jezdectví Kladruby nad Labem - rekonstrukce DM
Objekt:
1 - Architektonicko stavební řešení
| KSO: |  |  |  |  | CC-CZ:
| Místo: |  |  |  |  | Datum: | 15. 2. 2021
| Zadavatel: |  |  |  |  | IČ:
|  | Pardubický kraj |  |  |  | DIČ:
| Uchazeč: |  |  |  |  | IČ: | Vyplň údaj
|  | Vyplň údaj |  |  |  | DIČ: | Vyplň údaj
| Projektant: |  |  |  |  | IČ:
|  | astalon s.r.o. |  |  |  | DIČ:
| Zpracovatel: |  |  |  |  | IČ:
DIČ:
Poznámka:
| Cena bez DPH | [5 empty] | 0
|  |  | Základ daně |  |  | Sazba daně | Výše daně
| DPH | základní | 0 |  |  | 21% | 0
|  | snížená | 0 |  |  | 15% | 0
|  | zákl. přenesená | 0 |  |  | 21% | 0
|  | sníž. přenesená | 0 |  |  | 15% | 0
|  | nulová | 0 |  |  | 0% | 0
| Cena s DPH |  |  | v | CZK |  | 0
| Projektant |  |  | Zpracovatel
| Datum a podpis: |  | Razítko | Datum a podpis: |  |  | Razítko
| Objednavatel |  |  | Uchazeč
| Datum a podpis: |  | Razítko | Datum a podpis: |  |  | Razítko
REKAPITULACE ČLENĚNÍ SOUPISU PRACÍ
Stavba:
SŠ chovu koní a jezdectví Kladruby nad Labem - rekonstrukce DM
Objekt:
1 - Architektonicko stavební řešení
Místo: | [5 empty] | Datum: | 15. 2. 2021
Zadavatel: |  |  | Pardubický kraj |  |  | Projektant: | astalon s.r.o.
Uchazeč: |  |  | Vyplň údaj |  |  | Zpracovatel:
Kód dílu - Popis | [6 empty] | Cena celkem [CZK]
Náklady ze soupisu prací | [6 empty] | 0 | [12 empty] | -1
| HSV - Práce a dodávky HSV | [5 empty] | 0
| 1 - Zemní práce | [5 empty] | 0
| 3 - Svislé a kompletní konstrukce | [5 empty] | 0
| 4 - Vodorovné konstrukce | [5 empty] | 0
| 6 - Úpravy povrchů, podlahy a osazování výplní | [5 empty] | 0
| 8 - Trubní vedení | [5 empty] | 0
| 9 - Ostatní konstrukce a práce, bourání | [5 empty] | 0
| 997 - Přesun sutě | [5 empty] | 0
| 998 - Přesun hmot | [5 empty] | 0
| PSV - Práce a dodávky PSV | [5 empty] | 0
| 711 - Izolace proti vodě, vlhkosti a plynům | [5 empty] | 0
| 713 - Izolace tepelné | [5 empty] | 0
| 727 - Zdravotechnika - požární ochrana | [5 empty] | 0
| 763 - Konstrukce suché výstavby | [5 empty] | 0
| 766 - Konstrukce truhlářské | [5 empty] | 0
| 767 - Konstrukce zámečnické | [5 empty] | 0
| 771 - Podlahy z dlaždic | [5 empty] | 0
| 772 - Podlahy z kamene | [5 empty] | 0
| 776 - Podlahy povlakové | [5 empty] | 0
| 781 - Dokončovací práce - obklady | [5 empty] | 0
| 783 - Dokončovací práce - nátěry | [5 empty] | 0
| 784 - Dokončovací práce - malby a tapety | [5 empty] | 0
SOUPIS PRACÍ
Stavba:
SŠ chovu koní a jezdectví Kladruby nad Labem - rekonstrukce DM
Objekt:
1 - Architektonicko stavební řešení
Místo: | [5 empty] | Datum: | 15. 2. 2021
Zadavatel: |  |  | Pardubický kraj |  |  | Projektant: | astalon s.r.o.
Uchazeč: |  |  | Vyplň údaj |  |  | Zpracovatel:
PČ | Typ | Kód | Popis | MJ | Množství | J.cena [CZK] | Cena celkem [CZK] | Cenová soustava |  |  | DPH | J. Nh [h] | Nh celkem [h] | J. hmotnost [t] | Hmotnost celkem [t] | J. suť [t] | Suť Celkem [t]
Náklady soupisu celkem | [6 empty] | 0 | [5 empty] | 0 |  | 316.9778 |  | 281.9976 |  | D | -1 | [10 empty] | 0
| D | HSV | Práce a dodávky HSV |  |  |  | 0 | [5 empty] | 0 |  | 229.572 |  | 249.5748 | 1 | D | 0 |  |  |  | ROZPOCET | [6 empty] | 0
| D | 1 | Zemní práce |  |  |  | 0 | [5 empty] | 0 |  | 25.006 |  | 0 | 1 | D | 1 |  |  |  | ROZPOCET | [6 empty] | 0
1 | K | 132212111 | Hloubení rýh š do 800 mm v soudržných horninách třídy těžitelnosti I, skupiny 3 ručně | m3 | 3.6 |  | 0 | CS ÚRS 2021 01 |  |  | základní |  | 0 | 0 | 0 | 0 | 0 | 4 | K | 2 |  |  |  | ROZPOCET | 0 | 0 | 0 | 0 | 0 | 1 | 0 | 4 | -1076101389
| VV |  | "pro novou přípojku vody - dle ZTI" | [15 empty] | VV | 2 | 1 | True | 0 | ROZPOCET
| VV |  | 2,5*1,8*0,8 |  | 3.6 | [13 empty] | VV | 2 | 2 | True | 1 | ROZPOCET
2 | K | 139751101 | Vykopávky v uzavřených prostorech v hornině třídy těžitelnosti I, skupiny 1 až 3 ručně | m3 | 17.42 |  | 0 | CS ÚRS 2021 01 |  |  | základní |  | 0 | 0 | 0 | 0 | 0 | 4 | K | 2 |  |  |  | ROZPOCET | 0 | 0 | 0 | 0 | 0 | 1 | 0 | 4 | -793634119
| VV |  | "pro ležatou kanalizaci" | [15 empty] | VV | 2 | 1 | True | 0 | ROZPOCET
| VV |  | 0,4*0,5*(5,5+7,9+1,7+4,9+4,8+2,3+1,6+3,5+1,9+4+0,7+0,9+1,4) |  | 8.22 | [13 empty] | VV | 2 | 2 | True | 0 | ROZPOCET
| VV |  | 0,4*0,5*(3,8+3,3+1,5+4,8+1,9+1,9+5+2,3+1+1,2+4,9+7,8+0,8+0,8) |  | 8.2 | [13 empty] | VV | 2 | 2 | True | 0 | ROZPOCET
| VV |  | "pro přípojku vody" | [15 empty] | VV | 2 | 1 | True | 0 | ROZPOCET
| VV |  | 1*1*1 |  | 1 | [13 empty] | VV | 2 | 2 | True | 0 | ROZPOCET
| VV |  | Součet |  | 17.42 | [13 empty] | VV | 2 | 4 | True | 1 | ROZPOCET
3 | K | 162211201 | Vodorovné přemístění do 10 m nošením výkopku z horniny třídy těžitelnosti I, skupiny 1 až 3 | m3 | 16.42 |  | 0 | CS ÚRS 2021 01 |  |  | základní |  | 0 | 0 | 0 | 0 | 0 | 4 | K | 2 |  |  |  | ROZPOCET | 0 | 0 | 0 | 0 | 0 | 1 | 0 | 4 | -1921300665
4 | K | 162211209 | Příplatek k vodorovnému přemístění nošením ZKD 10 m nošení výkopku z horniny třídy těžitelnosti I, skupiny 1 až 3 | m3 | 32.84 |  | 0 | CS ÚRS 2021 01 |  |  | základní |  | 0 | 0 | 0 | 0 | 0 | 4 | K | 2 |  |  |  | ROZPOCET | 0 | 0 | 0 | 0 | 0 | 1 | 0 | 4 | -1415299980
| VV |  | 16,42*2 |  | 32.84 | [13 empty] | VV | 2 | 2 | True | 1 | ROZPOCET
5 | K | 162751117 | Vodorovné přemístění do 10000 m výkopku/sypaniny z horniny třídy těžitelnosti I, skupiny 1 až 3 | m3 | 16.42 |  | 0 | CS ÚRS 2021 01 |  |  | základní |  | 0 | 0 | 0 | 0 | 0 | 4 | K | 2 |  |  |  | ROZPOCET | 0 | 0 | 0 | 0 | 0 | 1 | 0 | 4 | 1465007786
6 | K | 162751119 | Příplatek k vodorovnému přemístění výkopku/sypaniny z horniny třídy těžitelnosti I, skupiny 1 až 3 ZKD 1000 m přes 10000 m | m3 | 164.2 |  | 0 | CS ÚRS 2021 01 |  |  | základní |  | 0 | 0 | 0 | 0 | 0 | 4 | K | 2 |  |  |  | ROZPOCET | 0 | 0 | 0 | 0 | 0 | 1 | 0 | 4 | -523014094
| VV |  | 16,42*10 |  | 164.2 | [13 empty] | VV | 2 | 2 | True | 1 | ROZPOCET
7 | K | 167111101 | Nakládání výkopku z hornin třídy těžitelnosti I, skupiny 1 až 3 ručně | m3 | 16.42 |  | 0 | CS ÚRS 2021 01 |  |  | základní |  | 0 | 0 | 0 | 0 | 0 | 4 | K | 2 |  |  |  | ROZPOCET | 0 | 0 | 0 | 0 | 0 | 1 | 0 | 4 | 1100129007
8 | K | 171201221 | Poplatek za uložení na skládce (skládkovné) zeminy a kamení kód odpadu 17 05 04 | t | 29.556 |  | 0 | CS ÚRS 2021 01 |  |  | základní |  | 0 | 0 | 0 | 0 | 0 | 4 | K | 2 |  |  |  | ROZPOCET | 0 | 0 | 0 | 0 | 0 | 1 | 0 | 4 | -533111608
| VV |  | 16,42*1,8 |  | 29.556 | [13 empty] | VV | 2 | 2 | True | 1 | ROZPOCET
9 | K | 171251201 | Uložení sypaniny na skládky nebo meziskládky | m3 | 16.42 |  | 0 | CS ÚRS 2021 01 |  |  | základní |  | 0 | 0 | 0 | 0 | 0 | 4 | K | 2 |  |  |  | ROZPOCET | 0 | 0 | 0 | 0 | 0 | 1 | 0 | 4 | -1135236504
10 | K | 174111101 | Zásyp jam, šachet rýh nebo kolem objektů sypaninou se zhutněním ručně | m3 | 3.6 |  | 0 | CS ÚRS 2021 01 |  |  | základní |  | 0 | 0 | 0 | 0 | 0 | 4 | K | 2 |  |  |  | ROZPOCET | 0 | 0 | 0 | 0 | 0 | 1 | 0 | 4 | 1596525441
| VV |  | "pro novou přípojku vody - dle ZTI" | [15 empty] | VV | 2 | 1 | True | 0 | ROZPOCET
| VV |  | 2,5*1,8*0,8 |  | 3.6 | [13 empty] | VV | 2 | 2 | True | 1 | ROZPOCET
11 | K | 174111102 | Zásyp v uzavřených prostorech sypaninou se zhutněním ručně | m3 | 1 |  | 0 | CS ÚRS 2021 01 |  |  | základní |  | 0 | 0 | 0 | 0 | 0 | 4 | K | 2 |  |  |  | ROZPOCET | 0 | 0 | 0 | 0 | 0 | 1 | 0 | 4 | -678440571
| VV |  | "napojení nové přípojky vody v objektu" | [15 empty] | VV | 2 | 1 | True | 0 | ROZPOCET
| VV |  | 1*1*1 |  | 1 | [13 empty] | VV | 2 | 2 | True | 1 | ROZPOCET
12 | K | 175111101 | Obsypání potrubí ručně sypaninou bez prohození, uloženou do 3 m | m3 | 12.503 |  | 0 | CS ÚRS 2021 01 |  |  | základní |  | 0 | 0 | 0 | 0 | 0 | 4 | K | 2 |  |  |  | ROZPOCET | 0 | 0 | 0 | 0 | 0 | 1 | 0 | 4 | -1112385657
| VV |  | "pro ležatou kanalizaci" | [15 empty] | VV | 2 | 1 | True | 0 | ROZPOCET
| VV |  | 0,3*0,5*(5,5+7,9+1,7+4,9+4,8+2,3+1,6+3,5+1,9+4+0,7+0,9+1,4) |  | 6.165 | [13 empty] | VV | 2 | 2 | True | 0 | ROZPOCET
| VV |  | 0,3*0,5*(3,8+3,3+1,5+4,8+1,9+1,9+5+2,3+1+1,2+4,9+7,8+0,8+0,8) |  | 6.15 | [13 empty] | VV | 2 | 2 | True | 0 | ROZPOCET
| VV |  | "přípojka vody" | [15 empty] | VV | 2 | 1 | True | 0 | ROZPOCET
| VV |  | 2,5*0,15*0,5 |  | 0.188 | [13 empty] | VV | 2 | 2 | True | 0 | ROZPOCET
| VV |  | Součet |  | 12.503 | [13 empty] | VV | 2 | 4 | True | 1 | ROZPOCET
13 | M | 58337310 | štěrkopísek frakce 0/4 | t | 25.006 |  | 0 | CS ÚRS 2021 01 |  |  | základní |  | 0 | 1 | 25.006 | 0 | 0 | 8 | M | 2 |  |  |  | ROZPOCET | 0 | 0 | 0 | 0 | 0 | 1 | 0 | 4 | -469055101
| VV |  | 12,503*2 'Přepočtené koeficientem množství |  | 25.006 | [13 empty] | VV | 2 | 2 | False | 1 | ROZPOCET
| D | 3 | Svislé a kompletní konstrukce |  |  |  | 0 | [5 empty] | 0 |  | 41.2731 |  | 0 | 1 | D | 1 |  |  |  | ROZPOCET | [6 empty] | 0
14 | K | 311272031 | Zdivo z pórobetonových tvárnic hladkých přes P2 do P4 přes 450 do 600 kg/m3 na tenkovrstvou maltu tl 200 mm | m2 | 2.184 |  | 0 | CS ÚRS 2021 01 |  |  | základní |  | 0 | 0.14854 | 0.32441 | 0 | 0 | 4 | K | 2 |  |  |  | ROZPOCET | 0 | 0 | 0 | 0 | 0 | 1 | 0 | 4 | -860793263
| VV |  | "D13-16" | [15 empty] | VV | 2 | 1 | True | 0 | ROZPOCET
| VV |  | "v m.č. 2,3,4,5.03" | [15 empty] | VV | 2 | 1 | True | 0 | ROZPOCET
| VV |  | 2,6*0,84 |  | 2.184 | [13 empty] | VV | 2 | 2 | True | 1 | ROZPOCET
15 | K | 317142412 | Překlad nenosný pórobetonový š 75 mm v do 250 mm na tenkovrstvou maltu dl do 1250 mm | kus | 13 |  | 0 | CS ÚRS 2021 01 |  |  | základní |  | 0 | 0.02021 | 0.26273 | 0 | 0 | 4 | K | 2 |  |  |  | ROZPOCET | 0 | 0 | 0 | 0 | 0 | 1 | 0 | 4 | 212977379
| VV |  | "D13-16" | [15 empty] | VV | 2 | 1 | True | 0 | ROZPOCET
| VV |  | "překlad P1" 4*3+1 |  | 13 | [13 empty] | VV | 2 | 2 | True | 1 | ROZPOCET
16 | K | 317321311 | Překlad ze ŽB tř. C 16/20 | m3 | 0.224 |  | 0 | CS ÚRS 2021 01 |  |  | základní |  | 0 | 2.2563 | 0.50542 | 0 | 0 | 4 | K | 2 |  |  |  | ROZPOCET | 0 | 0 | 0 | 0 | 0 | 1 | 0 | 4 | -999104483
| VV |  | "D13-16" | [15 empty] | VV | 2 | 1 | True | 0 | ROZPOCET
| VV |  | "překlad P2" 4*0,075*0,249*3 |  | 0.224 | [13 empty] | VV | 2 | 2 | True | 1 | ROZPOCET
17 | K | 317351107 | Zřízení bednění překladů v do 4 m | m2 | 6.72 |  | 0 | CS ÚRS 2021 01 |  |  | základní |  | 0 | 0.01052 | 0.070694 | 0 | 0 | 4 | K | 2 |  |  |  | ROZPOCET | 0 | 0 | 0 | 0 | 0 | 1 | 0 | 4 | 449089262
| VV |  | 4*(2*0,25*3+3*0,075*0,8) |  | 6.72 | [13 empty] | VV | 2 | 2 | True | 1 | ROZPOCET
18 | K | 317351108 | Odstranění bednění překladů v do 4 m | m2 | 6.72 |  | 0 | CS ÚRS 2021 01 |  |  | základní |  | 0 | 0 | 0 | 0 | 0 | 4 | K | 2 |  |  |  | ROZPOCET | 0 | 0 | 0 | 0 | 0 | 1 | 0 | 4 | -1549857692
19 | K | 317361821 | Výztuž překladů a říms z betonářské oceli 10 505 | t | 0.022 |  | 0 | CS ÚRS 2021 01 |  |  | základní |  | 0 | 1.0457 | 0.023006 | 0 | 0 | 4 | K | 2 |  |  |  | ROZPOCET | 0 | 0 | 0 | 0 | 0 | 1 | 0 | 4 | -2123529634
| VV |  | 0,224*0,1 |  | 0.022 | [13 empty] | VV | 2 | 2 | True | 1 | ROZPOCET
20 | K | 317944321 | Válcované nosníky do č.12 dodatečně osazované do připravených otvorů | t | 0.18 |  | 0 | CS ÚRS 2021 01 |  |  | základní |  | 0 | 1.09 | 0.1962 | 0 | 0 | 4 | K | 2 |  |  |  | ROZPOCET | 0 | 0 | 0 | 0 | 0 | 1 | 0 | 4 | 748505469
| VV |  | "vyztužení L profily u nově vyřeyaných otvorů v panelech, svařit s výztuží panelu" | [15 empty] | VV | 2 | 1 | True | 0 | ROZPOCET
| VV |  | "L 100/100/8 mm" | [15 empty] | VV | 2 | 1 | True | 0 | ROZPOCET
| VV |  | (80+100)/1000 |  | 0.18 | [13 empty] | VV | 2 | 2 | True | 1 | ROZPOCET
21 | K | 319201321 | Vyrovnání nerovného povrchu zdiva tl do 30 mm maltou | m2 | 438.588 |  | 0 | CS ÚRS 2021 01 |  |  | základní |  | 0 | 0.02857 | 12.5305 | 0 | 0 | 4 | K | 2 |  |  |  | ROZPOCET | 0 | 0 | 0 | 0 | 0 | 1 | 0 | 4 | -791072543
| VV |  | "po otlučení obkladů - pod nové obklady" | [15 empty] | VV | 2 | 1 | True | 0 | ROZPOCET
| VV |  | "D01" | [15 empty] | VV | 2 | 1 | True | 0 | ROZPOCET
| VV |  | 0,9*(4*2,45+2,6+2,76+2*0,55+2*0,71) |  | 15.912 | [13 empty] | VV | 2 | 2 | True | 0 | ROZPOCET
| VV |  | 1,8*(2,6+2*0,55+2*0,08+2*2,45+2*0,41) |  | 17.244 | [13 empty] | VV | 2 | 2 | True | 0 | ROZPOCET
| VV |  | "D03" | [15 empty] | VV | 2 | 1 | True | 0 | ROZPOCET
| VV |  | "2.06" 1,8*(2*1,25+2+1-0,6) |  | 8.82 | [13 empty] | VV | 2 | 2 | True | 0 | ROZPOCET
| VV |  | "2.08" 1,8*(0,7+0,53+3,39+2*0,15+0,6) |  | 9.936 | [13 empty] | VV | 2 | 2 | True | 0 | ROZPOCET
| VV |  | "2.11" 1,8*(2,17+1,22+1,29+0,9-0,6) |  | 8.964 | [13 empty] | VV | 2 | 2 | True | 0 | ROZPOCET
| VV |  | "2.16" 1,8*(2,14+1,19+1,25+0,9-0,6) |  | 8.784 | [13 empty] | VV | 2 | 2 | True | 0 | ROZPOCET
| VV |  | "2.19" 1,8*(3,3+0,95+0,15+3,15-0,8) |  | 12.15 | [13 empty] | VV | 2 | 2 | True | 0 | ROZPOCET
| VV |  | "2.24,28,33,37,42,48" 6*1,8*(2,14+1,19+1,25+0,9-0,6) |  | 52.704 | [13 empty] | VV | 2 | 2 | True | 0 | ROZPOCET
| VV |  | "D04-06" | [15 empty] | VV | 2 | 1 | True | 0 | ROZPOCET
| VV |  | "dtto 2.np" 3*(8,82+9,936+8,964+8,784+12,15+52,704) |  | 304.074 | [13 empty] | VV | 2 | 2 | True | 0 | ROZPOCET
| VV |  | Součet |  | 438.588 | [13 empty] | VV | 2 | 4 | True | 1 | ROZPOCET
22 | K | 342272205 | Příčka z pórobetonových hladkých tvárnic na tenkovrstvou maltu tl 50 mm | m2 | 158.444 |  | 0 | CS ÚRS 2021 01 |  |  | základní |  | 0 | 0.04234 | 6.7085 | 0 | 0 | 4 | K | 2 |  |  |  | ROZPOCET | 0 | 0 | 0 | 0 | 0 | 1 | 0 | 4 | -494942632
| VV |  | "D11" 2,6*(0,8+0,25+1,4+0,15) |  | 6.76 | [13 empty] | VV | 2 | 2 | True | 0 | ROZPOCET
| VV |  | "D12" 2,6*(0,68+2*0,25+0,8+0,25+0,95+2,5+0,4+0,6+0,45+0,85+0,8) |  | 22.828 | [13 empty] | VV | 2 | 2 | True | 0 | ROZPOCET
| VV |  | "D13" 2,6*(0,35+0,85+0,55+2*0,15+0,85+0,39+0,2+0,65+0,8+0,25+6*(0,85+0,35)) |  | 32.214 | [13 empty] | VV | 2 | 2 | True | 0 | ROZPOCET
| VV |  | "D14-16" 3*32,214 |  | 96.642 | [13 empty] | VV | 2 | 2 | True | 0 | ROZPOCET
| VV |  | Součet |  | 158.444 | [13 empty] | VV | 2 | 4 | True | 1 | ROZPOCET
23 | K | 342272215 | Příčka z pórobetonových hladkých tvárnic na tenkovrstvou maltu tl 75 mm | m2 | 316.871 |  | 0 | CS ÚRS 2021 01 |  |  | základní |  | 0 | 0.05015 | 15.8911 | 0 | 0 | 4 | K | 2 |  |  |  | ROZPOCET | 0 | 0 | 0 | 0 | 0 | 1 | 0 | 4 | 131671162
| VV |  | "D11" | [15 empty] | VV | 2 | 1 | True | 0 | ROZPOCET
| VV |  | 1,2*(4,02+2*3,02) |  | 12.072 | [13 empty] | VV | 2 | 2 | True | 0 | ROZPOCET
| VV |  | "D13" | [15 empty] | VV | 2 | 1 | True | 0 | ROZPOCET
| VV |  | 2,6*(1,1+1,27+1,6+1,975+0,075+2*3+2*1,2+6*1,24) |  | 56.836 | [13 empty] | VV | 2 | 2 | True | 0 | ROZPOCET
| VV |  | 2,6*(2,075+1,295+0,075+1,475+0,525+0,9+3)-6*0,7*1,97 |  | 16.023 | [13 empty] | VV | 2 | 2 | True | 0 | ROZPOCET
| VV |  | 2,6*(2,37+2,5+0,8)-0,7*1,97 |  | 13.363 | [13 empty] | VV | 2 | 2 | True | 0 | ROZPOCET
| VV |  | "D14-16" | [15 empty] | VV | 2 | 1 | True | 0 | ROZPOCET
| VV |  | 3*(56,836+16,023) |  | 218.577 | [13 empty] | VV | 2 | 2 | True | 0 | ROZPOCET
| VV |  | Součet |  | 316.871 | [13 empty] | VV | 2 | 4 | True | 1 | ROZPOCET
24 | K | 342272225 | Příčka z pórobetonových hladkých tvárnic na tenkovrstvou maltu tl 100 mm | m2 | 32.4 |  | 0 | CS ÚRS 2021 01 |  |  | základní |  | 0 | 0.05897 | 1.9106 | 0 | 0 | 4 | K | 2 |  |  |  | ROZPOCET | 0 | 0 | 0 | 0 | 0 | 1 | 0 | 4 | 161478334
| VV |  | "D13-16" | [15 empty] | VV | 2 | 1 | True | 0 | ROZPOCET
| VV |  | 4*2,7*3 |  | 32.4 | [13 empty] | VV | 2 | 2 | True | 1 | ROZPOCET
25 | K | 342272235 | Příčka z pórobetonových hladkých tvárnic na tenkovrstvou maltu tl 125 mm | m2 | 27.69 |  | 0 | CS ÚRS 2021 01 |  |  | základní |  | 0 | 0.06688 | 1.8519 | 0 | 0 | 4 | K | 2 |  |  |  | ROZPOCET | 0 | 0 | 0 | 0 | 0 | 1 | 0 | 4 | -1591953452
| VV |  | "obezdívky geberitů tl. 120 mm" | [15 empty] | VV | 2 | 1 | True | 0 | ROZPOCET
| VV |  | "D11" 1,1*1,3 |  | 1.43 | [13 empty] | VV | 2 | 2 | True | 0 | ROZPOCET
| VV |  | "D12" 1,1*2,6 |  | 2.86 | [13 empty] | VV | 2 | 2 | True | 0 | ROZPOCET
| VV |  | "D13-16" 4*5*0,9*1,3 |  | 23.4 | [13 empty] | VV | 2 | 2 | True | 0 | ROZPOCET
| VV |  | Součet |  | 27.69 | [13 empty] | VV | 2 | 4 | True | 1 | ROZPOCET
26 | K | 342291121 | Ukotvení příček k cihelným konstrukcím plochými kotvami | m | 375 |  | 0 | CS ÚRS 2021 01 |  |  | základní |  | 0 | 0.00013 | 0.04875 | 0 | 0 | 4 | K | 2 |  |  |  | ROZPOCET | 0 | 0 | 0 | 0 | 0 | 1 | 0 | 4 | 1185408147
| VV |  | "D11-16" | [15 empty] | VV | 2 | 1 | True | 0 | ROZPOCET
| VV |  | 2,5*(10+4*35) |  | 375 | [13 empty] | VV | 2 | 2 | True | 1 | ROZPOCET
27 | K | 346244354 | Obezdívka koupelnových van ploch rovných tl 100 mm z pórobetonových přesných tvárnic | m2 | 12.96 |  | 0 | CS ÚRS 2021 01 |  |  | základní |  | 0 | 0.07325 | 0.94932 | 0 | 0 | 4 | K | 2 |  |  |  | ROZPOCET | 0 | 0 | 0 | 0 | 0 | 1 | 0 | 4 | 286327739
| VV |  | "podezdění sprchových vaniček" | [15 empty] | VV | 2 | 1 | True | 0 | ROZPOCET
| VV |  | "D13-16" | [15 empty] | VV | 2 | 1 | True | 0 | ROZPOCET
| VV |  | 4*(9*4*0,9*0,1) |  | 12.96 | [13 empty] | VV | 2 | 2 | True | 1 | ROZPOCET
| D | 4 | Vodorovné konstrukce |  |  |  | 0 | [5 empty] | 0 |  | 7.7616 |  | 0 | 1 | D | 1 |  |  |  | ROZPOCET | [6 empty] | 0
28 | K | 451573111 | Lože pod potrubí otevřený výkop ze štěrkopísku | m3 | 4.105 |  | 0 | CS ÚRS 2021 01 |  |  | základní |  | 0 | 1.8908 | 7.7616 | 0 | 0 | 4 | K | 2 |  |  |  | ROZPOCET | 0 | 0 | 0 | 0 | 0 | 1 | 0 | 4 | 967730107
| VV |  | "pro ležatou kanalizaci" | [15 empty] | VV | 2 | 1 | True | 0 | ROZPOCET
| VV |  | 0,1*0,5*(5,5+7,9+1,7+4,9+4,8+2,3+1,6+3,5+1,9+4+0,7+0,9+1,4) |  | 2.055 | [13 empty] | VV | 2 | 2 | True | 0 | ROZPOCET
| VV |  | 0,1*0,5*(3,8+3,3+1,5+4,8+1,9+1,9+5+2,3+1+1,2+4,9+7,8+0,8+0,8) |  | 2.05 | [13 empty] | VV | 2 | 2 | True | 0 | ROZPOCET
| VV |  | Součet |  | 4.105 | [13 empty] | VV | 2 | 4 | True | 1 | ROZPOCET
| D | 6 | Úpravy povrchů, podlahy a osazování výplní |  |  |  | 0 | [5 empty] | 0 |  | 154.3145 |  | 0 | 1 | D | 1 |  |  |  | ROZPOCET | [6 empty] | 0
29 | K | 612135101 | Hrubá výplň rýh ve stěnách maltou jakékoli šířky rýhy | m2 | 31.2 |  | 0 | CS ÚRS 2021 01 |  |  | základní |  | 0 | 0.04 | 1.248 | 0 | 0 | 4 | K | 2 |  |  |  | ROZPOCET | 0 | 0 | 0 | 0 | 0 | 1 | 0 | 4 | 1281655019
| VV |  | "pro potrubí ZTI" | [15 empty] | VV | 2 | 1 | True | 0 | ROZPOCET
| VV |  | 0,15*(10+18+4*45) |  | 31.2 | [13 empty] | VV | 2 | 2 | True | 1 | ROZPOCET
30 | K | 612142001 | Potažení vnitřních stěn sklovláknitým pletivem vtlačeným do tenkovrstvé hmoty | m2 | 700.145 |  | 0 | CS ÚRS 2021 01 |  |  | základní |  | 0 | 0.00438 | 3.0666 | 0 | 0 | 4 | K | 2 |  |  |  | ROZPOCET | 0 | 0 | 0 | 0 | 0 | 1 | 0 | 4 | 219467394
| VV |  | "na nové zdivo" | [15 empty] | VV | 2 | 1 | True | 0 | ROZPOCET
| VV |  | "D11" | [15 empty] | VV | 2 | 1 | True | 0 | ROZPOCET
| VV |  | 1,3*(1,1+0,15)+0,12*1,1 |  | 1.757 | [13 empty] | VV | 2 | 2 | True | 0 | ROZPOCET
| VV |  | 2,6*(0,8+0,3+1,4+0,2) |  | 7.02 | [13 empty] | VV | 2 | 2 | True | 0 | ROZPOCET
| VV |  | "D12" | [15 empty] | VV | 2 | 1 | True | 0 | ROZPOCET
| VV |  | 2,6*(1,1+0,8+0,3+2,5+0,45+0,5+0,6+0,85+0,8) |  | 20.54 | [13 empty] | VV | 2 | 2 | True | 0 | ROZPOCET
| VV |  | "D13" | [15 empty] | VV | 2 | 1 | True | 0 | ROZPOCET
| VV |  | 2,6*(0,84+0,3+2+0,5+2*0,15+2,17+0,34+7*2,14+7*0,3+1,4+0,15) |  | 65.208 | [13 empty] | VV | 2 | 2 | True | 0 | ROZPOCET
| VV |  | 2,6*(2*1,975+1,57+2*3+5*1,2+0,3+0,85+2*0,9)+1,3*2*0,12+0,12*(0,85+3*0,9) |  | 53.96 | [13 empty] | VV | 2 | 2 | True | 0 | ROZPOCET
| VV |  | 2,6*(2,075+1,57+0,8+2,175+2*3+2*0,9+2*1,925)+0,12*0,9 |  | 47.61 | [13 empty] | VV | 2 | 2 | True | 0 | ROZPOCET
| VV |  | 2,6*(2*2,295+2,5+0,8)-2*0,7*1,97 "místo kuchyňky" |  | 17.756 | [13 empty] | VV | 2 | 2 | True | 0 | ROZPOCET
| VV |  | "D14-16" | [15 empty] | VV | 2 | 1 | True | 0 | ROZPOCET
| VV |  | "dtto 2.np" 3*(60,528+53,96+47,61) |  | 486.294 | [13 empty] | VV | 2 | 2 | True | 0 | ROZPOCET
| VV |  | Součet |  | 700.145 | [13 empty] | VV | 2 | 4 | True | 1 | ROZPOCET
31 | K | 612311131 | Potažení vnitřních stěn vápenným štukem tloušťky do 3 mm | m2 | 4974.856 |  | 0 | CS ÚRS 2021 01 |  |  | základní |  | 0 | 0.003 | 14.9246 | 0 | 0 | 4 | K | 2 |  |  |  | ROZPOCET | 0 | 0 | 0 | 0 | 0 | 1 | 0 | 4 | 1400848954
| VV |  | "D11" | [15 empty] | VV | 2 | 1 | True | 0 | ROZPOCET
| VV |  | "0.01" 2,5*(2*6+2*8,82)-1,9*2,02+0,1*(1,9+2*2,02)-1,45*1,97-4*0,8*1,97 |  | 61.696 | [13 empty] | VV | 2 | 2 | True | 0 | ROZPOCET
| VV |  | "0.02" 2,5*(2*1,52+2*1,65)-2*0,8*1,97 |  | 12.698 | [13 empty] | VV | 2 | 2 | True | 0 | ROZPOCET
| VV |  | "0.03" 2,5*(2*1,52+2*3,55)-0,8*1,97 |  | 23.774 | [13 empty] | VV | 2 | 2 | True | 0 | ROZPOCET
| VV |  | "0.04" 2,5*(2*4,4+2*5,9+2*1,85)-0,8*1,97 |  | 59.174 | [13 empty] | VV | 2 | 2 | True | 0 | ROZPOCET
| VV |  | "0.05" 2,5*(2*6+2*5,95)-0,8*1,97 |  | 58.174 | [13 empty] | VV | 2 | 2 | True | 0 | ROZPOCET
| VV |  | "0.06" 2,5*(2*6+2*3+2*2,1)-0,8*1,97 |  | 53.924 | [13 empty] | VV | 2 | 2 | True | 0 | ROZPOCET
| VV |  | "0.07" 2,5*(2*6+2*2,15)-0,6*1,97-2*0,8*1,97+0,15*(0,9+2*2,02)-1,45*1,97+0,15*(1,55+2*2,02) |  | 35.139 | [13 empty] | VV | 2 | 2 | True | 0 | ROZPOCET
| VV |  | "0.08" 2,5*(2*1,95+2*1,57)-0,6*1,97 |  | 16.418 | [13 empty] | VV | 2 | 2 | True | 0 | ROZPOCET
| VV |  | "0.09" 2,5*(2*6+2*4,67)-0,8*1,97-2*2,1*0,62+2*0,1*(2,1+2*0,62) |  | 49.838 | [13 empty] | VV | 2 | 2 | True | 0 | ROZPOCET
| VV |  | "0.10" 2,5*(2*6+2*3,3)-2*0,8*1,97-1,45*1,97 |  | 40.492 | [13 empty] | VV | 2 | 2 | True | 0 | ROZPOCET
| VV |  | "0.11" 2,5*(2*6+2*3,5)-0,8*1,97-2*2,1*0,62+2*0,1*(2,1+2*0,62) |  | 43.988 | [13 empty] | VV | 2 | 2 | True | 0 | ROZPOCET
| VV |  | "0.12" 2,5*(2*6+2*4,92+2*0,25)-0,8*1,97-2*2,1*0,62+2*0,1*(2,1+2*0,62) |  | 52.338 | [13 empty] | VV | 2 | 2 | True | 0 | ROZPOCET
| VV |  | "0.13" 2,5*(2*2,97+2*4,92)-0,8*1,97-2,1*0,62+0,1*(2,1+2*0,62) |  | 36.906 | [13 empty] | VV | 2 | 2 | True | 0 | ROZPOCET
| VV |  | "0.14" 2,5*(2,95+2*1,55)-2*0,8*1,97-2,1*0,62+0,1*(2,1+2*0,62) |  | 11.005 | [13 empty] | VV | 2 | 2 | True | 0 | ROZPOCET
| VV |  | "0.15" 2,5*(2,95+2*3,32) |  | 23.975 | [13 empty] | VV | 2 | 2 | True | 0 | ROZPOCET
| VV |  | "0.16" 2,5*(4,02+2*1,9)-2*0,8*1,97+0,15*(0,9+2*2,02) |  | 17.139 | [13 empty] | VV | 2 | 2 | True | 0 | ROZPOCET
| VV |  | Mezisoučet |  | 596.678 | [13 empty] | VV | 2 | 3 | True | 0 | ROZPOCET
| VV |  | "D12" | [15 empty] | VV | 2 | 1 | True | 0 | ROZPOCET
| VV |  | "1.01" 2,4*(2*11,8)-2*1,45*1,97 |  | 50.927 | [13 empty] | VV | 2 | 2 | True | 0 | ROZPOCET
| VV |  | "1.02" 2,4*(2*6+2*2,4)-1,45*1,97+0,15*(1,55+2*2,02)-2*0,6*1,97-3*0,8*1,97-1,55*2,02+0,25*(1,55+2*2,02) |  | 29.477 | [13 empty] | VV | 2 | 2 | True | 0 | ROZPOCET
| VV |  | "1.04" 2,5*(2*0,85+2*1,57)-0,6*1,97 |  | 10.918 | [13 empty] | VV | 2 | 2 | True | 0 | ROZPOCET
| VV |  | "1.05" 2,5*(2*6+2*4,7)-0,8*1,97-2,1*1,5-0,9*2,3-1,2*1,5 |  | 44.904 | [13 empty] | VV | 2 | 2 | True | 0 | ROZPOCET
| VV |  | "1.06" 2,5*(2*2,95+2*4,67)-2*0,8*1,97-1,2*1,5-0,9*2,3 |  | 31.078 | [13 empty] | VV | 2 | 2 | True | 0 | ROZPOCET
| VV |  | "1.07" 2,5*(2*2,95+2*4,67+2*0,95)-2*0,8*1,97-1,2*1,5-0,9*2,3 |  | 35.828 | [13 empty] | VV | 2 | 2 | True | 0 | ROZPOCET
| VV |  | "1.08" 2,4*(2*6+2*3,55)-1,55*2,052-0,8*1,97-1,45*1,97 |  | 38.227 | [13 empty] | VV | 2 | 2 | True | 0 | ROZPOCET
| VV |  | "1.09" 2,5*(2*2,96+2*3,52)-0,8*1,97-1,2*1,5-0,9*2,3 |  | 26.954 | [13 empty] | VV | 2 | 2 | True | 0 | ROZPOCET
| VV |  | "1.10" 2,5*(2*2,96+2*3,52)-0,8*1,97-1,2*1,5-0,9*2,3 |  | 26.954 | [13 empty] | VV | 2 | 2 | True | 0 | ROZPOCET
| VV |  | "1.11" 2,5*(2*4,15+2*2,25-1,75)-1,45*1,97+0,15*(1,55+2*2,02)-2*0,8*1,97 |  | 22.455 | [13 empty] | VV | 2 | 2 | True | 0 | ROZPOCET
| VV |  | "1.12" 2,5*(2*3,4+2*3,57)-0,8*1,97 |  | 33.274 | [13 empty] | VV | 2 | 2 | True | 0 | ROZPOCET
| VV |  | "1.13" 2,5*(2*2,52+2*3,57)-0,8*1,97 |  | 28.874 | [13 empty] | VV | 2 | 2 | True | 0 | ROZPOCET
| VV |  | "1.14" 2,4*(2*11,1-1,55+2*1,2+2*4+2*0,85)-1,8*2,02+0,1*(1,8+2*2,02)-1,2*1,5 |  | 73.748 | [13 empty] | VV | 2 | 2 | True | 0 | ROZPOCET
| VV |  | Mezisoučet |  | 453.618 | [13 empty] | VV | 2 | 3 | True | 0 | ROZPOCET
| VV |  | "D13" | [15 empty] | VV | 2 | 1 | True | 0 | ROZPOCET
| VV |  | "2.01" 2,4*(2*6+2*7,2)-1,45*1,97-4*0,8*1,97+2*0,15*(0,9+2*2,02)-1,9*1,5-0,9*2,3-2*1,5 |  | 47.762 | [13 empty] | VV | 2 | 2 | True | 0 | ROZPOCET
| VV |  | "2.02" 2,5*(2*1,25+2*3,87)-3*0,8*1,97-2*0,6*1,97 |  | 18.508 | [13 empty] | VV | 2 | 2 | True | 0 | ROZPOCET
| VV |  | "2.04" 2,5*(2*4,67+2*3,23+2*0,25+2*0,35)-0,8*1,97-1,2*1,5-0,9*2,3 |  | 37.054 | [13 empty] | VV | 2 | 2 | True | 0 | ROZPOCET
| VV |  | "2.05" 2,5*(2*4,67+2*3,24+2*0,34+2*0,25)-0,8*1,97-1,2*1,5-0,9*2,3 |  | 37.054 | [13 empty] | VV | 2 | 2 | True | 0 | ROZPOCET
| VV |  | "2.07" 2,5*(2*6+2*5,9)-0,8*1,97-1,75*1,5-0,9*2,3-2,3*1,5 |  | 49.779 | [13 empty] | VV | 2 | 2 | True | 0 | ROZPOCET
| VV |  | "2.08" 2,5*(2*2,37+2,5)-0,8*1,97-0,7*1,97 |  | 15.145 | [13 empty] | VV | 2 | 2 | True | 0 | ROZPOCET
| VV |  | "2.09" 2,5*(2*1,3+2*1,215)-2*0,8*1,97-0,6*1,97 |  | 8.241 | [13 empty] | VV | 2 | 2 | True | 0 | ROZPOCET
| VV |  | "2.10" 2,5*(2*3,55+2*3,25)-0,8*1,97-1,2*1,5-0,9*2,3 |  | 28.554 | [13 empty] | VV | 2 | 2 | True | 0 | ROZPOCET
| VV |  | "2.12" 2,5*(2*6+2*2,1)-1,45*1,97+0,15*(1,55+2*2,02)-3*0,8*1,97-1*2-1,55*2,02+0,25*(1,55+2*2,02) |  | 30.021 | [13 empty] | VV | 2 | 2 | True | 0 | ROZPOCET
| VV |  | "2.13,26,30,35,39,44,48" 7*(2,5*(2*1,5+2*1,175)-3*0,8*1,97-0,6*1,97) |  | 52.255 | [13 empty] | VV | 2 | 2 | True | 0 | ROZPOCET
| VV |  | "2.14,27,31,36,40,45,49" 7*(2,5*(2*2,8+2*0,6+2*4,97)-0,8*1,97-1,2*1,5-0,9*2,3) |  | 254.828 | [13 empty] | VV | 2 | 2 | True | 0 | ROZPOCET
| VV |  | "2.15,28,32,37,41,46,50" 7*(2,5*(2*3,12+2*0,6+2*3,64)-0,8*1,97-1,2*1,5-0,9*2,3) |  | 219.478 | [13 empty] | VV | 2 | 2 | True | 0 | ROZPOCET
| VV |  | "2.25" 2,5*(2*6+2*1,8)-1,55*2,02-1,45*1,97-2*0,8*1,97 |  | 29.861 | [13 empty] | VV | 2 | 2 | True | 0 | ROZPOCET
| VV |  | "2.34" 2,5*(2*6+2*1,56)-1,45*1,97+0,15*(1,55+2*2,02)-1,56*2,02+0,25*(1,56+2*2,02)-2*0,8*1,97 |  | 30.879 | [13 empty] | VV | 2 | 2 | True | 0 | ROZPOCET
| VV |  | "2.43" 2,5*(2*6+2*1,8)-1,56*2,025-2*0,8*1,97-1*2+0,4*(1,1+2*2,1) |  | 32.809 | [13 empty] | VV | 2 | 2 | True | 0 | ROZPOCET
| VV |  | "2.52" 2,5*(2*2,37+2*2,045-1,75)-0,7*1,97-1,2*1,5-0,9*2,3 |  | 12.451 | [13 empty] | VV | 2 | 2 | True | 0 | ROZPOCET
| VV |  | Mezisoučet |  | 904.679 | [13 empty] | VV | 2 | 3 | True | 0 | ROZPOCET
| VV |  | "D14" | [15 empty] | VV | 2 | 1 | True | 0 | ROZPOCET
| VV |  | "3.01" 2,4*(2*6+2*7,2)-1,45*1,97-4*0,8*1,97+2*0,15*(0,9+2*2,02)-1,9*1,5+0,9*2,3-2*1,5 |  | 51.902 | [13 empty] | VV | 2 | 2 | True | 0 | ROZPOCET
| VV |  | "3.02" 2,5*(2*1,25+2*3,87)-3*0,8*1,97-2*0,6*1,97 |  | 18.508 | [13 empty] | VV | 2 | 2 | True | 0 | ROZPOCET
| VV |  | "3.04" 2,5*(2*4,67+2*3,23+2*0,25+2*0,35)-0,8*1,97-1,2*1,5-0,9*2,3 |  | 37.054 | [13 empty] | VV | 2 | 2 | True | 0 | ROZPOCET
| VV |  | "3.05" 2,5*(2*4,67+2*3,24+2*0,34+2*0,25)-0,8*1,97-1,2*1,5-0,9*2,3 |  | 37.054 | [13 empty] | VV | 2 | 2 | True | 0 | ROZPOCET
| VV |  | "3.07" 2,5*(2*6+2*5,9)-0,8*1,97-1,75*1,5-0,9*2,3-2,3*1,5 |  | 49.779 | [13 empty] | VV | 2 | 2 | True | 0 | ROZPOCET
| VV |  | "3.08" 2,5*(2*2,37+2*4,62)-2,7*1,5-0,8*1,97-1,2*1,5-0,9*2,3 |  | 25.454 | [13 empty] | VV | 2 | 2 | True | 0 | ROZPOCET
| VV |  | "3.09" 2,5*(2*1,3+2*1,215)-2*0,8*1,97-0,6*1,97 |  | 8.241 | [13 empty] | VV | 2 | 2 | True | 0 | ROZPOCET
| VV |  | "3.10" 2,5*(2*3,55+2*3,25)-0,8*1,97-1,2*1,5-0,9*2,3 |  | 28.554 | [13 empty] | VV | 2 | 2 | True | 0 | ROZPOCET
| VV |  | "3.12" 2,5*(2*6+2*2,1)-1,45*1,97+0,15*(1,55+2*2,02)-3*0,8*1,97-1*2-1,55*2,02+0,25*(1,55+2*2,02) |  | 30.021 | [13 empty] | VV | 2 | 2 | True | 0 | ROZPOCET
| VV |  | "3.13,26,30,35,39,44,48" 7*(2,5*(2*1,5+2*1,175))-3*0,8*1,97-0,6*1,97 |  | 87.715 | [13 empty] | VV | 2 | 2 | True | 0 | ROZPOCET
| VV |  | "3.14,27,31,36,40,45,49" 7*2,5*(2*2,8+2*0,6+2*4,97)-0,8*1,97-1,2*1,5-0,9*2,3 |  | 287.504 | [13 empty] | VV | 2 | 2 | True | 0 | ROZPOCET
| VV |  | "3.15,28,32,37,41,46,50" 7*2,5*(2*3,12+2*0,6+2*3,64)-0,8*1,97-1,2*1,5-0,9*2,3 |  | 252.154 | [13 empty] | VV | 2 | 2 | True | 0 | ROZPOCET
| VV |  | "3.25" 2,5*(2*6+2*1,8)-1,55*2,02-1,45*1,97-2*0,8*1,97 |  | 29.861 | [13 empty] | VV | 2 | 2 | True | 0 | ROZPOCET
| VV |  | "3.34" 2,5*(2*6+2*1,56)-1,45*1,97+0,15*(1,55+2*2,02)-1,56*2,02+0,25*(1,56+2*2,02)-2*0,8*1,97 |  | 30.879 | [13 empty] | VV | 2 | 2 | True | 0 | ROZPOCET
| VV |  | "3.43" 2,5*(2*6+2*1,8)-1,56*2,02-2*0,8*1,97-1,2*1,5+0,25*(1,2+2*1,5) |  | 31.947 | [13 empty] | VV | 2 | 2 | True | 0 | ROZPOCET
| VV |  | Mezisoučet |  | 1006.627 | [13 empty] | VV | 2 | 3 | True | 0 | ROZPOCET
| VV |  | "D15-16" | [15 empty] | VV | 2 | 1 | True | 0 | ROZPOCET
| VV |  | "dtto 3.np" 2*1006,627 |  | 2013.254 | [13 empty] | VV | 2 | 2 | True | 0 | ROZPOCET
| VV |  | Mezisoučet |  | 2013.254 | [13 empty] | VV | 2 | 3 | True | 0 | ROZPOCET
| VV |  | Součet |  | 4974.856 | [13 empty] | VV | 2 | 4 | True | 1 | ROZPOCET
32 | K | 612315111 | Vápenná hladká omítka rýh ve stěnách šířky do 150 mm | m2 | 31.2 |  | 0 | CS ÚRS 2021 01 |  |  | základní |  | 0 | 0.0373 | 1.1638 | 0 | 0 | 4 | K | 2 |  |  |  | ROZPOCET | 0 | 0 | 0 | 0 | 0 | 1 | 0 | 4 | 1740114062
| VV |  | "pro potrubí ZTI" | [15 empty] | VV | 2 | 1 | True | 0 | ROZPOCET
| VV |  | 0,15*(10+18+4*45) |  | 31.2 | [13 empty] | VV | 2 | 2 | True | 1 | ROZPOCET
33 | K | 612325411 | Oprava vnitřní vápenocementové hladké omítky stěn v rozsahu plochy do 10% | m2 | 1477.628 |  | 0 | CS ÚRS 2021 01 |  |  | základní |  | 0 | 0.0052 | 7.6837 | 0 | 0 | 4 | K | 2 |  |  |  | ROZPOCET | 0 | 0 | 0 | 0 | 0 | 1 | 0 | 4 | -894496860
| VV |  | "drobné opravy omítek" | [15 empty] | VV | 2 | 1 | True | 0 | ROZPOCET
| VV |  | "D12" | [15 empty] | VV | 2 | 1 | True | 0 | ROZPOCET
| VV |  | "1.01" 2,5*(2*11,8)-2*1,45*1,97 |  | 53.287 | [13 empty] | VV | 2 | 2 | True | 0 | ROZPOCET
| VV |  | "1.02" 2,5*(2*6+2*2,4)-3*0,8*1,97-2*0,6*1,97-1,45*1,97-1,56*1,97+0,25*(1,56+2*2) |  | 30.368 | [13 empty] | VV | 2 | 2 | True | 0 | ROZPOCET
| VV |  | "1.03" 2,5*(2*1,1+2*1,45)-0,6*1,97 |  | 11.568 | [13 empty] | VV | 2 | 2 | True | 0 | ROZPOCET
| VV |  | "1.04" 2,5*(2*0,85+2*1,57)-0,6*1,97 |  | 10.918 | [13 empty] | VV | 2 | 2 | True | 0 | ROZPOCET
| VV |  | "1.05" 2,5*(2,15+1)-0,8*1,97 |  | 6.299 | [13 empty] | VV | 2 | 2 | True | 0 | ROZPOCET
| VV |  | Mezisoučet |  | 112.44 | [13 empty] | VV | 2 | 3 | True | 0 | ROZPOCET
| VV |  | "D13" | [15 empty] | VV | 2 | 1 | True | 0 | ROZPOCET
| VV |  | "2.01" 2,5*(2*6+2*7,2)-4*0,8*1,97-1,45*1,97-1,9*1,5-0,9*2,3-2*1,5 |  | 48.92 | [13 empty] | VV | 2 | 2 | True | 0 | ROZPOCET
| VV |  | "2.03" 2,5*(0,84+2*1,07)-0,6*1,97 |  | 6.268 | [13 empty] | VV | 2 | 2 | True | 0 | ROZPOCET
| VV |  | "2.06" 2,5*(1,175+2)-0,6*1,97 |  | 6.756 | [13 empty] | VV | 2 | 2 | True | 0 | ROZPOCET
| VV |  | "2.08" 2,5*(2,37+4,62)-0,8*1,97 |  | 15.899 | [13 empty] | VV | 2 | 2 | True | 0 | ROZPOCET
| VV |  | "2.09" 2,5*(2*1,3+2*1,215)-2*0,8*1,97-0,6*1,97 |  | 8.241 | [13 empty] | VV | 2 | 2 | True | 0 | ROZPOCET
| VV |  | "2.11" 2,5*(2,17+1,215)-0,6*1,97 |  | 7.281 | [13 empty] | VV | 2 | 2 | True | 0 | ROZPOCET
| VV |  | "2.12" 2,5*(2*6+2*2,1)-1,45*1,97+0,15*(1,5+2*2)-3*0,8*1,97-0,95*2-1,56+0,25*(1,56+2*2) |  | 31.671 | [13 empty] | VV | 2 | 2 | True | 0 | ROZPOCET
| VV |  | "2.13,26,30,35,39,44,48" 7*(2,5*(2*1,5+2*1,175)-3*0,8*1,97-0,6*1,97) |  | 52.255 | [13 empty] | VV | 2 | 2 | True | 0 | ROZPOCET
| VV |  | "2.16,29,33,38,42,47,51" 7*(2,5*(2,14+1,175)-0,6*1,97) |  | 49.739 | [13 empty] | VV | 2 | 2 | True | 0 | ROZPOCET
| VV |  | "2.17" 2,5*(1,975+1,595)-0,8*1,97 |  | 7.349 | [13 empty] | VV | 2 | 2 | True | 0 | ROZPOCET
| VV |  | "2.18" 2,5*2,3-2*1*1,5 |  | 2.75 | [13 empty] | VV | 2 | 2 | True | 0 | ROZPOCET
| VV |  | "2.19" 2,5*0,55 |  | 1.375 | [13 empty] | VV | 2 | 2 | True | 0 | ROZPOCET
| VV |  | "2.21" 2,5*1,2 |  | 3 | [13 empty] | VV | 2 | 2 | True | 0 | ROZPOCET
| VV |  | "2.22" 2,5*(1,35+1,595)-0,8*1,97 |  | 5.787 | [13 empty] | VV | 2 | 2 | True | 0 | ROZPOCET
| VV |  | "2.23" 2,5*2,175-0,9*2,3-1,2*1,5 |  | 1.568 | [13 empty] | VV | 2 | 2 | True | 0 | ROZPOCET
| VV |  | "2.25" 2,5*(2*6+2*1,8)-2*1,55*2-2*0,8*1,97 |  | 29.648 | [13 empty] | VV | 2 | 2 | True | 0 | ROZPOCET
| VV |  | "2.34" 2,5*(2*6+2*1,56)-1,45*1,97-1,56*2+0,25*(1,56+2*2)-2*0,8*1,97 |  | 30.062 | [13 empty] | VV | 2 | 2 | True | 0 | ROZPOCET
| VV |  | "2.43" 2,5*(2*6+2*1,8)-1,56*2-2*0,8*1,97 |  | 32.728 | [13 empty] | VV | 2 | 2 | True | 0 | ROZPOCET
| VV |  | Mezisoučet |  | 341.297 | [13 empty] | VV | 2 | 3 | True | 0 | ROZPOCET
| VV |  | "D04,05,06" | [15 empty] | VV | 2 | 1 | True | 0 | ROZPOCET
| VV |  | "dtto 2.np" 3*341,297 |  | 1023.891 | [13 empty] | VV | 2 | 2 | True | 0 | ROZPOCET
| VV |  | Mezisoučet |  | 1023.891 | [13 empty] | VV | 2 | 3 | True | 0 | ROZPOCET
| VV |  | Součet |  | 1477.628 | [13 empty] | VV | 2 | 4 | True | 1 | ROZPOCET
34 | K | 619995001 | Začištění omítek kolem oken, dveří, podlah nebo obkladů | m | 1342.02 |  | 0 | CS ÚRS 2021 01 |  |  | základní |  | 0 | 0.0015 | 2.013 | 0 | 0 | 4 | K | 2 |  |  |  | ROZPOCET | 0 | 0 | 0 | 0 | 0 | 1 | 0 | 4 | 1344453902
| VV |  | "D01 kolem bouraných podlah" | [15 empty] | VV | 2 | 1 | True | 0 | ROZPOCET
| VV |  | "0.01" 2*6+2*8,82-1,9-4*0,8-1,45 |  | 23.09 | [13 empty] | VV | 2 | 2 | True | 0 | ROZPOCET
| VV |  | "0.02" 2*1,52+2*1,65-3*0,8 |  | 3.94 | [13 empty] | VV | 2 | 2 | True | 0 | ROZPOCET
| VV |  | "0.03" 2*1,52+2*4,17-0,8 |  | 10.58 | [13 empty] | VV | 2 | 2 | True | 0 | ROZPOCET
| VV |  | "0.04" 2*4,4+2*5,9+2*1,85-0,8 |  | 23.5 | [13 empty] | VV | 2 | 2 | True | 0 | ROZPOCET
| VV |  | "0.05" 2*6+2*5,95-0,8 |  | 23.1 | [13 empty] | VV | 2 | 2 | True | 0 | ROZPOCET
| VV |  | "0.06" 2*6+2*3+2*2,1-0,8 |  | 21.4 | [13 empty] | VV | 2 | 2 | True | 0 | ROZPOCET
| VV |  | "0.07" 2*6+2*2,15-0,6-2*0,8-1,45-0,95 |  | 11.7 | [13 empty] | VV | 2 | 2 | True | 0 | ROZPOCET
| VV |  | "0.08" 2*1,95+2*1,57-0,6 |  | 6.44 | [13 empty] | VV | 2 | 2 | True | 0 | ROZPOCET
| VV |  | "0.09" 2*6+2*4,67-0,8 |  | 20.54 | [13 empty] | VV | 2 | 2 | True | 0 | ROZPOCET
| VV |  | "0.10" 2*6+2*3,3-3*0,8-1,45 |  | 14.75 | [13 empty] | VV | 2 | 2 | True | 0 | ROZPOCET
| VV |  | "0.11" 2*6+2*3,5-0,8 |  | 18.2 | [13 empty] | VV | 2 | 2 | True | 0 | ROZPOCET
| VV |  | "0.12" 2*6+2*4,92-0,8-0,9+2*0,25 |  | 20.64 | [13 empty] | VV | 2 | 2 | True | 0 | ROZPOCET
| VV |  | "0.13" 2*2,97+2*4,92-0,8-0,9 |  | 14.08 | [13 empty] | VV | 2 | 2 | True | 0 | ROZPOCET
| VV |  | "0.14" 2*2,95+2*1,55-3*0,8 |  | 6.6 | [13 empty] | VV | 2 | 2 | True | 0 | ROZPOCET
| VV |  | "0.15" 2*2,95+2*3,32-0,8 |  | 11.74 | [13 empty] | VV | 2 | 2 | True | 0 | ROZPOCET
| VV |  | "0.16" 4,02+2*1,9-2*0,8 |  | 6.22 | [13 empty] | VV | 2 | 2 | True | 0 | ROZPOCET
| VV |  | Mezisoučet |  | 236.52 | [13 empty] | VV | 2 | 3 | True | 0 | ROZPOCET
| VV |  | "D11-16 kolem měněných dveří, mimo nových příček" | [15 empty] | VV | 2 | 1 | True | 0 | ROZPOCET
| VV |  | 11*(1,5+2*2) |  | 60.5 | [13 empty] | VV | 2 | 2 | True | 0 | ROZPOCET
| VV |  | (162+71-4*6)*(1+2*2) |  | 1045 | [13 empty] | VV | 2 | 2 | True | 0 | ROZPOCET
| VV |  | Mezisoučet |  | 1105.5 | [13 empty] | VV | 2 | 3 | True | 0 | ROZPOCET
| VV |  | Součet |  | 1342.02 | [13 empty] | VV | 2 | 4 | True | 1 | ROZPOCET
35 | K | 631311114 | Mazanina tl do 80 mm z betonu prostého bez zvýšených nároků na prostředí tř. C 16/20 | m3 | 40.557 |  | 0 | CS ÚRS 2021 01 |  |  | základní |  | 0 | 2.2563 | 91.5104 | 0 | 0 | 4 | K | 2 |  |  |  | ROZPOCET | 0 | 0 | 0 | 0 | 0 | 1 | 0 | 4 | -988674106
| VV |  | "D11-16" | [15 empty] | VV | 2 | 1 | True | 0 | ROZPOCET
| VV |  | "pod nové dlažby" | [15 empty] | VV | 2 | 1 | True | 0 | ROZPOCET
| VV |  | 0,05*(763,13+48) |  | 40.557 | [13 empty] | VV | 2 | 2 | True | 1 | ROZPOCET
36 | K | 631312141 | Doplnění rýh v dosavadních mazaninách betonem prostým | m3 | 8.211 |  | 0 | CS ÚRS 2021 01 |  |  | základní |  | 0 | 2.2563 | 18.5268 | 0 | 0 | 4 | K | 2 |  |  |  | ROZPOCET | 0 | 0 | 0 | 0 | 0 | 1 | 0 | 4 | 1584460454
| VV |  | "doplnění podkladního betonu po provedení ležaté kanalizace" | [15 empty] | VV | 2 | 1 | True | 0 | ROZPOCET
| VV |  | 0,15*0,5*(5,5+7,9+1,7+4,9+4,8+2,3+1,6+3,5+1,9+4+0,7+0,9+1,4) |  | 3.083 | [13 empty] | VV | 2 | 2 | True | 0 | ROZPOCET
| VV |  | 0,15*0,5*(3,8+3,3+1,5+4,8+1,9+1,9+5+2,3+1+1,2+4,9+7,8+0,8+0,8) |  | 3.075 | [13 empty] | VV | 2 | 2 | True | 0 | ROZPOCET
| VV |  | "doplnění podlahové mazaniny do celk. tloušťky - ležatá kanalizace" | [15 empty] | VV | 2 | 1 | True | 0 | ROZPOCET
| VV |  | 0,05*0,5*(5,5+7,9+1,7+4,9+4,8+2,3+1,6+3,5+1,9+4+0,7+0,9+1,4) |  | 1.028 | [13 empty] | VV | 2 | 2 | True | 0 | ROZPOCET
| VV |  | 0,05*0,5*(3,8+3,3+1,5+4,8+1,9+1,9+5+2,3+1+1,2+4,9+7,8+0,8+0,8) |  | 1.025 | [13 empty] | VV | 2 | 2 | True | 0 | ROZPOCET
| VV |  | Součet |  | 8.211 | [13 empty] | VV | 2 | 4 | True | 1 | ROZPOCET
37 | K | 631351101 | Zřízení bednění rýh a hran v podlahách | m2 | 4.016 |  | 0 | CS ÚRS 2021 01 |  |  | základní |  | 0 | 0.01352 | 0.054296 | 0 | 0 | 4 | K | 2 |  |  |  | ROZPOCET | 0 | 0 | 0 | 0 | 0 | 1 | 0 | 4 | -1046625767
| VV |  | "u schodiště" | [15 empty] | VV | 2 | 1 | True | 0 | ROZPOCET
| VV |  | "D13-16" | [15 empty] | VV | 2 | 1 | True | 0 | ROZPOCET
| VV |  | 4*0,1*(2*3,82+2*1,2) |  | 4.016 | [13 empty] | VV | 2 | 2 | True | 1 | ROZPOCET
38 | K | 631351102 | Odstranění bednění rýh a hran v podlahách | m2 | 4.016 |  | 0 | CS ÚRS 2021 01 |  |  | základní |  | 0 | 0 | 0 | 0 | 0 | 4 | K | 2 |  |  |  | ROZPOCET | 0 | 0 | 0 | 0 | 0 | 1 | 0 | 4 | -1787845824
39 | K | 631362021 | Výztuž mazanin svařovanými sítěmi Kari | t | 0.268 |  | 0 | CS ÚRS 2021 01 |  |  | základní |  | 0 | 1.0628 | 0.28482 | 0 | 0 | 4 | K | 2 |  |  |  | ROZPOCET | 0 | 0 | 0 | 0 | 0 | 1 | 0 | 4 | 1146603425
| VV |  | "doplnění podkladního betonu po provedení ležaté kanalizace" | [15 empty] | VV | 2 | 1 | True | 0 | ROZPOCET
| VV |  | 0,5*(5,5+7,9+1,7+4,9+4,8+2,3+1,6+3,5+1,9+4+0,7+0,9+1,4)*5,44*1,2/1000 |  | 0.134 | [13 empty] | VV | 2 | 2 | True | 0 | ROZPOCET
| VV |  | 0,5*(3,8+3,3+1,5+4,8+1,9+1,9+5+2,3+1+1,2+4,9+7,8+0,8+0,8)*5,44*1,2/1000 |  | 0.134 | [13 empty] | VV | 2 | 2 | True | 0 | ROZPOCET
| VV |  | Součet |  | 0.268 | [13 empty] | VV | 2 | 4 | True | 1 | ROZPOCET
40 | K | 632450134 | Vyrovnávací cementový potěr tl do 50 mm ze suchých směsí provedený v ploše | m2 | 10.2 |  | 0 | CS ÚRS 2021 01 |  |  | základní |  | 0 | 0.105 | 1.071 | 0 | 0 | 4 | K | 2 |  |  |  | ROZPOCET | 0 | 0 | 0 | 0 | 0 | 1 | 0 | 4 | 500058439
| VV |  | "D12" | [15 empty] | VV | 2 | 1 | True | 0 | ROZPOCET
| VV |  | "pod novou čisící zónu" | [15 empty] | VV | 2 | 1 | True | 0 | ROZPOCET
| VV |  | 6*1,7 |  | 10.2 | [13 empty] | VV | 2 | 2 | True | 1 | ROZPOCET
41 | K | 634112113 | Obvodová dilatace podlahovým páskem z pěnového PE mezi stěnou a mazaninou nebo potěrem v 80 mm | m | 1305.7 |  | 0 | CS ÚRS 2021 01 |  |  | základní |  | 0 | 2e-05 | 0.026114 | 0 | 0 | 4 | K | 2 |  |  |  | ROZPOCET | 0 | 0 | 0 | 0 | 0 | 1 | 0 | 4 | -623940709
| VV |  | "D11" | [15 empty] | VV | 2 | 1 | True | 0 | ROZPOCET
| VV |  | "0.01" 2*6+2*8,82 |  | 29.64 | [13 empty] | VV | 2 | 2 | True | 0 | ROZPOCET
| VV |  | "0.02" 2*1,52+2*1,65 |  | 6.34 | [13 empty] | VV | 2 | 2 | True | 0 | ROZPOCET
| VV |  | "0.04" 2*4,4+2*5,9+2*1,85 |  | 24.3 | [13 empty] | VV | 2 | 2 | True | 0 | ROZPOCET
| VV |  | "0.05" 2*6+2*5,95 |  | 23.9 | [13 empty] | VV | 2 | 2 | True | 0 | ROZPOCET
| VV |  | "0.06" 2*6+2*3+2*2,1 |  | 22.2 | [13 empty] | VV | 2 | 2 | True | 0 | ROZPOCET
| VV |  | "0.07" 2*6+2*2,15 |  | 16.3 | [13 empty] | VV | 2 | 2 | True | 0 | ROZPOCET
| VV |  | "0.08" 2*1,95+2*1,57 |  | 7.04 | [13 empty] | VV | 2 | 2 | True | 0 | ROZPOCET
| VV |  | "0.09" 2*6+2*4,67 |  | 21.34 | [13 empty] | VV | 2 | 2 | True | 0 | ROZPOCET
| VV |  | "0.10" 2*6+2*3,3 |  | 18.6 | [13 empty] | VV | 2 | 2 | True | 0 | ROZPOCET
| VV |  | "0.11" 2*6+2*3,5 |  | 19 | [13 empty] | VV | 2 | 2 | True | 0 | ROZPOCET
| VV |  | "0.12" 2*6+2*4,92+2*0,25 |  | 22.34 | [13 empty] | VV | 2 | 2 | True | 0 | ROZPOCET
| VV |  | "0.13" 2*2,97+2*4,92 |  | 15.78 | [13 empty] | VV | 2 | 2 | True | 0 | ROZPOCET
| VV |  | "0.14" 2*2,95+2*1,55 |  | 9 | [13 empty] | VV | 2 | 2 | True | 0 | ROZPOCET
| VV |  | "0.15" 2*2,95+2*3,32 |  | 12.54 | [13 empty] | VV | 2 | 2 | True | 0 | ROZPOCET
| VV |  | "0.16" 2*4,02+2*1,9 |  | 11.84 | [13 empty] | VV | 2 | 2 | True | 0 | ROZPOCET
| VV |  | Mezisoučet |  | 260.16 | [13 empty] | VV | 2 | 3 | True | 0 | ROZPOCET
| VV |  | "D12" | [15 empty] | VV | 2 | 1 | True | 0 | ROZPOCET
| VV |  | "1.02" 2*6+2*2,4+2*0,25 |  | 17.3 | [13 empty] | VV | 2 | 2 | True | 0 | ROZPOCET
| VV |  | "1.03" 2*1,1+2*1,45 |  | 5.1 | [13 empty] | VV | 2 | 2 | True | 0 | ROZPOCET
| VV |  | "1.04" 2*0,85+2*1,57 |  | 4.84 | [13 empty] | VV | 2 | 2 | True | 0 | ROZPOCET
| VV |  | "1.08" 2*6+2*3,55 |  | 19.1 | [13 empty] | VV | 2 | 2 | True | 0 | ROZPOCET
| VV |  | "1.11" 2*4,15+2*2,25 |  | 12.8 | [13 empty] | VV | 2 | 2 | True | 0 | ROZPOCET
| VV |  | Mezisoučet |  | 59.14 | [13 empty] | VV | 2 | 3 | True | 0 | ROZPOCET
| VV |  | "D13" | [15 empty] | VV | 2 | 1 | True | 0 | ROZPOCET
| VV |  | "2.01" 2*6+2*7,2 |  | 26.4 | [13 empty] | VV | 2 | 2 | True | 0 | ROZPOCET
| VV |  | "2.02" 2*1,25+2*3,87 |  | 10.24 | [13 empty] | VV | 2 | 2 | True | 0 | ROZPOCET
| VV |  | "2.03" 2*0,84+2*1,07 |  | 3.82 | [13 empty] | VV | 2 | 2 | True | 0 | ROZPOCET
| VV |  | "2.06" 2*1,175+2*2 |  | 6.35 | [13 empty] | VV | 2 | 2 | True | 0 | ROZPOCET
| VV |  | "2.09" 2*1,3+2*1,215 |  | 5.03 | [13 empty] | VV | 2 | 2 | True | 0 | ROZPOCET
| VV |  | "2.11" 2*2,17+2*1,215 |  | 6.77 | [13 empty] | VV | 2 | 2 | True | 0 | ROZPOCET
| VV |  | "2.12" 2*6+2*2,1 |  | 16.2 | [13 empty] | VV | 2 | 2 | True | 0 | ROZPOCET
| VV |  | "2.13,26,30,35,39,44,48" 7*(2*1,5+2*1,175) |  | 37.45 | [13 empty] | VV | 2 | 2 | True | 0 | ROZPOCET
| VV |  | "2.16,29,33,38,42,47,51" 7*(2*2,14+2*1,175) |  | 46.41 | [13 empty] | VV | 2 | 2 | True | 0 | ROZPOCET
| VV |  | "2.17" 2*1,975+2*1,595 |  | 7.14 | [13 empty] | VV | 2 | 2 | True | 0 | ROZPOCET
| VV |  | "2.18" 2*2,3+2*3 |  | 10.6 | [13 empty] | VV | 2 | 2 | True | 0 | ROZPOCET
| VV |  | "2.19" 2*1,2+2*0,85 |  | 4.1 | [13 empty] | VV | 2 | 2 | True | 0 | ROZPOCET
| VV |  | "2.20,21" 2*(2*1,2+2*0,9) |  | 8.4 | [13 empty] | VV | 2 | 2 | True | 0 | ROZPOCET
| VV |  | "2.22" 2*2,075+2*1,595 |  | 7.34 | [13 empty] | VV | 2 | 2 | True | 0 | ROZPOCET
| VV |  | "2.23" 2*2,175+2*3 |  | 10.35 | [13 empty] | VV | 2 | 2 | True | 0 | ROZPOCET
| VV |  | "2.24" 2*0,9+2*1,925 |  | 5.65 | [13 empty] | VV | 2 | 2 | True | 0 | ROZPOCET
| VV |  | "2.25" 2*6+2*1,8-2*1,55-2*0,8 |  | 10.9 | [13 empty] | VV | 2 | 2 | True | 0 | ROZPOCET
| VV |  | "2.34" 2*6+2*1,56-1,45-1,56+2*0,25-2*0,8 |  | 11.01 | [13 empty] | VV | 2 | 2 | True | 0 | ROZPOCET
| VV |  | "2.43" 2*6+2*1,8-1,56-2*0,8 |  | 12.44 | [13 empty] | VV | 2 | 2 | True | 0 | ROZPOCET
| VV |  | Mezisoučet |  | 246.6 | [13 empty] | VV | 2 | 3 | True | 0 | ROZPOCET
| VV |  | "D04,05,06" | [15 empty] | VV | 2 | 1 | True | 0 | ROZPOCET
| VV |  | "dtto 2.np" 3*246,6 |  | 739.8 | [13 empty] | VV | 2 | 2 | True | 0 | ROZPOCET
| VV |  | Mezisoučet |  | 739.8 | [13 empty] | VV | 2 | 3 | True | 0 | ROZPOCET
| VV |  | Součet |  | 1305.7 | [13 empty] | VV | 2 | 4 | True | 1 | ROZPOCET
42 | K | 642942111 | Osazování zárubní nebo rámů dveřních kovových do 2,5 m2 na MC | kus | 25 |  | 0 | CS ÚRS 2021 01 |  |  | základní |  | 0 | 0.01777 | 0.44425 | 0 | 0 | 4 | K | 2 |  |  |  | ROZPOCET | 0 | 0 | 0 | 0 | 0 | 1 | 0 | 4 | -1025310625
| VV |  | "D22" | [15 empty] | VV | 2 | 1 | True | 0 | ROZPOCET
| VV |  | "Z6" 12+12+1 |  | 25 | [13 empty] | VV | 2 | 2 | True | 1 | ROZPOCET
43 | M | 55331481 | zárubeň jednokřídlá ocelová pro zdění tl stěny 75-100mm rozměru 700/1970, 2100mm | kus | 25 |  | 0 | CS ÚRS 2021 01 |  |  | základní |  | 0 | 0.01225 | 0.30625 | 0 | 0 | 8 | M | 2 |  |  |  | ROZPOCET | 0 | 0 | 0 | 0 | 0 | 1 | 0 | 4 | -518028008
44 | K | 642944121 | Osazování ocelových zárubní dodatečné pl do 2,5 m2 | kus | 182 |  | 0 | CS ÚRS 2021 01 |  |  | základní |  | 0 | 0.04684 | 8.5249 | 0 | 0 | 4 | K | 2 |  |  |  | ROZPOCET | 0 | 0 | 0 | 0 | 0 | 1 | 0 | 4 | 1688414907
| VV |  | "D22" | [15 empty] | VV | 2 | 1 | True | 0 | ROZPOCET
| VV |  | "Z2" 7+5 |  | 12 | [13 empty] | VV | 2 | 2 | True | 0 | ROZPOCET
| VV |  | "Z3" 4+4 |  | 8 | [13 empty] | VV | 2 | 2 | True | 0 | ROZPOCET
| VV |  | "Z4" 19+32 |  | 51 | [13 empty] | VV | 2 | 2 | True | 0 | ROZPOCET
| VV |  | "Z5" 40+28 |  | 68 | [13 empty] | VV | 2 | 2 | True | 0 | ROZPOCET
| VV |  | "Z7" 28+15 |  | 43 | [13 empty] | VV | 2 | 2 | True | 0 | ROZPOCET
| VV |  | Součet |  | 182 | [13 empty] | VV | 2 | 4 | True | 1 | ROZPOCET
45 | M | 55331572 | zárubeň jednokřídlá ocelová pro zdění s protipožární úpravou tl stěny 210-250mm rozměru 800/1970, 2100mm | kus | 12 |  | 0 | CS ÚRS 2021 01 |  |  | základní |  | 0 | 0.02065 | 0.2478 | 0 | 0 | 8 | M | 2 |  |  |  | ROZPOCET | 0 | 0 | 0 | 0 | 0 | 1 | 0 | 4 | -364633891
46 | M | 55331567 | zárubeň jednokřídlá ocelová pro zdění s protipožární úpravou tl stěny 160-200mm rozměru 800/1970, 2100mm | kus | 8 |  | 0 | CS ÚRS 2021 01 |  |  | základní |  | 0 | 0.01793 | 0.14344 | 0 | 0 | 8 | M | 2 |  |  |  | ROZPOCET | 0 | 0 | 0 | 0 | 0 | 1 | 0 | 4 | -1079666724
47 | M | 55331557 | zárubeň jednokřídlá ocelová pro zdění s protipožární úpravou tl stěny 75-100mm rozměru 800/1970, 2100mm | kus | 51 |  | 0 | CS ÚRS 2021 01 |  |  | základní |  | 0 | 0.01249 | 0.63699 | 0 | 0 | 8 | M | 2 |  |  |  | ROZPOCET | 0 | 0 | 0 | 0 | 0 | 1 | 0 | 4 | -1709657626
48 | M | 55331432 | zárubeň jednokřídlá ocelová pro dodatečnou montáž tl stěny 75-100mm rozměru 800/1970, 2100mm | kus | 68 |  | 0 | CS ÚRS 2021 01 |  |  | základní |  | 0 | 0.01249 | 0.84932 | 0 | 0 | 8 | M | 2 |  |  |  | ROZPOCET | 0 | 0 | 0 | 0 | 0 | 1 | 0 | 4 | 1003515953
49 | M | 55331430 | zárubeň jednokřídlá ocelová pro dodatečnou montáž tl stěny 75-100mm rozměru 600/1970, 2100mm | kus | 43 |  | 0 | CS ÚRS 2021 01 |  |  | základní |  | 0 | 0.01201 | 0.51643 | 0 | 0 | 8 | M | 2 |  |  |  | ROZPOCET | 0 | 0 | 0 | 0 | 0 | 1 | 0 | 4 | -125150868
50 | K | 642944221 | Osazování ocelových zárubní dodatečné pl přes 2,5 m2 | kus | 11 |  | 0 | CS ÚRS 2021 01 |  |  | základní |  | 0 | 0.07146 | 0.78606 | 0 | 0 | 4 | K | 2 |  |  |  | ROZPOCET | 0 | 0 | 0 | 0 | 0 | 1 | 0 | 4 | -256049720
| VV |  | "D22" | [15 empty] | VV | 2 | 1 | True | 0 | ROZPOCET
| VV |  | "Z1" 11 |  | 11 | [13 empty] | VV | 2 | 2 | True | 1 | ROZPOCET
51 | M | 55331768 | zárubeň dvoukřídlá ocelová pro zdění s protipožární úpravou tl stěny 210-250mm rozměru 1450/1970, 2100mm | kus | 11 |  | 0 | CS ÚRS 2021 01 |  |  | základní |  | 0 | 0.02556 | 0.28116 | 0 | 0 | 8 | M | 2 |  |  |  | ROZPOCET | 0 | 0 | 0 | 0 | 0 | 1 | 0 | 4 | -947884256
52 | K | 6449411121 | Osazování revizních dvířek 200x400 mm plastových vč. dodávky (dle tabulky standardů) | kus | 48 |  | 0 | VLASTNÍ |  |  | základní |  | 0 | 0.0001 | 0.0048 | 0 | 0 | 4 | K | 2 |  |  |  | ROZPOCET | 0 | 0 | 0 | 0 | 0 | 1 | 0 | 4 | -1946820058
| D | 8 | Trubní vedení |  |  |  | 0 | [5 empty] | 0 |  | 0.3907 |  | 0 | 1 | D | 1 |  |  |  | ROZPOCET | [6 empty] | 0
53 | K | 893811152 | Osazení vodoměrné šachty kruhové z PP samonosné pro běžné zatížení průměru do 1,0 m hloubky do 1,5 m | kus | 1 |  | 0 | CS ÚRS 2021 01 |  |  | základní |  | 0 | 0.3217 | 0.3217 | 0 | 0 | 4 | K | 2 |  |  |  | ROZPOCET | 0 | 0 | 0 | 0 | 0 | 1 | 0 | 4 | 263754396
| VV |  | "nová přípojka vody" | [15 empty] | VV | 2 | 1 | True | 0 | ROZPOCET
| VV |  | 1 |  | 1 | [13 empty] | VV | 2 | 2 | True | 1 | ROZPOCET
54 | M | 56230583 | šachta vodoměrná samonosná kruhová 1,0/1,5 m | kus | 1 |  | 0 | CS ÚRS 2021 01 |  |  | základní |  | 0 | 0.069 | 0.069 | 0 | 0 | 8 | M | 2 |  |  |  | ROZPOCET | 0 | 0 | 0 | 0 | 0 | 1 | 0 | 4 | -1515102591
| D | 9 | Ostatní konstrukce a práce, bourání |  |  |  | 0 | [5 empty] | 0 |  | 0.82609 |  | 249.5748 | 1 | D | 1 |  |  |  | ROZPOCET | [6 empty] | 0
55 | K | 949101111 | Lešení pomocné pro objekty pozemních staveb s lešeňovou podlahou v do 1,9 m zatížení do 150 kg/m2 | m2 | 804.75 |  | 0 | CS ÚRS 2021 01 |  |  | základní |  | 0 | 0.00013 | 0.10462 | 0 | 0 | 4 | K | 2 |  |  |  | ROZPOCET | 0 | 0 | 0 | 0 | 0 | 1 | 0 | 4 | 1013407216
| VV |  | "D11" | [15 empty] | VV | 2 | 1 | True | 0 | ROZPOCET
| VV |  | 19,91 |  | 19.91 | [13 empty] | VV | 2 | 2 | True | 0 | ROZPOCET
| VV |  | "D12" | [15 empty] | VV | 2 | 1 | True | 0 | ROZPOCET
| VV |  | 71,3+14,64+1,6+1,33+15,62+9,34+40,45 |  | 154.28 | [13 empty] | VV | 2 | 2 | True | 0 | ROZPOCET
| VV |  | "D13" | [15 empty] | VV | 2 | 1 | True | 0 | ROZPOCET
| VV |  | 38,9+4,84+0,9+2,1+10,87+1,68+2,35+13,22+7*(1,88+2,27)+3,15+6,79+1,03+2*0,97+3,09+4,58+1,62+10,98+9,75+10,8 |  | 157.64 | [13 empty] | VV | 2 | 2 | True | 0 | ROZPOCET
| VV |  | "D14-16" | [15 empty] | VV | 2 | 1 | True | 0 | ROZPOCET
| VV |  | 3*157,64 |  | 472.92 | [13 empty] | VV | 2 | 2 | True | 0 | ROZPOCET
| VV |  | Součet |  | 804.75 | [13 empty] | VV | 2 | 4 | True | 1 | ROZPOCET
56 | K | 952901111 | Vyčištění budov bytové a občanské výstavby při výšce podlaží do 4 m | m2 | 2451.56 |  | 0 | CS ÚRS 2021 01 |  |  | základní |  | 0 | 4e-05 | 0.098062 | 0 | 0 | 4 | K | 2 |  |  |  | ROZPOCET | 0 | 0 | 0 | 0 | 0 | 1 | 0 | 4 | -1741401129
| VV |  | "D11-16" | [15 empty] | VV | 2 | 1 | True | 0 | ROZPOCET
| VV |  | 25,25*11,9 |  | 300.475 | [13 empty] | VV | 2 | 2 | True | 0 | ROZPOCET
| VV |  | 25,25*11,9+3,7*11,3 |  | 342.285 | [13 empty] | VV | 2 | 2 | True | 0 | ROZPOCET
| VV |  | 4*38*11,9 |  | 1808.8 | [13 empty] | VV | 2 | 2 | True | 0 | ROZPOCET
| VV |  | Součet |  | 2451.56 | [13 empty] | VV | 2 | 4 | True | 1 | ROZPOCET
57 | K | 9529020 | Každodenní čištění budov - omytí hladkých podlah v rozsahu komunikačních cest 270 m2 | kpl | 1 |  | 0 | VLASTNÍ |  |  | základní |  | 0 | 1e-05 | 1e-05 | 0 | 0 | 4 | K | 2 |  |  |  | ROZPOCET | 0 | 0 | 0 | 0 | 0 | 1 | 0 | 4 | -1141150805
| VV |  | "každodenní úklid po stavební činnosti - vytírání podlah komunikačních prostor schodiště a chodeb v období mimo prázdnin na konci každého prac. dne" | [15 empty] | VV | 2 | 1 | True | 0 | ROZPOCET
| VV |  | 1 |  | 1 | [13 empty] | VV | 2 | 2 | True | 1 | ROZPOCET
58 | K | 953943111 | Osazování ostatních výrobků | kus | 35 |  | 0 | CS ÚRS 2021 01 |  |  | základní |  | 0 | 0.0117 | 0.4095 | 0 | 0 | 4 | K | 2 |  |  |  | ROZPOCET | 0 | 0 | 0 | 0 | 0 | 1 | 0 | 4 | 1855416939
| VV |  | "D11 ostatní výrobky" | [15 empty] | VV | 2 | 1 | True | 0 | ROZPOCET
| VV |  | "401-407,409,410" | [15 empty] | VV | 2 | 1 | True | 0 | ROZPOCET
| VV |  | 3+3+6+6+3+5+2+4+3 |  | 35 | [13 empty] | VV | 2 | 2 | True | 1 | ROZPOCET
59 | M | 401 | držák toaletního papíru | kus | 20 |  | 0 | VLASTNÍ |  |  | základní |  | 0 | 0 | 0 | 0 | 0 | 8 | M | 2 |  |  |  | ROZPOCET | 0 | 0 | 0 | 0 | 0 | 1 | 0 | 4 | -277751683
60 | M | 402 | dávkovač tekutého mýdla | kus | 12 |  | 0 | VLASTNÍ |  |  | základní |  | 0 | 0 | 0 | 0 | 0 | 8 | M | 2 |  |  |  | ROZPOCET | 0 | 0 | 0 | 0 | 0 | 1 | 0 | 4 | -1134269647
61 | M | 403 | zásobník na papírové ručníky | kus | 12 |  | 0 | VLASTNÍ |  |  | základní |  | 0 | 0 | 0 | 0 | 0 | 8 | M | 2 |  |  |  | ROZPOCET | 0 | 0 | 0 | 0 | 0 | 1 | 0 | 4 | 453939925
62 | M | 404 | věšák na ručníky čtyřháček | kus | 36 |  | 0 | VLASTNÍ |  |  | základní |  | 0 | 0 | 0 | 0 | 0 | 8 | M | 2 |  |  |  | ROZPOCET | 0 | 0 | 0 | 0 | 0 | 1 | 0 | 4 | -1148239982
63 | K | 953943211 | Osazování hasicího přístroje | kus | 14 |  | 0 | CS ÚRS 2021 01 |  |  | základní |  | 0 | 0.00018 | 0.00252 | 0 | 0 | 4 | K | 2 |  |  |  | ROZPOCET | 0 | 0 | 0 | 0 | 0 | 1 | 0 | 4 | 1664341911
64 | M | 449321141 | přístroj hasicí s hasicí schopností 34A | kus | 14 |  | 0 | VLASTNÍ |  |  | základní |  | 0 | 0.012 | 0.168 | 0 | 0 | 8 | M | 2 |  |  |  | ROZPOCET | 0 | 0 | 0 | 0 | 0 | 1 | 0 | 4 | 904817661
65 | K | 953991 | D+M únikové tabulky | kpl | 1 |  | 0 | VLASTNÍ |  |  | základní |  | 0 | 0 | 0 | 0 | 0 | 4 | K | 2 |  |  |  | ROZPOCET | 0 | 0 | 0 | 0 | 0 | 1 | 0 | 4 | 1221653699
| VV |  | "EXIT, Únikový východ, Hydrant, PHP" | [15 empty] | VV | 2 | 1 | True | 0 | ROZPOCET
| VV |  | 1 |  | 1 | [13 empty] | VV | 2 | 2 | True | 1 | ROZPOCET
66 | K | 962031132 | Bourání příček z cihel pálených na MVC tl do 100 mm | m2 | 134.181 |  | 0 | CS ÚRS 2021 01 |  |  | základní |  | 0 | 0 | 0 | 0.131 | 17.5777 | 4 | K | 2 |  |  |  | ROZPOCET | 0 | 0 | 0 | 0 | 0 | 1 | 0 | 4 | 1397843434
| VV |  | "tl. 50 mm" | [15 empty] | VV | 2 | 1 | True | 0 | ROZPOCET
| VV |  | "D02" | [15 empty] | VV | 2 | 1 | True | 0 | ROZPOCET
| VV |  | 2,5*(0,68+2*0,3+0,95+0,8+0,3+0,6+0,5+2,5+0,45+0,85+0,8) |  | 22.575 | [13 empty] | VV | 2 | 2 | True | 0 | ROZPOCET
| VV |  | "D03-06" | [15 empty] | VV | 2 | 1 | True | 0 | ROZPOCET
| VV |  | 2,5*(0,53+2*0,15+0,95+0,34+4*0,3+0,8+0,3+7*(0,95+0,3)+1,35+0,15+0,95+0,5) |  | 40.3 | [13 empty] | VV | 2 | 2 | True | 0 | ROZPOCET
| VV |  | "tl. 100 mm" | [15 empty] | VV | 2 | 1 | True | 0 | ROZPOCET
| VV |  | "D03" | [15 empty] | VV | 2 | 1 | True | 0 | ROZPOCET
| VV |  | 2,5*(3+2,05+3*1,21+0,97+0,08+0,9+0,08)-0,8*1,97 |  | 25.199 | [13 empty] | VV | 2 | 2 | True | 0 | ROZPOCET
| VV |  | "D04-06" | [15 empty] | VV | 2 | 1 | True | 0 | ROZPOCET
| VV |  | 3*(2,5*(3+2,05)-0,8*1,97) |  | 33.147 | [13 empty] | VV | 2 | 2 | True | 0 | ROZPOCET
| VV |  | "podezdění sprchových vaniček" | [15 empty] | VV | 2 | 1 | True | 0 | ROZPOCET
| VV |  | 4*(9*4*0,9*0,1) |  | 12.96 | [13 empty] | VV | 2 | 2 | True | 0 | ROZPOCET
| VV |  | Součet |  | 134.181 | [13 empty] | VV | 2 | 4 | True | 1 | ROZPOCET
67 | K | 962032230 | Bourání zdiva z cihel pálených nebo vápenopískových na MV nebo MVC do 1 m3 | m3 | 3.738 |  | 0 | CS ÚRS 2021 01 |  |  | základní |  | 0 | 0 | 0 | 1.8 | 6.7284 | 4 | K | 2 |  |  |  | ROZPOCET | 0 | 0 | 0 | 0 | 0 | 1 | 0 | 4 | 646695985
| VV |  | "D02" | [15 empty] | VV | 2 | 1 | True | 0 | ROZPOCET
| VV |  | 2,5*(0,1*1,57+2*0,22*0,35) |  | 0.778 | [13 empty] | VV | 2 | 2 | True | 0 | ROZPOCET
| VV |  | "D03-06" | [15 empty] | VV | 2 | 1 | True | 0 | ROZPOCET
| VV |  | 4*2,5*(0,1*1,42+2*0,22*0,35) |  | 2.96 | [13 empty] | VV | 2 | 2 | True | 0 | ROZPOCET
| VV |  | Součet |  | 3.738 | [13 empty] | VV | 2 | 4 | True | 1 | ROZPOCET
68 | K | 965042131 | Bourání podkladů pod dlažby nebo mazanin betonových nebo z litého asfaltu tl do 100 mm pl do 4 m2 | m3 | 6.257 |  | 0 | CS ÚRS 2021 01 |  |  | základní |  | 0 | 0 | 0 | 2.2 | 13.7654 | 4 | K | 2 |  |  |  | ROZPOCET | 0 | 0 | 0 | 0 | 0 | 1 | 0 | 4 | -1645429903
| VV |  | "D08" | [15 empty] | VV | 2 | 1 | True | 0 | ROZPOCET
| VV |  | "1.pp" | [15 empty] | VV | 2 | 1 | True | 0 | ROZPOCET
| VV |  | 0,05*(2,51+3,06) |  | 0.279 | [13 empty] | VV | 2 | 2 | True | 0 | ROZPOCET
| VV |  | "1.np" | [15 empty] | VV | 2 | 1 | True | 0 | ROZPOCET
| VV |  | 0,05*(1,48+1,33) |  | 0.141 | [13 empty] | VV | 2 | 2 | True | 0 | ROZPOCET
| VV |  | "2.np" | [15 empty] | VV | 2 | 1 | True | 0 | ROZPOCET
| VV |  | 0,05*(2+2,43+2,34+2,79+2,34+2,34+2,34+2,34) |  | 0.946 | [13 empty] | VV | 2 | 2 | True | 0 | ROZPOCET
| VV |  | "3.-5.np" | [15 empty] | VV | 2 | 1 | True | 0 | ROZPOCET
| VV |  | 3*0,946 |  | 2.838 | [13 empty] | VV | 2 | 2 | True | 0 | ROZPOCET
| VV |  | Mezisoučet |  | 4.204 | [13 empty] | VV | 2 | 3 | True | 0 | ROZPOCET
| VV |  | "bourání celé tl. betonu pro provedení ležaté kanalizace" | [15 empty] | VV | 2 | 1 | True | 0 | ROZPOCET
| VV |  | 0,05*0,5*(5,5+7,9+1,7+4,9+4,8+2,3+1,6+3,5+1,9+4+0,7+0,9+1,4) |  | 1.028 | [13 empty] | VV | 2 | 2 | True | 0 | ROZPOCET
| VV |  | 0,05*0,5*(3,8+3,3+1,5+4,8+1,9+1,9+5+2,3+1+1,2+4,9+7,8+0,8+0,8) |  | 1.025 | [13 empty] | VV | 2 | 2 | True | 0 | ROZPOCET
| VV |  | Mezisoučet |  | 2.053 | [13 empty] | VV | 2 | 3 | True | 0 | ROZPOCET
| VV |  | Součet |  | 6.257 | [13 empty] | VV | 2 | 4 | True | 1 | ROZPOCET
69 | K | 965042141 | Bourání podkladů pod dlažby nebo mazanin betonových nebo z litého asfaltu tl do 100 mm pl přes 4 m2 | m3 | 37.161 |  | 0 | CS ÚRS 2021 01 |  |  | základní |  | 0 | 0 | 0 | 2.2 | 81.7542 | 4 | K | 2 |  |  |  | ROZPOCET | 0 | 0 | 0 | 0 | 0 | 1 | 0 | 4 | -2085282108
| VV |  | "D08" | [15 empty] | VV | 2 | 1 | True | 0 | ROZPOCET
| VV |  | 0,05*(827,28-84,06) |  | 37.161 | [13 empty] | VV | 2 | 2 | True | 1 | ROZPOCET
70 | K | 965042231 | Bourání podkladů pod dlažby nebo mazanin betonových nebo z litého asfaltu tl přes 100 mm pl do 4 m2 | m3 | 6.158 |  | 0 | CS ÚRS 2021 01 |  |  | základní |  | 0 | 0 | 0 | 2.2 | 13.5476 | 4 | K | 2 |  |  |  | ROZPOCET | 0 | 0 | 0 | 0 | 0 | 1 | 0 | 4 | 310519800
| VV |  | "bourání v podkladním betonu pro provedení ležaté kanalizace" | [15 empty] | VV | 2 | 1 | True | 0 | ROZPOCET
| VV |  | 0,15*0,5*(5,5+7,9+1,7+4,9+4,8+2,3+1,6+3,5+1,9+4+0,7+0,9+1,4) |  | 3.083 | [13 empty] | VV | 2 | 2 | True | 0 | ROZPOCET
| VV |  | 0,15*0,5*(3,8+3,3+1,5+4,8+1,9+1,9+5+2,3+1+1,2+4,9+7,8+0,8+0,8) |  | 3.075 | [13 empty] | VV | 2 | 2 | True | 0 | ROZPOCET
| VV |  | Součet |  | 6.158 | [13 empty] | VV | 2 | 4 | True | 1 | ROZPOCET
71 | K | 965046111 | Broušení stávajících betonových podlah úběr do 3 mm | m2 | 1171.28 |  | 0 | CS ÚRS 2021 01 |  |  | základní |  | 0 | 0 | 0 | 0 | 0 | 4 | K | 2 |  |  |  | ROZPOCET | 0 | 0 | 0 | 0 | 0 | 1 | 0 | 4 | 822489023
| VV |  | "D08" | [15 empty] | VV | 2 | 1 | True | 0 | ROZPOCET
| VV |  | "1.np" | [15 empty] | VV | 2 | 1 | True | 0 | ROZPOCET
| VV |  | 21,35+13,78+13,4+10,42+10,42+12,07+8,88 |  | 90.32 | [13 empty] | VV | 2 | 2 | True | 0 | ROZPOCET
| VV |  | "2.np" | [15 empty] | VV | 2 | 1 | True | 0 | ROZPOCET
| VV |  | 1,07+12,38+13,57+35,4+10,87+1,68+11,54+6*(1,88+12,3+12,08)+1,88+12,3+9,46+1,09+1,17 |  | 269.97 | [13 empty] | VV | 2 | 2 | True | 0 | ROZPOCET
| VV |  | "3.np" | [15 empty] | VV | 2 | 1 | True | 0 | ROZPOCET
| VV |  | 1,07+12,38+13,57+35,4+10,87+1,68+11,54+7*(1,88+12,3+12,08) |  | 270.33 | [13 empty] | VV | 2 | 2 | True | 0 | ROZPOCET
| VV |  | "4.-5.np" | [15 empty] | VV | 2 | 1 | True | 0 | ROZPOCET
| VV |  | 2*270,33 |  | 540.66 | [13 empty] | VV | 2 | 2 | True | 0 | ROZPOCET
| VV |  | Součet |  | 1171.28 | [13 empty] | VV | 2 | 4 | True | 1 | ROZPOCET
72 | K | 965049112 | Příplatek k bourání betonových mazanin za bourání mazanin se svařovanou sítí tl přes 100 mm | m3 | 6.158 |  | 0 | CS ÚRS 2021 01 |  |  | základní |  | 0 | 0 | 0 | 0.029 | 0.17858 | 4 | K | 2 |  |  |  | ROZPOCET | 0 | 0 | 0 | 0 | 0 | 1 | 0 | 4 | -1967649334
| VV |  | "v podkladním betonu pro provedení ležaté kanalizace" | [15 empty] | VV | 2 | 1 | True | 0 | ROZPOCET
| VV |  | 0,15*0,5*(5,5+7,9+1,7+4,9+4,8+2,3+1,6+3,5+1,9+4+0,7+0,9+1,4) |  | 3.083 | [13 empty] | VV | 2 | 2 | True | 0 | ROZPOCET
| VV |  | 0,15*0,5*(3,8+3,3+1,5+4,8+1,9+1,9+5+2,3+1+1,2+4,9+7,8+0,8+0,8) |  | 3.075 | [13 empty] | VV | 2 | 2 | True | 0 | ROZPOCET
| VV |  | Součet |  | 6.158 | [13 empty] | VV | 2 | 4 | True | 1 | ROZPOCET
73 | K | 965081213 | Bourání podlah z dlaždic keramických nebo xylolitových tl do 10 mm plochy přes 1 m2 | m2 | 820.94 |  | 0 | CS ÚRS 2021 01 |  |  | základní |  | 0 | 0 | 0 | 0.035 | 28.7329 | 4 | K | 2 |  |  |  | ROZPOCET | 0 | 0 | 0 | 0 | 0 | 1 | 0 | 4 | -1166704490
| VV |  | "D08" | [15 empty] | VV | 2 | 1 | True | 0 | ROZPOCET
| VV |  | "1.pp" | [15 empty] | VV | 2 | 1 | True | 0 | ROZPOCET
| VV |  | 270,14-6,34 |  | 263.8 | [13 empty] | VV | 2 | 2 | True | 0 | ROZPOCET
| VV |  | "1.np" | [15 empty] | VV | 2 | 1 | True | 0 | ROZPOCET
| VV |  | 14,64+1,48+1,33+15,99+9,34 |  | 42.78 | [13 empty] | VV | 2 | 2 | True | 0 | ROZPOCET
| VV |  | "2.np" | [15 empty] | VV | 2 | 1 | True | 0 | ROZPOCET
| VV |  | 38,9+4,84+2+2,43+13,22+2,34+2,79+11,06+10,12+10,98+2,34+2,34+9,75+2,34+2,34+10,8 |  | 128.59 | [13 empty] | VV | 2 | 2 | True | 0 | ROZPOCET
| VV |  | "3.-5.np" | [15 empty] | VV | 2 | 1 | True | 0 | ROZPOCET
| VV |  | 3*128,59 |  | 385.77 | [13 empty] | VV | 2 | 2 | True | 0 | ROZPOCET
| VV |  | Součet |  | 820.94 | [13 empty] | VV | 2 | 4 | True | 1 | ROZPOCET
74 | K | 965081611 | Odsekání soklíků rovných | m | 647.57 |  | 0 | CS ÚRS 2021 01 |  |  | základní |  | 0 | 0 | 0 | 0.009 | 5.8281 | 4 | K | 2 |  |  |  | ROZPOCET | 0 | 0 | 0 | 0 | 0 | 1 | 0 | 4 | -1678530748
| VV |  | "D01" | [15 empty] | VV | 2 | 1 | True | 0 | ROZPOCET
| VV |  | "0.01" 2*6+2*8,82-1,9-4*0,8-1,45 |  | 23.09 | [13 empty] | VV | 2 | 2 | True | 0 | ROZPOCET
| VV |  | "0.02" 2*1,52+2*1,65-3*0,8 |  | 3.94 | [13 empty] | VV | 2 | 2 | True | 0 | ROZPOCET
| VV |  | "0.03" 2*1,52+2*4,17-0,8 |  | 10.58 | [13 empty] | VV | 2 | 2 | True | 0 | ROZPOCET
| VV |  | "0.04" 2*4,4+2*5,9+2*1,85-0,8 |  | 23.5 | [13 empty] | VV | 2 | 2 | True | 0 | ROZPOCET
| VV |  | "0.05" 2*6+2*5,95-0,8 |  | 23.1 | [13 empty] | VV | 2 | 2 | True | 0 | ROZPOCET
| VV |  | "0.06" 2*6+2*3+2*2,1-0,8 |  | 21.4 | [13 empty] | VV | 2 | 2 | True | 0 | ROZPOCET
| VV |  | "0.07" 2*6+2*2,15-0,6-2*0,8-1,45-0,95 |  | 11.7 | [13 empty] | VV | 2 | 2 | True | 0 | ROZPOCET
| VV |  | "0.08" 2*1,95+2*1,57-0,6 |  | 6.44 | [13 empty] | VV | 2 | 2 | True | 0 | ROZPOCET
| VV |  | "0.09" 2*6+2*4,67-0,8 |  | 20.54 | [13 empty] | VV | 2 | 2 | True | 0 | ROZPOCET
| VV |  | "0.10" 2*6+2*3,3-3*0,8-1,45 |  | 14.75 | [13 empty] | VV | 2 | 2 | True | 0 | ROZPOCET
| VV |  | "0.11" 2*6+2*3,5-0,8 |  | 18.2 | [13 empty] | VV | 2 | 2 | True | 0 | ROZPOCET
| VV |  | "0.12" 2*6+2*4,92-0,8-0,9+2*0,25 |  | 20.64 | [13 empty] | VV | 2 | 2 | True | 0 | ROZPOCET
| VV |  | "0.13" 2*2,97+2*4,92-0,8-0,9 |  | 14.08 | [13 empty] | VV | 2 | 2 | True | 0 | ROZPOCET
| VV |  | "0.14" 2*2,95+2*1,55-3*0,8 |  | 6.6 | [13 empty] | VV | 2 | 2 | True | 0 | ROZPOCET
| VV |  | "0.15" 2*2,95+2*3,32-0,8 |  | 11.74 | [13 empty] | VV | 2 | 2 | True | 0 | ROZPOCET
| VV |  | "0.16" 4,02+2*1,9-2*0,8 |  | 6.22 | [13 empty] | VV | 2 | 2 | True | 0 | ROZPOCET
| VV |  | Mezisoučet |  | 236.52 | [13 empty] | VV | 2 | 3 | True | 0 | ROZPOCET
| VV |  | "D02" | [15 empty] | VV | 2 | 1 | True | 0 | ROZPOCET
| VV |  | "1.02" 2*6+2*2,4-1,45-2*0,6-3*0,8-0,95-1,55+2*0,25 |  | 9.75 | [13 empty] | VV | 2 | 2 | True | 0 | ROZPOCET
| VV |  | "1.03" 2*0,75+1,57-0,6 |  | 2.47 | [13 empty] | VV | 2 | 2 | True | 0 | ROZPOCET
| VV |  | "1.04" 2*0,85+2*1,57-0,6 |  | 4.24 | [13 empty] | VV | 2 | 2 | True | 0 | ROZPOCET
| VV |  | "1.08" 2*6+2*3,55-1,55-1,6-0,8 |  | 15.15 | [13 empty] | VV | 2 | 2 | True | 0 | ROZPOCET
| VV |  | "1.11" 2*4,15+2*2,25-1,45-2*0,8-1,75 |  | 8 | [13 empty] | VV | 2 | 2 | True | 0 | ROZPOCET
| VV |  | Mezisoučet |  | 39.61 | [13 empty] | VV | 2 | 3 | True | 0 | ROZPOCET
| VV |  | "D03" | [15 empty] | VV | 2 | 1 | True | 0 | ROZPOCET
| VV |  | "2.01" 2*6+2*7,2-1,45-4*0,8-0,9 |  | 20.85 | [13 empty] | VV | 2 | 2 | True | 0 | ROZPOCET
| VV |  | "2.02" 2*1,25+2*3,87-3*0,8-2*0,6 |  | 6.64 | [13 empty] | VV | 2 | 2 | True | 0 | ROZPOCET
| VV |  | "2.03" 2*0,84+2*1,27-0,6 |  | 3.62 | [13 empty] | VV | 2 | 2 | True | 0 | ROZPOCET
| VV |  | "2.12" 2*6+2*2,1-1,45-1,55+2*0,25-3*0,8-0,9 |  | 10.4 | [13 empty] | VV | 2 | 2 | True | 0 | ROZPOCET
| VV |  | "2.17" 2*1,72+1,42-0,8 |  | 4.06 | [13 empty] | VV | 2 | 2 | True | 0 | ROZPOCET
| VV |  | "2.18" 2*2,6+2*4,67-2*0,8 |  | 12.94 | [13 empty] | VV | 2 | 2 | True | 0 | ROZPOCET
| VV |  | "2.20" 2*6+2*1,8-2*1,55-2*0,8 |  | 10.9 | [13 empty] | VV | 2 | 2 | True | 0 | ROZPOCET
| VV |  | "2.29" 2*6+2*1,56-1,45-1,56+2*0,25-2*0,8 |  | 11.01 | [13 empty] | VV | 2 | 2 | True | 0 | ROZPOCET
| VV |  | "2.38" 2*6+2*1,8-1,56-2*0,8 |  | 12.44 | [13 empty] | VV | 2 | 2 | True | 0 | ROZPOCET
| VV |  | Mezisoučet |  | 92.86 | [13 empty] | VV | 2 | 3 | True | 0 | ROZPOCET
| VV |  | "D04,05,06" | [15 empty] | VV | 2 | 1 | True | 0 | ROZPOCET
| VV |  | "dtto 2.np" 3*92,86 |  | 278.58 | [13 empty] | VV | 2 | 2 | True | 0 | ROZPOCET
| VV |  | Mezisoučet |  | 278.58 | [13 empty] | VV | 2 | 3 | True | 0 | ROZPOCET
| VV |  | Součet |  | 647.57 | [13 empty] | VV | 2 | 4 | True | 1 | ROZPOCET
75 | K | 968072455 | Vybourání kovových dveřních zárubní pl do 2 m2 | m2 | 278.558 |  | 0 | CS ÚRS 2021 01 |  |  | základní |  | 0 | 0 | 0 | 0.076 | 21.1704 | 4 | K | 2 |  |  |  | ROZPOCET | 0 | 0 | 0 | 0 | 0 | 1 | 0 | 4 | 1665837780
| VV |  | "D01" 11*0,8*1,97+1*0,6*1,97 |  | 18.518 | [13 empty] | VV | 2 | 2 | True | 0 | ROZPOCET
| VV |  | "D02" 8*0,8*1,97+2*0,6*1,97 |  | 14.972 | [13 empty] | VV | 2 | 2 | True | 0 | ROZPOCET
| VV |  | "D03" 31*0,8*1,97+12*0,6*1,97 |  | 63.04 | [13 empty] | VV | 2 | 2 | True | 0 | ROZPOCET
| VV |  | "D04" 31*0,8*1,97+10*0,6*1,97 |  | 60.676 | [13 empty] | VV | 2 | 2 | True | 0 | ROZPOCET
| VV |  | "D05" 31*0,8*1,97+10*0,6*1,97 |  | 60.676 | [13 empty] | VV | 2 | 2 | True | 0 | ROZPOCET
| VV |  | "D06" 31*0,8*1,97+10*0,6*1,97 |  | 60.676 | [13 empty] | VV | 2 | 2 | True | 0 | ROZPOCET
| VV |  | Součet |  | 278.558 | [13 empty] | VV | 2 | 4 | True | 1 | ROZPOCET
76 | K | 968072456 | Vybourání kovových dveřních zárubní pl přes 2 m2 | m2 | 28.566 |  | 0 | CS ÚRS 2021 01 |  |  | základní |  | 0 | 0 | 0 | 0.063 | 1.7997 | 4 | K | 2 |  |  |  | ROZPOCET | 0 | 0 | 0 | 0 | 0 | 1 | 0 | 4 | -447805617
| VV |  | "D01" 1*1,45*1,97 |  | 2.857 | [13 empty] | VV | 2 | 2 | True | 0 | ROZPOCET
| VV |  | "D02" 1*1,45*1,97 |  | 2.857 | [13 empty] | VV | 2 | 2 | True | 0 | ROZPOCET
| VV |  | "D03" 2*1,45*1,97 |  | 5.713 | [13 empty] | VV | 2 | 2 | True | 0 | ROZPOCET
| VV |  | "D04" 2*1,45*1,97 |  | 5.713 | [13 empty] | VV | 2 | 2 | True | 0 | ROZPOCET
| VV |  | "D05" 2*1,45*1,97 |  | 5.713 | [13 empty] | VV | 2 | 2 | True | 0 | ROZPOCET
| VV |  | "D06" 2*1,45*1,97 |  | 5.713 | [13 empty] | VV | 2 | 2 | True | 0 | ROZPOCET
| VV |  | Součet |  | 28.566 | [13 empty] | VV | 2 | 4 | True | 1 | ROZPOCET
77 | K | 968072747 | Vybourání výkladních stěn kovových pevných nebo otevíratelných pl přes 4 m2 | m2 | 9.375 |  | 0 | CS ÚRS 2021 01 |  |  | základní |  | 0 | 0 | 0 | 0.019 | 0.17813 | 4 | K | 2 |  |  |  | ROZPOCET | 0 | 0 | 0 | 0 | 0 | 1 | 0 | 4 | -1695973382
| VV |  | "D02 ozn. E" | [15 empty] | VV | 2 | 1 | True | 0 | ROZPOCET
| VV |  | 2,5*3,75 |  | 9.375 | [13 empty] | VV | 2 | 2 | True | 1 | ROZPOCET
78 | K | 971033331 | Vybourání otvorů ve zdivu cihelném pl do 0,09 m2 na MVC nebo MV tl do 150 mm | kus | 125 |  | 0 | CS ÚRS 2021 01 |  |  | základní |  | 0 | 0 | 0 | 0.025 | 3.125 | 4 | K | 2 |  |  |  | ROZPOCET | 0 | 0 | 0 | 0 | 0 | 1 | 0 | 4 | 1932527713
| VV |  | "pro potrubí ZTI" | [15 empty] | VV | 2 | 1 | True | 0 | ROZPOCET
| VV |  | 24+1+4*25 |  | 125 | [13 empty] | VV | 2 | 2 | True | 1 | ROZPOCET
79 | K | 971033341 | Vybourání otvorů ve zdivu cihelném pl do 0,09 m2 na MVC nebo MV tl do 300 mm | kus | 19 |  | 0 | CS ÚRS 2021 01 |  |  | základní |  | 0 | 0 | 0 | 0.054 | 1.026 | 4 | K | 2 |  |  |  | ROZPOCET | 0 | 0 | 0 | 0 | 0 | 1 | 0 | 4 | -1185678062
| VV |  | "pro potrubí ZTI" | [15 empty] | VV | 2 | 1 | True | 0 | ROZPOCET
| VV |  | 18+1 |  | 19 | [13 empty] | VV | 2 | 2 | True | 1 | ROZPOCET
80 | K | 971042551 | Vybourání otvorů v betonových příčkách a zdech pl do 1 m2 | m3 | 1.151 |  | 0 | CS ÚRS 2021 01 |  |  | základní |  | 0 | 0 | 0 | 2.2 | 2.5322 | 4 | K | 2 |  |  |  | ROZPOCET | 0 | 0 | 0 | 0 | 0 | 1 | 0 | 4 | -1628554991
| VV |  | "vyřezání otvoru pro nová okna - do panelové stěny 250 mm + 250 mm plynosilikátu" | [15 empty] | VV | 2 | 1 | True | 0 | ROZPOCET
| VV |  | 2*0,5*1,05*0,62 |  | 0.651 | [13 empty] | VV | 2 | 2 | True | 0 | ROZPOCET
| VV |  | "vyřezání otvoru v panelové stěně tl. 250 mm" | [15 empty] | VV | 2 | 1 | True | 0 | ROZPOCET
| VV |  | 0,25*1*2 |  | 0.5 | [13 empty] | VV | 2 | 2 | True | 0 | ROZPOCET
| VV |  | Součet |  | 1.151 | [13 empty] | VV | 2 | 4 | True | 1 | ROZPOCET
81 | K | 974031154 | Vysekání rýh ve zdivu cihelném hl do 100 mm š do 150 mm | m | 208 |  | 0 | CS ÚRS 2021 01 |  |  | základní |  | 0 | 0 | 0 | 0.027 | 5.616 | 4 | K | 2 |  |  |  | ROZPOCET | 0 | 0 | 0 | 0 | 0 | 1 | 0 | 4 | -1818792124
| VV |  | "pro potrubí ZTI" | [15 empty] | VV | 2 | 1 | True | 0 | ROZPOCET
| VV |  | 10+18+4*45 |  | 208 | [13 empty] | VV | 2 | 2 | True | 1 | ROZPOCET
82 | K | 977151112 | Jádrové vrty diamantovými korunkami do D 40 mm do stavebních materiálů | m | 87.25 |  | 0 | CS ÚRS 2021 01 |  |  | základní |  | 0 | 0.00047 | 0.041008 | 0.005 | 0.43625 | 4 | K | 2 |  |  |  | ROZPOCET | 0 | 0 | 0 | 0 | 0 | 1 | 0 | 4 | 613594548
| VV |  | "pro ÚT" | [15 empty] | VV | 2 | 1 | True | 0 | ROZPOCET
| VV |  | "stěny" 13*0,25 |  | 3.25 | [13 empty] | VV | 2 | 2 | True | 0 | ROZPOCET
| VV |  | "stropy" 336*0,25 |  | 84 | [13 empty] | VV | 2 | 2 | True | 0 | ROZPOCET
| VV |  | Součet |  | 87.25 | [13 empty] | VV | 2 | 4 | True | 1 | ROZPOCET
83 | K | 977151122 | Jádrové vrty diamantovými korunkami do D 130 mm do stavebních materiálů | m | 3 |  | 0 | CS ÚRS 2021 01 |  |  | základní |  | 0 | 0.00079 | 0.00237 | 0.053 | 0.159 | 4 | K | 2 |  |  |  | ROZPOCET | 0 | 0 | 0 | 0 | 0 | 1 | 0 | 4 | -794530516
| VV |  | "pro VZT" | [15 empty] | VV | 2 | 1 | True | 0 | ROZPOCET
| VV |  | 8*0,25 |  | 2 | [13 empty] | VV | 2 | 2 | True | 0 | ROZPOCET
| VV |  | 2*0,1 |  | 0.2 | [13 empty] | VV | 2 | 2 | True | 0 | ROZPOCET
| VV |  | 5*0,08 |  | 0.4 | [13 empty] | VV | 2 | 2 | True | 0 | ROZPOCET
| VV |  | 5*0,08 |  | 0.4 | [13 empty] | VV | 2 | 2 | True | 0 | ROZPOCET
| VV |  | Součet |  | 3 | [13 empty] | VV | 2 | 4 | True | 1 | ROZPOCET
84 | K | 977151991 | Prostup střechou vč. zapravení | kus | 4 |  | 0 | VLASTNÍ |  |  | základní |  | 0 | 0 | 0 | 0 | 0 | 4 | K | 2 |  |  |  | ROZPOCET | 0 | 0 | 0 | 0 | 0 | 1 | 0 | 4 | -828884471
| VV |  | "pro odvětrávací kanalizaci DN100" | [15 empty] | VV | 2 | 1 | True | 0 | ROZPOCET
| VV |  | 4 |  | 4 | [13 empty] | VV | 2 | 2 | True | 1 | ROZPOCET
85 | K | 978013121 | Otlučení (osekání) vnitřní vápenné nebo vápenocementové omítky stěn v rozsahu do 10 % | m2 | 1477.628 |  | 0 | CS ÚRS 2021 01 |  |  | základní |  | 0 | 0 | 0 | 0.004 | 5.9105 | 4 | K | 2 |  |  |  | ROZPOCET | 0 | 0 | 0 | 0 | 0 | 1 | 0 | 4 | -1729216269
| VV |  | "pro drobné opravy omítek" | [15 empty] | VV | 2 | 1 | True | 0 | ROZPOCET
| VV |  | "D12" | [15 empty] | VV | 2 | 1 | True | 0 | ROZPOCET
| VV |  | "1.01" 2,5*(2*11,8)-2*1,45*1,97 |  | 53.287 | [13 empty] | VV | 2 | 2 | True | 0 | ROZPOCET
| VV |  | "1.02" 2,5*(2*6+2*2,4)-3*0,8*1,97-2*0,6*1,97-1,45*1,97-1,56*1,97+0,25*(1,56+2*2) |  | 30.368 | [13 empty] | VV | 2 | 2 | True | 0 | ROZPOCET
| VV |  | "1.03" 2,5*(2*1,1+2*1,45)-0,6*1,97 |  | 11.568 | [13 empty] | VV | 2 | 2 | True | 0 | ROZPOCET
| VV |  | "1.04" 2,5*(2*0,85+2*1,57)-0,6*1,97 |  | 10.918 | [13 empty] | VV | 2 | 2 | True | 0 | ROZPOCET
| VV |  | "1.05" 2,5*(2,15+1)-0,8*1,97 |  | 6.299 | [13 empty] | VV | 2 | 2 | True | 0 | ROZPOCET
| VV |  | Mezisoučet |  | 112.44 | [13 empty] | VV | 2 | 3 | True | 0 | ROZPOCET
| VV |  | "D13" | [15 empty] | VV | 2 | 1 | True | 0 | ROZPOCET
| VV |  | "2.01" 2,5*(2*6+2*7,2)-4*0,8*1,97-1,45*1,97-1,9*1,5-0,9*2,3-2*1,5 |  | 48.92 | [13 empty] | VV | 2 | 2 | True | 0 | ROZPOCET
| VV |  | "2.03" 2,5*(0,84+2*1,07)-0,6*1,97 |  | 6.268 | [13 empty] | VV | 2 | 2 | True | 0 | ROZPOCET
| VV |  | "2.06" 2,5*(1,175+2)-0,6*1,97 |  | 6.756 | [13 empty] | VV | 2 | 2 | True | 0 | ROZPOCET
| VV |  | "2.08" 2,5*(2,37+4,62)-0,8*1,97 |  | 15.899 | [13 empty] | VV | 2 | 2 | True | 0 | ROZPOCET
| VV |  | "2.09" 2,5*(2*1,3+2*1,215)-2*0,8*1,97-0,6*1,97 |  | 8.241 | [13 empty] | VV | 2 | 2 | True | 0 | ROZPOCET
| VV |  | "2.11" 2,5*(2,17+1,215)-0,6*1,97 |  | 7.281 | [13 empty] | VV | 2 | 2 | True | 0 | ROZPOCET
| VV |  | "2.12" 2,5*(2*6+2*2,1)-1,45*1,97+0,15*(1,5+2*2)-3*0,8*1,97-0,95*2-1,56+0,25*(1,56+2*2) |  | 31.671 | [13 empty] | VV | 2 | 2 | True | 0 | ROZPOCET
| VV |  | "2.13,26,30,35,39,44,48" 7*(2,5*(2*1,5+2*1,175)-3*0,8*1,97-0,6*1,97) |  | 52.255 | [13 empty] | VV | 2 | 2 | True | 0 | ROZPOCET
| VV |  | "2.16,29,33,38,42,47,51" 7*(2,5*(2,14+1,175)-0,6*1,97) |  | 49.739 | [13 empty] | VV | 2 | 2 | True | 0 | ROZPOCET
| VV |  | "2.17" 2,5*(1,975+1,595)-0,8*1,97 |  | 7.349 | [13 empty] | VV | 2 | 2 | True | 0 | ROZPOCET
| VV |  | "2.18" 2,5*2,3-2*1*1,5 |  | 2.75 | [13 empty] | VV | 2 | 2 | True | 0 | ROZPOCET
| VV |  | "2.19" 2,5*0,55 |  | 1.375 | [13 empty] | VV | 2 | 2 | True | 0 | ROZPOCET
| VV |  | "2.21" 2,5*1,2 |  | 3 | [13 empty] | VV | 2 | 2 | True | 0 | ROZPOCET
| VV |  | "2.22" 2,5*(1,35+1,595)-0,8*1,97 |  | 5.787 | [13 empty] | VV | 2 | 2 | True | 0 | ROZPOCET
| VV |  | "2.23" 2,5*2,175-0,9*2,3-1,2*1,5 |  | 1.568 | [13 empty] | VV | 2 | 2 | True | 0 | ROZPOCET
| VV |  | "2.25" 2,5*(2*6+2*1,8)-2*1,55*2-2*0,8*1,97 |  | 29.648 | [13 empty] | VV | 2 | 2 | True | 0 | ROZPOCET
| VV |  | "2.34" 2,5*(2*6+2*1,56)-1,45*1,97-1,56*2+0,25*(1,56+2*2)-2*0,8*1,97 |  | 30.062 | [13 empty] | VV | 2 | 2 | True | 0 | ROZPOCET
| VV |  | "2.43" 2,5*(2*6+2*1,8)-1,56*2-2*0,8*1,97 |  | 32.728 | [13 empty] | VV | 2 | 2 | True | 0 | ROZPOCET
| VV |  | Mezisoučet |  | 341.297 | [13 empty] | VV | 2 | 3 | True | 0 | ROZPOCET
| VV |  | "D04,05,06" | [15 empty] | VV | 2 | 1 | True | 0 | ROZPOCET
| VV |  | "dtto 2.np" 3*341,297 |  | 1023.891 | [13 empty] | VV | 2 | 2 | True | 0 | ROZPOCET
| VV |  | Mezisoučet |  | 1023.891 | [13 empty] | VV | 2 | 3 | True | 0 | ROZPOCET
| VV |  | Součet |  | 1477.628 | [13 empty] | VV | 2 | 4 | True | 1 | ROZPOCET
86 | K | 978059541 | Odsekání a odebrání obkladů stěn z vnitřních obkládaček plochy přes 1 m2 | m2 | 581.011 |  | 0 | CS ÚRS 2021 01 |  |  | základní |  | 0 | 0 | 0 | 0.068 | 39.5087 | 4 | K | 2 |  |  |  | ROZPOCET | 0 | 0 | 0 | 0 | 0 | 1 | 0 | 4 | -328198415
| VV |  | "D01" | [15 empty] | VV | 2 | 1 | True | 0 | ROZPOCET
| VV |  | 0,2*(4*2,45+2,6+2,76+2*0,55+2*0,71) |  | 3.536 | [13 empty] | VV | 2 | 2 | True | 0 | ROZPOCET
| VV |  | 0,08*(2,6+2*2,45+2*0,08+2*0,55) |  | 0.701 | [13 empty] | VV | 2 | 2 | True | 0 | ROZPOCET
| VV |  | 1,8*(2,6+2*0,55+2*0,08+2*2,45+2*0,41) |  | 17.244 | [13 empty] | VV | 2 | 2 | True | 0 | ROZPOCET
| VV |  | Mezisoučet |  | 21.481 | [13 empty] | VV | 2 | 3 | True | 0 | ROZPOCET
| VV |  | "D02" | [15 empty] | VV | 2 | 1 | True | 0 | ROZPOCET
| VV |  | 1,8*(1,57+2*0,2) |  | 3.546 | [13 empty] | VV | 2 | 2 | True | 0 | ROZPOCET
| VV |  | Mezisoučet |  | 3.546 | [13 empty] | VV | 2 | 3 | True | 0 | ROZPOCET
| VV |  | "D03" | [15 empty] | VV | 2 | 1 | True | 0 | ROZPOCET
| VV |  | "2.06" 1,8*(2*1,25+2*2-0,6) |  | 10.62 | [13 empty] | VV | 2 | 2 | True | 0 | ROZPOCET
| VV |  | "2.08" 1,8*(0,7+0,53+3,39+2*0,15+0,6) |  | 9.936 | [13 empty] | VV | 2 | 2 | True | 0 | ROZPOCET
| VV |  | "2.11" 1,8*(2*2,17+2*1,29-0,6) |  | 11.376 | [13 empty] | VV | 2 | 2 | True | 0 | ROZPOCET
| VV |  | "2.16" 1,8*(2*2,14+2*1,25-0,6) |  | 11.124 | [13 empty] | VV | 2 | 2 | True | 0 | ROZPOCET
| VV |  | "2.17" 1,8*(1,42+2*0,2) |  | 3.276 | [13 empty] | VV | 2 | 2 | True | 0 | ROZPOCET
| VV |  | "2.18" 1,8*(2,7+0,4-0,8) |  | 4.14 | [13 empty] | VV | 2 | 2 | True | 0 | ROZPOCET
| VV |  | "2.19" 1,8*(2*3,3+2*3,15-0,8) |  | 21.78 | [13 empty] | VV | 2 | 2 | True | 0 | ROZPOCET
| VV |  | "2.24,28,33,37,42,48" 6*1,8*(2*2,14+2*1,25-0,6) |  | 66.744 | [13 empty] | VV | 2 | 2 | True | 0 | ROZPOCET
| VV |  | Mezisoučet |  | 138.996 | [13 empty] | VV | 2 | 3 | True | 0 | ROZPOCET
| VV |  | "D04-06" | [15 empty] | VV | 2 | 1 | True | 0 | ROZPOCET
| VV |  | "dtto 2.np" 3*138,996 |  | 416.988 | [13 empty] | VV | 2 | 2 | True | 0 | ROZPOCET
| VV |  | Součet |  | 581.011 | [13 empty] | VV | 2 | 4 | True | 1 | ROZPOCET
| D | 997 | Přesun sutě |  |  |  | 0 | [5 empty] | 0 |  | 0 |  | 0 | 1 | D | 1 |  |  |  | ROZPOCET | [6 empty] | 0
87 | K | 997013214 | Vnitrostaveništní doprava suti a vybouraných hmot pro budovy v do 15 m ručně | t | 281.998 |  | 0 | CS ÚRS 2021 01 |  |  | základní |  | 0 | 0 | 0 | 0 | 0 | 4 | K | 2 |  |  |  | ROZPOCET | 0 | 0 | 0 | 0 | 0 | 1 | 0 | 4 | -1934721443
88 | K | 997013501 | Odvoz suti a vybouraných hmot na skládku nebo meziskládku do 1 km se složením | t | 281.998 |  | 0 | CS ÚRS 2021 01 |  |  | základní |  | 0 | 0 | 0 | 0 | 0 | 4 | K | 2 |  |  |  | ROZPOCET | 0 | 0 | 0 | 0 | 0 | 1 | 0 | 4 | 1265280142
89 | K | 997013509 | Příplatek k odvozu suti a vybouraných hmot na skládku ZKD 1 km přes 1 km | t | 5357.962 |  | 0 | CS ÚRS 2021 01 |  |  | základní |  | 0 | 0 | 0 | 0 | 0 | 4 | K | 2 |  |  |  | ROZPOCET | 0 | 0 | 0 | 0 | 0 | 1 | 0 | 4 | 519332672
| VV |  | 281,998*19 'Přepočtené koeficientem množství |  | 5357.962 | [13 empty] | VV | 2 | 2 | False | 1 | ROZPOCET
90 | K | 997013631 | Poplatek za uložení na skládce (skládkovné) stavebního odpadu směsného kód odpadu 17 09 04 | t | 281.998 |  | 0 | CS ÚRS 2021 01 |  |  | základní |  | 0 | 0 | 0 | 0 | 0 | 4 | K | 2 |  |  |  | ROZPOCET | 0 | 0 | 0 | 0 | 0 | 1 | 0 | 4 | 1272715578
| D | 998 | Přesun hmot |  |  |  | 0 | [5 empty] | 0 |  | 0 |  | 0 | 1 | D | 1 |  |  |  | ROZPOCET | [6 empty] | 0
91 | K | 998018003 | Přesun hmot ruční pro budovy v do 24 m | t | 229.572 |  | 0 | CS ÚRS 2021 01 |  |  | základní |  | 0 | 0 | 0 | 0 | 0 | 4 | K | 2 |  |  |  | ROZPOCET | 0 | 0 | 0 | 0 | 0 | 1 | 0 | 4 | 293033113
| D | PSV | Práce a dodávky PSV |  |  |  | 0 | [5 empty] | 0 |  | 87.4058 |  | 32.4227 | 2 | D | 0 |  |  |  | ROZPOCET | [6 empty] | 0
| D | 711 | Izolace proti vodě, vlhkosti a plynům |  |  |  | 0 | [5 empty] | 0 |  | 2.6255 |  | 0.1642 | 2 | D | 1 |  |  |  | ROZPOCET | [6 empty] | 0
92 | K | 711111001 | Provedení izolace proti zemní vlhkosti vodorovné za studena nátěrem penetračním | m2 | 41.05 |  | 0 | CS ÚRS 2021 01 |  |  | základní |  | 0 | 0 | 0 | 0 | 0 | 16 | K | 2 |  |  |  | ROZPOCET | 0 | 0 | 0 | 0 | 0 | 1 | 0 | 16 | -120600182
93 | M | 11163150 | lak penetrační asfaltový | t | 0.014 |  | 0 | CS ÚRS 2021 01 |  |  | základní |  | 0 | 1 | 0.014 | 0 | 0 | 32 | M | 2 |  |  |  | ROZPOCET | 0 | 0 | 0 | 0 | 0 | 1 | 0 | 16 | -1722775088
| VV |  | 41,05*0,00033 'Přepočtené koeficientem množství |  | 0.014 | [13 empty] | VV | 2 | 2 | False | 1 | ROZPOCET
94 | K | 711131811 | Odstranění izolace proti zemní vlhkosti vodorovné | m2 | 41.05 |  | 0 | CS ÚRS 2019 02 |  |  | základní |  | 0 | 0 | 0 | 0.004 | 0.1642 | 16 | K | 2 |  |  |  | ROZPOCET | 0 | 0 | 0 | 0 | 0 | 1 | 0 | 16 | -604337327
| VV |  | "pro ležatou kanalizaci" | [15 empty] | VV | 2 | 1 | True | 0 | ROZPOCET
| VV |  | 0,5*(5,5+7,9+1,7+4,9+4,8+2,3+1,6+3,5+1,9+4+0,7+0,9+1,4) |  | 20.55 | [13 empty] | VV | 2 | 2 | True | 0 | ROZPOCET
| VV |  | 0,5*(3,8+3,3+1,5+4,8+1,9+1,9+5+2,3+1+1,2+4,9+7,8+0,8+0,8) |  | 20.5 | [13 empty] | VV | 2 | 2 | True | 0 | ROZPOCET
| VV |  | Součet |  | 41.05 | [13 empty] | VV | 2 | 4 | True | 1 | ROZPOCET
95 | K | 711141559 | Provedení izolace proti zemní vlhkosti pásy přitavením vodorovné NAIP | m2 | 47.208 |  | 0 | CS ÚRS 2021 01 |  |  | základní |  | 0 | 0.0004 | 0.018883 | 0 | 0 | 16 | K | 2 |  |  |  | ROZPOCET | 0 | 0 | 0 | 0 | 0 | 1 | 0 | 16 | 1170451423
| VV |  | "nová hydroizolace na podkladní beton + napojení - ležatá kanalizace" | [15 empty] | VV | 2 | 1 | True | 0 | ROZPOCET
| VV |  | 41,05*1,15 |  | 47.208 | [13 empty] | VV | 2 | 2 | True | 1 | ROZPOCET
96 | M | 62855003 | pás asfaltový natavitelný modifikovaný SBS tl 4,0mm s vložkou z polyesterové rohože a hrubozrnným břidličným posypem na horním povrchu | m2 | 55.021 |  | 0 | CS ÚRS 2021 01 |  |  | základní |  | 0 | 0.00486 | 0.2674 | 0 | 0 | 32 | M | 2 |  |  |  | ROZPOCET | 0 | 0 | 0 | 0 | 0 | 1 | 0 | 16 | -2069590344
| VV |  | 47,208*1,1655 'Přepočtené koeficientem množství |  | 55.021 | [13 empty] | VV | 2 | 2 | False | 1 | ROZPOCET
97 | K | 711193121 | Izolace proti vlhkosti na vodorovné ploše těsnicí hmotou minerální na bázi cementu a disperze dvousložková | m2 | 180.09 |  | 0 | CS ÚRS 2021 01 |  |  | základní |  | 0 | 0.0035 | 0.63031 | 0 | 0 | 16 | K | 2 |  |  |  | ROZPOCET | 0 | 0 | 0 | 0 | 0 | 1 | 0 | 16 | 1446558166
| VV |  | "D11" | [15 empty] | VV | 2 | 1 | True | 0 | ROZPOCET
| VV |  | "0.16" 0,55*(2,6+2*2,45+2*0,55) |  | 4.73 | [13 empty] | VV | 2 | 2 | True | 0 | ROZPOCET
| VV |  | "D12" | [15 empty] | VV | 2 | 1 | True | 0 | ROZPOCET
| VV |  | "1.03" 1,6 |  | 1.6 | [13 empty] | VV | 2 | 2 | True | 0 | ROZPOCET
| VV |  | "D13" | [15 empty] | VV | 2 | 1 | True | 0 | ROZPOCET
| VV |  | "2.03,03,11,16-24,29,33,38,42,47,51" | [15 empty] | VV | 2 | 1 | True | 0 | ROZPOCET
| VV |  | 0,9+2,1+2,35+2,27+3,15+6,79+1,03+2*0,97+3,09+4,58+1,62+6*2,27 |  | 43.44 | [13 empty] | VV | 2 | 2 | True | 0 | ROZPOCET
| VV |  | "D14-16" | [15 empty] | VV | 2 | 1 | True | 0 | ROZPOCET
| VV |  | 3*43,44 |  | 130.32 | [13 empty] | VV | 2 | 2 | True | 0 | ROZPOCET
| VV |  | Součet |  | 180.09 | [13 empty] | VV | 2 | 4 | True | 1 | ROZPOCET
98 | K | 711193131 | Izolace proti vlhkosti na svislé ploše těsnicí kaší minerální minerální na bázi cementu a disperze dvousložková | m2 | 438.133 |  | 0 | CS ÚRS 2021 01 |  |  | základní |  | 0 | 0.0035 | 1.5335 | 0 | 0 | 16 | K | 2 |  |  |  | ROZPOCET | 0 | 0 | 0 | 0 | 0 | 1 | 0 | 16 | -818453680
| VV |  | "D11" | [15 empty] | VV | 2 | 1 | True | 0 | ROZPOCET
| VV |  | "0.16" 0,2*(4*2,45+2,6+2,76+2*0,55+2*0,71) |  | 3.536 | [13 empty] | VV | 2 | 2 | True | 0 | ROZPOCET
| VV |  | 0,08*(2,6+2*2,45+2*0,08+2*0,55) |  | 0.701 | [13 empty] | VV | 2 | 2 | True | 0 | ROZPOCET
| VV |  | 2,4*(2,6+2*0,55+2*0,08+2*2,45+2*0,41) |  | 22.992 | [13 empty] | VV | 2 | 2 | True | 0 | ROZPOCET
| VV |  | "D12" | [15 empty] | VV | 2 | 1 | True | 0 | ROZPOCET
| VV |  | "1.03" 0,3*(2*1,1+2*1,45)+0,9*1,1 |  | 2.52 | [13 empty] | VV | 2 | 2 | True | 0 | ROZPOCET
| VV |  | Mezisoučet |  | 29.749 | [13 empty] | VV | 2 | 3 | True | 0 | ROZPOCET
| VV |  | "D13" | [15 empty] | VV | 2 | 1 | True | 0 | ROZPOCET
| VV |  | "2.03" 0,3*(2*0,84+2*1,07) |  | 1.146 | [13 empty] | VV | 2 | 2 | True | 0 | ROZPOCET
| VV |  | "2.06" 0,3*(2*1,175+2*2)+2,1*3*0,9+1*1,1 |  | 8.675 | [13 empty] | VV | 2 | 2 | True | 0 | ROZPOCET
| VV |  | "2.11" 0,3*(2*2,17+2*1,215)+2,1*3*0,9+1*1,1 |  | 8.801 | [13 empty] | VV | 2 | 2 | True | 0 | ROZPOCET
| VV |  | "2.16,29,33,38,42,47,51" 7*(0,3*(2*2,4+2*1,175)+2,1*3*0,9+1*1,1) |  | 62.405 | [13 empty] | VV | 2 | 2 | True | 0 | ROZPOCET
| VV |  | "2.17" 0,3*(2*1,975+2*1,595)+1*1,595 |  | 3.737 | [13 empty] | VV | 2 | 2 | True | 0 | ROZPOCET
| VV |  | "2.18" 0,3*(2*2,3+2*3)+1*0,9 |  | 4.08 | [13 empty] | VV | 2 | 2 | True | 0 | ROZPOCET
| VV |  | "2.19" 0,3*(2*1,2+2*0,85) |  | 1.23 | [13 empty] | VV | 2 | 2 | True | 0 | ROZPOCET
| VV |  | "2.20,21" 2*(0,3*(2*1,2+2*0,9)) |  | 2.52 | [13 empty] | VV | 2 | 2 | True | 0 | ROZPOCET
| VV |  | "2.22" 0,3*(2*2,075+2*1,595)+1*1 |  | 3.202 | [13 empty] | VV | 2 | 2 | True | 0 | ROZPOCET
| VV |  | "2.23" 0,3*(2*2,175+2*3)+1,5*1 |  | 4.605 | [13 empty] | VV | 2 | 2 | True | 0 | ROZPOCET
| VV |  | "2.24" 0,3*(2*0,9+2*1,925) |  | 1.695 | [13 empty] | VV | 2 | 2 | True | 0 | ROZPOCET
| VV |  | Mezisoučet |  | 102.096 | [13 empty] | VV | 2 | 3 | True | 0 | ROZPOCET
| VV |  | "D14-16" | [15 empty] | VV | 2 | 1 | True | 0 | ROZPOCET
| VV |  | "dtto 2.np" 3*102,096 |  | 306.288 | [13 empty] | VV | 2 | 2 | True | 0 | ROZPOCET
| VV |  | Součet |  | 438.133 | [13 empty] | VV | 2 | 4 | True | 1 | ROZPOCET
99 | K | 781131264 | Izolace pod obklad těsnícími pásy mezi podlahou a stěnou | m | 504.444 |  | 0 | CS ÚRS 2021 01 |  |  | základní |  | 0 | 0.00032 | 0.16142 | 0 | 0 | 16 | K | 2 |  |  |  | ROZPOCET | 0 | 0 | 0 | 0 | 0 | 1 | 0 | 16 | 207950784
| VV |  | "D11" | [15 empty] | VV | 2 | 1 | True | 0 | ROZPOCET
| VV |  | "0.16" (4*2,45+2,6+2,76+2*0,55+2*0,71) |  | 17.68 | [13 empty] | VV | 2 | 2 | True | 0 | ROZPOCET
| VV |  | (2,6+2*2,45+2*0,08+2*0,55) |  | 8.76 | [13 empty] | VV | 2 | 2 | True | 0 | ROZPOCET
| VV |  | (2,6+2*0,55+2*0,08+2*2,45+2*0,41) |  | 9.58 | [13 empty] | VV | 2 | 2 | True | 0 | ROZPOCET
| VV |  | "D12" | [15 empty] | VV | 2 | 1 | True | 0 | ROZPOCET
| VV |  | "1.03" (2*1,1+2*1,45) |  | 5.1 | [13 empty] | VV | 2 | 2 | True | 0 | ROZPOCET
| VV |  | Mezisoučet |  | 41.12 | [13 empty] | VV | 2 | 3 | True | 0 | ROZPOCET
| VV |  | "D13" | [15 empty] | VV | 2 | 1 | True | 0 | ROZPOCET
| VV |  | "2.03" (2*0,84+2*1,07) |  | 3.82 | [13 empty] | VV | 2 | 2 | True | 0 | ROZPOCET
| VV |  | "2.06" (2*1,175+2*2) |  | 6.35 | [13 empty] | VV | 2 | 2 | True | 0 | ROZPOCET
| VV |  | "2.11" 0,3*(2*2,17+2*1,215) |  | 2.031 | [13 empty] | VV | 2 | 2 | True | 0 | ROZPOCET
| VV |  | "2.16,29,33,38,42,47,51" 7*((2*2,4+2*1,175)) |  | 50.05 | [13 empty] | VV | 2 | 2 | True | 0 | ROZPOCET
| VV |  | "2.17" (2*1,975+2*1,595) |  | 7.14 | [13 empty] | VV | 2 | 2 | True | 0 | ROZPOCET
| VV |  | "2.18" (2*2,3+2*3) |  | 10.6 | [13 empty] | VV | 2 | 2 | True | 0 | ROZPOCET
| VV |  | "2.19" (2*1,2+2*0,85) |  | 4.1 | [13 empty] | VV | 2 | 2 | True | 0 | ROZPOCET
| VV |  | "2.20,21" 2*((2*1,2+2*0,9)) |  | 8.4 | [13 empty] | VV | 2 | 2 | True | 0 | ROZPOCET
| VV |  | "2.22" (2*2,075+2*1,595) |  | 7.34 | [13 empty] | VV | 2 | 2 | True | 0 | ROZPOCET
| VV |  | "2.23" (2*2,175+2*3) |  | 10.35 | [13 empty] | VV | 2 | 2 | True | 0 | ROZPOCET
| VV |  | "2.24" (2*0,9+2*1,925) |  | 5.65 | [13 empty] | VV | 2 | 2 | True | 0 | ROZPOCET
| VV |  | Mezisoučet |  | 115.831 | [13 empty] | VV | 2 | 3 | True | 0 | ROZPOCET
| VV |  | "D14-16" | [15 empty] | VV | 2 | 1 | True | 0 | ROZPOCET
| VV |  | "dtto 2.np" 3*115,831 |  | 347.493 | [13 empty] | VV | 2 | 2 | True | 0 | ROZPOCET
| VV |  | Součet |  | 504.444 | [13 empty] | VV | 2 | 4 | True | 1 | ROZPOCET
100 | K | 998711103 | Přesun hmot tonážní pro izolace proti vodě, vlhkosti a plynům v objektech výšky do 60 m | t | 2.625 |  | 0 | CS ÚRS 2021 01 |  |  | základní |  | 0 | 0 | 0 | 0 | 0 | 16 | K | 2 |  |  |  | ROZPOCET | 0 | 0 | 0 | 0 | 0 | 1 | 0 | 16 | 894758866
| D | 713 | Izolace tepelné |  |  |  | 0 | [5 empty] | 0 |  | 0 |  | 0.56504 | 2 | D | 1 |  |  |  | ROZPOCET | [6 empty] | 0
101 | K | 713110811 | Odstranění tepelné izolace stropů volně kladené z vláknitých materiálů suchých tl do 100 mm | m2 | 403.6 |  | 0 | CS ÚRS 2021 01 |  |  | základní |  | 0 | 0 | 0 | 0.0014 | 0.56504 | 16 | K | 2 |  |  |  | ROZPOCET | 0 | 0 | 0 | 0 | 0 | 1 | 0 | 16 | 363406309
| VV |  | "D06" | [15 empty] | VV | 2 | 1 | True | 0 | ROZPOCET
| VV |  | 403,6 "izolace v sdk podhledu" |  | 403.6 | [13 empty] | VV | 2 | 2 | True | 1 | ROZPOCET
| D | 727 | Zdravotechnika - požární ochrana |  |  |  | 0 | [5 empty] | 0 |  | 0.022 |  | 0 | 2 | D | 1 |  |  |  | ROZPOCET | [6 empty] | 0
102 | K | 727111119 | Prostup předizolovaného kovového potrubí D 110 mm stěnou tl 10 cm požární odolnost EI 60-120 | kus | 20 |  | 0 | CS ÚRS 2021 01 |  |  | základní |  | 0 | 0.0011 | 0.022 | 0 | 0 | 16 | K | 2 |  |  |  | ROZPOCET | 0 | 0 | 0 | 0 | 0 | 1 | 0 | 16 | -803579647
| VV |  | "požární ucpávka napotrubí DN100mm EI45" | [15 empty] | VV | 2 | 1 | True | 0 | ROZPOCET
| VV |  | 20 |  | 20 | [13 empty] | VV | 2 | 2 | True | 1 | ROZPOCET
| D | 763 | Konstrukce suché výstavby |  |  |  | 0 | [5 empty] | 0 |  | 7.882 |  | 9.0716 | 2 | D | 1 |  |  |  | ROZPOCET | [6 empty] | 0
103 | K | 76301 | Montáž a demontáž sdk prachotěsné příčky s integrovanými uzamykatelnými dveřmi | m2 | 60 |  | 0 | VLASTNÍ |  |  | základní |  | 0 | 0 | 0 | 0 | 0 | 16 | K | 2 |  |  |  | ROZPOCET | 0 | 0 | 0 | 0 | 0 | 1 | 0 | 16 | 735760187
| VV |  | "prachotěsné příčky v halách se schodištěm 2.01, 3.01, 4.01, 5.01" | [15 empty] | VV | 2 | 1 | True | 0 | ROZPOCET
| VV |  | 4*6*2,5 |  | 60 | [13 empty] | VV | 2 | 2 | True | 1 | ROZPOCET
104 | K | 763121411 | SDK stěna předsazená tl 62,5 mm profil CW+UW 50 deska 1xA 12,5 bez izolace EI 15 | m2 | 11.08 |  | 0 | CS ÚRS 2021 01 |  |  | základní |  | 0 | 0.01182 | 0.13097 | 0 | 0 | 16 | K | 2 |  |  |  | ROZPOCET | 0 | 0 | 0 | 0 | 0 | 1 | 0 | 16 | 725483185
| VV |  | "ozn M" | [15 empty] | VV | 2 | 1 | True | 0 | ROZPOCET
| VV |  | "D12" 2,5*(0,68+2*0,25) |  | 2.95 | [13 empty] | VV | 2 | 2 | True | 0 | ROZPOCET
| VV |  | "pro zakrytí potrubí ZTI" | [15 empty] | VV | 2 | 1 | True | 0 | ROZPOCET
| VV |  | 8,13 |  | 8.13 | [13 empty] | VV | 2 | 2 | True | 0 | ROZPOCET
| VV |  | Součet |  | 11.08 | [13 empty] | VV | 2 | 4 | True | 1 | ROZPOCET
105 | K | 763131414 | SDK podhled desky 1xA 15 bez izolace dvouvrstvá spodní kce profil CD+UD | m2 | 332.44 |  | 0 | CS ÚRS 2021 01 |  |  | základní |  | 0 | 0.0145 | 4.8204 | 0 | 0 | 16 | K | 2 |  |  |  | ROZPOCET | 0 | 0 | 0 | 0 | 0 | 1 | 0 | 16 | 455754432
| VV |  | "ozn. B" | [15 empty] | VV | 2 | 1 | True | 0 | ROZPOCET
| VV |  | "D12" | [15 empty] | VV | 2 | 1 | True | 0 | ROZPOCET
| VV |  | "1.01,02,08,14" 71,3+14,64+15,62+40,45 |  | 142.01 | [13 empty] | VV | 2 | 2 | True | 0 | ROZPOCET
| VV |  | "D13" | [15 empty] | VV | 2 | 1 | True | 0 | ROZPOCET
| VV |  | "2.01,03,17-24" 38,9+0,9+3,15+6,79+1,3+0,97+0,97+3,09+4,58+1,62 |  | 62.27 | [13 empty] | VV | 2 | 2 | True | 0 | ROZPOCET
| VV |  | "D14-15" | [15 empty] | VV | 2 | 1 | True | 0 | ROZPOCET
| VV |  | "dtto 2.np" 2*62,27 |  | 124.54 | [13 empty] | VV | 2 | 2 | True | 0 | ROZPOCET
| VV |  | "pro zakrytí potrubí VZT" | [15 empty] | VV | 2 | 1 | True | 0 | ROZPOCET
| VV |  | 3,62 |  | 3.62 | [13 empty] | VV | 2 | 2 | True | 0 | ROZPOCET
| VV |  | Součet |  | 332.44 | [13 empty] | VV | 2 | 4 | True | 1 | ROZPOCET
106 | K | 763131415 | SDK podhled desky 1xA 15 s izolací dvouvrstvá spodní kce profil CD+UD | m2 | 62.27 |  | 0 | CS ÚRS 2021 01 |  |  | základní |  | 0 | 0.01807 | 1.1252 | 0 | 0 | 16 | K | 2 |  |  |  | ROZPOCET | 0 | 0 | 0 | 0 | 0 | 1 | 0 | 16 | 1051690733
| VV |  | "ozn B" | [15 empty] | VV | 2 | 1 | True | 0 | ROZPOCET
| VV |  | "D16" | [15 empty] | VV | 2 | 1 | True | 0 | ROZPOCET
| VV |  | "5.01,03,17-24" 38,9+0,9+3,15+6,79+1,3+0,97+0,97+3,09+4,58+1,62 |  | 62.27 | [13 empty] | VV | 2 | 2 | True | 1 | ROZPOCET
107 | K | 763131453 | SDK podhled deska 1xH2 15 bez izolace dvouvrstvá spodní kce profil CD+UD | m2 | 61.02 |  | 0 | VLASTNÍ |  |  | základní |  | 0 | 0.01259 | 0.76824 | 0 | 0 | 16 | K | 2 |  |  |  | ROZPOCET | 0 | 0 | 0 | 0 | 0 | 1 | 0 | 16 | -832806480
| VV |  | "ozn. C" | [15 empty] | VV | 2 | 1 | True | 0 | ROZPOCET
| VV |  | "D13" | [15 empty] | VV | 2 | 1 | True | 0 | ROZPOCET
| VV |  | "2.06,11,16,29,33,38,42,47,51" 2,1+2,35+7*2,27 |  | 20.34 | [13 empty] | VV | 2 | 2 | True | 0 | ROZPOCET
| VV |  | "D14,15" | [15 empty] | VV | 2 | 1 | True | 0 | ROZPOCET
| VV |  | "dtto 2.np" 2*20,34 |  | 40.68 | [13 empty] | VV | 2 | 2 | True | 0 | ROZPOCET
| VV |  | Součet |  | 61.02 | [13 empty] | VV | 2 | 4 | True | 1 | ROZPOCET
108 | K | 763131454 | SDK podhled deska 1xH2 15 s izolací dvouvrstvá spodní kce profil CD+UD | m2 | 20.34 |  | 0 | VLASTNÍ |  |  | základní |  | 0 | 0.01608 | 0.32707 | 0 | 0 | 16 | K | 2 |  |  |  | ROZPOCET | 0 | 0 | 0 | 0 | 0 | 1 | 0 | 16 | -2095770746
| VV |  | "ozn. C" | [15 empty] | VV | 2 | 1 | True | 0 | ROZPOCET
| VV |  | "D16" | [15 empty] | VV | 2 | 1 | True | 0 | ROZPOCET
| VV |  | "5.06,11,16,29,33,38,42,47,51" 2,1+2,35+7*2,27 |  | 20.34 | [13 empty] | VV | 2 | 2 | True | 1 | ROZPOCET
109 | K | 763131821 | Demontáž SDK podhledu s dvouvrstvou nosnou kcí z ocelových profilů opláštění jednoduché | m2 | 403.6 |  | 0 | CS ÚRS 2021 01 |  |  | základní |  | 0 | 0 | 0 | 0.01721 | 6.946 | 16 | K | 2 |  |  |  | ROZPOCET | 0 | 0 | 0 | 0 | 0 | 1 | 0 | 16 | 1926990710
| VV |  | "D06" | [15 empty] | VV | 2 | 1 | True | 0 | ROZPOCET
| VV |  | 403,6 |  | 403.6 | [13 empty] | VV | 2 | 2 | True | 1 | ROZPOCET
110 | K | 7633211131 | Obklad stěn z cementotřískových desek vč. dodávky | m2 | 23.004 |  | 0 | VLASTNÍ |  |  | základní |  | 0 | 0.03087 | 0.71013 | 0 | 0 | 16 | K | 2 |  |  |  | ROZPOCET | 0 | 0 | 0 | 0 | 0 | 1 | 0 | 16 | -1450562361
| VV |  | "D12" | [15 empty] | VV | 2 | 1 | True | 0 | ROZPOCET
| VV |  | "ozn. L" | [15 empty] | VV | 2 | 1 | True | 0 | ROZPOCET
| VV |  | 2,4*11,1-1,8*2,02 |  | 23.004 | [13 empty] | VV | 2 | 2 | True | 1 | ROZPOCET
111 | K | 763411811 | Demontáž sanitárních příček z desek | m2 | 52.8 |  | 0 | CS ÚRS 2021 01 |  |  | základní |  | 0 | 0 | 0 | 0.0275 | 1.452 | 16 | K | 2 |  |  |  | ROZPOCET | 0 | 0 | 0 | 0 | 0 | 1 | 0 | 16 | -1522017600
| VV |  | "D03-06" | [15 empty] | VV | 2 | 1 | True | 0 | ROZPOCET
| VV |  | 4*2*(3+3*1,2) |  | 52.8 | [13 empty] | VV | 2 | 2 | True | 1 | ROZPOCET
112 | K | 763411821 | Demontáž dveří sanitárních příček | kus | 16 |  | 0 | CS ÚRS 2021 01 |  |  | základní |  | 0 | 0 | 0 | 0.0421 | 0.6736 | 16 | K | 2 |  |  |  | ROZPOCET | 0 | 0 | 0 | 0 | 0 | 1 | 0 | 16 | 138521115
| VV |  | "D03-06" | [15 empty] | VV | 2 | 1 | True | 0 | ROZPOCET
| VV |  | 4*4 |  | 16 | [13 empty] | VV | 2 | 2 | True | 1 | ROZPOCET
113 | K | 998763303 | Přesun hmot tonážní pro sádrokartonové konstrukce v objektech v do 24 m | t | 7.882 |  | 0 | CS ÚRS 2021 01 |  |  | základní |  | 0 | 0 | 0 | 0 | 0 | 16 | K | 2 |  |  |  | ROZPOCET | 0 | 0 | 0 | 0 | 0 | 1 | 0 | 16 | 358821901
| D | 766 | Konstrukce truhlářské |  |  |  | 0 | [5 empty] | 0 |  | 5.8085 |  | 15.137 | 2 | D | 1 |  |  |  | ROZPOCET | [6 empty] | 0
114 | K | 76601 | D+M T1 kuchyňská linka dl. 2,8 m - kompletní provedení dle specifikace tabulky D21 Výpis truhlářských výrobků | kpl | 1 |  | 0 | VLASTNÍ |  |  | základní |  | 0 | 0 | 0 | 0 | 0 | 16 | K | 2 |  |  |  | ROZPOCET | 0 | 0 | 0 | 0 | 0 | 1 | 0 | 16 | -246467498
115 | K | 76602 | D+M T2 kuchyňská linka vč. recirkulační digestoře (bez spotřebičů) - kompletní provedení dle specifikace tabulky D21 Výpis truhlářských výrobků | kpl | 2 |  | 0 | VLASTNÍ |  |  | základní |  | 0 | 0 | 0 | 0 | 0 | 16 | K | 2 |  |  |  | ROZPOCET | 0 | 0 | 0 | 0 | 0 | 1 | 0 | 16 | 1048500385
116 | K | 76603 | D+M T3 vestavěná šatní skříň 2500x1200x600 mm - provedení dle specifikace tabulky D21 Výpis truhlářských výrobků | kus | 48 |  | 0 | VLASTNÍ |  |  | základní |  | 0 | 0 | 0 | 0 | 0 | 16 | K | 2 |  |  |  | ROZPOCET | 0 | 0 | 0 | 0 | 0 | 1 | 0 | 16 | 1328488886
117 | K | 76604 | D+M T4 vestavěná šatní skříň 2400x1200x600 mm - provedení dle specifikace tabulky D21 Výpis truhlářských výrobků | kus | 16 |  | 0 | VLASTNÍ |  |  | základní |  | 0 | 0 | 0 | 0 | 0 | 16 | K | 2 |  |  |  | ROZPOCET | 0 | 0 | 0 | 0 | 0 | 1 | 0 | 16 | -136099051
118 | K | 76605 | D+M T5 čalouněná nástěnka 1200/2400 mm - proveden dle specifikace tabulky D21 Výpis truhlářských výrobků | kus | 3 |  | 0 | VLASTNÍ |  |  | základní |  | 0 | 0 | 0 | 0 | 0 | 16 | K | 2 |  |  |  | ROZPOCET | 0 | 0 | 0 | 0 | 0 | 1 | 0 | 16 | 1044830637
119 | K | 766111820 | Demontáž truhlářských stěn dřevěných plných | m2 | 10.75 |  | 0 | CS ÚRS 2021 01 |  |  | základní |  | 0 | 0 | 0 | 0.01695 | 0.18221 | 16 | K | 2 |  |  |  | ROZPOCET | 0 | 0 | 0 | 0 | 0 | 1 | 0 | 16 | 261953586
| VV |  | "D02" | [15 empty] | VV | 2 | 1 | True | 0 | ROZPOCET
| VV |  | 2,5*(3,8+2*0,25) |  | 10.75 | [13 empty] | VV | 2 | 2 | True | 1 | ROZPOCET
120 | K | 766411821 | Demontáž truhlářského obložení stěn z palubek | m2 | 378.99 |  | 0 | CS ÚRS 2021 01 |  |  | základní |  | 0 | 0 | 0 | 0.01098 | 4.1613 | 16 | K | 2 |  |  |  | ROZPOCET | 0 | 0 | 0 | 0 | 0 | 1 | 0 | 16 | 1799406808
| VV |  | "D02" | [15 empty] | VV | 2 | 1 | True | 0 | ROZPOCET
| VV |  | 1,8*(5,5+3,75+2,25+0,8+0,25+1,2+5,25+0,85+0,25) |  | 36.18 | [13 empty] | VV | 2 | 2 | True | 0 | ROZPOCET
| VV |  | 1,8*(5,45+0,75+3,9+2,885+0,68+2*0,3+1,485+5,2) |  | 37.71 | [13 empty] | VV | 2 | 2 | True | 0 | ROZPOCET
| VV |  | "D03" | [15 empty] | VV | 2 | 1 | True | 0 | ROZPOCET
| VV |  | 1,8*(2+1) |  | 5.4 | [13 empty] | VV | 2 | 2 | True | 0 | ROZPOCET
| VV |  | 1,62*(2*6-7,2-4*0,8-0,9)-0,42*(1,9-2)+2,14*7,2-1,45*1,97 |  | 13.728 | [13 empty] | VV | 2 | 2 | True | 0 | ROZPOCET
| VV |  | 1,8*(2*6+2*2,1-1,45+2*0,15-1,55+2*0,25-3*0,8-0,96) |  | 19.152 | [13 empty] | VV | 2 | 2 | True | 0 | ROZPOCET
| VV |  | 1,8*(2*6+2*1,8-1,55-1,56-2*0,8) |  | 19.602 | [13 empty] | VV | 2 | 2 | True | 0 | ROZPOCET
| VV |  | 1,8*(2*6+2*0,15+2*0,25-2*0,8) |  | 20.16 | [13 empty] | VV | 2 | 2 | True | 0 | ROZPOCET
| VV |  | 1,8*(2*6+2*1,8-1,56-1,4-2*0,8) |  | 19.872 | [13 empty] | VV | 2 | 2 | True | 0 | ROZPOCET
| VV |  | "D04-06" | [15 empty] | VV | 2 | 1 | True | 0 | ROZPOCET
| VV |  | 3*(1,32*(2*6-7,2-4*0,8-0,9)-0,12*(1,9-2)+1,8*(7,2-1,45)) |  | 33.858 | [13 empty] | VV | 2 | 2 | True | 0 | ROZPOCET
| VV |  | 3*1,32*(2*6+2*2,1-1,45+2*0,15-1,55+2*0,25-3*0,8-0,96) |  | 42.134 | [13 empty] | VV | 2 | 2 | True | 0 | ROZPOCET
| VV |  | 3*1,32*(2*6+2*1,8-1,55-1,56-2*0,8) |  | 43.124 | [13 empty] | VV | 2 | 2 | True | 0 | ROZPOCET
| VV |  | 3*1,32*(2*6+2*0,15+2*0,25-2*0,8) |  | 44.352 | [13 empty] | VV | 2 | 2 | True | 0 | ROZPOCET
| VV |  | 3*1,32*(2*6+2*1,8-1,56-1,4-2*0,8) |  | 43.718 | [13 empty] | VV | 2 | 2 | True | 0 | ROZPOCET
| VV |  | Součet |  | 378.99 | [13 empty] | VV | 2 | 4 | True | 1 | ROZPOCET
121 | K | 766411822 | Demontáž truhlářského obložení stěn podkladových roštů | m2 | 378.99 |  | 0 | CS ÚRS 2021 01 |  |  | základní |  | 0 | 0 | 0 | 0.008 | 3.0319 | 16 | K | 2 |  |  |  | ROZPOCET | 0 | 0 | 0 | 0 | 0 | 1 | 0 | 16 | -600658535
122 | K | 76662171 | Montáž oken - doplnění pákových ovladačů na stávající plastová výklopná okna v suterénu | kus | 17 |  | 0 | VLASTNÍ |  |  | základní |  | 0 | 0 | 0 | 0 | 0 | 16 | K | 2 |  |  |  | ROZPOCET | 0 | 0 | 0 | 0 | 0 | 1 | 0 | 16 | 1137848408
123 | M | 549131 | kování - pákový ovladač | kus | 17 |  | 0 | VLASTNÍ |  |  | základní |  | 0 | 0.001 | 0.017 | 0 | 0 | 32 | M | 2 |  |  |  | ROZPOCET | 0 | 0 | 0 | 0 | 0 | 1 | 0 | 16 | -1082010318
124 | K | 766660001 | Montáž dveřních křídel otvíravých jednokřídlových š do 0,8 m do ocelové zárubně | kus | 145 |  | 0 | CS ÚRS 2021 01 |  |  | základní |  | 0 | 0 | 0 | 0 | 0 | 16 | K | 2 |  |  |  | ROZPOCET | 0 | 0 | 0 | 0 | 0 | 1 | 0 | 16 | -2003781448
| VV |  | "D21" | [15 empty] | VV | 2 | 1 | True | 0 | ROZPOCET
| VV |  | "D5" 36+28 |  | 64 | [13 empty] | VV | 2 | 2 | True | 0 | ROZPOCET
| VV |  | "D6" 4 |  | 4 | [13 empty] | VV | 2 | 2 | True | 0 | ROZPOCET
| VV |  | "D7" 12+12+1 |  | 25 | [13 empty] | VV | 2 | 2 | True | 0 | ROZPOCET
| VV |  | "D8" 28+24 |  | 52 | [13 empty] | VV | 2 | 2 | True | 0 | ROZPOCET
| VV |  | Součet |  | 145 | [13 empty] | VV | 2 | 4 | True | 1 | ROZPOCET
125 | M | 61161012 | D8 dveře jednokřídlé dřevěné povrch CPL plné 600x1970 mm, wc zámek, kování, barva bílá mat | kus | 52 |  | 0 | CS ÚRS 2021 01 |  |  | základní |  | 0 | 0.016 | 0.832 | 0 | 0 | 32 | M | 2 |  |  |  | ROZPOCET | 0 | 0 | 0 | 0 | 0 | 1 | 0 | 16 | 713647143
126 | M | 61161013 | D7 dveře jednokřídlé dřevěné povrch CPL plné 700x1970 mm, wc zámek, kování, barva bílá mat | kus | 25 |  | 0 | CS ÚRS 2021 01 |  |  | základní |  | 0 | 0.0175 | 0.4375 | 0 | 0 | 32 | M | 2 |  |  |  | ROZPOCET | 0 | 0 | 0 | 0 | 0 | 1 | 0 | 16 | 1826413187
127 | M | 61161020 | D6 dveře jednokřídlé dřevěné povrch CPL z 1/3 prosklené 800x1970 mm, cylindrická vložka - generální klíč, kování, barva bílá mat | kus | 4 |  | 0 | CS ÚRS 2021 01 |  |  | základní |  | 0 | 0.021 | 0.084 | 0 | 0 | 32 | M | 2 |  |  |  | ROZPOCET | 0 | 0 | 0 | 0 | 0 | 1 | 0 | 16 | 1534117935
128 | M | 611610201 | D5 dveře jednokřídlé dřevěné povrch CPL z 1/3 prosklené 800x1970 mm, cylindrická vložka - generální klíč, kování, barva antracit | kus | 64 |  | 0 | VLASTNÍ |  |  | základní |  | 0 | 0.021 | 1.344 | 0 | 0 | 32 | M | 2 |  |  |  | ROZPOCET | 0 | 0 | 0 | 0 | 0 | 1 | 0 | 16 | -809590977
129 | K | 766660021 | Montáž dveřních křídel otvíravých jednokřídlových š do 0,8 m požárních do ocelové zárubně | kus | 71 |  | 0 | CS ÚRS 2021 01 |  |  | základní |  | 0 | 0 | 0 | 0 | 0 | 16 | K | 2 |  |  |  | ROZPOCET | 0 | 0 | 0 | 0 | 0 | 1 | 0 | 16 | -1055265739
| VV |  | "D22" | [15 empty] | VV | 2 | 1 | True | 0 | ROZPOCET
| VV |  | "D3" 18+21 |  | 39 | [13 empty] | VV | 2 | 2 | True | 0 | ROZPOCET
| VV |  | "D4" 12+20 |  | 32 | [13 empty] | VV | 2 | 2 | True | 0 | ROZPOCET
| VV |  | Součet |  | 71 | [13 empty] | VV | 2 | 4 | True | 1 | ROZPOCET
130 | M | 61165339 | D3 dveře jednokřídlé dřevěné protipožární EI 30 C2 DP3 povrch CPL plné 800x1970 mm, cylindrická vložka - generální klíč, kování, samozavírač, barva bílá mat | kus | 39 |  | 0 | CS ÚRS 2021 01 |  |  | základní |  | 0 | 0.038 | 1.482 | 0 | 0 | 32 | M | 2 |  |  |  | ROZPOCET | 0 | 0 | 0 | 0 | 0 | 1 | 0 | 16 | 1279243920
131 | M | 611653391 | D4 dveře jednokřídlé dřevěné protipožární EI 30 C2 DP3 povrch CPL z 1/3 prosklené 800x1970 mm, cylindrická vložka - generální klíč, kování, samozavírač, barva antracit | kus | 32 |  | 0 | VLASTNÍ |  |  | základní |  | 0 | 0.038 | 1.216 | 0 | 0 | 32 | M | 2 |  |  |  | ROZPOCET | 0 | 0 | 0 | 0 | 0 | 1 | 0 | 16 | -544720860
132 | K | 766660022 | Montáž dveřních křídel otvíravých jednokřídlových š přes 0,8 m požárních do ocelové zárubně | kus | 11 |  | 0 | CS ÚRS 2021 01 |  |  | základní |  | 0 | 0 | 0 | 0 | 0 | 16 | K | 2 |  |  |  | ROZPOCET | 0 | 0 | 0 | 0 | 0 | 1 | 0 | 16 | 1147553641
| VV |  | "D22" | [15 empty] | VV | 2 | 1 | True | 0 | ROZPOCET
| VV |  | "D1" 10 |  | 10 | [13 empty] | VV | 2 | 2 | True | 0 | ROZPOCET
| VV |  | "D2" 1 |  | 1 | [13 empty] | VV | 2 | 2 | True | 0 | ROZPOCET
| VV |  | Součet |  | 11 | [13 empty] | VV | 2 | 4 | True | 1 | ROZPOCET
133 | M | 61161055 | D1 dveře dvoukř. dřevěné protipožární EI 30 C2 DP3, povrch CPL, prosklené 1450x1970mm, klika, panikové kování, 2x samozavírač, barva antracit | kus | 10 |  | 0 | CS ÚRS 2021 01 |  |  | základní |  | 0 | 0.036 | 0.36 | 0 | 0 | 32 | M | 2 |  |  |  | ROZPOCET | 0 | 0 | 0 | 0 | 0 | 1 | 0 | 16 | -1030029104
134 | M | 611610551 | D2 dveře dvoukř. dřevěné protipožární EI 30 C2 DP3, povrch CPL, ze 2/3 prosklené 1450x1970mm, klika, panikové kování, 2x samozavírač, barva antracit | kus | 1 |  | 0 | VLASTNÍ |  |  | základní |  | 0 | 0.036 | 0.036 | 0 | 0 | 32 | M | 2 |  |  |  | ROZPOCET | 0 | 0 | 0 | 0 | 0 | 1 | 0 | 16 | -1771093978
135 | K | 766812840 | Demontáž kuchyňských linek dřevěných nebo kovových délky do 2,1 m | kus | 4 |  | 0 | CS ÚRS 2021 01 |  |  | základní |  | 0 | 0 | 0 | 0.174 | 0.696 | 16 | K | 2 |  |  |  | ROZPOCET | 0 | 0 | 0 | 0 | 0 | 1 | 0 | 16 | -756216744
| VV |  | "D03-06" | [15 empty] | VV | 2 | 1 | True | 0 | ROZPOCET
| VV |  | 4 |  | 4 | [13 empty] | VV | 2 | 2 | True | 1 | ROZPOCET
136 | K | 766825821 | Demontáž truhlářských vestavěných skříní dvoukřídlových | kus | 64 |  | 0 | CS ÚRS 2021 01 |  |  | základní |  | 0 | 0 | 0 | 0.1104 | 7.0656 | 16 | K | 2 |  |  |  | ROZPOCET | 0 | 0 | 0 | 0 | 0 | 1 | 0 | 16 | -1238896154
| VV |  | "D03-06" | [15 empty] | VV | 2 | 1 | True | 0 | ROZPOCET
| VV |  | 4*16 |  | 64 | [13 empty] | VV | 2 | 2 | True | 1 | ROZPOCET
137 | K | 766825829 | Demontáž garnýží | kus | 95 |  | 0 | VLASTNÍ |  |  | základní |  | 0 | 0 | 0 | 0 | 0 | 16 | K | 2 |  |  |  | ROZPOCET | 0 | 0 | 0 | 0 | 0 | 1 | 0 | 16 | 1978124357
138 | K | 998766103 | Přesun hmot tonážní pro konstrukce truhlářské v objektech v do 24 m | t | 5.809 |  | 0 | CS ÚRS 2021 01 |  |  | základní |  | 0 | 0 | 0 | 0 | 0 | 16 | K | 2 |  |  |  | ROZPOCET | 0 | 0 | 0 | 0 | 0 | 1 | 0 | 16 | -459689071
| D | 767 | Konstrukce zámečnické |  |  |  | 0 | [5 empty] | 0 |  | 0.03368 |  | 0 | 2 | D | 1 |  |  |  | ROZPOCET | [6 empty] | 0
139 | K | 767531111 | Montáž vstupních kovových nebo plastových rohoží čistících zón | m2 | 10.2 |  | 0 | CS ÚRS 2021 01 |  |  | základní |  | 0 | 0 | 0 | 0 | 0 | 16 | K | 2 |  |  |  | ROZPOCET | 0 | 0 | 0 | 0 | 0 | 1 | 0 | 16 | -758131862
| VV |  | "D12" | [15 empty] | VV | 2 | 1 | True | 0 | ROZPOCET
| VV |  | 6*1,7 |  | 10.2 | [13 empty] | VV | 2 | 2 | True | 1 | ROZPOCET
140 | M | 69752110 | rohož textilní, čistící | m2 | 10.2 |  | 0 | CS ÚRS 2021 01 |  |  | základní |  | 0 | 0.003 | 0.0306 | 0 | 0 | 32 | M | 2 |  |  |  | ROZPOCET | 0 | 0 | 0 | 0 | 0 | 1 | 0 | 16 | 341038218
141 | K | 767531121 | Osazení zapuštěného rámu z L profilů k čistícím rohožím | m | 15.4 |  | 0 | CS ÚRS 2021 01 |  |  | základní |  | 0 | 0 | 0 | 0 | 0 | 16 | K | 2 |  |  |  | ROZPOCET | 0 | 0 | 0 | 0 | 0 | 1 | 0 | 16 | 771920452
| VV |  | "D12" | [15 empty] | VV | 2 | 1 | True | 0 | ROZPOCET
| VV |  | 2*6+2*1,7 |  | 15.4 | [13 empty] | VV | 2 | 2 | True | 1 | ROZPOCET
142 | M | 69752160 | rám pro zapuštění profil L-30/30 25/25 20/30 15/30-Al | m | 15.4 |  | 0 | CS ÚRS 2021 01 |  |  | základní |  | 0 | 0.0002 | 0.00308 | 0 | 0 | 32 | M | 2 |  |  |  | ROZPOCET | 0 | 0 | 0 | 0 | 0 | 1 | 0 | 16 | -2001224113
143 | K | 998767103 | Přesun hmot tonážní pro zámečnické konstrukce v objektech v do 24 m | t | 0.034 |  | 0 | CS ÚRS 2021 01 |  |  | základní |  | 0 | 0 | 0 | 0 | 0 | 16 | K | 2 |  |  |  | ROZPOCET | 0 | 0 | 0 | 0 | 0 | 1 | 0 | 16 | 2041542961
| D | 771 | Podlahy z dlaždic |  |  |  | 0 | [5 empty] | 0 |  | 23.4425 |  | 0 | 2 | D | 1 |  |  |  | ROZPOCET | [6 empty] | 0
144 | K | 771121011 | Nátěr penetrační na podlahu | m2 | 821.77 |  | 0 | CS ÚRS 2021 01 |  |  | základní |  | 0 | 0.0003 | 0.24653 | 0 | 0 | 16 | K | 2 |  |  |  | ROZPOCET | 0 | 0 | 0 | 0 | 0 | 1 | 0 | 16 | -1357471092
| VV |  | "D11-16" | [15 empty] | VV | 2 | 1 | True | 0 | ROZPOCET
| VV |  | 756,97+64,8 |  | 821.77 | [13 empty] | VV | 2 | 2 | True | 1 | ROZPOCET
145 | K | 771161021 | Montáž profilu ukončujícího pro plynulý přechod (dlažby s kobercem apod.) | m | 66.4 |  | 0 | CS ÚRS 2021 01 |  |  | základní |  | 0 | 0.0002 | 0.01328 | 0 | 0 | 16 | K | 2 |  |  |  | ROZPOCET | 0 | 0 | 0 | 0 | 0 | 1 | 0 | 16 | 281798487
| VV |  | "D12-16" | [15 empty] | VV | 2 | 1 | True | 0 | ROZPOCET
| VV |  | "1.np" 7*0,8 |  | 5.6 | [13 empty] | VV | 2 | 2 | True | 0 | ROZPOCET
| VV |  | "2.-5.np" 4*19*0,8 |  | 60.8 | [13 empty] | VV | 2 | 2 | True | 0 | ROZPOCET
| VV |  | Součet |  | 66.4 | [13 empty] | VV | 2 | 4 | True | 1 | ROZPOCET
146 | M | 59054102 | profil přechodový | m | 73.04 |  | 0 | CS ÚRS 2021 01 |  |  | základní |  | 0 | 0.0003 | 0.021912 | 0 | 0 | 32 | M | 2 |  |  |  | ROZPOCET | 0 | 0 | 0 | 0 | 0 | 1 | 0 | 16 | -598794098
| VV |  | 66,4*1,1 'Přepočtené koeficientem množství |  | 73.04 | [13 empty] | VV | 2 | 2 | False | 1 | ROZPOCET
147 | K | 771474112 | Montáž soklů z dlaždic keramických rovných flexibilní lepidlo v do 90 mm | m | 636.81 |  | 0 | CS ÚRS 2021 01 |  |  | základní |  | 0 | 0.00043 | 0.27383 | 0 | 0 | 16 | K | 2 |  |  |  | ROZPOCET | 0 | 0 | 0 | 0 | 0 | 1 | 0 | 16 | -1183778111
| VV |  | "D11" | [15 empty] | VV | 2 | 1 | True | 0 | ROZPOCET
| VV |  | "0.01" 2*6+2*8,82-1,9-4*0,8-1,45 |  | 23.09 | [13 empty] | VV | 2 | 2 | True | 0 | ROZPOCET
| VV |  | "0.02" 2*1,52+2*1,65-3*0,8 |  | 3.94 | [13 empty] | VV | 2 | 2 | True | 0 | ROZPOCET
| VV |  | "0.04" 2*4,4+2*5,9+2*1,85-0,8 |  | 23.5 | [13 empty] | VV | 2 | 2 | True | 0 | ROZPOCET
| VV |  | "0.05" 2*6+2*5,95-0,8 |  | 23.1 | [13 empty] | VV | 2 | 2 | True | 0 | ROZPOCET
| VV |  | "0.06" 2*6+2*3+2*2,1-0,8 |  | 21.4 | [13 empty] | VV | 2 | 2 | True | 0 | ROZPOCET
| VV |  | "0.07" 2*6+2*2,15-0,6-2*0,8-1,45-0,95 |  | 11.7 | [13 empty] | VV | 2 | 2 | True | 0 | ROZPOCET
| VV |  | "0.08" 2*1,95+2*1,57-0,6 |  | 6.44 | [13 empty] | VV | 2 | 2 | True | 0 | ROZPOCET
| VV |  | "0.09" 2*6+2*4,67-0,8 |  | 20.54 | [13 empty] | VV | 2 | 2 | True | 0 | ROZPOCET
| VV |  | "0.10" 2*6+2*3,3-3*0,8-1,45 |  | 14.75 | [13 empty] | VV | 2 | 2 | True | 0 | ROZPOCET
| VV |  | "0.11" 2*6+2*3,5-0,8 |  | 18.2 | [13 empty] | VV | 2 | 2 | True | 0 | ROZPOCET
| VV |  | "0.12" 2*6+2*4,92-0,8-0,9+2*0,25 |  | 20.64 | [13 empty] | VV | 2 | 2 | True | 0 | ROZPOCET
| VV |  | "0.13" 2*2,97+2*4,92-0,8-0,9 |  | 14.08 | [13 empty] | VV | 2 | 2 | True | 0 | ROZPOCET
| VV |  | "0.14" 2*2,95+2*1,55-3*0,8 |  | 6.6 | [13 empty] | VV | 2 | 2 | True | 0 | ROZPOCET
| VV |  | "0.15" 2*2,95+2*3,32-0,8 |  | 11.74 | [13 empty] | VV | 2 | 2 | True | 0 | ROZPOCET
| VV |  | "0.16" 4,02+2*1,9-2*0,8 |  | 6.22 | [13 empty] | VV | 2 | 2 | True | 0 | ROZPOCET
| VV |  | Mezisoučet |  | 225.94 | [13 empty] | VV | 2 | 3 | True | 0 | ROZPOCET
| VV |  | "D12" | [15 empty] | VV | 2 | 1 | True | 0 | ROZPOCET
| VV |  | "1.02" 2*6+2*2,4-1,45-2*0,6-3*0,8-0,95-1,55+2*0,25 |  | 9.75 | [13 empty] | VV | 2 | 2 | True | 0 | ROZPOCET
| VV |  | "1.04" 2*0,85+2*1,57-0,6 |  | 4.24 | [13 empty] | VV | 2 | 2 | True | 0 | ROZPOCET
| VV |  | "1.08" 2*6+2*3,55-1,55-1,6-0,8 |  | 15.15 | [13 empty] | VV | 2 | 2 | True | 0 | ROZPOCET
| VV |  | "1.11" 2*4,15+2*2,25-1,45-2*0,8-1,75 |  | 8 | [13 empty] | VV | 2 | 2 | True | 0 | ROZPOCET
| VV |  | Mezisoučet |  | 37.14 | [13 empty] | VV | 2 | 3 | True | 0 | ROZPOCET
| VV |  | "D13" | [15 empty] | VV | 2 | 1 | True | 0 | ROZPOCET
| VV |  | "2.01" 2*6+2*7,2-1,45-4*0,8-0,9 |  | 20.85 | [13 empty] | VV | 2 | 2 | True | 0 | ROZPOCET
| VV |  | "2.02" 2*1,25+2*3,87-3*0,8-2*0,6 |  | 6.64 | [13 empty] | VV | 2 | 2 | True | 0 | ROZPOCET
| VV |  | "2.08" 2*2,295+2,5-0,8-0,7 |  | 5.59 | [13 empty] | VV | 2 | 2 | True | 0 | ROZPOCET
| VV |  | "2.09" 2*1,3+2*1,215-3*0,8-0,6 |  | 2.03 | [13 empty] | VV | 2 | 2 | True | 0 | ROZPOCET
| VV |  | "2.12" 2*6+2*2,1-1,45-1,55+2*0,25-3*0,8-0,9 |  | 10.4 | [13 empty] | VV | 2 | 2 | True | 0 | ROZPOCET
| VV |  | "2.13,26,30,35,39,44,48" 7*(2*1,5+2*1,175-3*0,8-0,6) |  | 16.45 | [13 empty] | VV | 2 | 2 | True | 0 | ROZPOCET
| VV |  | "2.25" 2*6+2*1,8-2*1,55-2*0,8 |  | 10.9 | [13 empty] | VV | 2 | 2 | True | 0 | ROZPOCET
| VV |  | "2.34" 2*6+2*1,56-1,45-1,56+2*0,25-2*0,8 |  | 11.01 | [13 empty] | VV | 2 | 2 | True | 0 | ROZPOCET
| VV |  | "2.43" 2*6+2*1,8-1,56-2*0,8 |  | 12.44 | [13 empty] | VV | 2 | 2 | True | 0 | ROZPOCET
| VV |  | "2.52" 2,37+2*2,47+2*0,2-1,75-0,7 |  | 5.26 | [13 empty] | VV | 2 | 2 | True | 0 | ROZPOCET
| VV |  | Mezisoučet |  | 101.57 | [13 empty] | VV | 2 | 3 | True | 0 | ROZPOCET
| VV |  | "D14" | [15 empty] | VV | 2 | 1 | True | 0 | ROZPOCET
| VV |  | "3.01" 2*6+2*7,2-1,45-4*0,8-0,9 |  | 20.85 | [13 empty] | VV | 2 | 2 | True | 0 | ROZPOCET
| VV |  | "3.02" 2*1,25+2*3,87-3*0,8-2*0,6 |  | 6.64 | [13 empty] | VV | 2 | 2 | True | 0 | ROZPOCET
| VV |  | "3.09" 2*1,3+2*1,215-3*0,8-0,6 |  | 2.03 | [13 empty] | VV | 2 | 2 | True | 0 | ROZPOCET
| VV |  | "3.12" 2*6+2*2,1-1,45-1,55+2*0,25-3*0,8-0,9 |  | 10.4 | [13 empty] | VV | 2 | 2 | True | 0 | ROZPOCET
| VV |  | "3.13,26,30,35,39,44,48" 7*(2*1,5+2*1,175-3*0,8-0,6) |  | 16.45 | [13 empty] | VV | 2 | 2 | True | 0 | ROZPOCET
| VV |  | "3.25" 2*6+2*1,8-2*1,55-2*0,8 |  | 10.9 | [13 empty] | VV | 2 | 2 | True | 0 | ROZPOCET
| VV |  | "3.34" 2*6+2*1,56-1,45-1,56+2*0,25-2*0,8 |  | 11.01 | [13 empty] | VV | 2 | 2 | True | 0 | ROZPOCET
| VV |  | "3.43" 2*6+2*1,8-1,56-2*0,8 |  | 12.44 | [13 empty] | VV | 2 | 2 | True | 0 | ROZPOCET
| VV |  | Mezisoučet |  | 90.72 | [13 empty] | VV | 2 | 3 | True | 0 | ROZPOCET
| VV |  | "D15-16" | [15 empty] | VV | 2 | 1 | True | 0 | ROZPOCET
| VV |  | "dtto 3.np" 2*90,72 |  | 181.44 | [13 empty] | VV | 2 | 2 | True | 0 | ROZPOCET
| VV |  | Mezisoučet |  | 181.44 | [13 empty] | VV | 2 | 3 | True | 0 | ROZPOCET
| VV |  | Součet |  | 636.81 | [13 empty] | VV | 2 | 4 | True | 1 | ROZPOCET
148 | M | 59761275 | sokl-dlažba keramická slinutá hladká do interiéru i exteriéru 330x80mm | kus | 1576.105 |  | 0 | CS ÚRS 2021 01 |  |  | základní |  | 0 | 0.00047 | 0.74077 | 0 | 0 | 32 | M | 2 |  |  |  | ROZPOCET | 0 | 0 | 0 | 0 | 0 | 1 | 0 | 16 | 1808134967
| VV |  | 636,81*2,475 'Přepočtené koeficientem množství |  | 1576.105 | [13 empty] | VV | 2 | 2 | False | 1 | ROZPOCET
149 | K | 771574111 | Montáž podlah keramických hladkých lepených flexibilním lepidlem do 9 ks/m2 | m2 | 756.97 |  | 0 | CS ÚRS 2021 01 |  |  | základní |  | 0 | 0.0075 | 5.6773 | 0 | 0 | 16 | K | 2 |  |  |  | ROZPOCET | 0 | 0 | 0 | 0 | 0 | 1 | 0 | 16 | 1308063110
| VV |  | "D11-16" | [15 empty] | VV | 2 | 1 | True | 0 | ROZPOCET
| VV |  | "1.pp" | [15 empty] | VV | 2 | 1 | True | 0 | ROZPOCET
| VV |  | 32,69+2,51+21,8+35,7+14,22+13,27+3,03+21,35+19,52+21 |  | 185.09 | [13 empty] | VV | 2 | 2 | True | 0 | ROZPOCET
| VV |  | 29,52+14,84+4,57+9,79+19,91 |  | 78.63 | [13 empty] | VV | 2 | 2 | True | 0 | ROZPOCET
| VV |  | "1.np" | [15 empty] | VV | 2 | 1 | True | 0 | ROZPOCET
| VV |  | 14,64+1,6+1,33+15,62+9,34 |  | 42.53 | [13 empty] | VV | 2 | 2 | True | 0 | ROZPOCET
| VV |  | "2.np" | [15 empty] | VV | 2 | 1 | True | 0 | ROZPOCET
| VV |  | 38,9-2*6+4,84+0,9+2,1+5,93+1,68+2,35+13,22+1,88+2,27-2,1*2 |  | 57.87 | [13 empty] | VV | 2 | 2 | True | 0 | ROZPOCET
| VV |  | 3,15+6,79+1,03+0,97+0,97+3,09+4,58+1,62+10,98+6*(1,88+2,27)+4,71 |  | 62.79 | [13 empty] | VV | 2 | 2 | True | 0 | ROZPOCET
| VV |  | "3.np" | [15 empty] | VV | 2 | 1 | True | 0 | ROZPOCET
| VV |  | 38,9-2*6+4,84+0,9+2,1+1,68+2,35+13,22+1,88+2,27-2,1*2 |  | 51.94 | [13 empty] | VV | 2 | 2 | True | 0 | ROZPOCET
| VV |  | 3,15+6,79+1,03+0,97+0,97+3,09+4,58+1,62+10,98+6*(1,88+2,27) |  | 58.08 | [13 empty] | VV | 2 | 2 | True | 0 | ROZPOCET
| VV |  | "4.-5.np" | [15 empty] | VV | 2 | 1 | True | 0 | ROZPOCET
| VV |  | "dtto 3.np" 2*(51,94+58,08) |  | 220.04 | [13 empty] | VV | 2 | 2 | True | 0 | ROZPOCET
| VV |  | Součet |  | 756.97 | [13 empty] | VV | 2 | 4 | True | 1 | ROZPOCET
150 | M | 59761011 | dlažba keramická slinutá hladká do interiéru i exteriéru 330/330/8 mm, R9/A, otěruvzdornost 4, v barvě středně šedé dle TZ | m2 | 832.667 |  | 0 | CS ÚRS 2021 01 |  |  | základní |  | 0 | 0.0177 | 14.7382 | 0 | 0 | 32 | M | 2 |  |  |  | ROZPOCET | 0 | 0 | 0 | 0 | 0 | 1 | 0 | 16 | 1684818361
| VV |  | 756,97*1,1 'Přepočtené koeficientem množství |  | 832.667 | [13 empty] | VV | 2 | 2 | False | 1 | ROZPOCET
151 | K | 771574115 | Montáž podlah keramických hladkých lepených flexibilním lepidlem do 25 ks/m2 | m2 | 64.8 |  | 0 | CS ÚRS 2021 01 |  |  | základní |  | 0 | 0.0054 | 0.34992 | 0 | 0 | 16 | K | 2 |  |  |  | ROZPOCET | 0 | 0 | 0 | 0 | 0 | 1 | 0 | 16 | 1820896476
| VV |  | "ozn. H, dlažba 200/200 mm barevná, pruh š. 2 m" | [15 empty] | VV | 2 | 1 | True | 0 | ROZPOCET
| VV |  | "D13-16" | [15 empty] | VV | 2 | 1 | True | 0 | ROZPOCET
| VV |  | 4*2*6 |  | 48 | [13 empty] | VV | 2 | 2 | True | 0 | ROZPOCET
| VV |  | 4*2,1*2 |  | 16.8 | [13 empty] | VV | 2 | 2 | True | 0 | ROZPOCET
| VV |  | Součet |  | 64.8 | [13 empty] | VV | 2 | 4 | True | 1 | ROZPOCET
152 | M | 59761432 | dlažba keramická slinutá hladká do interiéru i exteriéru 200/200/7 mm, otěruvzdornost 2, v barvě jednotlivých podlaží dle TZ | m2 | 64.8 |  | 0 | CS ÚRS 2021 01 |  |  | základní |  | 0 | 0.0192 | 1.2442 | 0 | 0 | 32 | M | 2 |  |  |  | ROZPOCET | 0 | 0 | 0 | 0 | 0 | 1 | 0 | 16 | -1688018083
153 | K | 771577111 | Příplatek k montáži podlah keramických lepených flexibilním lepidlem za plochu do 5 m2 | m2 | 243.07 |  | 0 | CS ÚRS 2021 01 |  |  | základní |  | 0 | 0 | 0 | 0 | 0 | 16 | K | 2 |  |  |  | ROZPOCET | 0 | 0 | 0 | 0 | 0 | 1 | 0 | 16 | 464764561
| VV |  | "D08" | [15 empty] | VV | 2 | 1 | True | 0 | ROZPOCET
| VV |  | "1.pp" | [15 empty] | VV | 2 | 1 | True | 0 | ROZPOCET
| VV |  | 2,51+3,03+4,57 |  | 10.11 | [13 empty] | VV | 2 | 2 | True | 0 | ROZPOCET
| VV |  | "1.np" | [15 empty] | VV | 2 | 1 | True | 0 | ROZPOCET
| VV |  | 1,6+1,33 |  | 2.93 | [13 empty] | VV | 2 | 2 | True | 0 | ROZPOCET
| VV |  | "2.np" | [15 empty] | VV | 2 | 1 | True | 0 | ROZPOCET
| VV |  | 4,84+0,9+2,1+1,68+2,35+1,88+2,27 |  | 16.02 | [13 empty] | VV | 2 | 2 | True | 0 | ROZPOCET
| VV |  | 3,15+1,03+0,97+0,97+3,09+4,58+1,62+6*(1,88+2,27) |  | 40.31 | [13 empty] | VV | 2 | 2 | True | 0 | ROZPOCET
| VV |  | 4,71 |  | 4.71 | [13 empty] | VV | 2 | 2 | True | 0 | ROZPOCET
| VV |  | "3.-5.np" | [15 empty] | VV | 2 | 1 | True | 0 | ROZPOCET
| VV |  | "dtto 2.np" 3*(16,02+40,31) |  | 168.99 | [13 empty] | VV | 2 | 2 | True | 0 | ROZPOCET
| VV |  | Součet |  | 243.07 | [13 empty] | VV | 2 | 4 | True | 1 | ROZPOCET
154 | K | 771591115 | Podlahy spárování silikonem | m | 636.81 |  | 0 | CS ÚRS 2021 01 |  |  | základní |  | 0 | 3e-05 | 0.019104 | 0 | 0 | 16 | K | 2 |  |  |  | ROZPOCET | 0 | 0 | 0 | 0 | 0 | 1 | 0 | 16 | 322175295
| VV |  | "styk dlažba/soklík" | [15 empty] | VV | 2 | 1 | True | 0 | ROZPOCET
| VV |  | 636,81 |  | 636.81 | [13 empty] | VV | 2 | 2 | True | 1 | ROZPOCET
155 | K | 771591117 | Podlahy spárování akrylem | m | 636.81 |  | 0 | CS ÚRS 2021 01 |  |  | základní |  | 0 | 0.00012 | 0.076417 | 0 | 0 | 16 | K | 2 |  |  |  | ROZPOCET | 0 | 0 | 0 | 0 | 0 | 1 | 0 | 16 | 796483730
| VV |  | "ukončení soklíku u omítky" | [15 empty] | VV | 2 | 1 | True | 0 | ROZPOCET
| VV |  | 636,81 |  | 636.81 | [13 empty] | VV | 2 | 2 | True | 1 | ROZPOCET
156 | K | 771592011 | Čištění vnitřních ploch podlah nebo schodišť po položení dlažby chemickými prostředky | m2 | 821.77 |  | 0 | CS ÚRS 2021 01 |  |  | základní |  | 0 | 5e-05 | 0.041089 | 0 | 0 | 16 | K | 2 |  |  |  | ROZPOCET | 0 | 0 | 0 | 0 | 0 | 1 | 0 | 16 | -1403334019
157 | K | 998771103 | Přesun hmot tonážní pro podlahy z dlaždic v objektech v do 24 m | t | 23.442 |  | 0 | CS ÚRS 2021 01 |  |  | základní |  | 0 | 0 | 0 | 0 | 0 | 16 | K | 2 |  |  |  | ROZPOCET | 0 | 0 | 0 | 0 | 0 | 1 | 0 | 16 | -1997315766
| D | 772 | Podlahy z kamene |  |  |  | 0 | [5 empty] | 0 |  | 0.71262 |  | 1.887 | 2 | D | 1 |  |  |  | ROZPOCET | [6 empty] | 0
158 | K | 77201 | Lokální opravy kamenné a teracové dlažby vč. schodiště, vyčištění a vyleštění, ošetření povrchu pomocí krystalizace | m2 | 142.525 |  | 0 | VLASTNÍ |  |  | základní |  | 0 | 0.005 | 0.71262 | 0 | 0 | 16 | K | 2 |  |  |  | ROZPOCET | 0 | 0 | 0 | 0 | 0 | 1 | 0 | 16 | -1100684867
| VV |  | "D02" | [15 empty] | VV | 2 | 1 | True | 0 | ROZPOCET
| VV |  | "1.01" 69,72-6*1,7+0,1*(2*11,8-2*1,45) |  | 61.59 | [13 empty] | VV | 2 | 2 | True | 0 | ROZPOCET
| VV |  | "1.14" 40,52+0,1*(2*11,1+2*1,2+2*4+2*0,85-1,55-1,8) |  | 43.615 | [13 empty] | VV | 2 | 2 | True | 0 | ROZPOCET
| VV |  | "schodiště" 1,55*(2,2+1,16)+4*1,2*(3,82+2,87) |  | 37.32 | [13 empty] | VV | 2 | 2 | True | 0 | ROZPOCET
| VV |  | Součet |  | 142.525 | [13 empty] | VV | 2 | 4 | True | 1 | ROZPOCET
159 | K | 772522811 | Demontáž dlažby z kamene do suti z tvrdých kamenů kladených do malty | m2 | 10.2 |  | 0 | CS ÚRS 2021 01 |  |  | základní |  | 0 | 0 | 0 | 0.185 | 1.887 | 16 | K | 2 |  |  |  | ROZPOCET | 0 | 0 | 0 | 0 | 0 | 1 | 0 | 16 | 1792129076
| VV |  | "D02" | [15 empty] | VV | 2 | 1 | True | 0 | ROZPOCET
| VV |  | "ozn. A" | [15 empty] | VV | 2 | 1 | True | 0 | ROZPOCET
| VV |  | 6*1,7 |  | 10.2 | [13 empty] | VV | 2 | 2 | True | 1 | ROZPOCET
160 | K | 998772102 | Přesun hmot tonážní pro podlahy z kamene v objektech v do 12 m | t | 0.713 |  | 0 | CS ÚRS 2021 01 |  |  | základní |  | 0 | 0 | 0 | 0 | 0 | 16 | K | 2 |  |  |  | ROZPOCET | 0 | 0 | 0 | 0 | 0 | 1 | 0 | 16 | -145860931
| D | 776 | Podlahy povlakové |  |  |  | 0 | [5 empty] | 0 |  | 12.9578 |  | 3.332 | 2 | D | 1 |  |  |  | ROZPOCET | [6 empty] | 0
161 | K | 776111112 | Broušení betonového podkladu povlakových podlah | m2 | 1117.48 |  | 0 | CS ÚRS 2021 01 |  |  | základní |  | 0 | 0 | 0 | 0 | 0 | 16 | K | 2 |  |  |  | ROZPOCET | 0 | 0 | 0 | 0 | 0 | 1 | 0 | 16 | 808928772
162 | K | 776111311 | Vysátí podkladu povlakových podlah | m2 | 1117.48 |  | 0 | CS ÚRS 2021 01 |  |  | základní |  | 0 | 0 | 0 | 0 | 0 | 16 | K | 2 |  |  |  | ROZPOCET | 0 | 0 | 0 | 0 | 0 | 1 | 0 | 16 | -554181726
163 | K | 776121321 | Vodou ředitelná penetrace savého podkladu povlakových podlah neředěná | m2 | 1117.48 |  | 0 | CS ÚRS 2021 01 |  |  | základní |  | 0 | 0.0002 | 0.2235 | 0 | 0 | 16 | K | 2 |  |  |  | ROZPOCET | 0 | 0 | 0 | 0 | 0 | 1 | 0 | 16 | -299302841
164 | K | 776141122 | Vyrovnání podkladu povlakových podlah stěrkou pevnosti 30 MPa tl 5 mm | m2 | 1128.35 |  | 0 | CS ÚRS 2021 01 |  |  | základní |  | 0 | 0.0075 | 8.4626 | 0 | 0 | 16 | K | 2 |  |  |  | ROZPOCET | 0 | 0 | 0 | 0 | 0 | 1 | 0 | 16 | 1871472764
165 | K | 776201811 | Demontáž lepených povlakových podlah bez podložky ručně | m2 | 1171.28 |  | 0 | CS ÚRS 2021 01 |  |  | základní |  | 0 | 0 | 0 | 0.0025 | 2.9282 | 16 | K | 2 |  |  |  | ROZPOCET | 0 | 0 | 0 | 0 | 0 | 1 | 0 | 16 | -262582722
| VV |  | "D08" | [15 empty] | VV | 2 | 1 | True | 0 | ROZPOCET
| VV |  | "1.np" | [15 empty] | VV | 2 | 1 | True | 0 | ROZPOCET
| VV |  | 21,35+13,78+13,4+10,42+10,42+12,07+8,88 |  | 90.32 | [13 empty] | VV | 2 | 2 | True | 0 | ROZPOCET
| VV |  | "2.np" | [15 empty] | VV | 2 | 1 | True | 0 | ROZPOCET
| VV |  | 1,07+12,38+13,57+35,4+10,87+1,68+11,54+6*(1,88+12,3+12,08)+1,88+12,3+9,46+1,09+1,17 |  | 269.97 | [13 empty] | VV | 2 | 2 | True | 0 | ROZPOCET
| VV |  | "3.np" | [15 empty] | VV | 2 | 1 | True | 0 | ROZPOCET
| VV |  | 1,07+12,38+13,57+35,4+10,87+1,68+11,54+7*(1,88+12,3+12,08) |  | 270.33 | [13 empty] | VV | 2 | 2 | True | 0 | ROZPOCET
| VV |  | "4.-5.np" | [15 empty] | VV | 2 | 1 | True | 0 | ROZPOCET
| VV |  | 2*270,33 |  | 540.66 | [13 empty] | VV | 2 | 2 | True | 0 | ROZPOCET
| VV |  | Součet |  | 1171.28 | [13 empty] | VV | 2 | 4 | True | 1 | ROZPOCET
166 | K | 776221111 | Lepení pásů z PVC standardním lepidlem | m2 | 1117.48 |  | 0 | CS ÚRS 2021 01 |  |  | základní |  | 0 | 0.0003 | 0.33524 | 0 | 0 | 16 | K | 2 |  |  |  | ROZPOCET | 0 | 0 | 0 | 0 | 0 | 1 | 0 | 16 | 93706260
| VV |  | "D18" | [15 empty] | VV | 2 | 1 | True | 0 | ROZPOCET
| VV |  | "1.np" | [15 empty] | VV | 2 | 1 | True | 0 | ROZPOCET
| VV |  | 21,35+13,78+13,4+10,42+10,42+12,14+9 |  | 90.51 | [13 empty] | VV | 2 | 2 | True | 0 | ROZPOCET
| VV |  | "2.np" | [15 empty] | VV | 2 | 1 | True | 0 | ROZPOCET
| VV |  | 12,38+13,57+35,4+11,54+7*(12,3+12,8) |  | 248.59 | [13 empty] | VV | 2 | 2 | True | 0 | ROZPOCET
| VV |  | "3.np" | [15 empty] | VV | 2 | 1 | True | 0 | ROZPOCET
| VV |  | 12,38+13,57+35,4+10,87+11,54+7*(12,3+12,8) |  | 259.46 | [13 empty] | VV | 2 | 2 | True | 0 | ROZPOCET
| VV |  | "4.-5.np" | [15 empty] | VV | 2 | 1 | True | 0 | ROZPOCET
| VV |  | "dtto 3.np" 2*259,46 |  | 518.92 | [13 empty] | VV | 2 | 2 | True | 0 | ROZPOCET
| VV |  | Součet |  | 1117.48 | [13 empty] | VV | 2 | 4 | True | 1 | ROZPOCET
167 | M | 28412285 | krytina podlahová heterogenní tl 2mm, reakce na oheň Bfl, třída zátěže velmi vysoká, v barvách jednotlivých podlaží dle TZ | m2 | 1229.228 |  | 0 | CS ÚRS 2021 01 |  |  | základní |  | 0 | 0.00283 | 3.4787 | 0 | 0 | 32 | M | 2 |  |  |  | ROZPOCET | 0 | 0 | 0 | 0 | 0 | 1 | 0 | 16 | -638718392
| VV |  | 1117,48*1,1 'Přepočtené koeficientem množství |  | 1229.228 | [13 empty] | VV | 2 | 2 | False | 1 | ROZPOCET
168 | K | 776223112 | Spoj povlakových podlahovin z PVC svařováním za studena | m | 726.362 |  | 0 | CS ÚRS 2021 01 |  |  | základní |  | 0 | 0 | 0 | 0 | 0 | 16 | K | 2 |  |  |  | ROZPOCET | 0 | 0 | 0 | 0 | 0 | 1 | 0 | 16 | 1762928338
| VV |  | 1117,48*0,65 |  | 726.362 | [13 empty] | VV | 2 | 2 | True | 1 | ROZPOCET
169 | K | 776410811 | Odstranění soklíků a lišt pryžových nebo plastových | m | 1346.02 |  | 0 | CS ÚRS 2021 01 |  |  | základní |  | 0 | 0 | 0 | 0.0003 | 0.40381 | 16 | K | 2 |  |  |  | ROZPOCET | 0 | 0 | 0 | 0 | 0 | 1 | 0 | 16 | 1021966703
| VV |  | "D02" | [15 empty] | VV | 2 | 1 | True | 0 | ROZPOCET
| VV |  | "1.05" 2*6+2*4,67-0,8 |  | 20.54 | [13 empty] | VV | 2 | 2 | True | 0 | ROZPOCET
| VV |  | "1.06" 2*2,95+2*4,67-2*0,8 |  | 13.64 | [13 empty] | VV | 2 | 2 | True | 0 | ROZPOCET
| VV |  | "1.07" 2*2,95+2*4,67+2*0,95-2*0,8 |  | 15.54 | [13 empty] | VV | 2 | 2 | True | 0 | ROZPOCET
| VV |  | "1.09" 2*2,96+2*3,52-2*0,8 |  | 11.36 | [13 empty] | VV | 2 | 2 | True | 0 | ROZPOCET
| VV |  | "1.10" 2*2,96+2*3,52-0,8 |  | 12.16 | [13 empty] | VV | 2 | 2 | True | 0 | ROZPOCET
| VV |  | "1.12" 2*3,4+2*3,57-0,8 |  | 13.14 | [13 empty] | VV | 2 | 2 | True | 0 | ROZPOCET
| VV |  | "1.13" 2*2,52+2*3,57-0,8 |  | 11.38 | [13 empty] | VV | 2 | 2 | True | 0 | ROZPOCET
| VV |  | Mezisoučet |  | 97.76 | [13 empty] | VV | 2 | 3 | True | 0 | ROZPOCET
| VV |  | "D03" | [15 empty] | VV | 2 | 1 | True | 0 | ROZPOCET
| VV |  | "2.04" 2*4,67+2*2,97+2*0,25-0,8 |  | 14.98 | [13 empty] | VV | 2 | 2 | True | 0 | ROZPOCET
| VV |  | "2.05" 2*4,67+2*3,24+2*0,34-0,8 |  | 15.7 | [13 empty] | VV | 2 | 2 | True | 0 | ROZPOCET
| VV |  | "2.07" 2*6+2*5,9-0,8 |  | 23 | [13 empty] | VV | 2 | 2 | True | 0 | ROZPOCET
| VV |  | "2.08" 2*2,37+2*5,13-0,8 |  | 14.2 | [13 empty] | VV | 2 | 2 | True | 0 | ROZPOCET
| VV |  | "2.09" 2*1,3+2*1,29-2*0,8-0,6 |  | 2.98 | [13 empty] | VV | 2 | 2 | True | 0 | ROZPOCET
| VV |  | "2.10" 2*3,55+2*3,25-0,8 |  | 12.8 | [13 empty] | VV | 2 | 2 | True | 0 | ROZPOCET
| VV |  | "2.13,12,25,30,34,39" 6*(2*1,5+2*1,25-3*0,8-0,6) |  | 15 | [13 empty] | VV | 2 | 2 | True | 0 | ROZPOCET
| VV |  | "2.14,22,26,31,35,40" 6*(2*2,8+2*0,6+2*4,97-0,8) |  | 95.64 | [13 empty] | VV | 2 | 2 | True | 0 | ROZPOCET
| VV |  | "2.15,23,27,32,36,41" 6*(2*3,12+2*0,6+2*3,64-0,8) |  | 83.52 | [13 empty] | VV | 2 | 2 | True | 0 | ROZPOCET
| VV |  | "2.43" 2*1,5+2*1,25-3*0,8-0,6 |  | 2.5 | [13 empty] | VV | 2 | 2 | True | 0 | ROZPOCET
| VV |  | "2.44" 2*2,8+2*0,6+2*4,97-0,8 |  | 15.94 | [13 empty] | VV | 2 | 2 | True | 0 | ROZPOCET
| VV |  | "2.45" 2*3,2+2*0,6+2*3,64-0,8 |  | 14.08 | [13 empty] | VV | 2 | 2 | True | 0 | ROZPOCET
| VV |  | "2.46" 2*1,21+2*0,9-0,6 |  | 3.62 | [13 empty] | VV | 2 | 2 | True | 0 | ROZPOCET
| VV |  | "2.47" 2*1,21+2*0,97-0,6 |  | 3.76 | [13 empty] | VV | 2 | 2 | True | 0 | ROZPOCET
| VV |  | Mezisoučet |  | 317.72 | [13 empty] | VV | 2 | 3 | True | 0 | ROZPOCET
| VV |  | "D04" | [15 empty] | VV | 2 | 1 | True | 0 | ROZPOCET
| VV |  | "3.04" 2*4,67+2*2,97+2*0,25-0,8 |  | 14.98 | [13 empty] | VV | 2 | 2 | True | 0 | ROZPOCET
| VV |  | "3.05" 2*4,67+2*3,24+2*0,34-0,8 |  | 15.7 | [13 empty] | VV | 2 | 2 | True | 0 | ROZPOCET
| VV |  | "3.07" 2*6+2*5,9-0,8 |  | 23 | [13 empty] | VV | 2 | 2 | True | 0 | ROZPOCET
| VV |  | "3.08" 2*2,37+2*5,13-0,8 |  | 14.2 | [13 empty] | VV | 2 | 2 | True | 0 | ROZPOCET
| VV |  | "3.09" 2*1,3+2*1,29-2*0,8-0,6 |  | 2.98 | [13 empty] | VV | 2 | 2 | True | 0 | ROZPOCET
| VV |  | "3.10" 2*3,55+2*3,25-0,8 |  | 12.8 | [13 empty] | VV | 2 | 2 | True | 0 | ROZPOCET
| VV |  | "3.13,12,25,30,34,39,43" 7*(2*1,5+2*1,25-3*0,8-0,6) |  | 17.5 | [13 empty] | VV | 2 | 2 | True | 0 | ROZPOCET
| VV |  | "3.14,22,26,31,35,40,44" 7*(2*2,8+2*0,6+2*4,97-0,8) |  | 111.58 | [13 empty] | VV | 2 | 2 | True | 0 | ROZPOCET
| VV |  | "3.15,23,27,32,36,41,45" 7*(2*3,12+2*0,6+2*3,64-0,8) |  | 97.44 | [13 empty] | VV | 2 | 2 | True | 0 | ROZPOCET
| VV |  | Mezisoučet |  | 310.18 | [13 empty] | VV | 2 | 3 | True | 0 | ROZPOCET
| VV |  | "D05,06" | [15 empty] | VV | 2 | 1 | True | 0 | ROZPOCET
| VV |  | "dtto 3.np" 2*310,18 |  | 620.36 | [13 empty] | VV | 2 | 2 | True | 0 | ROZPOCET
| VV |  | Mezisoučet |  | 620.36 | [13 empty] | VV | 2 | 3 | True | 0 | ROZPOCET
| VV |  | Součet |  | 1346.02 | [13 empty] | VV | 2 | 4 | True | 1 | ROZPOCET
170 | K | 776421111 | Montáž obvodových lišt lepením | m | 1247.08 |  | 0 | CS ÚRS 2021 01 |  |  | základní |  | 0 | 1e-05 | 0.012471 | 0 | 0 | 16 | K | 2 |  |  |  | ROZPOCET | 0 | 0 | 0 | 0 | 0 | 1 | 0 | 16 | -470046792
| VV |  | "D12" | [15 empty] | VV | 2 | 1 | True | 0 | ROZPOCET
| VV |  | "1.05" 2*6+2*4,67-0,8 |  | 20.54 | [13 empty] | VV | 2 | 2 | True | 0 | ROZPOCET
| VV |  | "1.06" 2*2,95+2*4,67-2*0,8 |  | 13.64 | [13 empty] | VV | 2 | 2 | True | 0 | ROZPOCET
| VV |  | "1.07" 2*2,95+2*4,67+2*0,95-2*0,8 |  | 15.54 | [13 empty] | VV | 2 | 2 | True | 0 | ROZPOCET
| VV |  | "1.09" 2*2,96+2*3,52-2*0,8 |  | 11.36 | [13 empty] | VV | 2 | 2 | True | 0 | ROZPOCET
| VV |  | "1.10" 2*2,96+2*3,52-0,8 |  | 12.16 | [13 empty] | VV | 2 | 2 | True | 0 | ROZPOCET
| VV |  | "1.12" 2*3,4+2*3,57-0,8 |  | 13.14 | [13 empty] | VV | 2 | 2 | True | 0 | ROZPOCET
| VV |  | "1.13" 2*2,52+2*3,57-0,8 |  | 11.38 | [13 empty] | VV | 2 | 2 | True | 0 | ROZPOCET
| VV |  | Mezisoučet |  | 97.76 | [13 empty] | VV | 2 | 3 | True | 0 | ROZPOCET
| VV |  | "D13" | [15 empty] | VV | 2 | 1 | True | 0 | ROZPOCET
| VV |  | "2.04" 2*4,67+2*3,23+2*0,25+2*0,35-0,8 |  | 16.2 | [13 empty] | VV | 2 | 2 | True | 0 | ROZPOCET
| VV |  | "2.05" 2*4,67+2*3,24+2*0,34+2*0,25-0,8 |  | 16.2 | [13 empty] | VV | 2 | 2 | True | 0 | ROZPOCET
| VV |  | "2.07" 2*6+2*5,9-0,8 |  | 23 | [13 empty] | VV | 2 | 2 | True | 0 | ROZPOCET
| VV |  | "2.10" 2*3,55+2*3,25-0,8 |  | 12.8 | [13 empty] | VV | 2 | 2 | True | 0 | ROZPOCET
| VV |  | "2.14,27,31,36,40,45,49" 7*(2*2,8+2*0,6+2*4,97-0,8) |  | 111.58 | [13 empty] | VV | 2 | 2 | True | 0 | ROZPOCET
| VV |  | "2.15,28,32,37,41,46,50" 7*(2*3,12+2*0,6+2*3,64-0,8) |  | 97.44 | [13 empty] | VV | 2 | 2 | True | 0 | ROZPOCET
| VV |  | Mezisoučet |  | 277.22 | [13 empty] | VV | 2 | 3 | True | 0 | ROZPOCET
| VV |  | "D14" | [15 empty] | VV | 2 | 1 | True | 0 | ROZPOCET
| VV |  | "3.04" 2*4,67+2*3,23+2*0,25+2*0,35-0,8 |  | 16.2 | [13 empty] | VV | 2 | 2 | True | 0 | ROZPOCET
| VV |  | "3.05" 2*4,67+2*3,24+2*0,34+2*0,25-0,8 |  | 16.2 | [13 empty] | VV | 2 | 2 | True | 0 | ROZPOCET
| VV |  | "3.07" 2*6+2*5,9-0,8 |  | 23 | [13 empty] | VV | 2 | 2 | True | 0 | ROZPOCET
| VV |  | "3.08" 2*2,37+2*4,62+2*0,15-0,8 |  | 13.48 | [13 empty] | VV | 2 | 2 | True | 0 | ROZPOCET
| VV |  | "3.10" 2*3,55+2*3,25-0,8 |  | 12.8 | [13 empty] | VV | 2 | 2 | True | 0 | ROZPOCET
| VV |  | "3.14,27,31,36,40,45,49" 7*(2*2,8+2*0,6+2*4,97-0,8) |  | 111.58 | [13 empty] | VV | 2 | 2 | True | 0 | ROZPOCET
| VV |  | "3.15,28,32,37,41,46,50" 7*(2*3,12+2*0,6+2*3,64-0,8) |  | 97.44 | [13 empty] | VV | 2 | 2 | True | 0 | ROZPOCET
| VV |  | Mezisoučet |  | 290.7 | [13 empty] | VV | 2 | 3 | True | 0 | ROZPOCET
| VV |  | "D15-16" | [15 empty] | VV | 2 | 1 | True | 0 | ROZPOCET
| VV |  | "dtto 3.np" 2*290,7 |  | 581.4 | [13 empty] | VV | 2 | 2 | True | 0 | ROZPOCET
| VV |  | Mezisoučet |  | 581.4 | [13 empty] | VV | 2 | 3 | True | 0 | ROZPOCET
| VV |  | Součet |  | 1247.08 | [13 empty] | VV | 2 | 4 | True | 1 | ROZPOCET
171 | M | 28411009 | lišta soklová PVC | m | 1272.022 |  | 0 | CS ÚRS 2021 01 |  |  | základní |  | 0 | 0.00035 | 0.44521 | 0 | 0 | 32 | M | 2 |  |  |  | ROZPOCET | 0 | 0 | 0 | 0 | 0 | 1 | 0 | 16 | 1837470001
| VV |  | 1247,08*1,02 'Přepočtené koeficientem množství |  | 1272.022 | [13 empty] | VV | 2 | 2 | False | 1 | ROZPOCET
172 | K | 998776103 | Přesun hmot tonážní pro podlahy povlakové v objektech v do 24 m | t | 12.958 |  | 0 | CS ÚRS 2021 01 |  |  | základní |  | 0 | 0 | 0 | 0 | 0 | 16 | K | 2 |  |  |  | ROZPOCET | 0 | 0 | 0 | 0 | 0 | 1 | 0 | 16 | 647372652
| D | 781 | Dokončovací práce - obklady |  |  |  | 0 | [5 empty] | 0 |  | 22.8548 |  | 0 | 2 | D | 1 |  |  |  | ROZPOCET | [6 empty] | 0
173 | K | 781121011 | Nátěr penetrační na stěnu | m2 | 1070.297 |  | 0 | CS ÚRS 2021 01 |  |  | základní |  | 0 | 0.0003 | 0.32109 | 0 | 0 | 16 | K | 2 |  |  |  | ROZPOCET | 0 | 0 | 0 | 0 | 0 | 1 | 0 | 16 | -802493571
174 | K | 781474111 | Montáž obkladů vnitřních keramických hladkých do 9 ks/m2 lepených flexibilním lepidlem | m2 | 1070.297 |  | 0 | CS ÚRS 2021 01 |  |  | základní |  | 0 | 0.0073 | 7.8132 | 0 | 0 | 16 | K | 2 |  |  |  | ROZPOCET | 0 | 0 | 0 | 0 | 0 | 1 | 0 | 16 | -1824100914
| VV |  | "D11" | [15 empty] | VV | 2 | 1 | True | 0 | ROZPOCET
| VV |  | "0.08" 2,4*(1,5+0,6)+0,12*1,1 |  | 5.172 | [13 empty] | VV | 2 | 2 | True | 0 | ROZPOCET
| VV |  | "0.16" 0,2*(4*2,45+2,6+2,76+2*0,55+2*0,71) |  | 3.536 | [13 empty] | VV | 2 | 2 | True | 0 | ROZPOCET
| VV |  | 0,08*(2,6+2*2,45+2*0,08+2*0,55) |  | 0.701 | [13 empty] | VV | 2 | 2 | True | 0 | ROZPOCET
| VV |  | 2,4*(2,6+2*0,55+2*0,08+2*2,45+2*0,41) |  | 22.992 | [13 empty] | VV | 2 | 2 | True | 0 | ROZPOCET
| VV |  | "D12" | [15 empty] | VV | 2 | 1 | True | 0 | ROZPOCET
| VV |  | "1.03" 2,4*(2*1,1+2*1,45)-0,6*1,97 |  | 11.058 | [13 empty] | VV | 2 | 2 | True | 0 | ROZPOCET
| VV |  | Mezisoučet |  | 43.459 | [13 empty] | VV | 2 | 3 | True | 0 | ROZPOCET
| VV |  | "D13" | [15 empty] | VV | 2 | 1 | True | 0 | ROZPOCET
| VV |  | "2.03" 2,4*(2*0,84+2*1,07)-0,6*1,97 |  | 7.986 | [13 empty] | VV | 2 | 2 | True | 0 | ROZPOCET
| VV |  | "2.06" 2,4*(2*1,175+2*2)-0,6*1,97 |  | 14.058 | [13 empty] | VV | 2 | 2 | True | 0 | ROZPOCET
| VV |  | "2.08" 2,4*2,5 |  | 6 | [13 empty] | VV | 2 | 2 | True | 0 | ROZPOCET
| VV |  | "2.11" 2,4*(2*2,17+2*1,215)-0,6*1,97 |  | 15.066 | [13 empty] | VV | 2 | 2 | True | 0 | ROZPOCET
| VV |  | "2.16,29,33,38,42,47,51" 7*(2,4*(2*2,4+2*1,175)-0,6*1,97) |  | 111.846 | [13 empty] | VV | 2 | 2 | True | 0 | ROZPOCET
| VV |  | "2.17" 2,4*(2*1,975+2*1,595)-0,8*1,97-0,7*1,97 |  | 14.181 | [13 empty] | VV | 2 | 2 | True | 0 | ROZPOCET
| VV |  | "2.18" 2,4*(2*2,3+2*3)-4*0,7*1,97+0,12*1,2-2*1*1,5 |  | 17.068 | [13 empty] | VV | 2 | 2 | True | 0 | ROZPOCET
| VV |  | "2.19" 2,4*(2*1,2+2*0,85)-0,7*1,97 |  | 8.461 | [13 empty] | VV | 2 | 2 | True | 0 | ROZPOCET
| VV |  | "2.20,21"2*(2,4*(2*1,2+2*0,9)-0,7*1,97) |  | 17.402 | [13 empty] | VV | 2 | 2 | True | 0 | ROZPOCET
| VV |  | "2.22" 2,4*(2*2,075+2*1,595)-0,8*1,97-0,7*1,97 |  | 14.661 | [13 empty] | VV | 2 | 2 | True | 0 | ROZPOCET
| VV |  | "2.23" 2,4*(2*2,175+2*3)-2*0,7*1,97-0,9*2,3-1,2*1,5 |  | 18.212 | [13 empty] | VV | 2 | 2 | True | 0 | ROZPOCET
| VV |  | "2.24" 2,4*(2*0,9+2*1,925)-0,7*1,97 |  | 12.181 | [13 empty] | VV | 2 | 2 | True | 0 | ROZPOCET
| VV |  | "2.52" 2,4*1,75 |  | 4.2 | [13 empty] | VV | 2 | 2 | True | 0 | ROZPOCET
| VV |  | Mezisoučet |  | 261.322 | [13 empty] | VV | 2 | 3 | True | 0 | ROZPOCET
| VV |  | "D14" | [15 empty] | VV | 2 | 1 | True | 0 | ROZPOCET
| VV |  | "3.03" 2,4*(2*0,84+2*1,07)-0,6*1,97 |  | 7.986 | [13 empty] | VV | 2 | 2 | True | 0 | ROZPOCET
| VV |  | "3.06" 2,4*(2*1,175+2*2)-0,6*1,97 |  | 14.058 | [13 empty] | VV | 2 | 2 | True | 0 | ROZPOCET
| VV |  | "3.08" 1,5*2,7 |  | 4.05 | [13 empty] | VV | 2 | 2 | True | 0 | ROZPOCET
| VV |  | "3.11" 2,4*(2*2,17+2*1,215)-0,6*1,97 |  | 15.066 | [13 empty] | VV | 2 | 2 | True | 0 | ROZPOCET
| VV |  | "3.16,29,33,38,42,47,51" 7*(2,4*(2*2,4+2*1,175)-0,6*1,97) |  | 111.846 | [13 empty] | VV | 2 | 2 | True | 0 | ROZPOCET
| VV |  | "3.17" 2,4*(2*1,975+2*1,595)-0,8*1,97-0,7*1,97 |  | 14.181 | [13 empty] | VV | 2 | 2 | True | 0 | ROZPOCET
| VV |  | "3.18" 2,4*(2*2,3+2*3)-4*0,7*1,97+0,12*1,2-2*1*1,5 |  | 17.068 | [13 empty] | VV | 2 | 2 | True | 0 | ROZPOCET
| VV |  | "3.19" 2,4*(2*1,2+2*0,85)-0,7*1,97 |  | 8.461 | [13 empty] | VV | 2 | 2 | True | 0 | ROZPOCET
| VV |  | "3.20,21"2*(2,4*(2*1,2+2*0,9)-0,7*1,97) |  | 17.402 | [13 empty] | VV | 2 | 2 | True | 0 | ROZPOCET
| VV |  | "3.22" 2,4*(2*2,075+2*1,595)-0,8*1,97-0,7*1,97 |  | 14.661 | [13 empty] | VV | 2 | 2 | True | 0 | ROZPOCET
| VV |  | "3.23" 2,4*(2*2,175+2*3)-2*0,7*1,97-0,9*2,3-1,2*1,5 |  | 18.212 | [13 empty] | VV | 2 | 2 | True | 0 | ROZPOCET
| VV |  | "3.24" 2,4*(2*0,9+2*1,925)-0,7*1,97 |  | 12.181 | [13 empty] | VV | 2 | 2 | True | 0 | ROZPOCET
| VV |  | Mezisoučet |  | 255.172 | [13 empty] | VV | 2 | 3 | True | 0 | ROZPOCET
| VV |  | "D15-16" | [15 empty] | VV | 2 | 1 | True | 0 | ROZPOCET
| VV |  | "dtto 3.np" 2*255,172 |  | 510.344 | [13 empty] | VV | 2 | 2 | True | 0 | ROZPOCET
| VV |  | Součet |  | 1070.297 | [13 empty] | VV | 2 | 4 | True | 1 | ROZPOCET
175 | M | 59761026 | obklad keramický hladký, matný - obklad 200/200/7 mm v barvách jednotlivých podlaží dle TZ | m2 | 1177.327 |  | 0 | CS ÚRS 2021 01 |  |  | základní |  | 0 | 0.0118 | 13.8925 | 0 | 0 | 32 | M | 2 |  |  |  | ROZPOCET | 0 | 0 | 0 | 0 | 0 | 1 | 0 | 16 | -2027619644
| VV |  | 1070,297*1,1 'Přepočtené koeficientem množství |  | 1177.327 | [13 empty] | VV | 2 | 2 | False | 1 | ROZPOCET
176 | K | 781477111 | Příplatek k montáži obkladů vnitřních keramických hladkých za plochu do 10 m2 | m2 | 59.466 |  | 0 | CS ÚRS 2021 01 |  |  | základní |  | 0 | 0 | 0 | 0 | 0 | 16 | K | 2 |  |  |  | ROZPOCET | 0 | 0 | 0 | 0 | 0 | 1 | 0 | 16 | -1944149010
| VV |  | "0.08" 2,4*(1,5+0,6)+0,12*1,1 |  | 5.172 | [13 empty] | VV | 2 | 2 | True | 0 | ROZPOCET
| VV |  | "2.03" 2,4*(2*0,84+2*1,07)-0,6*1,97 |  | 7.986 | [13 empty] | VV | 2 | 2 | True | 0 | ROZPOCET
| VV |  | "2.08" 2,4*2,5 |  | 6 | [13 empty] | VV | 2 | 2 | True | 0 | ROZPOCET
| VV |  | "2.52" 2,4*1,75 |  | 4.2 | [13 empty] | VV | 2 | 2 | True | 0 | ROZPOCET
| VV |  | 3*(7,986+4,05) |  | 36.108 | [13 empty] | VV | 2 | 2 | True | 0 | ROZPOCET
| VV |  | Součet |  | 59.466 | [13 empty] | VV | 2 | 4 | True | 1 | ROZPOCET
177 | K | 781491021 | Montáž zrcadel plochy do 1 m2 lepených silikonovým tmelem na keramický obklad | m2 | 44 |  | 0 | CS ÚRS 2021 01 |  |  | základní |  | 0 | 0.00063 | 0.02772 | 0 | 0 | 16 | K | 2 |  |  |  | ROZPOCET | 0 | 0 | 0 | 0 | 0 | 1 | 0 | 16 | 289193061
178 | M | 6346512 | zrcadlo | kus | 48.4 |  | 0 |  |  |  | základní |  | 0 | 0.012 | 0.5808 | 0 | 0 | 32 | M | 2 |  |  |  | ROZPOCET | 0 | 0 | 0 | 0 | 0 | 1 | 0 | 16 | 1788339351
| VV |  | 44*1,1 'Přepočtené koeficientem množství |  | 48.4 | [13 empty] | VV | 2 | 2 | False | 1 | ROZPOCET
179 | K | 781494111 | Plastové profily rohové lepené flexibilním lepidlem | m | 201.91 |  | 0 | CS ÚRS 2021 01 |  |  | základní |  | 0 | 0.00055 | 0.11105 | 0 | 0 | 16 | K | 2 |  |  |  | ROZPOCET | 0 | 0 | 0 | 0 | 0 | 1 | 0 | 16 | -534241041
| VV |  | "D11-16" | [15 empty] | VV | 2 | 1 | True | 0 | ROZPOCET
| VV |  | 1,1+0,15 |  | 1.25 | [13 empty] | VV | 2 | 2 | True | 0 | ROZPOCET
| VV |  | 1,1 |  | 1.1 | [13 empty] | VV | 2 | 2 | True | 0 | ROZPOCET
| VV |  | 4*(0,84+2,4+4*0,9+0,85+2*1,2+3*2,4+4*1,5+2*1+8*2,4+1,5+2,7) |  | 194.76 | [13 empty] | VV | 2 | 2 | True | 0 | ROZPOCET
| VV |  | 2*2,4 |  | 4.8 | [13 empty] | VV | 2 | 2 | True | 0 | ROZPOCET
| VV |  | Součet |  | 201.91 | [13 empty] | VV | 2 | 4 | True | 1 | ROZPOCET
180 | K | 781494211 | Plastové profily vanové lepené flexibilním lepidlem | m | 97.2 |  | 0 | CS ÚRS 2021 01 |  |  | základní |  | 0 | 0.00055 | 0.05346 | 0 | 0 | 16 | K | 2 |  |  |  | ROZPOCET | 0 | 0 | 0 | 0 | 0 | 1 | 0 | 16 | -1098083097
| VV |  | "D13-16" | [15 empty] | VV | 2 | 1 | True | 0 | ROZPOCET
| VV |  | 4*(9*3*0,9) |  | 97.2 | [13 empty] | VV | 2 | 2 | True | 1 | ROZPOCET
181 | K | 781495117 | Spárování vnitřních obkladů akrylem | m | 14.4 |  | 0 | CS ÚRS 2021 01 |  |  | základní |  | 0 | 0.00011 | 0.001584 | 0 | 0 | 16 | K | 2 |  |  |  | ROZPOCET | 0 | 0 | 0 | 0 | 0 | 1 | 0 | 16 | 2028064294
| VV |  | "D11-12" | [15 empty] | VV | 2 | 1 | True | 0 | ROZPOCET
| VV |  | "ukončení obkladů" | [15 empty] | VV | 2 | 1 | True | 0 | ROZPOCET
| VV |  | 1,5+0,6+2*2,4 |  | 6.9 | [13 empty] | VV | 2 | 2 | True | 0 | ROZPOCET
| VV |  | 2*1,1+2*1,45 |  | 5.1 | [13 empty] | VV | 2 | 2 | True | 0 | ROZPOCET
| VV |  | 2,4 |  | 2.4 | [13 empty] | VV | 2 | 2 | True | 0 | ROZPOCET
| VV |  | Součet |  | 14.4 | [13 empty] | VV | 2 | 4 | True | 1 | ROZPOCET
182 | K | 781495211 | Čištění vnitřních ploch stěn po provedení obkladu chemickými prostředky | m2 | 1070.297 |  | 0 | CS ÚRS 2021 01 |  |  | základní |  | 0 | 5e-05 | 0.053515 | 0 | 0 | 16 | K | 2 |  |  |  | ROZPOCET | 0 | 0 | 0 | 0 | 0 | 1 | 0 | 16 | 792937344
183 | K | 998781103 | Přesun hmot tonážní pro obklady keramické v objektech v do 24 m | t | 22.855 |  | 0 | CS ÚRS 2021 01 |  |  | základní |  | 0 | 0 | 0 | 0 | 0 | 16 | K | 2 |  |  |  | ROZPOCET | 0 | 0 | 0 | 0 | 0 | 1 | 0 | 16 | 1351362137
| D | 783 | Dokončovací práce - nátěry |  |  |  | 0 | [5 empty] | 0 |  | 0 |  | 0 | 2 | D | 1 |  |  |  | ROZPOCET | [6 empty] | 0
184 | K | 78301 | Stávající zábradlí schodiště - očištění, odmaštění, antikorozní, základní + 2x vrchní nátěr (černý, matný), přebroušení a nalakování madla | m | 82.96 |  | 0 | VLASTNÍ |  |  | základní |  | 0 | 0 | 0 | 0 | 0 | 16 | K | 2 |  |  |  | ROZPOCET | 0 | 0 | 0 | 0 | 0 | 1 | 0 | 16 | -530924120
| VV |  | "D12-16" | [15 empty] | VV | 2 | 1 | True | 0 | ROZPOCET
| VV |  | 3,15+2,25+4,2 |  | 9.6 | [13 empty] | VV | 2 | 2 | True | 0 | ROZPOCET
| VV |  | 4*(2*4,7+2*3,82+1,3) |  | 73.36 | [13 empty] | VV | 2 | 2 | True | 0 | ROZPOCET
| VV |  | Součet |  | 82.96 | [13 empty] | VV | 2 | 4 | True | 1 | ROZPOCET
185 | K | 78302 | Nátěr ocelové zárubně jednokřídlé 1x antikorozní, 1x základ, 2x vrchní email, brava bílý polomat | kus | 206 |  | 0 | VLASTNÍ |  |  | základní |  | 0 | 0 | 0 | 0 | 0 | 16 | K | 2 |  |  |  | ROZPOCET | 0 | 0 | 0 | 0 | 0 | 1 | 0 | 16 | -169189992
| VV |  | 24+182 |  | 206 | [13 empty] | VV | 2 | 2 | True | 1 | ROZPOCET
186 | K | 78303 | Nátěr ocelové zárubně dvoukřídlé 1x antikorozní, 1x základ, 2x vrchní email, brava bílý polomat | kus | 11 |  | 0 | VLASTNÍ |  |  | základní |  | 0 | 0 | 0 | 0 | 0 | 16 | K | 2 |  |  |  | ROZPOCET | 0 | 0 | 0 | 0 | 0 | 1 | 0 | 16 | 1188478735
| VV |  | 11 |  | 11 | [13 empty] | VV | 2 | 2 | True | 1 | ROZPOCET
| D | 784 | Dokončovací práce - malby a tapety |  |  |  | 0 | [5 empty] | 0 |  | 11.0665 |  | 2.2659 | 2 | D | 1 |  |  |  | ROZPOCET | [6 empty] | 0
187 | K | 784121001 | Oškrabání malby v mísnostech výšky do 3,80 m | m2 | 7309.363 |  | 0 | CS ÚRS 2021 01 |  |  | základní |  | 0 | 0.001 | 7.3094 | 0.00031 | 2.2659 | 16 | K | 2 |  |  |  | ROZPOCET | 0 | 0 | 0 | 0 | 0 | 1 | 0 | 16 | -1054620127
| VV |  | "D11-16" | [15 empty] | VV | 2 | 1 | True | 0 | ROZPOCET
| VV |  | "stropy mimo sdk" | [15 empty] | VV | 2 | 1 | True | 0 | ROZPOCET
| VV |  | 270,06+244,79+4*401,19 |  | 2119.61 | [13 empty] | VV | 2 | 2 | True | 0 | ROZPOCET
| VV |  | -(328,82+62,27+61,02+20,34) |  | -472.45 | [13 empty] | VV | 2 | 2 | True | 0 | ROZPOCET
| VV |  | "pro opravy omítek stěn" | [15 empty] | VV | 2 | 1 | True | 0 | ROZPOCET
| VV |  | 1477,628 |  | 1477.628 | [13 empty] | VV | 2 | 2 | True | 0 | ROZPOCET
| VV |  | Mezisoučet |  | 3124.788 | [13 empty] | VV | 2 | 3 | True | 0 | ROZPOCET
| VV |  | "v místnostech bez oprav omítek (pokoje, klubovny, zázemí)" | [15 empty] | VV | 2 | 1 | True | 0 | ROZPOCET
| VV |  | "D11" | [15 empty] | VV | 2 | 1 | True | 0 | ROZPOCET
| VV |  | "0.01" 2,5*(2*6+2*8,82) |  | 74.1 | [13 empty] | VV | 2 | 2 | True | 0 | ROZPOCET
| VV |  | "0.02" 2,5*(2*1,52+2*1,65) |  | 15.85 | [13 empty] | VV | 2 | 2 | True | 0 | ROZPOCET
| VV |  | "0.04" 2,5*(2*4,4+2*5,9+2*1,85) |  | 60.75 | [13 empty] | VV | 2 | 2 | True | 0 | ROZPOCET
| VV |  | "0.05" 2,5*(2*6+2*5,95) |  | 59.75 | [13 empty] | VV | 2 | 2 | True | 0 | ROZPOCET
| VV |  | "0.06" 2,5*(2*6+2*3+2*2,1) |  | 55.5 | [13 empty] | VV | 2 | 2 | True | 0 | ROZPOCET
| VV |  | "0.07" 2,5*(2*6+2*2,15) |  | 40.75 | [13 empty] | VV | 2 | 2 | True | 0 | ROZPOCET
| VV |  | "0.08" 2,5*(2*1,95+2*1,57) |  | 17.6 | [13 empty] | VV | 2 | 2 | True | 0 | ROZPOCET
| VV |  | "0.09" 2,5*(2*6+2*4,67) |  | 53.35 | [13 empty] | VV | 2 | 2 | True | 0 | ROZPOCET
| VV |  | "0.10" 2,5*(2*6+2*3,3) |  | 46.5 | [13 empty] | VV | 2 | 2 | True | 0 | ROZPOCET
| VV |  | "0.11" 2,5*(2*6+2*3,5) |  | 47.5 | [13 empty] | VV | 2 | 2 | True | 0 | ROZPOCET
| VV |  | "0.12" 2,5*(2*6+2*4,92+2*0,25) |  | 55.85 | [13 empty] | VV | 2 | 2 | True | 0 | ROZPOCET
| VV |  | "0.13" 2,5*(2*2,97+2*4,92) |  | 39.45 | [13 empty] | VV | 2 | 2 | True | 0 | ROZPOCET
| VV |  | "0.14" 2,5*(2*2,95+2*1,55) |  | 22.5 | [13 empty] | VV | 2 | 2 | True | 0 | ROZPOCET
| VV |  | "0.15" 2,5*(2*2,95+2*3,32) |  | 31.35 | [13 empty] | VV | 2 | 2 | True | 0 | ROZPOCET
| VV |  | "0.16" 2,5*(2*4,02+2*1,9) |  | 29.6 | [13 empty] | VV | 2 | 2 | True | 0 | ROZPOCET
| VV |  | Mezisoučet |  | 650.4 | [13 empty] | VV | 2 | 3 | True | 0 | ROZPOCET
| VV |  | "D12" | [15 empty] | VV | 2 | 1 | True | 0 | ROZPOCET
| VV |  | "1.06" 2,5*(2*2,95+2*4,67) |  | 38.1 | [13 empty] | VV | 2 | 2 | True | 0 | ROZPOCET
| VV |  | "1.07" 2,5*(2*2,95+2*4,67+0,95) |  | 40.475 | [13 empty] | VV | 2 | 2 | True | 0 | ROZPOCET
| VV |  | "1.08" 2,5*(2*6+2*3,55) |  | 47.75 | [13 empty] | VV | 2 | 2 | True | 0 | ROZPOCET
| VV |  | "1.09" 2,5*(2*2,96+2*3,52) |  | 32.4 | [13 empty] | VV | 2 | 2 | True | 0 | ROZPOCET
| VV |  | "1.10" 2,5*(2*2,96+2*3,52) |  | 32.4 | [13 empty] | VV | 2 | 2 | True | 0 | ROZPOCET
| VV |  | "1.11" 2,5*(2*4,15+2*2,25) |  | 32 | [13 empty] | VV | 2 | 2 | True | 0 | ROZPOCET
| VV |  | "1.12" 2,5*(2*3,4+2*3,57) |  | 34.85 | [13 empty] | VV | 2 | 2 | True | 0 | ROZPOCET
| VV |  | "1.13" 2,5*(2*2,52+2*3,57) |  | 30.45 | [13 empty] | VV | 2 | 2 | True | 0 | ROZPOCET
| VV |  | "1.14" 2,5*(2*11,1+2*1,2+2*4+2*0,85) |  | 85.75 | [13 empty] | VV | 2 | 2 | True | 0 | ROZPOCET
| VV |  | Mezisoučet |  | 374.175 | [13 empty] | VV | 2 | 3 | True | 0 | ROZPOCET
| VV |  | "D13" | [15 empty] | VV | 2 | 1 | True | 0 | ROZPOCET
| VV |  | "2.02" 2,5*(2*1,25+2*3,87) |  | 25.6 | [13 empty] | VV | 2 | 2 | True | 0 | ROZPOCET
| VV |  | "2.04" 2,5*(2*4,67+2*3,23+2*0,25+2*0,35) |  | 42.5 | [13 empty] | VV | 2 | 2 | True | 0 | ROZPOCET
| VV |  | "2.05" 2,5*(2*4,67+2*3,24+2*0,34+2*0,25) |  | 42.5 | [13 empty] | VV | 2 | 2 | True | 0 | ROZPOCET
| VV |  | "2.07" 2,5*(2*6+2*5,9) |  | 59.5 | [13 empty] | VV | 2 | 2 | True | 0 | ROZPOCET
| VV |  | "2.08" 2,5*(2*2,37+2*4,62+2*0,15)-2,7*1,5 |  | 31.65 | [13 empty] | VV | 2 | 2 | True | 0 | ROZPOCET
| VV |  | "2.10" 2,5*(2*3,55+2*3,25) |  | 34 | [13 empty] | VV | 2 | 2 | True | 0 | ROZPOCET
| VV |  | "2.12" 2,5*(2*6+2*2,1) |  | 40.5 | [13 empty] | VV | 2 | 2 | True | 0 | ROZPOCET
| VV |  | "2.14,27,31,36,40,45,49" 2,5*7*(2*2,8+2*0,6+2*4,97) |  | 292.95 | [13 empty] | VV | 2 | 2 | True | 0 | ROZPOCET
| VV |  | "2.15,28,32,37,41,46,50" 2,5*6*(2*3,12+2*0,6+2*3,64) |  | 220.8 | [13 empty] | VV | 2 | 2 | True | 0 | ROZPOCET
| VV |  | Mezisoučet |  | 790 | [13 empty] | VV | 2 | 3 | True | 0 | ROZPOCET
| VV |  | "D04,05,06" | [15 empty] | VV | 2 | 1 | True | 0 | ROZPOCET
| VV |  | "dtto 2.np" 3*790 |  | 2370 | [13 empty] | VV | 2 | 2 | True | 0 | ROZPOCET
| VV |  | Mezisoučet |  | 2370 | [13 empty] | VV | 2 | 3 | True | 0 | ROZPOCET
| VV |  | Součet |  | 7309.363 | [13 empty] | VV | 2 | 4 | True | 1 | ROZPOCET
188 | K | 784181121 | Hloubková jednonásobná bezbarvá penetrace podkladu v místnostech výšky do 3,80 m | m2 | 7663.775 |  | 0 | CS ÚRS 2021 01 |  |  | základní |  | 0 | 0.0002 | 1.5328 | 0 | 0 | 16 | K | 2 |  |  |  | ROZPOCET | 0 | 0 | 0 | 0 | 0 | 1 | 0 | 16 | 1382668328
189 | K | 784221101 | Dvojnásobné bílé malby ze směsí za sucha dobře otěruvzdorných v místnostech do 3,80 m | m2 | 7663.775 |  | 0 | CS ÚRS 2021 01 |  |  | základní |  | 0 | 0.00029 | 2.2225 | 0 | 0 | 16 | K | 2 |  |  |  | ROZPOCET | 0 | 0 | 0 | 0 | 0 | 1 | 0 | 16 | -1792939935
| VV |  | "D11" | [15 empty] | VV | 2 | 1 | True | 0 | ROZPOCET
| VV |  | "stropy" 270,06 |  | 270.06 | [13 empty] | VV | 2 | 2 | True | 0 | ROZPOCET
| VV |  | "0.01" 2,5*(2*6+2*8,82) |  | 74.1 | [13 empty] | VV | 2 | 2 | True | 0 | ROZPOCET
| VV |  | "0.02" 2,5*(2*1,52+2*1,65) |  | 15.85 | [13 empty] | VV | 2 | 2 | True | 0 | ROZPOCET
| VV |  | "0.04" 2,5*(2*4,4+2*5,9+2*1,85) |  | 60.75 | [13 empty] | VV | 2 | 2 | True | 0 | ROZPOCET
| VV |  | "0.05" 2,5*(2*6+2*5,95) |  | 59.75 | [13 empty] | VV | 2 | 2 | True | 0 | ROZPOCET
| VV |  | "0.06" 2,5*(2*6+2*3+2*2,1) |  | 55.5 | [13 empty] | VV | 2 | 2 | True | 0 | ROZPOCET
| VV |  | "0.07" 2,5*(2*6+2*2,15) |  | 40.75 | [13 empty] | VV | 2 | 2 | True | 0 | ROZPOCET
| VV |  | "0.08" 2,5*(2*1,95+2*1,57) |  | 17.6 | [13 empty] | VV | 2 | 2 | True | 0 | ROZPOCET
| VV |  | "0.09" 2,5*(2*6+2*4,67) |  | 53.35 | [13 empty] | VV | 2 | 2 | True | 0 | ROZPOCET
| VV |  | "0.10" 2,5*(2*6+2*3,3) |  | 46.5 | [13 empty] | VV | 2 | 2 | True | 0 | ROZPOCET
| VV |  | "0.11" 2,5*(2*6+2*3,5) |  | 47.5 | [13 empty] | VV | 2 | 2 | True | 0 | ROZPOCET
| VV |  | "0.12" 2,5*(2*6+2*4,92+2*0,25) |  | 55.85 | [13 empty] | VV | 2 | 2 | True | 0 | ROZPOCET
| VV |  | "0.13" 2,5*(2*2,97+2*4,92) |  | 39.45 | [13 empty] | VV | 2 | 2 | True | 0 | ROZPOCET
| VV |  | "0.14" 2,5*(2*2,95+2*1,55) |  | 22.5 | [13 empty] | VV | 2 | 2 | True | 0 | ROZPOCET
| VV |  | "0.15" 2,5*(2*2,95+2*3,32) |  | 31.35 | [13 empty] | VV | 2 | 2 | True | 0 | ROZPOCET
| VV |  | "0.16" 2,5*(4,02+2*1,9) |  | 19.55 | [13 empty] | VV | 2 | 2 | True | 0 | ROZPOCET
| VV |  | Mezisoučet |  | 910.41 | [13 empty] | VV | 2 | 3 | True | 0 | ROZPOCET
| VV |  | "D12" | [15 empty] | VV | 2 | 1 | True | 0 | ROZPOCET
| VV |  | "stropy" 244,79 |  | 244.79 | [13 empty] | VV | 2 | 2 | True | 0 | ROZPOCET
| VV |  | "1.01" 2,4*(2*11,8) |  | 56.64 | [13 empty] | VV | 2 | 2 | True | 0 | ROZPOCET
| VV |  | "1.02" 2,4*(2*6+2*2,4) |  | 40.32 | [13 empty] | VV | 2 | 2 | True | 0 | ROZPOCET
| VV |  | "1.04" 2,5*(2*0,85+2*1,57) |  | 12.1 | [13 empty] | VV | 2 | 2 | True | 0 | ROZPOCET
| VV |  | "1.05" 2,5*(2,15+1) |  | 7.875 | [13 empty] | VV | 2 | 2 | True | 0 | ROZPOCET
| VV |  | "1.06" 2,5*(2*2,95+2*4,67) |  | 38.1 | [13 empty] | VV | 2 | 2 | True | 0 | ROZPOCET
| VV |  | "1.07" 2,5*(2*2,95+2*4,67+2*0,95) |  | 42.85 | [13 empty] | VV | 2 | 2 | True | 0 | ROZPOCET
| VV |  | "1.08" 2,4*(2*6+2*3,55) |  | 45.84 | [13 empty] | VV | 2 | 2 | True | 0 | ROZPOCET
| VV |  | "1.09" 2,5*(2*2,96+2*3,52) |  | 32.4 | [13 empty] | VV | 2 | 2 | True | 0 | ROZPOCET
| VV |  | "1.10" 2,5*(2*2,96+2*3,52) |  | 32.4 | [13 empty] | VV | 2 | 2 | True | 0 | ROZPOCET
| VV |  | "1.11" 2,5*(2*4,15+2*2,25) |  | 32 | [13 empty] | VV | 2 | 2 | True | 0 | ROZPOCET
| VV |  | "1.12" 2,5*(2*3,4+2*3,57) |  | 34.85 | [13 empty] | VV | 2 | 2 | True | 0 | ROZPOCET
| VV |  | "1.13" 2,5*(2*2,52+2*3,57) |  | 30.45 | [13 empty] | VV | 2 | 2 | True | 0 | ROZPOCET
| VV |  | "1.14" 2,4*(11,1-1,55+2*1,2+2*4+2*0,85) |  | 51.96 | [13 empty] | VV | 2 | 2 | True | 0 | ROZPOCET
| VV |  | Mezisoučet |  | 702.575 | [13 empty] | VV | 2 | 3 | True | 0 | ROZPOCET
| VV |  | "D13" | [15 empty] | VV | 2 | 1 | True | 0 | ROZPOCET
| VV |  | "stropy" 400,96 |  | 400.96 | [13 empty] | VV | 2 | 2 | True | 0 | ROZPOCET
| VV |  | "2.01" 2,4*(2*6+2*7,2)-0,9*2,3-2*1,5+4 |  | 62.29 | [13 empty] | VV | 2 | 2 | True | 0 | ROZPOCET
| VV |  | "2.02" 2,5*(2*1,25+2*3,87) |  | 25.6 | [13 empty] | VV | 2 | 2 | True | 0 | ROZPOCET
| VV |  | "2.04" 2,5*(2*4,67+2*3,23+2*0,25+2*0,35) |  | 42.5 | [13 empty] | VV | 2 | 2 | True | 0 | ROZPOCET
| VV |  | "2.05" 2,5*(2*4,67+2*3,24+2*0,34+2*0,25) |  | 42.5 | [13 empty] | VV | 2 | 2 | True | 0 | ROZPOCET
| VV |  | "2.07" 2,5*(2*6+2*5,9) |  | 59.5 | [13 empty] | VV | 2 | 2 | True | 0 | ROZPOCET
| VV |  | "2.08" 2,5*(2*2,37+2,5) |  | 18.1 | [13 empty] | VV | 2 | 2 | True | 0 | ROZPOCET
| VV |  | "2.09" 2,5*(2*1,3+2*1,215) |  | 12.575 | [13 empty] | VV | 2 | 2 | True | 0 | ROZPOCET
| VV |  | "2.10" 2,5*(2*3,55+2*3,25) |  | 34 | [13 empty] | VV | 2 | 2 | True | 0 | ROZPOCET
| VV |  | "2.12" 2,5*(2*6+2*2,1) |  | 40.5 | [13 empty] | VV | 2 | 2 | True | 0 | ROZPOCET
| VV |  | "2.13,26,30,35,39,44,48" 7*(2,5*(2*1,5+2*1,175)) |  | 93.625 | [13 empty] | VV | 2 | 2 | True | 0 | ROZPOCET
| VV |  | "2.14,27,31,36,40,45,49" 7*2,5*(2*2,8+2*0,6+2*4,97) |  | 292.95 | [13 empty] | VV | 2 | 2 | True | 0 | ROZPOCET
| VV |  | "2.15,28,32,37,41,46,50" 7*2,5*(2*3,12+2*0,6+2*3,64) |  | 257.6 | [13 empty] | VV | 2 | 2 | True | 0 | ROZPOCET
| VV |  | "2.25" 2,5*(2*6+2*1,8) |  | 39 | [13 empty] | VV | 2 | 2 | True | 0 | ROZPOCET
| VV |  | "2.34" 2,5*(2*6+2*1,56) |  | 37.8 | [13 empty] | VV | 2 | 2 | True | 0 | ROZPOCET
| VV |  | "2.43" 2,5*(2*6+2*1,8) |  | 39 | [13 empty] | VV | 2 | 2 | True | 0 | ROZPOCET
| VV |  | "2.52" 2,5*(2*2,37+2*2,045-1,75) |  | 17.7 | [13 empty] | VV | 2 | 2 | True | 0 | ROZPOCET
| VV |  | Mezisoučet |  | 1516.2 | [13 empty] | VV | 2 | 3 | True | 0 | ROZPOCET
| VV |  | "D14" | [15 empty] | VV | 2 | 1 | True | 0 | ROZPOCET
| VV |  | "stropy" 401,19 |  | 401.19 | [13 empty] | VV | 2 | 2 | True | 0 | ROZPOCET
| VV |  | "3.01" 2,4*(2*6+2*7,2)-0,9*2,3-2*1,5+4 |  | 62.29 | [13 empty] | VV | 2 | 2 | True | 0 | ROZPOCET
| VV |  | "3.02" 2,5*(2*1,25+2*3,87) |  | 25.6 | [13 empty] | VV | 2 | 2 | True | 0 | ROZPOCET
| VV |  | "3.04" 2,5*(2*4,67+2*3,23+2*0,25+2*0,35) |  | 42.5 | [13 empty] | VV | 2 | 2 | True | 0 | ROZPOCET
| VV |  | "3.05" 2,5*(2*4,67+2*3,24+2*0,34+2*0,25) |  | 42.5 | [13 empty] | VV | 2 | 2 | True | 0 | ROZPOCET
| VV |  | "3.07" 2,5*(2*6+2*5,9) |  | 59.5 | [13 empty] | VV | 2 | 2 | True | 0 | ROZPOCET
| VV |  | "3.08" 2,5*(2*2,37+2*4,62)-2,7*1,5 |  | 30.9 | [13 empty] | VV | 2 | 2 | True | 0 | ROZPOCET
| VV |  | "3.09" 2,5*(2*1,3+2*1,215) |  | 12.575 | [13 empty] | VV | 2 | 2 | True | 0 | ROZPOCET
| VV |  | "3.10" 2,5*(2*3,55+2*3,25) |  | 34 | [13 empty] | VV | 2 | 2 | True | 0 | ROZPOCET
| VV |  | "3.12" 2,5*(2*6+2*2,1) |  | 40.5 | [13 empty] | VV | 2 | 2 | True | 0 | ROZPOCET
| VV |  | "3.13,26,30,35,39,44,48" 7*(2,5*(2*1,5+2*1,175)) |  | 93.625 | [13 empty] | VV | 2 | 2 | True | 0 | ROZPOCET
| VV |  | "3.14,27,31,36,40,45,49" 7*2,5*(2*2,8+2*0,6+2*4,97) |  | 292.95 | [13 empty] | VV | 2 | 2 | True | 0 | ROZPOCET
| VV |  | "3.15,28,32,37,41,46,50" 7*2,5*(2*3,12+2*0,6+2*3,64) |  | 257.6 | [13 empty] | VV | 2 | 2 | True | 0 | ROZPOCET
| VV |  | "3.25" 2,5*(2*6+2*1,8) |  | 39 | [13 empty] | VV | 2 | 2 | True | 0 | ROZPOCET
| VV |  | "3.34" 2,5*(2*6+2*1,56) |  | 37.8 | [13 empty] | VV | 2 | 2 | True | 0 | ROZPOCET
| VV |  | "3.43" 2,5*(2*6+2*1,8) |  | 39 | [13 empty] | VV | 2 | 2 | True | 0 | ROZPOCET
| VV |  | Mezisoučet |  | 1511.53 | [13 empty] | VV | 2 | 3 | True | 0 | ROZPOCET
| VV |  | "D15-16" | [15 empty] | VV | 2 | 1 | True | 0 | ROZPOCET
| VV |  | "dtto 3.np" 2*1511,53 |  | 3023.06 | [13 empty] | VV | 2 | 2 | True | 0 | ROZPOCET
| VV |  | Mezisoučet |  | 3023.06 | [13 empty] | VV | 2 | 3 | True | 0 | ROZPOCET
| VV |  | Součet |  | 7663.775 | [13 empty] | VV | 2 | 4 | True | 1 | ROZPOCET
190 | K | 784221133 | Příplatek k cenám 2x maleb za sucha otěruvzdorných za provádění styku 2 barev | m | 73.8 |  | 0 | CS ÚRS 2021 01 |  |  | základní |  | 0 | 0 | 0 | 0 | 0 | 16 | K | 2 |  |  |  | ROZPOCET | 0 | 0 | 0 | 0 | 0 | 1 | 0 | 16 | -151869380
| VV |  | 2,4*(2+4*4+2)+2*1,7+0,8+0,25+2,5+1,2+1,65+4*2*2 |  | 73.8 | [13 empty] | VV | 2 | 2 | True | 1 | ROZPOCET
191 | K | 784221155 | Příplatek k cenám 2x maleb za sucha otěruvzdorných za barevnou malbu v odstínu sytém | m2 | 55.92 |  | 0 | CS ÚRS 2021 01 |  |  | základní |  | 0 | 1e-05 | 0.0005592 | 0 | 0 | 16 | K | 2 |  |  |  | ROZPOCET | 0 | 0 | 0 | 0 | 0 | 1 | 0 | 16 | 1733451100
| VV |  | "dle popisu v TZ a na půdorysech ozn. J" | [15 empty] | VV | 2 | 1 | True | 0 | ROZPOCET
| VV |  | "1.np" 2,4*(2*1,7+0,8+0,25+1,2+1,65) |  | 17.52 | [13 empty] | VV | 2 | 2 | True | 0 | ROZPOCET
| VV |  | "2.-5.np" 4*2,4*2*2 |  | 38.4 | [13 empty] | VV | 2 | 2 | True | 0 | ROZPOCET
| VV |  | Součet |  | 55.92 | [13 empty] | VV | 2 | 4 | True | 1 | ROZPOCET
192 | K | 784672031 | Písmomalířské práce výšky písmen nebo číslic do 500 mm v místnostech výšky do 3,80 m | kus | 59 |  | 0 | CS ÚRS 2021 01 |  |  | základní |  | 0 | 2e-05 | 0.00118 | 0 | 0 | 16 | K | 2 |  |  |  | ROZPOCET | 0 | 0 | 0 | 0 | 0 | 1 | 0 | 16 | 1451773923
| VV |  | "číslování a popis místností, výška 300 mm, barevnost dle podlaží, dle půdorysů ozn. K" | [15 empty] | VV | 2 | 1 | True | 0 | ROZPOCET
| VV |  | 7+4*13 |  | 59 | [13 empty] | VV | 2 | 2 | True | 1 | ROZPOCET
193 | K | 784672040 | Písmomalířské práce výšky písmen nebo číslic 1000 mm na schodišti o výšce podlaží do 5,00 m | kus | 5 |  | 0 | VLASTNÍ |  |  | základní |  | 0 | 2e-05 | 0.0001 | 0 | 0 | 16 | K | 2 |  |  |  | ROZPOCET | 0 | 0 | 0 | 0 | 0 | 1 | 0 | 16 | -492363922
| VV |  | "číslování podlaží, barvy dle půdorysů ozn. G" | [15 empty] | VV | 2 | 1 | True | 0 | ROZPOCET
| VV |  | 5 |  | 5 | [13 empty] | VV | 2 | 2 | True | 1 | ROZPOCET

## 2 - Zdravotechnika
[9 empty] | >> skryté sloupce << | [9 empty] | {44d75e2e-4967-4ffc-b7f7-a2e1fffba5b1}
2
| KRYCÍ LIST SOUPISU PRACÍ | [8 empty] | v --- níže se nacházejí doplnkové a pomocné údaje k sestavám --- v | [8 empty] | False
Stavba:
SŠ chovu koní a jezdectví Kladruby nad Labem - rekonstrukce DM
Objekt:
2 - Zdravotechnika
| KSO: |  |  |  |  | CC-CZ:
| Místo: |  |  |  |  | Datum: | 15. 2. 2021
| Zadavatel: |  |  |  |  | IČ:
|  | Pardubický kraj |  |  |  | DIČ:
| Uchazeč: |  |  |  |  | IČ: | Vyplň údaj
|  | Vyplň údaj |  |  |  | DIČ: | Vyplň údaj
| Projektant: |  |  |  |  | IČ:
|  | astalon s.r.o. |  |  |  | DIČ:
| Zpracovatel: |  |  |  |  | IČ:
DIČ:
Poznámka:
| Cena bez DPH | [5 empty] | 0
|  |  | Základ daně |  |  | Sazba daně | Výše daně
| DPH | základní | 0 |  |  | 21% | 0
|  | snížená | 0 |  |  | 15% | 0
|  | zákl. přenesená | 0 |  |  | 21% | 0
|  | sníž. přenesená | 0 |  |  | 15% | 0
|  | nulová | 0 |  |  | 0% | 0
| Cena s DPH |  |  | v | CZK |  | 0
| Projektant |  |  | Zpracovatel
| Datum a podpis: |  | Razítko | Datum a podpis: |  |  | Razítko
| Objednavatel |  |  | Uchazeč
| Datum a podpis: |  | Razítko | Datum a podpis: |  |  | Razítko
REKAPITULACE ČLENĚNÍ SOUPISU PRACÍ
Stavba:
SŠ chovu koní a jezdectví Kladruby nad Labem - rekonstrukce DM
Objekt:
2 - Zdravotechnika
Místo: | [5 empty] | Datum: | 15. 2. 2021
Zadavatel: |  |  | Pardubický kraj |  |  | Projektant: | astalon s.r.o.
Uchazeč: |  |  | Vyplň údaj |  |  | Zpracovatel:
Kód dílu - Popis | [6 empty] | Cena celkem [CZK]
Náklady ze soupisu prací | [6 empty] | 0 | [12 empty] | -1
| 8 - Trubní vedení | [5 empty] | 0
| 721 - Vnitřní kanalizace | [5 empty] | 0
| 722 - Vnitřní vodovod | [5 empty] | 0
| 725 - Zařizovací předměty - specifikace v tab. 27 Definice standardů | [5 empty] | 0
SOUPIS PRACÍ
Stavba:
SŠ chovu koní a jezdectví Kladruby nad Labem - rekonstrukce DM
Objekt:
2 - Zdravotechnika
Místo: | [5 empty] | Datum: | 15. 2. 2021
Zadavatel: |  |  | Pardubický kraj |  |  | Projektant: | astalon s.r.o.
Uchazeč: |  |  | Vyplň údaj |  |  | Zpracovatel:
PČ | Typ | Kód | Popis | MJ | Množství | J.cena [CZK] | Cena celkem [CZK] | Cenová soustava |  |  | DPH | J. Nh [h] | Nh celkem [h] | J. hmotnost [t] | Hmotnost celkem [t] | J. suť [t] | Suť Celkem [t]
Náklady soupisu celkem | [6 empty] | 0 | [5 empty] | 0 |  | 0 |  | 0 |  | D | -1 | [7 empty] | 0
| D | 8 | Trubní vedení |  |  |  | 0 | [5 empty] | 0 |  | 0 |  | 0 | 1 | D | 0 | ROZPOCET | [6 empty] | 0
1 | K | 831230110RAB | Vodovodní přípojka z trub polyetylénových D 63, hloubka 1,2 m | m | 7 |  | 0 | VLASTNÍ |  |  | základní |  | 0 | 0 | 0 | 0 | 0 | 4 | K | 1 | ROZPOCET | 0 | 0 | 0 | 0 | 0 | 1 | 0 | 4 | 2
2 | K | Předb.cena | Napojení na vodovodní řad, navrtací pas, šoupátko, zemní souprava, poklop - DN 50 | soubor | 1 |  | 0 | VLASTNÍ |  |  | základní |  | 0 | 0 | 0 | 0 | 0 | 4 | K | 1 | ROZPOCET | 0 | 0 | 0 | 0 | 0 | 1 | 0 | 4 | 4
| D | 721 | Vnitřní kanalizace |  |  |  | 0 | [5 empty] | 0 |  | 0 |  | 0 | 2 | D | 0 | ROZPOCET | [6 empty] | 0
3 | K | 721176102R00 | Potrubí HT připojovací D 40 x 1,8 mm | m | 180 |  | 0 | VLASTNÍ |  |  | základní |  | 0 | 0 | 0 | 0 | 0 | 16 | K | 1 | ROZPOCET | 0 | 0 | 0 | 0 | 0 | 1 | 0 | 16 | 6
4 | K | 721176103R00 | Potrubí HT připojovací D 50 x 1,8 mm | m | 150 |  | 0 | VLASTNÍ |  |  | základní |  | 0 | 0 | 0 | 0 | 0 | 16 | K | 1 | ROZPOCET | 0 | 0 | 0 | 0 | 0 | 1 | 0 | 16 | 8
5 | K | 721176115R00 | Potrubí HT odpadní svislé D 110 x 2,7 mm | m | 305 |  | 0 | VLASTNÍ |  |  | základní |  | 0 | 0 | 0 | 0 | 0 | 16 | K | 1 | ROZPOCET | 0 | 0 | 0 | 0 | 0 | 1 | 0 | 16 | 10
6 | K | 721176116R00 | Potrubí HT odpadní svislé D 125 x 3,1 mm | m | 40 |  | 0 | VLASTNÍ |  |  | základní |  | 0 | 0 | 0 | 0 | 0 | 16 | K | 1 | ROZPOCET | 0 | 0 | 0 | 0 | 0 | 1 | 0 | 16 | 12
7 | K | 721176222R00 | Potrubí KG svodné (ležaté) v zemi D 110 x 3,2 mm | m | 20 |  | 0 | VLASTNÍ |  |  | základní |  | 0 | 0 | 0 | 0 | 0 | 16 | K | 1 | ROZPOCET | 0 | 0 | 0 | 0 | 0 | 1 | 0 | 16 | 14
8 | K | 721176223R00 | Potrubí KG svodné (ležaté) v zemi D 125 x 3,2 mm | m | 60 |  | 0 | VLASTNÍ |  |  | základní |  | 0 | 0 | 0 | 0 | 0 | 16 | K | 1 | ROZPOCET | 0 | 0 | 0 | 0 | 0 | 1 | 0 | 16 | 16
9 | K | 721176224R00 | Potrubí KG svodné (ležaté) v zemi D 160 x 4,0 mm | m | 55 |  | 0 | VLASTNÍ |  |  | základní |  | 0 | 0 | 0 | 0 | 0 | 16 | K | 1 | ROZPOCET | 0 | 0 | 0 | 0 | 0 | 1 | 0 | 16 | 18
10 | K | 721176226R00 | Potrubí KG svodné (ležaté) v zemi DN 250 x 6,2 mm | m | 12 |  | 0 | VLASTNÍ |  |  | základní |  | 0 | 0 | 0 | 0 | 0 | 16 | K | 1 | ROZPOCET | 0 | 0 | 0 | 0 | 0 | 1 | 0 | 16 | 20
11 | K | 721194104R00 | Vyvedení odpadních výpustek D 40 x 1,8 | kus | 52 |  | 0 | VLASTNÍ |  |  | základní |  | 0 | 0 | 0 | 0 | 0 | 16 | K | 1 | ROZPOCET | 0 | 0 | 0 | 0 | 0 | 1 | 0 | 16 | 22
12 | K | 721194105R00 | Vyvedení odpadních výpustek D 50 x 1,8 | kus | 48 |  | 0 | VLASTNÍ |  |  | základní |  | 0 | 0 | 0 | 0 | 0 | 16 | K | 1 | ROZPOCET | 0 | 0 | 0 | 0 | 0 | 1 | 0 | 16 | 24
13 | K | 721194109R00 | Vyvedení odpadních výpustek D 110 x 2,3 | kus | 27 |  | 0 | VLASTNÍ |  |  | základní |  | 0 | 0 | 0 | 0 | 0 | 16 | K | 1 | ROZPOCET | 0 | 0 | 0 | 0 | 0 | 1 | 0 | 16 | 26
14 | K | 721234101RT1 | Vtok střešní pro plochou střechu, živičný pás, záchytný koš D 125 mm | kus | 2 |  | 0 | VLASTNÍ |  |  | základní |  | 0 | 0 | 0 | 0 | 0 | 16 | K | 1 | ROZPOCET | 0 | 0 | 0 | 0 | 0 | 1 | 0 | 16 | 28
15 | K | 721273150R00 | Hlavice ventilační HL810 | kus | 14 |  | 0 | VLASTNÍ |  |  | základní |  | 0 | 0 | 0 | 0 | 0 | 16 | K | 1 | ROZPOCET | 0 | 0 | 0 | 0 | 0 | 1 | 0 | 16 | 30
16 | K | 721225205R00 | Uzávěrka zápachachová DN 40 pro napojení pračky | kus | 1 |  | 0 | VLASTNÍ |  |  | základní |  | 0 | 0 | 0 | 0 | 0 | 16 | K | 1 | ROZPOCET | 0 | 0 | 0 | 0 | 0 | 1 | 0 | 16 | 32
17 | K | 721273150RT1 | Hlavice ventilační přivětrávací HL900, přivzdušňovací ventil HL900, D 50/75/110 mm | kus | 3 |  | 0 | VLASTNÍ |  |  | základní |  | 0 | 0 | 0 | 0 | 0 | 16 | K | 1 | ROZPOCET | 0 | 0 | 0 | 0 | 0 | 1 | 0 | 16 | 34
18 | K | 721171803R00 | Demontáž potrubí z PVC do D 75 mm | m | 350 |  | 0 | VLASTNÍ |  |  | základní |  | 0 | 0 | 0 | 0 | 0 | 16 | K | 1 | ROZPOCET | 0 | 0 | 0 | 0 | 0 | 1 | 0 | 16 | 36
19 | K | 721140802R00 | Demontáž potrubí litinového DN 100 | m | 310 |  | 0 | VLASTNÍ |  |  | základní |  | 0 | 0 | 0 | 0 | 0 | 16 | K | 1 | ROZPOCET | 0 | 0 | 0 | 0 | 0 | 1 | 0 | 16 | 38
20 | K | 721140806R00 | Demontáž potrubí litinového DN 125 | m | 40 |  | 0 | VLASTNÍ |  |  | základní |  | 0 | 0 | 0 | 0 | 0 | 16 | K | 1 | ROZPOCET | 0 | 0 | 0 | 0 | 0 | 1 | 0 | 16 | 40
21 | K | 721140917R00 | Oprava - propojení dosavadního potrubí DN 150 | kus | 7 |  | 0 | VLASTNÍ |  |  | základní |  | 0 | 0 | 0 | 0 | 0 | 16 | K | 1 | ROZPOCET | 0 | 0 | 0 | 0 | 0 | 1 | 0 | 16 | 42
22 | K | 721140918R00 | Oprava - propojení dosavadního potrubí DN 200 | kus | 1 |  | 0 | VLASTNÍ |  |  | základní |  | 0 | 0 | 0 | 0 | 0 | 16 | K | 1 | ROZPOCET | 0 | 0 | 0 | 0 | 0 | 1 | 0 | 16 | 44
23 | K | 721290123R00 | Zkouška těsnosti kanalizace kouřem DN 300 | m | 680 |  | 0 | VLASTNÍ |  |  | základní |  | 0 | 0 | 0 | 0 | 0 | 16 | K | 1 | ROZPOCET | 0 | 0 | 0 | 0 | 0 | 1 | 0 | 16 | 46
24 | K | 721290112R00 | Zkouška těsnosti kanalizace vodou DN 200 | m | 147 |  | 0 | VLASTNÍ |  |  | základní |  | 0 | 0 | 0 | 0 | 0 | 16 | K | 1 | ROZPOCET | 0 | 0 | 0 | 0 | 0 | 1 | 0 | 16 | 48
25 | K | 998721103R00 | Přesun hmot pro vnitřní kanalizaci, výšky do 24 m | t | 1.099 |  | 0 | VLASTNÍ |  |  | základní |  | 0 | 0 | 0 | 0 | 0 | 16 | K | 1 | ROZPOCET | 0 | 0 | 0 | 0 | 0 | 1 | 0 | 16 | 50
| D | 722 | Vnitřní vodovod |  |  |  | 0 | [5 empty] | 0 |  | 0 |  | 0 | 2 | D | 0 | ROZPOCET | [6 empty] | 0
26 | K | 722130233R00 | Potrubí z trub.závit.pozink.svařovan. 11343,DN 25 | m | 6 |  | 0 | VLASTNÍ |  |  | základní |  | 0 | 0 | 0 | 0 | 0 | 16 | K | 1 | ROZPOCET | 0 | 0 | 0 | 0 | 0 | 1 | 0 | 16 | 52
27 | K | 722130234R00 | Potrubí z trub.závit.pozink.svařovan. 11343,DN 32 | m | 6 |  | 0 | VLASTNÍ |  |  | základní |  | 0 | 0 | 0 | 0 | 0 | 16 | K | 1 | ROZPOCET | 0 | 0 | 0 | 0 | 0 | 1 | 0 | 16 | 54
28 | K | 722130235R00 | Potrubí z trub.závit.pozink.svařovan. 11343,DN 40 | m | 20 |  | 0 | VLASTNÍ |  |  | základní |  | 0 | 0 | 0 | 0 | 0 | 16 | K | 1 | ROZPOCET | 0 | 0 | 0 | 0 | 0 | 1 | 0 | 16 | 56
29 | K | 722130236R00 | Potrubí z trub.závit.pozink.svařovan. 11343,DN 50 | m | 50 |  | 0 | VLASTNÍ |  |  | základní |  | 0 | 0 | 0 | 0 | 0 | 16 | K | 1 | ROZPOCET | 0 | 0 | 0 | 0 | 0 | 1 | 0 | 16 | 58
30 | K | 722176112R00 | Montáž rozvodů z plastů polyfúz. svařováním D 20mm | m | 550 |  | 0 | VLASTNÍ |  |  | základní |  | 0 | 0 | 0 | 0 | 0 | 16 | K | 1 | ROZPOCET | 0 | 0 | 0 | 0 | 0 | 1 | 0 | 16 | 60
31 | K | 722176113R00 | Montáž rozvodů z plastů polyfúz. svařováním D 25mm | m | 290 |  | 0 | VLASTNÍ |  |  | základní |  | 0 | 0 | 0 | 0 | 0 | 16 | K | 1 | ROZPOCET | 0 | 0 | 0 | 0 | 0 | 1 | 0 | 16 | 62
32 | K | 722176114R00 | Montáž rozvodů z plastů polyfúz. svařováním D 32mm | m | 300 |  | 0 | VLASTNÍ |  |  | základní |  | 0 | 0 | 0 | 0 | 0 | 16 | K | 1 | ROZPOCET | 0 | 0 | 0 | 0 | 0 | 1 | 0 | 16 | 64
33 | K | 722176115R00 | Montáž rozvodů z plastů polyfúz. svařováním D 40mm | m | 45 |  | 0 | VLASTNÍ |  |  | základní |  | 0 | 0 | 0 | 0 | 0 | 16 | K | 1 | ROZPOCET | 0 | 0 | 0 | 0 | 0 | 1 | 0 | 16 | 66
34 | K | 722176116R00 | Montáž rozvodů z plastů polyfúz. svařováním D 50mm | m | 70 |  | 0 | VLASTNÍ |  |  | základní |  | 0 | 0 | 0 | 0 | 0 | 16 | K | 1 | ROZPOCET | 0 | 0 | 0 | 0 | 0 | 1 | 0 | 16 | 68
35 | K | 722176117R00 | Montáž rozvodů z plastů polyfúz. svařováním D 63mm | m | 55 |  | 0 | VLASTNÍ |  |  | základní |  | 0 | 0 | 0 | 0 | 0 | 16 | K | 1 | ROZPOCET | 0 | 0 | 0 | 0 | 0 | 1 | 0 | 16 | 70
36 | K | 722190401R00 | Vyvedení a upevnění výpustek DN 15 | kus | 249 |  | 0 | VLASTNÍ |  |  | základní |  | 0 | 0 | 0 | 0 | 0 | 16 | K | 1 | ROZPOCET | 0 | 0 | 0 | 0 | 0 | 1 | 0 | 16 | 72
37 | K | 722190403R00 | Vyvedení a upevnění výpustek DN 25 | kus | 6 |  | 0 | VLASTNÍ |  |  | základní |  | 0 | 0 | 0 | 0 | 0 | 16 | K | 1 | ROZPOCET | 0 | 0 | 0 | 0 | 0 | 1 | 0 | 16 | 74
38 | K | 722181213RT7 | Izolace návleková tl. stěny 13 mm, vnitřní průměr 22 mm | m | 550 |  | 0 | VLASTNÍ |  |  | základní |  | 0 | 0 | 0 | 0 | 0 | 16 | K | 1 | ROZPOCET | 0 | 0 | 0 | 0 | 0 | 1 | 0 | 16 | 76
39 | K | 722181213RT9 | Izolace návleková tl. stěny 13 mm, vnitřní průměr 28 mm | m | 296 |  | 0 | VLASTNÍ |  |  | základní |  | 0 | 0 | 0 | 0 | 0 | 16 | K | 1 | ROZPOCET | 0 | 0 | 0 | 0 | 0 | 1 | 0 | 16 | 78
40 | K | 722181213RV9 | Izolace návleková tl. stěny 13 mm, vnitřní průměr 40 mm | m | 371 |  | 0 | VLASTNÍ |  |  | základní |  | 0 | 0 | 0 | 0 | 0 | 16 | K | 1 | ROZPOCET | 0 | 0 | 0 | 0 | 0 | 1 | 0 | 16 | 80
41 | K | 722181213RY3 | Izolace návleková tl. stěny 13 mm, vnitřní průměr 63 mm | m | 175 |  | 0 | VLASTNÍ |  |  | základní |  | 0 | 0 | 0 | 0 | 0 | 16 | K | 1 | ROZPOCET | 0 | 0 | 0 | 0 | 0 | 1 | 0 | 16 | 82
42 | K | 722237121R00 | Kohout kulový,2xvnitřní záv. DN 15 | kus | 24 |  | 0 | VLASTNÍ |  |  | základní |  | 0 | 0 | 0 | 0 | 0 | 16 | K | 1 | ROZPOCET | 0 | 0 | 0 | 0 | 0 | 1 | 0 | 16 | 84
43 | K | 722237122R00 | Kohout kulový,2xvnitřní záv. DN 20 | kus | 85 |  | 0 | VLASTNÍ |  |  | základní |  | 0 | 0 | 0 | 0 | 0 | 16 | K | 1 | ROZPOCET | 0 | 0 | 0 | 0 | 0 | 1 | 0 | 16 | 86
44 | K | 722237123R00 | Kohout kulový,2xvnitřní záv. DN 25 | kus | 29 |  | 0 | VLASTNÍ |  |  | základní |  | 0 | 0 | 0 | 0 | 0 | 16 | K | 1 | ROZPOCET | 0 | 0 | 0 | 0 | 0 | 1 | 0 | 16 | 88
45 | K | 722237124R00 | Kohout kulový,2xvnitřní záv. DN 32 | kus | 2 |  | 0 | VLASTNÍ |  |  | základní |  | 0 | 0 | 0 | 0 | 0 | 16 | K | 1 | ROZPOCET | 0 | 0 | 0 | 0 | 0 | 1 | 0 | 16 | 90
46 | K | 722237125R00 | Kohout kulový,2xvnitřní záv. DN 40 | kus | 2 |  | 0 | VLASTNÍ |  |  | základní |  | 0 | 0 | 0 | 0 | 0 | 16 | K | 1 | ROZPOCET | 0 | 0 | 0 | 0 | 0 | 1 | 0 | 16 | 92
47 | K | 722237126R00 | Kohout kulový,2xvnitřní záv. DN 50 | kus | 3 |  | 0 | VLASTNÍ |  |  | základní |  | 0 | 0 | 0 | 0 | 0 | 16 | K | 1 | ROZPOCET | 0 | 0 | 0 | 0 | 0 | 1 | 0 | 16 | 94
48 | K | 722254201RT3 | Hydrantový systém, box s plnými dveřmi, průměr 25/30, stálotvará hadice | kus | 6 |  | 0 | VLASTNÍ |  |  | základní |  | 0 | 0 | 0 | 0 | 0 | 16 | K | 1 | ROZPOCET | 0 | 0 | 0 | 0 | 0 | 1 | 0 | 16 | 96
49 | K | Předb.cena.1 | Žlaby pozinkované pro vedení trubek PPR 2,0 m, + kotvení ke konstrukci | kus | 130 |  | 0 | VLASTNÍ |  |  | základní |  | 0 | 0 | 0 | 0 | 0 | 16 | K | 1 | ROZPOCET | 0 | 0 | 0 | 0 | 0 | 1 | 0 | 16 | 98
50 | K | 722130801R00 | Demontáž potrubí ocelových závitových DN 25 | m | 840 |  | 0 | VLASTNÍ |  |  | základní |  | 0 | 0 | 0 | 0 | 0 | 16 | K | 1 | ROZPOCET | 0 | 0 | 0 | 0 | 0 | 1 | 0 | 16 | 100
51 | K | 722130802R00 | Demontáž potrubí ocelových závitových DN 40 | m | 3345 |  | 0 | VLASTNÍ |  |  | základní |  | 0 | 0 | 0 | 0 | 0 | 16 | K | 1 | ROZPOCET | 0 | 0 | 0 | 0 | 0 | 1 | 0 | 16 | 102
52 | K | 722130803R00 | Demontáž potrubí ocelových závitových DN 50 | m | 175 |  | 0 | VLASTNÍ |  |  | základní |  | 0 | 0 | 0 | 0 | 0 | 16 | K | 1 | ROZPOCET | 0 | 0 | 0 | 0 | 0 | 1 | 0 | 16 | 104
53 | K | 722131934R00 | Oprava-propojení dosavadního potrubí závit. DN 25 | kus | 2 |  | 0 | VLASTNÍ |  |  | základní |  | 0 | 0 | 0 | 0 | 0 | 16 | K | 1 | ROZPOCET | 0 | 0 | 0 | 0 | 0 | 1 | 0 | 16 | 106
54 | K | 722131936R00 | Oprava-propojení dosavadního potrubí závit. DN 40 | kus | 3 |  | 0 | VLASTNÍ |  |  | základní |  | 0 | 0 | 0 | 0 | 0 | 16 | K | 1 | ROZPOCET | 0 | 0 | 0 | 0 | 0 | 1 | 0 | 16 | 108
55 | K | 722131938R00 | Oprava-propojení dosavadního potrubí závit. DN 50 | kus | 2 |  | 0 | VLASTNÍ |  |  | základní |  | 0 | 0 | 0 | 0 | 0 | 16 | K | 1 | ROZPOCET | 0 | 0 | 0 | 0 | 0 | 1 | 0 | 16 | 110
56 | K | 722280108R00 | Tlaková zkouška vodovodního potrubí DN 50 | m | 1392 |  | 0 | VLASTNÍ |  |  | základní |  | 0 | 0 | 0 | 0 | 0 | 16 | K | 1 | ROZPOCET | 0 | 0 | 0 | 0 | 0 | 1 | 0 | 16 | 112
57 | K | 722290234R00 | Proplach a dezinfekce vodovod.potrubí DN 80 | m | 1392 |  | 0 | VLASTNÍ |  |  | základní |  | 0 | 0 | 0 | 0 | 0 | 16 | K | 1 | ROZPOCET | 0 | 0 | 0 | 0 | 0 | 1 | 0 | 16 | 114
58 | K | 998722103R00 | Přesun hmot pro vnitřní vodovod, výšky do 24 m | t | 2.159 |  | 0 | VLASTNÍ |  |  | základní |  | 0 | 0 | 0 | 0 | 0 | 16 | K | 1 | ROZPOCET | 0 | 0 | 0 | 0 | 0 | 1 | 0 | 16 | 116
| D | 725 | Zařizovací předměty - specifikace v tab. 27 Definice standardů |  |  |  | 0 | VLASTNÍ |  |  |  |  | 0 |  | 0 |  | 0 | 2 | D | 0 | ROZPOCET | [6 empty] | 0
59 | K | 725014101R00 | Klozet závěsný diturvitový + sedátko, bílý | soubor | 22 |  | 0 | VLASTNÍ |  |  | základní |  | 0 | 0 | 0 | 0 | 0 | 16 | K | 1 | ROZPOCET | 0 | 0 | 0 | 0 | 0 | 1 | 0 | 16 | 118
60 | K | 725015101R00 | Závěsný prvek pro WC, nádržka pod omítkou, tlačítko zepředu | soubor | 22 |  | 0 | VLASTNÍ |  |  | základní |  | 0 | 0 | 0 | 0 | 0 | 16 | K | 1 | ROZPOCET | 0 | 0 | 0 | 0 | 0 | 1 | 0 | 16 | 120
61 | K | 725017101R00 | Umyvadlo diturvitové na šrouby , 55 cm, bílé | soubor | 50 |  | 0 | VLASTNÍ |  |  | základní |  | 0 | 0 | 0 | 0 | 0 | 16 | K | 1 | ROZPOCET | 0 | 0 | 0 | 0 | 0 | 1 | 0 | 16 | 122
62 | K | 725019101R00 | Výlevka diturvitová zavěšená s plastovou mřížkou | soubor | 7 |  | 0 | VLASTNÍ |  |  | základní |  | 0 | 0 | 0 | 0 | 0 | 16 | K | 1 | ROZPOCET | 0 | 0 | 0 | 0 | 0 | 1 | 0 | 16 | 124
63 | K | 725249101R00 | Sprchová vanička čtvercová 900x900 keramická, zápachová uzávěrka, skleněné dveře posuvné do niky, demontovatelné pro čištění, dle tab.27 Definice standardů | soubor | 37 |  | 0 | VLASTNÍ |  |  | základní |  | 0 | 0 | 0 | 0 | 0 | 16 | K | 1 | ROZPOCET | 0 | 0 | 0 | 0 | 0 | 1 | 0 | 16 | 126
64 | K | 725122221R00 | Pisoár diturvitový s automatickým splachovačem, napájení z baterie | soubor | 4 |  | 0 | VLASTNÍ |  |  | základní |  | 0 | 0 | 0 | 0 | 0 | 16 | K | 1 | ROZPOCET | 0 | 0 | 0 | 0 | 0 | 1 | 0 | 16 | 128
65 | K | 725224137R00 | Vana ocelová se zápachovou uzávěrkou, dl. 1600 mm | soubor | 1 |  | 0 | VLASTNÍ |  |  | základní |  | 0 | 0 | 0 | 0 | 0 | 16 | K | 1 | ROZPOCET | 0 | 0 | 0 | 0 | 0 | 1 | 0 | 16 | 130
66 | K | 725314290R00 | Příslušenství k dřezu v kuchyňské sestavě | soubor | 4 |  | 0 | VLASTNÍ |  |  | základní |  | 0 | 0 | 0 | 0 | 0 | 16 | K | 1 | ROZPOCET | 0 | 0 | 0 | 0 | 0 | 1 | 0 | 16 | 132
67 | K | 725319101R00 | Dřez nerezový jednodílný | soubor | 4 |  | 0 | VLASTNÍ |  |  | základní |  | 0 | 0 | 0 | 0 | 0 | 16 | K | 1 | ROZPOCET | 0 | 0 | 0 | 0 | 0 | 1 | 0 | 16 | 134
68 | K | 725813112U00 | Ventil rohový G 1/2" připoj. | kus | 141 |  | 0 | VLASTNÍ |  |  | základní |  | 0 | 0 | 0 | 0 | 0 | 16 | K | 1 | ROZPOCET | 0 | 0 | 0 | 0 | 0 | 1 | 0 | 16 | 136
69 | K | 725819201R00 | Ventil nástěnný pračkový s napojením na hadici G, 1/2 | soubor | 10 |  | 0 | VLASTNÍ |  |  | základní |  | 0 | 0 | 0 | 0 | 0 | 16 | K | 1 | ROZPOCET | 0 | 0 | 0 | 0 | 0 | 1 | 0 | 16 | 138
70 | K | 725822249U00 | Baterie nástěnná páková | soubor | 7 |  | 0 | VLASTNÍ |  |  | základní |  | 0 | 0 | 0 | 0 | 0 | 16 | K | 1 | ROZPOCET | 0 | 0 | 0 | 0 | 0 | 1 | 0 | 16 | 140
71 | K | 725823114R00 | Baterie dřezová stojánková ruční, bez otvír.odpadu | kus | 4 |  | 0 | VLASTNÍ |  |  | základní |  | 0 | 0 | 0 | 0 | 0 | 16 | K | 1 | ROZPOCET | 0 | 0 | 0 | 0 | 0 | 1 | 0 | 16 | 142
72 | K | 725823111R00 | Baterie umyvadlová stoján. ruční, bez otvír.odpadu | kus | 50 |  | 0 | VLASTNÍ |  |  | základní |  | 0 | 0 | 0 | 0 | 0 | 16 | K | 1 | ROZPOCET | 0 | 0 | 0 | 0 | 0 | 1 | 0 | 16 | 144
73 | K | 725849200R00 | Baterie sprchová nástěnná s ruční sprchou | kus | 37 |  | 0 | VLASTNÍ |  |  | základní |  | 0 | 0 | 0 | 0 | 0 | 16 | K | 1 | ROZPOCET | 0 | 0 | 0 | 0 | 0 | 1 | 0 | 16 | 146
74 | K | 725835113RT1 | Baterie vanová nástěnná ruční, vč. příslušenstvím, standardní | soubor | 1 |  | 0 | VLASTNÍ |  |  | základní |  | 0 | 0 | 0 | 0 | 0 | 16 | K | 1 | ROZPOCET | 0 | 0 | 0 | 0 | 0 | 1 | 0 | 16 | 148
75 | K | 725110814R00 | Demontáž klozetů kombinovaných | soubor | 17 |  | 0 | VLASTNÍ |  |  | základní |  | 0 | 0 | 0 | 0 | 0 | 16 | K | 1 | ROZPOCET | 0 | 0 | 0 | 0 | 0 | 1 | 0 | 16 | 150
76 | K | 725210821R00 | Demontáž umyvadel bez výtokových armatur | soubor | 46 |  | 0 | VLASTNÍ |  |  | základní |  | 0 | 0 | 0 | 0 | 0 | 16 | K | 1 | ROZPOCET | 0 | 0 | 0 | 0 | 0 | 1 | 0 | 16 | 152
77 | K | 725330820R00 | Demontáž van | soubor | 1 |  | 0 | VLASTNÍ |  |  | základní |  | 0 | 0 | 0 | 0 | 0 | 16 | K | 1 | ROZPOCET | 0 | 0 | 0 | 0 | 0 | 1 | 0 | 16 | 154
78 | K | 725310823R00 | Demontáž dřezů 1dílných v kuchyňské sestavě | soubor | 5 |  | 0 | VLASTNÍ |  |  | základní |  | 0 | 0 | 0 | 0 | 0 | 16 | K | 1 | ROZPOCET | 0 | 0 | 0 | 0 | 0 | 1 | 0 | 16 | 156
79 | K | 725240811R00 | Demontáž sprchových kabin bez výtokových armatur | soubor | 37 |  | 0 | VLASTNÍ |  |  | základní |  | 0 | 0 | 0 | 0 | 0 | 16 | K | 1 | ROZPOCET | 0 | 0 | 0 | 0 | 0 | 1 | 0 | 16 | 158
80 | K | 725980113R00 | Dvířka vanová 300 x 300 mm | kus | 4 |  | 0 | VLASTNÍ |  |  | základní |  | 0 | 0 | 0 | 0 | 0 | 16 | K | 1 | ROZPOCET | 0 | 0 | 0 | 0 | 0 | 1 | 0 | 16 | 160
81 | K | 725114912R00 | Zpětná montáž klozetové mísy a sedátka | kus | 1 |  | 0 | VLASTNÍ |  |  | základní |  | 0 | 0 | 0 | 0 | 0 | 16 | K | 1 | ROZPOCET | 0 | 0 | 0 | 0 | 0 | 1 | 0 | 16 | 162
82 | K | 725210914R00 | Zpětná montáž umyvadla bez výtok.armatur | kus | 2 |  | 0 | VLASTNÍ |  |  | základní |  | 0 | 0 | 0 | 0 | 0 | 16 | K | 1 | ROZPOCET | 0 | 0 | 0 | 0 | 0 | 1 | 0 | 16 | 164
83 | K | 725310919R00 | Zpětná montáž dřezu ocelového 1dílného | kus | 1 |  | 0 | VLASTNÍ |  |  | základní |  | 0 | 0 | 0 | 0 | 0 | 16 | K | 1 | ROZPOCET | 0 | 0 | 0 | 0 | 0 | 1 | 0 | 16 | 166
84 | K | 725220912R00 | Zpětná montáž sprchové mísy | kus | 1 |  | 0 | VLASTNÍ |  |  | základní |  | 0 | 0 | 0 | 0 | 0 | 16 | K | 1 | ROZPOCET | 0 | 0 | 0 | 0 | 0 | 1 | 0 | 16 | 168
85 | K | 998725103R00 | Přesun hmot pro zařizovací předměty, výšky do 24 m | t | 1.493 |  | 0 | VLASTNÍ |  |  | základní |  | 0 | 0 | 0 | 0 | 0 | 16 | K | 1 | ROZPOCET | 0 | 0 | 0 | 0 | 0 | 1 | 0 | 16 | 170

## 3 - Ústřední vytápění
[9 empty] | >> skryté sloupce << | [9 empty] | {bd922230-e974-470a-a514-57ddba88e39a}
2
| KRYCÍ LIST SOUPISU PRACÍ | [8 empty] | v --- níže se nacházejí doplnkové a pomocné údaje k sestavám --- v | [8 empty] | False
Stavba:
SŠ chovu koní a jezdectví Kladruby nad Labem - rekonstrukce DM
Objekt:
3 - Ústřední vytápění
| KSO: |  |  |  |  | CC-CZ:
| Místo: |  |  |  |  | Datum: | 15. 2. 2021
| Zadavatel: |  |  |  |  | IČ:
|  | Pardubický kraj |  |  |  | DIČ:
| Uchazeč: |  |  |  |  | IČ: | Vyplň údaj
|  | Vyplň údaj |  |  |  | DIČ: | Vyplň údaj
| Projektant: |  |  |  |  | IČ:
|  | astalon s.r.o. |  |  |  | DIČ:
| Zpracovatel: |  |  |  |  | IČ:
DIČ:
Poznámka:
| Cena bez DPH | [5 empty] | 0
|  |  | Základ daně |  |  | Sazba daně | Výše daně
| DPH | základní | 0 |  |  | 21% | 0
|  | snížená | 0 |  |  | 15% | 0
|  | zákl. přenesená | 0 |  |  | 21% | 0
|  | sníž. přenesená | 0 |  |  | 15% | 0
|  | nulová | 0 |  |  | 0% | 0
| Cena s DPH |  |  | v | CZK |  | 0
| Projektant |  |  | Zpracovatel
| Datum a podpis: |  | Razítko | Datum a podpis: |  |  | Razítko
| Objednavatel |  |  | Uchazeč
| Datum a podpis: |  | Razítko | Datum a podpis: |  |  | Razítko
REKAPITULACE ČLENĚNÍ SOUPISU PRACÍ
Stavba:
SŠ chovu koní a jezdectví Kladruby nad Labem - rekonstrukce DM
Objekt:
3 - Ústřední vytápění
Místo: | [5 empty] | Datum: | 15. 2. 2021
Zadavatel: |  |  | Pardubický kraj |  |  | Projektant: | astalon s.r.o.
Uchazeč: |  |  | Vyplň údaj |  |  | Zpracovatel:
Kód dílu - Popis | [6 empty] | Cena celkem [CZK]
Náklady ze soupisu prací | [6 empty] | 0 | [12 empty] | -1
| 732 - Strojovny | [5 empty] | 0
| 733 - Rozvod potrubí | [5 empty] | 0
| 734 - Armatury | [5 empty] | 0
| 735 - Otopná tělesa | [5 empty] | 0
SOUPIS PRACÍ
Stavba:
SŠ chovu koní a jezdectví Kladruby nad Labem - rekonstrukce DM
Objekt:
3 - Ústřední vytápění
Místo: | [5 empty] | Datum: | 15. 2. 2021
Zadavatel: |  |  | Pardubický kraj |  |  | Projektant: | astalon s.r.o.
Uchazeč: |  |  | Vyplň údaj |  |  | Zpracovatel:
PČ | Typ | Kód | Popis | MJ | Množství | J.cena [CZK] | Cena celkem [CZK] | Cenová soustava |  |  | DPH | J. Nh [h] | Nh celkem [h] | J. hmotnost [t] | Hmotnost celkem [t] | J. suť [t] | Suť Celkem [t]
Náklady soupisu celkem | [6 empty] | 0 | [5 empty] | 0 |  | 0 |  | 0 |  | D | -1 | [7 empty] | 0
| D | 732 | Strojovny |  |  |  | 0 | [5 empty] | 0 |  | 0 |  | 0 | 2 | D | 0 | ROZPOCET | [6 empty] | 0
1 | K | 732429114R00 | Montáž čerpadel oběhových spirálních, DN 65 | soubor | 1 |  | 0 | VLASTNÍ |  |  | základní |  | 0 | 0 | 0 | 0 | 0 | 16 | K | 1 | ROZPOCET | 0 | 0 | 0 | 0 | 0 | 1 | 0 | 16 | 2
2 | K | MaR | Odpojení a zpětné připojení nových prků na MaR | soub | 1 |  | 0 | VLASTNÍ |  |  | základní |  | 0 | 0 | 0 | 0 | 0 | 16 | K | 1 | ROZPOCET | 0 | 0 | 0 | 0 | 0 | 1 | 0 | 16 | 4
3 | K | OČ1 | Mokroběžné oběhové čerpadlo se šroubením, EC motorem odolným proti zablokování a integrovanou elektronickou regulací výkonu, připojení DN65, nastavena křivka variabilního diferenčního tlaku odpovídající pracovnímu bodu 28,1 kPa při 8,47 m3/h | ks | 1 |  | 0 | VLASTNÍ |  |  | základní |  | 0 | 0 | 0 | 0 | 0 | 16 | K | 1 | ROZPOCET | 0 | 0 | 0 | 0 | 0 | 1 | 0 | 16 | 6
4 | K | 998732101R00 | Přesun hmot pro strojovny, výšky do 6 m | t | 0.001 |  | 0 | VLASTNÍ |  |  | základní |  | 0 | 0 | 0 | 0 | 0 | 16 | K | 1 | ROZPOCET | 0 | 0 | 0 | 0 | 0 | 1 | 0 | 16 | 8
| D | 733 | Rozvod potrubí |  |  |  | 0 | [5 empty] | 0 |  | 0 |  | 0 | 2 | D | 0 | ROZPOCET | [6 empty] | 0
5 | K | 722131112R00 | Potrubí ocel. vně pozink. D 15x1,2, spojované lisováním | m | 1024 |  | 0 | VLASTNÍ |  |  | základní |  | 0 | 0 | 0 | 0 | 0 | 16 | K | 1 | ROZPOCET | 0 | 0 | 0 | 0 | 0 | 1 | 0 | 16 | 10
6 | K | 722131113R00 | Potrubí ocel. vně pozink. D 18x1,2, spojované lisováním | m | 327 |  | 0 | VLASTNÍ |  |  | základní |  | 0 | 0 | 0 | 0 | 0 | 16 | K | 1 | ROZPOCET | 0 | 0 | 0 | 0 | 0 | 1 | 0 | 16 | 12
7 | K | 722131114R00 | Potrubí ocel. vně pozink. D 22x1,5, spojované lisováním | m | 106 |  | 0 | VLASTNÍ |  |  | základní |  | 0 | 0 | 0 | 0 | 0 | 16 | K | 1 | ROZPOCET | 0 | 0 | 0 | 0 | 0 | 1 | 0 | 16 | 14
8 | K | 722131115R00 | Potrubí ocel. vně pozink. D 28x1,5, spojované lisováním | m | 87 |  | 0 | VLASTNÍ |  |  | základní |  | 0 | 0 | 0 | 0 | 0 | 16 | K | 1 | ROZPOCET | 0 | 0 | 0 | 0 | 0 | 1 | 0 | 16 | 16
9 | K | 722131116R00 | Potrubí ocel. vně pozink. D 35x1,5, spojované lisováním | m | 41 |  | 0 | VLASTNÍ |  |  | základní |  | 0 | 0 | 0 | 0 | 0 | 16 | K | 1 | ROZPOCET | 0 | 0 | 0 | 0 | 0 | 1 | 0 | 16 | 18
10 | K | 722131117R00 | Potrubí ocel. vně pozink. D 42x1,5, spojované lisováním | m | 47 |  | 0 | VLASTNÍ |  |  | základní |  | 0 | 0 | 0 | 0 | 0 | 16 | K | 1 | ROZPOCET | 0 | 0 | 0 | 0 | 0 | 1 | 0 | 16 | 20
11 | K | 722131118R00 | Potrubí ocel. vně pozink. D 54x1,5, spojované lisováním | m | 31 |  | 0 | VLASTNÍ |  |  | základní |  | 0 | 0 | 0 | 0 | 0 | 16 | K | 1 | ROZPOCET | 0 | 0 | 0 | 0 | 0 | 1 | 0 | 16 | 22
12 | K | 722131119R00 | Potrubí ocel. vně pozink. D 76x2,0, spojované lisováním | m | 11 |  | 0 | VLASTNÍ |  |  | základní |  | 0 | 0 | 0 | 0 | 0 | 16 | K | 1 | ROZPOCET | 0 | 0 | 0 | 0 | 0 | 1 | 0 | 16 | 24
13 | K | Iz | Izolace potrubí do DN65 minerální vatou tl. 25 mm, s Al polepem | m | 364 |  | 0 | VLASTNÍ |  |  | základní |  | 0 | 0 | 0 | 0 | 0 | 16 | K | 1 | ROZPOCET | 0 | 0 | 0 | 0 | 0 | 1 | 0 | 16 | 26
14 | K | 733190109R00 | Tlaková zkouška potrubí DN 65 | m | 1674 |  | 0 | VLASTNÍ |  |  | základní |  | 0 | 0 | 0 | 0 | 0 | 16 | K | 1 | ROZPOCET | 0 | 0 | 0 | 0 | 0 | 1 | 0 | 16 | 28
15 | K | 998733103R00 | Přesun hmot pro rozvody potrubí, výšky do 24 m | t | 1.469 |  | 0 | VLASTNÍ |  |  | základní |  | 0 | 0 | 0 | 0 | 0 | 16 | K | 1 | ROZPOCET | 0 | 0 | 0 | 0 | 0 | 1 | 0 | 16 | 30
| D | 734 | Armatury |  |  |  | 0 | [5 empty] | 0 |  | 0 |  | 0 | 2 | D | 0 | ROZPOCET | [6 empty] | 0
16 | K | 734235131R00 | Kohout kulový s vypouštěním DN 15 | kus | 38 |  | 0 | VLASTNÍ |  |  | základní |  | 0 | 0 | 0 | 0 | 0 | 16 | K | 1 | ROZPOCET | 0 | 0 | 0 | 0 | 0 | 1 | 0 | 16 | 32
17 | K | 734235132R00 | Kohout kulový s vypouštěním DN 20 | kus | 22 |  | 0 | VLASTNÍ |  |  | základní |  | 0 | 0 | 0 | 0 | 0 | 16 | K | 1 | ROZPOCET | 0 | 0 | 0 | 0 | 0 | 1 | 0 | 16 | 34
18 | K | 734235133R00 | Kohout kulový s vypouštěním DN 25 | kus | 4 |  | 0 | VLASTNÍ |  |  | základní |  | 0 | 0 | 0 | 0 | 0 | 16 | K | 1 | ROZPOCET | 0 | 0 | 0 | 0 | 0 | 1 | 0 | 16 | 36
19 | K | 734235227R00 | Kohout kulový, 2xvnitřní záv. DN 65 | kus | 4 |  | 0 | VLASTNÍ |  |  | základní |  | 0 | 0 | 0 | 0 | 0 | 16 | K | 1 | ROZPOCET | 0 | 0 | 0 | 0 | 0 | 1 | 0 | 16 | 38
20 | K | 734245127R00 | Ventil zpětný,2xvnitřní závit. DN 65 | kus | 1 |  | 0 | VLASTNÍ |  |  | základní |  | 0 | 0 | 0 | 0 | 0 | 16 | K | 1 | ROZPOCET | 0 | 0 | 0 | 0 | 0 | 1 | 0 | 16 | 40
21 | K | 734295217R00 | Filtr, vnitřní-vnitřní z. DN 65 | kus | 1 |  | 0 | VLASTNÍ |  |  | základní |  | 0 | 0 | 0 | 0 | 0 | 16 | K | 1 | ROZPOCET | 0 | 0 | 0 | 0 | 0 | 1 | 0 | 16 | 42
22 | K | 734266122R00 | Šroubení reg.přímé,vnitř.z. DN 15 | kus | 168 |  | 0 | VLASTNÍ |  |  | základní |  | 0 | 0 | 0 | 0 | 0 | 16 | K | 1 | ROZPOCET | 0 | 0 | 0 | 0 | 0 | 1 | 0 | 16 | 44
23 | K | 734226212RT2 | Ventil term.přímý,vnitř.z. DN 15, s termostatickou hlavicí | kus | 168 |  | 0 | VLASTNÍ |  |  | základní |  | 0 | 0 | 0 | 0 | 0 | 16 | K | 1 | ROZPOCET | 0 | 0 | 0 | 0 | 0 | 1 | 0 | 16 | 46
24 | K | 734209112R00 | Montáž armatur závitových,se 2závity, G 3/8 | kus | 19 |  | 0 | VLASTNÍ |  |  | základní |  | 0 | 0 | 0 | 0 | 0 | 16 | K | 1 | ROZPOCET | 0 | 0 | 0 | 0 | 0 | 1 | 0 | 16 | 48
25 | K | 734209113R00 | Montáž armatur závitových,se 2závity, G 1/2 | kus | 11 |  | 0 | VLASTNÍ |  |  | základní |  | 0 | 0 | 0 | 0 | 0 | 16 | K | 1 | ROZPOCET | 0 | 0 | 0 | 0 | 0 | 1 | 0 | 16 | 50
26 | K | 734209114R00 | Montáž armatur závitových,se 2závity, G 3/4 | kus | 2 |  | 0 | VLASTNÍ |  |  | základní |  | 0 | 0 | 0 | 0 | 0 | 16 | K | 1 | ROZPOCET | 0 | 0 | 0 | 0 | 0 | 1 | 0 | 16 | 52
27 | K | VV10 | Vyvažovací šikmý ventil DN10 kvs = 1,32 m3/h | ks | 19 |  | 0 | VLASTNÍ |  |  | základní |  | 0 | 0 | 0 | 0 | 0 | 16 | K | 1 | ROZPOCET | 0 | 0 | 0 | 0 | 0 | 1 | 0 | 16 | 54
28 | K | VV15 | Vyvažovací šikmý ventil DN15 kvs = 2,3 m3/h | ks | 11 |  | 0 | VLASTNÍ |  |  | základní |  | 0 | 0 | 0 | 0 | 0 | 16 | K | 1 | ROZPOCET | 0 | 0 | 0 | 0 | 0 | 1 | 0 | 16 | 56
29 | K | VV20 | Vyvažovací šikmý ventil DN20 kvs = 5,37 m3/h | ks | 2 |  | 0 | VLASTNÍ |  |  | základní |  | 0 | 0 | 0 | 0 | 0 | 16 | K | 1 | ROZPOCET | 0 | 0 | 0 | 0 | 0 | 1 | 0 | 16 | 58
30 | K | 734209117R00 | Montáž armatur závitových,se 2závity, G 6/4 | kus | 1 |  | 0 | VLASTNÍ |  |  | základní |  | 0 | 0 | 0 | 0 | 0 | 16 | K | 1 | ROZPOCET | 0 | 0 | 0 | 0 | 0 | 1 | 0 | 16 | 60
31 | K | SV40 | Směšovací třícestný ventil DN40, kvs = 25 m³/h, lineární charakteristika, vč. tříbodového servopohonu, napájení 230 V napojen na stávající systém ekvitermní regulace | ks | 1 |  | 0 | VLASTNÍ |  |  | základní |  | 0 | 0 | 0 | 0 | 0 | 16 | K | 1 | ROZPOCET | 0 | 0 | 0 | 0 | 0 | 1 | 0 | 16 | 62
32 | K | 998734103R00 | Přesun hmot pro armatury, výšky do 24 m | t | 0.126 |  | 0 | VLASTNÍ |  |  | základní |  | 0 | 0 | 0 | 0 | 0 | 16 | K | 1 | ROZPOCET | 0 | 0 | 0 | 0 | 0 | 1 | 0 | 16 | 64
| D | 735 | Otopná tělesa |  |  |  | 0 | [5 empty] | 0 |  | 0 |  | 0 | 2 | D | 0 | ROZPOCET | [6 empty] | 0
33 | K | 735156260R00 | Otopná tělesa panelová Klasik 11 600/ 400 | kus | 3 |  | 0 | VLASTNÍ |  |  | základní |  | 0 | 0 | 0 | 0 | 0 | 16 | K | 1 | ROZPOCET | 0 | 0 | 0 | 0 | 0 | 1 | 0 | 16 | 66
34 | K | 735156261R00 | Otopná tělesa panelová Klasik 11 600/ 500 | kus | 1 |  | 0 | VLASTNÍ |  |  | základní |  | 0 | 0 | 0 | 0 | 0 | 16 | K | 1 | ROZPOCET | 0 | 0 | 0 | 0 | 0 | 1 | 0 | 16 | 68
35 | K | 735156262R00 | Otopná tělesa panelová Klasik 11 600/ 600 | kus | 6 |  | 0 | VLASTNÍ |  |  | základní |  | 0 | 0 | 0 | 0 | 0 | 16 | K | 1 | ROZPOCET | 0 | 0 | 0 | 0 | 0 | 1 | 0 | 16 | 70
36 | K | 735156264R00 | Otopná tělesa panelová Klasik 11 600/ 800 | kus | 19 |  | 0 | VLASTNÍ |  |  | základní |  | 0 | 0 | 0 | 0 | 0 | 16 | K | 1 | ROZPOCET | 0 | 0 | 0 | 0 | 0 | 1 | 0 | 16 | 72
37 | K | 735156265R00 | Otopná tělesa panelová Klasik 11 600/ 900 | kus | 6 |  | 0 | VLASTNÍ |  |  | základní |  | 0 | 0 | 0 | 0 | 0 | 16 | K | 1 | ROZPOCET | 0 | 0 | 0 | 0 | 0 | 1 | 0 | 16 | 74
38 | K | 735156266R00 | Otopná tělesa panelová Klasik 11 600/1000 | kus | 6 |  | 0 | VLASTNÍ |  |  | základní |  | 0 | 0 | 0 | 0 | 0 | 16 | K | 1 | ROZPOCET | 0 | 0 | 0 | 0 | 0 | 1 | 0 | 16 | 76
39 | K | 735156266R00.1 | Otopná tělesa panelová Klasik 11 600/1100 | kus | 21 |  | 0 | VLASTNÍ |  |  | základní |  | 0 | 0 | 0 | 0 | 0 | 16 | K | 1 | ROZPOCET | 0 | 0 | 0 | 0 | 0 | 1 | 0 | 16 | 78
40 | K | 735156267R00 | Otopná tělesa panelová Klasik 11 600/1200 | kus | 1 |  | 0 | VLASTNÍ |  |  | základní |  | 0 | 0 | 0 | 0 | 0 | 16 | K | 1 | ROZPOCET | 0 | 0 | 0 | 0 | 0 | 1 | 0 | 16 | 80
41 | K | 735156268R00 | Otopná tělesa panelová Klasik 11 600/1400 | kus | 4 |  | 0 | VLASTNÍ |  |  | základní |  | 0 | 0 | 0 | 0 | 0 | 16 | K | 1 | ROZPOCET | 0 | 0 | 0 | 0 | 0 | 1 | 0 | 16 | 82
42 | K | 735156466R00 | Otopná tělesa panelová Klasik 20 600/1000 | kus | 1 |  | 0 | VLASTNÍ |  |  | základní |  | 0 | 0 | 0 | 0 | 0 | 16 | K | 1 | ROZPOCET | 0 | 0 | 0 | 0 | 0 | 1 | 0 | 16 | 84
43 | K | 735156663R00 | Otopná tělesa panelová Klasik 22 600/ 700 | kus | 15 |  | 0 | VLASTNÍ |  |  | základní |  | 0 | 0 | 0 | 0 | 0 | 16 | K | 1 | ROZPOCET | 0 | 0 | 0 | 0 | 0 | 1 | 0 | 16 | 86
44 | K | 735156664R00 | Otopná tělesa panelová Klasik 22 600/ 800 | kus | 7 |  | 0 | VLASTNÍ |  |  | základní |  | 0 | 0 | 0 | 0 | 0 | 16 | K | 1 | ROZPOCET | 0 | 0 | 0 | 0 | 0 | 1 | 0 | 16 | 88
45 | K | 735156665R00 | Otopná tělesa panelová Klasik 22 600/ 900 | kus | 21 |  | 0 | VLASTNÍ |  |  | základní |  | 0 | 0 | 0 | 0 | 0 | 16 | K | 1 | ROZPOCET | 0 | 0 | 0 | 0 | 0 | 1 | 0 | 16 | 90
46 | K | 735156666R00 | Otopná tělesa panelová Klasik 22 600/1000 | kus | 11 |  | 0 | VLASTNÍ |  |  | základní |  | 0 | 0 | 0 | 0 | 0 | 16 | K | 1 | ROZPOCET | 0 | 0 | 0 | 0 | 0 | 1 | 0 | 16 | 92
47 | K | 735156666R00.1 | Otopná tělesa panelová Klasik 22 600/1100 | kus | 6 |  | 0 | VLASTNÍ |  |  | základní |  | 0 | 0 | 0 | 0 | 0 | 16 | K | 1 | ROZPOCET | 0 | 0 | 0 | 0 | 0 | 1 | 0 | 16 | 94
48 | K | 735156667R00 | Otopná tělesa panelová Klasik 22 600/1200 | kus | 3 |  | 0 | VLASTNÍ |  |  | základní |  | 0 | 0 | 0 | 0 | 0 | 16 | K | 1 | ROZPOCET | 0 | 0 | 0 | 0 | 0 | 1 | 0 | 16 | 96
49 | K | 735156668R00 | Otopná tělesa panelová Klasik 22 600/1400 | kus | 1 |  | 0 | VLASTNÍ |  |  | základní |  | 0 | 0 | 0 | 0 | 0 | 16 | K | 1 | ROZPOCET | 0 | 0 | 0 | 0 | 0 | 1 | 0 | 16 | 98
50 | K | 735156669R00 | Otopná tělesa panelová Klasik 22 600/1600 | kus | 1 |  | 0 | VLASTNÍ |  |  | základní |  | 0 | 0 | 0 | 0 | 0 | 16 | K | 1 | ROZPOCET | 0 | 0 | 0 | 0 | 0 | 1 | 0 | 16 | 100
51 | K | 735156671R00 | Otopná tělesa panelová Klasik 22 600/2000 | kus | 2 |  | 0 | VLASTNÍ |  |  | základní |  | 0 | 0 | 0 | 0 | 0 | 16 | K | 1 | ROZPOCET | 0 | 0 | 0 | 0 | 0 | 1 | 0 | 16 | 102
52 | K | 735156765R00 | Otopná tělesa panelová Klasik 33 600/ 900 | kus | 1 |  | 0 | VLASTNÍ |  |  | základní |  | 0 | 0 | 0 | 0 | 0 | 16 | K | 1 | ROZPOCET | 0 | 0 | 0 | 0 | 0 | 1 | 0 | 16 | 104
53 | K | 735156767R00 | Otopná tělesa panelová Klasik 33 600/1200 | kus | 1 |  | 0 | VLASTNÍ |  |  | základní |  | 0 | 0 | 0 | 0 | 0 | 16 | K | 1 | ROZPOCET | 0 | 0 | 0 | 0 | 0 | 1 | 0 | 16 | 106
54 | K | K11VM2000.514 | Otopná tělesa panelová verikální 11 2000/514 | kus | 28 |  | 0 | VLASTNÍ |  |  | základní |  | 0 | 0 | 0 | 0 | 0 | 16 | K | 1 | ROZPOCET | 0 | 0 | 0 | 0 | 0 | 1 | 0 | 16 | 108
55 | K | K11VM2000.514.1 | Otopná tělesa panelová verikální 11 2000/588 | kus | 10 |  | 0 | VLASTNÍ |  |  | základní |  | 0 | 0 | 0 | 0 | 0 | 16 | K | 1 | ROZPOCET | 0 | 0 | 0 | 0 | 0 | 1 | 0 | 16 | 110
56 | K | 998735103R00 | Přesun hmot pro otopná tělesa, výšky do 24 m | t | 6.216 |  | 0 | VLASTNÍ |  |  | základní |  | 0 | 0 | 0 | 0 | 0 | 16 | K | 1 | ROZPOCET | 0 | 0 | 0 | 0 | 0 | 1 | 0 | 16 | 112

## 01 - Silnoproudá elektroi...
[9 empty] | >> skryté sloupce << | [9 empty] | {101f1983-fd26-47fa-9f47-eb78e4a84e20}
2
| KRYCÍ LIST SOUPISU PRACÍ | [8 empty] | v --- níže se nacházejí doplnkové a pomocné údaje k sestavám --- v | [8 empty] | False
Stavba:
SŠ chovu koní a jezdectví Kladruby nad Labem - rekonstrukce DM
Objekt:
4 - Elektroinstalace
Soupis:
01 - Silnoproudá elektroinstalace
| KSO: |  |  |  |  | CC-CZ:
| Místo: |  |  |  |  | Datum: | 15. 2. 2021
| Zadavatel: |  |  |  |  | IČ:
|  | Pardubický kraj |  |  |  | DIČ:
| Uchazeč: |  |  |  |  | IČ: | Vyplň údaj
|  | Vyplň údaj |  |  |  | DIČ: | Vyplň údaj
| Projektant: |  |  |  |  | IČ:
|  | astalon s.r.o. |  |  |  | DIČ:
| Zpracovatel: |  |  |  |  | IČ:
DIČ:
Poznámka:
| Cena bez DPH | [5 empty] | 0
|  |  | Základ daně |  |  | Sazba daně | Výše daně
| DPH | základní | 0 |  |  | 21% | 0
|  | snížená | 0 |  |  | 15% | 0
|  | zákl. přenesená | 0 |  |  | 21% | 0
|  | sníž. přenesená | 0 |  |  | 15% | 0
|  | nulová | 0 |  |  | 0% | 0
| Cena s DPH |  |  | v | CZK |  | 0
| Projektant |  |  | Zpracovatel
| Datum a podpis: |  | Razítko | Datum a podpis: |  |  | Razítko
| Objednavatel |  |  | Uchazeč
| Datum a podpis: |  | Razítko | Datum a podpis: |  |  | Razítko
REKAPITULACE ČLENĚNÍ SOUPISU PRACÍ
Stavba:
SŠ chovu koní a jezdectví Kladruby nad Labem - rekonstrukce DM
Objekt:
4 - Elektroinstalace
Soupis:
01 - Silnoproudá elektroinstalace
Místo: | [5 empty] | Datum: | 15. 2. 2021
Zadavatel: |  |  | Pardubický kraj |  |  | Projektant: | astalon s.r.o.
Uchazeč: |  |  | Vyplň údaj |  |  | Zpracovatel:
Kód dílu - Popis | [6 empty] | Cena celkem [CZK]
Náklady ze soupisu prací | [6 empty] | 0 | [12 empty] | -1
| D1 - materiál | [5 empty] | 0
| HSV - Práce a dodávky HSV | [5 empty] | 0
| 6 - Úpravy povrchů, podlahy a osazování výplní | [5 empty] | 0
| 9 - Ostatní konstrukce a práce, bourání | [5 empty] | 0
| PSV - Práce a dodávky PSV | [5 empty] | 0
| 741 - Elektroinstalace - silnoproud | [5 empty] | 0
SOUPIS PRACÍ
Stavba:
SŠ chovu koní a jezdectví Kladruby nad Labem - rekonstrukce DM
Objekt:
4 - Elektroinstalace
Soupis:
01 - Silnoproudá elektroinstalace
Místo: | [5 empty] | Datum: | 15. 2. 2021
Zadavatel: |  |  | Pardubický kraj |  |  | Projektant: | astalon s.r.o.
Uchazeč: |  |  | Vyplň údaj |  |  | Zpracovatel:
PČ | Typ | Kód | Popis | MJ | Množství | J.cena [CZK] | Cena celkem [CZK] | Cenová soustava |  |  | DPH | J. Nh [h] | Nh celkem [h] | J. hmotnost [t] | Hmotnost celkem [t] | J. suť [t] | Suť Celkem [t]
Náklady soupisu celkem | [6 empty] | 0 | [5 empty] | 0 |  | 0 |  | 0 |  | D | -1 | [7 empty] | 0
| D | D1 | materiál |  |  |  | 0 | [5 empty] | 0 |  | 0 |  | 0 | 1 | D | 0 | ROZPOCET | [6 empty] | 0
1 | M | R01 | Rozvaděč RH - hlavní rozvadeč, podomítkový, plechová dvířka na klíč - EI 15 DP1, 5x24 modulů, IP40, zapojený viz. výkres | kus | 1 |  | 0 | VLASTNÍ |  |  | základní |  | 0 | 0 | 0 | 0 | 0 | 8 | M | 1 | ROZPOCET | 0 | 0 | 0 | 0 | 0 | 1 | 0 | 4 | 2
2 | M | R02 | Rozvaděč RP Patrový rozvaděč, podomítkový, plechová dvířka na zámek - EI 15 DP1, 4x18 modulů, IP40, zapojený viz. výkres | kus | 4 |  | 0 | VLASTNÍ |  |  | základní |  | 0 | 0 | 0 | 0 | 0 | 8 | M | 1 | ROZPOCET | 0 | 0 | 0 | 0 | 0 | 1 | 0 | 4 | 4
3 | M | R03 | Rozvaděč RS rozvaděč sklepa, podomítkový, plechová dvířka na zámek - EI 15 DP1, 3x12 modulů, IP40, zapojený viz. výkres | kus | 1 |  | 0 | VLASTNÍ |  |  | základní |  | 0 | 0 | 0 | 0 | 0 | 8 | M | 1 | ROZPOCET | 0 | 0 | 0 | 0 | 0 | 1 | 0 | 4 | 6
4 | M | R04 | Rozvaděč RB rozvaděč buňky, nástěnný, plastový, bílý,plná dvířka, 1x6 modulů, IP20, zapojený viz. výkres | kus | 32 |  | 0 | VLASTNÍ |  |  | základní |  | 0 | 0 | 0 | 0 | 0 | 8 | M | 1 | ROZPOCET | 0 | 0 | 0 | 0 | 0 | 1 | 0 | 4 | 8
5 | M | 34571511 | krabice přístrojová instalační 500V, D 69mmx30mm | kus | 437 |  | 0 | VLASTNÍ |  |  | základní |  | 0 | 0 | 0 | 0 | 0 | 8 | M | 1 | ROZPOCET | 0 | 0 | 0 | 0 | 0 | 1 | 0 | 4 | 10
6 | M | 34555101 | zásuvka 1násobná 16A bílý | kus | 110 |  | 0 | VLASTNÍ |  |  | základní |  | 0 | 0 | 0 | 0 | 0 | 8 | M | 1 | ROZPOCET | 0 | 0 | 0 | 0 | 0 | 1 | 0 | 4 | 12
7 | M | 34555121 | zásuvka 2násobná 16A bílá | kus | 307 |  | 0 | VLASTNÍ |  |  | základní |  | 0 | 0 | 0 | 0 | 0 | 8 | M | 1 | ROZPOCET | 0 | 0 | 0 | 0 | 0 | 1 | 0 | 4 | 14
8 | M | 34109517 | kabel silový s Cu jádrem plochý 1kV 3x2,5mm2 | m | 2052.6 |  | 0 | VLASTNÍ |  |  | základní |  | 0 | 0 | 0 | 0 | 0 | 8 | M | 1 | ROZPOCET | 0 | 0 | 0 | 0 | 0 | 1 | 0 | 4 | 16
9 | M | 34111098 | kabel silový s Cu jádrem 1kV 5x4mm2 | m | 310.2 |  | 0 | VLASTNÍ |  |  | základní |  | 0 | 0 | 0 | 0 | 0 | 8 | M | 1 | ROZPOCET | 0 | 0 | 0 | 0 | 0 | 1 | 0 | 4 | 18
10 | M | 34111076 | kabel silový s Cu jádrem 1kV 4x10mm2 | m | 59 |  | 0 | VLASTNÍ |  |  | základní |  | 0 | 0 | 0 | 0 | 0 | 8 | M | 1 | ROZPOCET | 0 | 0 | 0 | 0 | 0 | 1 | 0 | 4 | 20
| D | HSV | Práce a dodávky HSV |  |  |  | 0 | [5 empty] | 0 |  | 0 |  | 0 | 1 | D | 0 | ROZPOCET | [6 empty] | 0
| D | 6 | Úpravy povrchů, podlahy a osazování výplní |  |  |  | 0 | [5 empty] | 0 |  | 0 |  | 0 | 1 | D | 1 | ROZPOCET | [6 empty] | 0
11 | K | 612335121 | Cementová štuková omítka rýh ve stěnách šířky do 150 mm | m2 | 61.6 |  | 0 | VLASTNÍ |  |  | základní |  | 0 | 0 | 0 | 0 | 0 | 4 | K | 2 | ROZPOCET | 0 | 0 | 0 | 0 | 0 | 1 | 0 | 4 | 22
| D | 9 | Ostatní konstrukce a práce, bourání |  |  |  | 0 | [5 empty] | 0 |  | 0 |  | 0 | 1 | D | 1 | ROZPOCET | [6 empty] | 0
12 | K | 973046161 | Vysekání kapes ve zdivu z betonu pro špalíky do 100x100x50 mm | kus | 437 |  | 0 | VLASTNÍ |  |  | základní |  | 0 | 0 | 0 | 0 | 0 | 4 | K | 2 | ROZPOCET | 0 | 0 | 0 | 0 | 0 | 1 | 0 | 4 | 24
13 | K | 974082112 | Vysekání rýh pro vodiče v omítce MV nebo MVC stěn š do 30 mm | m | 2052 |  | 0 | VLASTNÍ |  |  | základní |  | 0 | 0 | 0 | 0 | 0 | 4 | K | 2 | ROZPOCET | 0 | 0 | 0 | 0 | 0 | 1 | 0 | 4 | 26
| D | PSV | Práce a dodávky PSV |  |  |  | 0 | [5 empty] | 0 |  | 0 |  | 0 | 2 | D | 0 | ROZPOCET | [6 empty] | 0
| D | 741 | Elektroinstalace - silnoproud |  |  |  | 0 | [5 empty] | 0 |  | 0 |  | 0 | 2 | D | 1 | ROZPOCET | [6 empty] | 0
14 | K | 741112001 | Montáž krabice zapuštěná plastová kruhová | kus | 437 |  | 0 | VLASTNÍ |  |  | základní |  | 0 | 0 | 0 | 0 | 0 | 16 | K | 2 | ROZPOCET | 0 | 0 | 0 | 0 | 0 | 1 | 0 | 16 | 28
15 | K | 741122005 | Montáž kabel Cu bez ukončení uložený pod omítku plný plochý 3x1 až 2,5 mm2 (CYKYLo) | m | 2052 |  | 0 | VLASTNÍ |  |  | základní |  | 0 | 0 | 0 | 0 | 0 | 16 | K | 2 | ROZPOCET | 0 | 0 | 0 | 0 | 0 | 1 | 0 | 16 | 30
16 | K | 741122024 | Montáž kabel Cu bez ukončení uložený pod omítku plný kulatý 4x10 mm2 (CYKY) | m | 59 |  | 0 | VLASTNÍ |  |  | základní |  | 0 | 0 | 0 | 0 | 0 | 16 | K | 2 | ROZPOCET | 0 | 0 | 0 | 0 | 0 | 1 | 0 | 16 | 32
17 | K | 741122032 | Montáž kabel Cu bez ukončení uložený pod omítku plný kulatý 5x4 až 6 mm2 (CYKY) | m | 310 |  | 0 | VLASTNÍ |  |  | základní |  | 0 | 0 | 0 | 0 | 0 | 16 | K | 2 | ROZPOCET | 0 | 0 | 0 | 0 | 0 | 1 | 0 | 16 | 34
18 | K | 741130001 | Ukončení vodič izolovaný do 2,5mm2 v rozváděči nebo na přístroji | kus | 521 |  | 0 | VLASTNÍ |  |  | základní |  | 0 | 0 | 0 | 0 | 0 | 16 | K | 2 | ROZPOCET | 0 | 0 | 0 | 0 | 0 | 1 | 0 | 16 | 36
19 | K | 741210001 | Montáž rozvodnice oceloplechová nebo plastová běžná do 20 kg | kus | 32 |  | 0 | VLASTNÍ |  |  | základní |  | 0 | 0 | 0 | 0 | 0 | 16 | K | 2 | ROZPOCET | 0 | 0 | 0 | 0 | 0 | 1 | 0 | 16 | 38
20 | K | 741210101 | Montáž rozváděčů litinových, hliníkových nebo plastových sestava do 50 kg | kus | 6 |  | 0 | VLASTNÍ |  |  | základní |  | 0 | 0 | 0 | 0 | 0 | 16 | K | 2 | ROZPOCET | 0 | 0 | 0 | 0 | 0 | 1 | 0 | 16 | 40
21 | K | 741313002 | Montáž zásuvka (polo)zapuštěná bezšroubové připojení 2P+PE dvojí zapojení - průběžná | kus | 110 |  | 0 | VLASTNÍ |  |  | základní |  | 0 | 0 | 0 | 0 | 0 | 16 | K | 2 | ROZPOCET | 0 | 0 | 0 | 0 | 0 | 1 | 0 | 16 | 42
22 | K | 741313003 | Montáž zásuvka (polo)zapuštěná bezšroubové připojení 2x(2P+PE) dvojnásobná | kus | 307 |  | 0 | VLASTNÍ |  |  | základní |  | 0 | 0 | 0 | 0 | 0 | 16 | K | 2 | ROZPOCET | 0 | 0 | 0 | 0 | 0 | 1 | 0 | 16 | 44
23 | K | 741313082 | Montáž zásuvka chráněná v krabici šroubové připojení 2P+PE prostředí venkovní, mokré | kus | 1 |  | 0 | VLASTNÍ |  |  | základní |  | 0 | 0 | 0 | 0 | 0 | 16 | K | 2 | ROZPOCET | 0 | 0 | 0 | 0 | 0 | 1 | 0 | 16 | 46

## 02 - Osvětlení
[9 empty] | >> skryté sloupce << | [9 empty] | {a7dfb77a-683a-41ea-9ca4-6f6bb62d82ca}
2
| KRYCÍ LIST SOUPISU PRACÍ | [8 empty] | v --- níže se nacházejí doplnkové a pomocné údaje k sestavám --- v | [8 empty] | False
Stavba:
SŠ chovu koní a jezdectví Kladruby nad Labem - rekonstrukce DM
Objekt:
4 - Elektroinstalace
Soupis:
02 - Osvětlení
| KSO: |  |  |  |  | CC-CZ:
| Místo: |  |  |  |  | Datum: | 15. 2. 2021
| Zadavatel: |  |  |  |  | IČ:
|  | Pardubický kraj |  |  |  | DIČ:
| Uchazeč: |  |  |  |  | IČ: | Vyplň údaj
|  | Vyplň údaj |  |  |  | DIČ: | Vyplň údaj
| Projektant: |  |  |  |  | IČ:
|  | astalon s.r.o. |  |  |  | DIČ:
| Zpracovatel: |  |  |  |  | IČ:
DIČ:
Poznámka:
| Cena bez DPH | [5 empty] | 0
|  |  | Základ daně |  |  | Sazba daně | Výše daně
| DPH | základní | 0 |  |  | 21% | 0
|  | snížená | 0 |  |  | 15% | 0
|  | zákl. přenesená | 0 |  |  | 21% | 0
|  | sníž. přenesená | 0 |  |  | 15% | 0
|  | nulová | 0 |  |  | 0% | 0
| Cena s DPH |  |  | v | CZK |  | 0
| Projektant |  |  | Zpracovatel
| Datum a podpis: |  | Razítko | Datum a podpis: |  |  | Razítko
| Objednavatel |  |  | Uchazeč
| Datum a podpis: |  | Razítko | Datum a podpis: |  |  | Razítko
REKAPITULACE ČLENĚNÍ SOUPISU PRACÍ
Stavba:
SŠ chovu koní a jezdectví Kladruby nad Labem - rekonstrukce DM
Objekt:
4 - Elektroinstalace
Soupis:
02 - Osvětlení
Místo: | [5 empty] | Datum: | 15. 2. 2021
Zadavatel: |  |  | Pardubický kraj |  |  | Projektant: | astalon s.r.o.
Uchazeč: |  |  | Vyplň údaj |  |  | Zpracovatel:
Kód dílu - Popis | [6 empty] | Cena celkem [CZK]
Náklady ze soupisu prací | [6 empty] | 0 | [12 empty] | -1
| D1 - materiál | [5 empty] | 0
| HSV - Práce a dodávky HSV | [5 empty] | 0
| 6 - Úpravy povrchů, podlahy a osazování výplní | [5 empty] | 0
| 9 - Ostatní konstrukce a práce, bourání | [5 empty] | 0
| PSV - Práce a dodávky PSV | [5 empty] | 0
| 741 - Elektroinstalace - silnoproud | [5 empty] | 0
SOUPIS PRACÍ
Stavba:
SŠ chovu koní a jezdectví Kladruby nad Labem - rekonstrukce DM
Objekt:
4 - Elektroinstalace
Soupis:
02 - Osvětlení
Místo: | [5 empty] | Datum: | 15. 2. 2021
Zadavatel: |  |  | Pardubický kraj |  |  | Projektant: | astalon s.r.o.
Uchazeč: |  |  | Vyplň údaj |  |  | Zpracovatel:
PČ | Typ | Kód | Popis | MJ | Množství | J.cena [CZK] | Cena celkem [CZK] | Cenová soustava |  |  | DPH | J. Nh [h] | Nh celkem [h] | J. hmotnost [t] | Hmotnost celkem [t] | J. suť [t] | Suť Celkem [t]
Náklady soupisu celkem | [6 empty] | 0 | [5 empty] | 0 |  | 0 |  | 0 |  | D | -1 | [7 empty] | 0
| D | D1 | materiál |  |  |  | 0 | [5 empty] | 0 |  | 0 |  | 0 | 1 | D | 0 | ROZPOCET | [6 empty] | 0
1 | M | R01 | Svítidlo typ A. Přisazené kruhové LED svítidlo, průměr 190mm, 230V/22W, 1800 lm, 4000K, Ra 80, IP20, stropní/nástěnné. Bíle lakovaný válec, opálový průsvit. | kus | 375 |  | 0 | VLASTNÍ |  |  | základní |  | 0 | 0 | 0 | 0 | 0 | 8 | M | 1 | ROZPOCET | 0 | 0 | 0 | 0 | 0 | 1 | 0 | 4 | 2
2 | M | R02 | Svítidlo typ B. LED lineární prachotěsné svítidlo, 1275x84mm, jedna řada diod, 230V/20W, 2700 lm, 4000K, Ra 80, | kus | 9 |  | 0 | VLASTNÍ |  |  | základní |  | 0 | 0 | 0 | 0 | 0 | 8 | M | 1 | ROZPOCET | 0 | 0 | 0 | 0 | 0 | 1 | 0 | 4 | 4
3 | M | R03 | Svítidlo typ C. Přisazené kruhové LED svítidlo, tvar "čočka", průměr 300mm, 230V/14W, 1250 lm, 4000K, Ra 80, IP44, stropní/nástěnné, základna plech, kryt plast | kus | 7 |  | 0 | VLASTNÍ |  |  | základní |  | 0 | 0 | 0 | 0 | 0 | 8 | M | 1 | ROZPOCET | 0 | 0 | 0 | 0 | 0 | 1 | 0 | 4 | 6
4 | M | R04 | Svítidlo typ D. Vestavné kruhové LED svítidlo, průměr 205mm, 230V/11W, 900 lm, 4000K, Ra 80, IP40, okraj bílý plech, opálový plast | kus | 20 |  | 0 | VLASTNÍ |  |  | základní |  | 0 | 0 | 0 | 0 | 0 | 8 | M | 1 | ROZPOCET | 0 | 0 | 0 | 0 | 0 | 1 | 0 | 4 | 8
5 | M | R05 | Svítidlo typ E. Vestavné kruhové LED svítidlo, průměr 205mm, 230V/20W,1500 lm, 4000K, Ra 80, IP40, okraj bílý plech, opálový plast | kus | 60 |  | 0 | VLASTNÍ |  |  | základní |  | 0 | 0 | 0 | 0 | 0 | 8 | M | 1 | ROZPOCET | 0 | 0 | 0 | 0 | 0 | 1 | 0 | 4 | 10
6 | M | R06 | Svítidlo typ F. Přisazené kruhové LED svítidlo, tvar "čočka", průměr 300mm, 230V/20W, 2000 lm, 4000K, Ra 80, IP44, stropní/nástěnné, základna plech, kryt plast | kus | 28 |  | 0 | VLASTNÍ |  |  | základní |  | 0 | 0 | 0 | 0 | 0 | 8 | M | 1 | ROZPOCET | 0 | 0 | 0 | 0 | 0 | 1 | 0 | 4 | 12
7 | M | R07 | Svítidlo typ G. Přisazené kruhové LED svítidlo, průměr 190mm, 230V/14W, 1100 lm, 4000K, Ra 80, IP20, stropní/nástěnné. Bíle lakovaný válec, opálový průsvit. | kus | 40 |  | 0 | VLASTNÍ |  |  | základní |  | 0 | 0 | 0 | 0 | 0 | 8 | M | 1 | ROZPOCET | 0 | 0 | 0 | 0 | 0 | 1 | 0 | 4 | 14
8 | M | R08 | Svítidlo typ NS, Nouzové svítidlo LED svítící pouze při výpadku napájení, 1 hod, 230V/3W, 300lm s piktogramem | kus | 27 |  | 0 | VLASTNÍ |  |  | základní |  | 0 | 0 | 0 | 0 | 0 | 8 | M | 1 | ROZPOCET | 0 | 0 | 0 | 0 | 0 | 1 | 0 | 4 | 16
9 | M | R09 | PIR pohybový sensor 360stupňů s časovačem. 230V/10A, přisazený | kus | 65 |  | 0 | VLASTNÍ |  |  | základní |  | 0 | 0 | 0 | 0 | 0 | 8 | M | 1 | ROZPOCET | 0 | 0 | 0 | 0 | 0 | 1 | 0 | 4 | 18
10 | M | R10 | PIR pohybový sensor 360stupňů s časovačem. 230V/10A, vestavný do SDK | kus | 90 |  | 0 | VLASTNÍ |  |  | základní |  | 0 | 0 | 0 | 0 | 0 | 8 | M | 1 | ROZPOCET | 0 | 0 | 0 | 0 | 0 | 1 | 0 | 4 | 20
11 | M | R12 | časovač nastavitelný, 230V/10A, zpožděné vypnutí do KU68 | ks | 8 |  | 0 | VLASTNÍ |  |  | základní |  | 0 | 0 | 0 | 0 | 0 | 8 | M | 1 | ROZPOCET | 0 | 0 | 0 | 0 | 0 | 1 | 0 | 4 | 22
12 | M | 34535512 | spínač jednopólový 10A bílý | kus | 17 |  | 0 | VLASTNÍ |  |  | základní |  | 0 | 0 | 0 | 0 | 0 | 8 | M | 1 | ROZPOCET | 0 | 0 | 0 | 0 | 0 | 1 | 0 | 4 | 24
13 | M | 34535573 | spínač řazení 5 10A bílý | kus | 77 |  | 0 | VLASTNÍ |  |  | základní |  | 0 | 0 | 0 | 0 | 0 | 8 | M | 1 | ROZPOCET | 0 | 0 | 0 | 0 | 0 | 1 | 0 | 4 | 26
14 | M | 34535553 | přepínač střídavý řazení 6 10A bílý | kus | 4 |  | 0 | VLASTNÍ |  |  | základní |  | 0 | 0 | 0 | 0 | 0 | 8 | M | 1 | ROZPOCET | 0 | 0 | 0 | 0 | 0 | 1 | 0 | 4 | 28
15 | M | 34562693 | svorkovnice krabicová bezšroubová s vodiči 2x2,5mm2, 400V 24A | kus | 300 |  | 0 | VLASTNÍ |  |  | základní |  | 0 | 0 | 0 | 0 | 0 | 8 | M | 1 | ROZPOCET | 0 | 0 | 0 | 0 | 0 | 1 | 0 | 4 | 30
16 | M | 34109515 | kabel silový s Cu jádrem plochý 1kV 3x1,5mm2 | m | 2372.8 |  | 0 | VLASTNÍ |  |  | základní |  | 0 | 0 | 0 | 0 | 0 | 8 | M | 1 | ROZPOCET | 0 | 0 | 0 | 0 | 0 | 1 | 0 | 4 | 32
17 | M | 34571511 | krabice přístrojová instalační 500V, D 69mmx30mm | kus | 97 |  | 0 | VLASTNÍ |  |  | základní |  | 0 | 0 | 0 | 0 | 0 | 8 | M | 1 | ROZPOCET | 0 | 0 | 0 | 0 | 0 | 1 | 0 | 4 | 34
| D | HSV | Práce a dodávky HSV |  |  |  | 0 | [5 empty] | 0 |  | 0 |  | 0 | 1 | D | 0 | ROZPOCET | [6 empty] | 0
| D | 6 | Úpravy povrchů, podlahy a osazování výplní |  |  |  | 0 | [5 empty] | 0 |  | 0 |  | 0 | 1 | D | 1 | ROZPOCET | [6 empty] | 0
18 | K | 612335121 | Cementová štuková omítka rýh ve stěnách šířky do 150 mm | m2 | 71.2 |  | 0 | VLASTNÍ |  |  | základní |  | 0 | 0 | 0 | 0 | 0 | 4 | K | 2 | ROZPOCET | 0 | 0 | 0 | 0 | 0 | 1 | 0 | 4 | 36
| D | 9 | Ostatní konstrukce a práce, bourání |  |  |  | 0 | [5 empty] | 0 |  | 0 |  | 0 | 1 | D | 1 | ROZPOCET | [6 empty] | 0
19 | K | 973046161 | Vysekání kapes ve zdivu z betonu pro špalíky do 100x100x50 mm | kus | 97 |  | 0 | VLASTNÍ |  |  | základní |  | 0 | 0 | 0 | 0 | 0 | 4 | K | 2 | ROZPOCET | 0 | 0 | 0 | 0 | 0 | 1 | 0 | 4 | 38
20 | K | 974082112 | Vysekání rýh pro vodiče v omítce MV nebo MVC stěn š do 30 mm | m | 2372 |  | 0 | VLASTNÍ |  |  | základní |  | 0 | 0 | 0 | 0 | 0 | 4 | K | 2 | ROZPOCET | 0 | 0 | 0 | 0 | 0 | 1 | 0 | 4 | 40
| D | PSV | Práce a dodávky PSV |  |  |  | 0 | [5 empty] | 0 |  | 0 |  | 0 | 2 | D | 0 | ROZPOCET | [6 empty] | 0
| D | 741 | Elektroinstalace - silnoproud |  |  |  | 0 | [5 empty] | 0 |  | 0 |  | 0 | 2 | D | 1 | ROZPOCET | [6 empty] | 0
21 | K | 741112001 | Montáž krabice zapuštěná plastová kruhová | kus | 97 |  | 0 | VLASTNÍ |  |  | základní |  | 0 | 0 | 0 | 0 | 0 | 16 | K | 2 | ROZPOCET | 0 | 0 | 0 | 0 | 0 | 1 | 0 | 16 | 42
22 | K | 741122005 | Montáž kabel Cu bez ukončení uložený pod omítku plný plochý 3x1 až 2,5 mm2 (CYKYLo) | m | 2372.8 |  | 0 | VLASTNÍ |  |  | základní |  | 0 | 0 | 0 | 0 | 0 | 16 | K | 2 | ROZPOCET | 0 | 0 | 0 | 0 | 0 | 1 | 0 | 16 | 44
23 | K | 741130001 | Ukončení vodič izolovaný do 2,5mm2 v rozváděči nebo na přístroji | kus | 411 |  | 0 | VLASTNÍ |  |  | základní |  | 0 | 0 | 0 | 0 | 0 | 16 | K | 2 | ROZPOCET | 0 | 0 | 0 | 0 | 0 | 1 | 0 | 16 | 46
24 | K | 741310001 | Montáž vypínač nástěnný 1-jednopólový prostředí normální | kus | 17 |  | 0 | VLASTNÍ |  |  | základní |  | 0 | 0 | 0 | 0 | 0 | 16 | K | 2 | ROZPOCET | 0 | 0 | 0 | 0 | 0 | 1 | 0 | 16 | 48
25 | K | 741310021 | Montáž přepínač nástěnný 5-sériový prostředí normální | kus | 77 |  | 0 | VLASTNÍ |  |  | základní |  | 0 | 0 | 0 | 0 | 0 | 16 | K | 2 | ROZPOCET | 0 | 0 | 0 | 0 | 0 | 1 | 0 | 16 | 50
26 | K | 741310022 | Montáž přepínač nástěnný 6-střídavý prostředí normální | kus | 4 |  | 0 | VLASTNÍ |  |  | základní |  | 0 | 0 | 0 | 0 | 0 | 16 | K | 2 | ROZPOCET | 0 | 0 | 0 | 0 | 0 | 1 | 0 | 16 | 52
27 | K | 741370002 | Montáž svítidlo žárovkové bytové stropní přisazené 1 zdroj se sklem | kus | 450 |  | 0 | VLASTNÍ |  |  | základní |  | 0 | 0 | 0 | 0 | 0 | 16 | K | 2 | ROZPOCET | 0 | 0 | 0 | 0 | 0 | 1 | 0 | 16 | 54
28 | K | 741371002 | Montáž svítidlo zářivkové bytové stropní přisazené 1 zdroj s krytem | kus | 9 |  | 0 | VLASTNÍ |  |  | základní |  | 0 | 0 | 0 | 0 | 0 | 16 | K | 2 | ROZPOCET | 0 | 0 | 0 | 0 | 0 | 1 | 0 | 16 | 56
29 | K | 741372101 | Montáž svítidlo LED bytové vestavné podhledové bodové | kus | 80 |  | 0 | VLASTNÍ |  |  | základní |  | 0 | 0 | 0 | 0 | 0 | 16 | K | 2 | ROZPOCET | 0 | 0 | 0 | 0 | 0 | 1 | 0 | 16 | 58
30 | K | R11 | montáž a zapojení pohybového senzoru. | kus | 155 |  | 0 | VLASTNÍ |  |  | základní |  | 0 | 0 | 0 | 0 | 0 | 16 | K | 2 | ROZPOCET | 0 | 0 | 0 | 0 | 0 | 1 | 0 | 16 | 60

## 03 - Slaboproudá instalace
[9 empty] | >> skryté sloupce << | [9 empty] | {e00c8ded-42a9-48c8-afe7-500de96b1f47}
2
| KRYCÍ LIST SOUPISU PRACÍ | [8 empty] | v --- níže se nacházejí doplnkové a pomocné údaje k sestavám --- v | [8 empty] | False
Stavba:
SŠ chovu koní a jezdectví Kladruby nad Labem - rekonstrukce DM
Objekt:
4 - Elektroinstalace
Soupis:
03 - Slaboproudá instalace
| KSO: |  |  |  |  | CC-CZ:
| Místo: |  |  |  |  | Datum: | 15. 2. 2021
| Zadavatel: |  |  |  |  | IČ:
|  | Pardubický kraj |  |  |  | DIČ:
| Uchazeč: |  |  |  |  | IČ: | Vyplň údaj
|  | Vyplň údaj |  |  |  | DIČ: | Vyplň údaj
| Projektant: |  |  |  |  | IČ:
|  | astalon s.r.o. |  |  |  | DIČ:
| Zpracovatel: |  |  |  |  | IČ:
DIČ:
Poznámka:
| Cena bez DPH | [5 empty] | 0
|  |  | Základ daně |  |  | Sazba daně | Výše daně
| DPH | základní | 0 |  |  | 21% | 0
|  | snížená | 0 |  |  | 15% | 0
|  | zákl. přenesená | 0 |  |  | 21% | 0
|  | sníž. přenesená | 0 |  |  | 15% | 0
|  | nulová | 0 |  |  | 0% | 0
| Cena s DPH |  |  | v | CZK |  | 0
| Projektant |  |  | Zpracovatel
| Datum a podpis: |  | Razítko | Datum a podpis: |  |  | Razítko
| Objednavatel |  |  | Uchazeč
| Datum a podpis: |  | Razítko | Datum a podpis: |  |  | Razítko
REKAPITULACE ČLENĚNÍ SOUPISU PRACÍ
Stavba:
SŠ chovu koní a jezdectví Kladruby nad Labem - rekonstrukce DM
Objekt:
4 - Elektroinstalace
Soupis:
03 - Slaboproudá instalace
Místo: | [5 empty] | Datum: | 15. 2. 2021
Zadavatel: |  |  | Pardubický kraj |  |  | Projektant: | astalon s.r.o.
Uchazeč: |  |  | Vyplň údaj |  |  | Zpracovatel:
Kód dílu - Popis | [6 empty] | Cena celkem [CZK]
Náklady ze soupisu prací | [6 empty] | 0 | [12 empty] | -1
| D1 - materiál | [5 empty] | 0
| HSV - Práce a dodávky HSV | [5 empty] | 0
| 6 - Úpravy povrchů, podlahy a osazování výplní | [5 empty] | 0
| 9 - Ostatní konstrukce a práce, bourání | [5 empty] | 0
| PSV - Práce a dodávky PSV | [5 empty] | 0
| 742 - Elektroinstalace - slaboproud | [5 empty] | 0
SOUPIS PRACÍ
Stavba:
SŠ chovu koní a jezdectví Kladruby nad Labem - rekonstrukce DM
Objekt:
4 - Elektroinstalace
Soupis:
03 - Slaboproudá instalace
Místo: | [5 empty] | Datum: | 15. 2. 2021
Zadavatel: |  |  | Pardubický kraj |  |  | Projektant: | astalon s.r.o.
Uchazeč: |  |  | Vyplň údaj |  |  | Zpracovatel:
PČ | Typ | Kód | Popis | MJ | Množství | J.cena [CZK] | Cena celkem [CZK] | Cenová soustava |  |  | DPH | J. Nh [h] | Nh celkem [h] | J. hmotnost [t] | Hmotnost celkem [t] | J. suť [t] | Suť Celkem [t]
Náklady soupisu celkem | [6 empty] | 0 | [5 empty] | 0 |  | 0 |  | 0 |  | D | -1 | [7 empty] | 0
| D | D1 | materiál |  |  |  | 0 | [5 empty] | 0 |  | 0 |  | 0 | 1 | D | 0 | ROZPOCET | [6 empty] | 0
1 | M | R02 | Smart Switch - 48 ks portový gigabitový switch se 2 ks gigabitovými SFP sloty, přenosová rychlost LAN portů - 1 Gbit, PoE (Power over Ethernet), QoS (Quality of Service), Spravovatelnost (smart switch, web manageable), VLAN (virtual local area network) a | kus | 1 |  | 0 | VLASTNÍ |  |  | základní |  | 0 | 0 | 0 | 0 | 0 | 8 | M | 1 | ROZPOCET | 0 | 0 | 0 | 0 | 0 | 1 | 0 | 4 | 2
2 | M | R01 | zesilovač, 1 vstup VHF-UHF, 4 výstup, 28dB, s napájením | kus | 1 |  | 0 | VLASTNÍ |  |  | základní |  | 0 | 0 | 0 | 0 | 0 | 8 | M | 1 | ROZPOCET | 0 | 0 | 0 | 0 | 0 | 1 | 0 | 4 | 4
3 | M | R04 | rozvaděč RACK nástěnný, 9U/450mm, šedý, prosklený, oceloplechový, teplem řízený ventilátor | kus | 1 |  | 0 | VLASTNÍ |  |  | základní |  | 0 | 0 | 0 | 0 | 0 | 8 | M | 1 | ROZPOCET | 0 | 0 | 0 | 0 | 0 | 1 | 0 | 4 | 6
4 | M | R07 | Televizní anténa venkovní, DVB-T a DVB-T2, příjem v úhlu 80°, horizontální a vertikální polarizace, F konektor, LTE filtr, dálkový příjem | kus | 1 |  | 0 | VLASTNÍ |  |  | základní |  | 0 | 0 | 0 | 0 | 0 | 8 | M | 1 | ROZPOCET | 0 | 0 | 0 | 0 | 0 | 1 | 0 | 4 | 8
5 | M | R06 | H 121 AL PVC, koaxiální kabel 5mm, CU/AL, bílý | m | 44 |  | 0 | VLASTNÍ |  |  | základní |  | 0 | 0 | 0 | 0 | 0 | 8 | M | 1 | ROZPOCET | 0 | 0 | 0 | 0 | 0 | 1 | 0 | 4 | 10
6 | M | 34571050 | trubka elektroinstalační ohebná EN 500 86-1141 (chránička) D 16/21,2mm | m | 264 |  | 0 | VLASTNÍ |  |  | základní |  | 0 | 0 | 0 | 0 | 0 | 8 | M | 1 | ROZPOCET | 0 | 0 | 0 | 0 | 0 | 1 | 0 | 4 | 12
7 | M | 37451121 | zásuvka tv+r bílá | kus | 4 |  | 0 | VLASTNÍ |  |  | základní |  | 0 | 0 | 0 | 0 | 0 | 8 | M | 1 | ROZPOCET | 0 | 0 | 0 | 0 | 0 | 1 | 0 | 4 | 14
8 | M | R01.1 | zásuvka data 2xRJ45 bílá | kus | 10 |  | 0 | VLASTNÍ |  |  | základní |  | 0 | 0 | 0 | 0 | 0 | 8 | M | 1 | ROZPOCET | 0 | 0 | 0 | 0 | 0 | 1 | 0 | 4 | 16
9 | M | R03.1 | datový kabel CAT5E, UTP | m | 598 |  | 0 | VLASTNÍ |  |  | základní |  | 0 | 0 | 0 | 0 | 0 | 8 | M | 1 | ROZPOCET | 0 | 0 | 0 | 0 | 0 | 1 | 0 | 4 | 18
10 | M | R12 | patch kabel 25cm, barevný CAT5E, UTP | kus | 30 |  | 0 | VLASTNÍ |  |  | základní |  | 0 | 0 | 0 | 0 | 0 | 8 | M | 1 | ROZPOCET | 0 | 0 | 0 | 0 | 0 | 1 | 0 | 4 | 20
11 | M | 34571511 | krabice přístrojová instalační 500V, D 69mmx30mm | kus | 14 |  | 0 | VLASTNÍ |  |  | základní |  | 0 | 0 | 0 | 0 | 0 | 8 | M | 1 | ROZPOCET | 0 | 0 | 0 | 0 | 0 | 1 | 0 | 4 | 22
12 | M | R05 | PATCH panel 24x RJ45, přímý, CAT5E, UTP, 1U, černý | kus | 2 |  | 0 | VLASTNÍ |  |  | základní |  | 0 | 0 | 0 | 0 | 0 | 8 | M | 1 | ROZPOCET | 0 | 0 | 0 | 0 | 0 | 1 | 0 | 4 | 24
13 | M | R03 | WiFi Access Point WiFi 5, 1317 Mb/s, Dual-band, 1 × LAN, GLAN, PoE | kus | 9 |  | 0 | VLASTNÍ |  |  | základní |  | 0 | 0 | 0 | 0 | 0 | 8 | M | 1 | ROZPOCET | 0 | 0 | 0 | 0 | 0 | 1 | 0 | 4 | 26
14 | M | 34571523 | krabice přístrojová odbočná s víčkem z PH, D 103mmx50mm | kus | 4 |  | 0 | VLASTNÍ |  |  | základní |  | 0 | 0 | 0 | 0 | 0 | 8 | M | 1 | ROZPOCET | 0 | 0 | 0 | 0 | 0 | 1 | 0 | 4 | 28
| D | HSV | Práce a dodávky HSV |  |  |  | 0 | [5 empty] | 0 |  | 0 |  | 0 | 1 | D | 0 | ROZPOCET | [6 empty] | 0
| D | 6 | Úpravy povrchů, podlahy a osazování výplní |  |  |  | 0 | [5 empty] | 0 |  | 0 |  | 0 | 1 | D | 1 | ROZPOCET | [6 empty] | 0
15 | K | 612335121 | Cementová štuková omítka rýh ve stěnách šířky do 150 mm | m2 | 7.92 |  | 0 | VLASTNÍ |  |  | základní |  | 0 | 0 | 0 | 0 | 0 | 4 | K | 2 | ROZPOCET | 0 | 0 | 0 | 0 | 0 | 1 | 0 | 4 | 30
| D | 9 | Ostatní konstrukce a práce, bourání |  |  |  | 0 | [5 empty] | 0 |  | 0 |  | 0 | 1 | D | 1 | ROZPOCET | [6 empty] | 0
16 | K | 973031616 | Vysekání kapes ve zdivu cihelném na MV nebo MVC pro špalíky do 100x100x50 mm | kus | 18 |  | 0 | VLASTNÍ |  |  | základní |  | 0 | 0 | 0 | 0 | 0 | 4 | K | 2 | ROZPOCET | 0 | 0 | 0 | 0 | 0 | 1 | 0 | 4 | 32
17 | K | 974082212 | Vysekání rýh pro vodiče v omítce MC stěn š do 30 mm | m | 264 |  | 0 | VLASTNÍ |  |  | základní |  | 0 | 0 | 0 | 0 | 0 | 4 | K | 2 | ROZPOCET | 0 | 0 | 0 | 0 | 0 | 1 | 0 | 4 | 34
| D | PSV | Práce a dodávky PSV |  |  |  | 0 | [5 empty] | 0 |  | 0 |  | 0 | 2 | D | 0 | ROZPOCET | [6 empty] | 0
| D | 742 | Elektroinstalace - slaboproud |  |  |  | 0 | [5 empty] | 0 |  | 0 |  | 0 | 2 | D | 1 | ROZPOCET | [6 empty] | 0
18 | K | 742110001 | Montáž trubek pro slaboproud plastových ohebných uložených pod omítku se zasekáním | m | 264 |  | 0 | VLASTNÍ |  |  | základní |  | 0 | 0 | 0 | 0 | 0 | 16 | K | 2 | ROZPOCET | 0 | 0 | 0 | 0 | 0 | 1 | 0 | 16 | 36
19 | K | 742110501 | Montáž krabic pro slaboproud zapuštěných plastových odbočných kruhových s víčkem a se zasekáním | kus | 18 |  | 0 | VLASTNÍ |  |  | základní |  | 0 | 0 | 0 | 0 | 0 | 16 | K | 2 | ROZPOCET | 0 | 0 | 0 | 0 | 0 | 1 | 0 | 16 | 38
20 | K | 742121001 | Montáž kabelů sdělovacích pro vnitřní rozvody do 15 žil | m | 642 |  | 0 | VLASTNÍ |  |  | základní |  | 0 | 0 | 0 | 0 | 0 | 16 | K | 2 | ROZPOCET | 0 | 0 | 0 | 0 | 0 | 1 | 0 | 16 | 40
21 | K | 742330001 | Montáž rozvaděče nástěnného | kus | 1 |  | 0 | VLASTNÍ |  |  | základní |  | 0 | 0 | 0 | 0 | 0 | 16 | K | 2 | ROZPOCET | 0 | 0 | 0 | 0 | 0 | 1 | 0 | 16 | 42
22 | K | 742330011 | Montáž zařízení do rozvaděče (switch, UPS, DVR, server) bez nastavení | kus | 1 |  | 0 | VLASTNÍ |  |  | základní |  | 0 | 0 | 0 | 0 | 0 | 16 | K | 2 | ROZPOCET | 0 | 0 | 0 | 0 | 0 | 1 | 0 | 16 | 44
23 | K | 742330024 | Montáž patch panelu 24 portů UTP/FTP | kus | 2 |  | 0 | VLASTNÍ |  |  | základní |  | 0 | 0 | 0 | 0 | 0 | 16 | K | 2 | ROZPOCET | 0 | 0 | 0 | 0 | 0 | 1 | 0 | 16 | 46
24 | K | 742330051 | Popis portu datové zásuvky | kus | 16 |  | 0 | VLASTNÍ |  |  | základní |  | 0 | 0 | 0 | 0 | 0 | 16 | K | 2 | ROZPOCET | 0 | 0 | 0 | 0 | 0 | 1 | 0 | 16 | 48
25 | K | 742330052 | Popis portů patchpanelu | kus | 36 |  | 0 | VLASTNÍ |  |  | základní |  | 0 | 0 | 0 | 0 | 0 | 16 | K | 2 | ROZPOCET | 0 | 0 | 0 | 0 | 0 | 1 | 0 | 16 | 50
26 | K | 742330101 | Měření metalického segmentu s vyhotovením protokolu | kus | 36 |  | 0 | VLASTNÍ |  |  | základní |  | 0 | 0 | 0 | 0 | 0 | 16 | K | 2 | ROZPOCET | 0 | 0 | 0 | 0 | 0 | 1 | 0 | 16 | 52
27 | K | 742420001 | Montáž venkovní televizní antény | kus | 1 |  | 0 | VLASTNÍ |  |  | základní |  | 0 | 0 | 0 | 0 | 0 | 16 | K | 2 | ROZPOCET | 0 | 0 | 0 | 0 | 0 | 1 | 0 | 16 | 54
28 | K | 742420061 | Montáž rozvodnice STA | kus | 1 |  | 0 | VLASTNÍ |  |  | základní |  | 0 | 0 | 0 | 0 | 0 | 16 | K | 2 | ROZPOCET | 0 | 0 | 0 | 0 | 0 | 1 | 0 | 16 | 56
29 | K | 742420121 | Montáž televizní zásuvky koncové nebo průběžné | kus | 4 |  | 0 | VLASTNÍ |  |  | základní |  | 0 | 0 | 0 | 0 | 0 | 16 | K | 2 | ROZPOCET | 0 | 0 | 0 | 0 | 0 | 1 | 0 | 16 | 58
30 | K | R08 | montáž zásuvka datová zapuštěná, 2xRJ45, včetně zapojení | kus | 10 |  | 0 | VLASTNÍ |  |  | základní |  | 0 | 0 | 0 | 0 | 0 | 16 | K | 2 | ROZPOCET | 0 | 0 | 0 | 0 | 0 | 1 | 0 | 16 | 60
31 | K | R09 | Napojení stávajících datových rozvodů | komplet | 1 |  | 0 | VLASTNÍ |  |  | základní |  | 0 | 0 | 0 | 0 | 0 | 16 | K | 2 | ROZPOCET | 0 | 0 | 0 | 0 | 0 | 1 | 0 | 16 | 62
32 | K | R10 | konfigurace systému, zaškolení uživatele | hod | 10 |  | 0 | VLASTNÍ |  |  | základní |  | 0 | 0 | 0 | 0 | 0 | 16 | K | 2 | ROZPOCET | 0 | 0 | 0 | 0 | 0 | 1 | 0 | 16 | 64
33 | K | R11 | upevnění WIFI přístupového bodu na strop. | kus | 9 |  | 0 | VLASTNÍ |  |  | základní |  | 0 | 0 | 0 | 0 | 0 | 16 | K | 2 | ROZPOCET | 0 | 0 | 0 | 0 | 0 | 1 | 0 | 16 | 66

## 04 - Signalizace požáru
[9 empty] | >> skryté sloupce << | [9 empty] | {96434d3e-ed2d-463d-9e88-bfd1b933b0a3}
2
| KRYCÍ LIST SOUPISU PRACÍ | [8 empty] | v --- níže se nacházejí doplnkové a pomocné údaje k sestavám --- v | [8 empty] | False
Stavba:
SŠ chovu koní a jezdectví Kladruby nad Labem - rekonstrukce DM
Objekt:
4 - Elektroinstalace
Soupis:
04 - Signalizace požáru
| KSO: |  |  |  |  | CC-CZ:
| Místo: |  |  |  |  | Datum: | 15. 2. 2021
| Zadavatel: |  |  |  |  | IČ:
|  | Pardubický kraj |  |  |  | DIČ:
| Uchazeč: |  |  |  |  | IČ: | Vyplň údaj
|  | Vyplň údaj |  |  |  | DIČ: | Vyplň údaj
| Projektant: |  |  |  |  | IČ:
|  | astalon s.r.o. |  |  |  | DIČ:
| Zpracovatel: |  |  |  |  | IČ:
DIČ:
Poznámka:
| Cena bez DPH | [5 empty] | 0
|  |  | Základ daně |  |  | Sazba daně | Výše daně
| DPH | základní | 0 |  |  | 21% | 0
|  | snížená | 0 |  |  | 15% | 0
|  | zákl. přenesená | 0 |  |  | 21% | 0
|  | sníž. přenesená | 0 |  |  | 15% | 0
|  | nulová | 0 |  |  | 0% | 0
| Cena s DPH |  |  | v | CZK |  | 0
| Projektant |  |  | Zpracovatel
| Datum a podpis: |  | Razítko | Datum a podpis: |  |  | Razítko
| Objednavatel |  |  | Uchazeč
| Datum a podpis: |  | Razítko | Datum a podpis: |  |  | Razítko
REKAPITULACE ČLENĚNÍ SOUPISU PRACÍ
Stavba:
SŠ chovu koní a jezdectví Kladruby nad Labem - rekonstrukce DM
Objekt:
4 - Elektroinstalace
Soupis:
04 - Signalizace požáru
Místo: | [5 empty] | Datum: | 15. 2. 2021
Zadavatel: |  |  | Pardubický kraj |  |  | Projektant: | astalon s.r.o.
Uchazeč: |  |  | Vyplň údaj |  |  | Zpracovatel:
Kód dílu - Popis | [6 empty] | Cena celkem [CZK]
Náklady ze soupisu prací | [6 empty] | 0 | [12 empty] | -1
| D1 - materiál | [5 empty] | 0
| HSV - Práce a dodávky HSV | [5 empty] | 0
| 6 - Úpravy povrchů, podlahy a osazování výplní | [5 empty] | 0
| 9 - Ostatní konstrukce a práce, bourání | [5 empty] | 0
| PSV - Práce a dodávky PSV | [5 empty] | 0
| 742 - Elektroinstalace - slaboproud | [5 empty] | 0
SOUPIS PRACÍ
Stavba:
SŠ chovu koní a jezdectví Kladruby nad Labem - rekonstrukce DM
Objekt:
4 - Elektroinstalace
Soupis:
04 - Signalizace požáru
Místo: | [5 empty] | Datum: | 15. 2. 2021
Zadavatel: |  |  | Pardubický kraj |  |  | Projektant: | astalon s.r.o.
Uchazeč: |  |  | Vyplň údaj |  |  | Zpracovatel:
PČ | Typ | Kód | Popis | MJ | Množství | J.cena [CZK] | Cena celkem [CZK] | Cenová soustava |  |  | DPH | J. Nh [h] | Nh celkem [h] | J. hmotnost [t] | Hmotnost celkem [t] | J. suť [t] | Suť Celkem [t]
Náklady soupisu celkem | [6 empty] | 0 | [5 empty] | 0 |  | 0 |  | 0 |  | D | -1 | [7 empty] | 0
| D | D1 | materiál |  |  |  | 0 | [5 empty] | 0 |  | 0 |  | 0 | 1 | D | 0 | ROZPOCET | [6 empty] | 0
1 | M | R01 | Ústředna JA-107KRY s LAN, GSM a rádiovým modulem, včetně akumulátoru 12V/17Ah a krytu | komplet | 1 |  | 0 | VLASTNÍ |  |  | základní |  | 0 | 0 | 0 | 0 | 0 | 8 | M | 1 | ROZPOCET | 0 | 0 | 0 | 0 | 0 | 1 | 0 | 4 | 2
2 | M | R02 | JA-111ST Sběrnicový kombinovaný detektor kouře a teplot, včetně baterií AA 1,5V/2,4Ah (3x) | kus | 92 |  | 0 | VLASTNÍ |  |  | základní |  | 0 | 0 | 0 | 0 | 0 | 8 | M | 1 | ROZPOCET | 0 | 0 | 0 | 0 | 0 | 1 | 0 | 4 | 4
3 | M | R03 | JA-110Z-B Rozbočovač sběrnice | kus | 5 |  | 0 | VLASTNÍ |  |  | základní |  | 0 | 0 | 0 | 0 | 0 | 8 | M | 1 | ROZPOCET | 0 | 0 | 0 | 0 | 0 | 1 | 0 | 4 | 6
4 | M | R05 | JA-111A Sběrnicová siréna venkovní, kompletní, včetně baterie a krytu | kus | 1 |  | 0 | VLASTNÍ |  |  | základní |  | 0 | 0 | 0 | 0 | 0 | 8 | M | 1 | ROZPOCET | 0 | 0 | 0 | 0 | 0 | 1 | 0 | 4 | 8
5 | M | R08 | JA-110A Sběrnicová siréna vnitřní zálohovaná, včetně baterie | kus | 9 |  | 0 | VLASTNÍ |  |  | základní |  | 0 | 0 | 0 | 0 | 0 | 8 | M | 1 | ROZPOCET | 0 | 0 | 0 | 0 | 0 | 1 | 0 | 4 | 10
6 | M | R06 | Kabel Prakab PRAFlaGuard F PH120-R 2x2x0,8 | m | 680 |  | 0 | VLASTNÍ |  |  | základní |  | 0 | 0 | 0 | 0 | 0 | 8 | M | 1 | ROZPOCET | 0 | 0 | 0 | 0 | 0 | 1 | 0 | 4 | 12
7 | M | R07 | pomocný instalační materiál (kotevní materiál, popisky apod.) | komplet | 1 |  | 0 | VLASTNÍ |  |  | základní |  | 0 | 0 | 0 | 0 | 0 | 8 | M | 1 | ROZPOCET | 0 | 0 | 0 | 0 | 0 | 1 | 0 | 4 | 14
| D | HSV | Práce a dodávky HSV |  |  |  | 0 | [5 empty] | 0 |  | 0 |  | 0 | 1 | D | 0 | ROZPOCET | [6 empty] | 0
| D | 6 | Úpravy povrchů, podlahy a osazování výplní |  |  |  | 0 | [5 empty] | 0 |  | 0 |  | 0 | 1 | D | 1 | ROZPOCET | [6 empty] | 0
8 | K | 612335121 | Cementová štuková omítka rýh ve stěnách šířky do 150 mm | m2 | 20.4 |  | 0 | VLASTNÍ |  |  | základní |  | 0 | 0 | 0 | 0 | 0 | 4 | K | 2 | ROZPOCET | 0 | 0 | 0 | 0 | 0 | 1 | 0 | 4 | 16
| D | 9 | Ostatní konstrukce a práce, bourání |  |  |  | 0 | [5 empty] | 0 |  | 0 |  | 0 | 1 | D | 1 | ROZPOCET | [6 empty] | 0
9 | K | 974082212 | Vysekání rýh pro vodiče v omítce MC stěn š do 30 mm | m | 680 |  | 0 | VLASTNÍ |  |  | základní |  | 0 | 0 | 0 | 0 | 0 | 4 | K | 2 | ROZPOCET | 0 | 0 | 0 | 0 | 0 | 1 | 0 | 4 | 18
| D | PSV | Práce a dodávky PSV |  |  |  | 0 | [5 empty] | 0 |  | 0 |  | 0 | 2 | D | 0 | ROZPOCET | [6 empty] | 0
| D | 742 | Elektroinstalace - slaboproud |  |  |  | 0 | [5 empty] | 0 |  | 0 |  | 0 | 2 | D | 1 | ROZPOCET | [6 empty] | 0
10 | K | 742121001 | Montáž kabelů sdělovacích pro vnitřní rozvody do 15 žil | m | 680 |  | 0 | VLASTNÍ |  |  | základní |  | 0 | 0 | 0 | 0 | 0 | 16 | K | 2 | ROZPOCET | 0 | 0 | 0 | 0 | 0 | 1 | 0 | 16 | 20
11 | K | 742210002 | Montáž ústředny EPS dvou nebo tří kruhové bez čelního panelu | kus | 1 |  | 0 | VLASTNÍ |  |  | základní |  | 0 | 0 | 0 | 0 | 0 | 16 | K | 2 | ROZPOCET | 0 | 0 | 0 | 0 | 0 | 1 | 0 | 16 | 22
12 | K | 742210005 | Montáž čelního panelu do ústředny | kus | 1 |  | 0 | VLASTNÍ |  |  | základní |  | 0 | 0 | 0 | 0 | 0 | 16 | K | 2 | ROZPOCET | 0 | 0 | 0 | 0 | 0 | 1 | 0 | 16 | 24
13 | K | 742210041 | Montáž akumulátoru 2x12 V pro ústřednu | kus | 1 |  | 0 | VLASTNÍ |  |  | základní |  | 0 | 0 | 0 | 0 | 0 | 16 | K | 2 | ROZPOCET | 0 | 0 | 0 | 0 | 0 | 1 | 0 | 16 | 26
14 | K | 742210121 | Montáž hlásiče automatického bodového | kus | 92 |  | 0 | VLASTNÍ |  |  | základní |  | 0 | 0 | 0 | 0 | 0 | 16 | K | 2 | ROZPOCET | 0 | 0 | 0 | 0 | 0 | 1 | 0 | 16 | 28
15 | K | 742210261 | Montáž sirény nebo majáku nebo signalizace | kus | 10 |  | 0 | VLASTNÍ |  |  | základní |  | 0 | 0 | 0 | 0 | 0 | 16 | K | 2 | ROZPOCET | 0 | 0 | 0 | 0 | 0 | 1 | 0 | 16 | 30
16 | K | R08 | konfigurace systému a zaškolení uživatele. | komplet | 1 |  | 0 | VLASTNÍ |  |  | základní |  | 0 | 0 | 0 | 0 | 0 | 16 | K | 2 | ROZPOCET | 0 | 0 | 0 | 0 | 0 | 1 | 0 | 16 | 32
17 | K | R09 | ostatní pomocné práce | komplet | 1 |  | 0 | VLASTNÍ |  |  | základní |  | 0 | 0 | 0 | 0 | 0 | 16 | K | 2 | ROZPOCET | 0 | 0 | 0 | 0 | 0 | 1 | 0 | 16 | 34

## 05 - Ostatní náklady
[9 empty] | >> skryté sloupce << | [9 empty] | {3318019c-5b38-4381-a8c7-8e730796a624}
2
| KRYCÍ LIST SOUPISU PRACÍ | [8 empty] | v --- níže se nacházejí doplnkové a pomocné údaje k sestavám --- v | [8 empty] | False
Stavba:
SŠ chovu koní a jezdectví Kladruby nad Labem - rekonstrukce DM
Objekt:
4 - Elektroinstalace
Soupis:
05 - Ostatní náklady
| KSO: |  |  |  |  | CC-CZ:
| Místo: |  |  |  |  | Datum: | 15. 2. 2021
| Zadavatel: |  |  |  |  | IČ:
|  | Pardubický kraj |  |  |  | DIČ:
| Uchazeč: |  |  |  |  | IČ: | Vyplň údaj
|  | Vyplň údaj |  |  |  | DIČ: | Vyplň údaj
| Projektant: |  |  |  |  | IČ:
|  | astalon s.r.o. |  |  |  | DIČ:
| Zpracovatel: |  |  |  |  | IČ:
DIČ:
Poznámka:
| Cena bez DPH | [5 empty] | 0
|  |  | Základ daně |  |  | Sazba daně | Výše daně
| DPH | základní | 0 |  |  | 21% | 0
|  | snížená | 0 |  |  | 15% | 0
|  | zákl. přenesená | 0 |  |  | 21% | 0
|  | sníž. přenesená | 0 |  |  | 15% | 0
|  | nulová | 0 |  |  | 0% | 0
| Cena s DPH |  |  | v | CZK |  | 0
| Projektant |  |  | Zpracovatel
| Datum a podpis: |  | Razítko | Datum a podpis: |  |  | Razítko
| Objednavatel |  |  | Uchazeč
| Datum a podpis: |  | Razítko | Datum a podpis: |  |  | Razítko
REKAPITULACE ČLENĚNÍ SOUPISU PRACÍ
Stavba:
SŠ chovu koní a jezdectví Kladruby nad Labem - rekonstrukce DM
Objekt:
4 - Elektroinstalace
Soupis:
05 - Ostatní náklady
Místo: | [5 empty] | Datum: | 15. 2. 2021
Zadavatel: |  |  | Pardubický kraj |  |  | Projektant: | astalon s.r.o.
Uchazeč: |  |  | Vyplň údaj |  |  | Zpracovatel:
Kód dílu - Popis | [6 empty] | Cena celkem [CZK]
Náklady ze soupisu prací | [6 empty] | 0 | [12 empty] | -1
| D1 - materiál | [5 empty] | 0
| PSV - Práce a dodávky PSV | [5 empty] | 0
SOUPIS PRACÍ
Stavba:
SŠ chovu koní a jezdectví Kladruby nad Labem - rekonstrukce DM
Objekt:
4 - Elektroinstalace
Soupis:
05 - Ostatní náklady
Místo: | [5 empty] | Datum: | 15. 2. 2021
Zadavatel: |  |  | Pardubický kraj |  |  | Projektant: | astalon s.r.o.
Uchazeč: |  |  | Vyplň údaj |  |  | Zpracovatel:
PČ | Typ | Kód | Popis | MJ | Množství | J.cena [CZK] | Cena celkem [CZK] | Cenová soustava |  |  | DPH | J. Nh [h] | Nh celkem [h] | J. hmotnost [t] | Hmotnost celkem [t] | J. suť [t] | Suť Celkem [t]
Náklady soupisu celkem | [6 empty] | 0 | [5 empty] | 0 |  | 0 |  | 0 |  | D | -1 | [7 empty] | 0
| D | D1 | materiál |  |  |  | 0 | [5 empty] | 0 |  | 0 |  | 0 | 1 | D | 0 | ROZPOCET | [6 empty] | 0
1 | M | R002 | spotřební materiál jinde neuvedený | komplet | 1 |  | 0 | VLASTNÍ |  |  | základní |  | 0 | 0 | 0 | 0 | 0 | 8 | M | 1 | ROZPOCET | 0 | 0 | 0 | 0 | 0 | 1 | 0 | 4 | 2
| D | PSV | Práce a dodávky PSV |  |  |  | 0 | [5 empty] | 0 |  | 0 |  | 0 | 2 | D | 0 | ROZPOCET | [6 empty] | 0
2 | K | 741810003 | Celková prohlídka elektrického rozvodu a zařízení do 1 milionu Kč | kus | 1 |  | 0 | VLASTNÍ |  |  | základní |  | 0 | 0 | 0 | 0 | 0 | 16 | K | 1 | ROZPOCET | 0 | 0 | 0 | 0 | 0 | 1 | 0 | 16 | 4
3 | K | 741810011 | Příplatek k celkové prohlídce za každých dalších 500 000,- Kč | kus | 2 |  | 0 | VLASTNÍ |  |  | základní |  | 0 | 0 | 0 | 0 | 0 | 16 | K | 1 | ROZPOCET | 0 | 0 | 0 | 0 | 0 | 1 | 0 | 16 | 6
4 | K | R003 | likvidace elektroodpadu, včetně skládkovného a dopravy | tun | 2 |  | 0 | VLASTNÍ |  |  | základní |  | 0 | 0 | 0 | 0 | 0 | 16 | K | 1 | ROZPOCET | 0 | 0 | 0 | 0 | 0 | 1 | 0 | 16 | 8
5 | K | R034 | práce spojené s vyhledáním stávajících obvodů | hod | 5 |  | 0 | VLASTNÍ |  |  | základní |  | 0 | 0 | 0 | 0 | 0 | 16 | K | 1 | ROZPOCET | 0 | 0 | 0 | 0 | 0 | 1 | 0 | 16 | 10
6 | K | R036 | demontážní práce | hod | 45 |  | 0 | VLASTNÍ |  |  | základní |  | 0 | 0 | 0 | 0 | 0 | 16 | K | 1 | ROZPOCET | 0 | 0 | 0 | 0 | 0 | 1 | 0 | 16 | 12

## 5 - Vzduchotechnika
[9 empty] | >> skryté sloupce << | [9 empty] | {ec434fc8-3d48-4fcd-a279-328feebec4f3}
2
| KRYCÍ LIST SOUPISU PRACÍ | [8 empty] | v --- níže se nacházejí doplnkové a pomocné údaje k sestavám --- v | [8 empty] | False
Stavba:
SŠ chovu koní a jezdectví Kladruby nad Labem - rekonstrukce DM
Objekt:
5 - Vzduchotechnika
| KSO: |  |  |  |  | CC-CZ:
| Místo: |  |  |  |  | Datum: | 15. 2. 2021
| Zadavatel: |  |  |  |  | IČ:
|  | Pardubický kraj |  |  |  | DIČ:
| Uchazeč: |  |  |  |  | IČ: | Vyplň údaj
|  | Vyplň údaj |  |  |  | DIČ: | Vyplň údaj
| Projektant: |  |  |  |  | IČ:
|  | astalon s.r.o. |  |  |  | DIČ:
| Zpracovatel: |  |  |  |  | IČ:
DIČ:
Poznámka:
| Cena bez DPH | [5 empty] | 0
|  |  | Základ daně |  |  | Sazba daně | Výše daně
| DPH | základní | 0 |  |  | 21% | 0
|  | snížená | 0 |  |  | 15% | 0
|  | zákl. přenesená | 0 |  |  | 21% | 0
|  | sníž. přenesená | 0 |  |  | 15% | 0
|  | nulová | 0 |  |  | 0% | 0
| Cena s DPH |  |  | v | CZK |  | 0
| Projektant |  |  | Zpracovatel
| Datum a podpis: |  | Razítko | Datum a podpis: |  |  | Razítko
| Objednavatel |  |  | Uchazeč
| Datum a podpis: |  | Razítko | Datum a podpis: |  |  | Razítko
REKAPITULACE ČLENĚNÍ SOUPISU PRACÍ
Stavba:
SŠ chovu koní a jezdectví Kladruby nad Labem - rekonstrukce DM
Objekt:
5 - Vzduchotechnika
Místo: | [5 empty] | Datum: | 15. 2. 2021
Zadavatel: |  |  | Pardubický kraj |  |  | Projektant: | astalon s.r.o.
Uchazeč: |  |  | Vyplň údaj |  |  | Zpracovatel:
Kód dílu - Popis | [6 empty] | Cena celkem [CZK]
Náklady ze soupisu prací | [6 empty] | 0 | [12 empty] | -1
| D1 - Kladruby internát | [5 empty] | 0
SOUPIS PRACÍ
Stavba:
SŠ chovu koní a jezdectví Kladruby nad Labem - rekonstrukce DM
Objekt:
5 - Vzduchotechnika
Místo: | [5 empty] | Datum: | 15. 2. 2021
Zadavatel: |  |  | Pardubický kraj |  |  | Projektant: | astalon s.r.o.
Uchazeč: |  |  | Vyplň údaj |  |  | Zpracovatel:
PČ | Typ | Kód | Popis | MJ | Množství | J.cena [CZK] | Cena celkem [CZK] | Cenová soustava |  |  | DPH | J. Nh [h] | Nh celkem [h] | J. hmotnost [t] | Hmotnost celkem [t] | J. suť [t] | Suť Celkem [t]
Náklady soupisu celkem | [6 empty] | 0 | [5 empty] | 0 |  | 0 |  | 0 |  | D | -1 | [7 empty] | 0
| D | D1 | Kladruby internát |  |  |  | 0 | [5 empty] | 0 |  | 0 |  | 0 | 1 | D | 0 | ROZPOCET | [6 empty] | 0
1 | K | PV1 | Potrubní plochý radiální ventilátor ∅160 mm o výkonu 365 m³/h, ventilátor s EC motorem umístěný v hlukově izolované skříni o výšce max. 200 mm | ks | 4 |  | 0 | VLASTNÍ |  |  | základní |  | 0 | 0 | 0 | 0 | 0 | 4 | K | 1 | ROZPOCET | 0 | 0 | 0 | 0 | 0 | 1 | 0 | 4 | 2
2 | K | PV2 | Potrubní plochý radiální ventilátor ∅200 mm o výkonu 570 m³/h, ventilátor s EC motorem umístěný v hlukově izolované skříni o výšce max. 280 mm | ks | 1 |  | 0 | VLASTNÍ |  |  | základní |  | 0 | 0 | 0 | 0 | 0 | 4 | K | 1 | ROZPOCET | 0 | 0 | 0 | 0 | 0 | 1 | 0 | 4 | 4
3 | K | LV50 | Lokální radiální ventilátor ∅80-100 mm o výkonu 50 m³/h, ventilátor určený pro montáž horizontálně do podhledu, vybaven kuličkovými ložisky na motoru | ks | 5 |  | 0 | VLASTNÍ |  |  | základní |  | 0 | 0 | 0 | 0 | 0 | 4 | K | 1 | ROZPOCET | 0 | 0 | 0 | 0 | 0 | 1 | 0 | 4 | 6
4 | K | LV100 | Lokální radiální ventilátor ∅80-100 mm o výkonu 100 m³/h, ventilátor určený pro montáž horizontálně do podhledu, vybaven kuličkovými ložisky na motoru | ks | 37 |  | 0 | VLASTNÍ |  |  | základní |  | 0 | 0 | 0 | 0 | 0 | 4 | K | 1 | ROZPOCET | 0 | 0 | 0 | 0 | 0 | 1 | 0 | 4 | 8
5 | K | LVs50 | Lokální radiální ventilátor ∅80-100 mm o výkonu 50 m³/h, ventilátor určený pro montáž vertikálně na stěnu, vybaven kuličkovými ložisky na motoru | ks | 4 |  | 0 | VLASTNÍ |  |  | základní |  | 0 | 0 | 0 | 0 | 0 | 4 | K | 1 | ROZPOCET | 0 | 0 | 0 | 0 | 0 | 1 | 0 | 4 | 10
6 | K | LVs100 | Lokální radiální ventilátor ∅80-100 mm o výkonu 100 m³/h, ventilátor určený pro montáž vertikálně na stěnu, vybaven kuličkovými ložisky na motoru | ks | 3 |  | 0 | VLASTNÍ |  |  | základní |  | 0 | 0 | 0 | 0 | 0 | 4 | K | 1 | ROZPOCET | 0 | 0 | 0 | 0 | 0 | 1 | 0 | 4 | 12
7 | K | 001 | Ocelové pozinkované kruhové spiro potrubí d100 mm spojované na vsuvky vč. 30% tvarovek | m | 71 |  | 0 | VLASTNÍ |  |  | základní |  | 0 | 0 | 0 | 0 | 0 | 4 | K | 1 | ROZPOCET | 0 | 0 | 0 | 0 | 0 | 1 | 0 | 4 | 14
8 | K | 002 | Ocelové pozinkované kruhové spiro potrubí d125 mm spojované na vsuvky vč. 30% tvarovek | m | 71 |  | 0 | VLASTNÍ |  |  | základní |  | 0 | 0 | 0 | 0 | 0 | 4 | K | 1 | ROZPOCET | 0 | 0 | 0 | 0 | 0 | 1 | 0 | 4 | 16
9 | K | 003 | Ocelové pozinkované kruhové spiro potrubí d160 mm spojované na vsuvky vč. 30% tvarovek | m | 45 |  | 0 | VLASTNÍ |  |  | základní |  | 0 | 0 | 0 | 0 | 0 | 4 | K | 1 | ROZPOCET | 0 | 0 | 0 | 0 | 0 | 1 | 0 | 4 | 18
10 | K | 004 | Ocelové pozinkované kruhové spiro potrubí d200 mm spojované na vsuvky vč. 30% tvarovek | m | 25 |  | 0 | VLASTNÍ |  |  | základní |  | 0 | 0 | 0 | 0 | 0 | 4 | K | 1 | ROZPOCET | 0 | 0 | 0 | 0 | 0 | 1 | 0 | 4 | 20
11 | K | 005 | Al hadice d100 mm vč. 25-ti mm tepleně-hlukové izolace | m | 51 |  | 0 | VLASTNÍ |  |  | základní |  | 0 | 0 | 0 | 0 | 0 | 4 | K | 1 | ROZPOCET | 0 | 0 | 0 | 0 | 0 | 1 | 0 | 4 | 22
12 | K | 006 | Al hadice d160 mm vč. 25-ti mm tepleně-hlukové izolace | m | 5 |  | 0 | VLASTNÍ |  |  | základní |  | 0 | 0 | 0 | 0 | 0 | 4 | K | 1 | ROZPOCET | 0 | 0 | 0 | 0 | 0 | 1 | 0 | 4 | 24
13 | K | 007 | Al hadice d200 mm vč. 25-ti mm tepleně-hlukové izolace | m | 2 |  | 0 | VLASTNÍ |  |  | základní |  | 0 | 0 | 0 | 0 | 0 | 4 | K | 1 | ROZPOCET | 0 | 0 | 0 | 0 | 0 | 1 | 0 | 4 | 26
14 | K | 008 | Talířový ventil kovový d100 mm | ks | 43 |  | 0 | VLASTNÍ |  |  | základní |  | 0 | 0 | 0 | 0 | 0 | 4 | K | 1 | ROZPOCET | 0 | 0 | 0 | 0 | 0 | 1 | 0 | 4 | 28
15 | K | 009 | Výfuková hlavice d160 mm | ks | 7 |  | 0 | VLASTNÍ |  |  | základní |  | 0 | 0 | 0 | 0 | 0 | 4 | K | 1 | ROZPOCET | 0 | 0 | 0 | 0 | 0 | 1 | 0 | 4 | 30
16 | K | 010 | Výfuková hlavice d200 mm | ks | 4 |  | 0 | VLASTNÍ |  |  | základní |  | 0 | 0 | 0 | 0 | 0 | 4 | K | 1 | ROZPOCET | 0 | 0 | 0 | 0 | 0 | 1 | 0 | 4 | 32
17 | K | 011 | Izolace potrubí tepelná tl. 20 mm vč oplechování Pz plechem | m2 | 14 |  | 0 | VLASTNÍ |  |  | základní |  | 0 | 0 | 0 | 0 | 0 | 4 | K | 1 | ROZPOCET | 0 | 0 | 0 | 0 | 0 | 1 | 0 | 4 | 34
18 | K | 012 | Izolace potrubí požární EI30 | m2 | 9 |  | 0 | VLASTNÍ |  |  | základní |  | 0 | 0 | 0 | 0 | 0 | 4 | K | 1 | ROZPOCET | 0 | 0 | 0 | 0 | 0 | 1 | 0 | 4 | 36
19 | K | 013 | Zpětná klapka d100 mm | ks | 2 |  | 0 | VLASTNÍ |  |  | základní |  | 0 | 0 | 0 | 0 | 0 | 4 | K | 1 | ROZPOCET | 0 | 0 | 0 | 0 | 0 | 1 | 0 | 4 | 38
20 | K | 014 | Zpětná klapka d160 mm | ks | 4 |  | 0 | VLASTNÍ |  |  | základní |  | 0 | 0 | 0 | 0 | 0 | 4 | K | 1 | ROZPOCET | 0 | 0 | 0 | 0 | 0 | 1 | 0 | 4 | 40
21 | K | 015 | Zpětná klapka d200 mm | ks | 1 |  | 0 | VLASTNÍ |  |  | základní |  | 0 | 0 | 0 | 0 | 0 | 4 | K | 1 | ROZPOCET | 0 | 0 | 0 | 0 | 0 | 1 | 0 | 4 | 42
22 | K | 21 | Montážní, spojovací a těsnící materiál | kpl | 1 |  | 0 | VLASTNÍ |  |  | základní |  | 0 | 0 | 0 | 0 | 0 | 4 | K | 1 | ROZPOCET | 0 | 0 | 0 | 0 | 0 | 1 | 0 | 4 | 1779256951
23 | K | 22 | Doprava | kpl | 1 |  | 0 | VLASTNÍ |  |  | základní |  | 0 | 0 | 0 | 0 | 0 | 4 | K | 1 | ROZPOCET | 0 | 0 | 0 | 0 | 0 | 1 | 0 | 4 | -42040271
24 | K | 23 | Lešení, jeřáby a pomocné konstrukce | kpl | 1 |  | 0 | VLASTNÍ |  |  | základní |  | 0 | 0 | 0 | 0 | 0 | 4 | K | 1 | ROZPOCET | 0 | 0 | 0 | 0 | 0 | 1 | 0 | 4 | 179808974
25 | K | 24 | PD skutečného provedení | kpl | 1 |  | 0 | VLASTNÍ |  |  | základní |  | 0 | 0 | 0 | 0 | 0 | 4 | K | 1 | ROZPOCET | 0 | 0 | 0 | 0 | 0 | 1 | 0 | 4 | 588989915
26 | K | 25 | Komplexní zkoušky | kpl | 1 |  | 0 | VLASTNÍ |  |  | základní |  | 0 | 0 | 0 | 0 | 0 | 4 | K | 1 | ROZPOCET | 0 | 0 | 0 | 0 | 0 | 1 | 0 | 4 | 1964873389

## 7 - Vedlejší a ostatní ná...
[9 empty] | >> skryté sloupce << | [9 empty] | {98c41f8f-3528-42b2-b2c1-282ac84f71d5}
2
| KRYCÍ LIST SOUPISU PRACÍ | [8 empty] | v --- níže se nacházejí doplnkové a pomocné údaje k sestavám --- v | [8 empty] | False
Stavba:
SŠ chovu koní a jezdectví Kladruby nad Labem - rekonstrukce DM
Objekt:
7 - Vedlejší a ostatní náklady
| KSO: |  |  |  |  | CC-CZ:
| Místo: |  | Pardubice |  |  | Datum: | 15. 2. 2021
| Zadavatel: |  |  |  |  | IČ:
|  | Pardubický kraj |  |  |  | DIČ:
| Uchazeč: |  |  |  |  | IČ: | Vyplň údaj
|  | Vyplň údaj |  |  |  | DIČ: | Vyplň údaj
| Projektant: |  |  |  |  | IČ:
|  | astalon s.r.o. |  |  |  | DIČ:
| Zpracovatel: |  |  |  |  | IČ:
DIČ:
Poznámka:
| Cena bez DPH | [5 empty] | 0
|  |  | Základ daně |  |  | Sazba daně | Výše daně
| DPH | základní | 0 |  |  | 21% | 0
|  | snížená | 0 |  |  | 15% | 0
|  | zákl. přenesená | 0 |  |  | 21% | 0
|  | sníž. přenesená | 0 |  |  | 15% | 0
|  | nulová | 0 |  |  | 0% | 0
| Cena s DPH |  |  | v | CZK |  | 0
| Projektant |  |  | Zpracovatel
| Datum a podpis: |  | Razítko | Datum a podpis: |  |  | Razítko
| Objednavatel |  |  | Uchazeč
| Datum a podpis: |  | Razítko | Datum a podpis: |  |  | Razítko
REKAPITULACE ČLENĚNÍ SOUPISU PRACÍ
Stavba:
SŠ chovu koní a jezdectví Kladruby nad Labem - rekonstrukce DM
Objekt:
7 - Vedlejší a ostatní náklady
Místo: |  |  | Pardubice |  |  | Datum: | 15. 2. 2021
Zadavatel: |  |  | Pardubický kraj |  |  | Projektant: | astalon s.r.o.
Uchazeč: |  |  | Vyplň údaj |  |  | Zpracovatel:
Kód dílu - Popis | [6 empty] | Cena celkem [CZK]
Náklady ze soupisu prací | [6 empty] | 0 | [12 empty] | -1
| VRN - Vedlejší rozpočtové náklady | [5 empty] | 0
| VRN1 - Průzkumné, geodetické a projektové práce | [5 empty] | 0
| VRN3 - Zařízení staveniště | [5 empty] | 0
| VRN5 - Finanční náklady | [5 empty] | 0
| VRN9 - Ostatní náklady | [5 empty] | 0
SOUPIS PRACÍ
Stavba:
SŠ chovu koní a jezdectví Kladruby nad Labem - rekonstrukce DM
Objekt:
7 - Vedlejší a ostatní náklady
Místo: |  |  | Pardubice |  |  | Datum: | 15. 2. 2021
Zadavatel: |  |  | Pardubický kraj |  |  | Projektant: | astalon s.r.o.
Uchazeč: |  |  | Vyplň údaj |  |  | Zpracovatel:
PČ | Typ | Kód | Popis | MJ | Množství | J.cena [CZK] | Cena celkem [CZK] | Cenová soustava |  |  | DPH | J. Nh [h] | Nh celkem [h] | J. hmotnost [t] | Hmotnost celkem [t] | J. suť [t] | Suť Celkem [t]
Náklady soupisu celkem | [6 empty] | 0 | [5 empty] | 0 |  | 0 |  | 0 |  | D | -1 | [7 empty] | 0
| D | VRN | Vedlejší rozpočtové náklady |  |  |  | 0 | [5 empty] | 0 |  | 0 |  | 0 | 5 | D | 0 | ROZPOCET | [6 empty] | 0
| D | VRN1 | Průzkumné, geodetické a projektové práce |  |  |  | 0 | [5 empty] | 0 |  | 0 |  | 0 | 5 | D | 1 | ROZPOCET | [6 empty] | 0
1 | K | 012103000 | Vytýčení a ochrana stávajících inženýrských sítí na staveništi | soub | 1 |  | 0 | VLASTNÍ |  |  | základní |  | 0 | 0 | 0 | 0 | 0 | 4 | K | 2 | ROZPOCET | 0 | 0 | 0 | 0 | 0 | 1 | 0 | 4 | 124986275
2 | K | 012303000 | Geodetické práce po výstavbě | soub | 1 |  | 0 | VLASTNÍ |  |  | základní |  | 0 | 0 | 0 | 0 | 0 | 4 | K | 2 | ROZPOCET | 0 | 0 | 0 | 0 | 0 | 1 | 0 | 4 | 664378855
3 | K | 013254000 | Dokumentace skutečného provedení stavby | soub | 1 |  | 0 | VLASTNÍ |  |  | základní |  | 0 | 0 | 0 | 0 | 0 | 4 | K | 2 | ROZPOCET | 0 | 0 | 0 | 0 | 0 | 1 | 0 | 4 | 1985731923
| D | VRN3 | Zařízení staveniště |  |  |  | 0 | [5 empty] | 0 |  | 0 |  | 0 | 5 | D | 1 | ROZPOCET | [6 empty] | 0
4 | K | 031002000 | Související práce pro zařízení staveniště | soub | 1 |  | 0 | VLASTNÍ |  |  | základní |  | 0 | 0 | 0 | 0 | 0 | 4 | K | 2 | ROZPOCET | 0 | 0 | 0 | 0 | 0 | 1 | 0 | 4 | 828302254
5 | K | 032002000 | Vybavení staveniště | soub | 1 |  | 0 | VLASTNÍ |  |  | základní |  | 0 | 0 | 0 | 0 | 0 | 4 | K | 2 | ROZPOCET | 0 | 0 | 0 | 0 | 0 | 1 | 0 | 4 | -337423362
6 | K | 039002000 | Zrušení zařízení staveniště | soub | 1 |  | 0 | VLASTNÍ |  |  | základní |  | 0 | 0 | 0 | 0 | 0 | 4 | K | 2 | ROZPOCET | 0 | 0 | 0 | 0 | 0 | 1 | 0 | 4 | 2136097781
| D | VRN5 | Finanční náklady |  |  |  | 0 | [5 empty] | 0 |  | 0 |  | 0 | 5 | D | 1 | ROZPOCET | [6 empty] | 0
7 | K | 051002001 | Pojištění dodavatele a pojištění díla | soub | 1 |  | 0 | VLASTNÍ |  |  | základní |  | 0 | 0 | 0 | 0 | 0 | 4 | K | 2 | ROZPOCET | 0 | 0 | 0 | 0 | 0 | 1 | 0 | 4 | 1658355782
8 | K | 056002001 | Bankovní záruky za řádné provedení díla | soub | 1 |  | 0 | VLASTNÍ |  |  | základní |  | 0 | 0 | 0 | 0 | 0 | 4 | K | 2 | ROZPOCET | 0 | 0 | 0 | 0 | 0 | 1 | 0 | 4 | -467430027
9 | K | 056002002 | Bankovní záruky za splnění záručních podmínek | soub | 1 |  | 0 | VLASTNÍ |  |  | základní |  | 0 | 0 | 0 | 0 | 0 | 4 | K | 2 | ROZPOCET | 0 | 0 | 0 | 0 | 0 | 1 | 0 | 4 | 789820839
| D | VRN9 | Ostatní náklady |  |  |  | 0 | [5 empty] | 0 |  | 0 |  | 0 | 5 | D | 1 | ROZPOCET | [6 empty] | 0
10 | K | 005211010 | Předání a převzetí staveniště | soub | 1 |  | 0 | VLASTNÍ |  |  | základní |  | 0 | 0 | 0 | 0 | 0 | 4 | K | 2 | ROZPOCET | 0 | 0 | 0 | 0 | 0 | 1 | 0 | 4 | 598359996
11 | K | 005211080 | Bezpečnostní a hygienická opatření na staveništi | soub | 1 |  | 0 | VLASTNÍ |  |  | základní |  | 0 | 0 | 0 | 0 | 0 | 4 | K | 2 | ROZPOCET | 0 | 0 | 0 | 0 | 0 | 1 | 0 | 4 | -230228243
12 | K | 005241090 | Předání a převzetí díla | soub | 1 |  | 0 | VLASTNÍ |  |  | základní |  | 0 | 0 | 0 | 0 | 0 | 4 | K | 2 | ROZPOCET | 0 | 0 | 0 | 0 | 0 | 1 | 0 | 4 | 2106385411
[11 empty] | základní |  | 0 | 0 | 0 | 0 | 0 | 4 | K | 2 | ROZPOCET | 0 | 0 | 0 | 0 | 0 | 1 | 0 | 4 | -61419196