## Pokyny pro vyplnění
Pokyny pro vyplnění
Ve všech listech tohoto souboru můžete měnit pouze buňky s modrým pozadím. Jedná se o tyto údaje : - údaje o firmě - jednotkové ceny položek zadané na maximálně dvě desetinná místa

## Stavba
#RTSROZP# | Soupis stavebních prací, dodávek a služeb
| Stavba: |  | 190707 | Realizace úspor energie-Obchodní akademie Chrudim
| Zadavatel |  | Pardubický kraj |  |  |  | IČO: | 70892822
|  |  | Komenského náměstí 125 |  |  |  | DIČ: | CZ70892822
|  |  | 53002 | Pardubice-Pardubice-Staré Město
| Projektant: | [5 empty] | IČO:
DIČ:
| Zhotovitel: | [5 empty] | IČO:
DIČ:
| Vypracoval: |  | Sinc s.r.o.
| Rozpis ceny | [6 empty] | Celkem
HSV | HSV | [6 empty] | 0
PSV | PSV | [6 empty] | 0
MON | MON | [6 empty] | 0
VN | Vedlejší náklady | [6 empty] | 0
ON | Ostatní náklady | [6 empty] | 0
| Celkem | [6 empty] | 0
Rekapitulace daní
0 | Základ pro sníženou DPH |  |  | 15 | % | 0 |  |  | CZK
0 | Snížená DPH |  |  | 15 | % | 0 |  |  | CZK
0 | Základ pro základní DPH |  |  | 21 | % | 0 |  |  | CZK
0 | Základní DPH |  |  | 21 | % | 0 |  |  | CZK
0 | Zaokrouhlení |  |  |  |  | 0 |  |  | CZK
| Cena celkem bez DPH |  |  |  |  | 0 |  |  | CZK
0 | Cena celkem s DPH |  |  |  |  | 0 |  |  | CZK
|  | v |  |  | dne
|  |  | Za zhotovitele |  |  |  | Za objednatele
Rekapitulace dílčích částí
#CASTI>> | Číslo | Název |  |  | Základ pro sníženou DPH | Základ pro základní DPH | DPH celkem | Cena celkem | %
1 | Stavba |  |  |  | 0 | 0 | 0 | 0
2 |  | Stavební objekt |  |  |  |  | 0
2 | 01 | SO-001 Ostatní a vedlejší náklady |  |  | 0 | 0 | 0 | 0
3 | 1 | Ostatní a vedlejší náklady |  |  | 0 | 0 | 0 | 0
2 | 02 | SO-01 Obchodní akademie |  |  | 0 | 0 | 0 | 0
3 | 1 | Realizace úspor energie Obchodní akademie Chrudim |  |  | 0 | 0 | 0 | 0
| Celkem za stavbu |  |  |  | 0 | 0 | 0 | 0 | 0
Rekapitulace dílů
| Číslo | Název |  |  | Typ dílu |  |  | Celkem | %
| 1 | Zemní práce |  |  | HSV |  |  | 0
| 2 | Základy a zvláštní zakládání |  |  | HSV |  |  | 0
| 3 | Svislé a kompletní konstrukce |  |  | HSV |  |  | 0
| 342 | Sádrokartonové konstrukce |  |  | HSV |  |  | 0
| 59 | Dlažby a předlažby komunikací |  |  | HSV |  |  | 0
| 61 | Upravy povrchů vnitřní |  |  | HSV |  |  | 0
| 62 | Úpravy povrchů vnější |  |  | HSV |  |  | 0
| 64 | Výplně otvorů |  |  | HSV |  |  | 0
| 94 | Lešení a stavební výtahy |  |  | HSV |  |  | 0
| 95 | Dokončovací konstrukce na pozemních stavbách |  |  | HSV |  |  | 0
| 96 | Bourání konstrukcí |  |  | HSV |  |  | 0
| 98 | Demolice |  |  | HSV |  |  | 0
| 99 | Staveništní přesun hmot |  |  | HSV |  |  | 0
| 713 | Izolace tepelné |  |  | PSV |  |  | 0
| 730 | Ústřední vytápění |  |  | PSV |  |  | 0
| 762 | Konstrukce tesařské |  |  | PSV |  |  | 0
| 764 | Konstrukce klempířské |  |  | PSV |  |  | 0
| 766 | Konstrukce truhlářské |  |  | PSV |  |  | 0
| 767 | Konstrukce zámečnické |  |  | PSV |  |  | 0
| 784 | Malby |  |  | PSV |  |  | 0
| 786.1 | Zastiňovací technika |  |  | PSV |  |  | 0
| VN | Vedlejší náklady |  |  | VN |  |  | 0
| ON | Ostatní náklady |  |  | ON |  |  | 0
| Cena celkem | [6 empty] | 0 | 0
Note on D11: Název
Note on D12: Ulice
Note on D13: PSČ
Note on E13: Místo
Note on I11: IČO
Note on I12: DIČ

## VzorPolozky (hidden)
Položkový rozpočet
S:
O:
R:

## 01 1 Pol
Položkový soupis prací a dodávek | [26 empty] | #TypZaznamu#
S: | 190707 | Realizace úspor energie-Obchodní akademie Chrudim | [24 empty] | STA
O: | 01 | SO-001 Ostatní a vedlejší náklady | [21 empty] | STA |  |  | OBJ
R: | 1 | Ostatní a vedlejší náklady | [24 empty] | ROZ
P.č. | Číslo položky | Název položky | MJ | Množství | Cena / MJ | Celkem | Dodávka | Dodávka celk. | Montáž | Montáž celk. | DPH | Cena s DPH | Hmotnost / MJ | Hmotnost celk.(t) | Dem. hmotnost / MJ | Dem. hmotnost celk.(t) | Ceník | Cen. soustava / platnost | Cenová úroveň | Nhod / MJ | Nhod celk. | Dodavatel | Typ položky
Díl: | VN | Vedlejší náklady |  |  |  | 0 |  | 0 |  | 0 |  | 0 |  | 0 |  | 0 |  |  |  |  | 0 | [5 empty] | DIL
1 | 005121011R | Vybudování zařízení staveniště pro JKSO 801 až 803 | Soubor | 1 |  | 0 |  | 0 |  | 0 | 21 | 0 | 0 | 0 | 0 | 0 |  | RTS 21/ II | Indiv | 0 | 0 |  | VRN |  |  |  | POL99_
|  | Vybudování zpevněných ploch pro skladování materiálu, doprava a osazení kontejnerů pro skladování. | [24 empty] | POP
|  | Sejmutí ornice, hrubá úprava terénu a zpevnění ploch pro osazení objektů sociálního zařízení staveniště a kanceláří stavby. | [24 empty] | POP | Sejmutí ornice, hrubá úprava terénu a zpevnění ploch pro osazení objektů sociálního zařízení staveniště a kanceláří stavby.
|  | Doprava a osazení mobilních buněk sociálního zařízení – umývárny, toalety, šatny. | [24 empty] | POP
|  | Doprava a osazení dočasného oplocení staveniště. | [24 empty] | POP
|  | Doprava a osazení kanceláří stavby a technického dozoru. | [24 empty] | POP
|  | Zřízení vnitrostaveništního rozvodu energie do 5 kV od připojení na hlavní přívod na staveništi včetně rozvaděčů pro připojení přenosných zásuvkových skříní, obecné osvětlení staveniště (včetně stožárů a osvětlovacích těles). | [24 empty] | POP | Zřízení vnitrostaveništního rozvodu energie do 5 kV od připojení na hlavní přívod na staveništi včetně rozvaděčů pro připojení přenosných zásuvkových skříní, obecné osvětlení staveniště (včetně stožárů a osvětlovacích těles).
|  | Zřízení základů a opěrných konstrukcí pro stavební stroje (mimo jeřábové dráhy) | [24 empty] | POP
|  | Zřízení přípojky elektrické energie a vody do vzdálenosti 1 km od obvodu staveniště. Náhradní zdroj elektrické energie. | [24 empty] | POP | Zřízení přípojky elektrické energie a vody do vzdálenosti 1 km od obvodu staveniště. Náhradní zdroj elektrické energie.
2 | 005121021R | Provoz zařízení staveniště pro JKSO 801 až 803 | Soubor | 1 |  | 0 |  | 0 |  | 0 | 21 | 0 | 0 | 0 | 0 | 0 |  | RTS 21/ II | Indiv | 0 | 0 |  | VRN |  |  |  | POL99_
|  | Opotřebení nebo pronájem skladovacích kontejnerů. | [24 empty] | POP
|  | Opotřebení a údržba nebo pronájem sociálního zařízení – umývárny, toalety, šatny. Opotřebení nebo pronájem dočasného oplocení staveniště. | [24 empty] | POP | Opotřebení a údržba nebo pronájem sociálního zařízení – umývárny, toalety, šatny. Opotřebení nebo pronájem dočasného oplocení staveniště.
|  | Opotřebení nebo pronájem kanceláří stavby a technického dozoru. | [24 empty] | POP
|  | Spotřeba vody a elektrické energie pro potřebu sociálních zařízení a kanceláří stavby. Pronájem, opotřebení a spotřeba pohonných hmot náhradního zdroje elektrické energie. | [24 empty] | POP | Spotřeba vody a elektrické energie pro potřebu sociálních zařízení a kanceláří stavby. Pronájem, opotřebení a spotřeba pohonných hmot náhradního zdroje elektrické energie.
|  | Úklid v prostorách sociálního zařízení a kanceláří stavby. | [24 empty] | POP
3 | 005121031R | Odstranění zařízení staveniště pro JKSO 801 až 803 | Soubor | 1 |  | 0 |  | 0 |  | 0 | 21 | 0 | 0 | 0 | 0 | 0 |  | RTS 21/ II | Indiv | 0 | 0 |  | VRN |  |  |  | POL99_
|  | Odvoz kontejnerů pro skladování a uvedení zpevněných ploch pro skladování do původního stavu. | [24 empty] | POP
|  | Uvedení zpevněných ploch pro objekty sociálního zařízení staveniště a kanceláří stavby do původního stavu. Případné ohumusování. | [24 empty] | POP | Uvedení zpevněných ploch pro objekty sociálního zařízení staveniště a kanceláří stavby do původního stavu. Případné ohumusování.
|  | Odvoz mobilních buněk sociálního zařízení, nebo uvedení do původního stavu prostor pronajatých. | [24 empty] | POP
|  | Odvoz dočasného oplocení staveniště. | [24 empty] | POP
|  | Odvoz mobilních kanceláří stavby a technického dozoru, nebo uvedení do původního stavu prostor pronajatých. | [24 empty] | POP | Odvoz mobilních kanceláří stavby a technického dozoru, nebo uvedení do původního stavu prostor pronajatých.
|  | Zrušení vnitrostaveništního rozvodu energie včetně rozvaděčů a osvětlení staveniště (včetně stožárů a osvětlovacích těles). | [24 empty] | POP | Zrušení vnitrostaveništního rozvodu energie včetně rozvaděčů a osvětlení staveniště (včetně stožárů a osvětlovacích těles).
|  | Odstranění základů a opěrných konstrukcí pro stavební stroje. | [24 empty] | POP
|  | Zrušení přípojky elektrické energie a vody. | [24 empty] | POP
Díl: | ON | Ostatní náklady |  |  |  | 0 |  | 0 |  | 0 |  | 0 |  | 0 |  | 0 |  |  |  |  | 0 | [5 empty] | DIL
4 | 0052950T | Vypracování průkazu energetické náročnosti po realizaci | kus | 1 |  | 0 |  | 0 |  | 0 | 21 | 0 | 0 | 0 | 0 | 0 |  | Vlastní | Indiv | 0 | 0 |  | Práce |  |  |  | POL1_1
5 | 005211080R | Bezpečnostní a hygienická opatření na staveništi | Soubor | 1 |  | 0 |  | 0 |  | 0 | 21 | 0 | 0 | 0 | 0 | 0 |  | RTS 21/ II | Indiv | 0 | 0 |  | VRN |  |  |  | POL99_
|  | Náklady na ochranu staveniště před vstupem nepovolaných osob, včetně příslušného značení, náklady na osvětlení staveniště, náklady na vypracování potřebné dokumentace pro provoz staveniště z hlediska požární ochrany (požární řád a poplachová směrnice) a z hlediska provozu staveniště (provozně dopravní řád). | [24 empty] | POP | Náklady na ochranu staveniště před vstupem nepovolaných osob, včetně příslušného značení, náklady na osvětlení staveniště, náklady na vypracování potřebné dokumentace pro provoz staveniště z hlediska požární ochrany (požární řád a poplachová směrnice) a z hlediska provozu staveniště (provozně dopravní řád).
6 | 005211010R | Předání a převzetí staveniště | Soubor | 1 |  | 0 |  | 0 |  | 0 | 21 | 0 | 0 | 0 | 0 | 0 |  | RTS 21/ II | Indiv | 0 | 0 |  | VRN |  |  |  | POL99_
|  | Náklady spojené s účastí zhotovitele na předání a převzetí staveniště. | [24 empty] | POP
7 | 00524 R | Předání a převzetí díla | Soubor | 1 |  | 0 |  | 0 |  | 0 | 21 | 0 | 0 | 0 | 0 | 0 |  | RTS 21/ II | Indiv | 0 | 0 |  | VRN |  |  |  | POL99_
|  | Náklady zhotovitele, které vzniknou v souvislosti s povinnostmi zhotovitele při předání a převzetí díla. | [24 empty] | POP | Náklady zhotovitele, které vzniknou v souvislosti s povinnostmi zhotovitele při předání a převzetí díla.
8 | 005281010R | Propagace | Soubor | 1 |  | 0 |  | 0 |  | 0 | 21 | 0 | 0 | 0 | 0 | 0 |  | RTS 21/ II | Indiv | 0 | 0 |  | VRN |  |  |  | POL99_8
|  | Náklady na zhotovení dočasného celobarevného plakátu formátu A3 z materiálu odolného proti povětrnostním podmínkám, který bude instalován po celou dobu realizace projektu na viditelném místě staveniště. Požadavek na umístění a grafický podklad pro tisk plakátu předá objednatel zhotoviteli před zahájením realizace stavby. | [24 empty] | POP | Náklady na zhotovení dočasného celobarevného plakátu formátu A3 z materiálu odolného proti povětrnostním podmínkám, který bude instalován po celou dobu realizace projektu na viditelném místě staveniště. Požadavek na umístění a grafický podklad pro tisk plakátu předá objednatel zhotoviteli před zahájením realizace stavby.
9 | 005241010R | Dokumentace skutečného provedení | Soubor | 1 |  | 0 |  | 0 |  | 0 | 21 | 0 | 0 | 0 | 0 | 0 |  | RTS 21/ II | Indiv | 0 | 0 |  | VRN |  |  |  | POL99_
|  | „Náklady na vyhotovení dokumentace skutečného provedení stavby v počtu třech paré. Dokumentace bude předána v tištěné formě a na CD ve dvou formátech (veškerá dokumetnace v PDF, výkresová část v DWG a PDF)“ | [24 empty] | POP | „Náklady na vyhotovení dokumentace skutečného provedení stavby v počtu třech paré. Dokumentace bude předána v tištěné formě a na CD ve dvou formátech (veškerá dokumetnace v PDF, výkresová část v DWG a PDF)“
10 | 005261021RV | Bankovní záruky za řádné provedení díla | Soubor | 1 |  | 0 |  | 0 |  | 0 | 21 | 0 | 0 | 0 | 0 | 0 |  | Vlastní | Indiv | 0 | 0 |  | VRN |  |  |  | POL99_8
|  | Náklady zhotovitele spojené se zabezpečením a poskytnutím zajišťovacích bankovních záruk za řádné provedení díla, jak je zadavatel požaduje v obchodních podmínkách. | [24 empty] | POP | Náklady zhotovitele spojené se zabezpečením a poskytnutím zajišťovacích bankovních záruk za řádné provedení díla, jak je zadavatel požaduje v obchodních podmínkách.
11 | 005261022RV | Bankovní záruky za splnění záručních podmínek | Soubor | 1 |  | 0 |  | 0 |  | 0 | 21 | 0 | 0 | 0 | 0 | 0 |  | Vlastní | Indiv | 0 | 0 |  | VRN |  |  |  | POL99_8
|  | Náklady zhotovitele spojené se zabezpečením a poskytnutím zajišťovacích bankovních záruk za splnění záručních podmínek, jak je zadavatel požaduje v obchodních podmínkách. | [24 empty] | POP | Náklady zhotovitele spojené se zabezpečením a poskytnutím zajišťovacích bankovních záruk za splnění záručních podmínek, jak je zadavatel požaduje v obchodních podmínkách.
12 | 005211040RV | Užívání veřejných ploch a prostranství | Soubor | 1 |  | 0 |  | 0 |  | 0 | 21 | 0 | 0 | 0 | 0 | 0 |  | Vlastní | Indiv | 0 | 0 |  | VRN |  |  |  | POL99_8
|  | Náklady a poplatky spojené s užíváním veřejných ploch a prostranství v rozsahu projektové dokumentace. Jedná se zejména o zábory a využití sousedního pozemku p.č. 518/1, 2694/11 a 2694/12, k.ú. Chrudim. | [24 empty] | POP | Náklady a poplatky spojené s užíváním veřejných ploch a prostranství v rozsahu projektové dokumentace. Jedná se zejména o zábory a využití sousedního pozemku p.č. 518/1, 2694/11 a 2694/12, k.ú. Chrudim.
13 | 005261012T | Náklady spojené s pojištěním odpovědnosti za škodu jak je uvedeno v návrhu smlouvy o dílo | Soubor | 1 |  | 0 |  | 0 |  | 0 | 21 | 0 | 0 | 0 | 0 | 0 |  | Vlastní | Indiv | 0 | 0 |  | Práce |  |  |  | POL1_1
[25 empty] | 15 | 21 | DPH
| Celkem |  |  |  |  | 0 | [18 empty] | 0 | 0 | SUM
END
Note on S6: Jedná se o informaci, zda se jedná o položku, která je do rozpočtu zadána z cenové soustavy RTS, nebo vlastní.
Note on T6: Jedná se o název CÚ, která je zadána u položky rozpočtu

## 02 1 Pol
Položkový soupis prací a dodávek | [26 empty] | #TypZaznamu#
S: | 190707 | Realizace úspor energie-Obchodní akademie Chrudim | [24 empty] | STA
O: | 02 | SO-01 Obchodní akademie | [21 empty] | STA |  |  | OBJ
R: | 1 | Realizace úspor energie Obchodní akademie Chrudim | [24 empty] | ROZ
P.č. | Číslo položky | Název položky | MJ | Množství | Cena / MJ | Celkem | Dodávka | Dodávka celk. | Montáž | Montáž celk. | DPH | Cena s DPH | Hmotnost / MJ | Hmotnost celk.(t) | Dem. hmotnost / MJ | Dem. hmotnost celk.(t) | Ceník | Cen. soustava / platnost | Cenová úroveň | Nhod / MJ | Nhod celk. | Dodavatel | Typ položky
Díl: | 1 | Zemní práce |  |  |  | 0 |  | 0 |  | 0 |  | 0 |  | 21.75 |  | 0 |  |  |  |  | 207.81 | [5 empty] | DIL
1 | 120901121RT1 | Bourání konstrukcí v odkopávkách a prokopávkách z betonu, prostého, pneumatickým kladivem | m3 | 4 |  | 0 |  | 0 |  | 0 | 21 | 0 | 0 | 0 | 0 | 0 | 800-1 | RTS 21/ II | RTS 21/ II | 16.54 | 66.16 |  | Práce |  |  |  | POL1_1
|  | korytech vodotečí, melioračních kanálech s přemístěním suti na hromady na vzdálenost do 20 m nebo s naložením na dopravní prostředek, | [24 empty] | SPI |  | korytech vodotečí, melioračních kanálech s přemístěním suti na hromady na vzdálenost do 20 m nebo s naložením na dopravní prostředek,
|  | • vybourání zdiva v rozsahu 4,0 m3 (návrh bouracích prací včetně podpěrných konstrukcí navrhne statik dle aktuální situace na stavbě) | [24 empty] | POP |  | • vybourání zdiva v rozsahu 4,0 m3 (návrh bouracích prací včetně podpěrných konstrukcí navrhne statik dle aktuální situace na stavbě)
|  | D 1.1.1 ozn Z 03 : 4 |  | 4 | [22 empty] | VV | 0
2 | 139601102R00 | Ruční výkop jam, rýh a šachet v hornině 3 | m3 | 11.55 |  | 0 |  | 0 |  | 0 | 21 | 0 | 0 | 0 | 0 | 0 | 800-1 | RTS 21/ II | RTS 21/ II | 3.533 | 40.81 |  | Práce |  |  |  | POL1_1
|  | s přehozením na vzdálenost do 5 m nebo s naložením na ruční dopravní prostředek | [24 empty] | SPI
|  | D 1.1.1 ozn Z 03 : 3,5*1,1*3 |  | 11.55 | [22 empty] | VV | 0
3 | 151201102R00 | Zřízení pažení a rozepření stěn rýh zátažné, hloubky do 4 m | m2 | 13.8 |  | 0 |  | 0 |  | 0 | 21 | 0 | 0.00202 | 0.03 | 0 | 0 | 800-1 | RTS 21/ II | RTS 21/ II | 0.458 | 6.32 |  | Práce |  |  |  | POL1_1
|  | pro podzemní vedení pro všechny šířky rýhy, | [24 empty] | SPI
|  | D 1.1.1 ozn Z 03 : (3,5+1,1)*3 |  | 13.8 | [22 empty] | VV | 0
4 | 151201112R00 | Odstranění pažení a rozepření rýh zátažné, hloubky do 4 m | m2 | 13.8 |  | 0 |  | 0 |  | 0 | 21 | 0 | 0 | 0 | 0 | 0 | 800-1 | RTS 21/ II | RTS 21/ II | 0.218 | 3.01 |  | Práce |  |  |  | POL1_1
|  | pro podzemní vedení s uložením materiálu na vzdálenost do 3 m od kraje výkopu, | [24 empty] | SPI
5 | 151201301R00 | Zřízení rozepření zapažených stěn výkopů při roubení zátažném, hloubky do 4 m | m3 | 11.55 |  | 0 |  | 0 |  | 0 | 21 | 0 | 0.00137 | 0.02 | 0 | 0 | 800-1 | RTS 21/ II | RTS 21/ II | 0.164 | 1.89 |  | Práce |  |  |  | POL1_1
|  | s potřebným přepažováním, | [24 empty] | SPI
|  | D 1.1.1 ozn Z 03 : 3,5*1,1*3 |  | 11.55 | [22 empty] | VV | 0
6 | 151201311R00 | Odstranění rozepření stěn výkopů při roubení zátažném, hloubky do 4 m | m3 | 11.55 |  | 0 |  | 0 |  | 0 | 21 | 0 | 0 | 0 | 0 | 0 | 800-1 | RTS 21/ II | RTS 21/ II | 0.048 | 0.55 |  | Práce |  |  |  | POL1_1
|  | s uložením materiálu na vzdálenost do 3 m od okraje výkopu, | [24 empty] | SPI
|  | D 1.1.1 ozn Z 03 : 3,5*1,1*3 |  | 11.55 | [22 empty] | VV | 0
7 | 161101102R00 | Svislé přemístění výkopku z horniny 1 až 4, při hloubce výkopu přes 2,5 do 4 m | m3 | 11.55 |  | 0 |  | 0 |  | 0 | 21 | 0 | 0 | 0 | 0 | 0 | 800-1 | RTS 21/ II | RTS 21/ II | 0.519 | 5.99 |  | Práce |  |  |  | POL1_1
|  | bez naložení do dopravní nádoby, ale s vyprázdněním dopravní nádoby na hromadu nebo na dopravní prostředek, | [24 empty] | SPI |  | bez naložení do dopravní nádoby, ale s vyprázdněním dopravní nádoby na hromadu nebo na dopravní prostředek,
|  | D 1.1.1 ozn Z 03 : 3,5*1,1*3 |  | 11.55 | [22 empty] | VV | 0
8 | 161101602R00 | Vytažení výkopku z prostoru pod základy z horniny 1 až 4, z hloubky přes 2 do 4 m | m3 | 4 |  | 0 |  | 0 |  | 0 | 21 | 0 | 0 | 0 | 0 | 0 | 800-1 | RTS 21/ II | RTS 21/ II | 1.733 | 6.93 |  | Práce |  |  |  | POL1_1
|  | nebo z pracovních šachet při podchycování základového zdiva, bez naložení, avšak s vyprázdněním nádoby na hromady nebo do dopravního prostředku, | [24 empty] | SPI |  | nebo z pracovních šachet při podchycování základového zdiva, bez naložení, avšak s vyprázdněním nádoby na hromady nebo do dopravního prostředku,
|  | D 1.1.1 ozn Z 03 : 4 |  | 4 | [22 empty] | VV | 0
9 | 174101101R00 | Zásyp sypaninou se zhutněním jam, šachet, rýh nebo kolem objektů v těchto vykopávkách | m3 | 11.55 |  | 0 |  | 0 |  | 0 | 21 | 0 | 0 | 0 | 0 | 0 | 800-1 | RTS 21/ II | RTS 21/ II | 0.202 | 2.33 |  | Práce |  |  |  | POL1_1
|  | z jakékoliv horniny s uložením výkopku po vrstvách, | [24 empty] | SPI
|  | D 1.1.1 ozn Z 03 : 3,5*1,1*3 |  | 11.55 | [22 empty] | VV | 0
10 | 975011421R00 | Podpěrné dřevení při podezdívání základového zdiva při tloušťce zdiva přes 600 do 900 mm, při délce podchycení do 1 m | m | 10 |  | 0 |  | 0 |  | 0 | 21 | 0 | 0.05229 | 0.52 | 0 | 0 | 801-3 | RTS 21/ II | RTS 21/ II | 6.582 | 65.82 |  | Práce |  |  |  | POL1_1
|  | při výšce vyzdívky do 2 m, | [24 empty] | SPI
|  | Včetně: | [24 empty] | POP
|  | - jednostranného podpěrného dřevení; při oboustranném podpěrném dřevení oceňuje se podpírání na každé straně samostatně, | [24 empty] | POP |  | - jednostranného podpěrného dřevení; při oboustranném podpěrném dřevení oceňuje se podpírání na každé straně samostatně,
|  | - vysekání kapes pro vzpěry. | [24 empty] | POP
|  | (návrh bouracích prací včetně podpěrných konstrukcí navrhne statik dle aktuální situace na stavbě) | [24 empty] | POP
|  | D 1.1.1 ozn Z 03 : 5*2 |  | 10 | [22 empty] | VV | 0
11 | 910 R00 | Hzs - predbezne obhlidky a revize | h | 8 |  | 0 |  | 0 |  | 0 | 21 | 0 | 0 | 0 | 0 | 0 | Prav.M | RTS 21/ II | RTS 21/ II | 1 | 8 |  | HZS |  |  |  | POL10_8
|  | • provést zhodnocení stavu prasklin a základů statikem | [24 empty] | POP
|  | D 1.1.1 ozn Z 03 : 8 |  | 8 | [22 empty] | VV | 0
12 | 58344169R | štěrkodrť frakce 0,0 až 32,0 mm; třída A | t | 21.1827 |  | 0 |  | 0 |  | 0 | 21 | 0 | 1 | 21.18 | 0 | 0 | SPCM | RTS 21/ II | RTS 21/ II | 0 | 0 |  | Specifikace |  |  |  | POL3_1
|  | D 1.1.1 ozn Z 03 : 3,5*1,1*3*1,834 |  | 21.18 | [22 empty] | VV | 0
Díl: | 2 | Základy a zvláštní zakládání |  |  |  | 0 |  | 0 |  | 0 |  | 0 |  | 14.97 |  | 0 |  |  |  |  | 40.95 | [5 empty] | DIL
13 | 279232511R00 | Postupná podezdívka základového zdiva na maltu cementovou | m3 | 4 |  | 0 |  | 0 |  | 0 | 21 | 0 | 1.8463 | 7.39 | 0 | 0 | 801-4 | RTS 21/ II | RTS 21/ II | 4.37 | 17.48 |  | Práce |  |  |  | POL1_1
|  | jakékoliv tloušťky bez výkopu a zapažení jakýmikoliv cihlami pálenými min. P20, | [24 empty] | SPI
|  | D 1.1.1 ozn Z 03 : 4 |  | 4 | [22 empty] | VV | 0
14 | 279311115R00 | Postupné podbetonování základového zdiva z betonu třídy C 20/25 | m3 | 3 |  | 0 |  | 0 |  | 0 | 21 | 0 | 2.5277 | 7.58 | 0 | 0 | 801-4 | RTS 21/ II | RTS 21/ II | 7.822 | 23.47 |  | Práce |  |  |  | POL1_1
|  | jakékoliv tloušťky bez výkopu, pažení a bednění, prostým betonem, včetně pomocného pracovního lešení | [24 empty] | SPI
|  | D 1.1.1 ozn Z 03 : 3 |  | 3 | [22 empty] | VV | 0
Díl: | 3 | Svislé a kompletní konstrukce |  |  |  | 0 |  | 0 |  | 0 |  | 0 |  | 71.1 |  | 0 |  |  |  |  | 331.51 | [5 empty] | DIL
15 | 317168132R00 | Překlady keramické montáž a dodávka nosné, délky 1500 mm, šířky 70 mm, výšky 238 mm | kus | 4 |  | 0 |  | 0 |  | 0 | 21 | 0 | 0.05422 | 0.22 | 0 | 0 | 801-1 | RTS 21/ II | RTS 21/ II | 0.26 | 1.04 |  | Práce |  |  |  | POL1_1
|  | D 1.1.21 18 : 1*4 |  | 4 | [22 empty] | VV | 0
16 | 317168133R00 | Překlady keramické montáž a dodávka nosné, délky 1750 mm, šířky 70 mm, výšky 238 mm | kus | 464 |  | 0 |  | 0 |  | 0 | 21 | 0 | 0.06314 | 29.3 | 0 | 0 | 801-1 | RTS 21/ II | RTS 21/ II | 0.2675 | 124.12 |  | Práce |  |  |  | POL1_1
|  | D 1.1.21 01 : 59*4 |  | 236 | [22 empty] | VV | 0
|  | 02 : 9*4 |  | 36 | [22 empty] | VV | 0
|  | 03 : 26*4 |  | 104 | [22 empty] | VV | 0
|  | 04 : 6*4 |  | 24 | [22 empty] | VV | 0
|  | 11 : 13*4 |  | 52 | [22 empty] | VV | 0
|  | 19 : 1*4 |  | 4 | [22 empty] | VV | 0
|  | 22 : 1*4 |  | 4 | [22 empty] | VV | 0
|  | 23 : 1*4 |  | 4 | [22 empty] | VV | 0
17 | 319202321R00 | Vyrovnání nerovného povrchu přizděním o tloušťce přes 30 do 80 mm | m2 | 338.2751 |  | 0 |  | 0 |  | 0 | 21 | 0 | 0.05306 | 17.95 | 0 | 0 | 801-4 | RTS 21/ II | RTS 21/ II | 0.61 | 206.35 |  | Práce |  |  |  | POL1_1
|  | vnitřního i vnějšího zdiva, bez odsekání vadných cihel, bez pomocného lešení, | [24 empty] | SPI
|  | Začátek provozního součtu | [24 empty] | VV
|  | D 1.1.21 ozn 01 : 2,5*2*59 |  | 295 | [22 empty] | VV | 2
|  | 02 : 2,5*2*9 |  | 45 | [22 empty] | VV | 2
|  | 03 : 2,535*2*26 |  | 131.82 | [22 empty] | VV | 2
|  | 04 : 2,28*2*6 |  | 27.36 | [22 empty] | VV | 2
|  | 07 : 1,84*2*27 |  | 99.36 | [22 empty] | VV | 2
|  | 08 : 1,84*2*2 |  | 7.36 | [22 empty] | VV | 2
|  | 09 : 0,88*2*4 |  | 7.04 | [22 empty] | VV | 2
|  | 10 : 1,01*2*10 |  | 20.2 | [22 empty] | VV | 2
|  | 11 : 1,87*2*13 |  | 48.62 | [22 empty] | VV | 2
|  | 12 : 0,52*2*6 |  | 6.24 | [22 empty] | VV | 2
|  | 13 : 1,47*2*1 |  | 2.94 | [22 empty] | VV | 2
|  | 16 : 0,57*2*3 |  | 3.42 | [22 empty] | VV | 2
|  | 18 : 2,25*2*1 |  | 4.5 | [22 empty] | VV | 2
|  | 19 : 2,2*2*1 |  | 4.4 | [22 empty] | VV | 2
|  | 20 : 0,79*2*6 |  | 9.48 | [22 empty] | VV | 2
|  | 22 : 2,5*2*1 |  | 5 | [22 empty] | VV | 2
|  | 23 : 2,535*2*1 |  | 5.07 | [22 empty] | VV | 2
|  | Mezisoučet | [24 empty] | VV | 3
|  | Konec provozního součtu | [24 empty] | VV
|  | 722,81*0,468 |  | 338.28 | [22 empty] | VV | 0
18 | 349235810T00 | Doplnění zdiva cihlami CP 29x14x6,5cm na MVC | m3 | 11.7433 |  | 0 |  | 0 |  | 0 | 21 | 0 | 2.0121 | 23.63 | 0 | 0 |  | Vlastní | Indiv | 0 | 0 |  | Práce |  |  |  | POL1_1
|  | Začátek provozního součtu | [24 empty] | VV
|  | D 1.1.21 ozn 01 : 1,3*59 |  | 76.7 | [22 empty] | VV | 2
|  | 02 : 1,3*9 |  | 11.7 | [22 empty] | VV | 2
|  | 03 : 1,37*26 |  | 35.62 | [22 empty] | VV | 2
|  | 23 : 1,37*1 |  | 1.37 | [22 empty] | VV | 2
|  | Mezisoučet | [24 empty] | VV | 3
|  | Konec provozního součtu | [24 empty] | VV
|  | 125,39*0,26*0,2 |  | 6.52 | [22 empty] | VV | 0
|  | Začátek provozního součtu | [24 empty] | VV
|  | D 1.1.22 04 : 1,15*6 |  | 6.9 | [22 empty] | VV | 2
|  | 07 : 1,26*27 |  | 34.02 | [22 empty] | VV | 2
|  | 08 : 2,36*2 |  | 4.72 | [22 empty] | VV | 2
|  | 09 : 0,62*4 |  | 2.48 | [22 empty] | VV | 2
|  | 10 : 0,9*10 |  | 9 | [22 empty] | VV | 2
|  | 11 : 1,04*13 |  | 13.52 | [22 empty] | VV | 2
|  | 12 : 0,86*6 |  | 5.16 | [22 empty] | VV | 2
|  | 13 : 2,09*1 |  | 2.09 | [22 empty] | VV | 2
|  | 16 : 0,82*3 |  | 2.46 | [22 empty] | VV | 2
|  | 20 : 0,9*6 |  | 5.4 | [22 empty] | VV | 2
|  | 22 : 1,3*1 |  | 1.3 | [22 empty] | VV | 2
|  | Mezisoučet | [24 empty] | VV | 3
|  | Konec provozního součtu | [24 empty] | VV
|  | 87,05*0,3*0,2 |  | 5.22 | [22 empty] | VV | 0
Díl: | 342 | Sádrokartonové konstrukce |  |  |  | 0 |  | 0 |  | 0 |  | 0 |  | 1.22 |  | 0 |  |  |  |  | 72.37 | [5 empty] | DIL
19 | 416026126R00 | Podhledy na kovové konstrukci opláštěné deskami sádrokartonovými dvouúrovňový křížový rošt z profilů CD zavěšený 1x deska, tloušťky 15 mm, protipožární, požární odolnost REI 60, bez izolace | m2 | 72.3695 |  | 0 |  | 0 |  | 0 | 21 | 0 | 0.01685 | 1.22 | 0 | 0 | 801-1 | RTS 21/ II | RTS 21/ II | 1 | 72.37 |  | Práce |  |  |  | POL1_1
|  | s úpravou rohů, koutů a hran konstrukcí, přebroušení a tmelení spár, | [24 empty] | POP
|  | D 1.1.1,D 1.1.14- S4b 203 : 2,6*7,13 |  | 18.54 | [22 empty] | VV | 0
|  | 202 : 7,55*7,13 |  | 53.83 | [22 empty] | VV | 0
20 | 499 PC | Součástí zateplení stropu jsou DMTZ a MTZ zařízení ,vč.materiálu dle popisu v PD | soubor | 1 |  | 0 |  | 0 |  | 0 | 21 | 0 | 0 | 0 | 0 | 0 |  | Vlastní | Indiv | 0 | 0 |  | Práce |  |  |  | POL1_1
|  | Součástí zateplení stropu je demontáž všech světel, projektoru, a případných jiných zařízení, prodloužení kabeláže světel a jejich zpětné umístění pod nový SDK podhled. | [24 empty] | POP |  | Součástí zateplení stropu je demontáž všech světel, projektoru, a případných jiných zařízení, prodloužení kabeláže světel a jejich zpětné umístění pod nový SDK podhled.
|  | D 1.1.1,D 1.1.14- S4b 203,202 : 1 |  | 1 | [22 empty] | VV | 0
Díl: | 59 | Dlažby a předlažby komunikací |  |  |  | 0 |  | 0 |  | 0 |  | 0 |  | 2.02 |  | 0.69 |  |  |  |  | 4.61 | [5 empty] | DIL
21 | 113106121R00 | Rozebrání komunikací pro pěší s jakýmkoliv ložem a výplní spár z betonových nebo kameninových dlaždic nebo tvarovek | m2 | 5 |  | 0 |  | 0 |  | 0 | 21 | 0 | 0 | 0 | 0.138 | 0.69 | 822-1 | RTS 21/ II | RTS 21/ II | 0.16 | 0.8 |  | Práce |  |  |  | POL1_1
|  | s přemístěním hmot na skládku na vzdálenost do 3 m nebo s naložením na dopravní prostředek | [24 empty] | SPI
|  | D 1.1.1 ozn Z 03 : 5*1 |  | 5 | [22 empty] | VV | 0
22 | 564851111R00 | Podklad ze štěrkodrti s rozprostřením a zhutněním frakce 0-63 mm, tloušťka po zhutnění 150 mm | m2 | 5 |  | 0 |  | 0 |  | 0 | 21 | 0 | 0.33075 | 1.65 | 0 | 0 | 822-1 | RTS 21/ II | RTS 21/ II | 0.026 | 0.13 |  | Práce |  |  |  | POL1_1
|  | D 1.1.1 ozn Z 03 : 5*1 |  | 5 | [22 empty] | VV | 0
23 | 596215021R00 | Kladení zámkové dlažby do drtě tloušťka dlažby 60 mm, tloušťka lože 40 mm | m2 | 5 |  | 0 |  | 0 |  | 0 | 21 | 0 | 0.0739 | 0.37 | 0 | 0 | 822-1 | RTS 21/ II | RTS 21/ II | 0.452 | 2.26 |  | Práce |  |  |  | POL1_1
|  | s provedením lože z kameniva drceného, s vyplněním spár, s dvojitým hutněním a se smetením přebytečného materiálu na krajnici. S dodáním hmot pro lože a výplň spár. | [24 empty] | SPI |  | s provedením lože z kameniva drceného, s vyplněním spár, s dvojitým hutněním a se smetením přebytečného materiálu na krajnici. S dodáním hmot pro lože a výplň spár.
24 | 979054441R00 | Očištění vybouraných obrubníků, dlaždic dlaždic, desek nebo tvarovek s původním vyplněním spár kamenivem těženým | m2 | 5 |  | 0 |  | 0 |  | 0 | 21 | 0 | 0 | 0 | 0 | 0 | 822-1 | RTS 21/ II | RTS 21/ II | 0.115 | 0.58 |  | Práce |  |  |  | POL1_1
|  | krajníků, desek nebo panelů od spojovacího materiálu s odklizením a uložením očištěných hmot a spojovacího materiálu na skládku na vzdálenost do 10 m | [24 empty] | SPI |  | krajníků, desek nebo panelů od spojovacího materiálu s odklizením a uložením očištěných hmot a spojovacího materiálu na skládku na vzdálenost do 10 m
25 | 979086112R00 | Vodorovná doprava suti a vybouraných hmot nakládání nebo překládání suti a vybouraných hmot na dopravní prostředek při vodorovné dopravě, , | t | 0.69 |  | 0 |  | 0 |  | 0 | 21 | 0 | 0 | 0 | 0 | 0 | 832-1 | RTS 21/ II | RTS 21/ II | 0.277 | 0.19 |  | Práce |  |  |  | POL1_3
|  | bez naložení, s vyložením a hrubým urovnáním | [24 empty] | SPI
|  | Včetně: | [24 empty] | POP
|  | - při vodorovné dopravě po suchu : přepravy za ztížených provozních podmínek, | [24 empty] | POP
|  | - při vodorovné dopravě po vodě : vyložení na hromady na suchu nebo na přeložení na dopravní prostředek na suchu do 15 m vodorovně a současně do 4 m svisle, | [24 empty] | POP |  | - při vodorovné dopravě po vodě : vyložení na hromady na suchu nebo na přeložení na dopravní prostředek na suchu do 15 m vodorovně a současně do 4 m svisle,
|  | - při nakládání nebo překládání : dopravy do 15 m vodorovně a současně do 4 m svisle. | [24 empty] | POP
26 | 979082111R00 | Vnitrostaveništní doprava suti a vybouraných hmot do 10 m | t | 0.69 |  | 0 |  | 0 |  | 0 | 21 | 0 | 0 | 0 | 0 | 0 | 801-3 | RTS 21/ II | RTS 21/ II | 0.942 | 0.65 |  | Práce |  |  |  | POL1_3
27 | 979093111R00 | Uložení suti na skládku bez zhutnění | t | 0.69 |  | 0 |  | 0 |  | 0 | 21 | 0 | 0 | 0 | 0 | 0 | 800-6 | RTS 21/ II | RTS 21/ II | 0.006 | 0 |  | Práce |  |  |  | POL1_3
|  | s hrubým urovnáním, | [24 empty] | SPI
Díl: | 61 | Upravy povrchů vnitřní |  |  |  | 0 |  | 0 |  | 0 |  | 0 |  | 17.36 |  | 0 |  |  |  |  | 735.56 | [5 empty] | DIL
28 | 602016193R00 | Omítka stěn z hotových směsí Doplňkové práce pro omítky stěn z hotových směsí hloubková penetrace stěn akrylátová | m2 | 479.116 |  | 0 |  | 0 |  | 0 | 21 | 0 | 0.00032 | 0.15 | 0 | 0 | 801-1 | RTS 21/ II | RTS 21/ II | 0.07 | 33.54 |  | Práce |  |  |  | POL1_1
|  | po jednotlivých vrstvách | [24 empty] | SPI
|  | Začátek provozního součtu | [24 empty] | VV
|  | D 1.1.20 ozn 01 : (1,3+2*2,5)*59 |  | 371.7 | [22 empty] | VV | 2
|  | 02 : (1,3+2*2,5)*9 |  | 56.7 | [22 empty] | VV | 2
|  | 03 : (1,37+2*2,535)*26 |  | 167.44 | [22 empty] | VV | 2
|  | 22 : (1,3+2*2,5)*1 |  | 6.3 | [22 empty] | VV | 2
|  | 23 : (1,37+2*2,535)*1 |  | 6.44 | [22 empty] | VV | 2
|  | Mezisoučet | [24 empty] | VV | 3
|  | Konec provozního součtu | [24 empty] | VV
|  | 608,58*0,5 |  | 304.29 | [22 empty] | VV | 0
|  | Začátek provozního součtu | [24 empty] | VV
|  | 04 : (1,15+2*2,28)*6 |  | 34.26 | [22 empty] | VV | 2
|  | 07 : (1,26+2*1,84)*27 |  | 133.38 | [22 empty] | VV | 2
|  | 08 : (2,36+2*1,84)*2 |  | 12.08 | [22 empty] | VV | 2
|  | 09 : (0,62+2*0,88)*4 |  | 9.52 | [22 empty] | VV | 2
|  | 10 : (0,9+2*1,01)*10 |  | 29.2 | [22 empty] | VV | 2
|  | 11 : (1,04+2*1,87)*13 |  | 62.14 | [22 empty] | VV | 2
|  | 12 : (0,76+2*0,52)*6 |  | 10.8 | [22 empty] | VV | 2
|  | 13 : (2,09+2*1,47)*1 |  | 5.03 | [22 empty] | VV | 2
|  | 16 : (0,82+2*0,57)*3 |  | 5.88 | [22 empty] | VV | 2
|  | 18 dveře : (1+2*2,25)*1 |  | 5.5 | [22 empty] | VV | 2
|  | 19 dveře : (1,3+2*2,2)*1 |  | 5.7 | [22 empty] | VV | 2
|  | 20 : (0,9+2*0,79)*6 |  | 14.88 | [22 empty] | VV | 2
|  | Mezisoučet | [24 empty] | VV | 3
|  | Konec provozního součtu | [24 empty] | VV
|  | 304,29*0,4 |  | 121.72 | [22 empty] | VV | 0
|  | Začátek provozního součtu | [24 empty] | VV
|  | D 1.1.21 ozn 01 : 1,3*59 |  | 76.7 | [22 empty] | VV | 2
|  | 02 : 1,3*9 |  | 11.7 | [22 empty] | VV | 2
|  | 03 : 1,37*26 |  | 35.62 | [22 empty] | VV | 2
|  | 23 : 1,37*1 |  | 1.37 | [22 empty] | VV | 2
|  | D 1.1.22 04 : 1,15*6 |  | 6.9 | [22 empty] | VV | 2
|  | 07 : 1,26*27 |  | 34.02 | [22 empty] | VV | 2
|  | 08 : 2,36*2 |  | 4.72 | [22 empty] | VV | 2
|  | 09 : 0,62*4 |  | 2.48 | [22 empty] | VV | 2
|  | 10 : 0,9*10 |  | 9 | [22 empty] | VV | 2
|  | 11 : 1,04*13 |  | 13.52 | [22 empty] | VV | 2
|  | 12 : 0,86*6 |  | 5.16 | [22 empty] | VV | 2
|  | 13 : 2,09*1 |  | 2.09 | [22 empty] | VV | 2
|  | 16 : 0,82*3 |  | 2.46 | [22 empty] | VV | 2
|  | 20 : 0,9*6 |  | 5.4 | [22 empty] | VV | 2
|  | 22 : 1,3*1 |  | 1.3 | [22 empty] | VV | 2
|  | Mezisoučet | [24 empty] | VV | 3
|  | Konec provozního součtu | [24 empty] | VV
|  | parapety : 212,44*0,25 |  | 53.11 | [22 empty] | VV | 0
29 | 610991111R00 | Zakrývání výplní vnitřních otvorů, předmětů apod. fólií Pe 0,05-0,2 mm | m2 | 451.0312 |  | 0 |  | 0 |  | 0 | 21 | 0 | 4e-05 | 0.02 | 0 | 0 | 801-1 | RTS 21/ II | RTS 21/ II | 0.078 | 35.18 |  | Práce |  |  |  | POL1_1
|  | které se zřizují před úpravami povrchu, a obalení osazených dveřních zárubní před znečištěním při úpravách povrchu nástřikem plastických maltovin včetně pozdějšího odkrytí, | [24 empty] | SPI |  | které se zřizují před úpravami povrchu, a obalení osazených dveřních zárubní před znečištěním při úpravách povrchu nástřikem plastických maltovin včetně pozdějšího odkrytí,
|  | D 1.1.20 ozn 01 : 1,2*2,4*59 |  | 169.92 | [22 empty] | VV | 0
|  | 02 : 1,2*2,4*9 |  | 25.92 | [22 empty] | VV | 0
|  | 03 : 1,27*2,435*26 |  | 80.4 | [22 empty] | VV | 0
|  | 04 : 1,05*2,18*6 |  | 13.73 | [22 empty] | VV | 0
|  | ST : 1,6*2,53*3 |  | 12.14 | [22 empty] | VV | 0
|  | ST : 1,05*2,18*9 |  | 20.6 | [22 empty] | VV | 0
|  | 07 : 1,16*1,75*27 |  | 54.81 | [22 empty] | VV | 0
|  | 08 : 2,26*1,75*2 |  | 7.91 | [22 empty] | VV | 0
|  | 09 : 0,52*0,78*4 |  | 1.62 | [22 empty] | VV | 0
|  | 10 : 0,8*0,91*10 |  | 7.28 | [22 empty] | VV | 0
|  | 11 : 0,94*1,77*13 |  | 21.63 | [22 empty] | VV | 0
|  | 12 : 0,72*0,48*6 |  | 2.07 | [22 empty] | VV | 0
|  | 13 : 2,05*1,43*1 |  | 2.93 | [22 empty] | VV | 0
|  | 16 : 0,78*0,53*3 |  | 1.24 | [22 empty] | VV | 0
|  | 17 dveře repase : 2,1*5,9*1 |  | 12.39 | [22 empty] | VV | 0
|  | 18 dveře : 1*2,25*1 |  | 2.25 | [22 empty] | VV | 0
|  | 19 dveře : 1,3*2,2*1 |  | 2.86 | [22 empty] | VV | 0
|  | 20 : 0,9*0,79*6 |  | 4.27 | [22 empty] | VV | 0
|  | 22 : 1,2*2,4*1 |  | 2.88 | [22 empty] | VV | 0
|  | 23 : 1,27*2,435*1 |  | 3.09 | [22 empty] | VV | 0
|  | ST : 0,54*0,65 |  | 0.35 | [22 empty] | VV | 0
|  | ST : 0,76*0,95 |  | 0.72 | [22 empty] | VV | 0
30 | 611481211RU1 | Vyztužení vnitřních omítek stropů sklotextilní síťovinou s dodávkou síťoviny a stěrkového tmelu | m2 | 86.0923 |  | 0 |  | 0 |  | 0 | 21 | 0 | 0.00536 | 0.46 | 0 | 0 | 801-1 | RTS 21/ II | RTS 21/ II | 0.484 | 41.67 |  | Práce |  |  |  | POL1_1
|  | s pomocným lešením o výšce podlahy do 1900 mm a pro zatížení do 1,5 kPa, | [24 empty] | SPI
|  | Začátek provozního součtu | [24 empty] | VV
|  | D 1.1.21 ozn 01 : 1,3*59 |  | 76.7 | [22 empty] | VV | 2
|  | 02 : 1,3*9 |  | 11.7 | [22 empty] | VV | 2
|  | 03 : 1,37*26 |  | 35.62 | [22 empty] | VV | 2
|  | 18 : 1*1 |  | 1 | [22 empty] | VV | 2
|  | 19 : 1,3*1 |  | 1.3 | [22 empty] | VV | 2
|  | 22 : 1,3*1 |  | 1.3 | [22 empty] | VV | 2
|  | 23 : 1,37*1 |  | 1.37 | [22 empty] | VV | 2
|  | Mezisoučet | [24 empty] | VV | 3
|  | Konec provozního součtu | [24 empty] | VV
|  | 128,99*0,468 |  | 60.37 | [22 empty] | VV | 0
|  | Začátek provozního součtu | [24 empty] | VV
|  | D 1.1.22 ozn 04 : 1,15*6 |  | 6.9 | [22 empty] | VV | 2
|  | 07 : 1,26*27 |  | 34.02 | [22 empty] | VV | 2
|  | 08 : 2,36*2 |  | 4.72 | [22 empty] | VV | 2
|  | 09 : 0,62*4 |  | 2.48 | [22 empty] | VV | 2
|  | 10 : 0,9*10 |  | 9 | [22 empty] | VV | 2
|  | 11 : 1,04*13 |  | 13.52 | [22 empty] | VV | 2
|  | 12 : 0,86*6 |  | 5.16 | [22 empty] | VV | 2
|  | 13 : 2,09*1 |  | 2.09 | [22 empty] | VV | 2
|  | 16 : 0,82*3 |  | 2.46 | [22 empty] | VV | 2
|  | 20 : 0,9*6 |  | 5.4 | [22 empty] | VV | 2
|  | Mezisoučet | [24 empty] | VV | 3
|  | Konec provozního součtu | [24 empty] | VV
|  | 85,75*0,3 |  | 25.73 | [22 empty] | VV | 0
31 | 612425931RT2 | Omítka vápenná vnitřního ostění omítkou štukovou | m2 | 479.116 |  | 0 |  | 0 |  | 0 | 21 | 0 | 0.03371 | 16.15 | 0 | 0 | 801-4 | RTS 21/ II | RTS 21/ II | 1.1842 | 567.35 |  | Práce |  |  |  | POL1_1
|  | okenního nebo dveřního, z pomocného pracovního lešení o výšce podlahy do 1900 mm a pro zatížení do 1,5 kPa, | [24 empty] | SPI |  | okenního nebo dveřního, z pomocného pracovního lešení o výšce podlahy do 1900 mm a pro zatížení do 1,5 kPa,
|  | Začátek provozního součtu | [24 empty] | VV
|  | D 1.1.20 ozn 01 : (1,3+2*2,5)*59 |  | 371.7 | [22 empty] | VV | 2
|  | 02 : (1,3+2*2,5)*9 |  | 56.7 | [22 empty] | VV | 2
|  | 03 : (1,37+2*2,535)*26 |  | 167.44 | [22 empty] | VV | 2
|  | 22 : (1,3+2*2,5)*1 |  | 6.3 | [22 empty] | VV | 2
|  | 23 : (1,37+2*2,535)*1 |  | 6.44 | [22 empty] | VV | 2
|  | Mezisoučet | [24 empty] | VV | 3
|  | Konec provozního součtu | [24 empty] | VV
|  | 608,58*0,5 |  | 304.29 | [22 empty] | VV | 0
|  | Začátek provozního součtu | [24 empty] | VV
|  | 04 : (1,15+2*2,28)*6 |  | 34.26 | [22 empty] | VV | 2
|  | 07 : (1,26+2*1,84)*27 |  | 133.38 | [22 empty] | VV | 2
|  | 08 : (2,36+2*1,84)*2 |  | 12.08 | [22 empty] | VV | 2
|  | 09 : (0,62+2*0,88)*4 |  | 9.52 | [22 empty] | VV | 2
|  | 10 : (0,9+2*1,01)*10 |  | 29.2 | [22 empty] | VV | 2
|  | 11 : (1,04+2*1,87)*13 |  | 62.14 | [22 empty] | VV | 2
|  | 12 : (0,76+2*0,52)*6 |  | 10.8 | [22 empty] | VV | 2
|  | 13 : (2,09+2*1,47)*1 |  | 5.03 | [22 empty] | VV | 2
|  | 16 : (0,82+2*0,57)*3 |  | 5.88 | [22 empty] | VV | 2
|  | 18 dveře : (1+2*2,25)*1 |  | 5.5 | [22 empty] | VV | 2
|  | 19 dveře : (1,3+2*2,2)*1 |  | 5.7 | [22 empty] | VV | 2
|  | 20 : (0,9+2*0,79)*6 |  | 14.88 | [22 empty] | VV | 2
|  | Mezisoučet | [24 empty] | VV | 3
|  | Konec provozního součtu | [24 empty] | VV
|  | 304,29*0,4 |  | 121.72 | [22 empty] | VV | 0
|  | Začátek provozního součtu | [24 empty] | VV
|  | D 1.1.21 ozn 01 : 1,3*59 |  | 76.7 | [22 empty] | VV | 2
|  | 02 : 1,3*9 |  | 11.7 | [22 empty] | VV | 2
|  | 03 : 1,37*26 |  | 35.62 | [22 empty] | VV | 2
|  | 23 : 1,37*1 |  | 1.37 | [22 empty] | VV | 2
|  | D 1.1.22 04 : 1,15*6 |  | 6.9 | [22 empty] | VV | 2
|  | 07 : 1,26*27 |  | 34.02 | [22 empty] | VV | 2
|  | 08 : 2,36*2 |  | 4.72 | [22 empty] | VV | 2
|  | 09 : 0,62*4 |  | 2.48 | [22 empty] | VV | 2
|  | 10 : 0,9*10 |  | 9 | [22 empty] | VV | 2
|  | 11 : 1,04*13 |  | 13.52 | [22 empty] | VV | 2
|  | 12 : 0,86*6 |  | 5.16 | [22 empty] | VV | 2
|  | 13 : 2,09*1 |  | 2.09 | [22 empty] | VV | 2
|  | 16 : 0,82*3 |  | 2.46 | [22 empty] | VV | 2
|  | 20 : 0,9*6 |  | 5.4 | [22 empty] | VV | 2
|  | 22 : 1,3*1 |  | 1.3 | [22 empty] | VV | 2
|  | Mezisoučet | [24 empty] | VV | 3
|  | Konec provozního součtu | [24 empty] | VV
|  | parapety : 212,44*0,25 |  | 53.11 | [22 empty] | VV | 0
32 | 612473186R00 | Omítky vnitřní zdiva ze suchých směsí příplatek za zabudované rohovníky | m | 963.61 |  | 0 |  | 0 |  | 0 | 21 | 0 | 0.00046 | 0.44 | 0 | 0 | 801-1 | RTS 21/ II | RTS 21/ II | 0 | 0 |  | Práce |  |  |  | POL1_1
|  | omítka vápenocementová, strojně nebo ručně nanášená v podlaží i ve schodišti na jakýkoliv druh podkladu, kompletní souvrství | [24 empty] | SPI |  | omítka vápenocementová, strojně nebo ručně nanášená v podlaží i ve schodišti na jakýkoliv druh podkladu, kompletní souvrství
|  | D1.1.22 ozn.03 : (1,27+2*2,435)*(4+4+4) |  | 73.68 | [22 empty] | VV | 0
|  | 04 : (1,05+2*2,18)*(2+2+2) |  | 32.46 | [22 empty] | VV | 0
|  | ST : (1,66+2*2,88)*(1+1) |  | 14.84 | [22 empty] | VV | 0
|  | ST : (1,6+2*2,53)*1 |  | 6.66 | [22 empty] | VV | 0
|  | 07 : (1,16+2*1,75)*(1+10+9) |  | 93.2 | [22 empty] | VV | 0
|  | 08 : (2,26+2*1,74)*(1+1) |  | 11.48 | [22 empty] | VV | 0
|  | 09 : (0,52+2*0,78)*2 |  | 4.16 | [22 empty] | VV | 0
|  | 10 : (0,9+1,01*2)*10 |  | 29.2 | [22 empty] | VV | 0
|  | 11 : (1,04+2*1,77)*2 |  | 9.16 | [22 empty] | VV | 0
|  | 12 : (0,76+2*0,52)*6 |  | 10.8 | [22 empty] | VV | 0
|  | 13 : (2,05+2*1,43)*1 |  | 4.91 | [22 empty] | VV | 0
|  | ST : (0,76+2*0,95)*2 |  | 5.32 | [22 empty] | VV | 0
|  | 16 : (0,78+2*0,53)*3 |  | 5.52 | [22 empty] | VV | 0
|  | 20 : (0,9+2*0,79)*6 |  | 14.88 | [22 empty] | VV | 0
|  | ST : (1,05+2*2,18)*6 |  | 32.46 | [22 empty] | VV | 0
|  | 22 : (1,2+2*2,4)*1 |  | 6 | [22 empty] | VV | 0
|  | 18 dveře : (1+2*2,25)*1 |  | 5.5 | [22 empty] | VV | 0
|  | 19 dveře : (1,3+2*2,2)*1 |  | 5.7 | [22 empty] | VV | 0
|  | D 1.1.21 ozn 01 : (1,2+2,4*2)*(23+19+20) |  | 372 | [22 empty] | VV | 0
|  | 02 : (1,2+2,4*2)*9 |  | 54 | [22 empty] | VV | 0
|  | 03+23 : (1,27+2*2,435)*(5+5+5) |  | 92.1 | [22 empty] | VV | 0
|  | 10 : (0,9+1,01*2)*10 |  | 29.2 | [22 empty] | VV | 0
|  | 11 : (1,04+2*1,77)*11 |  | 50.38 | [22 empty] | VV | 0
33 | 622473187RT2 | Příplatek za okenní začišťovací lištu včetně dodávky | m | 963.61 |  | 0 |  | 0 |  | 0 | 21 | 0 | 0.00015 | 0.14 | 0 | 0 | 801-1 | RTS 21/ II | RTS 21/ II | 0.06 | 57.82 |  | Práce |  |  |  | POL1_1
|  | D1.1.22 ozn.03 : (1,27+2*2,435)*(4+4+4) |  | 73.68 | [22 empty] | VV | 0
|  | 04 : (1,05+2*2,18)*(2+2+2) |  | 32.46 | [22 empty] | VV | 0
|  | ST : (1,66+2*2,88)*(1+1) |  | 14.84 | [22 empty] | VV | 0
|  | ST : (1,6+2*2,53)*1 |  | 6.66 | [22 empty] | VV | 0
|  | 07 : (1,16+2*1,75)*(1+10+9) |  | 93.2 | [22 empty] | VV | 0
|  | 08 : (2,26+2*1,74)*(1+1) |  | 11.48 | [22 empty] | VV | 0
|  | 09 : (0,52+2*0,78)*2 |  | 4.16 | [22 empty] | VV | 0
|  | 10 : (0,9+1,01*2)*10 |  | 29.2 | [22 empty] | VV | 0
|  | 11 : (1,04+2*1,77)*2 |  | 9.16 | [22 empty] | VV | 0
|  | 12 : (0,76+2*0,52)*6 |  | 10.8 | [22 empty] | VV | 0
|  | 13 : (2,05+2*1,43)*1 |  | 4.91 | [22 empty] | VV | 0
|  | ST : (0,76+2*0,95)*2 |  | 5.32 | [22 empty] | VV | 0
|  | 16 : (0,78+2*0,53)*3 |  | 5.52 | [22 empty] | VV | 0
|  | 20 : (0,9+2*0,79)*6 |  | 14.88 | [22 empty] | VV | 0
|  | ST : (1,05+2*2,18)*6 |  | 32.46 | [22 empty] | VV | 0
|  | 22 : (1,2+2*2,4)*1 |  | 6 | [22 empty] | VV | 0
|  | 18 dveře : (1+2*2,25)*1 |  | 5.5 | [22 empty] | VV | 0
|  | 19 dveře : (1,3+2*2,2)*1 |  | 5.7 | [22 empty] | VV | 0
|  | D 1.1.21 ozn 01 : (1,2+2,4*2)*(23+19+20) |  | 372 | [22 empty] | VV | 0
|  | 02 : (1,2+2,4*2)*9 |  | 54 | [22 empty] | VV | 0
|  | 03+23 : (1,27+2*2,435)*(5+5+5) |  | 92.1 | [22 empty] | VV | 0
|  | 10 : (0,9+1,01*2)*10 |  | 29.2 | [22 empty] | VV | 0
|  | 11 : (1,04+2*1,77)*11 |  | 50.38 | [22 empty] | VV | 0
34 | 612428PC | Výplň kolem dodatečně osazovaných překladů včetně veškerých materiálů | m | 126.69 |  | 0 |  | 0 |  | 0 | 21 | 0 | 0 | 0 | 0 | 0 |  | Vlastní | Indiv | 0 | 0 |  | Práce |  |  |  | POL1_1
|  | D 1.1.21 ozn 01 : 1,3*59 |  | 76.7 | [22 empty] | VV | 0
|  | 02 : 1,3*9 |  | 11.7 | [22 empty] | VV | 0
|  | 03 : 1,37*26 |  | 35.62 | [22 empty] | VV | 0
|  | 22 : 1,3*1 |  | 1.3 | [22 empty] | VV | 0
|  | 23 : 1,37*1 |  | 1.37 | [22 empty] | VV | 0
35 | 612429999 | úpravy ostění umožňující otevírání nového okna-kompletní práce vč.veškerého materiálu | kus | 25 |  | 0 |  | 0 |  | 0 | 21 | 0 | 0 | 0 | 0 | 0 |  | Vlastní | Indiv | 0 | 0 |  | Práce |  |  |  | POL1_1
|  | D 1.1.20 ozn 10 : 10 |  | 10 | [22 empty] | VV | 0
|  | 12 : 6 |  | 6 | [22 empty] | VV | 0
|  | 16 : 3 |  | 3 | [22 empty] | VV | 0
|  | 20 : 6 |  | 6 | [22 empty] | VV | 0
Díl: | 62 | Úpravy povrchů vnější |  |  |  | 0 |  | 0 |  | 0 |  | 0 |  | 54.03 |  | 0 |  |  |  |  | 4471.38 | [5 empty] | DIL
36 | 319201311R00 | Vyrovnání nerovného povrchu jakoukoliv maltou do 30 mm | m2 | 54 |  | 0 |  | 0 |  | 0 | 21 | 0 | 0.03767 | 2.03 | 0 | 0 | 801-4 | RTS 21/ II | RTS 21/ II | 0.41 | 22.14 |  | Práce |  |  |  | POL1_1
|  | vnitřního i vnějšího zdiva, bez odsekání vadných cihel, bez pomocného lešení, | [24 empty] | SPI
|  | D 1.1.1,D 1.1.19 ozn S2 : 11+9+2+3+5+4+6+2+3+3+6 |  | 54 | [22 empty] | VV | 0
37 | 602016193R00 | Omítka stěn z hotových směsí Doplňkové práce pro omítky stěn z hotových směsí hloubková penetrace stěn akrylátová | m2 | 1518.7383 |  | 0 |  | 0 |  | 0 | 21 | 0 | 0.00032 | 0.49 | 0 | 0 | 801-1 | RTS 21/ II | RTS 21/ II | 0.07 | 106.31 |  | Práce |  |  |  | POL1_1
|  | po jednotlivých vrstvách | [24 empty] | SPI
|  | D 1.1.1,D 1.1.19 ozn S1=A01-A11 : 299+186+46+5+71+83+224+62+88+70+158 |  | 1292 | [22 empty] | VV | 0
|  | D 1.1.1,D 1.1.19 ozn S2 : 11+9+2+3+5+4+6+2+3+3+6 |  | 54 | [22 empty] | VV | 0
|  | D1.1.22 ozn.03 : (1,27+2*2,435)*0,31*(4+4+4) |  | 22.84 | [22 empty] | VV | 0
|  | 04 : (1,05+2*2,18)*0,31*(2+2+2) |  | 10.06 | [22 empty] | VV | 0
|  | ST : (1,66+2*2,88)*0,31*(1+1) |  | 4.6 | [22 empty] | VV | 0
|  | ST : (1,6+2*2,53)*0,31*1 |  | 2.06 | [22 empty] | VV | 0
|  | 07 : (1,16+2*1,75)*0,31*(1+10+9) |  | 28.89 | [22 empty] | VV | 0
|  | 08 : (2,26+2*1,74)*0,31*(1+1) |  | 3.56 | [22 empty] | VV | 0
|  | 09 : (0,52+2*0,78)*0,31*2 |  | 1.29 | [22 empty] | VV | 0
|  | 10 : (0,9+1,01*2)*0,31*10 |  | 9.05 | [22 empty] | VV | 0
|  | 11 : (1,04+2*1,77)*0,31*2 |  | 2.84 | [22 empty] | VV | 0
|  | 12 : (0,76+2*0,52)*0,31*6 |  | 3.35 | [22 empty] | VV | 0
|  | 13 : (2,05+2*1,43)*0,31*1 |  | 1.52 | [22 empty] | VV | 0
|  | ST : (0,76+2*0,95)*0,31*2 |  | 1.65 | [22 empty] | VV | 0
|  | 16 : (0,78+2*0,53)*0,31*3 |  | 1.71 | [22 empty] | VV | 0
|  | 20 : (0,9+2*0,79)*0,31*6 |  | 4.61 | [22 empty] | VV | 0
|  | ST : (1,05+2*2,18)*0,31*6 |  | 10.06 | [22 empty] | VV | 0
|  | 22 : (1,2+2*2,4)*0,31*1 |  | 1.86 | [22 empty] | VV | 0
|  | 18 dveře : (1+2*2,25)*0,31*1 |  | 1.71 | [22 empty] | VV | 0
|  | 19 dveře : (1,3+2*2,2)*0,31*1 |  | 1.77 | [22 empty] | VV | 0
|  | D 1.1.1 ozn S7 - Římsy přiléhající k zateplovaným plochám : 59,3 |  | 59.3 | [22 empty] | VV | 0
38 | 620991121R00 | Zakrývání výplní vnějších otvorů z postaveného lešení | m2 | 568.0512 |  | 0 |  | 0 |  | 0 | 21 | 0 | 0.0001 | 0.06 | 0 | 0 | 801-1 | RTS 21/ II | RTS 21/ II | 0.08 | 45.44 |  | Práce |  |  |  | POL1_1
|  | s rámy a zárubněmi, zábradlí, předmětů oplechování apod., které se zřizují ještě před úpravami povrchu, před jejich znečištěním při úpravách povrchu nástřikem plastických (lepivých) maltovin | [24 empty] | SPI |  | s rámy a zárubněmi, zábradlí, předmětů oplechování apod., které se zřizují ještě před úpravami povrchu, před jejich znečištěním při úpravách povrchu nástřikem plastických (lepivých) maltovin
|  | D 1.1.20 ozn 01 : 1,2*2,4*59 |  | 169.92 | [22 empty] | VV | 0
|  | 02 : 1,2*2,4*9 |  | 25.92 | [22 empty] | VV | 0
|  | 03 : 1,27*2,435*26 |  | 80.4037 | [22 empty] | VV | 0
|  | 04 : 1,05*2,18*6 |  | 13.734 | [22 empty] | VV | 0
|  | ST : 1,6*2,53*3 |  | 12.144 | [22 empty] | VV | 0
|  | ST : 1,05*2,18*9 |  | 20.601 | [22 empty] | VV | 0
|  | 07 : 1,16*1,75*27 |  | 54.81 | [22 empty] | VV | 0
|  | 08 : 2,26*1,75*2 |  | 7.91 | [22 empty] | VV | 0
|  | 09 : 0,52*0,78*4 |  | 1.6224 | [22 empty] | VV | 0
|  | 10 : 0,8*0,91*10 |  | 7.28 | [22 empty] | VV | 0
|  | 11 : 0,94*1,77*13 |  | 21.6294 | [22 empty] | VV | 0
|  | 12 : 0,72*0,48*6 |  | 2.0736 | [22 empty] | VV | 0
|  | 13 : 2,05*1,43*1 |  | 2.9315 | [22 empty] | VV | 0
|  | 16 : 0,78*0,53*3 |  | 1.2402 | [22 empty] | VV | 0
|  | 17 dveře repase : 2,1*5,9*1 |  | 12.39 | [22 empty] | VV | 0
|  | 18 dveře : 1*2,25*1 |  | 2.25 | [22 empty] | VV | 0
|  | 19 dveře : 1,3*2,2*1 |  | 2.86 | [22 empty] | VV | 0
|  | 20 : 0,9*0,79*6 |  | 4.266 | [22 empty] | VV | 0
|  | 22 : 1,2*2,4*1 |  | 2.88 | [22 empty] | VV | 0
|  | 23 : 1,27*2,435*1 |  | 3.0924 | [22 empty] | VV | 0
|  | ST : 0,54*0,65 |  | 0.351 | [22 empty] | VV | 0
|  | ST : 0,76*0,95 |  | 0.722 | [22 empty] | VV | 0
|  | pískovsový sokl a vstup : 23*(1,1+1,9)/2+20*(1,0+0,25)/2+26,8*(1,5+0,3)/2 |  | 71.12 | [22 empty] | VV | 0
|  | 46*0,65+16 |  | 45.9 | [22 empty] | VV | 0
39 | 622300101T01 | Odtrhové zkoušky Etics, K | kus | 1 |  | 0 |  | 0 |  | 0 | 21 | 0 | 0.0035 | 0 | 0 | 0 |  | Vlastní | Indiv | 0 | 0 |  | Práce |  |  |  | POL1_1
40 | 622300102T00 | zpracování kotevního plánu Etics | kus | 1 |  | 0 |  | 0 |  | 0 | 21 | 0 | 0.0035 | 0 | 0 | 0 |  | Vlastní | Indiv | 0 | 0 |  | Práce |  |  |  | POL1_1
41 | 622319453V01 | Systémové zateplení fásády ostění s izolantem tl. 30 mm | m2 | 113.4383 |  | 0 |  | 0 |  | 0 | 21 | 0 | 0.0137 | 1.55 | 0 | 0 |  | Vlastní | RTS 19/ II | 2.9 | 328.97 |  | Práce |  |  |  | POL1_1
|  | Certifikovaný zateplovací systém třídy A, polystyrén s grafitem tloušťky 30 mm, kontaktní nátěr a silikonová omítka, hlazená, zrnitost 2 mm.Celá skladba včetně nanesení lepicího tmelu na izolační desky, nalepení desek, přebroušení desek EPS, natažení stěrky, vtlačení výztužné tkaniny, přehlazení stěrky. Včetně rohových lišt na hranách budov. | [24 empty] | POP |  | Certifikovaný zateplovací systém třídy A, polystyrén s grafitem tloušťky 30 mm, kontaktní nátěr a silikonová omítka, hlazená, zrnitost 2 mm.Celá skladba včetně nanesení lepicího tmelu na izolační desky, nalepení desek, přebroušení desek EPS, natažení stěrky, vtlačení výztužné tkaniny, přehlazení stěrky. Včetně rohových lišt na hranách budov.
|  | D1.1.22 ozn.03 : (1,27+2*2,435)*0,31*(4+4+4) |  | 22.8408 | [22 empty] | VV | 0
|  | 04 : (1,05+2*2,18)*0,31*(2+2+2) |  | 10.0626 | [22 empty] | VV | 0
|  | ST : (1,66+2*2,88)*0,31*(1+1) |  | 4.6004 | [22 empty] | VV | 0
|  | ST : (1,6+2*2,53)*0,31*1 |  | 2.0646 | [22 empty] | VV | 0
|  | 07 : (1,16+2*1,75)*0,31*(1+10+9) |  | 28.892 | [22 empty] | VV | 0
|  | 08 : (2,26+2*1,74)*0,31*(1+1) |  | 3.5588 | [22 empty] | VV | 0
|  | 09 : (0,52+2*0,78)*0,31*2 |  | 1.2896 | [22 empty] | VV | 0
|  | 10 : (0,9+1,01*2)*0,31*10 |  | 9.052 | [22 empty] | VV | 0
|  | 11 : (1,04+2*1,77)*0,31*2 |  | 2.8396 | [22 empty] | VV | 0
|  | 12 : (0,76+2*0,52)*0,31*6 |  | 3.348 | [22 empty] | VV | 0
|  | 13 : (2,05+2*1,43)*0,31*1 |  | 1.5221 | [22 empty] | VV | 0
|  | ST : (0,76+2*0,95)*0,31*2 |  | 1.6492 | [22 empty] | VV | 0
|  | 16 : (0,78+2*0,53)*0,31*3 |  | 1.7112 | [22 empty] | VV | 0
|  | 20 : (0,9+2*0,79)*0,31*6 |  | 4.6128 | [22 empty] | VV | 0
|  | ST : (1,05+2*2,18)*0,31*6 |  | 10.0626 | [22 empty] | VV | 0
|  | 22 : (1,2+2*2,4)*0,31*1 |  | 1.86 | [22 empty] | VV | 0
|  | 18 dveře : (1+2*2,25)*0,31*1 |  | 1.705 | [22 empty] | VV | 0
|  | 19 dveře : (1,3+2*2,2)*0,31*1 |  | 1.767 | [22 empty] | VV | 0
42 | 622319164R00 | Zateplení parapetu expandovaným polystyrénem, tloušťky 40 mm | m2 | 29.5213 |  | 0 |  | 0 |  | 0 | 21 | 0 | 0.00937 | 0.28 | 0 | 0 | 801-1 | RTS 21/ II | RTS 21/ II | 1.562 | 46.11 |  | Práce |  |  |  | POL1_1
|  | nanesení lepicího tmelu na izolační desky, nalepení desek, natažení stěrky, vtlačení výztužné tkaniny a přehlazení stěrky. Včetně parapetních lišt. | [24 empty] | SPI |  | nanesení lepicího tmelu na izolační desky, nalepení desek, natažení stěrky, vtlačení výztužné tkaniny a přehlazení stěrky. Včetně parapetních lišt.
|  | D1.1.22 ozn.03 : 1,37*0,31*(4+4+4) |  | 5.1 | [22 empty] | VV | 0
|  | 04 : 1,15*0,31*(2+2+2) |  | 2.14 | [22 empty] | VV | 0
|  | ST : 1,76*0,31*(1+1) |  | 1.09 | [22 empty] | VV | 0
|  | ST : 1,7*0,31*1 |  | 0.53 | [22 empty] | VV | 0
|  | 07 : 1,26*0,31*(1+10+9) |  | 7.81 | [22 empty] | VV | 0
|  | 08 : 2,36*0,31*(1+1) |  | 1.46 | [22 empty] | VV | 0
|  | 09 : 0,62*0,31*2 |  | 0.38 | [22 empty] | VV | 0
|  | 10 : 0,9*0,31*10 |  | 2.79 | [22 empty] | VV | 0
|  | 11 : 1,04*0,31*2 |  | 0.64 | [22 empty] | VV | 0
|  | 12 : 0,76*0,31*6 |  | 1.41 | [22 empty] | VV | 0
|  | 13 : 2,09*0,31*1 |  | 0.65 | [22 empty] | VV | 0
|  | ST : 0,86*0,31*2 |  | 0.53 | [22 empty] | VV | 0
|  | 16 : 0,82*0,31*3 |  | 0.76 | [22 empty] | VV | 0
|  | 20 : 0,9*0,31*6 |  | 1.67 | [22 empty] | VV | 0
|  | ST : 1,15*0,31*6 |  | 2.14 | [22 empty] | VV | 0
|  | 22 : 1,3*0,31*1 |  | 0.4 | [22 empty] | VV | 0
43 | 622319435V01 | Systémové zateplení fasády s izolantem EPS (lambda=0,032 W/(m.K)) tl. 150 mm | m2 | 1292 |  | 0 |  | 0 |  | 0 | 21 | 0 | 0.01431 | 18.49 | 0 | 0 |  | Vlastní | RTS 16/ I | 1.26 | 1627.92 |  | Práce |  |  |  | POL1_1
|  | Certifikovaný zateplovací systém třídy A , polystyrénem s grafitem tloušťky 150 mm, kontaktní nátěr a silikonová omítka, hlazená, zrnitost 2 mm.Celá skladba včetně nanesení lepicího tmelu na izolační desky, nalepení desek, zajištění talířovými hmoždinkami (6 ks/m2), přebroušení desek EPS, natažení stěrky, vtlačení výztužné tkaniny, přehlazení stěrky. Včetně rohových lišt na hranách budov. | [24 empty] | POP |  | Certifikovaný zateplovací systém třídy A , polystyrénem s grafitem tloušťky 150 mm, kontaktní nátěr a silikonová omítka, hlazená, zrnitost 2 mm.Celá skladba včetně nanesení lepicího tmelu na izolační desky, nalepení desek, zajištění talířovými hmoždinkami (6 ks/m2), přebroušení desek EPS, natažení stěrky, vtlačení výztužné tkaniny, přehlazení stěrky. Včetně rohových lišt na hranách budov.
|  | D 1.1.1,D 1.1.19 ozn S1=A01-A11 : 299+186+46+5+71+83+224+62+88+70+158 |  | 1292 | [22 empty] | VV | 0
44 | 622319525V01 | Zateplovací systém soklu XPS (lambda=0,035 W/(m.K) tl. 150 mm | m2 | 54 |  | 0 |  | 0 |  | 0 | 21 | 0 | 0.01692 | 0.91 | 0 | 0 |  | Vlastní | RTS 19/ II | 1.26 | 68.04 |  | Práce |  |  |  | POL1_1
|  | Certifikovaný zateplovací systém třídy A, extrudovaný polystyrénem tloušťky 150 mm zakončeno mozaikou. Skladba systému penetrační nátěr, nanesení lepicího tmelu na izolační desky, nalepení desek, zajištění talířovými hmoždinkami (6 ks/m2), přebroušení desek, natažení stěrky, vtlačení výztužné tkaniny, přehlazení stěrky, penetrační nátěr, mozaika. Další vrstvy podle popisu položky. Včetně rohových lišt na hranách budov. | [24 empty] | POP |  | Certifikovaný zateplovací systém třídy A, extrudovaný polystyrénem tloušťky 150 mm zakončeno mozaikou. Skladba systému penetrační nátěr, nanesení lepicího tmelu na izolační desky, nalepení desek, zajištění talířovými hmoždinkami (6 ks/m2), přebroušení desek, natažení stěrky, vtlačení výztužné tkaniny, přehlazení stěrky, penetrační nátěr, mozaika. Další vrstvy podle popisu položky. Včetně rohových lišt na hranách budov.
|  | D 1.1.1,D 1.1.19 ozn S2 : 11+9+2+3+5+4+6+2+3+3+6 |  | 54 | [22 empty] | VV | 0
45 | 622319021R00 | Profily zakládací plastové, pro jakoukoliv tloušťku izolantu | m | 91.203 |  | 0 |  | 0 |  | 0 | 21 | 0 | 0.00044 | 0.04 | 0 | 0 | 801-1 | RTS 21/ II | RTS 21/ II | 0.32 | 29.18 |  | Práce |  |  |  | POL1_1
|  | D 1.1.11 : 9,85+0,5+0,52+0,68+0,52+2,904+6,459+1,52+1,96+0,78+0,4+16,3-1,47 |  | 40.92 | [22 empty] | VV | 0
|  | 4,85+4,37+1,3+0,75+0,6+4,46+0,5+13,35+20,1 |  | 50.28 | [22 empty] | VV | 0
46 | 622319031R00 | Těsnicí prvky expanzní páska mezi soklovým profilem a soklovou deskou, rozměr 15x4 mm, pro spáru šířky 3-7 mm | m | 91.203 |  | 0 |  | 0 |  | 0 | 21 | 0 | 0 | 0 | 0 | 0 | 801-1 | RTS 21/ II | RTS 21/ II | 0.0333 | 3.04 |  | Práce |  |  |  | POL1_1
|  | Dodávka a montáž těsnění. | [24 empty] | POP
47 | 622401931R00 | Příplatky k omítce vnějších stěn a štítů za zvýšenou pracnost u menšího rozsahu omítky při úhrnné ploše jednotlivých otvorů v souvisle omítané fasádě, bez části průčelí jinak upravovaného a bez souvislých pásů oken neohraničených omítkou alespoň ze tří stran v rozsahu přes 26 do 35 % | m2 | 2887.0987 |  | 0 |  | 0 |  | 0 | 21 | 0 | 0 | 0 | 0 | 0 | 801-1 | RTS 21/ II | RTS 21/ II | 0.09 | 259.84 |  | Práce |  |  |  | POL1_1
|  | D 1.1.1,D 1.1.19 ozn S1=A01-A11 : 299+186+46+5+71+83+224+62+88+70+158 |  | 1292 | [22 empty] | VV | 0
|  | D 1.1.1,D 1.1.19 ozn S2 : 11+9+2+3+5+4+6+2+3+3+6 |  | 54 | [22 empty] | VV | 0
|  | D1.1.22 ozn.03 : (1,27+2*2,435)*0,31*(4+4+4) |  | 22.84 | [22 empty] | VV | 0
|  | 04 : (1,05+2*2,18)*0,31*(2+2+2) |  | 10.06 | [22 empty] | VV | 0
|  | ST : (1,66+2*2,88)*0,31*(1+1) |  | 4.6 | [22 empty] | VV | 0
|  | ST : (1,6+2*2,53)*0,31*1 |  | 2.06 | [22 empty] | VV | 0
|  | 07 : (1,16+2*1,75)*0,31*(1+10+9) |  | 28.89 | [22 empty] | VV | 0
|  | 08 : (2,26+2*1,74)*0,31*(1+1) |  | 3.56 | [22 empty] | VV | 0
|  | 09 : (0,52+2*0,78)*0,31*2 |  | 1.29 | [22 empty] | VV | 0
|  | 10 : (0,9+1,01*2)*0,31*10 |  | 9.05 | [22 empty] | VV | 0
|  | 11 : (1,04+2*1,77)*0,31*2 |  | 2.84 | [22 empty] | VV | 0
|  | 12 : (0,76+2*0,52)*0,31*6 |  | 3.35 | [22 empty] | VV | 0
|  | 13 : (2,05+2*1,43)*0,31*1 |  | 1.52 | [22 empty] | VV | 0
|  | ST : (0,76+2*0,95)*0,31*2 |  | 1.65 | [22 empty] | VV | 0
|  | 16 : (0,78+2*0,53)*0,31*3 |  | 1.71 | [22 empty] | VV | 0
|  | 20 : (0,9+2*0,79)*0,31*6 |  | 4.61 | [22 empty] | VV | 0
|  | ST : (1,05+2*2,18)*0,31*6 |  | 10.06 | [22 empty] | VV | 0
|  | 22 : (1,2+2*2,4)*0,31*1 |  | 1.86 | [22 empty] | VV | 0
|  | 18 dveře : (1+2*2,25)*0,31*1 |  | 1.71 | [22 empty] | VV | 0
|  | 19 dveře : (1,3+2*2,2)*0,31*1 |  | 1.77 | [22 empty] | VV | 0
|  | D 1.1.1 ozn S7 - Římsy přiléhající k zateplovaným plochám : 59,3 |  | 59.3 | [22 empty] | VV | 0
|  | D 1.1.1 ozn S5 : 1265 |  | 1265 | [22 empty] | VV | 0
|  | D 1.1.20,D1.1.21 ozn 01 : (1,2+2*2,4)*0,16*59 |  | 56.64 | [22 empty] | VV | 0
|  | 02 : (1,2+2*2,4)*0,16*9 |  | 8.64 | [22 empty] | VV | 0
|  | 03 : (1,27+2*2,435)*0,16*15 |  | 14.74 | [22 empty] | VV | 0
|  | 10 : (0,9+1,01*2)*0,16*10 |  | 4.67 | [22 empty] | VV | 0
|  | 11 : (1,04+2*1,77)*0,16*11 |  | 8.06 | [22 empty] | VV | 0
|  | 17 : (2,11+5,9*2)*0,6 |  | 8.35 | [22 empty] | VV | 0
|  | 20 : (0,86+2*0,75)*0,16*6 |  | 2.27 | [22 empty] | VV | 0
48 | 622401939R00 | Příplatky k omítce vnějších stěn a štítů za zvýšenou pracnost u menšího rozsahu omítky při úhrnné ploše jednotlivých otvorů v souvisle omítané fasádě, bez části průčelí jinak upravovaného a bez souvislých pásů oken neohraničených omítkou alespoň ze tří stran za provedení styku dvou barevných odstínů u omítky břízolitové a z umělého kamene (měří se délka přechodu barev) | m | 963.61 |  | 0 |  | 0 |  | 0 | 21 | 0 | 8e-05 | 0.08 | 0 | 0 | 801-1 | RTS 21/ II | RTS 21/ II | 0.021 | 20.24 |  | Práce |  |  |  | POL1_1
|  | D1.1.22 ozn.03 : (1,27+2*2,435)*(4+4+4) |  | 73.68 | [22 empty] | VV | 0
|  | 04 : (1,05+2*2,18)*(2+2+2) |  | 32.46 | [22 empty] | VV | 0
|  | ST : (1,66+2*2,88)*(1+1) |  | 14.84 | [22 empty] | VV | 0
|  | ST : (1,6+2*2,53)*1 |  | 6.66 | [22 empty] | VV | 0
|  | 07 : (1,16+2*1,75)*(1+10+9) |  | 93.2 | [22 empty] | VV | 0
|  | 08 : (2,26+2*1,74)*(1+1) |  | 11.48 | [22 empty] | VV | 0
|  | 09 : (0,52+2*0,78)*2 |  | 4.16 | [22 empty] | VV | 0
|  | 10 : (0,9+1,01*2)*10 |  | 29.2 | [22 empty] | VV | 0
|  | 11 : (1,04+2*1,77)*2 |  | 9.16 | [22 empty] | VV | 0
|  | 12 : (0,76+2*0,52)*6 |  | 10.8 | [22 empty] | VV | 0
|  | 13 : (2,05+2*1,43)*1 |  | 4.91 | [22 empty] | VV | 0
|  | ST : (0,76+2*0,95)*2 |  | 5.32 | [22 empty] | VV | 0
|  | 16 : (0,78+2*0,53)*3 |  | 5.52 | [22 empty] | VV | 0
|  | 20 : (0,9+2*0,79)*6 |  | 14.88 | [22 empty] | VV | 0
|  | ST : (1,05+2*2,18)*6 |  | 32.46 | [22 empty] | VV | 0
|  | 22 : (1,2+2*2,4)*1 |  | 6 | [22 empty] | VV | 0
|  | 18 dveře : (1+2*2,25)*1 |  | 5.5 | [22 empty] | VV | 0
|  | 19 dveře : (1,3+2*2,2)*1 |  | 5.7 | [22 empty] | VV | 0
|  | D 1.1.21 ozn 01 : (1,2+2,4*2)*(23+19+20) |  | 372 | [22 empty] | VV | 0
|  | 02 : (1,2+2,4*2)*9 |  | 54 | [22 empty] | VV | 0
|  | 03+23 : (1,27+2*2,435)*(5+5+5) |  | 92.1 | [22 empty] | VV | 0
|  | 10 : (0,9+1,01*2)*10 |  | 29.2 | [22 empty] | VV | 0
|  | 11 : (1,04+2*1,77)*11 |  | 50.38 | [22 empty] | VV | 0
49 | 622412323R00 | Nátěr vnějsích omítek stěn silikonový, složitost 3-4, | m2 | 1368.3604 |  | 0 |  | 0 |  | 0 | 21 | 0 | 0.00061 | 0.83 | 0 | 0 | 801-1 | RTS 21/ II | RTS 21/ II | 0.242 | 331.14 |  | Práce |  |  |  | POL1_1
|  | Penetrace + 2 x krycí nátěr. | [24 empty] | SPI
|  | včetně penetrace podkladu | [24 empty] | POP
|  | D 1.1.1 ozn S5 : 1265 |  | 1265 | [22 empty] | VV | 0
|  | D 1.1.20,D1.1.21 ozn 01 : (1,2+2*2,4)*0,16*59 |  | 56.64 | [22 empty] | VV | 0
|  | 02 : (1,2+2*2,4)*0,16*9 |  | 8.64 | [22 empty] | VV | 0
|  | 03 : (1,27+2*2,435)*0,16*15 |  | 14.74 | [22 empty] | VV | 0
|  | 10 : (0,9+1,01*2)*0,16*10 |  | 4.67 | [22 empty] | VV | 0
|  | 11 : (1,04+2*1,77)*0,16*11 |  | 8.06 | [22 empty] | VV | 0
|  | 17 : (2,11+5,9*2)*0,6 |  | 8.35 | [22 empty] | VV | 0
|  | 20 : (0,86+2*0,75)*0,16*6 |  | 2.27 | [22 empty] | VV | 0
50 | 622412333R00 | Nátěr vnějsích omítek stěn silikonový, složitost 5, | m2 | 59.3 |  | 0 |  | 0 |  | 0 | 21 | 0 | 0.00068 | 0.04 | 0 | 0 | 801-1 | RTS 21/ II | RTS 21/ II | 0.297 | 17.61 |  | Práce |  |  |  | POL1_1
|  | Penetrace + 2 x krycí nátěr. | [24 empty] | SPI
|  | včetně penetrace podkladu | [24 empty] | POP
|  | D 1.1.1 ozn S7 - Římsy přiléhající k zateplovaným plochám : 59,3 |  | 59.3 | [22 empty] | VV | 0
51 | 622427221R00 | Oprava vnějších omítek vápenných a vápenocementových štukových, stupeň členitosti 7, v množství opravované plochy přes 10 do 20 %, s barvením na 100% opravované plochy, bez nákladů na umělecké dekorace fasád | m2 | 59.3 |  | 0 |  | 0 |  | 0 | 21 | 0 | 0.02514 | 1.49 | 0 | 0 | 801-4 | RTS 21/ II | RTS 21/ II | 0.71831 | 42.6 |  | Práce |  |  |  | POL1_1
|  | bez otlučení vadných míst | [24 empty] | SPI
|  | D 1.1.1 ozn S7 - Římsy přiléhající k zateplovaným plochám : 59,3 |  | 59.3 | [22 empty] | VV | 0
52 | 622461211R00 | Oprava vnějších omítek šlechtěných v množství opravované plochy přes 10 do 20 % | m2 | 1368.3604 |  | 0 |  | 0 |  | 0 | 21 | 0 | 0.01873 | 25.63 | 0 | 0 | 801-4 | RTS 21/ II | RTS 21/ II | 0.3786 | 518.06 |  | Práce |  |  |  | POL1_1
|  | umělých škrábaných, | [24 empty] | SPI
|  | D 1.1.1 ozn S5 : 1265 |  | 1265 | [22 empty] | VV | 0
|  | D 1.1.20,D1.1.21 ozn 01 : (1,2+2*2,4)*0,16*59 |  | 56.64 | [22 empty] | VV | 0
|  | 02 : (1,2+2*2,4)*0,16*9 |  | 8.64 | [22 empty] | VV | 0
|  | 03 : (1,27+2*2,435)*0,16*15 |  | 14.74 | [22 empty] | VV | 0
|  | 10 : (0,9+1,01*2)*0,16*10 |  | 4.67 | [22 empty] | VV | 0
|  | 11 : (1,04+2*1,77)*0,16*11 |  | 8.06 | [22 empty] | VV | 0
|  | 17 : (2,11+5,9*2)*0,6 |  | 8.35 | [22 empty] | VV | 0
|  | 20 : (0,86+2*0,75)*0,16*6 |  | 2.27 | [22 empty] | VV | 0
53 | 622471001V01 | Přednátěr probarvenou systémovou penetrací složitost 1, 2 | m2 | 1368.3604 |  | 0 |  | 0 |  | 0 | 21 | 0 | 0.00093 | 1.27 | 0 | 0 |  | Vlastní | RTS 21/ II | 0.25 | 342.09 |  | Práce |  |  |  | POL1_1
|  | D 1.1.1 ozn S5 : 1265 |  | 1265 | [22 empty] | VV | 0
|  | D 1.1.20,D1.1.21 ozn 01 : (1,2+2*2,4)*0,16*59 |  | 56.64 | [22 empty] | VV | 0
|  | 02 : (1,2+2*2,4)*0,16*9 |  | 8.64 | [22 empty] | VV | 0
|  | 03 : (1,27+2*2,435)*0,16*15 |  | 14.736 | [22 empty] | VV | 0
|  | 10 : (0,9+1,01*2)*0,16*10 |  | 4.672 | [22 empty] | VV | 0
|  | 11 : (1,04+2*1,77)*0,16*11 |  | 8.0608 | [22 empty] | VV | 0
|  | 17 : (2,11+5,9*2)*0,6 |  | 8.346 | [22 empty] | VV | 0
|  | 20 : (0,86+2*0,75)*0,16*6 |  | 2.2656 | [22 empty] | VV | 0
54 | 622473187RT2 | Příplatek za okenní začišťovací lištu včetně dodávky | m | 963.61 |  | 0 |  | 0 |  | 0 | 21 | 0 | 0.00015 | 0.14 | 0 | 0 | 801-1 | RTS 21/ II | RTS 21/ II | 0.06 | 57.82 |  | Práce |  |  |  | POL1_1
|  | D1.1.22 ozn.03 : (1,27+2*2,435)*(4+4+4) |  | 73.68 | [22 empty] | VV | 0
|  | 04 : (1,05+2*2,18)*(2+2+2) |  | 32.46 | [22 empty] | VV | 0
|  | ST : (1,66+2*2,88)*(1+1) |  | 14.84 | [22 empty] | VV | 0
|  | ST : (1,6+2*2,53)*1 |  | 6.66 | [22 empty] | VV | 0
|  | 07 : (1,16+2*1,75)*(1+10+9) |  | 93.2 | [22 empty] | VV | 0
|  | 08 : (2,26+2*1,74)*(1+1) |  | 11.48 | [22 empty] | VV | 0
|  | 09 : (0,52+2*0,78)*2 |  | 4.16 | [22 empty] | VV | 0
|  | 10 : (0,9+1,01*2)*10 |  | 29.2 | [22 empty] | VV | 0
|  | 11 : (1,04+2*1,77)*2 |  | 9.16 | [22 empty] | VV | 0
|  | 12 : (0,76+2*0,52)*6 |  | 10.8 | [22 empty] | VV | 0
|  | 13 : (2,05+2*1,43)*1 |  | 4.91 | [22 empty] | VV | 0
|  | ST : (0,76+2*0,95)*2 |  | 5.32 | [22 empty] | VV | 0
|  | 16 : (0,78+2*0,53)*3 |  | 5.52 | [22 empty] | VV | 0
|  | 20 : (0,9+2*0,79)*6 |  | 14.88 | [22 empty] | VV | 0
|  | ST : (1,05+2*2,18)*6 |  | 32.46 | [22 empty] | VV | 0
|  | 22 : (1,2+2*2,4)*1 |  | 6 | [22 empty] | VV | 0
|  | 18 dveře : (1+2*2,25)*1 |  | 5.5 | [22 empty] | VV | 0
|  | 19 dveře : (1,3+2*2,2)*1 |  | 5.7 | [22 empty] | VV | 0
|  | D 1.1.21 ozn 01 : (1,2+2,4*2)*(23+19+20) |  | 372 | [22 empty] | VV | 0
|  | 02 : (1,2+2,4*2)*9 |  | 54 | [22 empty] | VV | 0
|  | 03+23 : (1,27+2*2,435)*(5+5+5) |  | 92.1 | [22 empty] | VV | 0
|  | 10 : (0,9+1,01*2)*10 |  | 29.2 | [22 empty] | VV | 0
|  | 11 : (1,04+2*1,77)*11 |  | 50.38 | [22 empty] | VV | 0
55 | 622481211RU1 | Vyztužení povrchových úprav vnějších stěn stěrkou s výztužnou sklotextilní tkaninou, s dodávkou sítě a stěrkového tmelu | m2 | 59.3 |  | 0 |  | 0 |  | 0 | 21 | 0 | 0.00491 | 0.29 | 0 | 0 | 801-1 | RTS 21/ II | RTS 21/ II | 0.362 | 21.47 |  | Práce |  |  |  | POL1_1
|  | D 1.1.1 ozn S7 - Římsy přiléhající k zateplovaným plochám : 59,3 |  | 59.3 | [22 empty] | VV | 0
56 | 622481291R00 | Vyztužení povrchových úprav vnějších stěn montáž výztužné lišty rohové a dilatační- bez dodávky materiálu | m | 176 |  | 0 |  | 0 |  | 0 | 21 | 0 | 0 | 0 | 0 | 0 | 801-1 | RTS 21/ II | RTS 21/ II | 0.1 | 17.6 |  | Práce |  |  |  | POL1_1
|  | D 1.1.11 : (4+7)*16 |  | 176 | [22 empty] | VV | 0
57 | 622481292R00 | Vyztužení povrchových úprav vnějších stěn montáž výztužné lišty okenní a podokenní - bez dodávky materiálu | m | 455.6 |  | 0 |  | 0 |  | 0 | 21 | 0 | 0 | 0 | 0 | 0 | 801-1 | RTS 21/ II | RTS 21/ II | 0.1 | 45.56 |  | Práce |  |  |  | POL1_1
|  | D1.1.22 ozn.03 : (1,27+2,435)*2*(4+4+4) |  | 88.92 | [22 empty] | VV | 0
|  | 04 : (1,05+2,18)*2*(2+2+2) |  | 38.76 | [22 empty] | VV | 0
|  | ST : (1,66+2,88)*2*(1+1) |  | 18.16 | [22 empty] | VV | 0
|  | ST : (1,6+2,53)*2*1 |  | 8.26 | [22 empty] | VV | 0
|  | 07 : (1,16+1,75)*2*(1+10+9) |  | 116.4 | [22 empty] | VV | 0
|  | 08 : (2,26+1,74)*2*(1+1) |  | 16 | [22 empty] | VV | 0
|  | 09 : (0,52+0,78)*2*2 |  | 5.2 | [22 empty] | VV | 0
|  | 10 : (0,9+1,01)*2*10 |  | 38.2 | [22 empty] | VV | 0
|  | 11 : (1,04+1,77)*2*2 |  | 11.24 | [22 empty] | VV | 0
|  | 12 : (0,76+0,52)*2*6 |  | 15.36 | [22 empty] | VV | 0
|  | 13 : (2,05+1,43)*2*1 |  | 6.96 | [22 empty] | VV | 0
|  | ST : (0,76+0,95)*2*2 |  | 6.84 | [22 empty] | VV | 0
|  | 16 : (0,78+0,53)*2*3 |  | 7.86 | [22 empty] | VV | 0
|  | 20 : (0,9+0,79)*2*6 |  | 20.28 | [22 empty] | VV | 0
|  | ST : (1,05+2,18)*2*6 |  | 38.76 | [22 empty] | VV | 0
|  | 22 : (1,2+2,4)*2*1 |  | 7.2 | [22 empty] | VV | 0
|  | 18 dveře : (1+2*2,25)*1 |  | 5.5 | [22 empty] | VV | 0
|  | 19 dveře : (1,3+2*2,2)*1 |  | 5.7 | [22 empty] | VV | 0
58 | 622904115R00 | Očištění fasád tlakovou vodou, složitost fasády 3 - 5 | m2 | 2889.9787 |  | 0 |  | 0 |  | 0 | 21 | 0 | 2e-05 | 0.06 | 0 | 0 | 801-1 | RTS 21/ II | RTS 21/ II | 0.18 | 520.2 |  | Práce |  |  |  | POL1_1
|  | D 1.1.1,D 1.1.19 ozn S1=A01-A11 : 299+186+46+5+71+83+224+62+88+70+158 |  | 1292 | [22 empty] | VV | 0
|  | ozn S2=B01-B11 : 11+9+2+3+5+4+6+2+3+3+6 |  | 54 | [22 empty] | VV | 0
|  | D 1.1.1 ozn S5 : 1265 |  | 1265 | [22 empty] | VV | 0
|  | D 1.1.21 ozn 01 : (1,2+2,4*2)*0,16*(23+19+20) |  | 59.52 | [22 empty] | VV | 0
|  | 02 : (1,2+2,4*2)*0,16*9 |  | 8.64 | [22 empty] | VV | 0
|  | 03+23 : (1,27+2*2,435)*0,16*(5+5+5) |  | 14.74 | [22 empty] | VV | 0
|  | 10 : (0,9+1,01*2)*0,16*10 |  | 4.67 | [22 empty] | VV | 0
|  | 11 : (1,04+2*1,77)*0,16*11 |  | 8.06 | [22 empty] | VV | 0
|  | 17 : (2,11+5,9*2)*0,6 |  | 8.35 | [22 empty] | VV | 0
|  | 20 : (0,86+2*0,75)*0,16*6 |  | 2.27 | [22 empty] | VV | 0
|  | D1.1.22 ozn.03 : (1,27+2*2,435)*0,31*(4+4+4) |  | 22.84 | [22 empty] | VV | 0
|  | 04 : (1,05+2*2,18)*0,31*(2+2+2) |  | 10.06 | [22 empty] | VV | 0
|  | ST : (1,66+2*2,88)*0,31*(1+1) |  | 4.6 | [22 empty] | VV | 0
|  | ST : (1,6+2*2,53)*0,31*1 |  | 2.06 | [22 empty] | VV | 0
|  | 07 : (1,16+2*1,75)*0,31*(1+10+9) |  | 28.89 | [22 empty] | VV | 0
|  | 08 : (2,26+2*1,74)*0,31*(1+1) |  | 3.56 | [22 empty] | VV | 0
|  | 09 : (0,52+2*0,78)*0,31*2 |  | 1.29 | [22 empty] | VV | 0
|  | 10 : (0,9+1,01*2)*0,31*10 |  | 9.05 | [22 empty] | VV | 0
|  | 11 : (1,04+2*1,77)*0,31*2 |  | 2.84 | [22 empty] | VV | 0
|  | 12 : (0,76+2*0,52)*0,31*6 |  | 3.35 | [22 empty] | VV | 0
|  | 13 : (2,05+2*1,43)*0,31*1 |  | 1.52 | [22 empty] | VV | 0
|  | ST : (0,76+2*0,95)*0,31*2 |  | 1.65 | [22 empty] | VV | 0
|  | 16 : (0,78+2*0,53)*0,31*3 |  | 1.71 | [22 empty] | VV | 0
|  | 20 : (0,9+2*0,79)*0,31*6 |  | 4.61 | [22 empty] | VV | 0
|  | ST : (1,05+2*2,18)*0,31*6 |  | 10.06 | [22 empty] | VV | 0
|  | 22 : (1,2+2*2,4)*0,31*1 |  | 1.86 | [22 empty] | VV | 0
|  | 18 dveře : (1+2*2,25)*0,31*1 |  | 1.71 | [22 empty] | VV | 0
|  | 19 dveře : (1,3+2*2,2)*0,31*1 |  | 1.77 | [22 empty] | VV | 0
|  | D 1.1.1 ozn S7 - Římsy přiléhající k zateplovaným plochám : 59,3 |  | 59.3 | [22 empty] | VV | 0
59 | 622501102T00 | odstranění biologického znečištění přípravkem bez přítomnosti chloru | m2 | 1324.3 |  | 0 |  | 0 |  | 0 | 21 | 0 | 0.00019 | 0.25 | 0 | 0 |  | Vlastní | Indiv | 0 | 0 |  | Práce |  |  |  | POL1_1
|  | D 1.1.1 ozn S5 : 1265 |  | 1265 | [22 empty] | VV | 0
|  | D 1.1.1 ozn S7 - Římsy přiléhající k zateplovaným plochám : 59,3 |  | 59.3 | [22 empty] | VV | 0
60 | 28350140R | lišta připojovací; parapetní se síťovinou; materiál plast+tkanina; l = 2 000 mm; samolepicí; bíločervená | kus | 52.3765 |  | 0 |  | 0 |  | 0 | 21 | 0 | 0.00012 | 0.01 | 0 | 0 | SPCM | RTS 21/ II | RTS 21/ II | 0 | 0 |  | Specifikace |  |  |  | POL3_1
|  | Začátek provozního součtu | [24 empty] | VV
|  | D1.1.22 ozn.03 : 1,37*(4+4+4) |  | 16.44 | [22 empty] | VV | 2
|  | 04 : 1,15*(2+2+2) |  | 6.9 | [22 empty] | VV | 2
|  | ST : 1,76*(1+1) |  | 3.52 | [22 empty] | VV | 2
|  | ST : 1,7*1 |  | 1.7 | [22 empty] | VV | 2
|  | 07 : 1,26*(1+10+9) |  | 25.2 | [22 empty] | VV | 2
|  | 08 : 2,36*(1+1) |  | 4.72 | [22 empty] | VV | 2
|  | 09 : 0,62*2 |  | 1.24 | [22 empty] | VV | 2
|  | 10 : 0,9*10 |  | 9 | [22 empty] | VV | 2
|  | 11 : 1,04*2 |  | 2.08 | [22 empty] | VV | 2
|  | 12 : 0,76*6 |  | 4.56 | [22 empty] | VV | 2
|  | 13 : 2,09*1 |  | 2.09 | [22 empty] | VV | 2
|  | ST : 0,86*2 |  | 1.72 | [22 empty] | VV | 2
|  | 16 : 0,82*3 |  | 2.46 | [22 empty] | VV | 2
|  | 20 : 0,9*6 |  | 5.4 | [22 empty] | VV | 2
|  | ST : 1,15*6 |  | 6.9 | [22 empty] | VV | 2
|  | 22 : 1,3*1 |  | 1.3 | [22 empty] | VV | 2
|  | Mezisoučet | [24 empty] | VV | 3
|  | Konec provozního součtu | [24 empty] | VV
|  | 95,23/2*1,1 |  | 52.38 | [22 empty] | VV | 0
61 | 28350211R | profil dilatační plast, se síťovinou; tvar rohový | m | 70.4 |  | 0 |  | 0 |  | 0 | 21 | 0 | 0.0005 | 0.04 | 0 | 0 | SPCM | RTS 21/ II | RTS 21/ II | 0 | 0 |  | Specifikace |  |  |  | POL3_1
|  | D 1.1.11 : 4*16*1,1 |  | 70.4 | [22 empty] | VV | 0
62 | 283502511R | lišta rohová; se síťovinou 100/150mm; materiál PVC; š = 100,0 mm; l = 2 500 mm | kus | 140.2544 |  | 0 |  | 0 |  | 0 | 21 | 0 | 0.00025 | 0.04 | 0 | 0 | SPCM | RTS 21/ II | RTS 21/ II | 0 | 0 |  | Specifikace |  |  |  | POL3_1
|  | Začátek provozního součtu | [24 empty] | VV
|  | D 1.1.11 : (7*16)/2,5 |  | 44.8 | [22 empty] | VV | 2
|  | D1.1.22 ozn.03 : 2,435*2*(4+4+4) |  | 58.44 | [22 empty] | VV | 2
|  | 04 : 2,18*2*(2+2+2) |  | 26.16 | [22 empty] | VV | 2
|  | ST : 2,88*2*(1+1) |  | 11.52 | [22 empty] | VV | 2
|  | ST : 2,53*2*1 |  | 5.06 | [22 empty] | VV | 2
|  | 07 : 1,75*2*(1+10+9) |  | 70 | [22 empty] | VV | 2
|  | 08 : 1,74*2*(1+1) |  | 6.96 | [22 empty] | VV | 2
|  | 09 : 0,78*2*2 |  | 3.12 | [22 empty] | VV | 2
|  | 10 : 1,01*2*10 |  | 20.2 | [22 empty] | VV | 2
|  | 11 : 1,77*2*2 |  | 7.08 | [22 empty] | VV | 2
|  | 12 : 0,52*2*6 |  | 6.24 | [22 empty] | VV | 2
|  | 13 : 1,43*2*1 |  | 2.86 | [22 empty] | VV | 2
|  | ST : 0,95*2*2 |  | 3.8 | [22 empty] | VV | 2
|  | 16 : 0,53*2*3 |  | 3.18 | [22 empty] | VV | 2
|  | 20 : 0,79*2*6 |  | 9.48 | [22 empty] | VV | 2
|  | ST : 2,18*2*6 |  | 26.16 | [22 empty] | VV | 2
|  | 22 : 2,4*2*1 |  | 4.8 | [22 empty] | VV | 2
|  | 18 dveře : 2*2,25*1 |  | 4.5 | [22 empty] | VV | 2
|  | 19 dveře : 2*2,2*1 |  | 4.4 | [22 empty] | VV | 2
|  | Mezisoučet | [24 empty] | VV | 3
|  | Konec provozního součtu | [24 empty] | VV
|  | 318,76/2,5*1,1 |  | 140.25 | [22 empty] | VV | 0
63 | 283502514R | profil plastový stavební ukončovací; s tkaninou, s okapničkou; l = 2 500 mm | kus | 41.9012 |  | 0 |  | 0 |  | 0 | 21 | 0 | 0.00014 | 0.01 | 0 | 0 | SPCM | RTS 21/ II | RTS 21/ II | 0 | 0 |  | Specifikace |  |  |  | POL3_1
|  | Začátek provozního součtu | [24 empty] | VV
|  | D1.1.22 ozn.03 : 1,37*(4+4+4) |  | 16.44 | [22 empty] | VV | 2
|  | 04 : 1,15*(2+2+2) |  | 6.9 | [22 empty] | VV | 2
|  | ST : 1,76*(1+1) |  | 3.52 | [22 empty] | VV | 2
|  | ST : 1,7*1 |  | 1.7 | [22 empty] | VV | 2
|  | 07 : 1,26*(1+10+9) |  | 25.2 | [22 empty] | VV | 2
|  | 08 : 2,36*(1+1) |  | 4.72 | [22 empty] | VV | 2
|  | 09 : 0,62*2 |  | 1.24 | [22 empty] | VV | 2
|  | 10 : 0,9*10 |  | 9 | [22 empty] | VV | 2
|  | 11 : 1,04*2 |  | 2.08 | [22 empty] | VV | 2
|  | 12 : 0,76*6 |  | 4.56 | [22 empty] | VV | 2
|  | 13 : 2,09*1 |  | 2.09 | [22 empty] | VV | 2
|  | ST : 0,86*2 |  | 1.72 | [22 empty] | VV | 2
|  | 16 : 0,82*3 |  | 2.46 | [22 empty] | VV | 2
|  | 20 : 0,9*6 |  | 5.4 | [22 empty] | VV | 2
|  | ST : 1,15*6 |  | 6.9 | [22 empty] | VV | 2
|  | 22 : 1,3*1 |  | 1.3 | [22 empty] | VV | 2
|  | Mezisoučet | [24 empty] | VV | 3
|  | Konec provozního součtu | [24 empty] | VV
|  | 95,23/2,5*1,1 |  | 41.9 | [22 empty] | VV | 0
Díl: | 64 | Výplně otvorů |  |  |  | 0 |  | 0 |  | 0 |  | 0 |  | 10.92 |  | 0 |  |  |  |  | 132.02 | [5 empty] | DIL
64 | 632451032R00 | Vyrovnávací potěr z cementové malty v ploše o průměrné (střední) tloušťce od 20 do 30 mm | m2 | 112.529 |  | 0 |  | 0 |  | 0 | 21 | 0 | 0.07426 | 8.36 | 0 | 0 | 801-1 | RTS 21/ II | RTS 21/ II | 0.271 | 30.5 |  | Práce |  |  |  | POL1_1
|  | na stropech z prefabrikovaných dílců jako podklad pod izolaci, pod podlahové konstrukce apod., na mazaninách jen jako podklad pod izolaci proti vodě, jako ochrana izolace shora, tvořící lože při kladení plošných prefa panelů (např. v kanálech), hlazený dřevěným hladítkem anebo podlévání provizorně podklínovaných patek usazených strojů a technologických zařízení, s náležitým zatemováním hutné malty, | [24 empty] | SPI |  | na stropech z prefabrikovaných dílců jako podklad pod izolaci, pod podlahové konstrukce apod., na mazaninách jen jako podklad pod izolaci proti vodě, jako ochrana izolace shora, tvořící lože při kladení plošných prefa panelů (např. v kanálech), hlazený dřevěným hladítkem anebo podlévání provizorně podklínovaných patek usazených strojů a technologických zařízení, s náležitým zatemováním hutné malty,
|  | Začátek provozního součtu | [24 empty] | VV
|  | D 1.1.20 ozn 05 : 1,4*68 |  | 95.2 | [22 empty] | VV | 2
|  | 06 : 1,55*27 |  | 41.85 | [22 empty] | VV | 2
|  | 14 : 1,45*6 |  | 8.7 | [22 empty] | VV | 2
|  | 15 : 1,35*27 |  | 36.45 | [22 empty] | VV | 2
|  | 21 : 2,35*2 |  | 4.7 | [22 empty] | VV | 2
|  | 27 : 2,25*1 |  | 2.25 | [22 empty] | VV | 2
|  | 29 : 0,6*4 |  | 2.4 | [22 empty] | VV | 2
|  | Mezisoučet | [24 empty] | VV | 3
|  | Konec provozního součtu | [24 empty] | VV
|  | 191,55*0,38 |  | 72.79 | [22 empty] | VV | 0
|  | D 1.1.20 ozn 24 : 1,15*0,6*13 |  | 8.97 | [22 empty] | VV | 0
|  | 25 : 0,85*0,85*26 |  | 18.79 | [22 empty] | VV | 0
|  | 26 : 1,55*0,65*6 |  | 6.04 | [22 empty] | VV | 0
|  | 28 : 1,8*0,55*6 |  | 5.94 | [22 empty] | VV | 0
65 | 648952421R00 | Osazení parapetních desek dřevěných šířkky přes 250 do 500 mm | m | 191.55 |  | 0 |  | 0 |  | 0 | 21 | 0 | 0.00887 | 1.7 | 0 | 0 | 801-1 | RTS 21/ II | RTS 21/ II | 0.53 | 101.52 |  | Práce |  |  |  | POL1_1
|  | na montážní pěnu, zapravení omítky pod parapetem, těsnění spáry mezi parapetem a rámem okna, dodávka silikonu. | [24 empty] | SPI |  | na montážní pěnu, zapravení omítky pod parapetem, těsnění spáry mezi parapetem a rámem okna, dodávka silikonu.
|  | D 1.1.20 ozn 05 : 1,4*68 |  | 95.2 | [22 empty] | VV | 0
|  | 06 : 1,55*27 |  | 41.85 | [22 empty] | VV | 0
|  | 14 : 1,45*6 |  | 8.7 | [22 empty] | VV | 0
|  | 15 : 1,35*27 |  | 36.45 | [22 empty] | VV | 0
|  | 21 : 2,35*2 |  | 4.7 | [22 empty] | VV | 0
|  | 27 : 2,25*1 |  | 2.25 | [22 empty] | VV | 0
|  | 29 : 0,6*4 |  | 2.4 | [22 empty] | VV | 0
66 | 648952425T00 | Osazení parapetních desek dřevěných š. nad 50 cm | m2 | 39.74 |  | 0 |  | 0 |  | 0 | 21 | 0 | 0.00887 | 0.35 | 0 | 0 |  | Vlastní | Indiv | 0 | 0 |  | Práce |  |  |  | POL1_1
|  | D 1.1.20 ozn 24 : 1,15*0,6*13 |  | 8.97 | [22 empty] | VV | 0
|  | 25 : 0,85*0,85*26 |  | 18.79 | [22 empty] | VV | 0
|  | 26 : 1,55*0,65*6 |  | 6.04 | [22 empty] | VV | 0
|  | 28 : 1,8*0,55*6 |  | 5.94 | [22 empty] | VV | 0
67 | 61187551T | Deska parapetní buk masiv tl.20mm, s transparentním lakem | m2 | 123.7819 |  | 0 |  | 0 |  | 0 | 21 | 0 | 0.00413 | 0.51 | 0 | 0 |  | Vlastní | Indiv | 0 | 0 |  | Specifikace |  |  |  | POL3_1
|  | Začátek provozního součtu | [24 empty] | VV
|  | D 1.1.20 ozn 05 : 1,4*68 |  | 95.2 | [22 empty] | VV | 2
|  | 06 : 1,55*27 |  | 41.85 | [22 empty] | VV | 2
|  | 14 : 1,45*6 |  | 8.7 | [22 empty] | VV | 2
|  | 15 : 1,35*27 |  | 36.45 | [22 empty] | VV | 2
|  | 21 : 2,35*2 |  | 4.7 | [22 empty] | VV | 2
|  | 27 : 2,25*1 |  | 2.25 | [22 empty] | VV | 2
|  | 29 : 0,6*4 |  | 2.4 | [22 empty] | VV | 2
|  | Mezisoučet | [24 empty] | VV | 3
|  | Konec provozního součtu | [24 empty] | VV
|  | 191,55*0,38*1,1 |  | 80.07 | [22 empty] | VV | 0
|  | Začátek provozního součtu | [24 empty] | VV
|  | D 1.1.20 ozn 24 : 1,15*0,6*13 |  | 8.97 | [22 empty] | VV | 2
|  | 25 : 0,85*0,85*26 |  | 18.79 | [22 empty] | VV | 2
|  | 26 : 1,55*0,65*6 |  | 6.04 | [22 empty] | VV | 2
|  | 28 : 1,8*0,55*6 |  | 5.94 | [22 empty] | VV | 2
|  | Mezisoučet | [24 empty] | VV | 3
|  | Konec provozního součtu | [24 empty] | VV
|  | 39,74*1,1 |  | 43.71 | [22 empty] | VV | 0
Díl: | 94 | Lešení a stavební výtahy |  |  |  | 0 |  | 0 |  | 0 |  | 0 |  | 70.7 |  | 0 |  |  |  |  | 1012.23 | [5 empty] | DIL
68 | 941941032R00 | Montáž lešení lehkého pracovního řadového s podlahami šířky od 0,80 do 1,00 m, výšky přes 10 do 30 m | m2 | 3500.796 |  | 0 |  | 0 |  | 0 | 21 | 0 | 0.01838 | 64.34 | 0 | 0 | 800-3 | RTS 21/ II | RTS 21/ II | 0.123 | 430.6 |  | Práce |  |  |  | POL1_1
|  | včetně kotvení | [24 empty] | SPI
|  | A : 22,65*19 |  | 430.35 | [22 empty] | VV | 0
|  | B : 6,5*18 |  | 117 | [22 empty] | VV | 0
|  | C : 51,518*18 |  | 927.32 | [22 empty] | VV | 0
|  | D : 22,1*21 |  | 464.1 | [22 empty] | VV | 0
|  | E : (16,3+8,83+13,35)*18 |  | 692.64 | [22 empty] | VV | 0
|  | F : 5,85*18 |  | 105.3 | [22 empty] | VV | 0
|  | G : 4,69*18 |  | 84.42 | [22 empty] | VV | 0
|  | H : 8,459*18 |  | 152.26 | [22 empty] | VV | 0
|  | I : 5*18 |  | 90 | [22 empty] | VV | 0
|  | J : 9,85*18 |  | 177.3 | [22 empty] | VV | 0
|  | K : 14,45*18 |  | 260.1 | [22 empty] | VV | 0
69 | 941941192R00 | Montáž lešení lehkého pracovního řadového s podlahami příplatek za každý další i započatý měsíc použití lešení šířky šířky od 0,80 do 1,00 m a výšky přes 10 do 30 m | m2 | 7001.592 |  | 0 |  | 0 |  | 0 | 21 | 0 | 0.0008 | 5.6 | 0 | 0 | 800-3 | RTS 21/ II | RTS 21/ II | 0.006 | 42.01 |  | Práce |  |  |  | POL1_1
|  | včetně kotvení | [24 empty] | SPI
|  | Začátek provozního součtu | [24 empty] | VV
|  | A : 22,65*19 |  | 430.35 | [22 empty] | VV | 2
|  | B : 6,5*18 |  | 117 | [22 empty] | VV | 2
|  | C : 51,518*18 |  | 927.32 | [22 empty] | VV | 2
|  | D : 22,1*21 |  | 464.1 | [22 empty] | VV | 2
|  | E : (16,3+8,83+13,35)*18 |  | 692.64 | [22 empty] | VV | 2
|  | F : 5,85*18 |  | 105.3 | [22 empty] | VV | 2
|  | G : 4,69*18 |  | 84.42 | [22 empty] | VV | 2
|  | H : 8,459*18 |  | 152.26 | [22 empty] | VV | 2
|  | I : 5*18 |  | 90 | [22 empty] | VV | 2
|  | J : 9,85*18 |  | 177.3 | [22 empty] | VV | 2
|  | K : 14,45*18 |  | 260.1 | [22 empty] | VV | 2
|  | Mezisoučet | [24 empty] | VV | 3
|  | Konec provozního součtu | [24 empty] | VV
|  | 3500,796*2 |  | 7001.59 | [22 empty] | VV | 0
70 | 941941832R00 | Demontáž lešení lehkého řadového s podlahami šířky od 0,8 do 1 m, výšky přes 10 do 30 m | m2 | 3500.796 |  | 0 |  | 0 |  | 0 | 21 | 0 | 0 | 0 | 0 | 0 | 800-3 | RTS 21/ II | RTS 21/ II | 0.105 | 367.58 |  | Práce |  |  |  | POL1_1
|  | A : 22,65*19 |  | 430.35 | [22 empty] | VV | 0
|  | B : 6,5*18 |  | 117 | [22 empty] | VV | 0
|  | C : 51,518*18 |  | 927.32 | [22 empty] | VV | 0
|  | D : 22,1*21 |  | 464.1 | [22 empty] | VV | 0
|  | E : (16,3+8,83+13,35)*18 |  | 692.64 | [22 empty] | VV | 0
|  | F : 5,85*18 |  | 105.3 | [22 empty] | VV | 0
|  | G : 4,69*18 |  | 84.42 | [22 empty] | VV | 0
|  | H : 8,459*18 |  | 152.26 | [22 empty] | VV | 0
|  | I : 5*18 |  | 90 | [22 empty] | VV | 0
|  | J : 9,85*18 |  | 177.3 | [22 empty] | VV | 0
|  | K : 14,45*18 |  | 260.1 | [22 empty] | VV | 0
71 | 944944011R00 | Montáž ochranné sítě z umělých vláken | m2 | 3500.796 |  | 0 |  | 0 |  | 0 | 21 | 0 | 0 | 0 | 0 | 0 | 800-3 | RTS 21/ II | RTS 21/ II | 0.0303 | 106.07 |  | Práce |  |  |  | POL1_1
|  | A : 22,65*19 |  | 430.35 | [22 empty] | VV | 0
|  | B : 6,5*18 |  | 117 | [22 empty] | VV | 0
|  | C : 51,518*18 |  | 927.32 | [22 empty] | VV | 0
|  | D : 22,1*21 |  | 464.1 | [22 empty] | VV | 0
|  | E : (16,3+8,83+13,35)*18 |  | 692.64 | [22 empty] | VV | 0
|  | F : 5,85*18 |  | 105.3 | [22 empty] | VV | 0
|  | G : 4,69*18 |  | 84.42 | [22 empty] | VV | 0
|  | H : 8,459*18 |  | 152.26 | [22 empty] | VV | 0
|  | I : 5*18 |  | 90 | [22 empty] | VV | 0
|  | J : 9,85*18 |  | 177.3 | [22 empty] | VV | 0
|  | K : 14,45*18 |  | 260.1 | [22 empty] | VV | 0
72 | 944944081R00 | Demontáž ochranné sítě z umělých vláken | m2 | 3500.796 |  | 0 |  | 0 |  | 0 | 21 | 0 | 0 | 0 | 0 | 0 | 800-3 | RTS 21/ II | RTS 21/ II | 0.018 | 63.01 |  | Práce |  |  |  | POL1_1
|  | A : 22,65*19 |  | 430.35 | [22 empty] | VV | 0
|  | B : 6,5*18 |  | 117 | [22 empty] | VV | 0
|  | C : 51,518*18 |  | 927.32 | [22 empty] | VV | 0
|  | D : 22,1*21 |  | 464.1 | [22 empty] | VV | 0
|  | E : (16,3+8,83+13,35)*18 |  | 692.64 | [22 empty] | VV | 0
|  | F : 5,85*18 |  | 105.3 | [22 empty] | VV | 0
|  | G : 4,69*18 |  | 84.42 | [22 empty] | VV | 0
|  | H : 8,459*18 |  | 152.26 | [22 empty] | VV | 0
|  | I : 5*18 |  | 90 | [22 empty] | VV | 0
|  | J : 9,85*18 |  | 177.3 | [22 empty] | VV | 0
|  | K : 14,45*18 |  | 260.1 | [22 empty] | VV | 0
73 | 944945013R00 | Montáž záchytné stříšky šířky přes 2 m | m | 7 |  | 0 |  | 0 |  | 0 | 21 | 0 | 0.02482 | 0.17 | 0 | 0 | 800-3 | RTS 21/ II | RTS 21/ II | 0.239 | 1.67 |  | Práce |  |  |  | POL1_1
|  | D 1.1.1,D 1.20 ochrana vstupů do budovy : 4+3 |  | 7 | [22 empty] | VV | 0
74 | 944945193R00 | Montáž záchytné stříšky příplatek k ceně za každý další i započatý měsíc použití záchytné stříšky šířky přes 2 m | m | 21 |  | 0 |  | 0 |  | 0 | 21 | 0 | 0.00225 | 0.05 | 0 | 0 | 800-3 | RTS 21/ II | RTS 21/ II | 0.01 | 0.21 |  | Práce |  |  |  | POL1_1
|  | D 1.1.1,D 1.20 : (4+3)*3 |  | 21 | [22 empty] | VV | 0
75 | 944945813R00 | Demontáž záchytné stříšky šířky přes 2 m | m | 7 |  | 0 |  | 0 |  | 0 | 21 | 0 | 0 | 0 | 0 | 0 | 800-3 | RTS 21/ II | RTS 21/ II | 0.154 | 1.08 |  | Práce |  |  |  | POL1_1
|  | zřizované současně s lehkým nebo těžkým lešením, | [24 empty] | SPI
|  | D 1.1.1,D 1.20 : 4+3 |  | 7 | [22 empty] | VV | 0
76 | 70921337R | síťovina ochranná HDPE; se stabilizací proti UV; š = 3 070,0 mm; plošná hmotnost 140 g/m2 | m2 | 3850.8756 |  | 0 |  | 0 |  | 0 | 21 | 0 | 0.00014 | 0.54 | 0 | 0 | SPCM | RTS 21/ II | RTS 21/ II | 0 | 0 |  | Specifikace |  |  |  | POL3_1
|  | Začátek provozního součtu | [24 empty] | VV
|  | A : 22,65*19 |  | 430.35 | [22 empty] | VV | 2
|  | B : 6,5*18 |  | 117 | [22 empty] | VV | 2
|  | C : 51,518*18 |  | 927.32 | [22 empty] | VV | 2
|  | D : 22,1*21 |  | 464.1 | [22 empty] | VV | 2
|  | E : (16,3+8,83+13,35)*18 |  | 692.64 | [22 empty] | VV | 2
|  | F : 5,85*18 |  | 105.3 | [22 empty] | VV | 2
|  | G : 4,69*18 |  | 84.42 | [22 empty] | VV | 2
|  | H : 8,459*18 |  | 152.26 | [22 empty] | VV | 2
|  | I : 5*18 |  | 90 | [22 empty] | VV | 2
|  | J : 9,85*18 |  | 177.3 | [22 empty] | VV | 2
|  | K : 14,45*18 |  | 260.1 | [22 empty] | VV | 2
|  | Mezisoučet | [24 empty] | VV | 3
|  | Konec provozního součtu | [24 empty] | VV
|  | 3500,796*1,1 |  | 3850.88 | [22 empty] | VV | 0
Díl: | 95 | Dokončovací konstrukce na pozemních stavbách |  |  |  | 0 |  | 0 |  | 0 |  | 0 |  | 0.13 |  | 0 |  |  |  |  | 993.24 | [5 empty] | DIL
77 | 952901111R00 | Vyčištění budov a ostatních objektů budov bytové nebo občanské výstavby - zametení a umytí podlah, dlažeb, obkladů, schodů v místnostech, chodbách a schodištích, vyčištění a umytí oken, dveří s rámy, zárubněmi, umytí a vyčištění jiných zasklených a natíraných ploch a zařizovacích předmětů před předáním do užívání světlá výška podlaží do 4 m | m2 | 3204 |  | 0 |  | 0 |  | 0 | 21 | 0 | 4e-05 | 0.13 | 0 | 0 | 801-1 | RTS 21/ II | RTS 21/ II | 0.31 | 993.24 |  | Práce |  |  |  | POL1_1
|  | 1PP : 795 |  | 795 | [22 empty] | VV | 0
|  | 1NP : 803 |  | 803 | [22 empty] | VV | 0
|  | 2NP : 803 |  | 803 | [22 empty] | VV | 0
|  | 3NP : 803 |  | 803 | [22 empty] | VV | 0
78 | ZM6 | stěhování vybavení včetně zakrytí | soubor | 1 |  | 0 |  | 0 |  | 0 | 21 | 0 | 0 | 0 | 0 | 0 |  | Vlastní | Indiv | 0 | 0 |  | Práce |  |  |  | POL1_
|  | - před realizací stavebních prací uvnitř jednotlivých místností přemístění vybavení a jeho zakrytí | [24 empty] | POP
|  | - včetně dodávky krycí plachty | [24 empty] | POP
|  | - po dokončení přemístění vybavení na původní místo | [24 empty] | POP
79 | 951PC | kombinované čidlo CO2 pro detekci oxidu uhličitého a teploty v místnosti | ks | 21 |  | 0 |  | 0 |  | 0 | 21 | 0 | 0 | 0 | 0 | 0 |  | Vlastní | Indiv | 0 | 0 |  | Práce |  |  |  | POL1_1
|  | provedení se třemi barevnými LED diodami pro signalizaci zvýšené koncentrace CO2, dvoukanálová automatická kalibrace, | [24 empty] | POP |  | provedení se třemi barevnými LED diodami pro signalizaci zvýšené koncentrace CO2, dvoukanálová automatická kalibrace,
|  | měřící rozsah 0 – 2000 ppm, včetně baterie | [24 empty] | POP
|  | 1NP : 7 |  | 7 | [22 empty] | VV | 0
|  | 2NP : 6 |  | 6 | [22 empty] | VV | 0
|  | 3NP : 8 |  | 8 | [22 empty] | VV | 0
Díl: | 96 | Bourání konstrukcí |  |  |  | 0 |  | 0 |  | 0 |  | 0 |  | 0.65 |  | 117.08 |  |  |  |  | 1135.32 | [5 empty] | DIL
80 | 216904112R00 | Očištění ploch tlak. vodou nebo stlač. vzduchem očištění tlakovou vodou, zdiva stěn a rubu kleneb, | m2 | 155 |  | 0 |  | 0 |  | 0 | 21 | 0 | 2e-05 | 0 | 0 | 0 | 800-2 | RTS 21/ II | RTS 21/ II | 0.32 | 49.6 |  | Práce |  |  |  | POL1_1
|  | D 1.1.1,D 1.1.11,D 1.1.17- S3a : 140 |  | 140 | [22 empty] | VV | 0
|  | S 3b : 15 |  | 15 | [22 empty] | VV | 0
81 | 962032231R00 | Bourání zdiva nadzákladového z cihel pálených nebo vápenopískových, na maltu vápenou nebo vápenocementovou | m3 | 4 |  | 0 |  | 0 |  | 0 | 21 | 0 | 0.00128 | 0.01 | 1.8 | 7.2 | 801-3 | RTS 21/ II | RTS 21/ II | 1.52 | 6.08 |  | Práce |  |  |  | POL1_1
|  | nebo vybourání otvorů průřezové plochy přes 4 m2 ve zdivu nadzákladovém, včetně pomocného lešení o výšce podlahy do 1900 mm a pro zatížení do 1,5 kPa (150 kg/m2) | [24 empty] | SPI |  | nebo vybourání otvorů průřezové plochy přes 4 m2 ve zdivu nadzákladovém, včetně pomocného lešení o výšce podlahy do 1900 mm a pro zatížení do 1,5 kPa (150 kg/m2)
|  | D 1.1.1 ozn Z 03 : 4 |  | 4 | [22 empty] | VV | 0
82 | 967031744R00 | Přisekání plošné zdiva cihelného na maltu cementovou, tloušťky do 300 mm | m2 | 58.7164 |  | 0 |  | 0 |  | 0 | 21 | 0 | 0.00034 | 0.02 | 0.57 | 33.47 | 801-3 | RTS 21/ II | RTS 21/ II | 2.199 | 129.12 |  | Práce |  |  |  | POL1_1
|  | z jakýchkoliv cihel pálených, včetně pomocného lešení o výšce podlahy do 1900 mm a pro zatížení do 1,5 kPa (150 kg/m2), | [24 empty] | SPI |  | z jakýchkoliv cihel pálených, včetně pomocného lešení o výšce podlahy do 1900 mm a pro zatížení do 1,5 kPa (150 kg/m2),
|  | Začátek provozního součtu | [24 empty] | VV
|  | D 1.1.21 ozn 01 : 1,3*59 |  | 76.7 | [22 empty] | VV | 2
|  | 02 : 1,3*9 |  | 11.7 | [22 empty] | VV | 2
|  | 03 : 1,37*26 |  | 35.62 | [22 empty] | VV | 2
|  | 23 : 1,37*1 |  | 1.37 | [22 empty] | VV | 2
|  | Mezisoučet | [24 empty] | VV | 3
|  | Konec provozního součtu | [24 empty] | VV
|  | 125,39*0,26 |  | 32.6 | [22 empty] | VV | 0
|  | Začátek provozního součtu | [24 empty] | VV
|  | D 1.1.22 04 : 1,15*6 |  | 6.9 | [22 empty] | VV | 2
|  | 07 : 1,26*27 |  | 34.02 | [22 empty] | VV | 2
|  | 08 : 2,36*2 |  | 4.72 | [22 empty] | VV | 2
|  | 09 : 0,62*4 |  | 2.48 | [22 empty] | VV | 2
|  | 10 : 0,9*10 |  | 9 | [22 empty] | VV | 2
|  | 11 : 1,04*13 |  | 13.52 | [22 empty] | VV | 2
|  | 12 : 0,86*6 |  | 5.16 | [22 empty] | VV | 2
|  | 13 : 2,09*1 |  | 2.09 | [22 empty] | VV | 2
|  | 16 : 0,82*3 |  | 2.46 | [22 empty] | VV | 2
|  | 20 : 0,9*6 |  | 5.4 | [22 empty] | VV | 2
|  | 22 : 1,3*1 |  | 1.3 | [22 empty] | VV | 2
|  | Mezisoučet | [24 empty] | VV | 3
|  | Konec provozního součtu | [24 empty] | VV
|  | 87,05*0,3 |  | 26.11 | [22 empty] | VV | 0
83 | 968061112R00 | Vyvěšení nebo zavěšení dřevěných křídel oken, plochy do 1,5 m2 | kus | 1080 |  | 0 |  | 0 |  | 0 | 21 | 0 | 0 | 0 | 0 | 0 | 801-3 | RTS 21/ II | RTS 21/ II | 0.03 | 32.4 |  | Práce |  |  |  | POL1_1
|  | oken, dveří a vrat, s uložením a opětovným zavěšením po provedení stavebních změn, | [24 empty] | SPI
|  | D 1.1.20 ozn 01 : 59*4*2 |  | 472 | [22 empty] | VV | 0
|  | 02 : 9*4*2 |  | 72 | [22 empty] | VV | 0
|  | 03 : 26*4*2 |  | 208 | [22 empty] | VV | 0
|  | 04 : 6*4*2 |  | 48 | [22 empty] | VV | 0
|  | 07 : 27*3*2 |  | 162 | [22 empty] | VV | 0
|  | 08 : 2*6*2 |  | 24 | [22 empty] | VV | 0
|  | 09 : 4*2 |  | 8 | [22 empty] | VV | 0
|  | 11 : 13*2*2 |  | 52 | [22 empty] | VV | 0
|  | 12 : 6*2 |  | 12 | [22 empty] | VV | 0
|  | 13 : 1*3*2 |  | 6 | [22 empty] | VV | 0
|  | 22 : 1*4*2 |  | 8 | [22 empty] | VV | 0
|  | 23 : 1*4*2 |  | 8 | [22 empty] | VV | 0
84 | 968061125R00 | Vyvěšení nebo zavěšení dřevěných křídel dveří, plochy do 2 m2 | kus | 3 |  | 0 |  | 0 |  | 0 | 21 | 0 | 0 | 0 | 0 | 0 | 801-3 | RTS 21/ II | RTS 21/ II | 0.05 | 0.15 |  | Práce |  |  |  | POL1_1
|  | oken, dveří a vrat, s uložením a opětovným zavěšením po provedení stavebních změn, | [24 empty] | SPI
|  | D 1.1.20 ozn 18 : 1 |  | 1 | [22 empty] | VV | 0
|  | 19 : 1*2 |  | 2 | [22 empty] | VV | 0
85 | 968062354R00 | Vybourání dřevěných rámů oken dvojitých nebo zdvojených, plochy do 1 m2 | m2 | 19.3118 |  | 0 |  | 0 |  | 0 | 21 | 0 | 0.00219 | 0.04 | 0.075 | 1.45 | 801-3 | RTS 21/ II | RTS 21/ II | 0.955 | 18.44 |  | Práce |  |  |  | POL1_1
|  | včetně pomocného lešení o výšce podlahy do 1900 mm a pro zatížení do 1,5 kPa (150 kg/m2), | [24 empty] | SPI
|  | 09 : 0,62*0,88*4 |  | 2.18 | [22 empty] | VV | 0
|  | 10 : 0,9*1,01*10 |  | 9.09 | [22 empty] | VV | 0
|  | 12 : 0,76*0,52*6 |  | 2.37 | [22 empty] | VV | 0
|  | 16 : 0,82*0,57*3 |  | 1.4 | [22 empty] | VV | 0
|  | 20 : 0,9*0,79*6 |  | 4.27 | [22 empty] | VV | 0
86 | 968062355R00 | Vybourání dřevěných rámů oken dvojitých nebo zdvojených, plochy do 2 m2 | m2 | 25.2824 |  | 0 |  | 0 |  | 0 | 21 | 0 | 0.001 | 0.03 | 0.062 | 1.57 | 801-3 | RTS 21/ II | RTS 21/ II | 0.612 | 15.47 |  | Práce |  |  |  | POL1_1
|  | včetně pomocného lešení o výšce podlahy do 1900 mm a pro zatížení do 1,5 kPa (150 kg/m2), | [24 empty] | SPI
|  | 11 : 1,04*1,87*13 |  | 25.28 | [22 empty] | VV | 0
87 | 968062356R00 | Vybourání dřevěných rámů oken dvojitých nebo zdvojených, plochy do 4 m2 | m2 | 399.4207 |  | 0 |  | 0 |  | 0 | 21 | 0 | 0.00092 | 0.37 | 0.054 | 21.57 | 801-3 | RTS 21/ II | RTS 21/ II | 0.465 | 185.73 |  | Práce |  |  |  | POL1_1
|  | včetně pomocného lešení o výšce podlahy do 1900 mm a pro zatížení do 1,5 kPa (150 kg/m2), | [24 empty] | SPI
|  | D 1.1.20 ozn 01 : 1,3*2,5*59 |  | 191.75 | [22 empty] | VV | 0
|  | 02 : 1,3*2,5*9 |  | 29.25 | [22 empty] | VV | 0
|  | 03 : 1,37*2,535*26 |  | 90.3 | [22 empty] | VV | 0
|  | 04 : 1,15*2,28*6 |  | 15.73 | [22 empty] | VV | 0
|  | 07 : 1,26*1,84*27 |  | 62.6 | [22 empty] | VV | 0
|  | 13 : 2,09*1,47*1 |  | 3.07 | [22 empty] | VV | 0
|  | 22 : 1,3*2,5*1 |  | 3.25 | [22 empty] | VV | 0
|  | 23 : 1,37*2,535*1 |  | 3.47 | [22 empty] | VV | 0
88 | 968062357R00 | Vybourání dřevěných rámů oken dvojitých nebo zdvojených, plochy přes 4 m2 | m2 | 8.6848 |  | 0 |  | 0 |  | 0 | 21 | 0 | 0.00082 | 0.01 | 0.047 | 0.41 | 801-3 | RTS 21/ II | RTS 21/ II | 0.396 | 3.44 |  | Práce |  |  |  | POL1_1
|  | včetně pomocného lešení o výšce podlahy do 1900 mm a pro zatížení do 1,5 kPa (150 kg/m2), | [24 empty] | SPI
|  | 08 : 2,36*1,84*2 |  | 8.68 | [22 empty] | VV | 0
89 | 968062456R00 | Vybourání dřevěných rámů dveřních zárubní, plochy přes 2 m2 | m2 | 5.11 |  | 0 |  | 0 |  | 0 | 21 | 0 | 0.001 | 0.01 | 0.067 | 0.34 | 801-3 | RTS 21/ II | RTS 21/ II | 0.533 | 2.72 |  | Práce |  |  |  | POL1_1
|  | včetně pomocného lešení o výšce podlahy do 1900 mm a pro zatížení do 1,5 kPa (150 kg/m2), | [24 empty] | SPI
|  | D 1.1.20 ozn 18 : 1*2,25*1 |  | 2.25 | [22 empty] | VV | 0
|  | 19 : 1,3*2,2*1 |  | 2.86 | [22 empty] | VV | 0
90 | 968071112R00 | Vyvěšení nebo zavěšení kovových křídel oken, plochy do 1,5 m2 | kus | 42 |  | 0 |  | 0 |  | 0 | 21 | 0 | 0 | 0 | 0 | 0 | 801-3 | RTS 21/ II | RTS 21/ II | 0.06 | 2.52 |  | Práce |  |  |  | POL1_1
|  | s případným uložením a opětovným zavěšením po provedení stavebních změn, | [24 empty] | SPI
|  | D 1.1.20 ozn 10 : 10*2 |  | 20 | [22 empty] | VV | 0
|  | 16 : 5*2 |  | 10 | [22 empty] | VV | 0
|  | 20 : 6*2 |  | 12 | [22 empty] | VV | 0
91 | 968072354R00 | Vybourání a vyjmutí kovových rámů a rolet rámů, včetně pomocného lešení o výšce podlahy do 1900 mm a pro zatížení do 1,5 kPa (150 kg/m2) okenních zdvojených, plochy do 1 m2 | m2 | 14.7582 |  | 0 |  | 0 |  | 0 | 21 | 0 | 0.00304 | 0.04 | 0.089 | 1.31 | 801-3 | RTS 21/ II | RTS 21/ II | 1.49 | 21.99 |  | Práce |  |  |  | POL1_1
|  | 10 : 0,9*1,01*10 |  | 9.09 | [22 empty] | VV | 0
|  | 16 : 0,82*0,57*3 |  | 1.4 | [22 empty] | VV | 0
|  | 20 : 0,90*0,79*6 |  | 4.27 | [22 empty] | VV | 0
92 | 968072880T00 | Vybourání mříží kovových | m2 | 15.728 |  | 0 |  | 0 |  | 0 | 21 | 0 | 0 | 0 | 0.01 | 0.16 |  | Vlastní | Indiv | 0 | 0 |  | Práce |  |  |  | POL1_1
|  | 04 : 1,05*2,18*2 |  | 4.58 | [22 empty] | VV | 0
|  | 10 : 0,8*0,91*10 |  | 7.28 | [22 empty] | VV | 0
|  | 20 : 0,86*0,75*6 |  | 3.87 | [22 empty] | VV | 0
93 | 968083001R00 | Vybourání plastových výplní otvorů oken, do 1 m2 | m2 | 2.3712 |  | 0 |  | 0 |  | 0 | 21 | 0 | 0.00219 | 0.01 | 0.01 | 0.02 | 801-3 | RTS 21/ II | RTS 21/ II | 0.52 | 1.23 |  | Práce |  |  |  | POL1_1
|  | 12 : 0,76*0,52*6 |  | 2.37 | [22 empty] | VV | 0
94 | 968095002R00 | Vybourání vnitřních parapetů dřevěných, šířky do 50 cm, | m | 190.42 |  | 0 |  | 0 |  | 0 | 21 | 0 | 0 | 0 | 0.01507 | 2.87 | 801-3 | RTS 21/ II | RTS 21/ II | 0.11 | 20.95 |  | Práce |  |  |  | POL1_1
|  | D 1.1.20 ozn 01 : 1,3*59 |  | 76.7 | [22 empty] | VV | 0
|  | 02 : 1,3*9 |  | 11.7 | [22 empty] | VV | 0
|  | 03 : 1,37*26 |  | 35.62 | [22 empty] | VV | 0
|  | 04 : 1,15*6 |  | 6.9 | [22 empty] | VV | 0
|  | 07 : 1,26*27 |  | 34.02 | [22 empty] | VV | 0
|  | 08 : 2,36*2 |  | 4.72 | [22 empty] | VV | 0
|  | 09 : 0,62*4 |  | 2.48 | [22 empty] | VV | 0
|  | 11 : 1,04*13 |  | 13.52 | [22 empty] | VV | 0
|  | 13 : 2,09*1 |  | 2.09 | [22 empty] | VV | 0
|  | 22 : 1,3*1 |  | 1.3 | [22 empty] | VV | 0
|  | 23 : 1,37*1 |  | 1.37 | [22 empty] | VV | 0
95 | 973031334R00 | Vysekání v cihelném zdivu výklenků a kapes kapes na jakoukoliv maltu vápennou nebo vápenocementovou, plochy do 0,16 m2, hloubky do 150 mm | kus | 230 |  | 0 |  | 0 |  | 0 | 21 | 0 | 0.00049 | 0.11 | 0.031 | 7.13 | 801-3 | RTS 21/ II | RTS 21/ II | 0.666 | 153.18 |  | Práce |  |  |  | POL1_1
|  | Začátek provozního součtu | [24 empty] | VV
|  | D 1.1.21 ozn 01 pro překlady : 59 |  | 59 | [22 empty] | VV | 2
|  | 02 : 9 |  | 9 | [22 empty] | VV | 2
|  | 03 : 26 |  | 26 | [22 empty] | VV | 2
|  | 04 : 6 |  | 6 | [22 empty] | VV | 2
|  | 11 : 13 |  | 13 | [22 empty] | VV | 2
|  | 22 : 1 |  | 1 | [22 empty] | VV | 2
|  | 23 : 1 |  | 1 | [22 empty] | VV | 2
|  | Mezisoučet | [24 empty] | VV | 3
|  | Konec provozního součtu | [24 empty] | VV
|  | 115*2 |  | 230 | [22 empty] | VV | 0
96 | 978011191R00 | Otlučení omítek vápenných nebo vápenocementových vnitřních s vyškrabáním spár, s očištěním zdiva stropů, v rozsahu do 100 % | m2 | 426.006 |  | 0 |  | 0 |  | 0 | 21 | 0 | 0 | 0 | 0.05 | 21.3 | 801-3 | RTS 21/ II | RTS 21/ II | 0.33 | 140.58 |  | Práce |  |  |  | POL1_1
|  | Začátek provozního součtu | [24 empty] | VV
|  | D 1.1.20 ozn 01 : (1,3+2*2,5)*59 |  | 371.7 | [22 empty] | VV | 2
|  | 02 : (1,3+2*2,5)*9 |  | 56.7 | [22 empty] | VV | 2
|  | 03 : (1,37+2*2,535)*26 |  | 167.44 | [22 empty] | VV | 2
|  | 22 : (1,3+2*2,5)*1 |  | 6.3 | [22 empty] | VV | 2
|  | 23 : (1,37+2*2,535)*1 |  | 6.44 | [22 empty] | VV | 2
|  | Mezisoučet | [24 empty] | VV | 3
|  | Konec provozního součtu | [24 empty] | VV
|  | 608,58*0,5 |  | 304.29 | [22 empty] | VV | 0
|  | Začátek provozního součtu | [24 empty] | VV
|  | 04 : (1,15+2*2,28)*6 |  | 34.26 | [22 empty] | VV | 2
|  | 07 : (1,26+2*1,84)*27 |  | 133.38 | [22 empty] | VV | 2
|  | 08 : (2,36+2*1,84)*2 |  | 12.08 | [22 empty] | VV | 2
|  | 09 : (0,62+2*0,88)*4 |  | 9.52 | [22 empty] | VV | 2
|  | 10 : (0,9+2*1,01)*10 |  | 29.2 | [22 empty] | VV | 2
|  | 11 : (1,04+2*1,87)*13 |  | 62.14 | [22 empty] | VV | 2
|  | 12 : (0,76+2*0,52)*6 |  | 10.8 | [22 empty] | VV | 2
|  | 13 : (2,09+2*1,47)*1 |  | 5.03 | [22 empty] | VV | 2
|  | 16 : (0,82+2*0,57)*3 |  | 5.88 | [22 empty] | VV | 2
|  | 18 dveře : (1+2*2,25)*1 |  | 5.5 | [22 empty] | VV | 2
|  | 19 dveře : (1,3+2*2,2)*1 |  | 5.7 | [22 empty] | VV | 2
|  | 20 : (0,9+2*0,79)*6 |  | 14.88 | [22 empty] | VV | 2
|  | Mezisoučet | [24 empty] | VV | 3
|  | Konec provozního součtu | [24 empty] | VV
|  | 304,29*0,4 |  | 121.72 | [22 empty] | VV | 0
97 | 978023411R00 | Vysekání, vyškrábání a vyčištění spár zdiva cihelného mimo komínového | m2 | 285.5321 |  | 0 |  | 0 |  | 0 | 21 | 0 | 0 | 0 | 0.014 | 4 | 801-3 | RTS 21/ II | RTS 21/ II | 0.22 | 62.82 |  | Práce |  |  |  | POL1_1
|  | Začátek provozního součtu | [24 empty] | VV
|  | D 1.1.1 ozn S5 : 1265 |  | 1265 | [22 empty] | VV | 2
|  | D 1.1.20,D1.1.21 ozn 01 : (1,2+2*2,4)*0,16*59 |  | 56.64 | [22 empty] | VV | 2
|  | 02 : (1,2+2*2,4)*0,16*9 |  | 8.64 | [22 empty] | VV | 2
|  | 03 : (1,27+2*2,435)*0,16*15 |  | 14.74 | [22 empty] | VV | 2
|  | 10 : (0,9+1,01*2)*0,16*10 |  | 4.67 | [22 empty] | VV | 2
|  | 11 : (1,04+2*1,77)*0,16*11 |  | 8.06 | [22 empty] | VV | 2
|  | 17 : (2,11+5,9*2)*0,6 |  | 8.35 | [22 empty] | VV | 2
|  | 20 : (0,86+2*0,75)*0,16*6 |  | 2.27 | [22 empty] | VV | 2
|  | D 1.1.1 ozn S7 - Římsy přiléhající k zateplovaným plochám : 59,3 |  | 59.3 | [22 empty] | VV | 2
|  | Mezisoučet | [24 empty] | VV | 3
|  | Konec provozního součtu | [24 empty] | VV
|  | 1427,6604*0,2 |  | 285.53 | [22 empty] | VV | 0
98 | 978036131R00 | Otlučení vnějších omítek šlechtěných břizolitových, v rozsahu do 20 % | m2 | 1427.6604 |  | 0 |  | 0 |  | 0 | 21 | 0 | 0 | 0 | 0.01 | 14.28 | 801-3 | RTS 21/ II | RTS 21/ II | 0.05 | 71.38 |  | Práce |  |  |  | POL1_1
|  | D 1.1.1 ozn S5 : 1265 |  | 1265 | [22 empty] | VV | 0
|  | D 1.1.20,D1.1.21 ozn 01 : (1,2+2*2,4)*0,16*59 |  | 56.64 | [22 empty] | VV | 0
|  | 02 : (1,2+2*2,4)*0,16*9 |  | 8.64 | [22 empty] | VV | 0
|  | 03 : (1,27+2*2,435)*0,16*15 |  | 14.74 | [22 empty] | VV | 0
|  | 10 : (0,9+1,01*2)*0,16*10 |  | 4.67 | [22 empty] | VV | 0
|  | 11 : (1,04+2*1,77)*0,16*11 |  | 8.06 | [22 empty] | VV | 0
|  | 17 : (2,11+5,9*2)*0,6 |  | 8.35 | [22 empty] | VV | 0
|  | 20 : (0,86+2*0,75)*0,16*6 |  | 2.27 | [22 empty] | VV | 0
|  | D 1.1.1 ozn S7 - Římsy přiléhající k zateplovaným plochám : 59,3 |  | 59.3 | [22 empty] | VV | 0
99 | 979990001R00 | Poplatek za skládku stavební suti | t | 85.0669 |  | 0 |  | 0 |  | 0 | 21 | 0 | 0 | 0 | 0 | 0 | 801-3 | RTS 20/ I | RTS 20/ I | 0 | 0 |  | Práce |  |  |  | POL1_3
|  | 7,2+33,46835+2,86963+5,952+21,3003+14,2766 |  | 85.07 | [22 empty] | VV | 0
100 | 979990162R00 | Poplatek za skládku dřevo+sklo | t | 30.8271 |  | 0 |  | 0 |  | 0 | 21 | 0 | 0 | 0 | 0 | 0 | 801-3 | RTS 21/ II | RTS 21/ II | 0 | 0 |  | Práce |  |  |  | POL1_3
|  | okna : 1,44839+1,56751+21,56872+0,40819+0,34237+1,31348+0,15728+0,02371 |  | 26.83 | [22 empty] | VV | 0
|  | parapety : 3,99745 |  | 4 | [22 empty] | VV | 0
101 | 979081111R00 | Odvoz suti a vybouraných hmot na skládku do 1 km | t | 117.072 |  | 0 |  | 0 |  | 0 | 21 | 0 | 0 | 0 | 0 | 0 | 801-3 | RTS 21/ II | RTS 21/ II | 0.49 | 57.37 |  | Práce |  |  |  | POL1_3
|  | Včetně naložení na dopravní prostředek a složení na skládku, bez poplatku za skládku. | [24 empty] | POP
102 | 979081121R00 | Odvoz suti a vybouraných hmot na skládku příplatek za každý další 1 km | t | 2926.7993 |  | 0 |  | 0 |  | 0 | 21 | 0 | 0 | 0 | 0 | 0 | 801-3 | RTS 21/ II | RTS 21/ II | 0 | 0 |  | Práce |  |  |  | POL1_3
103 | 979082111R00 | Vnitrostaveništní doprava suti a vybouraných hmot do 10 m | t | 117.072 |  | 0 |  | 0 |  | 0 | 21 | 0 | 0 | 0 | 0 | 0 | 801-3 | RTS 21/ II | RTS 21/ II | 0.942 | 110.28 |  | Práce |  |  |  | POL1_3
104 | 979082121R00 | Vnitrostaveništní doprava suti a vybouraných hmot příplatek k ceně za každých dalších 5 m | t | 468.2879 |  | 0 |  | 0 |  | 0 | 21 | 0 | 0 | 0 | 0 | 0 | 801-3 | RTS 21/ II | RTS 21/ II | 0.105 | 49.17 |  | Práce |  |  |  | POL1_3
105 | 979093111R00 | Uložení suti na skládku bez zhutnění | t | 117.072 |  | 0 |  | 0 |  | 0 | 21 | 0 | 0 | 0 | 0 | 0 | 800-6 | RTS 21/ II | RTS 21/ II | 0.006 | 0.7 |  | Práce |  |  |  | POL1_3
|  | s hrubým urovnáním, | [24 empty] | SPI
Díl: | 98 | Demolice |  |  |  | 0 |  | 0 |  | 0 |  | 0 |  | 0.04 |  | 8.22 |  |  |  |  | 15.36 | [5 empty] | DIL
106 | 981011311R00 | Demolice budov prováděné postupným rozebíráním z cihel, kamene, smíšeného a hrázděného zdiva, tvárnic na maltu vápennou nebo vápenocementovou, s podílem konstrukcí do 10 % | m3 | 54.7688 |  | 0 |  | 0 |  | 0 | 21 | 0 | 0.00066 | 0.04 | 0.15 | 8.22 | 800-6 | RTS 21/ II | RTS 21/ II | 0.274 | 15.01 |  | Práce |  |  |  | POL1_1
|  | Budovy výšky do 35 m. | [24 empty] | POP
|  | D 1.1.1,2,9 : 4,95*3,98*2,78 |  | 54.77 | [22 empty] | VV | 0
107 | 979083117R00 | Vodorovné přemístění suti přes 5000 m do 6000 m | t | 8.2153 |  | 0 |  | 0 |  | 0 | 21 | 0 | 0 | 0 | 0 | 0 | 800-6 | RTS 21/ II | RTS 21/ II | 0.042 | 0.35 |  | Práce |  |  |  | POL1_3
|  | včetně naložení na dopravní prostředek a složení, | [24 empty] | SPI
108 | 979083191R00 | Vodorovné přemístění suti za každých dalších započatých 1000 m přes 6000 m | t | 115.0144 |  | 0 |  | 0 |  | 0 | 21 | 0 | 0 | 0 | 0 | 0 | 800-6 | RTS 21/ II | RTS 21/ II | 0 | 0 |  | Práce |  |  |  | POL1_3
|  | včetně naložení na dopravní prostředek a složení, | [24 empty] | SPI
109 | 979990001R00 | Poplatek za skládku stavební suti | t | 8.2153 |  | 0 |  | 0 |  | 0 | 21 | 0 | 0 | 0 | 0 | 0 | 801-3 | RTS 20/ I | RTS 20/ I | 0 | 0 |  | Práce |  |  |  | POL1_3
Díl: | 99 | Staveništní přesun hmot |  |  |  | 0 |  | 0 |  | 0 |  | 0 |  | 0 |  | 0 |  |  |  |  | 682.27 | [5 empty] | DIL
110 | 999281111R00 | Přesun hmot pro opravy a údržbu objektů pro opravy a údržbu dosavadních objektů včetně vnějších plášťů výšky do 25 m, | t | 264.7522 |  | 0 |  | 0 |  | 0 | 21 | 0 | 0 | 0 | 0 | 0 | 801-4 | RTS 21/ II | RTS 21/ II | 2.577 | 682.27 |  | Práce |  |  |  | POL1_1
|  | oborů 801, 803, 811 a 812 | [24 empty] | SPI
Díl: | 713 | Izolace tepelné |  |  |  | 0 |  | 0 |  | 0 |  | 0 |  | 4.07 |  | 0 |  |  |  |  | 132.78 | [5 empty] | DIL
111 | 713111121RT2 | Montáž tepelné izolace stropů rovných, spodem, uchycení drátem, dvouvrstvá | m2 | 72.3695 |  | 0 |  | 0 |  | 0 | 21 | 0 | 0.00083 | 0.06 | 0 | 0 | 800-713 | RTS 21/ II | RTS 21/ II | 0.462 | 33.43 |  | Práce |  |  |  | POL1_7
|  | D 1.1.1,D 1.1.14- S4b 203 : 2,6*7,13 |  | 18.54 | [22 empty] | VV | 0
|  | 202 : 7,55*7,13 |  | 53.83 | [22 empty] | VV | 0
112 | 713111125R00 | Montáž tepelné izolace stropů rovných, spodem, lepením, | m2 | 45.417 |  | 0 |  | 0 |  | 0 | 21 | 0 | 0.00083 | 0.04 | 0 | 0 | 800-713 | RTS 21/ II | RTS 21/ II | 0.301 | 13.67 |  | Práce |  |  |  | POL1_7
|  | Začátek provozního součtu | [24 empty] | VV
|  | D 1.1.21 ozn 01 : 1,3*59 |  | 76.7 | [22 empty] | VV | 2
|  | 02 : 1,3*9 |  | 11.7 | [22 empty] | VV | 2
|  | 03 : 1,37*26 |  | 35.62 | [22 empty] | VV | 2
|  | 04 : 1,3*6 |  | 7.8 | [22 empty] | VV | 2
|  | 11 : 1,3*13 |  | 16.9 | [22 empty] | VV | 2
|  | 22 : 1,3*1 |  | 1.3 | [22 empty] | VV | 2
|  | 23 : 1,37*1 |  | 1.37 | [22 empty] | VV | 2
|  | Mezisoučet | [24 empty] | VV | 3
|  | Konec provozního součtu | [24 empty] | VV
|  | 151,39*0,3 |  | 45.42 | [22 empty] | VV | 0
113 | 713111221RK3 | Montáž tepelné izolace stropů parotěsná zábrana zavěšených podhledů s přelepením spojů, včetně dodávky fólie | m2 | 72.3695 |  | 0 |  | 0 |  | 0 | 21 | 0 | 0.00015 | 0.01 | 0 | 0 | 800-713 | RTS 21/ II | RTS 21/ II | 0.16 | 11.58 |  | Práce |  |  |  | POL1_7
|  | včetně dodávky fólie a spojovacích prostředků. | [24 empty] | POP
|  | D 1.1.1,D 1.1.14- S4b 203 : 2,6*7,13 |  | 18.54 | [22 empty] | VV | 0
|  | 202 : 7,55*7,13 |  | 53.83 | [22 empty] | VV | 0
114 | 28375461R | deska izolační tepelně izol.; extrudovaný polystyren; povrch strukturovaný; rovná hrana; tl. 40,0 mm; součinitel tepelné vodivosti 0,035 W/mK; R = 1,081 m2K/W; obj. hmotnost 35,00 kg/m3 | m2 | 41.8077 |  | 0 |  | 0 |  | 0 | 21 | 0 | 0.0014 | 0.06 | 0 | 0 | SPCM | RTS 21/ II | RTS 21/ II | 0 | 0 |  | Specifikace |  |  |  | POL3_1
|  | Začátek provozního součtu | [24 empty] | VV
|  | D 1.1.21 ozn 01 : 1,3*59 |  | 76.7 | [22 empty] | VV | 2
|  | 02 : 1,3*9 |  | 11.7 | [22 empty] | VV | 2
|  | 03 : 1,37*26 |  | 35.62 | [22 empty] | VV | 2
|  | 22 : 1,3*1 |  | 1.3 | [22 empty] | VV | 2
|  | 23 : 1,37*1 |  | 1.37 | [22 empty] | VV | 2
|  | Mezisoučet | [24 empty] | VV | 3
|  | Konec provozního součtu | [24 empty] | VV
|  | 126,69*0,3*1,1 |  | 41.81 | [22 empty] | VV | 0
115 | 713121111RT1 | Montáž tepelné izolace podlah jednovrstvá, bez dodávky materiálu | m2 | 720 |  | 0 |  | 0 |  | 0 | 21 | 0 | 0 | 0 | 0 | 0 | 800-713 | RTS 21/ II | RTS 21/ II | 0.08 | 57.6 |  | Práce |  |  |  | POL1_
|  | D 1.1.15- S4 : 240*3 |  | 720 | [22 empty] | VV | 0
116 | 63151410R | deska izolační minerální vlákno; tl. 140,0 mm; součinitel tepelné vodivosti 0,035 W/mK; R = 3,900 m2K/W; obj. hmotnost 40,00 kg/m3; hydrofobizováno | m2 | 73.8169 |  | 0 |  | 0 |  | 0 | 21 | 0 | 0.0056 | 0.41 | 0 | 0 | SPCM | RTS 21/ II | RTS 21/ II | 0 | 0 |  | Specifikace |  |  |  | POL3_1
|  | Začátek provozního součtu | [24 empty] | VV
|  | D 1.1.1,D 1.1.14- S4b 203 : 2,6*7,13 |  | 18.538 | [22 empty] | VV | 2
|  | 202 : 7,55*7,13 |  | 53.8315 | [22 empty] | VV | 2
|  | Mezisoučet |  | 72.3695 | [22 empty] | VV | 3
|  | Konec provozního součtu | [24 empty] | VV
|  | 72,3695*1,02 |  | 73.8169 | [22 empty] | VV | 0
117 | 63151412R | deska izolační minerální vlákno; tl. 160,0 mm; součinitel tepelné vodivosti 0,035 W/mK; R = 4,500 m2K/W; obj. hmotnost 40,00 kg/m3; hydrofobizováno | m2 | 73.8169 |  | 0 |  | 0 |  | 0 | 21 | 0 | 0.0064 | 0.47 | 0 | 0 | SPCM | RTS 21/ II | RTS 21/ II | 0 | 0 |  | Specifikace |  |  |  | POL3_1
|  | Začátek provozního součtu | [24 empty] | VV
|  | D 1.1.1,D 1.1.14- S4b 203 : 2,6*7,13 |  | 18.538 | [22 empty] | VV | 2
|  | 202 : 7,55*7,13 |  | 53.8315 | [22 empty] | VV | 2
|  | Mezisoučet |  | 72.3695 | [22 empty] | VV | 3
|  | Konec provozního součtu | [24 empty] | VV
|  | 72,3695*1,02 |  | 73.8169 | [22 empty] | VV | 0
118 | 63151406R | deska izolační minerální vlákno; tl. 100,0 mm; součinitel tepelné vodivosti 0,035 W/mK; R = 2,800 m2K/W; obj. hmotnost 40,00 kg/m3; hydrofobizováno | m2 | 756 |  | 0 |  | 0 |  | 0 | 21 | 0 | 0.004 | 3.02 | 0 | 0 | SPCM | RTS 21/ II | RTS 21/ II | 0 | 0 |  | Specifikace |  |  |  | POL3_1
[27 empty] | VV | 0
|  | D 1.1.15- S4 : 240*3*1,05 |  | 756 | [22 empty] | VV | 0
119 | 998713103R00 | Přesun hmot pro izolace tepelné v objektech výšky do 24 m | t | 8.3915 |  | 0 |  | 0 |  | 0 | 21 | 0 | 0 | 0 | 0 | 0 | 800-713 | RTS 21/ II | RTS 21/ II | 1.966 | 16.5 |  | Práce |  |  |  | POL1_7
|  | 50 m vodorovně | [24 empty] | SPI
Díl: | 730 | Ústřední vytápění |  |  |  | 0 |  | 0 |  | 0 |  | 0 |  | 0 |  | 0 |  |  |  |  | 0 | [5 empty] | DIL
120 | 730PC | Vyčištění otopné soustavy dle popisu v odd 1.4 Technika prostředí staveb | soubor | 1 |  | 0 |  | 0 |  | 0 | 21 | 0 | 0 | 0 | 0 | 0 |  | Vlastní | Indiv | 0 | 0 |  | Práce |  |  |  | POL1_1
|  | Po dokončení zateplení obálky budovy bude provedeno zaregulování otopné soustavy | [24 empty] | POP
Díl: | 762 | Konstrukce tesařské |  |  |  | 0 |  | 0 |  | 0 |  | 0 |  | 12.37 |  | 0 |  |  |  |  | 823.71 | [5 empty] | DIL
121 | 762512245R00 | Položení podlah pod PVC montáž šroubováním | m2 | 240 |  | 0 |  | 0 |  | 0 | 21 | 0 | 0 | 0 | 0 | 0 | 800-762 | RTS 21/ II | RTS 21/ II | 0.281 | 67.44 |  | Práce |  |  |  | POL1_7
|  | D 1.1.15- S4 : 240 |  | 240 | [22 empty] | VV | 0
122 | 762714110R00 | Prostorové vázané konstrukce z řeziva montáž hraněného spojovaného ocelovými spojkami, průřezové plochy do 120 cm2 | m | 2083.3333 |  | 0 |  | 0 |  | 0 | 21 | 0 | 0.00255 | 5.31 | 0 | 0 | 800-762 | RTS 21/ II | RTS 21/ II | 0.3521 | 733.54 |  | Práce |  |  |  | POL1_7
|  | včetně vyvrtání děr, osazení svorníků a dotažení rektifikačních článků. | [24 empty] | SPI
|  | D 1.1.15- S4 : 5/(0,06*0,04*1) |  | 2083.33 | [22 empty] | VV | 0
123 | 762795000R00 | Spojovací a ochranné prostředky hřebíky, svory, fiksační prkna, impregnace | m3 | 5 |  | 0 |  | 0 |  | 0 | 21 | 0 | 0.0291 | 0.15 | 0 | 0 | 800-762 | RTS 21/ II | RTS 21/ II | 0 | 0 |  | Práce |  |  |  | POL1_7
124 | 60510055R | lať průřez 24 cm2; jakost II; l = 3000,0 mm | m | 2291.6666 |  | 0 |  | 0 |  | 0 | 21 | 0 | 0.00132 | 3.02 | 0 | 0 | SPCM | RTS 21/ II | RTS 21/ II | 0 | 0 |  | Specifikace |  |  |  | POL3_1
|  | D 1.1.15- S4 : 2083,3333*1,1 |  | 2291.67 | [22 empty] | VV | 0
125 | 607250361R | deska dřevoštěpková třívrstvá pro prostředí vlhké; strana nebroušená; hrana rovná; tl = 25,0 mm | m2 | 264 |  | 0 |  | 0 |  | 0 | 21 | 0 | 0.01475 | 3.89 | 0 | 0 | SPCM | RTS 21/ II | RTS 21/ II | 0 | 0 |  | Specifikace |  |  |  | POL3_1
|  | D 1.1.15- S4 : 240*1,1 |  | 264 | [22 empty] | VV | 0
126 | 998762103R00 | Přesun hmot pro konstrukce tesařské v objektech výšky do 24 m | t | 12.2 |  | 0 |  | 0 |  | 0 | 21 | 0 | 0 | 0 | 0 | 0 | 800-762 | RTS 21/ II | RTS 21/ II | 1.863 | 22.73 |  | Práce |  |  |  | POL1_7
|  | 50 m vodorovně | [24 empty] | SPI
Díl: | 764 | Konstrukce klempířské |  |  |  | 0 |  | 0 |  | 0 |  | 0 |  | 1.75 |  | 1.4 |  |  |  |  | 308.84 | [5 empty] | DIL
127 | 721242110RT1 | Lapač střešních splavenin D 110 mm, s otáč.kul.kloubem na odtoku, s košem , se suchou a nezámr.klapkou,čistícím víčkem a vylam.těs. kroužky pro připoj.potrub.svodů D 75, 90, 100 a 110 mm, včetně dodávky materiálu | kus | 6 |  | 0 |  | 0 |  | 0 | 21 | 0 | 0.07643 | 0.46 | 0 | 0 | 800-721 | RTS 21/ II | RTS 21/ II | 0.5 | 3 |  | Práce |  |  |  | POL1_7
|  | D 1.1.20 ozn K 21 : 1 |  | 1 | [22 empty] | VV | 0
|  | K 22 : 1 |  | 1 | [22 empty] | VV | 0
|  | K 23 : 1 |  | 1 | [22 empty] | VV | 0
|  | K 24 : 1 |  | 1 | [22 empty] | VV | 0
|  | K 25 : 1 |  | 1 | [22 empty] | VV | 0
|  | K 26 : 1 |  | 1 | [22 empty] | VV | 0
128 | 764410850R00 | Demontáž oplechování parapetů rš od 100 do 330 mm | m | 153.6 |  | 0 |  | 0 |  | 0 | 21 | 0 | 0 | 0 | 0.00135 | 0.21 | 800-764 | RTS 21/ II | RTS 21/ II | 0.092 | 14.13 |  | Práce |  |  |  | POL1_7
|  | D 1.1.20 ozn K 01 : 1,7*60 |  | 102 | [22 empty] | VV | 0
|  | K 02 : 1,2*9 |  | 10.8 | [22 empty] | VV | 0
|  | K 03 : 1,8*15 |  | 27 | [22 empty] | VV | 0
|  | K 10 : 0,9*10 |  | 9 | [22 empty] | VV | 0
|  | K 20 : 0,8*6 |  | 4.8 | [22 empty] | VV | 0
129 | 764410880R00 | Demontáž oplechování parapetů rš od 400 do 600 mm | m | 104.65 |  | 0 |  | 0 |  | 0 | 21 | 0 | 0 | 0 | 0.00287 | 0.3 | 800-764 | RTS 21/ II | RTS 21/ II | 0.1035 | 10.83 |  | Práce |  |  |  | POL1_7
|  | D 1.1.20 ozn K 04 : 1,05*15 |  | 15.75 | [22 empty] | VV | 0
|  | K 05 : 1,6*2 |  | 3.2 | [22 empty] | VV | 0
|  | K 06 : 1,6*1 |  | 1.6 | [22 empty] | VV | 0
|  | K 07 : 1,2*30 |  | 36 | [22 empty] | VV | 0
|  | K 08 : 2,3*2 |  | 4.6 | [22 empty] | VV | 0
|  | K 09 : 0,55*4 |  | 2.2 | [22 empty] | VV | 0
|  | K 11 : 0,95*11 |  | 10.45 | [22 empty] | VV | 0
|  | K 12 : 0,75*7 |  | 5.25 | [22 empty] | VV | 0
|  | K 13 : 2,05*1 |  | 2.05 | [22 empty] | VV | 0
|  | K 14 : 0,85*1 |  | 0.85 | [22 empty] | VV | 0
|  | K 15 : 0,6*1 |  | 0.6 | [22 empty] | VV | 0
|  | K 16 : 0,8*5 |  | 4 | [22 empty] | VV | 0
|  | K 17 : 1,35*12 |  | 16.2 | [22 empty] | VV | 0
|  | K 18 : 0,95*2 |  | 1.9 | [22 empty] | VV | 0
130 | 764421870R00 | Demontáž oplechování říms rš od 400 do 500 mm | m | 106 |  | 0 |  | 0 |  | 0 | 21 | 0 | 0 | 0 | 0.00252 | 0.27 | 800-764 | RTS 21/ II | RTS 21/ II | 0.092 | 9.75 |  | Práce |  |  |  | POL1_7
|  | D 1.1.20 ozn K 19 : 106 |  | 106 | [22 empty] | VV | 0
131 | 764908302RT3 | Oplechování parapetů včetně rohů, z pozinkovaného plechu s povrchem z polyesteru tl. 0,6 mm, rš 250 mm, dodávka a montáž | m | 10.8 |  | 0 |  | 0 |  | 0 | 21 | 0 | 0.00291 | 0.03 | 0 | 0 | 800-764 | RTS 21/ II | RTS 21/ II | 0.96202 | 10.39 |  | Práce |  |  |  | POL1_7
|  | včetně rohů | [24 empty] | SPI
|  | včetně spojovacích prostředků a zednických výpomocí. | [24 empty] | POP
|  | D 1.1.20 ozn K 02 : 1,2*9 |  | 10.8 | [22 empty] | VV | 0
132 | 764908303RT3 | Oplechování parapetů včetně rohů, z pozinkovaného plechu s povrchem z polyesteru tl. 0,6 mm, rš 330 mm, dodávka a montáž | m | 13.8 |  | 0 |  | 0 |  | 0 | 21 | 0 | 0.00333 | 0.05 | 0 | 0 | 800-764 | RTS 21/ II | RTS 21/ II | 0.98111 | 13.54 |  | Práce |  |  |  | POL1_7
|  | včetně rohů | [24 empty] | SPI
|  | včetně spojovacích prostředků a zednických výpomocí. | [24 empty] | POP
|  | D 1.1.20 ozn K 10 : 0,9*10 |  | 9 | [22 empty] | VV | 0
|  | K 20 : 0,8*6 |  | 4.8 | [22 empty] | VV | 0
133 | 764908304RT3 | Oplechování parapetů včetně rohů, z pozinkovaného plechu s povrchem z polyesteru tl. 0,6 mm, rš 400 mm, dodávka a montáž | m | 104.65 |  | 0 |  | 0 |  | 0 | 21 | 0 | 0.0037 | 0.39 | 0 | 0 | 800-764 | RTS 21/ II | RTS 21/ II | 1.0386 | 108.69 |  | Práce |  |  |  | POL1_7
|  | včetně rohů | [24 empty] | SPI
|  | včetně spojovacích prostředků a zednických výpomocí. | [24 empty] | POP
|  | D 1.1.20 ozn K 04 : 1,05*15 |  | 15.75 | [22 empty] | VV | 0
|  | K 05 : 1,6*2 |  | 3.2 | [22 empty] | VV | 0
|  | K 06 : 1,6*1 |  | 1.6 | [22 empty] | VV | 0
|  | K 07 : 1,2*30 |  | 36 | [22 empty] | VV | 0
|  | K 08 : 2,3*2 |  | 4.6 | [22 empty] | VV | 0
|  | K 09 : 0,55*4 |  | 2.2 | [22 empty] | VV | 0
|  | K 11 : 0,95*11 |  | 10.45 | [22 empty] | VV | 0
|  | K 12 : 0,75*7 |  | 5.25 | [22 empty] | VV | 0
|  | K 13 : 2,05*1 |  | 2.05 | [22 empty] | VV | 0
|  | K 14 : 0,85*1 |  | 0.85 | [22 empty] | VV | 0
|  | K 15 : 0,6*1 |  | 0.6 | [22 empty] | VV | 0
|  | K 16 : 0,8*5 |  | 4 | [22 empty] | VV | 0
|  | K 17 : 1,35*12 |  | 16.2 | [22 empty] | VV | 0
|  | K 18 : 0,95*2 |  | 1.9 | [22 empty] | VV | 0
134 | 764908611T02 | Lemování zdí r.š.600mm, plech FOP/PO tl.0,6mm, K | m | 9.2 |  | 0 |  | 0 |  | 0 | 21 | 0 | 0.00411 | 0.04 | 0 | 0 |  | Vlastní | Indiv | 0 | 0 |  | Práce |  |  |  | POL1_1
|  | D 1.1.20 ozn K 32 : 9,2 |  | 9.2 | [22 empty] | VV | 0
135 | 764908303R00 | Oplechování parapetů včetně rohů, z pozinkovaného plechu s povrchem z polyesteru v barvě hnědé a cihlově červené tl. 0,5 mm, rš 330 mm, dodávka a montáž | m | 129 |  | 0 |  | 0 |  | 0 | 21 | 0 | 0.00304 | 0.39 | 0 | 0 | 800-764 | RTS 21/ II | RTS 21/ II | 0.98111 | 126.56 |  | Práce |  |  |  | POL1_1
|  | včetně rohů | [24 empty] | SPI
|  | včetně spojovacích prostředků a zednických výpomocí. | [24 empty] | POP
|  | D 1.1.20 ozn K 01 : 1,7*60 |  | 102 | [22 empty] | VV | 0
|  | K 03 : 1,8*15 |  | 27 | [22 empty] | VV | 0
136 | 764908316T00 | oplechování říms, rš 400 mm,FOP/PO tl.0,6mm | m | 106 |  | 0 |  | 0 |  | 0 | 21 | 0 | 0.00367 | 0.39 | 0 | 0 |  | Vlastní | Indiv | 0 | 0 |  | Práce |  |  |  | POL1_7
|  | Dodávka a montáž oplechování z plechu tl. 0,6mm s povrchovou úpravou PE (polyester). Barva hnědá a cihlově červená. | [24 empty] | POP |  | Dodávka a montáž oplechování z plechu tl. 0,6mm s povrchovou úpravou PE (polyester). Barva hnědá a cihlově červená.
|  | D 1.1.20 ozn K 19 : 106 |  | 106 | [22 empty] | VV | 0
137 | 7644548PC | Demontáž a zpětná montáž odpadních trub kruhových,D 150 mm | m | 175.5 |  | 0 |  | 0 |  | 0 | 21 | 0 | 0 | 0 | 0.00356 | 0.62 |  | Vlastní | Indiv | 0 | 0 |  | Práce |  |  |  | POL1_1
|  | dle popisu v PD | [24 empty] | POP
|  | D 1.1.20 ozn K 21 : 16 |  | 16 | [22 empty] | VV | 0
|  | K 22 : 16,3 |  | 16.3 | [22 empty] | VV | 0
|  | K 23 : 15,5 |  | 15.5 | [22 empty] | VV | 0
|  | K 24 : 14 |  | 14 | [22 empty] | VV | 0
|  | K 25 : 16,7 |  | 16.7 | [22 empty] | VV | 0
|  | K 26 : 17 |  | 17 | [22 empty] | VV | 0
|  | K 27 : 16 |  | 16 | [22 empty] | VV | 0
|  | K 28 : 16 |  | 16 | [22 empty] | VV | 0
|  | K 29 : 16 |  | 16 | [22 empty] | VV | 0
|  | K 30 : 16 |  | 16 | [22 empty] | VV | 0
|  | K 31 : 16 |  | 16 | [22 empty] | VV | 0
138 | 562420425T | Krytka boční pro parapet plast.vnější 200 - 380 mm | kus | 50 |  | 0 |  | 0 |  | 0 | 21 | 0 | 0 | 0 | 0 | 0 |  | Vlastní | Indiv | 0 | 0 |  | Specifikace |  |  |  | POL3_1
|  | D 1.1.20 ozn K 02 : 2*9 |  | 18 | [22 empty] | VV | 0
|  | D 1.1.20 ozn K 10 : 2*10 |  | 20 | [22 empty] | VV | 0
|  | K 20 : 2*6 |  | 12 | [22 empty] | VV | 0
139 | 562420426T | Krytka boční pro parapet plast.vnější 380 - 400 mm | kus | 188 |  | 0 |  | 0 |  | 0 | 21 | 0 | 0 | 0 | 0 | 0 |  | Vlastní | Indiv | 0 | 0 |  | Specifikace |  |  |  | POL3_1
|  | D 1.1.20 ozn K 04 : 2*15 |  | 30 | [22 empty] | VV | 0
|  | K 05 : 2*2 |  | 4 | [22 empty] | VV | 0
|  | K 06 : 2*1 |  | 2 | [22 empty] | VV | 0
|  | K 07 : 2*30 |  | 60 | [22 empty] | VV | 0
|  | K 08 : 2*2 |  | 4 | [22 empty] | VV | 0
|  | K 09 : 2*4 |  | 8 | [22 empty] | VV | 0
|  | K 11 : 2*11 |  | 22 | [22 empty] | VV | 0
|  | K 12 : 2*7 |  | 14 | [22 empty] | VV | 0
|  | K 13 : 2*1 |  | 2 | [22 empty] | VV | 0
|  | K 14 : 2*1 |  | 2 | [22 empty] | VV | 0
|  | K 15 : 2*1 |  | 2 | [22 empty] | VV | 0
|  | K 16 : 2*5 |  | 10 | [22 empty] | VV | 0
|  | K 17 : 2*12 |  | 24 | [22 empty] | VV | 0
|  | K 18 : 2*2 |  | 4 | [22 empty] | VV | 0
140 | 998764103R00 | Přesun hmot pro konstrukce klempířské v objektech výšky do 24 m | t | 1.7422 |  | 0 |  | 0 |  | 0 | 21 | 0 | 0 | 0 | 0 | 0 | 800-764 | RTS 21/ II | RTS 21/ II | 4.947 | 8.62 |  | Práce |  |  |  | POL1_7
|  | 50 m vodorovně | [24 empty] | SPI
141 | 979011111R00 | Svislá doprava suti a vybouraných hmot za prvé podlaží nad nebo pod základním podlažím | t | 1.3996 |  | 0 |  | 0 |  | 0 | 21 | 0 | 0 | 0 | 0 | 0 | 801-3 | RTS 21/ II | RTS 21/ II | 0.933 | 1.31 |  | Práce |  |  |  | POL1_3
142 | 979081111R00 | Odvoz suti a vybouraných hmot na skládku do 1 km | t | 1.3996 |  | 0 |  | 0 |  | 0 | 21 | 0 | 0 | 0 | 0 | 0 | 801-3 | RTS 21/ II | RTS 21/ II | 0.49 | 0.69 |  | Práce |  |  |  | POL1_3
|  | Včetně naložení na dopravní prostředek a složení na skládku, bez poplatku za skládku. | [24 empty] | POP
143 | 979081121R00 | Odvoz suti a vybouraných hmot na skládku příplatek za každý další 1 km | t | 2.7992 |  | 0 |  | 0 |  | 0 | 21 | 0 | 0 | 0 | 0 | 0 | 801-3 | RTS 21/ II | RTS 21/ II | 0 | 0 |  | Práce |  |  |  | POL1_3
144 | 979082111R00 | Vnitrostaveništní doprava suti a vybouraných hmot do 10 m | t | 1.3996 |  | 0 |  | 0 |  | 0 | 21 | 0 | 0 | 0 | 0 | 0 | 801-3 | RTS 21/ II | RTS 21/ II | 0.942 | 1.32 |  | Práce |  |  |  | POL1_3
145 | 979093111R00 | Uložení suti na skládku bez zhutnění | t | 1.3996 |  | 0 |  | 0 |  | 0 | 21 | 0 | 0 | 0 | 0 | 0 | 800-6 | RTS 21/ II | RTS 21/ II | 0.006 | 0.01 |  | Práce |  |  |  | POL1_3
|  | s hrubým urovnáním, | [24 empty] | SPI
Díl: | 766 | Konstrukce truhlářské |  |  |  | 0 |  | 0 |  | 0 |  | 0 |  | 9.25 |  | 0 |  |  |  |  | 976.55 | [5 empty] | DIL
146 | 766601211RT1 | Těsnění připojovací spáry spára ostění, interiér - fólie parotěsná šířky 70 mm samolepicí, výplň PU pěnou, exteriér - páska paropropustná šířky 10 mm, tl. 2/10 mm expanzní, | m | 936.95 |  | 0 |  | 0 |  | 0 | 21 | 0 | 4e-05 | 0.04 | 0 | 0 | 800-766 | RTS 21/ II | RTS 21/ II | 0.26 | 243.61 |  | Práce |  |  |  | POL1_7
|  | Vložení parotěsné okenní folie, paropropustné expanzní pásky a vyplnění spáry PU pěnou. Dodávka materiálu. | [24 empty] | POP |  | Vložení parotěsné okenní folie, paropropustné expanzní pásky a vyplnění spáry PU pěnou. Dodávka materiálu.
|  | D 1.1.20 ozn 01 : (1,3+2*2,5)*59 |  | 371.7 | [22 empty] | VV | 0
|  | 02 : (1,3+2*2,5)*9 |  | 56.7 | [22 empty] | VV | 0
|  | 03 : (1,37+2*2,535)*26 |  | 167.44 | [22 empty] | VV | 0
|  | 04 : (1,15+2*2,28)*6 |  | 34.26 | [22 empty] | VV | 0
|  | 07 : (1,26+2*1,84)*27 |  | 133.38 | [22 empty] | VV | 0
|  | 08 : (2,36+2*1,84)*2 |  | 12.08 | [22 empty] | VV | 0
|  | 09 : (0,62+2*0,88)*4 |  | 9.52 | [22 empty] | VV | 0
|  | 10 : (0,9+2*1,01)*10 |  | 29.2 | [22 empty] | VV | 0
|  | 11 : (1,04+2*1,87)*13 |  | 62.14 | [22 empty] | VV | 0
|  | 12 : (0,76+2*0,52)*6 |  | 10.8 | [22 empty] | VV | 0
|  | 13 : (2,09+2*1,47)*1 |  | 5.03 | [22 empty] | VV | 0
|  | 16 : (0,82+2*0,57)*3 |  | 5.88 | [22 empty] | VV | 0
|  | 18 dveře : (1+2*2,25)*1 |  | 5.5 | [22 empty] | VV | 0
|  | 19 dveře : (1,3+2*2,2)*1 |  | 5.7 | [22 empty] | VV | 0
|  | 20 : (0,9+2*0,79)*6 |  | 14.88 | [22 empty] | VV | 0
|  | 22 : (1,3+2*2,5)*1 |  | 6.3 | [22 empty] | VV | 0
|  | 23 : (1,37+2*2,535)*1 |  | 6.44 | [22 empty] | VV | 0
147 | 766601229R00 | Těsnění připojovací spáry spára parapetu, interiér - fólie parotěsná šířky 50 mm samolepicí, výplň PU pěnou, exteriér - fólie paropropustná šířky 50 mm samolepicí, expanzní páska š. 10 mm pod rám a pod vnější parapet | m | 212.44 |  | 0 |  | 0 |  | 0 | 21 | 0 | 0.00016 | 0.03 | 0 | 0 | 800-766 | RTS 21/ II | RTS 21/ II | 0.75 | 159.33 |  | Práce |  |  |  | POL1_7
|  | D 1.1.20 ozn 01 : 1,3*59 |  | 76.7 | [22 empty] | VV | 0
|  | 02 : 1,3*9 |  | 11.7 | [22 empty] | VV | 0
|  | 03 : 1,37*26 |  | 35.62 | [22 empty] | VV | 0
|  | 04 : 1,15*6 |  | 6.9 | [22 empty] | VV | 0
|  | 07 : 1,26*27 |  | 34.02 | [22 empty] | VV | 0
|  | 08 : 2,36*2 |  | 4.72 | [22 empty] | VV | 0
|  | 09 : 0,62*4 |  | 2.48 | [22 empty] | VV | 0
|  | 10 : 0,9*10 |  | 9 | [22 empty] | VV | 0
|  | 11 : 1,04*13 |  | 13.52 | [22 empty] | VV | 0
|  | 12 : 0,86*6 |  | 5.16 | [22 empty] | VV | 0
|  | 13 : 2,09*1 |  | 2.09 | [22 empty] | VV | 0
|  | 16 : 0,82*3 |  | 2.46 | [22 empty] | VV | 0
|  | 20 : 0,9*6 |  | 5.4 | [22 empty] | VV | 0
|  | 22 : 1,3*1 |  | 1.3 | [22 empty] | VV | 0
|  | 23 : 1,37*1 |  | 1.37 | [22 empty] | VV | 0
148 | 766601122T00 | Montáž PVC profil,připoj. spáry, parapet vnitřní | m | 248.7 |  | 0 |  | 0 |  | 0 | 21 | 0 | 0 | 0 | 0 | 0 |  | Vlastní | Indiv | 0 | 0 |  | Práce |  |  |  | POL1_7
|  | D 1.1.20 ozn 05 : 1,4*68 |  | 95.2 | [22 empty] | VV | 0
|  | 06 : 1,55*27 |  | 41.85 | [22 empty] | VV | 0
|  | 14 : 1,45*6 |  | 8.7 | [22 empty] | VV | 0
|  | 15 : 1,35*27 |  | 36.45 | [22 empty] | VV | 0
|  | 21 : 2,35*2 |  | 4.7 | [22 empty] | VV | 0
|  | 27 : 2,25*1 |  | 2.25 | [22 empty] | VV | 0
|  | 29 : 0,6*4 |  | 2.4 | [22 empty] | VV | 0
|  | D 1.1.20 ozn 24 : 1,15*13 |  | 14.95 | [22 empty] | VV | 0
|  | 25 : 0,85*26 |  | 22.1 | [22 empty] | VV | 0
|  | 26 : 1,55*6 |  | 9.3 | [22 empty] | VV | 0
|  | 28 : 1,8*6 |  | 10.8 | [22 empty] | VV | 0
149 | 766711001R00 | Montáž otvorových prvků plastových oken a balkonových dveří, | m | 1151.09 |  | 0 |  | 0 |  | 0 | 21 | 0 | 6e-05 | 0.07 | 0 | 0 | 800-766 | RTS 21/ II | RTS 21/ II | 0.47 | 541.01 |  | Práce |  |  |  | POL1_7
|  | Montáž euro oken a dveří včetně dodávky a montáže PU pěny a spojovacích prostředků. | [24 empty] | POP
|  | D 1.1.20 ozn 01 : (1,3+2,5)*2*59 |  | 448.4 | [22 empty] | VV | 0
|  | 02 : (1,3+2,5)*2*9 |  | 68.4 | [22 empty] | VV | 0
|  | 03 : (1,37+2,535)*2*26 |  | 203.06 | [22 empty] | VV | 0
|  | 04 : (1,15+2,28)*2*6 |  | 41.16 | [22 empty] | VV | 0
|  | 07 : (1,26+1,84)*2*27 |  | 167.4 | [22 empty] | VV | 0
|  | 08 : (2,36+1,84)*2*2 |  | 16.8 | [22 empty] | VV | 0
|  | 09 : (0,62+0,88)*2*4 |  | 12 | [22 empty] | VV | 0
|  | 10 : (0,9+1,01)*2*10 |  | 38.2 | [22 empty] | VV | 0
|  | 11 : (1,04+1,87)*2*13 |  | 75.66 | [22 empty] | VV | 0
|  | 12 : (0,76+0,52)*2*6 |  | 15.36 | [22 empty] | VV | 0
|  | 13 : (2,09+1,47)*2*1 |  | 7.12 | [22 empty] | VV | 0
|  | 16 : (0,82+0,57)*2*3 |  | 8.34 | [22 empty] | VV | 0
|  | 18 : (1,0+2,25)*2*1 |  | 6.5 | [22 empty] | VV | 0
|  | 19 : (1,3+2,2)*2*1 |  | 7 | [22 empty] | VV | 0
|  | 20 : (0,9+0,79)*2*6 |  | 20.28 | [22 empty] | VV | 0
|  | 22 : (1,3+2,5)*2*1 |  | 7.6 | [22 empty] | VV | 0
|  | 23 : (1,37+2,535)*2*1 |  | 7.81 | [22 empty] | VV | 0
150 | 766711021R00 | Montáž otvorových prvků plastových vstupních dveří, | m | 13.5 |  | 0 |  | 0 |  | 0 | 21 | 0 | 8e-05 | 0 | 0 | 0 | 800-766 | RTS 21/ II | RTS 21/ II | 0.76 | 10.26 |  | Práce |  |  |  | POL1_7
|  | Montáž dřevěných dveří včetně dodávky a montáže PU pěny. | [24 empty] | POP
|  | D 1.1.20 ozn 18 : (1+2,25)*2*1 |  | 6.5 | [22 empty] | VV | 0
|  | 19 : (1,3+2,2)*2*1 |  | 7 | [22 empty] | VV | 0
151 | 766019999 | Komplexní repase vstupních dveří-parametry dle PD | kus | 1 |  | 0 |  | 0 |  | 0 | 21 | 0 | 0 | 0 | 0 | 0 |  | Vlastní | Indiv | 0 | 0 |  | Práce |  |  |  | POL1_1
|  | D 1.1.20 ozn 17 : 1 |  | 1 | [22 empty] | VV | 0
152 | 28350107.AR | profil okenní, pod parapet; plast | m | 273.57 |  | 0 |  | 0 |  | 0 | 21 | 0 | 7e-05 | 0.02 | 0 | 0 | SPCM | RTS 21/ II | RTS 21/ II | 0 | 0 |  | Specifikace |  |  |  | POL3_1
|  | Začátek provozního součtu | [24 empty] | VV
|  | D 1.1.20 ozn 05 : 1,4*68 |  | 95.2 | [22 empty] | VV | 2
|  | 06 : 1,55*27 |  | 41.85 | [22 empty] | VV | 2
|  | 14 : 1,45*6 |  | 8.7 | [22 empty] | VV | 2
|  | 15 : 1,35*27 |  | 36.45 | [22 empty] | VV | 2
|  | 21 : 2,35*2 |  | 4.7 | [22 empty] | VV | 2
|  | 27 : 2,25*1 |  | 2.25 | [22 empty] | VV | 2
|  | 29 : 0,6*4 |  | 2.4 | [22 empty] | VV | 2
|  | D 1.1.20 ozn 24 : 1,15*13 |  | 14.95 | [22 empty] | VV | 2
|  | 25 : 0,85*26 |  | 22.1 | [22 empty] | VV | 2
|  | 26 : 1,55*6 |  | 9.3 | [22 empty] | VV | 2
|  | 28 : 1,8*6 |  | 10.8 | [22 empty] | VV | 2
|  | Mezisoučet | [24 empty] | VV | 3
|  | Konec provozního součtu | [24 empty] | VV
|  | 248,7*1,1 |  | 273.57 | [22 empty] | VV | 0
153 | 611430001 | Okno euro 130x250cm tech.specifikace viz str.1-2, tech.parametry dle tabulky oken a dveří | kus | 59 |  | 0 |  | 0 |  | 0 | 21 | 0 | 0.06 | 3.54 | 0 | 0 |  | Vlastní | Indiv | 0 | 0 |  | Specifikace |  |  |  | POL3_1
|  | D 1.1.20,D 1.1.21 ozn 01 : 59 |  | 59 | [22 empty] | VV | 0
154 | 611430002 | Okno euro 130x250cm tech.specifikace viz str.1-2, tech.parametry dle tabulky oken a dveří | kus | 10 |  | 0 |  | 0 |  | 0 | 21 | 0 | 0.06 | 0.6 | 0 | 0 |  | Vlastní | Indiv | 0 | 0 |  | Specifikace |  |  |  | POL3_1
|  | D 1.1.20,D 1.1.21 ozn 02 : 9 |  | 9 | [22 empty] | VV | 0
|  | ozn 22 : 1 |  | 1 | [22 empty] | VV | 0
155 | 611430003 | Okno euro 137x253,5cm tech.specifikace viz str.1-2, tech.parametry dle tabulky oken a dveří | kus | 26 |  | 0 |  | 0 |  | 0 | 21 | 0 | 0.06 | 1.56 | 0 | 0 |  | Vlastní | Indiv | 0 | 0 |  | Specifikace |  |  |  | POL3_1
|  | D 1.1.20,D 1.1.21 ozn 03 : 26 |  | 26 | [22 empty] | VV | 0
156 | 611430004 | Okno euro 115x228cm tech.specifikace viz str.1-2, tech.parametry dle tabulky oken a dveří | kus | 6 |  | 0 |  | 0 |  | 0 | 21 | 0 | 0.04 | 0.24 | 0 | 0 |  | Vlastní | Indiv | 0 | 0 |  | Specifikace |  |  |  | POL3_1
|  | D 1.1.20,D 1.1.21 ozn 04 : 6 |  | 6 | [22 empty] | VV | 0
157 | 611430007 | Okno euro 126x184cm tech.specifikace viz str.1-2, tech.parametry dle tabulky oken a dveří | kus | 27 |  | 0 |  | 0 |  | 0 | 21 | 0 | 0.06 | 1.62 | 0 | 0 |  | Vlastní | Indiv | 0 | 0 |  | Specifikace |  |  |  | POL3_1
|  | D 1.1.20,D 1.1.21 ozn 07 : 27 |  | 27 | [22 empty] | VV | 0
158 | 611430008 | Okno euro 236x184cm tech.specifikace viz str.1-2, tech.parametry dle tabulky oken a dveří | kus | 2 |  | 0 |  | 0 |  | 0 | 21 | 0 | 0.06 | 0.12 | 0 | 0 |  | Vlastní | Indiv | 0 | 0 |  | Specifikace |  |  |  | POL3_1
|  | D 1.1.20,D 1.1.21 ozn 08 : 2 |  | 2 | [22 empty] | VV | 0
159 | 611430009 | Okno euro 62x88cm tech.specifikace viz str.1-2, tech.parametry dle tabulky oken a dveří | kus | 4 |  | 0 |  | 0 |  | 0 | 21 | 0 | 0.01 | 0.04 | 0 | 0 |  | Vlastní | Indiv | 0 | 0 |  | Specifikace |  |  |  | POL3_1
|  | D 1.1.20,D 1.1.21 ozn 09 : 4 |  | 4 | [22 empty] | VV | 0
160 | 61143000910 | Okno euro 90x101cm tech.specifikace viz str.1-2,s vloženou bezpečnostní fólií tl. 0,76 mm, tech.parametry dle tabulky oken a dveří | kus | 10 |  | 0 |  | 0 |  | 0 | 21 | 0 | 0.02 | 0.2 | 0 | 0 |  | Vlastní | Indiv | 0 | 0 |  | Specifikace |  |  |  | POL3_1
|  | D 1.1.20,D 1.1.21 ozn 10 : 10 |  | 10 | [22 empty] | VV | 0
161 | 611430009211 | Okno euro 104x187cm tech.specifikace viz str.1-2, tech.parametry dle tabulky oken a dveří | kus | 13 |  | 0 |  | 0 |  | 0 | 21 | 0 | 0.05 | 0.65 | 0 | 0 |  | Vlastní | Indiv | 0 | 0 |  | Specifikace |  |  |  | POL3_1
|  | D 1.1.20,D 1.1.21 ozn 11 : 13 |  | 13 | [22 empty] | VV | 0
162 | 611430009212 | Okno euro 76x52cm tech.specifikace viz str.1-2, tech.parametry dle tabulky oken a dveří | kus | 6 |  | 0 |  | 0 |  | 0 | 21 | 0 | 0.03 | 0.18 | 0 | 0 |  | Vlastní | Indiv | 0 | 0 |  | Specifikace |  |  |  | POL3_1
|  | D 1.1.20 ,D 1.1.21 ozn 12 : 6 |  | 6 | [22 empty] | VV | 0
163 | 611430009213 | Okno euro 209x147cm tech.specifikace viz str.1-2, tech.parametry dle tabulky oken a dveří | kus | 1 |  | 0 |  | 0 |  | 0 | 21 | 0 | 0.06 | 0.06 | 0 | 0 |  | Vlastní | Indiv | 0 | 0 |  | Specifikace |  |  |  | POL3_1
|  | D 1.1.20,D 1.1.21 ozn 13 : 1 |  | 1 | [22 empty] | VV | 0
164 | 611430009216 | Okno euro 82x57cm tech.specifikace viz str.1-2, tech.parametry dle tabulky oken a dveří | kus | 3 |  | 0 |  | 0 |  | 0 | 21 | 0 | 0.01 | 0.03 | 0 | 0 |  | Vlastní | Indiv | 0 | 0 |  | Specifikace |  |  |  | POL3_1
|  | D 1.1.20,D 1.1.21 ozn 16 : 3 |  | 3 | [22 empty] | VV | 0
165 | 611430009220 | Okno euro 90x79cm tech.specifikace viz str.1-2,s vloženou bezpečnostní fólií tl. 0,76 mm, tech.parametry dle tabulky oken a dveří | kus | 6 |  | 0 |  | 0 |  | 0 | 21 | 0 | 0.01 | 0.06 | 0 | 0 |  | Vlastní | Indiv | 0 | 0 |  | Specifikace |  |  |  | POL3_1
|  | D 1.1.20,D 1.1.21 ozn 20 : 6 |  | 6 | [22 empty] | VV | 0
166 | 611430009221 | Okno euro 130x250 cm tech.specifikace viz str.1-2,s vloženou bezpečnostní fólií tl. 0,76 mm, tech.parametry dle tabulky oken a dveří | kus | 1 |  | 0 |  | 0 |  | 0 | 21 | 0 | 0.01 | 0.01 | 0 | 0 |  | Vlastní | Indiv | 0 | 0 |  | Specifikace |  |  |  | POL3_1
|  | D 1.1.20,D 1.1.21 ozn 22 : 1 |  | 1 | [22 empty] | VV | 0
167 | 61143000923 | Okno euro 137x253,5cm tech.specifikace viz str.1-2,s vloženou bezpečnostní fólií tl. 0,76 mm, tech.parametry dle tabulky oken a dveří | kus | 1 |  | 0 |  | 0 |  | 0 | 21 | 0 | 0.06 | 0.06 | 0 | 0 |  | Vlastní | Indiv | 0 | 0 |  | Specifikace |  |  |  | POL3_1
|  | D 1.1.20,D 1.1.21 ozn 23 : 1 |  | 1 | [22 empty] | VV | 0
168 | 998766103R00 | Přesun hmot pro konstrukce truhlářské v objektech výšky do 24 m | t | 9.1199 |  | 0 |  | 0 |  | 0 | 21 | 0 | 0 | 0 | 0 | 0 | 800-766 | RTS 21/ II | RTS 21/ II | 2.45 | 22.34 |  | Práce |  |  |  | POL1_7
|  | 50 m vodorovně | [24 empty] | SPI
169 | 61143000924 | Dveře 100x225 cm tech.specifikace viz str.1-2,, tech.parametry dle tabulky oken a dveří | kus | 1 |  | 0 |  | 0 |  | 0 | 21 | 0 | 0.06 | 0.06 | 0 | 0 |  | Vlastní | Indiv | 0 | 0 |  | Specifikace |  |  |  | POL3_1
|  | D 1.1.20,D 1.1.21 ozn 18 : 1 |  | 1 | [22 empty] | VV | 0
170 | 61143000925 | Dveře dvoukřídlé 130x220 cm tech.specifikace viz str.1-2,, tech.parametry dle tabulky oken a dveří | kus | 1 |  | 0 |  | 0 |  | 0 | 21 | 0 | 0.06 | 0.06 | 0 | 0 |  | Vlastní | Indiv | 0 | 0 |  | Specifikace |  |  |  | POL3_1
|  | D 1.1.20,D 1.1.21 ozn 19 : 1 |  | 1 | [22 empty] | VV | 0
Díl: | 767 | Konstrukce zámečnické |  |  |  | 0 |  | 0 |  | 0 |  | 0 |  | 4.2 |  | 0 |  |  |  |  | 12.67 | [5 empty] | DIL
171 | 76702 | Osazení ventilátorů Z 02 D+M komplet dle popisu | kus | 2 |  | 0 |  | 0 |  | 0 | 21 | 0 | 0.15 | 0.3 | 0 | 0 |  | Vlastní | Indiv | 0 | 0 |  | Práce |  |  |  | POL1_1
|  | Ventilátory budou osazeny tak, aby jejich vyústění v exteriéru bylo alespoň 250 mm nad terénem. Součástí dodávky bude připojení elektrických rozvodů (v délce 70 m) umístěných pod omítku, ovládání ventilátorů, provedení zednického zapravení omítek a malby.viz podrobný popis v PD | [24 empty] | POP |  | Ventilátory budou osazeny tak, aby jejich vyústění v exteriéru bylo alespoň 250 mm nad terénem. Součástí dodávky bude připojení elektrických rozvodů (v délce 70 m) umístěných pod omítku, ovládání ventilátorů, provedení zednického zapravení omítek a malby.viz podrobný popis v PD
|  | D 1.1.1 Z 02 : 2 |  | 2 | [22 empty] | VV | 0
172 | 76704 | Demontáž ocelových konzol – Z04 ,včetně zapravení | kus | 11 |  | 0 |  | 0 |  | 0 | 21 | 0 | 0.15 | 1.65 | 0 | 0 |  | Vlastní | Indiv | 0 | 0 |  | Práce |  |  |  | POL1_1
|  | D 1.1.1 ozn Z 04 : 11 |  | 11 | [22 empty] | VV | 0
173 | 76705 | Demontáž stávajícího hromosvodu+montáž nového,včetně revizí | kus | 1 |  | 0 |  | 0 |  | 0 | 21 | 0 | 0.15 | 0.15 | 0 | 0 |  | Vlastní | Indiv | 0 | 0 |  | Práce |  |  |  | POL1_1
|  | Bleskosvod na střeše objektu zůstane zachován, na fasádě v místech kde bude proveden zateplovací systém, bude bleskosvod demontován a osazen nový ve stávající dimenzi (FeZn pr. 8mm) i trase | [24 empty] | POP |  | Bleskosvod na střeše objektu zůstane zachován, na fasádě v místech kde bude proveden zateplovací systém, bude bleskosvod demontován a osazen nový ve stávající dimenzi (FeZn pr. 8mm) i trase
|  | D 1.1.1 ozn Z 05 : 1 |  | 1 | [22 empty] | VV | 0
174 | 76706 | Mřížka na fasádu,150x300xmm D+M,dle popisu v PD | kus | 1 |  | 0 |  | 0 |  | 0 | 21 | 0 | 0.15 | 0.15 | 0 | 0 |  | Vlastní | Indiv | 0 | 0 |  | Práce |  |  |  | POL1_1
|  | Žárově zinkovaná fasádní mřížka, osazena na stávající odvětrání, opatřena prodlužovacím nástavcem přes zateplení. Rozměr 150x300 mm. | [24 empty] | POP |  | Žárově zinkovaná fasádní mřížka, osazena na stávající odvětrání, opatřena prodlužovacím nástavcem přes zateplení. Rozměr 150x300 mm.
|  | D 1.1.1 ozn Z 06 : 1 |  | 1 | [22 empty] | VV | 0
175 | 76707 | Ocelový nosič vlajek – Z07 demontáž + zpětná montáž včetně nových kotevních prvků | kus | 3 |  | 0 |  | 0 |  | 0 | 21 | 0 | 0.15 | 0.45 | 0 | 0 |  | Vlastní | Indiv | 0 | 0 |  | Práce |  |  |  | POL1_1
|  | D 1.1.1 ozn Z 07 : 3 |  | 3 | [22 empty] | VV | 0
176 | 7670795 | demontáž + zpětná montáž čp.č.o.,logo školy,státní znak,označení ulice | kus | 7 |  | 0 |  | 0 |  | 0 | 21 | 0 | 0.15 | 1.05 | 0 | 0 |  | Vlastní | Indiv | 0 | 0 |  | Práce |  |  |  | POL1_1
|  | D 1.1.1 : 7 |  | 7 | [22 empty] | VV | 0
177 | 76708 | Mřížka na fasádu,500x200xmm D+M | kus | 1 |  | 0 |  | 0 |  | 0 | 21 | 0 | 0.15 | 0.15 | 0 | 0 |  | Vlastní | Indiv | 0 | 0 |  | Práce |  |  |  | POL1_1
|  | Žárově zinkovaná fasádní mřížka, osazena na stávající odvětrání, opatřena prodlužovacím nástavcem přes zateplení. Rozměr 500x200 mm. | [24 empty] | POP |  | Žárově zinkovaná fasádní mřížka, osazena na stávající odvětrání, opatřena prodlužovacím nástavcem přes zateplení. Rozměr 500x200 mm.
|  | D 1.1.1 ozn Z 08 : 1 |  | 1 | [22 empty] | VV | 0
178 | 7670810 | Mřížka na fasádu,600x600xmm D+M | kus | 1 |  | 0 |  | 0 |  | 0 | 21 | 0 | 0.15 | 0.15 | 0 | 0 |  | Vlastní | Indiv | 0 | 0 |  | Práce |  |  |  | POL1_1
|  | Žárově zinkovaná fasádní mřížka, osazena na stávající odvětrání, opatřena prodlužovacím nástavcem přes zateplení. Rozměr 600x600 mm. | [24 empty] | POP |  | Žárově zinkovaná fasádní mřížka, osazena na stávající odvětrání, opatřena prodlužovacím nástavcem přes zateplení. Rozměr 600x600 mm.
|  | D 1.1.1 ozn Z 10 : 1 |  | 1 | [22 empty] | VV | 0
179 | 76709 | Zastřešení vstupu ze dvora - Z09 D+M | kus | 1 |  | 0 |  | 0 |  | 0 | 21 | 0 | 0.15 | 0.15 | 0 | 0 |  | Vlastní | Indiv | 0 | 0 |  | Práce |  |  |  | POL1_1
|  | Bude provedena nezbytná úprava zastřešení, tak aby bylo možné provést zateplení objektu v souvislé ploše. | [24 empty] | POP |  | Bude provedena nezbytná úprava zastřešení, tak aby bylo možné provést zateplení objektu v souvislé ploše.
|  | D 1.1.1 ozn Z 09 : 1 |  | 1 | [22 empty] | VV | 0
180 | 998767103R00 | Přesun hmot pro kovové stavební doplňk. konstrukce v objektech výšky do 24 m | t | 4.2 |  | 0 |  | 0 |  | 0 | 21 | 0 | 0 | 0 | 0 | 0 | 800-767 | RTS 21/ II | RTS 21/ II | 3.016 | 12.67 |  | Práce |  |  |  | POL1_7
|  | 50 m vodorovně | [24 empty] | SPI
Díl: | 784 | Malby |  |  |  | 0 |  | 0 |  | 0 |  | 0 |  | 0.62 |  | 0 |  |  |  |  | 107.57 | [5 empty] | DIL
181 | 784161701R00 | Příprava povrchu Penetrace (napouštění) podkladu akrylát, jednonásobná | m2 | 729.116 |  | 0 |  | 0 |  | 0 | 21 | 0 | 0.00052 | 0.38 | 0 | 0 | 800-784 | RTS 21/ II | RTS 21/ II | 0.03 | 21.87 |  | Práce |  |  |  | POL1_7
|  | Začátek provozního součtu | [24 empty] | VV
|  | D 1.1.20 ozn 01 : (1,3+2*2,5)*59 |  | 371.7 | [22 empty] | VV | 2
|  | 02 : (1,3+2*2,5)*9 |  | 56.7 | [22 empty] | VV | 2
|  | 03 : (1,37+2*2,535)*26 |  | 167.44 | [22 empty] | VV | 2
|  | 22 : (1,3+2*2,5)*1 |  | 6.3 | [22 empty] | VV | 2
|  | 23 : (1,37+2*2,535)*1 |  | 6.44 | [22 empty] | VV | 2
|  | Mezisoučet |  | 608.58 | [22 empty] | VV | 3
|  | Konec provozního součtu | [24 empty] | VV
|  | 608,58*0,5 |  | 304.29 | [22 empty] | VV | 0
|  | Začátek provozního součtu | [24 empty] | VV
|  | 04 : (1,15+2*2,28)*6 |  | 34.26 | [22 empty] | VV | 2
|  | 07 : (1,26+2*1,84)*27 |  | 133.38 | [22 empty] | VV | 2
|  | 08 : (2,36+2*1,84)*2 |  | 12.08 | [22 empty] | VV | 2
|  | 09 : (0,62+2*0,88)*4 |  | 9.52 | [22 empty] | VV | 2
|  | 10 : (0,9+2*1,01)*10 |  | 29.2 | [22 empty] | VV | 2
|  | 11 : (1,04+2*1,87)*13 |  | 62.14 | [22 empty] | VV | 2
|  | 12 : (0,76+2*0,52)*6 |  | 10.8 | [22 empty] | VV | 2
|  | 13 : (2,09+2*1,47)*1 |  | 5.03 | [22 empty] | VV | 2
|  | 16 : (0,82+2*0,57)*3 |  | 5.88 | [22 empty] | VV | 2
|  | 18 dveře : (1+2*2,25)*1 |  | 5.5 | [22 empty] | VV | 2
|  | 19 dveře : (1,3+2*2,2)*1 |  | 5.7 | [22 empty] | VV | 2
|  | 20 : (0,9+2*0,79)*6 |  | 14.88 | [22 empty] | VV | 2
|  | Mezisoučet |  | 328.37 | [22 empty] | VV | 3
|  | Konec provozního součtu | [24 empty] | VV
|  | 304,29*0,4 |  | 121.716 | [22 empty] | VV | 0
|  | Začátek provozního součtu | [24 empty] | VV
|  | D 1.1.21 ozn 01 : 1,3*59 |  | 76.7 | [22 empty] | VV | 2
|  | 02 : 1,3*9 |  | 11.7 | [22 empty] | VV | 2
|  | 03 : 1,37*26 |  | 35.62 | [22 empty] | VV | 2
|  | 23 : 1,37*1 |  | 1.37 | [22 empty] | VV | 2
|  | D 1.1.22 04 : 1,15*6 |  | 6.9 | [22 empty] | VV | 2
|  | 07 : 1,26*27 |  | 34.02 | [22 empty] | VV | 2
|  | 08 : 2,36*2 |  | 4.72 | [22 empty] | VV | 2
|  | 09 : 0,62*4 |  | 2.48 | [22 empty] | VV | 2
|  | 10 : 0,9*10 |  | 9 | [22 empty] | VV | 2
|  | 11 : 1,04*13 |  | 13.52 | [22 empty] | VV | 2
|  | 12 : 0,86*6 |  | 5.16 | [22 empty] | VV | 2
|  | 13 : 2,09*1 |  | 2.09 | [22 empty] | VV | 2
|  | 16 : 0,82*3 |  | 2.46 | [22 empty] | VV | 2
|  | 20 : 0,9*6 |  | 5.4 | [22 empty] | VV | 2
|  | 22 : 1,3*1 |  | 1.3 | [22 empty] | VV | 2
|  | Mezisoučet |  | 212.44 | [22 empty] | VV | 3
|  | Konec provozního součtu | [24 empty] | VV
|  | parapety : 212,44*0,25 |  | 53.11 | [22 empty] | VV | 0
|  | nepředvídatelné přemalby : 250 |  | 250 | [22 empty] | VV | 0
182 | 784165342R00 | Malby z malířských směsí otěruvzdorných, , barevné, dvojnásobné | m2 | 779.116 |  | 0 |  | 0 |  | 0 | 21 | 0 | 0.00031 | 0.24 | 0 | 0 | 800-784 | RTS 21/ II | RTS 21/ II | 0.11 | 85.7 |  | Práce |  |  |  | POL1_7
Díl: | 786.1 | Zastiňovací technika |  |  |  | 0 |  | 0 |  | 0 |  | 0 |  | 1.2 |  | 0 |  |  |  |  | 96.94 | [5 empty] | DIL
183 | 786622211RT2 | Zastiňující zařízení lamelové žaluzie vnitřní vč. dodávky, pro okna plastová | m2 | 314.6995 |  | 0 |  | 0 |  | 0 | 21 | 0 | 0.00382 | 1.2 | 0 | 0 | 800-786 | RTS 21/ II | RTS 21/ II | 0.3 | 94.41 |  | Práce |  |  |  | POL1_7
|  | dle popisu v PD | [24 empty] | POP
|  | D 1.1.20 ozn 01 : 1,2*2,4*59 |  | 169.92 | [22 empty] | VV | 0
|  | 02 : 1,2*2,4*9 |  | 25.92 | [22 empty] | VV | 0
|  | 03 : 1,27*2,435*26 |  | 80.4 | [22 empty] | VV | 0
|  | 04 m.č.0.14,1.13,2.14 : 1,05*2,18*6 |  | 13.73 | [22 empty] | VV | 0
|  | 11 : 0,94*1,77*13 |  | 21.63 | [22 empty] | VV | 0
|  | 23 : 1,27*2,435*1 |  | 3.09 | [22 empty] | VV | 0
184 | 998786103R00 | Přesun hmot pro čalounické úpravy v objektech výšky do 24 m | t | 1.2022 |  | 0 |  | 0 |  | 0 | 21 | 0 | 0 | 0 | 0 | 0 | 800-786 | RTS 21/ II | RTS 21/ II | 2.106 | 2.53 |  | Práce |  |  |  | POL1_7
|  | 50 m vodorovně | [24 empty] | SPI
[25 empty] | 15 | 21 | DPH
| Celkem |  |  |  |  | 0 | [18 empty] | 0 | 0 | SUM
END
Note on S6: Jedná se o informaci, zda se jedná o položku, která je do rozpočtu zadána z cenové soustavy RTS, nebo vlastní.
Note on T6: Jedná se o název CÚ, která je zadána u položky rozpočtu