## Pokyny pro vyplnění
Pokyny pro vyplnění
Ve všech listech tohoto souboru můžete měnit pouze buňky s modrým pozadím. Jedná se o tyto údaje : - údaje o firmě - jednotkové ceny položek zadané na maximálně dvě desetinná místa

## Stavba
#RTSROZP# | Soupis stavebních prací, dodávek a služeb
| Stavba: |  | 211003 RUE+rek | Realizace úspor energie - ALBERTINUM Žamberk – Albertova vila, včetně rekonstrukce interiéru
| Zadavatel |  | Pardubický kraj |  |  |  | IČO: | 70892822
|  |  | Komenského náměstí 125 |  |  |  | DIČ: | CZ70892822
|  |  | 53002 | Pardubice-Pardubice-Staré Město
| Projektant: | [5 empty] | IČO:
DIČ:
| Zhotovitel: | [5 empty] | IČO:
DIČ:
| Vypracoval: |  | Sinc s.r.o.
| Rozpis ceny | [6 empty] | Celkem
HSV | HSV | [6 empty] | 0
PSV | PSV | [6 empty] | 0
MON | MON | [6 empty] | 0
VN | Vedlejší náklady | [6 empty] | 0
ON | Ostatní náklady | [6 empty] | 0
| Celkem | [6 empty] | 0
Rekapitulace daní
0 | Základ pro sníženou DPH |  |  | 15 | % | 0 |  |  | CZK
0 | Snížená DPH |  |  | 15 | % | 0 |  |  | CZK
0 | Základ pro základní DPH |  |  | 21 | % | 0 |  |  | CZK
0 | Základní DPH |  |  | 21 | % | 0 |  |  | CZK
0 | Zaokrouhlení |  |  |  |  | 0 |  |  | CZK
| Cena celkem bez DPH |  |  |  |  | 0 |  |  | CZK
0 | Cena celkem s DPH |  |  |  |  | 0 |  |  | CZK
|  | v |  |  | dne
|  |  | Za zhotovitele |  |  |  | Za objednatele
Rekapitulace dílčích částí
#CASTI>> | Číslo | Název |  |  | Základ pro sníženou DPH | Základ pro základní DPH | DPH celkem | Cena celkem | %
1 | Stavba |  |  |  | 0 | 0 | 0 | 0
2 |  | Stavební objekt |  |  |  |  | 0
2 | 1 | A Albertova vila - rekonstrukce |  |  | 0 | 0 | 0 | 0
3 | D 1.1.0 | Ostatní a vedlejší náklady |  |  | 0 | 0 | 0 | 0
3 | D 1.1.1 | Architektonicko-stavební řešení |  |  | 0 | 0 | 0 | 0
3 | D 1.1.2 | Sanace přízemí |  |  | 0 | 0 | 0 | 0
3 | D 1.1.3 | Ústřední vytápění |  |  | 0 | 0 | 0 | 0
3 | D 1.1.4 | Zdravotechnika |  |  | 0 | 0 | 0 | 0
3 | D 1.1.5 | Chlazení |  |  | 0 | 0 | 0 | 0
3 | D 1.1.6 | Vzduchotechnika |  |  | 0 | 0 | 0 | 0
3 | D 1.1.7 | Elektroinstalace |  |  | 0 | 0 | 0 | 0
3 | D 1.1.8 | Slaboproud |  |  | 0 | 0 | 0 | 0
2 | 2 | B Albertova vila - RUE |  |  | 0 | 0 | 0 | 0
3 | D 2.1.0 | Ostatní a vedlejší náklady |  |  | 0 | 0 | 0 | 0
3 | D 2.1.1 | Architektonicko-stavební řešení |  |  | 0 | 0 | 0 | 0
3 | D 2.1.3 | Zimní zahrada |  |  | 0 | 0 | 0 | 0
3 | D 2.1.4.4 | Bleskosvod |  |  | 0 | 0 | 0 | 0
| Celkem za stavbu |  |  |  | 0 | 0 | 0 | 0 | 0
#POPS | Popis stavby: 211003 RUE+rek - Realizace úspor energie - ALBERTINUM Žamberk – Albertova vila, včetně rekonstrukce interiéru
#POPO | Popis objektu: 1 - A Albertova vila - rekonstrukce
#POPR | Popis rozpočtu: D 1.1.0 - Ostatní a vedlejší náklady
#POPR | Popis rozpočtu: D 1.1.1 - Architektonicko-stavební řešení
#POPR | Popis rozpočtu: D 1.1.2 - Sanace přízemí
#POPR | Popis rozpočtu: D 1.1.3 - Ústřední vytápění
#POPR | Popis rozpočtu: D 1.1.4 - Zdravotechnika
#POPR | Popis rozpočtu: D 1.1.5 - Chlazení
#POPR | Popis rozpočtu: D 1.1.6 - Vzduchotechnika
#POPR | Popis rozpočtu: D 1.1.7 - Elektroinstalace
#POPR | Popis rozpočtu: D 1.1.8 - Slaboproud
#POPO | Popis objektu: 2 - B Albertova vila - RUE
#POPR | Popis rozpočtu: D 2.1.0 - Ostatní a vedlejší náklady
#POPR | Popis rozpočtu: D 2.1.1 - Architektonicko-stavební řešení
#POPR | Popis rozpočtu: D 2.1.3 - Zimní zahrada
#POPR | Popis rozpočtu: D 2.1.4.4 - Bleskosvod
Rekapitulace dílů
| Číslo | Název |  |  | Typ dílu |  |  | Celkem | %
| 1 | Zemní práce |  |  | HSV |  |  | 0
| 2 | Základy a zvláštní zakládání |  |  | HSV |  |  | 0
| 3 | Svislé a kompletní konstrukce |  |  | HSV |  |  | 0
| 342 | Sádrokartonové konstrukce |  |  | HSV |  |  | 0
| 38 | Kompletní konstrukce |  |  | HSV |  |  | 0
| 4 | Vodorovné konstrukce |  |  | HSV |  |  | 0
| 45 | Podkladní a vedlejší konstrukce |  |  | HSV |  |  | 0
| 591 | Dlažby |  |  | HSV |  |  | 0
| 61 | Úpravy povrchů vnitřní |  |  | HSV |  |  | 0
| 62 | Úpravy povrchů vnější |  |  | HSV |  |  | 0
| 63 | Podlahy a podlahové konstrukce |  |  | HSV |  |  | 0
| 64 | Výplně otvorů |  |  | HSV |  |  | 0
| 8 | Trubní vedení |  |  | HSV |  |  | 0
| 80 | Odvodnění |  |  | HSV |  |  | 0
| 89 | Ostatní konstrukce na trubním vedení |  |  | HSV |  |  | 0
| 94 | Lešení a stavební výtahy |  |  | HSV |  |  | 0
| 95 | Dokončovací konstrukce na pozemních stavbách |  |  | HSV |  |  | 0
| 96 | Bourání konstrukcí |  |  | HSV |  |  | 0
| 99 | Staveništní přesun hmot |  |  | HSV |  |  | 0
| 711 | Izolace proti vodě |  |  | PSV |  |  | 0
| 712.1 | Povlakové krytiny |  |  | PSV |  |  | 0
| 713 | Izolace tepelné |  |  | PSV |  |  | 0
| 721 | Vnitřní kanalizace |  |  | PSV |  |  | 0
| 722 | Vnitřní vodovod |  |  | PSV |  |  | 0
| 725 | Zařizovací předměty |  |  | PSV |  |  | 0
| 732 | Strojovny |  |  | PSV |  |  | 0
| 733 | Rozvod potrubí |  |  | PSV |  |  | 0
| 734 | Armatury |  |  | PSV |  |  | 0
| 735 | Otopná tělesa |  |  | PSV |  |  | 0
| 762 | Konstrukce tesařské |  |  | PSV |  |  | 0
| 764 | Konstrukce klempířské |  |  | PSV |  |  | 0
| 765 | Krytiny tvrdé |  |  | PSV |  |  | 0
| 766 | Konstrukce truhlářské |  |  | PSV |  |  | 0
| 767 | Konstrukce zámečnické |  |  | PSV |  |  | 0
| 771 | Podlahy z dlaždic a obklady |  |  | PSV |  |  | 0
| 775 | Podlahy vlysové a parketové |  |  | PSV |  |  | 0
| 776 | Podlahy povlakové |  |  | PSV |  |  | 0
| 781 | Obklady keramické |  |  | PSV |  |  | 0
| 782 | Konstrukce z přírodního kamene |  |  | PSV |  |  | 0
| 783 | Nátěry |  |  | PSV |  |  | 0
| 784 | Malby |  |  | PSV |  |  | 0
| 787 | Zasklívání |  |  | PSV |  |  | 0
| M21 | Elektromontáže |  |  | MON |  |  | 0
| M22 | Montáž sdělovací a zabezp. techniky |  |  | MON |  |  | 0
| M22AP | Aktivní a koncové prvky |  |  | MON |  |  | 0
| M22DT | Domácí telefon |  |  | MON |  |  | 0
| M22S | Elektronická zabezpečovací signalizace |  |  | MON |  |  | 0
| M22SP | Systém sestra pacient |  |  | MON |  |  | 0
| M22T | Televize |  |  | MON |  |  | 0
| M24 | Montáže vzduchotechnických zařízení |  |  | MON |  |  | 0
| M241 | Chlazení |  |  | MON |  |  | 0
| M33 | Montáže dopravních zařízení a vah-výtahy |  |  | MON |  |  | 0
| M46 | Zemní práce při montážích |  |  | MON |  |  | 0
| M650 | Elektromontáže |  |  | MON |  |  | 0
| VN | Vedlejší náklady |  |  | VN |  |  | 0
| ON | Ostatní náklady |  |  | ON |  |  | 0
| Cena celkem | [6 empty] | 0 | 0
Note on D11: Název
Note on I11: IČO
Note on D12: Ulice
Note on I12: DIČ
Note on D13: PSČ
Note on E13: Místo

## VzorPolozky (hidden)
Položkový rozpočet
S:
O:
R:

## 1 D 1.1.0 Pol
Položkový soupis prací a dodávek | [26 empty] | #TypZaznamu#
S: | 211003 RUE+rek | Realizace úspor energie - ALBERTINUM Žamberk – Albertova vila, včetně rekonstrukce interiéru | [24 empty] | STA
O: | 1 | A Albertova vila - rekonstrukce | [21 empty] | STA |  |  | OBJ
R: | D 1.1.0 | Ostatní a vedlejší náklady | [24 empty] | ROZ
P.č. | Číslo položky | Název položky | MJ | Množství | Cena / MJ | Celkem | Dodávka | Dodávka celk. | Montáž | Montáž celk. | DPH | Cena s DPH | Hmotnost / MJ | Hmotnost celk.(t) | Dem. hmotnost / MJ | Dem. hmotnost celk.(t) | Ceník | Cen. soustava / platnost | Cenová úroveň | Nhod / MJ | Nhod celk. | Dodavatel | Typ položky
Díl: | VN | Vedlejší náklady |  |  |  | 0 |  | 0 |  | 0 |  | 0 |  | 0 |  | 0 |  |  |  |  | 0 | [5 empty] | DIL
1 | 005121011R | Vybudování zařízení staveniště pro JKSO 801 až 803 | Soubor | 1 |  | 0 |  | 0 |  | 0 | 21 | 0 | 0 | 0 | 0 | 0 |  | RTS 22/ I | Indiv | 0 | 0 |  | VRN |  |  |  | POL99_8
|  | Položka zohledňuje pouze poměrné náklady pro danou část díla (RUE vs. rekonstrukce interiérů). | [24 empty] | POP
|  | Vybudování zpevněných ploch pro skladování materiálu, doprava a osazení kontejnerů pro skladování. | [24 empty] | POP
|  | Sejmutí ornice, hrubá úprava terénu a zpevnění ploch pro osazení objektů sociálního zařízení staveniště a kanceláří stavby. | [24 empty] | POP | Sejmutí ornice, hrubá úprava terénu a zpevnění ploch pro osazení objektů sociálního zařízení staveniště a kanceláří stavby.
|  | Doprava a osazení mobilních buněk sociálního zařízení – umývárny, toalety, šatny. | [24 empty] | POP
|  | Doprava a osazení dočasného oplocení staveniště. | [24 empty] | POP
|  | Doprava a osazení kanceláří stavby a technického dozoru. | [24 empty] | POP
|  | Zřízení vnitrostaveništního rozvodu energie do 5 kV od připojení na hlavní přívod na staveništi včetně rozvaděčů pro připojení přenosných zásuvkových skříní, obecné osvětlení staveniště (včetně stožárů a osvětlovacích těles). | [24 empty] | POP | Zřízení vnitrostaveništního rozvodu energie do 5 kV od připojení na hlavní přívod na staveništi včetně rozvaděčů pro připojení přenosných zásuvkových skříní, obecné osvětlení staveniště (včetně stožárů a osvětlovacích těles).
|  | Zřízení základů a opěrných konstrukcí pro stavební stroje (mimo jeřábové dráhy) | [24 empty] | POP
|  | Zřízení přípojky elektrické energie a vody do vzdálenosti 1 km od obvodu staveniště. Náhradní zdroj elektrické energie. | [24 empty] | POP | Zřízení přípojky elektrické energie a vody do vzdálenosti 1 km od obvodu staveniště. Náhradní zdroj elektrické energie.
2 | 005121021R | Provoz zařízení staveniště pro JKSO 801 až 803 | Soubor | 1 |  | 0 |  | 0 |  | 0 | 21 | 0 | 0 | 0 | 0 | 0 |  | RTS 22/ I | Indiv | 0 | 0 |  | VRN |  |  |  | POL99_8
|  | Položka zohledňuje pouze poměrné náklady pro danou část díla (RUE vs. rekonstrukce interiérů). | [24 empty] | POP
|  | Opotřebení nebo pronájem skladovacích kontejnerů. | [24 empty] | POP
|  | Opotřebení a údržba nebo pronájem sociálního zařízení – umývárny, toalety, šatny. Opotřebení nebo pronájem dočasného oplocení staveniště. | [24 empty] | POP | Opotřebení a údržba nebo pronájem sociálního zařízení – umývárny, toalety, šatny. Opotřebení nebo pronájem dočasného oplocení staveniště.
|  | Opotřebení nebo pronájem kanceláří stavby a technického dozoru. | [24 empty] | POP
|  | Spotřeba vody a elektrické energie pro potřebu sociálních zařízení a kanceláří stavby. Pronájem, opotřebení a spotřeba pohonných hmot náhradního zdroje elektrické energie. | [24 empty] | POP | Spotřeba vody a elektrické energie pro potřebu sociálních zařízení a kanceláří stavby. Pronájem, opotřebení a spotřeba pohonných hmot náhradního zdroje elektrické energie.
|  | Úklid v prostorách sociálního zařízení a kanceláří stavby. | [24 empty] | POP
3 | 005121031R | Odstranění zařízení staveniště pro JKSO 801 až 803 | Soubor | 1 |  | 0 |  | 0 |  | 0 | 21 | 0 | 0 | 0 | 0 | 0 |  | RTS 22/ I | Indiv | 0 | 0 |  | VRN |  |  |  | POL99_8
|  | Položka zohledňuje pouze poměrné náklady pro danou část díla (RUE vs. rekonstrukce interiérů). | [24 empty] | POP
|  | Odvoz kontejnerů pro skladování a uvedení zpevněných ploch pro skladování do původního stavu. | [24 empty] | POP
|  | Uvedení zpevněných ploch pro objekty sociálního zařízení staveniště a kanceláří stavby do původního stavu. Případné ohumusování. | [24 empty] | POP | Uvedení zpevněných ploch pro objekty sociálního zařízení staveniště a kanceláří stavby do původního stavu. Případné ohumusování.
|  | Odvoz mobilních buněk sociálního zařízení, nebo uvedení do původního stavu prostor pronajatých. | [24 empty] | POP
|  | Odvoz dočasného oplocení staveniště. | [24 empty] | POP
|  | Odvoz mobilních kanceláří stavby a technického dozoru, nebo uvedení do původního stavu prostor pronajatých. | [24 empty] | POP | Odvoz mobilních kanceláří stavby a technického dozoru, nebo uvedení do původního stavu prostor pronajatých.
|  | Zrušení vnitrostaveništního rozvodu energie včetně rozvaděčů a osvětlení staveniště (včetně stožárů a osvětlovacích těles). | [24 empty] | POP | Zrušení vnitrostaveništního rozvodu energie včetně rozvaděčů a osvětlení staveniště (včetně stožárů a osvětlovacích těles).
|  | Odstranění základů a opěrných konstrukcí pro stavební stroje. | [24 empty] | POP
|  | Zrušení přípojky elektrické energie a vody. | [24 empty] | POP
Díl: | ON | Ostatní náklady |  |  |  | 0 |  | 0 |  | 0 |  | 0 |  | 0 |  | 0 |  |  |  |  | 0 | [5 empty] | DIL
4 | 005331T | D+M velkoformátového informačního panelu | ks | 1 |  | 0 |  | 0 |  | 0 | 21 | 0 | 0 | 0 | 0 | 0 |  | Vlastní | Indiv | 0 | 0 |  | Práce |  |  |  | POL1_1
|  | Zhotovení a montáž velkoplošného informačního panelu umístěný po dobu realizace projektu v místě realizace projektu a dle odsouhlaseného vzoru objednatele, technické parametry dle pravidel publicity dotačního programu. Rozměr min. 5,1 x 2,4 m (š x v) . Dodávka včetně pomocné nosné konstrukce. | [24 empty] | POP | Zhotovení a montáž velkoplošného informačního panelu umístěný po dobu realizace projektu v místě realizace projektu a dle odsouhlaseného vzoru objednatele, technické parametry dle pravidel publicity dotačního programu. Rozměr min. 5,1 x 2,4 m (š x v) . Dodávka včetně pomocné nosné konstrukce.
5 | 00531T | D+M pamětní desky | kus | 1 |  | 0 |  | 0 |  | 0 | 21 | 0 | 0 | 0 | 0 | 0 |  | Vlastní | Indiv | 0 | 0 |  | Práce |  |  |  | POL1_1
|  | Zhotovení a montáž stálé pamětní desky pro venkovní prostředí dle odsouhlaseného vzoru objednatele, technické parametry dle pravidel publicity. Rozměn min. 0,3x 0,4m. | [24 empty] | POP | Zhotovení a montáž stálé pamětní desky pro venkovní prostředí dle odsouhlaseného vzoru objednatele, technické parametry dle pravidel publicity. Rozměn min. 0,3x 0,4m.
6 | 005211080R | Bezpečnostní a hygienická opatření na staveništi | Soubor | 1 |  | 0 |  | 0 |  | 0 | 21 | 0 | 0 | 0 | 0 | 0 |  | RTS 22/ I | Indiv | 0 | 0 |  | VRN |  |  |  | POL99_8
|  | Položka zohledňuje pouze poměrné náklady pro danou část díla (RUE vs. rekonstrukce interiérů). | [24 empty] | POP
|  | Náklady na ochranu staveniště před vstupem nepovolaných osob, včetně příslušného značení, náklady na osvětlení staveniště, náklady na vypracování potřebné dokumentace pro provoz staveniště z hlediska požární ochrany (požární řád a poplachová směrnice) a z hlediska provozu staveniště (provozně dopravní řád). | [24 empty] | POP | Náklady na ochranu staveniště před vstupem nepovolaných osob, včetně příslušného značení, náklady na osvětlení staveniště, náklady na vypracování potřebné dokumentace pro provoz staveniště z hlediska požární ochrany (požární řád a poplachová směrnice) a z hlediska provozu staveniště (provozně dopravní řád).
7 | 005211010R | Předání a převzetí staveniště | Soubor | 1 |  | 0 |  | 0 |  | 0 | 21 | 0 | 0 | 0 | 0 | 0 |  | RTS 22/ I | Indiv | 0 | 0 |  | VRN |  |  |  | POL99_8
|  | Položka zohledňuje pouze poměrné náklady pro danou část díla (RUE vs. rekonstrukce interiérů). | [24 empty] | POP
|  | Náklady spojené s účastí zhotovitele na předání a převzetí staveniště. | [24 empty] | POP
8 | 00524 R | Předání a převzetí díla | Soubor | 1 |  | 0 |  | 0 |  | 0 | 21 | 0 | 0 | 0 | 0 | 0 |  | RTS 22/ I | Indiv | 0 | 0 |  | VRN |  |  |  | POL99_8
|  | Náklady zhotovitele, které vzniknou v souvislosti s povinnostmi zhotovitele při předání a převzetí díla. | [24 empty] | POP | Náklady zhotovitele, které vzniknou v souvislosti s povinnostmi zhotovitele při předání a převzetí díla.
9 | 005241010R | Dokumentace skutečného provedení | Soubor | 1 |  | 0 |  | 0 |  | 0 | 21 | 0 | 0 | 0 | 0 | 0 |  | RTS 22/ I | Indiv | 0 | 0 |  | VRN |  |  |  | POL99_
|  | „Náklady na vyhotovení dokumentace skutečného provedení stavby v počtu třech paré. Dokumentace bude předána v tištěné formě a na CD ve dvou formátech (veškerá dokumetnace v PDF, výkresová část v DWG a PDF)“ | [24 empty] | POP | „Náklady na vyhotovení dokumentace skutečného provedení stavby v počtu třech paré. Dokumentace bude předána v tištěné formě a na CD ve dvou formátech (veškerá dokumetnace v PDF, výkresová část v DWG a PDF)“
10 | 005261021R | Bankovní záruky za řádné provedení díla | Soubor | 1 |  | 0 |  | 0 |  | 0 | 21 | 0 | 0 | 0 | 0 | 0 |  | RTS 22/ I | Indiv | 0 | 0 |  | VRN |  |  |  | POL99_8
|  | Položka zohledňuje pouze poměrné náklady pro danou část díla (RUE vs. rekonstrukce interiérů). | [24 empty] | POP
|  | Náklady zhotovitele spojené se zabezpečením a poskytnutím zajišťovacích bankovních záruk za řádné provedení díla, pokud je zadavatel požaduje v obchodních podmínkách. | [24 empty] | POP | Náklady zhotovitele spojené se zabezpečením a poskytnutím zajišťovacích bankovních záruk za řádné provedení díla, pokud je zadavatel požaduje v obchodních podmínkách.
11 | 005261012T | Náklady spojené s pojištěním odpovědnosti za škodu jak je uvedeno v návrhu smlouvy o dílo | Soubor | 1 |  | 0 |  | 0 |  | 0 | 21 | 0 | 0 | 0 | 0 | 0 |  | Vlastní | Indiv | 0 | 0 |  | Práce |  |  |  | POL1_1
|  | Položka zohledňuje pouze poměrné náklady pro danou část díla (RUE vs. rekonstrukce interiérů). | [24 empty] | POP
12 | 005261024T | Nákl.spojené se zříz.bank.záruky po dobu záruč.dob jak je uvedeno v návrhu smlouvy o dílo | Soubor | 1 |  | 0 |  | 0 |  | 0 | 21 | 0 | 0 | 0 | 0 | 0 |  | Vlastní | Indiv | 0 | 0 |  | Práce |  |  |  | POL1_1
|  | Položka zohledňuje pouze poměrné náklady pro danou část díla (RUE vs. rekonstrukce interiérů). | [24 empty] | POP
[25 empty] | 15 | 21 | DPH
| Celkem |  |  |  |  | 0 | [18 empty] | 0 | 0 | SUM
END
Note on S6: Jedná se o informaci, zda se jedná o položku, která je do rozpočtu zadána z cenové soustavy RTS, nebo vlastní.
Note on T6: Jedná se o název CÚ, která je zadána u položky rozpočtu

## 1 D 1.1.1 Pol
Položkový soupis prací a dodávek | [26 empty] | #TypZaznamu#
S: | 211003 RUE+rek | Realizace úspor energie - ALBERTINUM Žamberk – Albertova vila, včetně rekonstrukce interiéru | [24 empty] | STA
O: | 1 | A Albertova vila - rekonstrukce | [21 empty] | STA |  |  | OBJ
R: | D 1.1.1 | Architektonicko-stavební řešení | [24 empty] | ROZ
P.č. | Číslo položky | Název položky | MJ | Množství | Cena / MJ | Celkem | Dodávka | Dodávka celk. | Montáž | Montáž celk. | DPH | Cena s DPH | Hmotnost / MJ | Hmotnost celk.(t) | Dem. hmotnost / MJ | Dem. hmotnost celk.(t) | Ceník | Cen. soustava / platnost | Cenová úroveň | Nhod / MJ | Nhod celk. | Dodavatel | Typ položky
Díl: | 1 | Zemní práce |  |  |  | 0 |  | 0 |  | 0 |  | 0 |  | 0.02 |  | 0 |  |  |  |  | 367.92 | [5 empty] | DIL
1 | 132301401R00 | Hloubená vykopávka pod základy v hornině 4 | m3 | 2.23 |  | 0 |  | 0 |  | 0 | 21 | 0 | 0 | 0 | 0 | 0 | 800-1 | RTS 22/ I | RTS 22/ I | 10.01 | 22.32 |  | Práce |  |  |  | POL1_1
|  | s přehozením výkopku na vzdálenost 3 m nebo s naložením na ruční dopravní prostředek. | [24 empty] | SPI
|  | D 1.1.15 : 2,23 |  | 2.23 | [22 empty] | VV | 0
2 | 132201110R00 | Hloubení rýh šířky do 60 cm do 50 m3, v hornině 3, hloubení strojně | m3 | 2.016 |  | 0 |  | 0 |  | 0 | 21 | 0 | 0 | 0 | 0 | 0 | 800-1 | RTS 22/ I | RTS 22/ I | 0.365 | 0.74 |  | Práce |  |  |  | POL1_1
|  | zapažených i nezapažených s urovnáním dna do předepsaného profilu a spádu, s přehozením výkopku na přilehlém terénu na vzdálenost do 3 m od podélné osy rýhy nebo s naložením výkopku na dopravní prostředek. | [24 empty] | SPI |  | zapažených i nezapažených s urovnáním dna do předepsaného profilu a spádu, s přehozením výkopku na přilehlém terénu na vzdálenost do 3 m od podélné osy rýhy nebo s naložením výkopku na dopravní prostředek.
|  | D 1.1.17 : (5,58+1,14)*0,3*1 |  | 2.016 | [22 empty] | VV | 0
3 | 132201119R00 | Hloubení rýh šířky do 60 cm příplatek za lepivost, v hornině 3, | m3 | 2.016 |  | 0 |  | 0 |  | 0 | 21 | 0 | 0 | 0 | 0 | 0 | 800-1 | RTS 22/ I | RTS 22/ I | 0.3898 | 0.79 |  | Práce |  |  |  | POL1_1
|  | zapažených i nezapažených s urovnáním dna do předepsaného profilu a spádu, s přehozením výkopku na přilehlém terénu na vzdálenost do 3 m od podélné osy rýhy nebo s naložením výkopku na dopravní prostředek. | [24 empty] | SPI |  | zapažených i nezapažených s urovnáním dna do předepsaného profilu a spádu, s přehozením výkopku na přilehlém terénu na vzdálenost do 3 m od podélné osy rýhy nebo s naložením výkopku na dopravní prostředek.
4 | 139711101R00 | Vykopávka v uzavřených prostorách v hornině 1-4 | m3 | 40.2036 |  | 0 |  | 0 |  | 0 | 21 | 0 | 0 | 0 | 0 | 0 | 800-1 | RTS 22/ I | RTS 22/ I | 6.298 | 253.2 |  | Práce |  |  |  | POL1_1
|  | s naložením výkopku na dopravní prostředek | [24 empty] | SPI
|  | D 1.1.15 výtah : 2,64*2,49*1,5 |  | 9.8604 | [22 empty] | VV | 0
|  | (2,64+1,29)*2*0,6*0,2 |  | 0.9432 | [22 empty] | VV | 0
|  | D 1.1.1.16 B01 : 490*0,06 |  | 29.4 | [22 empty] | VV | 0
5 | 151101101R00 | Zřízení pažení a rozepření stěn rýh příložné pro jakoukoliv mezerovitost, hloubky do 2 m | m2 | 15.39 |  | 0 |  | 0 |  | 0 | 21 | 0 | 0.00099 | 0.02 | 0 | 0 | 800-1 | RTS 22/ I | RTS 22/ I | 0.236 | 3.63 |  | Práce |  |  |  | POL1_1
|  | pro podzemní vedení pro všechny šířky rýhy, | [24 empty] | SPI
|  | D 1.1.15 výtah : (2,64+2,49)*2*1,5 |  | 15.39 | [22 empty] | VV | 0
6 | 151101111R00 | Odstranění pažení a rozepření rýh příložné , hloubky do 2 m | m2 | 15.39 |  | 0 |  | 0 |  | 0 | 21 | 0 | 0 | 0 | 0 | 0 | 800-1 | RTS 22/ I | RTS 22/ I | 0.07 | 1.08 |  | Práce |  |  |  | POL1_1
|  | pro podzemní vedení s uložením materiálu na vzdálenost do 3 m od kraje výkopu, | [24 empty] | SPI
7 | 161101102R00 | Svislé přemístění výkopku z horniny 1 až 4, při hloubce výkopu přes 2,5 do 4 m | m3 | 13.0336 |  | 0 |  | 0 |  | 0 | 21 | 0 | 0 | 0 | 0 | 0 | 800-1 | RTS 22/ I | RTS 22/ I | 0.519 | 6.76 |  | Práce |  |  |  | POL1_1
|  | bez naložení do dopravní nádoby, ale s vyprázdněním dopravní nádoby na hromadu nebo na dopravní prostředek, | [24 empty] | SPI |  | bez naložení do dopravní nádoby, ale s vyprázdněním dopravní nádoby na hromadu nebo na dopravní prostředek,
|  | D 1.1.15 výtah : 2,64*2,49*1,5 |  | 9.8604 | [22 empty] | VV | 0
|  | (2,64+1,29)*2*0,6*0,2 |  | 0.9432 | [22 empty] | VV | 0
|  | D 1.1.15 : 2,23 |  | 2.23 | [22 empty] | VV | 0
8 | 162201203R00 | Vodorovné přemístění výkopku z horniny 1 až 4, kolečkem, na vzdálenost do 10 m | m3 | 42.4336 |  | 0 |  | 0 |  | 0 | 21 | 0 | 0 | 0 | 0 | 0 | 800-1 | RTS 22/ I | RTS 22/ I | 0.668 | 28.35 |  | Práce |  |  |  | POL1_1
|  | bez naložení, avšak s vyprázdněním nádoby na hromadu nebo do dopravního prostředku, | [24 empty] | SPI
|  | D 1.1.15 výtah : 2,64*2,49*1,5 |  | 9.8604 | [22 empty] | VV | 0
|  | (2,64+1,29)*2*0,6*0,2 |  | 0.9432 | [22 empty] | VV | 0
|  | D 1.1.15 : 2,23 |  | 2.23 | [22 empty] | VV | 0
|  | D 1.1.1.16 B01 : 490*0,06 |  | 29.4 | [22 empty] | VV | 0
9 | 162201210R00 | Vodorovné přemístění výkopku příplatek za každých dalších 10 m z horniny 1 až 4, kolečkem | m3 | 84.8672 |  | 0 |  | 0 |  | 0 | 21 | 0 | 0 | 0 | 0 | 0 | 800-1 | RTS 22/ I | RTS 22/ I | 0.591 | 50.16 |  | Práce |  |  |  | POL1_1
|  | bez naložení, avšak s vyprázdněním nádoby na hromadu nebo do dopravního prostředku, | [24 empty] | SPI
|  | Začátek provozního součtu | [24 empty] | VV
|  | D 1.1.15 výtah : 2,64*2,49*1,5 |  | 9.8604 | [22 empty] | VV | 2
|  | (2,64+1,29)*2*0,6*0,2 |  | 0.9432 | [22 empty] | VV | 2
|  | D 1.1.15 : 2,23 |  | 2.23 | [22 empty] | VV | 2
|  | D 1.1.1.16 B01 : 490*0,06 |  | 29.4 | [22 empty] | VV | 2
|  | Mezisoučet |  | 42.4336 | [22 empty] | VV | 3
|  | Konec provozního součtu | [24 empty] | VV
|  | 42,4336*2 |  | 84.8672 | [22 empty] | VV | 0
10 | 162701105R00 | Vodorovné přemístění výkopku z horniny 1 až 4, na vzdálenost přes 9 000 do 10 000 m | m3 | 44.4496 |  | 0 |  | 0 |  | 0 | 21 | 0 | 0 | 0 | 0 | 0 | 800-1 | RTS 22/ I | RTS 22/ I | 0.011 | 0.49 |  | Práce |  |  |  | POL1_1
|  | po suchu, bez naložení výkopku, avšak se složením bez rozhrnutí, zpáteční cesta vozidla. | [24 empty] | SPI
|  | D 1.1.15 výtah : 2,64*2,49*1,5 |  | 9.8604 | [22 empty] | VV | 0
|  | (2,64+1,29)*2*0,6*0,2 |  | 0.9432 | [22 empty] | VV | 0
|  | D 1.1.15 : 2,23 |  | 2.23 | [22 empty] | VV | 0
|  | D 1.1.1.16 B01 : 490*0,06 |  | 29.4 | [22 empty] | VV | 0
|  | D 1.1.17 : (5,58+1,14)*0,3*1 |  | 2.016 | [22 empty] | VV | 0
11 | 162701109R00 | Vodorovné přemístění výkopku příplatek k ceně za každých dalších i započatých 1 000 m přes 10 000 m z horniny 1 až 4 | m3 | 666.744 |  | 0 |  | 0 |  | 0 | 21 | 0 | 0 | 0 | 0 | 0 | 800-1 | RTS 22/ I | RTS 22/ I | 0 | 0 |  | Práce |  |  |  | POL1_1
|  | po suchu, bez naložení výkopku, avšak se složením bez rozhrnutí, zpáteční cesta vozidla. | [24 empty] | SPI
|  | 44,4496*15 |  | 666.744 | [22 empty] | VV | 0
12 | 171201201R00 | Uložení sypaniny na dočasnou skládku tak, že na 1 m2 plochy připadá přes 2 m3 výkopku nebo ornice | m3 | 44.4496 |  | 0 |  | 0 |  | 0 | 21 | 0 | 0 | 0 | 0 | 0 | 800-1 | RTS 22/ I | RTS 22/ I | 0.009 | 0.4 |  | Práce |  |  |  | POL1_1
13 | 199000005R00 | Poplatky za skládku zeminy 1- 4, skupina 17 05 04 z Katalogu odpadů | t | 84.4542 |  | 0 |  | 0 |  | 0 | 21 | 0 | 0 | 0 | 0 | 0 | 800-1 | RTS 22/ I | RTS 22/ I | 0 | 0 |  | Práce |  |  |  | POL1_1
|  | 44,4496*1,9 |  | 84.4542 | [22 empty] | VV | 0
Díl: | 2 | Základy a zvláštní zakládání |  |  |  | 0 |  | 0 |  | 0 |  | 0 |  | 34.87 |  | 0 |  |  |  |  | 69.94 | [5 empty] | DIL
14 | 271531113R00 | Polštáře zhutněné pod základy kamenivo hrubé, drcené, frakce 16 - 32 mm | m3 | 1.67 |  | 0 |  | 0 |  | 0 | 21 | 0 | 2.16 | 3.61 | 0 | 0 | 800-2 | RTS 22/ I | RTS 22/ I | 1.085 | 1.81 |  | Práce |  |  |  | POL1_1
|  | D 1.1.17 : 1,34+0,33 |  | 1.67 | [22 empty] | VV | 0
15 | 273321321R00 | Beton základových desek železový třídy C 20/25 | m3 | 0.8 |  | 0 |  | 0 |  | 0 | 21 | 0 | 2.525 | 2.02 | 0 | 0 | 801-1 | RTS 22/ I | RTS 22/ I | 0.48 | 0.38 |  | Práce |  |  |  | POL1_1
|  | bez dodávky a uložení výztuže | [24 empty] | SPI
|  | D 1.1.15 výtah : 0,488 |  | 0.488 | [22 empty] | VV | 0
|  | D 1.1.15 výtah dno : 0,312 |  | 0.312 | [22 empty] | VV | 0
16 | 273361921RT8 | Výztuž základových desek ze svařovaných sítí průměr drátu 8 mm, velikost oka 100/100 mm | t | 0.09875 |  | 0 |  | 0 |  | 0 | 21 | 0 | 1.0544 | 0.1 | 0 | 0 | 801-1 | RTS 22/ I | RTS 22/ I | 15.231 | 1.5 |  | Práce |  |  |  | POL1_1
|  | včetně distančních prvků | [24 empty] | SPI
|  | D 1.1.15 výtah dno : 0,09875 |  | 0.09875 | [22 empty] | VV | 0
17 | 273321311R00 | Beton základových desek železový třídy C 16/20 | m3 | 0.74 |  | 0 |  | 0 |  | 0 | 21 | 0 | 2.525 | 1.87 | 0 | 0 | 801-1 | RTS 22/ I | RTS 22/ I | 0.48 | 0.36 |  | Práce |  |  |  | POL1_1
|  | bez dodávky a uložení výztuže | [24 empty] | SPI
|  | D 1.1.17 schodiště : 0,43+0,31 |  | 0.74 | [22 empty] | VV | 0
18 | 274272120RT4 | Zdivo základové z bednicích tvárnic tloušťky 200 mm, výplň betonem C 20/25 | m2 | 8.2845 |  | 0 |  | 0 |  | 0 | 21 | 0 | 0.52 | 4.31 | 0 | 0 | 801-1 | RTS 22/ I | RTS 22/ I | 0.9 | 7.46 |  | Práce |  |  |  | POL1_1
|  | s výplní betonem, bez výztuže, | [24 empty] | SPI
|  | D 1.1.17 S35 : (1,69+1,35)*1,05 |  | 3.192 | [22 empty] | VV | 0
|  | S36 : ((1,14*0,25)*2+2,14*2)*1,05 |  | 5.0925 | [22 empty] | VV | 0
19 | 274321311R00 | Beton základových pasů železový třídy C 16/20 | m3 | 1.4429 |  | 0 |  | 0 |  | 0 | 21 | 0 | 2.525 | 3.64 | 0 | 0 | 801-1 | RTS 22/ I | RTS 22/ I | 0.48 | 0.69 |  | Práce |  |  |  | POL1_1
|  | včetně dodávky a uložení betonu, bez výztuže | [24 empty] | SPI
|  | D 1.1.17 : 5,58*0,3*0,7*1,035 |  | 1.2128 | [22 empty] | VV | 0
|  | 1,14*0,3*0,65*1,035 |  | 0.23008 | [22 empty] | VV | 0
20 | 279311115R00 | Postupné podbetonování základového zdiva z betonu třídy C 20/25 | m3 | 2.23 |  | 0 |  | 0 |  | 0 | 21 | 0 | 2.5277 | 5.64 | 0 | 0 | 801-4 | RTS 22/ I | RTS 22/ I | 7.822 | 17.44 |  | Práce |  |  |  | POL1_1
|  | jakékoliv tloušťky bez výkopu, pažení a bednění, prostým betonem, včetně pomocného pracovního lešení | [24 empty] | SPI
|  | D 1.1.15 výtah : 2,23 |  | 2.23 | [22 empty] | VV | 0
21 | 279321312R00 | Beton základových zdí železový třídy C 20/25 | m3 | 4.82 |  | 0 |  | 0 |  | 0 | 21 | 0 | 2.525 | 12.17 | 0 | 0 | 801-1 | RTS 22/ I | RTS 22/ I | 0.599 | 2.89 |  | Práce |  |  |  | POL1_1
|  | bez výztuže | [24 empty] | SPI
|  | D 1.1.15 výtah : 4,82 |  | 4.82 | [22 empty] | VV | 0
22 | 279351101R00 | Bednění základových zdí jednostranné, zřízení | m2 | 10.35 |  | 0 |  | 0 |  | 0 | 21 | 0 | 0.03525 | 0.36 | 0 | 0 | 801-1 | RTS 22/ I | RTS 22/ I | 0.74 | 7.66 |  | Práce |  |  |  | POL1_1
|  | bednění svislé nebo šikmé (odkloněné), půdorysně přímé nebo zalomené základových zdí ve volných nebo zapažených jámách, rýhách, šachtách, včetně případných vzpěr, | [24 empty] | SPI |  | bednění svislé nebo šikmé (odkloněné), půdorysně přímé nebo zalomené základových zdí ve volných nebo zapažených jámách, rýhách, šachtách, včetně případných vzpěr,
|  | D 1.1.15 výtah : (1,8+1,65)*2*1,5 |  | 10.35 | [22 empty] | VV | 0
23 | 279351102R00 | Bednění základových zdí jednostranné, odstranění | m2 | 10.35 |  | 0 |  | 0 |  | 0 | 21 | 0 | 0 | 0 | 0 | 0 | 801-1 | RTS 22/ I | RTS 22/ I | 0.35 | 3.62 |  | Práce |  |  |  | POL1_1
|  | bednění svislé nebo šikmé (odkloněné), půdorysně přímé nebo zalomené základových zdí ve volných nebo zapažených jámách, rýhách, šachtách, včetně případných vzpěr, | [24 empty] | SPI |  | bednění svislé nebo šikmé (odkloněné), půdorysně přímé nebo zalomené základových zdí ve volných nebo zapažených jámách, rýhách, šachtách, včetně případných vzpěr,
24 | 279361821R00 | Výztuž základových zdí z betonářské oceli 10 505(R) | t | 0.8816 |  | 0 |  | 0 |  | 0 | 21 | 0 | 1.0211 | 0.9 | 0 | 0 | 801-1 | RTS 22/ I | RTS 22/ I | 29.292 | 25.82 |  | Práce |  |  |  | POL1_1
|  | včetně distančních prvků | [24 empty] | SPI
|  | D 1.1.15 výtah : 0,31933+0,37454 |  | 0.69387 | [22 empty] | VV | 0
|  | D 1.1.17 schodiště : 0,18773 |  | 0.18773 | [22 empty] | VV | 0
25 | 631312411RM1 | Mazanina z betonu prostého tl. přes 50 do 80 mm třídy C 8/10 , | m3 | 0.098 |  | 0 |  | 0 |  | 0 | 21 | 0 | 2.525 | 0.25 | 0 | 0 | 801-1 | RTS 22/ I | RTS 22/ I | 3.213 | 0.31 |  | Práce |  |  |  | POL1_1
|  | (z kameniva) hlazená dřevěným hladítkem | [24 empty] | SPI
|  | D 1.1.15 výtah : 0,098 |  | 0.098 | [22 empty] | VV | 0
Díl: | 3 | Svislé a kompletní konstrukce |  |  |  | 0 |  | 0 |  | 0 |  | 0 |  | 46.28 |  | 0 |  |  |  |  | 213.73 | [5 empty] | DIL
26 | 310238211RT1 | Zazdívka otvorů o ploše přes 0,25 m2 do 1 m2 ve zdivu nadzákladovém cihlami pálenými pro jakoukoliv maltu vápenocementovou | m3 | 3.0004 |  | 0 |  | 0 |  | 0 | 21 | 0 | 1.6284 | 4.89 | 0 | 0 | 801-4 | RTS 22/ I | RTS 22/ I | 4.89 | 14.67 |  | Práce |  |  |  | POL1_1
|  | včetně pomocného pracovního lešení | [24 empty] | SPI
|  | D 1.1.12 S26 : 0,6*0,8*0,6*1,05 |  | 0.3024 | [22 empty] | VV | 0
|  | 0,95*2,2*0,45*1,05 |  | 0.98753 | [22 empty] | VV | 0
|  | 0,3*2,1*0,5*1,05 |  | 0.33075 | [22 empty] | VV | 0
|  | 0,3*2,2*0,5*1,05 |  | 0.3465 | [22 empty] | VV | 0
|  | (0,75+0,48)*2,8*0,3 |  | 1.0332 | [22 empty] | VV | 0
27 | 311271663R00 | Zdivo nosné z kvádrů vápenopískových tloušťky 200 mm, charakteristická pevnost v tlaku fk = 10,21 MPa | m2 | 45.2182 |  | 0 |  | 0 |  | 0 | 21 | 0 | 0.3767 | 17.03 | 0 | 0 | 801-1 | RTS 22/ I | RTS 22/ I | 0.8442 | 38.17 |  | Práce |  |  |  | POL1_1
|  | s pomocným lešením o výšce podlahy do 1900 mm a pro zatížení 1,5 kPa, | [24 empty] | SPI
|  | D 1.1.12 S25 : ((2,45+2,05)*3,27+(2,45+2,05+1,8)*4,5)*1,05 |  | 45.2182 | [22 empty] | VV | 0
28 | 317121151R00 | Montáž ŽB překladů dodatečně do připravených rýh o světlosti otvoru do 1050 mm | kus | 32 |  | 0 |  | 0 |  | 0 | 21 | 0 | 0.02767 | 0.89 | 0 | 0 | 801-4 | RTS 22/ I | RTS 22/ I | 0.618 | 19.78 |  | Práce |  |  |  | POL1_1
|  | včetně pomocného pracovního lešení | [24 empty] | SPI
|  | D 1.1.6 : 3+3+4*2 |  | 14 | [22 empty] | VV | 0
|  | D 1.1.7 : 2+2*2+3 |  | 9 | [22 empty] | VV | 0
|  | D 1.1.8 : 3+3*2 |  | 9 | [22 empty] | VV | 0
29 | 317121251R00 | Montáž ŽB překladů dodatečně do připravených rýh o světlosti otvoru přes 1050 mm do 1800 mm | kus | 54 |  | 0 |  | 0 |  | 0 | 21 | 0 | 0.02797 | 1.51 | 0 | 0 | 801-4 | RTS 22/ I | RTS 22/ I | 0.715 | 38.61 |  | Práce |  |  |  | POL1_1
|  | včetně pomocného pracovního lešení | [24 empty] | SPI
|  | D 1.1.6 : 4+3*3+4*3 |  | 25 | [22 empty] | VV | 0
|  | D 1.1.7 : 1+3*6 |  | 19 | [22 empty] | VV | 0
|  | D 1.1.8 : 2 |  | 2 | [22 empty] | VV | 0
|  | D 1.1.6 : 1+3+4 |  | 8 | [22 empty] | VV | 0
30 | 317121047RT3 | Překlady pórobetonové nenosné délky 1240 mm, šířky 125 mm, výšky 249 mm | kus | 11 |  | 0 |  | 0 |  | 0 | 21 | 0 | 0.03265 | 0.36 | 0 | 0 | 801-1 | RTS 22/ I | RTS 22/ I | 0.242 | 2.66 |  | Práce |  |  |  | POL1_1
|  | D 1.1.6 : 8 |  | 8 | [22 empty] | VV | 0
|  | D 1.1.7 : 3 |  | 3 | [22 empty] | VV | 0
31 | 317121047RT4 | Překlady pórobetonové nenosné délky 1240 mm, šířky 150 mm, výšky 249 mm | kus | 1 |  | 0 |  | 0 |  | 0 | 21 | 0 | 0.03979 | 0.04 | 0 | 0 | 801-1 | RTS 22/ I | RTS 22/ I | 0.242 | 0.24 |  | Práce |  |  |  | POL1_1
|  | D 1.1.6 : 1 |  | 1 | [22 empty] | VV | 0
32 | 317145313R00 | Překlady pórobetonové nenosné délky 1500 mm, šířky 125 mm, výšky 124 mm | kus | 1 |  | 0 |  | 0 |  | 0 | 21 | 0 | 0.02104 | 0.02 | 0 | 0 | 801-1 | RTS 22/ I | RTS 22/ I | 0.3225 | 0.32 |  | Práce |  |  |  | POL1_1
|  | D 1.1.6 : 1 |  | 1 | [22 empty] | VV | 0
33 | 317944311RT3 | Dodání a osazení válcovaných nosníků do připravených otvorů profil I 120 | t | 0.08658 |  | 0 |  | 0 |  | 0 | 21 | 0 | 1.09 | 0.09 | 0 | 0 | 801-4 | RTS 22/ I | RTS 22/ I | 20.6 | 1.78 |  | Práce |  |  |  | POL1_1
|  | bez zazdění hlav, s nařezáním nosníků na potřebný rozměr, | [24 empty] | SPI
|  | D 1.1.7 : (1,3*3*2)*0,0111 |  | 0.08658 | [22 empty] | VV | 0
34 | 317944313RT4 | Dodání a osazení válcovaných nosníků do připravených otvorů profil I 180 | t | 0.20696 |  | 0 |  | 0 |  | 0 | 21 | 0 | 1.09 | 0.23 | 0 | 0 | 801-4 | RTS 22/ I | RTS 22/ I | 18.8 | 3.89 |  | Práce |  |  |  | POL1_1
|  | bez zazdění hlav, s nařezáním nosníků na potřebný rozměr, | [24 empty] | SPI
|  | D 1.1.6 : (1,65*3+1,5*3)*0,0219 |  | 0.20696 | [22 empty] | VV | 0
35 | 342255022RT1 | Příčky z cihel a tvárnic nepálených příčky z příčkovek pórobetonových tloušťky 75 mm | m2 | 8.505 |  | 0 |  | 0 |  | 0 | 21 | 0 | 0.05654 | 0.48 | 0 | 0 | 801-1 | RTS 22/ I | RTS 22/ I | 0.51745 | 4.4 |  | Práce |  |  |  | POL1_1
|  | včetně pomocného lešení | [24 empty] | SPI
|  | D 1.1.12 S15 2.NP : (0,9*2,25*4)*1,05 |  | 8.505 | [22 empty] | VV | 0
36 | 342255026RT1 | Příčky z cihel a tvárnic nepálených příčky z příčkovek pórobetonových tloušťky 125 mm | m2 | 95.8923 |  | 0 |  | 0 |  | 0 | 21 | 0 | 0.09403 | 9.02 | 0 | 0 | 801-1 | RTS 22/ I | RTS 22/ I | 0.535 | 51.3 |  | Práce |  |  |  | POL1_1
|  | včetně pomocného lešení | [24 empty] | SPI
|  | D 1.1.12 S14 1.NP : ((4,6+2,83+0,9+2,33+1,65+0,9+2,4+1,83)*3,4-(0,7*6+0,9)*1,97+(1,75+0,9)*2,45-0,7*2*1,97+2,35*2,9-0,6*1,97)*1,05 |  | 61.5473 | [22 empty] | VV | 0
|  | 2.NP : ((3,25*2+1,55+1,03)*2,75+(1,93+1,25+2,05+1,25*2)*2,25-0,7*1,97*7)*1,05 |  | 34.345 | [22 empty] | VV | 0
37 | 342255028RT1 | Příčky z cihel a tvárnic nepálených příčky z příčkovek pórobetonových tloušťky 150 mm | m2 | 50.9785 |  | 0 |  | 0 |  | 0 | 21 | 0 | 0.11219 | 5.72 | 0 | 0 | 801-1 | RTS 22/ I | RTS 22/ I | 0.55489 | 28.29 |  | Práce |  |  |  | POL1_1
|  | včetně pomocného lešení | [24 empty] | SPI
|  | D 1.1.12 S13 1.NP : ((2,95+1,3)*3,4+1,03*1,5+(1,9+2,23+1,0+2,0)*2,45+1,7*2,9-0,6*1,97+1,69*2,45-0,8*1,97+0,9*1,25*3+0,9*1,5*4)*1,05 |  | 50.9785 | [22 empty] | VV | 0
38 | 345232122RT1 | Stříška na zdivo plotové ze zákrytových desek, délky 800 mm, šířky 400 mm, tloušťky 80 mm | m | 4.75 |  | 0 |  | 0 |  | 0 | 21 | 0 | 0.06727 | 0.32 | 0 | 0 | 801-1 | RTS 22/ I | RTS 22/ I | 0.239 | 1.14 |  | Práce |  |  |  | POL1_1
|  | s dodávkou zákrytových desek | [24 empty] | SPI
|  | D 1.1.17 schodiště : 4,75 |  | 4.75 | [22 empty] | VV | 0
39 | 349231811RT2 | Přizdívka ostění s ozubem přes 80 do 150 mm | m2 | 5.234 |  | 0 |  | 0 |  | 0 | 21 | 0 | 0.24884 | 1.3 | 0 | 0 | 801-4 | RTS 22/ I | RTS 22/ I | 1.621 | 8.48 |  | Práce |  |  |  | POL1_1
|  | ve vybouraných otvorech, s vysekáním kapes pro zavázání, z jakýchkoliv cihel, z pomocného pracovního lešení o výšce podlahy do 1900 mm a pro zatížení do 1,5 kPa, | [24 empty] | SPI |  | ve vybouraných otvorech, s vysekáním kapes pro zavázání, z jakýchkoliv cihel, z pomocného pracovního lešení o výšce podlahy do 1900 mm a pro zatížení do 1,5 kPa,
|  | D 1.1.12 S27 1.NP : ((1,2-1,0)*2,0*5+(1,3-1,0)*2,0+1,55*2,3-1,4*1,97) |  | 3.407 | [22 empty] | VV | 0
|  | 2.NP : ((0,8-0,7)*2+(1,1-1,0)*2,0*4+0,2*2,0)*1,05 |  | 1.47 | [22 empty] | VV | 0
|  | 3.NP : ((0,9-0,8)*1,4+(1,1-1,0)*2,0)*1,05 |  | 0.357 | [22 empty] | VV | 0
40 | 59321210R | překlad nosný železobetonový; RZP; vylehčený dutinou; l = 119,0 cm; š = 14,0 cm; h = 14,0 cm | kus | 32 |  | 0 |  | 0 |  | 0 | 21 | 0 | 0.041 | 1.31 | 0 | 0 | SPCM | RTS 22/ I | RTS 22/ I | 0 | 0 |  | Specifikace |  |  |  | POL3_1
|  | D 1.1.6 : 3+3+4*2 |  | 14 | [22 empty] | VV | 0
|  | D 1.1.7 : 2+2*2+3 |  | 9 | [22 empty] | VV | 0
|  | D 1.1.8 : 3+3*2 |  | 9 | [22 empty] | VV | 0
41 | 59321211R | překlad nosný železobetonový; RZP; vylehčený dutinou; l = 149,0 cm; š = 14,0 cm; h = 14,0 cm | kus | 46 |  | 0 |  | 0 |  | 0 | 21 | 0 | 0.055 | 2.53 | 0 | 0 | SPCM | RTS 22/ I | RTS 22/ I | 0 | 0 |  | Specifikace |  |  |  | POL3_1
|  | D 1.1.6 : 4+3*3+4*3 |  | 25 | [22 empty] | VV | 0
|  | D 1.1.7 : 1+3*6 |  | 19 | [22 empty] | VV | 0
|  | D 1.1.8 : 2 |  | 2 | [22 empty] | VV | 0
42 | 59321212R | překlad nosný železobetonový; RZP; vylehčený dutinou; l = 179,0 cm; š = 14,0 cm; h = 14,0 cm | kus | 8 |  | 0 |  | 0 |  | 0 | 21 | 0 | 0.067 | 0.54 | 0 | 0 | SPCM | RTS 22/ I | RTS 22/ I | 0 | 0 |  | Specifikace |  |  |  | POL3_1
|  | D 1.1.6 : 1+3+4 |  | 8 | [22 empty] | VV | 0
Díl: | 342 | Sádrokartonové konstrukce |  |  |  | 0 |  | 0 |  | 0 |  | 0 |  | 5.27 |  | 0 |  |  |  |  | 218.26 | [5 empty] | DIL
43 | 342013123R00 | Příčky z desek sádrokartonových dvojité opláštění, jednoduchá konstrukce CW 50 tloušťka příčky 100 mm, desky impregnované, tloušťky 12,5 mm, tloušťka izolace 50 mm, požární odolnost EI 60 | m2 | 93.4909 |  | 0 |  | 0 |  | 0 | 21 | 0 | 0.04557 | 4.26 | 0 | 0 | 801-1 | RTS 22/ I | RTS 22/ I | 1.287 | 120.32 |  | Práce |  |  |  | POL1_1
|  | zřízení nosné konstrukce příčky, vložení tepelné izolace tl. do 5 cm, montáž desek, tmelení spár Q2 a úprava rohů. Včetně dodávek materiálu. | [24 empty] | SPI |  | zřízení nosné konstrukce příčky, vložení tepelné izolace tl. do 5 cm, montáž desek, tmelení spár Q2 a úprava rohů. Včetně dodávek materiálu.
|  | D 1.1.12 S11 1.NP : ((3,75+1,45+1,95+1,25)*2,8+(1,25+1,15+1,2+2,1)*2,2-0,9*1,97*2)*1,05 |  | 34.1397 | [22 empty] | VV | 0
|  | 2.NP : (5,2*3,6+(2,9+2,9)*3,6+(3,18+0,95+1,0+0,48+0,35)*3,6-(0,9+0,7*2)*1,97)*1,05 |  | 59.3513 | [22 empty] | VV | 0
44 | 342264514RT2 | Revizní protipožární dvířka do SDK podhledů rozměr 400x400 mm, požární odolnost EI 30 | kus | 7 |  | 0 |  | 0 |  | 0 | 21 | 0 | 0.00732 | 0.05 | 0 | 0 | 801-1 | RTS 22/ I | Indiv | 1.49 | 10.43 |  | Práce |  |  |  | POL1_1
|  | D 1.1.11 Z23 : 7 : | [24 empty] | VV | 0
|  | 7 |  | 7 | [22 empty] | VV | 0
45 | 342264101R00 | Doplňkové práce osazení revizních dvířek do sádrokartonového podhledu, do 0,25 m2, , | kus | 7 |  | 0 |  | 0 |  | 0 | 21 | 0 | 0.00016 | 0 | 0 | 0 | 801-1 | RTS 22/ I | Indiv | 1.24 | 8.68 |  | Práce |  |  |  | POL1_1
|  | D 1.1.11 Z22 : 6 : | [24 empty] | VV | 0
|  | Z24 : 1 : | [24 empty] | VV | 0
|  | 7 |  | 7 | [22 empty] | VV | 0
46 | 954312201R00 | Obklady konstrukcí sádrokartonovými deskami opláštění vodorovných konstrukcí dvoustranné od 200x200 mm do 500x500 mm, deskami standard tl. 12,5 mm | m | 75.075 |  | 0 |  | 0 |  | 0 | 21 | 0 | 0.01261 | 0.95 | 0 | 0 | 801-1 | RTS 22/ I | Indiv | 1.05 | 78.83 |  | Práce |  |  |  | POL1_1
|  | SDK opláštění silnoproudých a slaboproudých rozvodů | [24 empty] | POP
|  | - rozměr 500x350x71500mm | [24 empty] | POP
|  | D 1.1.12 S43 : 71,5*1,05 : | [24 empty] | VV | 0
|  | 75,075 |  | 75.075 | [22 empty] | VV | 0
47 | 553476590R | Dvířka revizní použití: sádrokarton; funkce: klasické; materiál: hliník; počet křídel: 1; šířka = 200 mm; výška = 200 mm; barva: rám šedý, deska bílá | kus | 1 |  | 0 |  | 0 |  | 0 | 21 | 0 | 0.0009 | 0 | 0 | 0 | SPCM | RTS 22/ I | Indiv | 0 | 0 |  | Specifikace |  |  |  | POL3_0
|  | D 1.1.11 Z24 : 1 : | [24 empty] | VV | 0
|  | 1 |  | 1 | [22 empty] | VV | 0
48 | 553476595R | Dvířka revizní použití: sádrokarton; funkce: klasické; materiál: hliník; počet křídel: 1; šířka = 400 mm; výška = 400 mm; barva: rám šedý, deska bílá | kus | 6 |  | 0 |  | 0 |  | 0 | 21 | 0 | 0.0024 | 0.01 | 0 | 0 | SPCM | RTS 22/ I | Indiv | 0 | 0 |  | Specifikace |  |  |  | POL3_0
|  | D 1.1.11 Z22 : 6 : | [24 empty] | VV | 0
|  | 6 |  | 6 | [22 empty] | VV | 0
Díl: | 61 | Úpravy povrchů vnitřní |  |  |  | 0 |  | 0 |  | 0 |  | 0 |  | 0.48 |  | 0 |  |  |  |  | 0 | [5 empty] | DIL
49 | 611425529T00 | Stavební zapravení zdobených stropů-š.do 5cm hl.do 2cm | m | 160 |  | 0 |  | 0 |  | 0 | 21 | 0 | 0.003 | 0.48 | 0 | 0 |  | Vlastní | Indiv | 0 | 0 |  | Práce |  |  |  | POL1_1
|  | - po provedení silnoproudých a slaboproudých rozvodů | [24 empty] | POP
|  | - profil 40x20mm | [24 empty] | POP
|  | 50+25+10=85m | [24 empty] | POP
|  | - profil 20x10mm | [24 empty] | POP
|  | 30+45=75m | [24 empty] | POP
|  | D 1.1.12 S42 : 85+75 : | [24 empty] | VV | 0
|  | 160 |  | 160 | [22 empty] | VV | 0
Díl: | 342 | Sádrokartonové konstrukce |  |  |  | 0 |  | 0 |  | 0 |  | 0 |  | 19.22 |  | 0 |  |  |  |  | 729.25 | [5 empty] | DIL
50 | 342013122RT1 | Příčky z desek sádrokartonových dvojité opláštění, jednoduchá konstrukce CW 50 tloušťka příčky 100 mm, desky protipožární, tloušťky 12,5 mm, tloušťka izolace 40 mm, požární odolnost EI 90 | m2 | 43.1771 |  | 0 |  | 0 |  | 0 | 21 | 0 | 0.05171 | 2.23 | 0 | 0 | 801-1 | RTS 22/ I | RTS 22/ I | 1.287 | 55.57 |  | Práce |  |  |  | POL1_1
|  | zřízení nosné konstrukce příčky, vložení tepelné izolace tl. do 5 cm, montáž desek, tmelení spár Q2 a úprava rohů. Včetně dodávek materiálu. | [24 empty] | SPI |  | zřízení nosné konstrukce příčky, vložení tepelné izolace tl. do 5 cm, montáž desek, tmelení spár Q2 a úprava rohů. Včetně dodávek materiálu.
|  | D 1.1.12 S07 2.NP : ((2,75+3,65+1,85)*3,6+(2,4+1,5+0,75)*3,6-0,9*1,97*3)*1,05 |  | 43.1771 | [22 empty] | VV | 0
51 | 342013124RT1 | Příčky z desek sádrokartonových dvojité opláštění, jednoduchá konstrukce CW 50 tloušťka příčky 100 mm, desky protipožární impregnované, tloušťky 12,5 mm, tloušťka izolace 40 mm, požární odolnost EI 90 | m2 | 75.831 |  | 0 |  | 0 |  | 0 | 21 | 0 | 0.05171 | 3.92 | 0 | 0 | 801-1 | RTS 22/ I | RTS 22/ I | 1.287 | 97.59 |  | Práce |  |  |  | POL1_1
|  | zřízení nosné konstrukce příčky, vložení tepelné izolace tl. do 5 cm, montáž desek, tmelení spár Q2 a úprava rohů. Včetně dodávek materiálu. | [24 empty] | SPI |  | zřízení nosné konstrukce příčky, vložení tepelné izolace tl. do 5 cm, montáž desek, tmelení spár Q2 a úprava rohů. Včetně dodávek materiálu.
|  | D 1.1.12 S16 3.NP : (2,3*2,8+0,6*2,5+2,5*2,2/2+3,2*2,8+0,6*2,55+2,55*2,2/2+(2,7+1,4+2,44+0,5)*2,8)*1,05 |  | 45.8819 | [22 empty] | VV | 0
|  | (-(0,9+0,7+0,6)*1,97+1,12*2,8+1,17*2,8+3,69*0,6+3,69*2,2/2+(5,2+1,93+1,2)*2,8-0,8*1,97*2)*1,05 |  | 29.9491 | [22 empty] | VV | 0
52 | 342013224R00 | Příčky z desek sádrokartonových dvojité opláštění, jednoduchá konstrukce CW 75 tloušťka příčky 125 mm, desky protipožární impregnované, tloušťky12,5 mm, tloušťka izolace 40 mm, požární odolnost EI 90 | m2 | 43.9743 |  | 0 |  | 0 |  | 0 | 21 | 0 | 0.05196 | 2.28 | 0 | 0 | 801-1 | RTS 22/ I | RTS 22/ I | 1.287 | 56.59 |  | Práce |  |  |  | POL1_1
|  | zřízení nosné konstrukce příčky, vložení tepelné izolace tl. do 5 cm, montáž desek, tmelení spár Q2 a úprava rohů. Včetně dodávek materiálu. | [24 empty] | SPI |  | zřízení nosné konstrukce příčky, vložení tepelné izolace tl. do 5 cm, montáž desek, tmelení spár Q2 a úprava rohů. Včetně dodávek materiálu.
|  | D 1.1.12 S12 1.NP : (1,0*2,2+1,34*3,45+1,31*1,13+4,22-0,9*1,97)*1,05 |  | 11.2878 | [22 empty] | VV | 0
|  | 2.NP : ((5,28+0,38)*2*2,75)*1,05 |  | 32.6865 | [22 empty] | VV | 0
53 | 342017124R00 | Příčky z desek sádrokartonových instalační příčky, dvojitá ocelová konstrukce CW 50, 2x opláštění tloušťka příčky od 155 mm, desky protipožární impregnované, tloušťky 12,5 mm, tloušťka izolace 50+50 mm, požární odolnost EI 90 | m2 | 8.127 |  | 0 |  | 0 |  | 0 | 21 | 0 | 0.05584 | 0.45 | 0 | 0 | 801-1 | RTS 22/ I | RTS 22/ I | 1.83 | 14.87 |  | Práce |  |  |  | POL1_1
|  | zřízení nosné konstrukce příčky, vložení tepelné izolace tl. do 5 cm, montáž desek, tmelení spár Q2 a úprava rohů. Včetně dodávek materiálu. | [24 empty] | SPI |  | zřízení nosné konstrukce příčky, vložení tepelné izolace tl. do 5 cm, montáž desek, tmelení spár Q2 a úprava rohů. Včetně dodávek materiálu.
|  | D 1.1.12 S09 2.NP : (1,1*3,6)*1,05 |  | 4.158 | [22 empty] | VV | 0
|  | S10 2.NP : (1,05*3,6)*1,05 |  | 3.969 | [22 empty] | VV | 0
54 | 347016222R00 | Předstěny opláštěné sádrokartonovými deskami předsazené stěny volně stojící bez minerální izolace 1x nosná ocelová konstrukce CW 75, dvojité opláštění, desky protipožární, tloušťky 12,5 mm, tloušťka stěny 100 mm, | m2 | 9.408 |  | 0 |  | 0 |  | 0 | 21 | 0 | 0.02487 | 0.23 | 0 | 0 | 801-1 | RTS 22/ I | RTS 22/ I | 0.83849 | 7.89 |  | Práce |  |  |  | POL1_1
|  | D 1.1.12 S24 2.NP : ((0,2+4,3)*0,8+1,0*2,0+1,2*2,8)*1,05 |  | 9.408 | [22 empty] | VV | 0
55 | 954314300T00 | Opláštění z SDK,4.str.,do 500x500 mm,RB tl.12,5 mm | m | 1.7325 |  | 0 |  | 0 |  | 0 | 21 | 0 | 0.02846 | 0.05 | 0 | 0 |  | Vlastní | Indiv | 0 | 0 |  | Práce |  |  |  | POL1_1
|  | včetně: | [24 empty] | POP
|  | - nezbytné úpravy desek na příslušný rozměr, | [24 empty] | POP
|  | - úpravy rohů, koutů a hran konstrukcí ze sádrokartonu, | [24 empty] | POP
|  | - standardního tmelení Q2, to je: základní tmelení Q1+ dodatečné tmelení (tmelení najemno) a případné přebroušení. | [24 empty] | POP |  | - standardního tmelení Q2, to je: základní tmelení Q1+ dodatečné tmelení (tmelení najemno) a případné přebroušení.
|  | D 1.1.12 S38 : 1,65*1,05 |  | 1.7325 | [22 empty] | VV | 0
56 | 954314200T00 | Opláštění z SDK,4.str.,do 200x200 mm,RB tl.12,5 mm | m | 69.09 |  | 0 |  | 0 |  | 0 | 21 | 0 | 0.02846 | 1.97 | 0 | 0 |  | Vlastní | Indiv | 0 | 0 |  | Práce |  |  |  | POL1_1
|  | včetně: | [24 empty] | POP
|  | - nezbytné úpravy desek na příslušný rozměr, | [24 empty] | POP
|  | - úpravy rohů, koutů a hran konstrukcí ze sádrokartonu, | [24 empty] | POP
|  | - standardního tmelení Q2, to je: základní tmelení Q1+ dodatečné tmelení (tmelení najemno) a případné přebroušení. | [24 empty] | POP |  | - standardního tmelení Q2, to je: základní tmelení Q1+ dodatečné tmelení (tmelení najemno) a případné přebroušení.
|  | D 1.1.12 S39 : 65,8*1,05 |  | 69.09 | [22 empty] | VV | 0
57 | 416021126R00 | Podhledy na kovové konstrukci opláštěné deskami sádrokartonovými nosná konstrukce z profilů CD s přímým uchycením 1x deska, tloušťky 15 mm, protipožární, s minerální izolací tl. 40 mm | m2 | 44.5515 |  | 0 |  | 0 |  | 0 | 21 | 0 | 0.01846 | 0.82 | 0 | 0 | 801-1 | RTS 22/ I | RTS 22/ I | 1 | 44.55 |  | Práce |  |  |  | POL1_1
|  | D 1.1.12 S20 : (14,16+4,74+23,53)*1,05 |  | 44.5515 | [22 empty] | VV | 0
58 | 416022121R00 | Podhledy na kovové konstrukci opláštěné deskami sádrokartonovými dvouúrovňový křížový rošt z profilů CD zavěšený 1x deska, tloušťky 12,5 mm, standard, , bez izolace | m2 | 296.9505 |  | 0 |  | 0 |  | 0 | 21 | 0 | 0.01243 | 3.69 | 0 | 0 | 801-1 | RTS 22/ I | RTS 22/ I | 0.95 | 282.1 |  | Práce |  |  |  | POL1_1
|  | D 1.1.12 S21 1.NP : (24,80+15,98+3,06+15,21+22,01+10,77+14,40+5,72)*1,05 |  | 117.5475 | [22 empty] | VV | 0
|  | 2.NP : (19,47+19,47+18,03+4,36+7,82+29,53+18,32+13,80+20,74+8,59+6,02+3,00+1,71)*1,05 |  | 179.403 | [22 empty] | VV | 0
59 | 416022123R00 | Podhledy na kovové konstrukci opláštěné deskami sádrokartonovými dvouúrovňový křížový rošt z profilů CD zavěšený 1x deska, tloušťky 12,5 mm, impregnovaná, , bez izolace | m2 | 34.8075 |  | 0 |  | 0 |  | 0 | 21 | 0 | 0.01253 | 0.44 | 0 | 0 | 801-1 | RTS 22/ I | RTS 22/ I | 0.95 | 33.07 |  | Práce |  |  |  | POL1_1
|  | D 1.1.12 S22 1.NP : (5,63+7,52+2,23+2,75+2,78+2,88)*1,05 |  | 24.9795 | [22 empty] | VV | 0
|  | 2.NP : (6,26+3,10)*1,05 |  | 9.828 | [22 empty] | VV | 0
60 | 416026224R00 | Podhledy na kovové konstrukci opláštěné deskami sádrokartonovými dvouúrovňový křížový rošt z profilů CD zavěšený 2x deska, tloušťky 12,5 mm, protipožární impregnovaná, požární odolnost REI 60, bez izolace | m2 | 116.9595 |  | 0 |  | 0 |  | 0 | 21 | 0 | 0.02511 | 2.94 | 0 | 0 | 801-1 | RTS 22/ I | RTS 22/ I | 1.13 | 132.16 |  | Práce |  |  |  | POL1_1
|  | D 1.1.12 S23 : (19,73+17,91+41,62+9,71+22,42)*1,05 |  | 116.9595 | [22 empty] | VV | 0
61 | 342013222R00 | Příčky z desek sádrokartonových dvojité opláštění, jednoduchá konstrukce CW 75 tloušťka příčky 125 mm, desky protipožární, tloušťky12,5 mm, tloušťka izolace 40 mm, požární odolnost EI 90 | m2 | 3.78 |  | 0 |  | 0 |  | 0 | 21 | 0 | 0.05284 | 0.2 | 0 | 0 | 801-1 | RTS 22/ I | RTS 22/ I | 1.287 | 4.86 |  | Práce |  |  |  | POL1_1
|  | zřízení nosné konstrukce příčky, vložení tepelné izolace tl. do 5 cm, montáž desek, tmelení spár Q2 a úprava rohů. Včetně dodávek materiálu. | [24 empty] | SPI |  | zřízení nosné konstrukce příčky, vložení tepelné izolace tl. do 5 cm, montáž desek, tmelení spár Q2 a úprava rohů. Včetně dodávek materiálu.
|  | D 1.1.12 S08 2.NP : (1,0*3,6)*1,05 |  | 3.78 | [22 empty] | VV | 0
Díl: | 4 | Vodorovné konstrukce |  |  |  | 0 |  | 0 |  | 0 |  | 0 |  | 21.75 |  | 0 |  |  |  |  | 132.57 | [5 empty] | DIL
62 | 411321414R00 | Beton stropů železový stropů deskových, desek plochých střech, desek balkónových, desek hřibových stropů včetně hlavic hřibových sloupů, železový (bez výztuže) třídy C 25/30 | m3 | 4.4551 |  | 0 |  | 0 |  | 0 | 21 | 0 | 2.5251 | 11.25 | 0 | 0 | 801-1 | RTS 22/ I | RTS 22/ I | 0.987 | 4.4 |  | Práce |  |  |  | POL1_1
|  | D 1.1.12 S19 : (14,16+4,74+23,53)*1,05*0,1 |  | 4.4551 | [22 empty] | VV | 0
63 | 411354234T00 | Bednění stropů trapézový plech 40/182/0,75mm | m2 | 44.5515 |  | 0 |  | 0 |  | 0 | 21 | 0 | 0.01059 | 0.47 | 0 | 0 |  | Vlastní | Indiv | 0 | 0 |  | Práce |  |  |  | POL1_1
|  | D 1.1.12 S19 : (14,16+4,74+23,53)*1,05 |  | 44.5515 | [22 empty] | VV | 0
64 | 411361821R00 | Výztuž stropů z betonářské oceli 10 505(R) | t | 0.0768 |  | 0 |  | 0 |  | 0 | 21 | 0 | 1.0214 | 0.08 | 0 | 0 | 801-1 | RTS 22/ I | RTS 22/ I | 26.616 | 2.04 |  | Práce |  |  |  | POL1_1
|  | prostě uložených, vetknutých i spojitých, deskových, trámových (žebrových, kazetových), s keramickými a jinými vložkami, konzolových nebo balkónových, hřibových včetně hlavic hřibových sloupů, plochých střech a pro zavěšení železobetonových podhledů. Včetně distančních prvků. | [24 empty] | SPI |  | prostě uložených, vetknutých i spojitých, deskových, trámových (žebrových, kazetových), s keramickými a jinými vložkami, konzolových nebo balkónových, hřibových včetně hlavic hřibových sloupů, plochých střech a pro zavěšení železobetonových podhledů. Včetně distančních prvků.
|  | D 1.1.12 S19 : 32*6*0,0004 |  | 0.0768 | [22 empty] | VV | 0
65 | 411361921RT2 | Výztuž stropů ze svařovaných sítí průměr drátu 5 mm, velikost oka 100 / 100 mm | t | 0.13722 |  | 0 |  | 0 |  | 0 | 21 | 0 | 1.0554 | 0.14 | 0 | 0 | 801-1 | RTS 22/ I | RTS 22/ I | 15.211 | 2.09 |  | Práce |  |  |  | POL1_1
|  | prostě uložených, vetknutých i spojitých, deskových, trámových (žebrových, kazetových), s keramickými a jinými vložkami, konzolových nebo balkónových, hřibových včetně hlavic hřibových sloupů, plochých střech a pro zavěšení železobetonových podhledů. Včetně distančních prvků. | [24 empty] | SPI |  | prostě uložených, vetknutých i spojitých, deskových, trámových (žebrových, kazetových), s keramickými a jinými vložkami, konzolových nebo balkónových, hřibových včetně hlavic hřibových sloupů, plochých střech a pro zavěšení železobetonových podhledů. Včetně distančních prvků.
|  | D 1.1.12 S19 : (14,16+4,74+23,53)*1,05*0,00308 |  | 0.13722 | [22 empty] | VV | 0
66 | 411238221R00 | Zazdívka otvorů do 1 m2 v klenbách cihlami tloušťky přes 150 do 300 mm | m2 | 1 |  | 0 |  | 0 |  | 0 | 21 | 0 | 0.56996 | 0.57 | 0 | 0 | 801-4 | RTS 22/ I | RTS 22/ I | 3.085 | 3.09 |  | Práce |  |  |  | POL1_1
|  | včetně bednění a odbednění, z pomocného pracovního lešení o výšce podlahy do 1900 mm a pro zatížení do 1,5 kPa, | [24 empty] | SPI |  | včetně bednění a odbednění, z pomocného pracovního lešení o výšce podlahy do 1900 mm a pro zatížení do 1,5 kPa,
|  | - cihelná klenba z CPP (doplnění cihlené klenby po vybouraném komínu) | [24 empty] | POP
|  | D 1.1.12 S40 : 1 |  | 1 | [22 empty] | VV | 0
67 | 413232221RT2 | Zazdívka zhlaví jakýmikoliv cihlami pálenými válcovaných nosníků výšky přes 150 do 300 mm | kus | 16 |  | 0 |  | 0 |  | 0 | 21 | 0 | 0.0544 | 0.87 | 0 | 0 | 801-4 | RTS 22/ I | RTS 22/ I | 0.2935 | 4.7 |  | Práce |  |  |  | POL1_1
|  | D 1.1.12 S19 : 6*2 |  | 12 | [22 empty] | VV | 0
|  | 2*2 |  | 4 | [22 empty] | VV | 0
68 | 413941123R00 | Osazení ocelových válcovaných nosníků ve stropech bez materiálu, výšky přes 120 do 220 mm | t | 1.9315 |  | 0 |  | 0 |  | 0 | 21 | 0 | 0.01663 | 0.03 | 0 | 0 | 801-1 | RTS 22/ I | RTS 22/ I | 16.583 | 32.03 |  | Práce |  |  |  | POL1_1
|  | I , IE, U , UE nebo L | [24 empty] | SPI
|  | včetně úložných betonových prahů | [24 empty] | POP
|  | Začátek provozního součtu | [24 empty] | VV
|  | D 1.1.12 : 5,4*6 |  | 32.4 | [22 empty] | VV | 2
|  | 5,9*2 |  | 11.8 | [22 empty] | VV | 2
|  | Mezisoučet |  | 44.2 | [22 empty] | VV | 3
|  | Konec provozního součtu | [24 empty] | VV
|  | S 19 : 44,2*0,0437 |  | 1.9315 | [22 empty] | VV | 0
69 | 417321313R00 | Železobeton ztužujících pásů a věnců třídy C 16/20 | m3 | 2.123 |  | 0 |  | 0 |  | 0 | 21 | 0 | 2.5251 | 5.36 | 0 | 0 | 801-1 | RTS 22/ I | RTS 22/ I | 1.448 | 3.07 |  | Práce |  |  |  | POL1_1
|  | Začátek provozního součtu | [24 empty] | VV
|  | D 1.1.14 V1 : 7,15 |  | 7.15 | [22 empty] | VV | 2
|  | V6 : 1,9 |  | 1.9 | [22 empty] | VV | 2
|  | V8 : 4,7 |  | 4.7 | [22 empty] | VV | 2
|  | Mezisoučet |  | 13.75 | [22 empty] | VV | 3
|  | Konec provozního součtu | [24 empty] | VV
|  | 13,75*0,15*0,2 |  | 0.4125 | [22 empty] | VV | 0
|  | Začátek provozního součtu | [24 empty] | VV
|  | V2 : 2,05 |  | 2.05 | [22 empty] | VV | 2
|  | V3 : 1,2 |  | 1.2 | [22 empty] | VV | 2
|  | V5 : 2,55 |  | 2.55 | [22 empty] | VV | 2
|  | V7 : 19,5 |  | 19.5 | [22 empty] | VV | 2
|  | V9 : 9,7 |  | 9.7 | [22 empty] | VV | 2
|  | v10 : 3,4 |  | 3.4 | [22 empty] | VV | 2
|  | V11 : 5,3 |  | 5.3 | [22 empty] | VV | 2
|  | Mezisoučet |  | 43.7 | [22 empty] | VV | 3
|  | Konec provozního součtu | [24 empty] | VV
|  | 43,7*0,125*0,2 |  | 1.0925 | [22 empty] | VV | 0
|  | V4 : 1,3*0,3*0,2 |  | 0.078 | [22 empty] | VV | 0
|  | Začátek provozního součtu | [24 empty] | VV
|  | V12 : 4,5 |  | 4.5 | [22 empty] | VV | 2
|  | V13 : 6,3 |  | 6.3 | [22 empty] | VV | 2
|  | Mezisoučet |  | 10.8 | [22 empty] | VV | 3
|  | Konec provozního součtu | [24 empty] | VV
|  | 10,8*0,2*0,25 |  | 0.54 | [22 empty] | VV | 0
70 | 417351115R00 | Bednění bočnic ztužujících pásů a věnců včetně vzpěr zřízení | m2 | 69.55 |  | 0 |  | 0 |  | 0 | 21 | 0 | 0.00782 | 0.54 | 0 | 0 | 801-1 | RTS 22/ I | RTS 22/ I | 0.79 | 54.94 |  | Práce |  |  |  | POL1_1
|  | Začátek provozního součtu | [24 empty] | VV
|  | D 1.1.14 V1 : 7,15 |  | 7.15 | [22 empty] | VV | 2
|  | V6 : 1,9 |  | 1.9 | [22 empty] | VV | 2
|  | V8 : 4,7 |  | 4.7 | [22 empty] | VV | 2
|  | Mezisoučet |  | 13.75 | [22 empty] | VV | 3
|  | Konec provozního součtu | [24 empty] | VV
|  | 13,75*0,5*2 |  | 13.75 | [22 empty] | VV | 0
|  | Začátek provozního součtu | [24 empty] | VV
|  | V2 : 2,05 |  | 2.05 | [22 empty] | VV | 2
|  | V3 : 1,2 |  | 1.2 | [22 empty] | VV | 2
|  | V5 : 2,55 |  | 2.55 | [22 empty] | VV | 2
|  | V7 : 19,5 |  | 19.5 | [22 empty] | VV | 2
|  | V9 : 9,7 |  | 9.7 | [22 empty] | VV | 2
|  | v10 : 3,4 |  | 3.4 | [22 empty] | VV | 2
|  | V11 : 5,3 |  | 5.3 | [22 empty] | VV | 2
|  | Mezisoučet |  | 43.7 | [22 empty] | VV | 3
|  | Konec provozního součtu | [24 empty] | VV
|  | 43,7*0,5*2 |  | 43.7 | [22 empty] | VV | 0
|  | V4 : 1,3*0,5*2 |  | 1.3 | [22 empty] | VV | 0
|  | Začátek provozního součtu | [24 empty] | VV
|  | V12 : 4,5 |  | 4.5 | [22 empty] | VV | 2
|  | V13 : 6,3 |  | 6.3 | [22 empty] | VV | 2
|  | Mezisoučet |  | 10.8 | [22 empty] | VV | 3
|  | Konec provozního součtu | [24 empty] | VV
|  | 10,8*0,5*2 |  | 10.8 | [22 empty] | VV | 0
71 | 417351116R00 | Bednění bočnic ztužujících pásů a věnců včetně vzpěr odstranění | m2 | 69.55 |  | 0 |  | 0 |  | 0 | 21 | 0 | 0 | 0 | 0 | 0 | 801-1 | RTS 22/ I | RTS 22/ I | 0.24 | 16.69 |  | Práce |  |  |  | POL1_1
72 | 417361821R00 | Výztuž ztužujících pásů a věnců z betonářské oceli 10 505(R) | t | 0.34398 |  | 0 |  | 0 |  | 0 | 21 | 0 | 1.0167 | 0.35 | 0 | 0 | 801-1 | RTS 22/ I | RTS 22/ I | 27.673 | 9.52 |  | Práce |  |  |  | POL1_1
|  | Včetně distančních prvků. | [24 empty] | SPI
|  | D 1.1.14 : 0,31850*1,08 |  | 0.34398 | [22 empty] | VV | 0
73 | 13388440R | tyč ocelová profilová válcovaná za tepla S235 (11375); průřez HEB; výška 160 mm | t | 2.0861 |  | 0 |  | 0 |  | 0 | 21 | 0 | 1 | 2.09 | 0 | 0 | SPCM | RTS 22/ I | RTS 22/ I | 0 | 0 |  | Specifikace |  |  |  | POL3_1
|  | Začátek provozního součtu | [24 empty] | VV
|  | D 1.1.12 : 5,4*6 |  | 32.4 | [22 empty] | VV | 2
|  | 5,9*2 |  | 11.8 | [22 empty] | VV | 2
|  | Mezisoučet |  | 44.2 | [22 empty] | VV | 3
|  | Konec provozního součtu | [24 empty] | VV
|  | S19 : 44,2*0,0437*1,08 |  | 2.0861 | [22 empty] | VV | 0
Díl: | 591 | Dlažby |  |  |  | 0 |  | 0 |  | 0 |  | 0 |  | 28.21 |  | 0 |  |  |  |  | 37.16 | [5 empty] | DIL
74 | 564851111RT4 | Podklad ze štěrkodrti s rozprostřením a zhutněním frakce 0-63 mm, tloušťka po zhutnění 150 mm | m2 | 40.845 |  | 0 |  | 0 |  | 0 | 21 | 0 | 0.378 | 15.44 | 0 | 0 | 822-1 | RTS 22/ I | RTS 22/ I | 0.026 | 1.06 |  | Práce |  |  |  | POL1_1
|  | D 1.1.12 S33 : (15,49+23,41)*1,05 |  | 40.845 | [22 empty] | VV | 0
75 | 596291111R00 | Řezání zámkové dlažby tloušťky 60 mm | m | 32 |  | 0 |  | 0 |  | 0 | 21 | 0 | 0.00033 | 0.01 | 0 | 0 | 822-1 | RTS 22/ I | RTS 22/ I | 0.41 | 13.12 |  | Práce |  |  |  | POL1_1
76 | 916561111R00 | Osazení záhonového obrubníku betonového do lože z betonu prostého C 12/15, s boční opěrou z betonu prostého | m | 32.2665 |  | 0 |  | 0 |  | 0 | 21 | 0 | 0.1025 | 3.31 | 0 | 0 | 822-1 | RTS 22/ I | RTS 22/ I | 0.14 | 4.52 |  | Práce |  |  |  | POL1_1
|  | se zřízením lože z betonu prostého C 12/15 tl. 80-100 mm | [24 empty] | SPI
|  | D 1.1.12 S33 : (3,97+0,23+4,28+6,08+7,78+3,32+3,52+1,55)*1,05 |  | 32.2665 | [22 empty] | VV | 0
77 | 596215021R00 | Kladení zámkové dlažby do drtě tloušťka dlažby 60 mm, tloušťka lože 40 mm | m2 | 40.845 |  | 0 |  | 0 |  | 0 | 21 | 0 | 0.0739 | 3.02 | 0 | 0 | 822-1 | RTS 22/ I | RTS 22/ I | 0.452 | 18.46 |  | Práce |  |  |  | POL1_1
|  | s provedením lože z kameniva drceného, s vyplněním spár, s dvojitým hutněním a se smetením přebytečného materiálu na krajnici. S dodáním hmot pro lože a výplň spár. | [24 empty] | SPI |  | s provedením lože z kameniva drceného, s vyplněním spár, s dvojitým hutněním a se smetením přebytečného materiálu na krajnici. S dodáním hmot pro lože a výplň spár.
|  | D 1.1.12 S33 : (15,49+23,41)*1,05 |  | 40.845 | [22 empty] | VV | 0
78 | 59217335R | obrubník zahradní materiál beton; l = 1000,0 mm; š = 50,0 mm; h = 250,0 mm; barva šedá | kus | 33.803 |  | 0 |  | 0 |  | 0 | 21 | 0 | 0.027 | 0.91 | 0 | 0 | SPCM | RTS 22/ I | RTS 22/ I | 0 | 0 |  | Specifikace |  |  |  | POL3_1
|  | D 1.1.12 S33 : (3,97+0,23+4,28+6,08+7,78+3,32+3,52+1,55)*1,1 |  | 33.803 | [22 empty] | VV | 0
79 | 59245110R | dlažba betonová dvouvrstvá, skladebná; obdélník; šedá; l = 200 mm; š = 100 mm; tl. 60,0 mm | m2 | 42.79 |  | 0 |  | 0 |  | 0 | 21 | 0 | 0.129 | 5.52 | 0 | 0 | SPCM | RTS 22/ I | RTS 22/ I | 0 | 0 |  | Specifikace |  |  |  | POL3_1
|  | D 1.1.12 S33 : (15,49+23,41)*1,1 |  | 42.79 | [22 empty] | VV | 0
Díl: | 61 | Úpravy povrchů vnitřní |  |  |  | 0 |  | 0 |  | 0 |  | 0 |  | 2.58 |  | 0 |  |  |  |  | 61.23 | [5 empty] | DIL
80 | 610991111R00 | Zakrývání výplní vnitřních otvorů, předmětů apod. fólií Pe 0,05-0,2 mm | m2 | 200 |  | 0 |  | 0 |  | 0 | 21 | 0 | 4e-05 | 0.01 | 0 | 0 | 801-1 | RTS 22/ I | RTS 22/ I | 0.078 | 15.6 |  | Práce |  |  |  | POL1_1
|  | které se zřizují před úpravami povrchu, a obalení osazených dveřních zárubní před znečištěním při úpravách povrchu nástřikem plastických maltovin včetně pozdějšího odkrytí, | [24 empty] | SPI |  | které se zřizují před úpravami povrchu, a obalení osazených dveřních zárubní před znečištěním při úpravách povrchu nástřikem plastických maltovin včetně pozdějšího odkrytí,
81 | 611421133R00 | Omítky vnitřní stropů vápenné, vápenocementové omítky vnitřní vápenné, vápenocementové stropů rovných štukové | m2 | 50.14 |  | 0 |  | 0 |  | 0 | 21 | 0 | 0.05123 | 2.57 | 0 | 0 | 801-1 | RTS 22/ I | RTS 22/ I | 0.91 | 45.63 |  | Práce |  |  |  | POL1_1
|  | s pomocným lešením o výšce podlahy do 1900 mm a pro zatížení do 1,5 kPa, | [24 empty] | SPI
|  | 1.12 1.13 1.14 S31 : 18,79+2,23+2,48+2,08+24,56 |  | 50.14 | [22 empty] | VV | 0
Díl: | 771 | Podlahy z dlaždic a obklady |  |  |  | 0 |  | 0 |  | 0 |  | 0 |  | 0 |  | 0 |  |  |  |  | 2.24 | [5 empty] | DIL
82 | 771101101R00 | Příprava podkladu pod dlažby vysávání podkladů pod keramickou dlažbu průmyslovým vysavačem | m2 | 140.0175 |  | 0 |  | 0 |  | 0 | 21 | 0 | 0 | 0 | 0 | 0 | 800-771 | RTS 22/ I | RTS 22/ I | 0.016 | 2.24 |  | Práce |  |  |  | POL1_
|  | Odkaz na mn. položky pořadí 251 : 140,01750 |  | 140.0175 | [22 empty] | VV | 5
Díl: | 776 | Podlahy povlakové |  |  |  | 0 |  | 0 |  | 0 |  | 0 |  | 0 |  | 0 |  |  |  |  | 16.33 | [5 empty] | DIL
83 | 776101101R00 | Přípravné práce vysávání povlakových podlah průmyslovým vysavačem | m2 | 816.312 |  | 0 |  | 0 |  | 0 | 21 | 0 | 0 | 0 | 0 | 0 | 800-775 | RTS 22/ I | RTS 22/ I | 0.02 | 16.33 |  | Práce |  |  |  | POL1_
|  | položky neobsahují žádný materiál | [24 empty] | SPI
|  | Odkaz na mn. položky pořadí 273 : 816,31200 |  | 816.312 | [22 empty] | VV | 5
Díl: | 784 | Malby |  |  |  | 0 |  | 0 |  | 0 |  | 0 |  | 0 |  | 0 |  |  |  |  | 15.59 | [5 empty] | DIL
84 | 784011111R00 | Ostatní práce oprášení/ometení podkladu, , | m2 | 2227.68 |  | 0 |  | 0 |  | 0 | 21 | 0 | 0 | 0 | 0 | 0 | 800-784 | RTS 22/ I | RTS 22/ I | 0.007 | 15.59 |  | Práce |  |  |  | POL1_
|  | Odkaz na mn. položky pořadí 303 : 2227,68000 |  | 2227.68 | [22 empty] | VV | 5
Díl: | 61 | Úpravy povrchů vnitřní |  |  |  | 0 |  | 0 |  | 0 |  | 0 |  | 92.79 |  | 0 |  |  |  |  | 1587.67 | [5 empty] | DIL
85 | 612421615R00 | Omítky vnitřní stěn vápenné nebo vápenocementové v podlaží i ve schodišti hrubé zatřené | m2 | 399.6851 |  | 0 |  | 0 |  | 0 | 21 | 0 | 0.03921 | 15.67 | 0 | 0 | 801-1 | RTS 22/ I | RTS 22/ I | 0.396 | 158.28 |  | Práce |  |  |  | POL1_1
|  | D 1.1.12 S29 pod obklady m.č. 1.02 : (6,81*2,0-0,7*1,97)*1,05 |  | 12.853 | [22 empty] | VV | 0
|  | 1.03 : (9,65*2,0-0,7*1,97*3)*1,05 |  | 15.9212 | [22 empty] | VV | 0
|  | 1.04 : (9,6*2,0-0,7*1,97*3)*1,05 |  | 15.8162 | [22 empty] | VV | 0
|  | 1.05 : (6,07*2,0-0,7*1,97)*1,05 |  | 11.299 | [22 empty] | VV | 0
|  | 1.06 : (11,35*2,0-0,9*1,97-0,95*0,35+0,95*0,25+0,25*0,35*2)*1,05 |  | 22.0573 | [22 empty] | VV | 0
|  | 1.08 : ((1,5+0,36*2)*2,0+(0,65+1,56+1,36)*2,0)*1,05 |  | 12.159 | [22 empty] | VV | 0
|  | 1.09 : (16,2*2,0-0,7*1,97*5)*1,05 |  | 26.7802 | [22 empty] | VV | 0
|  | 1.12 : (6,05*2,0-0,6*1,97-0,55*0,35+0,55*0,25+0,25*0,35*2)*1,05 |  | 11.5899 | [22 empty] | VV | 0
|  | 1.16 : (17,65*2,0-0,6*1,97*5-1,15*1,25+1,15*0,25+0,25*1,25*2)*1,05 |  | 30.3083 | [22 empty] | VV | 0
|  | 1.17 : (0,45+0,9)*1,4*1,05 |  | 1.9845 | [22 empty] | VV | 0
|  | 1.19 : (19,91*1,4-0,9*1,97-0,8*0,72*2-1,75*0,8+1,75*0,25+0,25*0,8*2)*1,05 |  | 25.6058 | [22 empty] | VV | 0
|  | 1.20 : ((1,95+1,13+0,8+0,6+0,8)*1,4-0,8*0,72*2+0,72*0,6*4)*1,05 |  | 8.3664 | [22 empty] | VV | 0
|  | 1.22 : 0,9*1,4*1,05 |  | 1.323 | [22 empty] | VV | 0
|  | 1.23 : 0,9*1,4*1,05 |  | 1.323 | [22 empty] | VV | 0
|  | 1.24 : 0,9*1,4*1,05 |  | 1.323 | [22 empty] | VV | 0
|  | 1.27 : 0,9*1,4*1,05 |  | 1.323 | [22 empty] | VV | 0
|  | Mezisoučet |  | 200.0329 | [22 empty] | VV | 1
|  | 2.02 : (21,1*2,0-0,7*1,97*5-0,8*1,97-1,15*0,9+1,15*0,25+0,25*0,9*2)*1,05 |  | 35.1031 | [22 empty] | VV | 0
|  | 2.03 : (13,9*2,0-0,7*1,97-0,65*0,9*2+0,65*0,25*2+0,25*0,9*2*2)*1,05 |  | 27.7998 | [22 empty] | VV | 0
|  | 2.05 : (18,0*2,0-0,7*1,97*6-0,8*1,97-0,65*0,75*2+0,65*0,25*2+0,25*0,75*2*2)*1,05 |  | 27.5625 | [22 empty] | VV | 0
|  | 2.06 : (14,3*2,0-0,7*1,97-0,65*0,75-0,65*0,9*2+0,65*0,25*3+0,25*0,9*2*2+0,25*0,75*2)*1,05 |  | 28.6923 | [22 empty] | VV | 0
|  | 2.07 : (4,65*2,0-0,7*1,97-0,65*0,75+0,65*0,25+0,25*0,75*2)*1,05 |  | 8.3696 | [22 empty] | VV | 0
|  | 2.08 : (6,35*2,0-0,6*1,97)*1,05 |  | 12.0939 | [22 empty] | VV | 0
|  | 2.10 : 0,9*1,4*1,05 |  | 1.323 | [22 empty] | VV | 0
|  | 2.11 : 0,9*1,4*1,05 |  | 1.323 | [22 empty] | VV | 0
|  | 2.12 : ((1,85+0,6)*0,8+0,9*1,4)*1,05 |  | 3.381 | [22 empty] | VV | 0
|  | 2.14 : ((0,6+0,9)*1,4+(1,1+0,33)*0,8)*1,05 |  | 3.4062 | [22 empty] | VV | 0
|  | 2.16 : 0,9*1,4*1,05 |  | 1.323 | [22 empty] | VV | 0
|  | 2.19 : 1,6*2,0*1,05 |  | 3.36 | [22 empty] | VV | 0
|  | 2.20 : ((11,45-1,3-1,15-1,4)*2,0-0,65*1,25+0,65*0,25+0,25*1,25)*1,05 |  | 15.6056 | [22 empty] | VV | 0
|  | 2.21 : (0,9+0,45)*1,4*1,05 |  | 1.9845 | [22 empty] | VV | 0
|  | 2.22 : 0,9*1,4*1,05 |  | 1.323 | [22 empty] | VV | 0
|  | 2.23 : (0,9+0,45)*1,4*1,05 |  | 1.9845 | [22 empty] | VV | 0
|  | 2.24 : 0,9*1,4*1,05 |  | 1.323 | [22 empty] | VV | 0
|  | Mezisoučet |  | 175.958 | [22 empty] | VV | 1
|  | 3.03 : (0,9*1,4+(1,55+0,6)*0,8)*1,05 |  | 3.129 | [22 empty] | VV | 0
|  | 3.04 : 0,9*0,8*1,05 |  | 0.756 | [22 empty] | VV | 0
|  | 3.05 : 2,24*2,0*1,05 |  | 4.704 | [22 empty] | VV | 0
|  | 3.06 : 0,9*1,4*1,05 |  | 1.323 | [22 empty] | VV | 0
|  | 3.08 : 0,45*1,4*1,05 |  | 0.6615 | [22 empty] | VV | 0
|  | 3.10 : 0,3*1,4*1,05 |  | 0.441 | [22 empty] | VV | 0
|  | 3.13 : (6,7*2,0-0,7*1,97-0,7*0,6+0,7*0,25+0,25*0,6*2)*1,05 |  | 12.6798 | [22 empty] | VV | 0
86 | 612421637R00 | Omítky vnitřní stěn vápenné nebo vápenocementové v podlaží i ve schodišti štukové, Malta pro zdění | m2 | 1593.1166 |  | 0 |  | 0 |  | 0 | 21 | 0 | 0.04766 | 75.93 | 0 | 0 | 801-1 | RTS 22/ I | RTS 22/ I | 0.84 | 1338.22 |  | Práce |  |  |  | POL1_1
|  | 1.01 : (52,67*3,05-1,15*1,8-1,2*2,65-1,0*1,97-0,7*1,97*4-0,8*1,97-0,9*1,97*7-1,16*2,22+1,15*0,25+0,25*1,8+1,2*0,25+0,25*2,65-1,3*3,05)*1,05 |  | 135.5343 | [22 empty] | VV | 0
|  | 1.02 : (6,81*3,05-0,7*1,97)*1,05-12,85 |  | 7.5111 | [22 empty] | VV | 0
|  | 1.03 : (9,65*3,05-0,7*1,97*3)*1,05-15,92 |  | 10.6403 | [22 empty] | VV | 0
|  | 1.04 : (9,6*3,05-0,7*1,97*3)*1,05-15,82 |  | 10.5801 | [22 empty] | VV | 0
|  | 1.05 : (6,07*3,05-0,7*1,97)*1,05-11,30 |  | 6.6912 | [22 empty] | VV | 0
|  | 1.06 : (11,35*3,05-0,9*1,97-0,95*1,2+1,2*0,25+0,25*1,2*2)*1,05-22,06 |  | 12.1747 | [22 empty] | VV | 0
|  | 1.07 : (6,9*5,15-1,16*2,22)*1,05 |  | 34.6078 | [22 empty] | VV | 0
|  | 1.08 : (41,35*2,28+17,77*3,09-(0,8*2+1,3)*1,97-0,45*0,6*2-0,75*0,8+0,45*0,25*2+0,25*0,6*2*2+0,75*0,25+0,25*0,8*2*2-0,65*1,4+0,65*0,25+0,25*1,4*2)*1,05-12,16 |  | 139.1443 | [22 empty] | VV | 0
|  | 1.09 : (16,2*2,28-0,7*1,97*5)*1,05-26,78 |  | 4.763 | [22 empty] | VV | 0
|  | 1.10 : (16,6*2,29-(0,7+0,8)*1,97-0,55*0,6*5-0,7*0,7+0,55*0,25*5+0,25*0,6*2*5+0,7*0,25+0,25*0,7*2)*1,05 |  | 37.4131 | [22 empty] | VV | 0
|  | 1.11 : (26,48*2,28-2,65*2,35-(0,6*3+0,8*2+0,9*2)*1,97)*1,05 |  | 46.0981 | [22 empty] | VV | 0
|  | 1.12 : (6,05*2,35-0,6*1,97-0,55*0,6+0,55*0,25+0,25*0,6*2)*1,05-11,59 |  | 2.2102 | [22 empty] | VV | 0
|  | 1.13 : (6,37*2,35-0,6*1,97-0,55*0,6+0,55*0,25+0,25*0,6*2)*1,05 |  | 14.5898 | [22 empty] | VV | 0
|  | 1.14 : (6,7*2,35-0,6*1,97-0,55*0,6+0,55*0,25+0,25*0,6*2)*1,05 |  | 15.404 | [22 empty] | VV | 0
|  | 1.15 : (10,15*2,88-1,0*2,2-0,9*1,97-0,6*1,97+1,2*0,45+1,0*0,4)*1,05 |  | 26.2678 | [22 empty] | VV | 0
|  | 1.16 : (17,65*2,88-0,6*1,97*5-1,15*1,8+1,15*0,25+0,25*1,8*2)*1,05-30,31 |  | 15.9315 | [22 empty] | VV | 0
|  | 1.17 : (17,2*2,99-1,0*2,2-0,9*1,97-1,15*1,8+1,15*0,25+0,25*1,8*2+1,2*0,45)*1,05-1,89 |  | 47.5781 | [22 empty] | VV | 0
|  | 1.18 : (15,58*2,99-0,9*1,97-0,9*2,0-1,15*1,8+1,15*0,25+0,25*1,8*2+1,2*0,45+1,1*0,3)*1,05 |  | 45.1486 | [22 empty] | VV | 0
|  | 1.19 : (19,91*2,99-0,9*1,97-0,8*0,8*2-1,75*1,8+1,75*0,25+0,25*1,8*2)*1,05-26,34 |  | 31.0587 | [22 empty] | VV | 0
|  | 1.20 : (26,9*3,03-0,8*0,8*2-0,9*1,97*2+1,1*0,4-3,65*2,7+0,6*3,65+0,8*0,6*2)*1,05-8,37 |  | 65.5668 | [22 empty] | VV | 0
|  | 1.21 : ((28,35-1,95-1,25)*2,8-0,9*3-1,1*2,52-1,1*1,8*2-3,65*2,7)*1,05 |  | 53.6897 | [22 empty] | VV | 0
|  | 1.22 : (13,11*2,9+8,5*3,4-0,9*1,97-1,75*1,8)*1,05-1,32 |  | 63.7758 | [22 empty] | VV | 0
|  | 1.23 : (18,71*2,8-1,1*1,8-0,9*1,97)*1,05-1,32 |  | 49.7467 | [22 empty] | VV | 0
|  | 1.24 : (18,11*2,8-1,1*1,8*3-0,9*1,97)*1,05-1,32 |  | 43.8248 | [22 empty] | VV | 0
|  | 1.25 : ((3,85+2,6)*2,8-1,1*1,8)*1,05 |  | 16.884 | [22 empty] | VV | 0
|  | 1.26 : ((21,65-1,25-1,95-1,35-3,75)*2,8-0,9*1,97-1,1*1,8*3+0,35*1,25)*1,05 |  | 31.6097 | [22 empty] | VV | 0
|  | 1.27 : ((17,65-1,25-2,1-1,2)*3,11-0,9*1,97-1,15*1,8+1,15*0,25+0,25*1,8*2+1,15*0,3)*1,05-1,32 |  | 39.032 | [22 empty] | VV | 0
|  | 1.28 : ((21,99-1,2-2,1)*3,11-0,9*1,97-1,15*1,8+1,15*0,25+0,25*1,8*2+1,2*0,35+2,1*0,5+1,2*0,5)*1,05-1,32 |  | 59.0974 | [22 empty] | VV | 0
|  | 2.01 : ((22,84-6,8)*2,7+3,8*3,11-(0,6+0,8*2+0,9)*1,97-1,15*1,65-1,4*2,25-1,3*2,2+1,8*0,5)*1,05 |  | 44.1121 | [22 empty] | VV | 0
|  | 2.02 : (21,1*2,8-0,7*1,97*5-0,8*1,97-1,15*1,35+1,15*0,25+0,25*1,35*2)*1,05-35,1 |  | 17.42 | [22 empty] | VV | 0
|  | 2.03 : (13,9*2,8-0,7*1,97-0,65*1,35*2+0,65*0,25*2+0,25*1,35*2*2)*1,05-27,8 |  | 11.5341 | [22 empty] | VV | 0
|  | 2.04 : ((1,9+2,65+0,75)*2,8-1,75*1,35+1,75*0,25+0,25*1,35-0,9*1,97)*1,05 |  | 12.0535 | [22 empty] | VV | 0
|  | 2.05 : (18,0*2,8-0,7*1,97*6-0,8*1,97-0,65*1,15*2+0,65*0,25*2+0,25*1,15*2*2)*1,05-27,56 |  | 14.9965 | [22 empty] | VV | 0
|  | 2.06 : (14,3*2,8-0,7*1,97-0,65*1,15-0,65*1,35*2+0,65*0,25*3+0,25*1,35*2*2+0,25*1,15*2)*1,05-28,69 |  | 11.8095 | [22 empty] | VV | 0
|  | 2.07 : (4,65*2,8-0,7*1,97-0,65*1,15+0,65*0,25+0,25*1,15*2)*1,05-8,37 |  | 3.8426 | [22 empty] | VV | 0
|  | 2.08 : (6,35*3,11-0,6*1,97-0,6*1,0-0,7*0,9+0,6*0,25+0,25*1,0*2+0,7*0,25+0,25*0,9*2)*1,05-12,09 |  | 7.4521 | [22 empty] | VV | 0
|  | 2.09 : (35,3*3,5-0,9*1,97*5-1,16*2,22-1,2*2,1+1,2*0,25+0,25*2,1*2+1,16*0,45+1,0*0,45+1,0*0,5)*1,05 |  | 118.0324 | [22 empty] | VV | 0
|  | 2.10 : ((18,55-5,2)*3,56-0,9*1,97-1,2*2,0+1,2*0,25+0,25*2,0*2+1,1*0,35)*1,05-1,32 |  | 45.9699 | [22 empty] | VV | 0
|  | 2.11 : ((18,55-5,2)*3,56-0,9*1,97-1,2*2,0+1,2*0,25+0,25*2,0*2+1,1*0,35)*1,05-1,32 |  | 45.9699 | [22 empty] | VV | 0
|  | 2.12 : (19,91*3,6-(0,7+0,8+0,9)*1,97-1,2*2,0+1,2*0,25+0,25*2,0*2-1,2*1,85+1,2*0,25+0,25*1,85*2+1,1*0,35)*1,05-3,38 |  | 65.1199 | [22 empty] | VV | 0
|  | 2.14 : (14,36*3,6-0,8*1,97-1,6*2,1+1,6*0,25+0,25*2,1*2)*1,05-3,41 |  | 47.2105 | [22 empty] | VV | 0
|  | 2.15 : ((2,8+2,8)*3,6-0,7*1,97)*1,05 |  | 19.7201 | [22 empty] | VV | 0
|  | 2.16 : ((25,95-2,9*2)*3,6-0,9*1,97+1,1*0,35+3,2*0,1-0,75*2,15*2+0,75*0,15*2+0,15*2,15*2*2-1,2*2,15+1,2*0,15+0,15*2,15*2)*1,05-1,32 |  | 70.0874 | [22 empty] | VV | 0
|  | 2.18 : (6,9*3,6-1,16*2,22)*1,05 |  | 23.378 | [22 empty] | VV | 0
|  | 2.19 : 1,6*3,6*1,05-3,36 |  | 2.688 | [22 empty] | VV | 0
|  | 2.20 : ((11,45-1,3-1,15-1,4)*3,6-0,65*2,0+0,65*0,25+0,25*2,0-1,05*0,85+1,05*0,25+0,25*0,85*2)*1,05-15,61 |  | 12.2334 | [22 empty] | VV | 0
|  | 2.21 : ((3,25+2,65)*3,6-1,2*1,85+1,2*0,25+0,25*1,85*2)*1,05-1,32 |  | 19.9372 | [22 empty] | VV | 0
|  | 2.22 : ((20,55-4,6-1,9)*3,6-1,2*1,85+1,2*0,25+0,25*1,85*2)*1,05-1,32 |  | 50.7443 | [22 empty] | VV | 0
|  | 2.23 : (15,45*3,6-0,9*1,97-1,2*1,85+1,2*0,25+0,25*1,85*2)*1,05-1,98 |  | 53.5146 | [22 empty] | VV | 0
|  | 2.24 : ((17,79-3,9-0,65)*3,6-1,2*1,85+1,2*0,25+0,25*1,85*2)*1,05-1,32 |  | 47.6825 | [22 empty] | VV | 0
|  | 3.01 : (8,8*2,8-0,8*2,0*2)*1,05 |  | 22.512 | [22 empty] | VV | 0
|  | 3.02 : ((12,42-2,7)*2,8-0,9*1,97-0,8*2,0-0,8*1,97)*1,05 |  | 23.3803 | [22 empty] | VV | 0
|  | 3.03 : (5,7*0,6+11,3*2,82-0,8*1,97)*1,05-3,13 |  | 32.2655 | [22 empty] | VV | 0
|  | 3.04 : ((12,05+6,0*2)*0,6+(0,5+0,9)*2*2,82)*1,05-0,76 |  | 22.6823 | [22 empty] | VV | 0
|  | 3.05 : 2,24*2,82*1,05-4,70 |  | 1.9326 | [22 empty] | VV | 0
|  | 3.06 : (19,9*2,82-0,9*1,97-0,75*1,8+0,75*0,25+0,25*1,8*2-0,6*1,5*2+0,6*0,25*2+0,25*1,5*2*2)*1,05-1,32 |  | 55.4666 | [22 empty] | VV | 0
|  | 3.07 : (8,15*2,39-0,7*1,97-3,14*0,55*0,55*2)*1,05 |  | 17.0098 | [22 empty] | VV | 0
|  | 3.08 : (8,45*2,82+6,25*2,22/2-0,7*1,97-0,8*1,97)*1,05-0,66 |  | 28.5421 | [22 empty] | VV | 0
|  | 3.09 : (8,4*2,82-0,8*1,97*2-0,8*2,0)*1,05 |  | 19.8828 | [22 empty] | VV | 0
|  | 3.10 : (7,75*0,6+0,65*1,5+1,41*2,22+8,92*2,82-0,8*1,97)*1,05-0,44 |  | 33.5103 | [22 empty] | VV | 0
|  | 3.11 : (6,52*2,82-0,8*1,75+0,8*0,25+0,25*1,75*2-0,73*1,4+0,73*0,25*2+0,25*1,4*2*2)*1,05 |  | 19.7446 | [22 empty] | VV | 0
|  | 3.12 : (0,9*2,82+1,53*2,22/2+2,43*0,6+2,18*2,82+3,35*0,6+2,15*0,82+2,15*2,0)*1,05 |  | 20.9107 | [22 empty] | VV | 0
|  | 3.13 : (6,7*2,3-0,7*1,97-0,7*0,6+0,7*0,25+0,25*0,6*2)*1,05-12,7 |  | 2.0903 | [22 empty] | VV | 0
|  | schodiště : (4,61*4,69+4,61*2,8+2,19*3,39+5,44*3,77)*1,05 |  | 65.5849 | [22 empty] | VV | 0
|  | odpočet sanační omítky přízemí: : -584,48 |  | -584.48 | [22 empty] | VV | 0
87 | 612409991RT2 | Začištění omítek kolem oken, dveří a obkladů apod. s použitím suché maltové směsi | m | 500 |  | 0 |  | 0 |  | 0 | 21 | 0 | 0.00238 | 1.19 | 0 | 0 | 801-4 | RTS 22/ I | RTS 22/ I | 0.18233 | 91.17 |  | Práce |  |  |  | POL1_1
Díl: | 62 | Úpravy povrchů vnější |  |  |  | 0 |  | 0 |  | 0 |  | 0 |  | 0.03 |  | 0 |  |  |  |  | 3 | [5 empty] | DIL
88 | 622481211R00 | Vyztužení povrchových úprav vnějších stěn stěrkou s výztužnou sklotextilní tkaninou, bez dodávky materiálu | m2 | 8.2845 |  | 0 |  | 0 |  | 0 | 21 | 0 | 0.00367 | 0.03 | 0 | 0 | 801-1 | RTS 22/ I | RTS 22/ I | 0.362 | 3 |  | Práce |  |  |  | POL1_1
|  | D 1.1.17 S35 : (1,69+1,35)*1,05 |  | 3.192 | [22 empty] | VV | 0
|  | S36 : ((1,14*0,25)*2+2,14*2)*1,05 |  | 5.0925 | [22 empty] | VV | 0
Díl: | 61 | Úpravy povrchů vnitřní |  |  |  | 0 |  | 0 |  | 0 |  | 0 |  | 0.08 |  | 0 |  |  |  |  | 30 | [5 empty] | DIL
89 | 622473187RT2 | Příplatek za okenní začišťovací lištu včetně dodávky | m | 500 |  | 0 |  | 0 |  | 0 | 21 | 0 | 0.00015 | 0.08 | 0 | 0 | 801-1 | RTS 22/ I | RTS 22/ I | 0.06 | 30 |  | Práce |  |  |  | POL1_1
Díl: | 63 | Podlahy a podlahové konstrukce |  |  |  | 0 |  | 0 |  | 0 |  | 0 |  | 221.96 |  | 0 |  |  |  |  | 879.78 | [5 empty] | DIL
90 | 289970111R00 | Geotextílie separační, filtrační, zpevňující polypropylén, 300 g/m2 | m2 | 681.744 |  | 0 |  | 0 |  | 0 | 21 | 0 | 0.0005 | 0.34 | 0 | 0 | 800-2 | RTS 22/ I | RTS 22/ I | 0.094 | 64.08 |  | Práce |  |  |  | POL1_1
|  | D 1.1.12 S01 : 455,94*1,05 |  | 478.737 | [22 empty] | VV | 0
|  | S05 : 193,34*1,05 |  | 203.007 | [22 empty] | VV | 0
91 | 631312611R00 | Mazanina z betonu prostého tl. přes 50 do 80 mm třídy C 16/20, | m3 | 67.0232 |  | 0 |  | 0 |  | 0 | 21 | 0 | 2.525 | 169.23 | 0 | 0 | 801-1 | RTS 22/ I | RTS 22/ I | 3.213 | 215.35 |  | Práce |  |  |  | POL1_1
|  | (z kameniva) hlazená dřevěným hladítkem | [24 empty] | SPI
|  | D 1.1.12 S01 : 455,94*1,05*0,07*2 |  | 67.0232 | [22 empty] | VV | 0
92 | 631319171R00 | Příplatek za stržení povrchu tloušťka mazaniny do 80 mm | m3 | 67.0232 |  | 0 |  | 0 |  | 0 | 21 | 0 | 0 | 0 | 0 | 0 | 801-1 | RTS 22/ I | RTS 22/ I | 0.82 | 54.96 |  | Práce |  |  |  | POL1_1
|  | spodní vrstvy mazaniny latí před vložením výztuže nebo pletiva pro tloušťku obou vrstev mazaniny | [24 empty] | SPI
93 | 631343531R00 | Mazanina z betonu lehkého hutného konstrukčního tloušťky přes 80 do 120 mm keramzitového, třídy LC 8/9 | m3 | 20.3007 |  | 0 |  | 0 |  | 0 | 21 | 0 | 1.212 | 24.6 | 0 | 0 | 801-1 | RTS 22/ I | RTS 22/ I | 2.946 | 59.81 |  | Práce |  |  |  | POL1_1
|  | D 1.1.12 S05 : 193,34*0,1*1,05 |  | 20.3007 | [22 empty] | VV | 0
94 | 631361921RT4 | Výztuž mazanin z betonů a z lehkých betonů ze svařovaných sítí průměr drátu 6 mm, velikost oka 100/100 mm | t | 2.1256 |  | 0 |  | 0 |  | 0 | 21 | 0 | 1.0662 | 2.27 | 0 | 0 | 801-1 | RTS 22/ I | RTS 22/ I | 15.231 | 32.37 |  | Práce |  |  |  | POL1_1
|  | včetně distančních prvků | [24 empty] | SPI
|  | D 1.1.12 S01 : 455,94*1,05*0,00444 |  | 2.1256 | [22 empty] | VV | 0
95 | 631361921RT5 | Výztuž mazanin z betonů a z lehkých betonů ze svařovaných sítí průměr drátu 6 mm, velikost oka 150/150 mm | t | 2.2504 |  | 0 |  | 0 |  | 0 | 21 | 0 | 1.0662 | 2.4 | 0 | 0 | 801-1 | RTS 22/ I | RTS 22/ I | 15.231 | 34.28 |  | Práce |  |  |  | POL1_1
|  | včetně distančních prvků | [24 empty] | SPI
|  | D 1.1.12 S01 : 455,94*1,05*0,003301 |  | 1.5803 | [22 empty] | VV | 0
|  | D 1.1.12 S05 : 193,34*0,003301*1,05 |  | 0.67013 | [22 empty] | VV | 0
96 | 631591211R00 | Násyp pod podlahy z lehkých materiálů z minerálního porobetonového granulátu | m3 | 22.5057 |  | 0 |  | 0 |  | 0 | 21 | 0 | 0.3885 | 8.74 | 0 | 0 | 801-1 | RTS 22/ I | RTS 22/ I | 1.836 | 41.32 |  | Práce |  |  |  | POL1_1
|  | pod mazaniny a dlažby, popř. na plochých střechách vodorovný nebo ve spádu s udusáním a urovnáním povrchu | [24 empty] | SPI |  | pod mazaniny a dlažby, popř. na plochých střechách vodorovný nebo ve spádu s udusáním a urovnáním povrchu
|  | D 1.1.12 S06 : 214,34*1,05*0,1 |  | 22.5057 | [22 empty] | VV | 0
97 | 632421113RT4 | Potěr ze suchých směsí samonivelační podlahová modifikovaná hmota na bázi cementu, tloušťky 3 mm, včetně penetrace | m2 | 76.44 |  | 0 |  | 0 |  | 0 | 21 | 0 | 0.00557 | 0.43 | 0 | 0 | 801-1 | RTS 22/ I | RTS 22/ I | 0.343 | 26.22 |  | Práce |  |  |  | POL1_1
|  | s rozprostřením a uhlazením | [24 empty] | SPI
|  | včetně penetrace | [24 empty] | POP
|  | D 1.1.12 S03 1.NP : (2,78+2,75+7,52+4,74+5,63+2,23+2,88)*1,05 |  | 29.9565 | [22 empty] | VV | 0
|  | 2.NP : (9,28+5,94+7,06+6,59+1,24+6,26+3,1)*1,05 |  | 41.4435 | [22 empty] | VV | 0
|  | 3.NP : (3,12+1,68)*1,05 |  | 5.04 | [22 empty] | VV | 0
98 | 632421115RT4 | Potěr ze suchých směsí samonivelační podlahová modifikovaná hmota na bázi cementu, tloušťka 5 mm, včetně penetrace | m2 | 816.312 |  | 0 |  | 0 |  | 0 | 21 | 0 | 0.00914 | 7.46 | 0 | 0 | 801-1 | RTS 22/ I | RTS 22/ I | 0.34775 | 283.87 |  | Práce |  |  |  | POL1_1
|  | s rozprostřením a uhlazením | [24 empty] | SPI
|  | D 1.1.12 S04 1.NP : (52,63+14,16+2,23+2,48+2,08+10,77+22,01+40,02+15,21+19,73+17,91+9,71+22,42+41,62+5,72+18,79+14,40+15,98+24,8)*1,05 |  | 370.3035 | [22 empty] | VV | 0
|  | 2.NP : (21,25+18,03+9,65+13,80+87,82+19,86+19,86+29,93+18,32+8,59+20,32+10,99)*1,05 |  | 292.341 | [22 empty] | VV | 0
|  | 3.NP : (14,54+19,76+3,87+18,03+3,67+24,70+8,21+10,99+38,31+4,27)*1,05 |  | 153.6675 | [22 empty] | VV | 0
99 | 635111031R00 | Suché podlahy ze sádrovláknitých desek 2x10 mm sádrovláknitá deska+10 mm dřevovlákno | m2 | 225.057 |  | 0 |  | 0 |  | 0 | 21 | 0 | 0.02882 | 6.49 | 0 | 0 | 801-1 | RTS 22/ I | RTS 22/ I | 0.3 | 67.52 |  | Práce |  |  |  | POL1_1
|  | D 1.1.12 S06 : 214,34*1,05 |  | 225.057 | [22 empty] | VV | 0
Díl: | 94 | Lešení a stavební výtahy |  |  |  | 0 |  | 0 |  | 0 |  | 0 |  | 1.73 |  | 0 |  |  |  |  | 208.57 | [5 empty] | DIL
100 | 943943221R00 | Montáž lešení prostorového lehkého bez podlah výšky do 10 m | m3 | 15.2955 |  | 0 |  | 0 |  | 0 | 21 | 0 | 0.00735 | 0.11 | 0 | 0 | 800-3 | RTS 22/ I | RTS 22/ I | 0.033 | 0.5 |  | Práce |  |  |  | POL1_1
|  | pro zatížení podlahové plochy do 2 kPa (200 kg/m2), | [24 empty] | SPI
|  | 1.07 : 1,65*1,8*5,15 |  | 15.2955 | [22 empty] | VV | 0
101 | 943943291R00 | Montáž lešení prostorového lehkého bez podlah příplatek za půdorysnou plochu do 6 m2 | m3 | 15.2955 |  | 0 |  | 0 |  | 0 | 21 | 0 | 0 | 0 | 0 | 0 | 800-3 | RTS 22/ I | RTS 22/ I | 0.006 | 0.09 |  | Práce |  |  |  | POL1_1
|  | pro zatížení podlahové plochy do 2 kPa (200 kg/m2), | [24 empty] | SPI
102 | 943943821R00 | Demontáž lešení prostorového lehkého výšky do 10 m | m3 | 15.2955 |  | 0 |  | 0 |  | 0 | 21 | 0 | 0 | 0 | 0 | 0 | 800-3 | RTS 22/ I | RTS 22/ I | 0.021 | 0.32 |  | Práce |  |  |  | POL1_1
|  | bez podlah pro zatížení podlahové plochy do 2 kPa (200 kg/m2), | [24 empty] | SPI
103 | 943955141R00 | Montáž lešeňové podlahy ve světlíku nebo šachtě o půdorysné ploše do 6 m2 s příčníky nebo podélníky, | m2 | 5.94 |  | 0 |  | 0 |  | 0 | 21 | 0 | 0.01691 | 0.1 | 0 | 0 | 800-3 | RTS 22/ I | RTS 22/ I | 0.089 | 0.53 |  | Práce |  |  |  | POL1_1
|  | 1.07 : 1,65*1,8*2 |  | 5.94 | [22 empty] | VV | 0
104 | 943955198R00 | Montáž lešeňové podlahy Pronájem lešeňových podlážek za den použití | m2 | 356.4 |  | 0 |  | 0 |  | 0 | 21 | 0 | 0 | 0 | 0 | 0 | 800-3 | RTS 22/ I | RTS 22/ I | 0.002 | 0.71 |  | Práce |  |  |  | POL1_1
|  | pro prostorové lešení | [24 empty] | SPI
|  | 1.07 : 1,65*1,8*2*60 |  | 356.4 | [22 empty] | VV | 0
105 | 941955002R00 | Lešení lehké pracovní pomocné pomocné, o výšce lešeňové podlahy přes 1,2 do 1,9 m | m2 | 964.57 |  | 0 |  | 0 |  | 0 | 21 | 0 | 0.00158 | 1.52 | 0 | 0 | 800-3 | RTS 22/ I | RTS 22/ I | 0.214 | 206.42 |  | Práce |  |  |  | POL1_1
|  | D 1.1.6 1.01 : 52,31 |  | 52.31 | [22 empty] | VV | 0
|  | 1.02 : 3,41 |  | 3.41 | [22 empty] | VV | 0
|  | 1.03 : 2,78 |  | 2.78 | [22 empty] | VV | 0
|  | 1.04 : 2,75 |  | 2.75 | [22 empty] | VV | 0
|  | 1.05 : 1,6 |  | 1.6 | [22 empty] | VV | 0
|  | 1.06 : 7,52 |  | 7.52 | [22 empty] | VV | 0
|  | 1.07 : 2,88 |  | 2.88 | [22 empty] | VV | 0
|  | 1.08 : 48,67 |  | 48.67 | [22 empty] | VV | 0
|  | 1.09 : 4,74 |  | 4.74 | [22 empty] | VV | 0
|  | 1.10 : 14,16 |  | 14.16 | [22 empty] | VV | 0
|  | 1.11 : 17,9 |  | 17.9 | [22 empty] | VV | 0
|  | 1.12 : 2,23 |  | 2.23 | [22 empty] | VV | 0
|  | 1.13 : 2,48 |  | 2.48 | [22 empty] | VV | 0
|  | 1.14 : 2,08 |  | 2.08 | [22 empty] | VV | 0
|  | 1.15 : 5,72 |  | 5.72 | [22 empty] | VV | 0
|  | 1.16 : 5,63 |  | 5.63 | [22 empty] | VV | 0
|  | 1.17 : 14,03 |  | 14.03 | [22 empty] | VV | 0
|  | 1.18 : 10,77 |  | 10.77 | [22 empty] | VV | 0
|  | 1.19 : 22,01 |  | 22.01 | [22 empty] | VV | 0
|  | 1.20 : 39,61 |  | 39.61 | [22 empty] | VV | 0
|  | 1.21 : 41,62 |  | 41.62 | [22 empty] | VV | 0
|  | 1.22 : 15,21 |  | 15.21 | [22 empty] | VV | 0
|  | 1.23 : 19,73 |  | 19.73 | [22 empty] | VV | 0
|  | 1.24 : 17,91 |  | 17.91 | [22 empty] | VV | 0
|  | 1.25 : 9,71 |  | 9.71 | [22 empty] | VV | 0
|  | 1.26 : 22,42 |  | 22.42 | [22 empty] | VV | 0
|  | 1.27 : 16,34 |  | 16.34 | [22 empty] | VV | 0
|  | 1.28 : 24,33 |  | 24.33 | [22 empty] | VV | 0
|  | Mezisoučet |  | 430.55 | [22 empty] | VV | 1
|  | D 1.1.7 2.01 : 21,22 |  | 21.22 | [22 empty] | VV | 0
|  | 2.02 : 9,28 |  | 9.28 | [22 empty] | VV | 0
|  | 2.03 : 5,94 |  | 5.94 | [22 empty] | VV | 0
|  | 2.04 : 10,71 |  | 10.71 | [22 empty] | VV | 0
|  | 2.05 : 7,06 |  | 7.06 | [22 empty] | VV | 0
|  | 2.06 : 6,59 |  | 6.59 | [22 empty] | VV | 0
|  | 2.07 : 1,24 |  | 1.24 | [22 empty] | VV | 0
|  | 2.08 : 2,13 |  | 2.13 | [22 empty] | VV | 0
|  | 2.09 : 42,18 |  | 42.18 | [22 empty] | VV | 0
|  | 2.10 : 19,47 |  | 19.47 | [22 empty] | VV | 0
|  | 2.11 : 19,47 |  | 19.47 | [22 empty] | VV | 0
|  | 2.12 : 18,03 |  | 18.03 | [22 empty] | VV | 0
|  | 2.14 : 9,65 |  | 9.65 | [22 empty] | VV | 0
|  | 2.15 : 7,82 |  | 7.82 | [22 empty] | VV | 0
|  | 2.16 : 29,53 |  | 29.53 | [22 empty] | VV | 0
|  | 2.18 : 2,88 |  | 2.88 | [22 empty] | VV | 0
|  | 2.19 : 3,02 |  | 3.02 | [22 empty] | VV | 0
|  | 2.20 : 6,11 |  | 6.11 | [22 empty] | VV | 0
|  | 2.21 : 8,59 |  | 8.59 | [22 empty] | VV | 0
|  | 2.22 : 20,32 |  | 20.32 | [22 empty] | VV | 0
|  | 2.23 : 13,8 |  | 13.8 | [22 empty] | VV | 0
|  | 2.24 : 18,32 |  | 18.32 | [22 empty] | VV | 0
|  | 2.25 : 18,3 |  | 18.3 | [22 empty] | VV | 0
|  | Mezisoučet |  | 301.66 | [22 empty] | VV | 1
|  | D 1.1.8 3.01 : 8,21 |  | 8.21 | [22 empty] | VV | 0
|  | 3.02 : 9,11 |  | 9.11 | [22 empty] | VV | 0
|  | 3.03 : 24,65 |  | 24.65 | [22 empty] | VV | 0
|  | 3.04 : 75,38 |  | 75.38 | [22 empty] | VV | 0
|  | 3.05 : 3,12 |  | 3.12 | [22 empty] | VV | 0
|  | 3.06 : 34,96 |  | 34.96 | [22 empty] | VV | 0
|  | 3.07 : 3,67 |  | 3.67 | [22 empty] | VV | 0
|  | 3.08 : 18,03 |  | 18.03 | [22 empty] | VV | 0
|  | 3.09 : 3,87 |  | 3.87 | [22 empty] | VV | 0
|  | 3.10 : 19,76 |  | 19.76 | [22 empty] | VV | 0
|  | 3.11 : 14,54 |  | 14.54 | [22 empty] | VV | 0
|  | 3.12 : 15,38 |  | 15.38 | [22 empty] | VV | 0
|  | 3.13 : 1,68 |  | 1.68 | [22 empty] | VV | 0
|  | Mezisoučet |  | 232.36 | [22 empty] | VV | 1
Díl: | 95 | Dokončovací konstrukce na pozemních stavbách |  |  |  | 0 |  | 0 |  | 0 |  | 0 |  | 0.2 |  | 0 |  |  |  |  | 505.26 | [5 empty] | DIL
106 | 952901111R00 | Vyčištění budov a ostatních objektů budov bytové nebo občanské výstavby - zametení a umytí podlah, dlažeb, obkladů, schodů v místnostech, chodbách a schodištích, vyčištění a umytí oken, dveří s rámy, zárubněmi, umytí a vyčištění jiných zasklených a natíraných ploch a zařizovacích předmětů před předáním do užívání světlá výška podlaží do 4 m | m2 | 964.57 |  | 0 |  | 0 |  | 0 | 21 | 0 | 4e-05 | 0.04 | 0 | 0 | 801-1 | RTS 22/ I | RTS 22/ I | 0.308 | 297.09 |  | Práce |  |  |  | POL1_1
|  | D 1.1.6 1.01 : 52,31 |  | 52.31 | [22 empty] | VV | 0
|  | 1.02 : 3,41 |  | 3.41 | [22 empty] | VV | 0
|  | 1.03 : 2,78 |  | 2.78 | [22 empty] | VV | 0
|  | 1.04 : 2,75 |  | 2.75 | [22 empty] | VV | 0
|  | 1.05 : 1,6 |  | 1.6 | [22 empty] | VV | 0
|  | 1.06 : 7,52 |  | 7.52 | [22 empty] | VV | 0
|  | 1.07 : 2,88 |  | 2.88 | [22 empty] | VV | 0
|  | 1.08 : 48,67 |  | 48.67 | [22 empty] | VV | 0
|  | 1.09 : 4,74 |  | 4.74 | [22 empty] | VV | 0
|  | 1.10 : 14,16 |  | 14.16 | [22 empty] | VV | 0
|  | 1.11 : 17,9 |  | 17.9 | [22 empty] | VV | 0
|  | 1.12 : 2,23 |  | 2.23 | [22 empty] | VV | 0
|  | 1.13 : 2,48 |  | 2.48 | [22 empty] | VV | 0
|  | 1.14 : 2,08 |  | 2.08 | [22 empty] | VV | 0
|  | 1.15 : 5,72 |  | 5.72 | [22 empty] | VV | 0
|  | 1.16 : 5,63 |  | 5.63 | [22 empty] | VV | 0
|  | 1.17 : 14,03 |  | 14.03 | [22 empty] | VV | 0
|  | 1.18 : 10,77 |  | 10.77 | [22 empty] | VV | 0
|  | 1.19 : 22,01 |  | 22.01 | [22 empty] | VV | 0
|  | 1.20 : 39,61 |  | 39.61 | [22 empty] | VV | 0
|  | 1.21 : 41,62 |  | 41.62 | [22 empty] | VV | 0
|  | 1.22 : 15,21 |  | 15.21 | [22 empty] | VV | 0
|  | 1.23 : 19,73 |  | 19.73 | [22 empty] | VV | 0
|  | 1.24 : 17,91 |  | 17.91 | [22 empty] | VV | 0
|  | 1.25 : 9,71 |  | 9.71 | [22 empty] | VV | 0
|  | 1.26 : 22,42 |  | 22.42 | [22 empty] | VV | 0
|  | 1.27 : 16,34 |  | 16.34 | [22 empty] | VV | 0
|  | 1.28 : 24,33 |  | 24.33 | [22 empty] | VV | 0
|  | Mezisoučet |  | 430.55 | [22 empty] | VV | 1
|  | D 1.1.7 2.01 : 21,22 |  | 21.22 | [22 empty] | VV | 0
|  | 2.02 : 9,28 |  | 9.28 | [22 empty] | VV | 0
|  | 2.03 : 5,94 |  | 5.94 | [22 empty] | VV | 0
|  | 2.04 : 10,71 |  | 10.71 | [22 empty] | VV | 0
|  | 2.05 : 7,06 |  | 7.06 | [22 empty] | VV | 0
|  | 2.06 : 6,59 |  | 6.59 | [22 empty] | VV | 0
|  | 2.07 : 1,24 |  | 1.24 | [22 empty] | VV | 0
|  | 2.08 : 2,13 |  | 2.13 | [22 empty] | VV | 0
|  | 2.09 : 42,18 |  | 42.18 | [22 empty] | VV | 0
|  | 2.10 : 19,47 |  | 19.47 | [22 empty] | VV | 0
|  | 2.11 : 19,47 |  | 19.47 | [22 empty] | VV | 0
|  | 2.12 : 18,03 |  | 18.03 | [22 empty] | VV | 0
|  | 2.14 : 9,65 |  | 9.65 | [22 empty] | VV | 0
|  | 2.15 : 7,82 |  | 7.82 | [22 empty] | VV | 0
|  | 2.16 : 29,53 |  | 29.53 | [22 empty] | VV | 0
|  | 2.18 : 2,88 |  | 2.88 | [22 empty] | VV | 0
|  | 2.19 : 3,02 |  | 3.02 | [22 empty] | VV | 0
|  | 2.20 : 6,11 |  | 6.11 | [22 empty] | VV | 0
|  | 2.21 : 8,59 |  | 8.59 | [22 empty] | VV | 0
|  | 2.22 : 20,32 |  | 20.32 | [22 empty] | VV | 0
|  | 2.23 : 13,8 |  | 13.8 | [22 empty] | VV | 0
|  | 2.24 : 18,32 |  | 18.32 | [22 empty] | VV | 0
|  | 2.25 : 18,3 |  | 18.3 | [22 empty] | VV | 0
|  | Mezisoučet |  | 301.66 | [22 empty] | VV | 1
|  | D 1.1.8 3.01 : 8,21 |  | 8.21 | [22 empty] | VV | 0
|  | 3.02 : 9,11 |  | 9.11 | [22 empty] | VV | 0
|  | 3.03 : 24,65 |  | 24.65 | [22 empty] | VV | 0
|  | 3.04 : 75,38 |  | 75.38 | [22 empty] | VV | 0
|  | 3.05 : 3,12 |  | 3.12 | [22 empty] | VV | 0
|  | 3.06 : 34,96 |  | 34.96 | [22 empty] | VV | 0
|  | 3.07 : 3,67 |  | 3.67 | [22 empty] | VV | 0
|  | 3.08 : 18,03 |  | 18.03 | [22 empty] | VV | 0
|  | 3.09 : 3,87 |  | 3.87 | [22 empty] | VV | 0
|  | 3.10 : 19,76 |  | 19.76 | [22 empty] | VV | 0
|  | 3.11 : 14,54 |  | 14.54 | [22 empty] | VV | 0
|  | 3.12 : 15,38 |  | 15.38 | [22 empty] | VV | 0
|  | 3.13 : 1,68 |  | 1.68 | [22 empty] | VV | 0
|  | Mezisoučet |  | 232.36 | [22 empty] | VV | 1
107 | 953 | označení HUP,HUV a HVE | soubor | 1 |  | 0 |  | 0 |  | 0 | 21 | 0 | 0 | 0 | 0 | 0 |  | Vlastní | Indiv | 0 | 0 |  | Práce |  |  |  | POL1_1
|  | D 1.1.11 Z04 : 1 |  | 1 | [22 empty] | VV | 0
108 | 955R1 | Akreditovaný rozbor pitné vody | soubor | 1 |  | 0 |  | 0 |  | 0 | 21 | 0 | 0 | 0 | 0 | 0 |  | Vlastní | Indiv | 0 | 0 |  | Práce |  |  |  | POL1_1
109 | 955R2 | Posouzení základové spáry geotechnikem | ks | 1 |  | 0 |  | 0 |  | 0 | 21 | 0 | 0 | 0 | 0 | 0 |  | Vlastní | Indiv | 0 | 0 |  | Práce |  |  |  | POL1_1
110 | 953941312R00 | Osazení předmětů na hmoždinky osazení hasicího přístroje | kus | 9 |  | 0 |  | 0 |  | 0 | 21 | 0 | 1e-05 | 0 | 0 | 0 | 801-1 | RTS 22/ I | RTS 22/ I | 0.17 | 1.53 |  | Práce |  |  |  | POL1_1
|  | D 1.1.11 Z03 : 9 |  | 9 | [22 empty] | VV | 0
111 | 784011221RT2 | Ostatní práce zakrytí předmětů, , včetně dodávky fólie tl. 0,04 mm | m2 | 228.975 |  | 0 |  | 0 |  | 0 | 21 | 0 | 2e-05 | 0 | 0 | 0 | 800-784 | RTS 22/ I | RTS 22/ I | 0.029 | 6.64 |  | Práce |  |  |  | POL1_7
|  | Provizorní zakrytí zdobených stropů v celé budově | [24 empty] | POP
|  | D 1.1.11 Z14 : (52,67+40,02+42,29+17,67)*1,5 |  | 228.975 | [22 empty] | VV | 0
112 | 913 R00 | Hzs - Stavební dělník | h | 200 |  | 0 |  | 0 |  | 0 | 21 | 0 | 0 | 0 | 0 | 0 | Prav.M | RTS 22/ I | RTS 22/ I | 1 | 200 |  | HZS |  |  |  | POL10_8
113 | 44984124R | přístoj hasicí práškový; PG6PDC; výtlačný prostředek dusík; náplň 6 kg; dostřik 5 m; doba činnosti 23 s | kus | 9 |  | 0 |  | 0 |  | 0 | 21 | 0 | 0.0155 | 0.14 | 0 | 0 | SPCM | RTS 22/ I | RTS 22/ I | 0 | 0 |  | Specifikace |  |  |  | POL3_1
|  | D 1.1.11 Z03 : 9 |  | 9 | [22 empty] | VV | 0
114 | 955_Z15 | Kuchyňská linka včetně spotřebičů, D+M | kus | 1 |  | 0 |  | 0 |  | 0 | 21 | 0 | 0.0155 | 0.02 | 0 | 0 |  | Vlastní | Indiv | 0 | 0 |  | Specifikace |  |  |  | POL3_1
|  | D 1.1.11 Z15 : 1 |  | 1 | [22 empty] | VV | 0
Díl: | 766 | Konstrukce truhlářské |  |  |  | 0 |  | 0 |  | 0 |  | 0 |  | 0 |  | 0 |  |  |  |  | 0 | [5 empty] | DIL
115 | 766812114R00 | Montáž kuchyňských linek dřevěných, , šířky přes 1800 do 2100 mm mm | kus | 0 |  | 0 |  | 0 |  | 0 | 21 | 0 | 0 | 0 | 0 | 0 | 800-766 | RTS 22/ I | RTS 22/ I | 9.387 | 0 |  | Práce |  |  |  | POL1_
Díl: | 95 | Dokončovací konstrukce na pozemních stavbách |  |  |  | 0 |  | 0 |  | 0 |  | 0 |  | 0.14 |  | 0 |  |  |  |  | 602.48 | [5 empty] | DIL
116 | 955_Z16 | Kuchyňská linka včetně spotřebičů, D+M | kus | 1 |  | 0 |  | 0 |  | 0 | 21 | 0 | 0.0155 | 0.02 | 0 | 0 |  | Vlastní | Indiv | 0 | 0 |  | Specifikace |  |  |  | POL3_1
|  | D 1.1.11 Z16 : 1 |  | 1 | [22 empty] | VV | 0
117 | 955_Z17 | Kuchyňská linka včetně spotřebičů, D+M | kus | 1 |  | 0 |  | 0 |  | 0 | 21 | 0 | 0.0155 | 0.02 | 0 | 0 |  | Vlastní | Indiv | 0 | 0 |  | Specifikace |  |  |  | POL3_1
|  | D 1.1.11 Z17 : 1 |  | 1 | [22 empty] | VV | 0
118 | 955_Z18 | Kuchyňská linka včetně spotřebičů, D+M | kus | 1 |  | 0 |  | 0 |  | 0 | 21 | 0 | 0.0155 | 0.02 | 0 | 0 |  | Vlastní | Indiv | 0 | 0 |  | Specifikace |  |  |  | POL3_1
|  | D 1.1.11 Z18 : 1 |  | 1 | [22 empty] | VV | 0
119 | 955_Z19 | Kuchyňská linka včetně spotřebičů, D+M | kus | 1 |  | 0 |  | 0 |  | 0 | 21 | 0 | 0.0155 | 0.02 | 0 | 0 |  | Vlastní | Indiv | 0 | 0 |  | Specifikace |  |  |  | POL3_1
|  | D 1.1.11 Z19 : 1 |  | 1 | [22 empty] | VV | 0
120 | 955_Z20 | Kuchyňská linka včetně spotřebičů, D+M | kus | 1 |  | 0 |  | 0 |  | 0 | 21 | 0 | 0.0155 | 0.02 | 0 | 0 |  | Vlastní | Indiv | 0 | 0 |  | Specifikace |  |  |  | POL3_1
|  | D 1.1.11 Z20 : 1 |  | 1 | [22 empty] | VV | 0
121 | 955_Z21 | Kuchyňská linka včetně spotřebičů, D+M | kus | 1 |  | 0 |  | 0 |  | 0 | 21 | 0 | 0.0155 | 0.02 | 0 | 0 |  | Vlastní | Indiv | 0 | 0 |  | Specifikace |  |  |  | POL3_1
|  | D 1.1.11 Z21 : 1 |  | 1 | [22 empty] | VV | 0
122 | 955_Z25 | Samostatně stojící nerezový dřez, D+M | kus | 1 |  | 0 |  | 0 |  | 0 | 21 | 0 | 0.0155 | 0.02 | 0 | 0 |  | Vlastní | Indiv | 0 | 0 |  | Specifikace |  |  |  | POL3_1
|  | D 1.1.11 Z25 : 1 |  | 1 | [22 empty] | VV | 0
123 | 950_R3 | Ucpávka protipožární, průchod stěnou | ks | 20 |  | 0 |  | 0 |  | 0 | 21 | 0 | 0 | 0 | 0 | 0 |  | Vlastní | Indiv | 24.67 | 493.4 |  | Práce |  |  |  | POL1_
|  | prostup pro kabelový svazek: : 20 |  | 20 | [22 empty] | VV | 0
124 | 950_R4 | Ucpávka protipožární, průchod stropem | ks | 4 |  | 0 |  | 0 |  | 0 | 21 | 0 | 0 | 0 | 0 | 0 |  | Vlastní | Indiv | 24.67 | 98.68 |  | Práce |  |  |  | POL1_
|  | prostup pro kabelový svazek: : 4 |  | 4 | [22 empty] | VV | 0
125 | 713571112R00 | Požárně ochranná manžeta EI 90, D 63 mm | kus | 12 |  | 0 |  | 0 |  | 0 | 21 | 0 | 5e-05 | 0 | 0 | 0 | 800-713 | RTS 22/ I | RTS 22/ I | 0.5 | 6 |  | Práce |  |  |  | POL1_
|  | Montáž manžety ke stěně nebo stropu pomocí rozpěrné hmoždinky se šroubem. Cena obsahuje i dodávku manžety a spojovacích prostředků. | [24 empty] | POP |  | Montáž manžety ke stěně nebo stropu pomocí rozpěrné hmoždinky se šroubem. Cena obsahuje i dodávku manžety a spojovacích prostředků.
|  | prostupy potrubí UT: : 12 |  | 12 | [22 empty] | VV | 0
126 | 713571116R00 | Požárně ochranná manžeta EI 90, D 125 mm | kus | 8 |  | 0 |  | 0 |  | 0 | 21 | 0 | 5e-05 | 0 | 0 | 0 | 800-713 | RTS 22/ I | RTS 22/ I | 0.55 | 4.4 |  | Práce |  |  |  | POL1_
|  | Montáž manžety ke stěně nebo stropu pomocí rozpěrné hmoždinky se šroubem. Cena obsahuje i dodávku manžety a spojovacích prostředků. | [24 empty] | POP |  | Montáž manžety ke stěně nebo stropu pomocí rozpěrné hmoždinky se šroubem. Cena obsahuje i dodávku manžety a spojovacích prostředků.
|  | prostupy potrubí ZTI: : 8 |  | 8 | [22 empty] | VV | 0
Díl: | 96 | Bourání konstrukcí |  |  |  | 0 |  | 0 |  | 0 |  | 0 |  | 2.38 |  | 597.93 |  |  |  |  | 4031.52 | [5 empty] | DIL
127 | 962031116R00 | Bourání příček z cihel pálených plných, tloušťky 140 mm | m2 | 370 |  | 0 |  | 0 |  | 0 | 21 | 0 | 0.00067 | 0.25 | 0.319 | 118.03 | 801-3 | RTS 22/ I | RTS 22/ I | 0.317 | 117.29 |  | Práce |  |  |  | POL1_1
|  | nebo vybourání otvorů průřezové plochy přes 4 m2 v příčkách, včetně pomocného lešení o výšce podlahy do 1900 mm a pro zatížení do 1,5 kPa (150 kg/m2), | [24 empty] | SPI |  | nebo vybourání otvorů průřezové plochy přes 4 m2 v příčkách, včetně pomocného lešení o výšce podlahy do 1900 mm a pro zatížení do 1,5 kPa (150 kg/m2),
|  | D 1.1.16 B05 : 370 |  | 370 | [22 empty] | VV | 0
128 | 962032231R00 | Bourání zdiva nadzákladového z cihel pálených nebo vápenopískových, na maltu vápenou nebo vápenocementovou | m3 | 10 |  | 0 |  | 0 |  | 0 | 21 | 0 | 0.00128 | 0.01 | 1.8 | 18 | 801-3 | RTS 22/ I | RTS 22/ I | 1.52 | 15.2 |  | Práce |  |  |  | POL1_1
|  | nebo vybourání otvorů průřezové plochy přes 4 m2 ve zdivu nadzákladovém, včetně pomocného lešení o výšce podlahy do 1900 mm a pro zatížení do 1,5 kPa (150 kg/m2) | [24 empty] | SPI |  | nebo vybourání otvorů průřezové plochy přes 4 m2 ve zdivu nadzákladovém, včetně pomocného lešení o výšce podlahy do 1900 mm a pro zatížení do 1,5 kPa (150 kg/m2)
|  | D 1.1.16 B10 : 10 |  | 10 | [22 empty] | VV | 0
129 | 962032631R00 | Bourání zdiva nadzákladového komínového z jakýchkoliv cihel pálených, šamotových nebo vápenopískových nad střechou, na maltu vápenou nebo vápenocementovou | m3 | 7.2 |  | 0 |  | 0 |  | 0 | 21 | 0 | 0 | 0 | 1.594 | 11.48 | 801-3 | RTS 22/ I | RTS 22/ I | 2.42 | 17.42 |  | Práce |  |  |  | POL1_1
|  | nebo vybourání otvorů průřezové plochy přes 4 m2 ve zdivu nadzákladovém, včetně pomocného lešení o výšce podlahy do 1900 mm a pro zatížení do 1,5 kPa (150 kg/m2) | [24 empty] | SPI |  | nebo vybourání otvorů průřezové plochy přes 4 m2 ve zdivu nadzákladovém, včetně pomocného lešení o výšce podlahy do 1900 mm a pro zatížení do 1,5 kPa (150 kg/m2)
|  | D 1.1.16 B07 : 0,9*0,5*16 |  | 7.2 | [22 empty] | VV | 0
130 | 963031532R00 | Bourání cihelných kleneb na maltu vápenocementovou, do ocelových nosníků, bez jejich vybourání, tloušťky do 150 mm | m2 | 50 |  | 0 |  | 0 |  | 0 | 21 | 0 | 0.00036 | 0.02 | 0.279 | 13.95 | 801-3 | RTS 22/ I | RTS 22/ I | 0.49 | 24.5 |  | Práce |  |  |  | POL1_1
|  | včetně pomocného lešení o výšce podlahy do 1900 mm a pro zatížení do 1,5 kPa (150 kg/m2), | [24 empty] | SPI
|  | D 1.1.16 B08 : 50 |  | 50 | [22 empty] | VV | 0
131 | 964073341R00 | Vybourání válcovaných nosníků uložených ve zdivu cihelném, délky do 6 m, hmotnosti do 55 kg/m | t | 3 |  | 0 |  | 0 |  | 0 | 21 | 0 | 0.01221 | 0.04 | 1.253 | 3.76 | 801-3 | RTS 22/ I | RTS 22/ I | 10.285 | 30.86 |  | Práce |  |  |  | POL1_1
|  | včetně pomocného lešení o výšce podlahy do 1900 mm a pro zatížení do 1,5 kPa (150 kg/m2) | [24 empty] | SPI
|  | D 1.1.16 B08 : 3 |  | 3 | [22 empty] | VV | 0
132 | 965042241R00 | Bourání podkladů pod dlažby nebo litých celistvých dlažeb a mazanin betonových nebo z litého asfaltu, tloušťky přes 100 mm, plochy přes 4 m2 | m3 | 82 |  | 0 |  | 0 |  | 0 | 21 | 0 | 0 | 0 | 2.2 | 180.4 | 801-3 | RTS 22/ I | RTS 22/ I | 5.867 | 481.09 |  | Práce |  |  |  | POL1_1
|  | D 1.1.1.16 B01 : 490*0,15 |  | 73.5 | [22 empty] | VV | 0
|  | D 1.1.16 B08 : 50*0,17 |  | 8.5 | [22 empty] | VV | 0
133 | 965081113R00 | Bourání podlah z dlaždic půdních, , plochy přes 1 m2 | m2 | 240 |  | 0 |  | 0 |  | 0 | 21 | 0 | 0 | 0 | 0.045 | 10.8 | 801-3 | RTS 22/ I | RTS 22/ I | 0.133 | 31.92 |  | Práce |  |  |  | POL1_1
|  | bez podkladního lože, s jakoukoliv výplní spár | [24 empty] | SPI
|  | D 1.1.16 B09 : 240 |  | 240 | [22 empty] | VV | 0
134 | 965081723R00 | Bourání podlah z dlaždic kameninových, tloušťky do 25 mm, plochy přes 1 m2 | m2 | 490 |  | 0 |  | 0 |  | 0 | 21 | 0 | 0 | 0 | 0.045 | 22.05 | 801-3 | RTS 22/ I | RTS 22/ I | 0.2035 | 99.72 |  | Práce |  |  |  | POL1_1
|  | bez podkladního lože, s jakoukoliv výplní spár | [24 empty] | SPI
|  | D 1.1.1.16 B01 : 490 |  | 490 | [22 empty] | VV | 0
135 | 965082923R00 | Odstranění násypu pod podlahami a ochranného na střechách tloušťky do 100 mm, plochy přes 2 m2 | m3 | 15.4 |  | 0 |  | 0 |  | 0 | 21 | 0 | 0 | 0 | 1.4 | 21.56 | 801-3 | RTS 22/ I | RTS 22/ I | 1.257 | 19.36 |  | Práce |  |  |  | POL1_1
|  | D 1.1.1.16 B02 : 220*0,07 |  | 15.4 | [22 empty] | VV | 0
136 | 965082933R00 | Odstranění násypu pod podlahami a ochranného na střechách tloušťky do 200 mm, plochy přes 2 m2 | m3 | 26.4 |  | 0 |  | 0 |  | 0 | 21 | 0 | 0 | 0 | 1.4 | 36.96 | 801-3 | RTS 22/ I | RTS 22/ I | 1.051 | 27.75 |  | Práce |  |  |  | POL1_1
|  | D 1.1.16 B09 : 240*0,11 |  | 26.4 | [22 empty] | VV | 0
137 | 968061125R00 | Vyvěšení nebo zavěšení dřevěných křídel dveří, plochy do 2 m2 | kus | 69 |  | 0 |  | 0 |  | 0 | 21 | 0 | 0 | 0 | 0 | 0 | 801-3 | RTS 22/ I | RTS 22/ I | 0.05 | 3.45 |  | Práce |  |  |  | POL1_1
|  | oken, dveří a vrat, s uložením a opětovným zavěšením po provedení stavebních změn, | [24 empty] | SPI
|  | D 1.1.11 T01-25 : 69 |  | 69 | [22 empty] | VV | 0
138 | 974031664R00 | Vysekání rýh v jakémkoliv zdivu cihelném pro vtahování nosníků do zdí, před vybouráním otvorů do hloubky 150 mm, při výšce nosníku do 150 mm | m | 150 |  | 0 |  | 0 |  | 0 | 21 | 0 | 0 | 0 | 0.042 | 6.3 | 801-3 | RTS 22/ I | RTS 22/ I | 0.715 | 107.25 |  | Práce |  |  |  | POL1_1
|  | D 1.1.1.16 B04 : 150 |  | 150 | [22 empty] | VV | 0
139 | 975053141R00 | Víceřadové podchycení stropů pro osazení nosníků do výšky podchycení 3,5 m při zatížení hmotnosti přes 800 do 1500 kg/m2 | m | 80 |  | 0 |  | 0 |  | 0 | 21 | 0 | 0.02366 | 1.89 | 0 | 0 | 801-3 | RTS 22/ I | RTS 22/ I | 0.633 | 50.64 |  | Práce |  |  |  | POL1_1
140 | 978059531R00 | Odsekání a odebrání obkladů stěn z obkládaček vnitřních z jakýchkoliv materiálů, plochy přes 2 m2 | m2 | 200 |  | 0 |  | 0 |  | 0 | 21 | 0 | 0 | 0 | 0.068 | 13.6 | 801-3 | RTS 22/ I | RTS 22/ I | 0.3 | 60 |  | Práce |  |  |  | POL1_1
|  | včetně otlučení podkladní omítky až na zdivo, | [24 empty] | SPI
141 | 968062455R00 | Vybourání dřevěných rámů dveřních zárubní, plochy do 2 m2 | m2 | 124.2 |  | 0 |  | 0 |  | 0 | 21 | 0 | 0.00117 | 0.15 | 0.088 | 10.93 | 801-3 | RTS 22/ I | RTS 22/ I | 0.556 | 69.06 |  | Práce |  |  |  | POL1_1
|  | včetně pomocného lešení o výšce podlahy do 1900 mm a pro zatížení do 1,5 kPa (150 kg/m2), | [24 empty] | SPI
|  | D 1.1.11 T01-25 : 69*0,9*2 |  | 124.2 | [22 empty] | VV | 0
142 | 978013191R00 | Otlučení omítek vápenných nebo vápenocementových vnitřních s vyškrabáním spár, s očištěním zdiva stěn, v rozsahu do 100 % | m2 | 2577 |  | 0 |  | 0 |  | 0 | 21 | 0 | 0 | 0 | 0.046 | 118.54 | 801-3 | RTS 22/ I | RTS 22/ I | 0.26 | 670.02 |  | Práce |  |  |  | POL1_1
|  | D 1.1.16 B11 : 2177+400 |  | 2577 | [22 empty] | VV | 0
143 | 216904101T00 | Očištění stlačením vzduchem stěn s odsátím prům.vysavačem | m2 | 826.1 |  | 0 |  | 0 |  | 0 | 21 | 0 | 2e-05 | 0.02 | 0 | 0 |  | Vlastní | Indiv | 0 | 0 |  | Práce |  |  |  | POL1_1
|  | D 1.1.18 S01 : 67*0,8 |  | 53.6 | [22 empty] | VV | 0
|  | S02 : 297,3*0,5 |  | 148.65 | [22 empty] | VV | 0
|  | S04 : 1,9*141,1+1,1*173,3 |  | 458.72 | [22 empty] | VV | 0
|  | S06 : 50,1*1,3 |  | 65.13 | [22 empty] | VV | 0
|  | 100 |  | 100 | [22 empty] | VV | 0
144 | 978023411R00 | Vysekání, vyškrábání a vyčištění spár zdiva cihelného mimo komínového | m2 | 826.1 |  | 0 |  | 0 |  | 0 | 21 | 0 | 0 | 0 | 0.014 | 11.57 | 801-3 | RTS 22/ I | RTS 22/ I | 0.22 | 181.74 |  | Práce |  |  |  | POL1_1
|  | D 1.1.18 S01 : 67*0,8 |  | 53.6 | [22 empty] | VV | 0
|  | S02 : 297,3*0,5 |  | 148.65 | [22 empty] | VV | 0
|  | S04 : 1,9*141,1+1,1*173,3 |  | 458.72 | [22 empty] | VV | 0
|  | S06 : 50,1*1,3 |  | 65.13 | [22 empty] | VV | 0
|  | 100 |  | 100 | [22 empty] | VV | 0
145 | 979011111R00 | Svislá doprava suti a vybouraných hmot za prvé podlaží nad nebo pod základním podlažím | t | 587.7574 |  | 0 |  | 0 |  | 0 | 21 | 0 | 0 | 0 | 0 | 0 | 801-3 | RTS 22/ I | RTS 22/ I | 0.933 | 548.38 |  | Práce |  |  |  | POL1_3
146 | 979011121R00 | Svislá doprava suti a vybouraných hmot příplatek za každé další podlaží | t | 587.7574 |  | 0 |  | 0 |  | 0 | 21 | 0 | 0 | 0 | 0 | 0 | 801-3 | RTS 22/ I | RTS 22/ I | 0.653 | 383.81 |  | Práce |  |  |  | POL1_3
147 | 979081111R00 | Odvoz suti a vybouraných hmot na skládku do 1 km | t | 587.7574 |  | 0 |  | 0 |  | 0 | 21 | 0 | 0 | 0 | 0 | 0 | 801-3 | RTS 22/ I | RTS 22/ I | 0.49 | 288 |  | Práce |  |  |  | POL1_3
|  | Včetně naložení na dopravní prostředek a složení na skládku, bez poplatku za skládku. | [24 empty] | POP
148 | 979081121R00 | Odvoz suti a vybouraných hmot na skládku příplatek za každý další 1 km | t | 14693.935 |  | 0 |  | 0 |  | 0 | 21 | 0 | 0 | 0 | 0 | 0 | 801-3 | RTS 22/ I | RTS 22/ I | 0 | 0 |  | Práce |  |  |  | POL1_3
149 | 979082111R00 | Vnitrostaveništní doprava suti a vybouraných hmot do 10 m | t | 587.7574 |  | 0 |  | 0 |  | 0 | 21 | 0 | 0 | 0 | 0 | 0 | 801-3 | RTS 22/ I | RTS 22/ I | 0.942 | 553.67 |  | Práce |  |  |  | POL1_3
150 | 979082121R00 | Vnitrostaveništní doprava suti a vybouraných hmot příplatek k ceně za každých dalších 5 m | t | 2351.0296 |  | 0 |  | 0 |  | 0 | 21 | 0 | 0 | 0 | 0 | 0 | 801-3 | RTS 22/ I | RTS 22/ I | 0.105 | 246.86 |  | Práce |  |  |  | POL1_3
151 | 979093111R00 | Uložení suti na skládku bez zhutnění | t | 587.7574 |  | 0 |  | 0 |  | 0 | 21 | 0 | 0 | 0 | 0 | 0 | 800-6 | RTS 22/ I | RTS 22/ I | 0.006 | 3.53 |  | Práce |  |  |  | POL1_3
|  | s hrubým urovnáním, | [24 empty] | SPI
152 | 979990107R00 | Poplatek za skládku směs betonu,cihel a dřeva, skupina 17 09 04 z Katalogu odpadů | t | 587.7574 |  | 0 |  | 0 |  | 0 | 21 | 0 | 0 | 0 | 0 | 0 | 801-3 | RTS 22/ I | RTS 22/ I | 0 | 0 |  | Práce |  |  |  | POL1_3
Díl: | 99 | Staveništní přesun hmot |  |  |  | 0 |  | 0 |  | 0 |  | 0 |  | 0 |  | 0 |  |  |  |  | 1299.39 | [5 empty] | DIL
153 | 999281111R00 | Přesun hmot pro opravy a údržbu objektů pro opravy a údržbu dosavadních objektů včetně vnějších plášťů výšky do 25 m, | t | 504.2272 |  | 0 |  | 0 |  | 0 | 21 | 0 | 0 | 0 | 0 | 0 | 801-4 | RTS 22/ I | RTS 22/ I | 2.577 | 1299.39 |  | Práce |  |  |  | POL1_1
|  | oborů 801, 803, 811 a 812 | [24 empty] | SPI
Díl: | 711 | Izolace proti vodě |  |  |  | 0 |  | 0 |  | 0 |  | 0 |  | 6.47 |  | 0 |  |  |  |  | 459.26 | [5 empty] | DIL
154 | 711111001RZ1 | Provedení izolace proti zemní vlhkosti natěradly za studena na ploše vodorovné nátěrem penetračním, 1 x nátěr, včetně dodávky penetračního laku ALP | m2 | 478.737 |  | 0 |  | 0 |  | 0 | 21 | 0 | 0.00033 | 0.16 | 0 | 0 | 800-711 | RTS 22/ I | RTS 22/ I | 0.0275 | 13.17 |  | Práce |  |  |  | POL1_7
|  | D 1.1.12 S01 : 455,94*1,05 |  | 478.737 | [22 empty] | VV | 0
155 | 711141559RT2 | Provedení izolace proti zemní vlhkosti pásy přitavením vodorovná, 2 vrstvy, bez dodávky izolačních pásů, | m2 | 478.737 |  | 0 |  | 0 |  | 0 | 21 | 0 | 0.00082 | 0.39 | 0 | 0 | 800-711 | RTS 22/ I | RTS 22/ I | 0.45982 | 220.13 |  | Práce |  |  |  | POL1_7
|  | D 1.1.12 S01 : 455,94*1,05 |  | 478.737 | [22 empty] | VV | 0
156 | 711212000RU1 | Izolace proti vodě nátěr podkladní pod hydroizolační stěrky | m2 | 12.67 |  | 0 |  | 0 |  | 0 | 21 | 0 | 0.00021 | 0 | 0 | 0 | 800-711 | RTS 22/ I | RTS 22/ I | 0.095 | 1.2 |  | Práce |  |  |  | POL1_7
|  | D 1.1.15 výtah : 1,8*1,65 |  | 2.97 | [22 empty] | VV | 0
|  | stěny : 9,7 |  | 9.7 | [22 empty] | VV | 0
157 | 711212000RW2 | Izolace proti vodě nátěr podkladní pod hydroizolační stěrky | m2 | 76.44 |  | 0 |  | 0 |  | 0 | 21 | 0 | 0.00039 | 0.03 | 0 | 0 | 800-711 | RTS 22/ I | RTS 22/ I | 0.095 | 7.26 |  | Práce |  |  |  | POL1_7
|  | D 1.1.12 S03 1.NP : (2,78+2,75+7,52+4,74+5,63+2,23+2,88)*1,05 |  | 29.9565 | [22 empty] | VV | 0
|  | 2.NP : (9,28+5,94+7,06+6,59+1,24+6,26+3,1)*1,05 |  | 41.4435 | [22 empty] | VV | 0
|  | 3.NP : (3,12+1,68)*1,05 |  | 5.04 | [22 empty] | VV | 0
158 | 711212001RW1 | Izolace proti vodě nátěr hydroizolační proti vlhkosti | m2 | 521.766 |  | 0 |  | 0 |  | 0 | 21 | 0 | 0.00168 | 0.88 | 0 | 0 | 800-711 | RTS 22/ I | RTS 22/ I | 0.24 | 125.22 |  | Práce |  |  |  | POL1_7
|  | D 1.1.12 S03 1.NP : (2,78+2,75+7,52+4,74+5,63+2,23+2,88)*1,05 |  | 29.9565 | [22 empty] | VV | 0
|  | 2.NP : (9,28+5,94+7,06+6,59+1,24+6,26+3,1)*1,05 |  | 41.4435 | [22 empty] | VV | 0
|  | 3.NP : (3,12+1,68)*1,05 |  | 5.04 | [22 empty] | VV | 0
|  | D 1.1.12 S29 pod obklady m.č. 1.02 : (6,81*2,0-0,7*1,97)*1,05 |  | 12.853 | [22 empty] | VV | 0
|  | 1.03 : (9,65*2,0-0,7*1,97*3)*1,05 |  | 15.9212 | [22 empty] | VV | 0
|  | 1.04 : (9,6*2,0-0,7*1,97*3)*1,05 |  | 15.8162 | [22 empty] | VV | 0
|  | 1.05 : (6,07*2,0-0,7*1,97)*1,05 |  | 11.299 | [22 empty] | VV | 0
|  | 1.06 : (11,35*2,0-0,9*1,97-0,95*0,35+0,95*0,25+0,25*0,35*2)*1,05 |  | 22.0573 | [22 empty] | VV | 0
|  | 1.08 : ((1,5+0,36*2)*2,0+(0,65+1,56+1,36)*2,0)*1,05 |  | 12.159 | [22 empty] | VV | 0
|  | 1.09 : (16,2*2,0-0,7*1,97*5)*1,05 |  | 26.7802 | [22 empty] | VV | 0
|  | 1.12 : (6,05*2,0-0,6*1,97-0,55*0,35+0,55*0,25+0,25*0,35*2)*1,05 |  | 11.5899 | [22 empty] | VV | 0
|  | 1.16 : (17,65*2,0-0,6*1,97*5-1,15*1,25+1,15*0,25+0,25*1,25*2)*1,05 |  | 30.3083 | [22 empty] | VV | 0
|  | 1.17 : (0,45+0,9)*1,4*1,05 |  | 1.9845 | [22 empty] | VV | 0
|  | 1.19 : (19,91*1,4-0,9*1,4-0,8*0,72*2-1,75*0,65+1,75*0,25+0,25*0,65*2)*1,05 |  | 26.3413 | [22 empty] | VV | 0
|  | 1.20 : ((1,95+1,13+0,8+0,6+0,8)*1,4-0,8*0,72*2+0,72*0,6*4)*1,05 |  | 8.3664 | [22 empty] | VV | 0
|  | 1.22 : 0,9*1,4*1,05 |  | 1.323 | [22 empty] | VV | 0
|  | 1.23 : 0,9*1,4*1,05 |  | 1.323 | [22 empty] | VV | 0
|  | 1.24 : 0,9*1,4*1,05 |  | 1.323 | [22 empty] | VV | 0
|  | 1.25 SDK : (0,9+0,45)*1,4*1,05 |  | 1.9845 | [22 empty] | VV | 0
|  | 1.26 SDK : 0,9*1,4*1,05 |  | 1.323 | [22 empty] | VV | 0
|  | 1.27 : 0,9*1,4*1,05 |  | 1.323 | [22 empty] | VV | 0
|  | Mezisoučet |  | 280.5159 | [22 empty] | VV | 1
|  | 2.02 : (21,1*2,0-0,7*1,97*5-0,8*1,97-1,15*0,9+1,15*0,25+0,25*0,9*2)*1,05 |  | 35.1031 | [22 empty] | VV | 0
|  | 2.03 : (13,9*2,0-0,7*1,97-0,65*0,9*2+0,65*0,25*2+0,25*0,9*2*2)*1,05 |  | 27.7998 | [22 empty] | VV | 0
|  | 2.05 : (18,0*2,0-0,7*1,97*6-0,8*1,97-0,65*0,75*2+0,65*0,25*2+0,25*0,75*2*2)*1,05 |  | 27.5625 | [22 empty] | VV | 0
|  | 2.06 : (14,3*2,0-0,7*1,97-0,65*0,75-0,65*0,9*2+0,65*0,25*3+0,25*0,9*2*2+0,25*0,75*2)*1,05 |  | 28.6923 | [22 empty] | VV | 0
|  | 2.07 : (4,65*2,0-0,7*1,97-0,65*0,75+0,65*0,25+0,25*0,75*2)*1,05 |  | 8.3696 | [22 empty] | VV | 0
|  | 2.08 : (6,35*2,0-0,6*1,97)*1,05 |  | 12.0939 | [22 empty] | VV | 0
|  | 2.10 : 0,9*1,4*1,05 |  | 1.323 | [22 empty] | VV | 0
|  | 2.11 : 0,9*1,4*1,05 |  | 1.323 | [22 empty] | VV | 0
|  | 2.12 : ((1,85+0,6)*0,8+0,9*1,4)*1,05 |  | 3.381 | [22 empty] | VV | 0
|  | 2.14 : ((0,6+0,9)*1,4+(1,1+0,33)*0,8)*1,05 |  | 3.4062 | [22 empty] | VV | 0
|  | 2.16 : 0,9*1,4*1,05 |  | 1.323 | [22 empty] | VV | 0
|  | 2.19 : 1,6*2,0*1,05 |  | 3.36 | [22 empty] | VV | 0
|  | 2.19 SDK : ((10,68-1,6)*2,0-0,7*1,97*3)*1,05 |  | 14.7241 | [22 empty] | VV | 0
|  | 2.20 : ((11,45-1,3-1,15-1,4)*2,0-0,65*1,25+0,65*0,25+0,25*1,25)*1,05 |  | 15.6056 | [22 empty] | VV | 0
|  | 2.20 SDK : ((1,3+1,15+1,4)*2,0-0,9*1,97)*1,05 |  | 6.2233 | [22 empty] | VV | 0
|  | 2.21 : (0,9+0,45)*1,4*1,05 |  | 1.9845 | [22 empty] | VV | 0
|  | 2.22 : 0,9*1,4*1,05 |  | 1.323 | [22 empty] | VV | 0
|  | 2.23 : (0,9+0,45)*1,4*1,05 |  | 1.9845 | [22 empty] | VV | 0
|  | 2.24 : 0,9*1,4*1,05 |  | 1.323 | [22 empty] | VV | 0
|  | 2.24 SDK : 0,45*1,4*1,05 |  | 0.6615 | [22 empty] | VV | 0
|  | Mezisoučet |  | 197.5669 | [22 empty] | VV | 1
|  | 3.03 : (0,9*1,4+(1,55+0,6)*0,8)*1,05 |  | 3.129 | [22 empty] | VV | 0
|  | 3.04 : 0,9*0,8*1,05 |  | 0.756 | [22 empty] | VV | 0
|  | 3.04 SDK : (0,9*1,4+(0,45+0,5)*0,8)*1,05 |  | 2.121 | [22 empty] | VV | 0
|  | 3.05 : 2,24*2,0*1,05 |  | 4.704 | [22 empty] | VV | 0
|  | 3.05 SDK : (10,31*2,0-(0,7+0,6*2)*1,97-2,24*2,0)*1,05 |  | 13.0168 | [22 empty] | VV | 0
|  | 3.06 : 0,9*1,4*1,05 |  | 1.323 | [22 empty] | VV | 0
|  | 3.08 : 0,45*1,4*1,05 |  | 0.6615 | [22 empty] | VV | 0
|  | 3.08 SDK : 0,9*1,4*1,05 |  | 1.323 | [22 empty] | VV | 0
|  | 3.10 : 0,3*1,4*1,05 |  | 0.441 | [22 empty] | VV | 0
|  | 3.10 SDK : 0,6*1,4*1,05 |  | 0.882 | [22 empty] | VV | 0
|  | 3.11 SDK : 0,9*1,4*1,05 |  | 1.323 | [22 empty] | VV | 0
|  | 3.12 SDK : 0,9*1,4*1,05 |  | 1.323 | [22 empty] | VV | 0
|  | 3.13 : (6,7*2,0-0,7*1,97-0,7*0,6+0,7*0,25+0,25*0,6*2)*1,05 |  | 12.6798 | [22 empty] | VV | 0
159 | 711212012RT3 | Izolace proti vodě stěrka hydroizolační vyztužená tkaninou pružná | m2 | 12.67 |  | 0 |  | 0 |  | 0 | 21 | 0 | 0.00358 | 0.05 | 0 | 0 | 800-711 | RTS 22/ I | RTS 22/ I | 0.498 | 6.31 |  | Práce |  |  |  | POL1_7
|  | D 1.1.15 výtah : 1,8*1,65 |  | 2.97 | [22 empty] | VV | 0
|  | stěny : 9,7 |  | 9.7 | [22 empty] | VV | 0
160 | 711212601RT2 | Izolace proti vodě doplňky těsnicí pás š.100 mm do spoje podlaha-stěna | m | 541.442 |  | 0 |  | 0 |  | 0 | 21 | 0 | 0.00029 | 0.16 | 0 | 0 | 800-711 | RTS 22/ I | RTS 22/ I | 0.11 | 59.56 |  | Práce |  |  |  | POL1_7
|  | D 1.1.12 S29 m.č. 1.02 : (6,81-0,7+2,0*4)*1,1 |  | 15.521 | [22 empty] | VV | 0
|  | 1.03 : (9,65-0,7*3+2,0*8+0,9*2)*1,1 |  | 27.885 | [22 empty] | VV | 0
|  | 1.04 : (9,6-0,7*3+2,0*8+0,9*2)*1,1 |  | 27.83 | [22 empty] | VV | 0
|  | 1.05 : (6,07-0,7+2,0*6)*1,1 |  | 19.107 | [22 empty] | VV | 0
|  | 1.06 : (11,35-0,9+2,0*6+0,9*2+1,5*2)*1,1 |  | 29.975 | [22 empty] | VV | 0
|  | 1.08 : (1,5+0,36*2+0,65+1,56+1,36+2,0*4)*1,1 |  | 15.169 | [22 empty] | VV | 0
|  | 1.09 : (16,2-0,7*5+2,0*12+0,9*2)*1,1 |  | 42.35 | [22 empty] | VV | 0
|  | 1.16 : (17,65-0,6*5+2,0*8+0,9*2)*1,1 |  | 35.695 | [22 empty] | VV | 0
|  | Mezisoučet |  | 213.532 | [22 empty] | VV | 1
|  | 2.02 : (21,1-0,7*5-0,8+2,0*14+0,9*2*2+1,15+0,9*2)*1,1 |  | 56.485 | [22 empty] | VV | 0
|  | 2.03 : (13,9-0,7+2,0*12+0,65*2+0,9*2*2)*1,1 |  | 46.31 | [22 empty] | VV | 0
|  | 2.05 : (18,0-0,7*6-0,8+2,0*14+0,9*2*2+0,65*2+0,75*2*2)*1,1 |  | 53.79 | [22 empty] | VV | 0
|  | 2.06 : (14,3-0,7+2,0*12+0,65*3+0,9*2*2+0,75*2)*1,1 |  | 49.115 | [22 empty] | VV | 0
|  | 2.07 : (4,65-0,7+2,0*4+0,9*2+0,65+0,75*2)*1,1 |  | 17.49 | [22 empty] | VV | 0
|  | 2.19 : (10,68-0,7*3+2,0*8)*1,1 |  | 27.038 | [22 empty] | VV | 0
|  | 2.20 : (11,45-0,9+2,0*8+0,65+1,25)*1,1 |  | 31.295 | [22 empty] | VV | 0
|  | Mezisoučet |  | 281.523 | [22 empty] | VV | 1
|  | 3.05 : (10,31-0,7-0,6*2+2,0*8+0,93*2)*1,1 |  | 28.897 | [22 empty] | VV | 0
|  | 3.13 : (6,7-0,7+2,0*4+0,7+0,6*2)*1,1 |  | 17.49 | [22 empty] | VV | 0
161 | 711212602RT2 | Izolace proti vodě doplňky těsnicí roh do spoje podlaha stěna | kus | 200 |  | 0 |  | 0 |  | 0 | 21 | 0 | 0.00011 | 0.02 | 0 | 0 | 800-711 | RTS 22/ I | RTS 22/ I | 0.07 | 14 |  | Práce |  |  |  | POL1_7
|  | 200 |  | 200 | [22 empty] | VV | 0
162 | 711823121RT6 | Ochrana konstrukcí nopovou fólií svisle, výška nopu 20 mm, včetně dodávky fólie | m2 | 5.0925 |  | 0 |  | 0 |  | 0 | 21 | 0 | 0.00115 | 0.01 | 0 | 0 | 800-711 | RTS 22/ I | RTS 22/ I | 0.16 | 0.81 |  | Práce |  |  |  | POL1_7
|  | D 1.1.12 S36 : ((1,14*0,25)*2+2,14*2)*1,05 |  | 5.0925 | [22 empty] | VV | 0
163 | 711823129RT5 | Ochrana konstrukcí nopovou fólií ukončovací lišta, , včetně dodávky lišty | m | 13.083 |  | 0 |  | 0 |  | 0 | 21 | 0 | 0.00033 | 0 | 0 | 0 | 800-711 | RTS 22/ I | RTS 22/ I | 0.1 | 1.31 |  | Práce |  |  |  | POL1_7
|  | D 1.1.12 S36 : (1,14+0,3*2+5,49+4,63+0,3*2)*1,05 |  | 13.083 | [22 empty] | VV | 0
164 | 62852251R | pás izolační z modifikovaného asfaltu natavitelný; nosná vložka polyesterové rouno; horní strana jemný minerální posyp; spodní strana PE fólie; tl. 4,0 mm | m2 | 524.331 |  | 0 |  | 0 |  | 0 | 21 | 0 | 0.0046 | 2.41 | 0 | 0 | SPCM | RTS 22/ I | RTS 22/ I | 0 | 0 |  | Specifikace |  |  |  | POL3_1
|  | D 1.1.12 S01 : 455,94*1,15 |  | 524.331 | [22 empty] | VV | 0
165 | 62852265R | pás izolační z modifikovaného asfaltu natavitelný, mechanicky kotvený; nosná vložka skelná tkanina; horní strana jemný minerální posyp; spodní strana PE fólie; tl. 4,0 mm | m2 | 523.8825 |  | 0 |  | 0 |  | 0 | 21 | 0 | 0.0045 | 2.36 | 0 | 0 | SPCM | RTS 22/ I | RTS 22/ I | 0 | 0 |  | Specifikace |  |  |  | POL3_1
|  | D 1.1.12 S01 : 455,55*1,15 |  | 523.8825 | [22 empty] | VV | 0
166 | 998711102R00 | Přesun hmot pro izolace proti vodě svisle do 12 m | t | 6.4415 |  | 0 |  | 0 |  | 0 | 21 | 0 | 0 | 0 | 0 | 0 | 800-711 | RTS 22/ I | RTS 22/ I | 1.598 | 10.29 |  | Práce |  |  |  | POL1_7
|  | 50 m vodorovně měřeno od těžiště půdorysné plochy skládky do těžiště půdorysné plochy objektu | [24 empty] | SPI
Díl: | 713 | Izolace tepelné |  |  |  | 0 |  | 0 |  | 0 |  | 0 |  | 1.33 |  | 0 |  |  |  |  | 169.52 | [5 empty] | DIL
167 | 713111221RO6 | Montáž tepelné izolace stropů parotěsná zábrana zavěšených podhledů s přelepením spojů, včetně dodávky fólie | m2 | 116.9595 |  | 0 |  | 0 |  | 0 | 21 | 0 | 0.00019 | 0.02 | 0 | 0 | 800-713 | RTS 22/ I | RTS 22/ I | 0.16 | 18.71 |  | Práce |  |  |  | POL1_7
|  | D 1.1.12 S23 : (19,73+17,91+41,62+9,71+22,42)*1,05 |  | 116.9595 | [22 empty] | VV | 0
168 | 713134211RK6 | Montáž tepelné izolace stropů parotěsná zábrana na stěny s přelepením spojů, včetně dodávky fólie | m2 | 9.408 |  | 0 |  | 0 |  | 0 | 21 | 0 | 0.00022 | 0 | 0 | 0 | 800-713 | RTS 22/ I | RTS 22/ I | 0.14 | 1.32 |  | Práce |  |  |  | POL1_7
|  | D 1.1.12 S24 2.NP : ((0,2+4,3)*0,8+1,0*2,0+1,2*2,8)*1,05 |  | 9.408 | [22 empty] | VV | 0
169 | 713121121RT1 | Montáž tepelné izolace podlah dvouvrstvá, bez dodávky materiálu | m2 | 478.737 |  | 0 |  | 0 |  | 0 | 21 | 0 | 0 | 0 | 0 | 0 | 800-713 | RTS 22/ I | RTS 22/ I | 0.15 | 71.81 |  | Práce |  |  |  | POL1_7
|  | D 1.1.12 S01 : 455,94*1,05 |  | 478.737 | [22 empty] | VV | 0
170 | 713121118RU1 | Montáž tepelné izolace podlah Izolace podlah tepelná obložení stěn dilatační páskou, tloušťky 100 mm, | m | 495.055 |  | 0 |  | 0 |  | 0 | 21 | 0 | 0.00032 | 0.16 | 0 | 0 | 800-713 | RTS 22/ I | RTS 22/ I | 0.05 | 24.75 |  | Práce |  |  |  | POL1_7
|  | 495,055 |  | 495.055 | [22 empty] | VV | 0
171 | 713131130R00 | Montáž tepelné izolace stěn vložením do nosné rámové konstrukce | m2 | 9.408 |  | 0 |  | 0 |  | 0 | 21 | 0 | 0.00023 | 0 | 0 | 0 | 800-713 | RTS 22/ I | RTS 22/ I | 0.161 | 1.51 |  | Práce |  |  |  | POL1_7
|  | D 1.1.12 S24 2.NP : ((0,2+4,3)*0,8+1,0*2,0+1,2*2,8)*1,05 |  | 9.408 | [22 empty] | VV | 0
172 | 713191100RT9 | Izolace tepelné běžných konstrukcí - doplňky položení separační fólie, včetně dodávky PE fólie | m2 | 478.737 |  | 0 |  | 0 |  | 0 | 21 | 0 | 1e-05 | 0 | 0 | 0 | 800-713 | RTS 22/ I | RTS 22/ I | 0.07 | 33.51 |  | Práce |  |  |  | POL1_7
|  | D 1.1.12 S01 : 455,94*1,05 |  | 478.737 | [22 empty] | VV | 0
173 | 713191131R00 | Izolace tepelné běžných konstrukcí - doplňky položení separační fólie, včetně dodávky materiálu | m2 | 225.057 |  | 0 |  | 0 |  | 0 | 21 | 0 | 8e-05 | 0.02 | 0 | 0 | 800-713 | RTS 22/ I | RTS 22/ I | 0.07 | 15.75 |  | Práce |  |  |  | POL1_7
|  | D 1.1.12 S06 : 214,34*1,05 |  | 225.057 | [22 empty] | VV | 0
174 | 283769651R | deska izolační podlahová; PIR; rovná hrana; tl. 30,0 mm; kašírování Al fólie; součinitel tepelné vodivosti 0,022 W/mK; R = 1,360 m2K/W; obj. hmotnost 35,00 kg/m3 | m2 | 1048.662 |  | 0 |  | 0 |  | 0 | 21 | 0 | 0.00105 | 1.1 | 0 | 0 | SPCM | RTS 22/ I | RTS 22/ I | 0 | 0 |  | Specifikace |  |  |  | POL3_1
|  | D 1.1.12 S01 : 455,94*1,15*2 |  | 1048.662 | [22 empty] | VV | 0
175 | 63150941R | deska izolační minerální vlákno; tl. 60,0 mm; součinitel tepelné vodivosti 0,0340 W/mK; R = 1,750 m2K/W; obj. hmotnost 50,00 kg/m3; hydrofobizováno | m2 | 10.304 |  | 0 |  | 0 |  | 0 | 21 | 0 | 0.003 | 0.03 | 0 | 0 | SPCM | RTS 22/ I | RTS 22/ I | 0 | 0 |  | Specifikace |  |  |  | POL3_1
|  | D 1.1.12 S24 2.NP : ((0,2+4,3)*0,8+1,0*2,0+1,2*2,8)*1,15 |  | 10.304 | [22 empty] | VV | 0
176 | 998713102R00 | Přesun hmot pro izolace tepelné v objektech výšky do 12 m | t | 1.1812 |  | 0 |  | 0 |  | 0 | 21 | 0 | 0 | 0 | 0 | 0 | 800-713 | RTS 22/ I | RTS 22/ I | 1.831 | 2.16 |  | Práce |  |  |  | POL1_7
|  | 50 m vodorovně | [24 empty] | SPI
Díl: | 762 | Konstrukce tesařské |  |  |  | 0 |  | 0 |  | 0 |  | 0 |  | 5.2 |  | 4.56 |  |  |  |  | 315.93 | [5 empty] | DIL
177 | 762211245T00 | Montáž schodiště přímočarého s podstupnicemi-obložení | m | 6.4933 |  | 0 |  | 0 |  | 0 | 21 | 0 | 0.00526 | 0.03 | 0 | 0 |  | Vlastní | Indiv | 0 | 0 |  | Práce |  |  |  | POL1_7
|  | D 1.1.1.12 S17 podstupnice : (12,05*0,33+0,27*0,17*2+1,5*0,16*2+(1,1+3,88)*0,11+1,1*0,17*2+0,8*0,17*2+0,*0,61*0,34+0,3*0,17*2+1,0*0,34)*1,05 |  | 6.4933 | [22 empty] | VV | 0
178 | 762512115R00 | Položení podlah pod PVC montáž desek cementotřískových na pero a drážku | m2 | 75.9675 |  | 0 |  | 0 |  | 0 | 21 | 0 | 1e-05 | 0 | 0 | 0 | 800-762 | RTS 22/ I | RTS 22/ I | 0.303 | 23.02 |  | Práce |  |  |  | POL1_7
|  | D 1.1.1.12 S17 : (2,79+30,77+38,79)*1,05 |  | 75.9675 | [22 empty] | VV | 0
179 | 762595000R00 | Spojovací a ochranné prostředky hřebíky, vruty, impregnace | m3 | 1.8992 |  | 0 |  | 0 |  | 0 | 21 | 0 | 0.00295 | 0.01 | 0 | 0 | 800-762 | RTS 22/ I | RTS 22/ I | 0 | 0 |  | Práce |  |  |  | POL1_7
|  | D 1.1.1.12 S17 : (2,79+30,77+38,79)*1,05*0,025 |  | 1.8992 | [22 empty] | VV | 0
180 | 762712110R00 | Prostorové vázané konstrukce z řeziva montáž hraněného , průřezové plochy do 120 cm2 | m | 457.4 |  | 0 |  | 0 |  | 0 | 21 | 0 | 0.00255 | 1.17 | 0 | 0 | 800-762 | RTS 22/ I | RTS 22/ I | 0.495 | 226.41 |  | Práce |  |  |  | POL1_7
|  | včetně vyvrtání děr, osazení svorníků a dotažení rektifikačních článků. | [24 empty] | SPI
|  | D 1.1.18 m.č.3.04 80/100 : 192,80 |  | 192.8 | [22 empty] | VV | 0
|  | D 1.1.18 m.č.3.06 80/100 : 120 |  | 120 | [22 empty] | VV | 0
|  | D 1.1.18 m.č.3.04 60/40 : 144,60 |  | 144.6 | [22 empty] | VV | 0
181 | 762795000R00 | Spojovací a ochranné prostředky hřebíky, svory, fiksační prkna, impregnace | m3 | 2.8494 |  | 0 |  | 0 |  | 0 | 21 | 0 | 0.0291 | 0.08 | 0 | 0 | 800-762 | RTS 22/ I | RTS 22/ I | 0 | 0 |  | Práce |  |  |  | POL1_7
|  | Začátek provozního součtu | [24 empty] | VV
|  | D 1.1.18 m.č.3.04 80/100 : 192,80 |  | 192.8 | [22 empty] | VV | 2
|  | D 1.1.18 m.č.3.06 80/100 : 120 |  | 120 | [22 empty] | VV | 2
|  | Mezisoučet |  | 312.8 | [22 empty] | VV | 3
|  | Konec provozního součtu | [24 empty] | VV
|  | 312,80*0,08*0,1 |  | 2.5024 | [22 empty] | VV | 0
|  | D 1.1.18 m.č.3.04 60/40 : 144,60*0,04*0,06 |  | 0.34704 | [22 empty] | VV | 0
182 | 762811811R00 | Demontáž záklopů stropů vrchních, zapuštěných z hrubých prken tloušťky do 32 mm | m2 | 220 |  | 0 |  | 0 |  | 0 | 21 | 0 | 0 | 0 | 0.014 | 3.08 | 800-762 | RTS 22/ I | RTS 22/ I | 0.08 | 17.6 |  | Práce |  |  |  | POL1_7
|  | D 1.1.1.16 B02 : 220 |  | 220 | [22 empty] | VV | 0
183 | 775592003R00 | Ostatní práce broušení dřevěných podlah střední zr.60-80 | m2 | 82.4608 |  | 0 |  | 0 |  | 0 | 21 | 0 | 0 | 0 | 0 | 0 | 800-775 | RTS 22/ I | RTS 22/ I | 0.09 | 7.42 |  | Práce |  |  |  | POL1_7
|  | Začátek provozního součtu | [24 empty] | VV
|  | D 1.1.1.12 S17 podstupnice : (12,05*0,33+0,27*0,17*2+1,5*0,16*2+(1,1+3,88)*0,11+1,1*0,17*2+0,8*0,17*2+0,*0,61*0,34+0,3*0,17*2+1,0*0,34)*1,05 |  | 6.4933 | [22 empty] | VV | 2
|  | D 1.1.1.12 S17 : (2,79+30,77+38,79)*1,05 |  | 75.9675 | [22 empty] | VV | 2
|  | Mezisoučet |  | 82.4608 | [22 empty] | VV | 3
|  | Konec provozního součtu | [24 empty] | VV
|  | 82,46081 |  | 82.4608 | [22 empty] | VV | 0
184 | 762812932RV1 | Záklop stropů zabednění části v záklopu plochy přes 0,25 do 1 m2, bez dodávky řeziva | m2 | 1 |  | 0 |  | 0 |  | 0 | 21 | 0 | 0.0003 | 0 | 0 | 0 | 800-762 | RTS 22/ I | RTS 22/ I | 0.926 | 0.93 |  | Práce |  |  |  | POL1_7
|  | D 1.1.12 S41 : 1 |  | 1 | [22 empty] | VV | 0
185 | 762841932RT3 | Zabednění otvorů v podbíjení včetně dodávky prken tloušťky 24 mm, plochy přes 0,25 do 1 m2 | m2 | 1 |  | 0 |  | 0 |  | 0 | 21 | 0 | 0.0145 | 0.01 | 0 | 0 | 800-762 | RTS 22/ I | RTS 22/ I | 1.176 | 1.18 |  | Práce |  |  |  | POL1_7
|  | D 1.1.12 S41 : 1 |  | 1 | [22 empty] | VV | 0
186 | 775599130R00 | Ostatní práce přetmelení spárovým tmelem | m2 | 82.4608 |  | 0 |  | 0 |  | 0 | 21 | 0 | 0.00049 | 0.04 | 0 | 0 | 800-775 | RTS 22/ I | RTS 22/ I | 0.13 | 10.72 |  | Práce |  |  |  | POL1_7
|  | Začátek provozního součtu | [24 empty] | VV
|  | D 1.1.1.12 S17 podstupnice : (12,05*0,33+0,27*0,17*2+1,5*0,16*2+(1,1+3,88)*0,11+1,1*0,17*2+0,8*0,17*2+0,*0,61*0,34+0,3*0,17*2+1,0*0,34)*1,05 |  | 6.4933 | [22 empty] | VV | 2
|  | D 1.1.1.12 S17 : (2,79+30,77+38,79)*1,05 |  | 75.9675 | [22 empty] | VV | 2
|  | Mezisoučet |  | 82.4608 | [22 empty] | VV | 3
|  | Konec provozního součtu | [24 empty] | VV
|  | 82,46081 |  | 82.4608 | [22 empty] | VV | 0
187 | 762512230T00 | Položení podlah z desek aglomerovaných volně | m2 | 42.3 |  | 0 |  | 0 |  | 0 | 21 | 0 | 0 | 0 | 0 | 0 |  | Vlastní | Indiv | 0 | 0 |  | Práce |  |  |  | POL1_7
|  | Zakrytí podlahy po dobu výstavby místnosti 2.09 OSB deskami | [24 empty] | POP
|  | D 1.1.11 Z13 : 42,3 |  | 42.3 | [22 empty] | VV | 0
188 | 762526811R00 | Demontáž podlah bez polštářů , z desek dřevotřískovýh, překližkových, sololitových , tloušťky do 20 mm | m2 | 42.3 |  | 0 |  | 0 |  | 0 | 21 | 0 | 0 | 0 | 0.035 | 1.48 | 800-762 | RTS 22/ I | RTS 22/ I | 0.09 | 3.81 |  | Práce |  |  |  | POL1_7
|  | D 1.1.11 Z13 : 42,3 |  | 42.3 | [22 empty] | VV | 0
189 | 60510062R | Lať dřevina: SM; jakost: I, II; tl. = 40 mm; šířka = 60 mm; délka = 4 000 mm; průřez = 24 cm2; povrchová úprava: impregnace | m | 159.06 |  | 0 |  | 0 |  | 0 | 21 | 0 | 0.00132 | 0.21 | 0 | 0 | SPCM | RTS 22/ I | RTS 22/ I | 0 | 0 |  | Specifikace |  |  |  | POL3_1
|  | D 1.1.18 m.č.3.04 60/40 : 144,60*1,1 |  | 159.06 | [22 empty] | VV | 0
190 | 60513330R | Fošna dřevina: SM; opracování: omítané; stavební; tl. 40 až 60 mm; šířka do 220 mm; délka 2 000 až 5 000 mm; průřez do 132 cm2 | m3 | 0.055 |  | 0 |  | 0 |  | 0 | 21 | 0 | 0.55 | 0.03 | 0 | 0 | SPCM | RTS 22/ I | RTS 22/ I | 0 | 0 |  | Specifikace |  |  |  | POL3_1
|  | D 1.1.12 S41 : 1*0,05*1,1 |  | 0.055 | [22 empty] | VV | 0
191 | 605152001R | Hranolek dřevina: SM; stavební; tl. do 100 mm; šířka do 100 mm; délka 1 000 až 4 000 mm; průřez do 100 cm2 | m3 | 2.7526 |  | 0 |  | 0 |  | 0 | 21 | 0 | 0.55 | 1.51 | 0 | 0 | SPCM | RTS 22/ I | RTS 22/ I | 0 | 0 |  | Specifikace |  |  |  | POL3_1
|  | Začátek provozního součtu | [24 empty] | VV
|  | D 1.1.18 m.č.3.04 80/100 : 192,80 |  | 192.8 | [22 empty] | VV | 2
|  | D 1.1.18 m.č.3.06 80/100 : 120 |  | 120 | [22 empty] | VV | 2
|  | Mezisoučet |  | 312.8 | [22 empty] | VV | 3
|  | Konec provozního součtu | [24 empty] | VV
|  | 312,80*0,08*0,1*1,1 |  | 2.7526 | [22 empty] | VV | 0
192 | 60725017R | deska dřevoštěpková třívrstvá pro prostředí vlhké; strana nebroušená; hrana rovná; tl = 25,0 mm | m2 | 46.53 |  | 0 |  | 0 |  | 0 | 21 | 0 | 0.0148 | 0.69 | 0 | 0 | SPCM | RTS 22/ I | RTS 22/ I | 0 | 0 |  | Specifikace |  |  |  | POL3_1
|  | D 1.1.11 Z13 : 42,3*1,1 |  | 46.53 | [22 empty] | VV | 0
193 | 60726017.AR | deska dřevoštěpková třívrstvá pro prostředí vlhké; strana nebroušená; hrana pero/drážka; tl = 25,0 mm | m2 | 90.7069 |  | 0 |  | 0 |  | 0 | 21 | 0 | 0.0157 | 1.42 | 0 | 0 | SPCM | RTS 22/ I | RTS 22/ I | 0 | 0 |  | Specifikace |  |  |  | POL3_1
|  | Začátek provozního součtu | [24 empty] | VV
|  | D 1.1.1.12 S17 podstupnice : (12,05*0,33+0,27*0,17*2+1,5*0,16*2+(1,1+3,88)*0,11+1,1*0,17*2+0,8*0,17*2+0,*0,61*0,34+0,3*0,17*2+1,0*0,34)*1,05 |  | 6.4933 | [22 empty] | VV | 2
|  | D 1.1.1.12 S17 : (2,79+30,77+38,79)*1,05 |  | 75.9675 | [22 empty] | VV | 2
|  | Mezisoučet |  | 82.4608 | [22 empty] | VV | 3
|  | Konec provozního součtu | [24 empty] | VV
|  | 82,46081*1,1 |  | 90.7069 | [22 empty] | VV | 0
194 | 998762102R00 | Přesun hmot pro konstrukce tesařské v objektech výšky do 12 m | t | 5.2119 |  | 0 |  | 0 |  | 0 | 21 | 0 | 0 | 0 | 0 | 0 | 800-762 | RTS 22/ I | RTS 22/ I | 1.751 | 9.13 |  | Práce |  |  |  | POL1_7
|  | 50 m vodorovně | [24 empty] | SPI
195 | 979990107R00 | Poplatek za skládku směs betonu,cihel a dřeva, skupina 17 09 04 z Katalogu odpadů | t | 4.5605 |  | 0 |  | 0 |  | 0 | 21 | 0 | 0 | 0 | 0 | 0 | 801-3 | RTS 22/ I | RTS 22/ I | 0 | 0 |  | Práce |  |  |  | POL1_3
196 | 979011111R00 | Svislá doprava suti a vybouraných hmot za prvé podlaží nad nebo pod základním podlažím | t | 4.5605 |  | 0 |  | 0 |  | 0 | 21 | 0 | 0 | 0 | 0 | 0 | 801-3 | RTS 22/ I | RTS 22/ I | 0.933 | 4.25 |  | Práce |  |  |  | POL1_3
197 | 979011121R00 | Svislá doprava suti a vybouraných hmot příplatek za každé další podlaží | t | 4.5605 |  | 0 |  | 0 |  | 0 | 21 | 0 | 0 | 0 | 0 | 0 | 801-3 | RTS 22/ I | RTS 22/ I | 0.653 | 2.98 |  | Práce |  |  |  | POL1_3
198 | 979081111R00 | Odvoz suti a vybouraných hmot na skládku do 1 km | t | 4.5605 |  | 0 |  | 0 |  | 0 | 21 | 0 | 0 | 0 | 0 | 0 | 801-3 | RTS 22/ I | RTS 22/ I | 0.49 | 2.23 |  | Práce |  |  |  | POL1_3
|  | Včetně naložení na dopravní prostředek a složení na skládku, bez poplatku za skládku. | [24 empty] | POP
199 | 979081121R00 | Odvoz suti a vybouraných hmot na skládku příplatek za každý další 1 km | t | 114.0125 |  | 0 |  | 0 |  | 0 | 21 | 0 | 0 | 0 | 0 | 0 | 801-3 | RTS 22/ I | RTS 22/ I | 0 | 0 |  | Práce |  |  |  | POL1_3
200 | 979082111R00 | Vnitrostaveništní doprava suti a vybouraných hmot do 10 m | t | 4.5605 |  | 0 |  | 0 |  | 0 | 21 | 0 | 0 | 0 | 0 | 0 | 801-3 | RTS 22/ I | RTS 22/ I | 0.942 | 4.3 |  | Práce |  |  |  | POL1_3
201 | 979082121R00 | Vnitrostaveništní doprava suti a vybouraných hmot příplatek k ceně za každých dalších 5 m | t | 18.242 |  | 0 |  | 0 |  | 0 | 21 | 0 | 0 | 0 | 0 | 0 | 801-3 | RTS 22/ I | RTS 22/ I | 0.105 | 1.92 |  | Práce |  |  |  | POL1_3
202 | 979093111R00 | Uložení suti na skládku bez zhutnění | t | 4.5605 |  | 0 |  | 0 |  | 0 | 21 | 0 | 0 | 0 | 0 | 0 | 800-6 | RTS 22/ I | RTS 22/ I | 0.006 | 0.03 |  | Práce |  |  |  | POL1_3
|  | s hrubým urovnáním, | [24 empty] | SPI
Díl: | 766 | Konstrukce truhlářské |  |  |  | 0 |  | 0 |  | 0 |  | 0 |  | 4.69 |  | 0 |  |  |  |  | 325.37 | [5 empty] | DIL
203 | 766661413R00 | Montáž dveřních křídel kompletizovaných otevíravých , protipožárních bez kukátka, do ocelové nebo fošnové zárubně, jednokřídlových, šířky do 800 mm | kus | 13 |  | 0 |  | 0 |  | 0 | 21 | 0 | 0 | 0 | 0 | 0 | 800-766 | RTS 22/ I | RTS 22/ I | 1.56 | 20.28 |  | Práce |  |  |  | POL1_7
|  | D 1.1.11 T04 š.80 : 2+3 |  | 5 | [22 empty] | VV | 0
|  | T05 š.60 : 1 |  | 1 | [22 empty] | VV | 0
|  | T07 š.80 : 1 |  | 1 | [22 empty] | VV | 0
|  | T09 š.70 : 2+1 |  | 3 | [22 empty] | VV | 0
|  | T10 š.70 : 1 |  | 1 | [22 empty] | VV | 0
|  | T11 š.80 : 1 |  | 1 | [22 empty] | VV | 0
|  | T14 š.80 : 1 |  | 1 | [22 empty] | VV | 0
204 | 766661422R00 | Montáž dveřních křídel kompletizovaných otevíravých , protipožárních, do ocelové nebo fošnové zárubně, jednokřídlových, šířky přes 800 mm | kus | 17 |  | 0 |  | 0 |  | 0 | 21 | 0 | 0 | 0 | 0 | 0 | 800-766 | RTS 22/ I | RTS 22/ I | 1.63 | 27.71 |  | Práce |  |  |  | POL1_7
|  | D 1.1.11 T01 š.90 : 5+3 |  | 8 | [22 empty] | VV | 0
|  | T02 š.90 : 1 |  | 1 | [22 empty] | VV | 0
|  | T03 š.90 : 1 |  | 1 | [22 empty] | VV | 0
|  | T06 š.90 : 1+1 |  | 2 | [22 empty] | VV | 0
|  | T08 š.90 : 1+2 |  | 3 | [22 empty] | VV | 0
|  | T12 š.90 : 1 |  | 1 | [22 empty] | VV | 0
|  | T13 š.90 : 1 |  | 1 | [22 empty] | VV | 0
205 | 766670011R00 | Montáž obložkové zárubně a dveřního křídla jednokřídlového | kus | 69 |  | 0 |  | 0 |  | 0 | 21 | 0 | 2e-05 | 0 | 0 | 0 | 800-766 | RTS 22/ I | RTS 22/ I | 4.02 | 277.38 |  | Práce |  |  |  | POL1_7
|  | D 1.1.11 T01 š.90 EI 30 DP3+S200 : 5+3 |  | 8 | [22 empty] | VV | 0
|  | T02 š.90 EI 30 DP3+S200 : 1 |  | 1 | [22 empty] | VV | 0
|  | T03 š.90 EI 30 DP3+C3 : 1 |  | 1 | [22 empty] | VV | 0
|  | T04 š.80 EI 30 DP3+C3 : 2+3 |  | 5 | [22 empty] | VV | 0
|  | T05 š.60 EI 30 DP3+C3 : 1 |  | 1 | [22 empty] | VV | 0
|  | T06 š.90 EI 30 DP3+C3 : 1+1 |  | 2 | [22 empty] | VV | 0
|  | T07 š.80 EI 30 DP3+C3 : 1 |  | 1 | [22 empty] | VV | 0
|  | T08 š.90 EI 30 DP3+C3 : 1+2 |  | 3 | [22 empty] | VV | 0
|  | T09 š.70 EI 30 DP3 : 2+1 |  | 3 | [22 empty] | VV | 0
|  | T10 š.70 EI 30 DP3 : 1 |  | 1 | [22 empty] | VV | 0
|  | T11 š.80 EI 30 DP3 : 1 |  | 1 | [22 empty] | VV | 0
|  | T12 š.90 EI 30 DP3+C3+S200 : 1 |  | 1 | [22 empty] | VV | 0
|  | T13 š.90 EI 30 DP3+C3+S200 : 1 |  | 1 | [22 empty] | VV | 0
|  | T14 š.80 EW 30 DP3 : 1 |  | 1 | [22 empty] | VV | 0
|  | T15 š.140 EI 30 DP3 : 1 |  | 1 | [22 empty] | VV | 0
|  | T16 š.90 : 3+4 |  | 7 | [22 empty] | VV | 0
|  | T17 š.90 : 2 |  | 2 | [22 empty] | VV | 0
|  | T18 š.80 : 1+2 |  | 3 | [22 empty] | VV | 0
|  | T19 š.80 posuvné : 1 |  | 1 | [22 empty] | VV | 0
|  | T20 š.70 posuvné : 1 |  | 1 | [22 empty] | VV | 0
|  | T21 š.70 : 1 |  | 1 | [22 empty] | VV | 0
|  | T22 š.70 : 1 |  | 1 | [22 empty] | VV | 0
|  | T23 š.70 : 1+1 |  | 2 | [22 empty] | VV | 0
|  | T24 š.70 : 9+4 |  | 13 | [22 empty] | VV | 0
|  | T25 š.60 : 4+3 |  | 7 | [22 empty] | VV | 0
206 | 6116850T01 | Dveře dřevěné vnitřní protipožární dle popisu 90/197 cm | kus | 9 |  | 0 |  | 0 |  | 0 | 21 | 0 | 0.025 | 0.23 | 0 | 0 |  | Vlastní | Indiv | 0 | 0 |  | Specifikace |  |  |  | POL3_1
|  | Vnitřní jednokřídlé dveře, profilované | [24 empty] | POP
|  | masivní dřevěný rám, kazetové provedení | [24 empty] | POP
|  | barva: slonová kost | [24 empty] | POP
|  | bez zasklení | [24 empty] | POP
|  | do obložkové zárubně s těsněním | [24 empty] | POP
|  | min. dvoučepové závěsy pro otočné dveře | [24 empty] | POP
|  | kování štítové, klika/klika, povrch: nerez mat | [24 empty] | POP
|  | zámek dle D.1.1.13 Generální klíč | [24 empty] | POP
|  | neprůzvučnost: min. 37 dB | [24 empty] | POP
|  | EI 30 DP3+S200 | [24 empty] | POP
|  | D 1.1.11 T01 š.90 EI 30 DP3+S200 : 5+3 |  | 8 | [22 empty] | VV | 0
|  | T02 š.90 EI 30 DP3+S200 : 1 |  | 1 | [22 empty] | VV | 0
207 | 6116850T02 | Dveře dřevěné vnitřní protipožární dle popisu 90/197 cm | kus | 1 |  | 0 |  | 0 |  | 0 | 21 | 0 | 0.025 | 0.03 | 0 | 0 |  | Vlastní | Indiv | 0 | 0 |  | Specifikace |  |  |  | POL3_1
|  | Vnitřní jednokřídlé dveře, profilované | [24 empty] | POP
|  | masivní dřevěný rám, kazetové provedení | [24 empty] | POP
|  | barva: slonová kost | [24 empty] | POP
|  | se zasklením, sklo průsvitné s bezpečnostní fólií | [24 empty] | POP
|  | do obložkové zárubně s těsněním | [24 empty] | POP
|  | min. dvoučepové závěsy pro otočné dveře | [24 empty] | POP
|  | kování štítové, klika/koule, povrch: nerez mat | [24 empty] | POP
|  | zámek dle D.1.1.13 Generální klíč | [24 empty] | POP
|  | neprůzvučnost: bez požadavků | [24 empty] | POP
|  | EI 30 DP3+S200 | [24 empty] | POP
|  | T02 š.90 EI 30 DP3+S200 : 1 |  | 1 | [22 empty] | VV | 0
208 | 6116850T03 | Dveře dřevěné vnitřní protipožární dle popisu 90/197 cm | kus | 1 |  | 0 |  | 0 |  | 0 | 21 | 0 | 0.025 | 0.03 | 0 | 0 |  | Vlastní | Indiv | 0 | 0 |  | Specifikace |  |  |  | POL3_1
|  | -Vnitřní jednokřídlé dveře, profilované | [24 empty] | POP
|  | -masivní dřevěný rám, kazetové provedení | [24 empty] | POP
|  | -barva: slonová kost | [24 empty] | POP
|  | -bez zasklení | [24 empty] | POP
|  | -do obložkové zárubně s těsněním | [24 empty] | POP
|  | -min. dvoučepové závěsy pro otočné dveře | [24 empty] | POP
|  | -kování štítové, klika/klika, povrch: nerez mat | [24 empty] | POP
|  | -zámek dle D.1.1.13 Generální klíč | [24 empty] | POP
|  | -neprůzvučnost: min. 37 dB | [24 empty] | POP
|  | -EI 30 DP3+C3 | [24 empty] | POP
|  | D 1.1.11 T03 : 1 |  | 1 | [22 empty] | VV | 0
209 | 6116850T04 | Dveře dřevěné vnitřní protipožární dle popisu 80/197 cm | kus | 5 |  | 0 |  | 0 |  | 0 | 21 | 0 | 0.025 | 0.13 | 0 | 0 |  | Vlastní | Indiv | 0 | 0 |  | Specifikace |  |  |  | POL3_1
|  | Vnitřní jednokřídlé dveře, profilované | [24 empty] | POP
|  | masivní dřevěný rám, kazetové provedení | [24 empty] | POP
|  | barva: slonová kost | [24 empty] | POP
|  | bez zasklení | [24 empty] | POP
|  | do obložkové zárubně s těsněním | [24 empty] | POP
|  | min. dvoučepové závěsy pro otočné dveře | [24 empty] | POP
|  | kování štítové, klika/koule, povrch: nerez mat | [24 empty] | POP
|  | zámek dle D.1.1.13 Generální klíč | [24 empty] | POP
|  | neprůzvučnost: min. 37 dB | [24 empty] | POP
|  | EI 30 DP3+C3 | [24 empty] | POP
|  | D 1.1.11 T04 : 2+3 |  | 5 | [22 empty] | VV | 0
210 | 6116850T05 | Dveře dřevěné vnitřní protipožární dle popisu 60/197 cm | kus | 1 |  | 0 |  | 0 |  | 0 | 21 | 0 | 0.025 | 0.03 | 0 | 0 |  | Vlastní | Indiv | 0 | 0 |  | Specifikace |  |  |  | POL3_1
|  | Vnitřní jednokřídlé dveře, profilované | [24 empty] | POP
|  | masivní dřevěný rám, kazetové provedení | [24 empty] | POP
|  | barva: slonová kost | [24 empty] | POP
|  | se zasklením, sklo průsvitné s bezpečnostní fólií | [24 empty] | POP
|  | do obložkové zárubně s těsněním | [24 empty] | POP
|  | min. dvoučepové závěsy pro otočné dveře | [24 empty] | POP
|  | kování štítové, klika/klika, povrch: nerez mat | [24 empty] | POP
|  | zámek dle D.1.1.13 Generální klíč | [24 empty] | POP
|  | neprůzvučnost: bez požadavků | [24 empty] | POP
|  | EI 30 DP3+C3 | [24 empty] | POP
|  | D 1.1.11 T05 : 1 |  | 1 | [22 empty] | VV | 0
211 | 6116850T06 | Dveře dřevěné vnitřní protipožární dle popisu 90/197 cm | kus | 2 |  | 0 |  | 0 |  | 0 | 21 | 0 | 0.025 | 0.05 | 0 | 0 |  | Vlastní | Indiv | 0 | 0 |  | Specifikace |  |  |  | POL3_1
|  | Vnitřní jednokřídlé dveře, profilované | [24 empty] | POP
|  | masivní dřevěný rám, kazetové provedení | [24 empty] | POP
|  | barva: slonová kost | [24 empty] | POP
|  | se zasklením, sklo průsvitné s bezpečnostní fólií | [24 empty] | POP
|  | do obložkové zárubně s těsněním | [24 empty] | POP
|  | min. dvoučepové závěsy pro otočné dveře | [24 empty] | POP
|  | kování štítové, klika/klika, povrch: nerez mat | [24 empty] | POP
|  | zámek dle D.1.1.13 Generální klíč | [24 empty] | POP
|  | neprůzvučnost: bez požadavků | [24 empty] | POP
|  | EI 30 DP3+C3 | [24 empty] | POP
|  | T06 : 1+1 |  | 2 | [22 empty] | VV | 0
212 | 6116850T07 | Dveře dřevěné vnitřní protipožární dle popisu 80/197 cm | kus | 1 |  | 0 |  | 0 |  | 0 | 21 | 0 | 0.025 | 0.03 | 0 | 0 |  | Vlastní | Indiv | 0 | 0 |  | Specifikace |  |  |  | POL3_1
|  | Vnitřní jednokřídlé dveře, profilované | [24 empty] | POP
|  | masivní dřevěný rám, kazetové provedení | [24 empty] | POP
|  | barva: slonová kost | [24 empty] | POP
|  | se zasklením, sklo průsvitné s bezpečnostní fólií | [24 empty] | POP
|  | do obložkové zárubně s těsněním | [24 empty] | POP
|  | min. dvoučepové závěsy pro otočné dveře | [24 empty] | POP
|  | kování štítové, klika/klika, povrch: nerez mat | [24 empty] | POP
|  | zámek dle D.1.1.13 Generální klíč | [24 empty] | POP
|  | neprůzvučnost: bez požadavků | [24 empty] | POP
|  | EI 30 DP3+C3 | [24 empty] | POP
|  | T07 : 1 |  | 1 | [22 empty] | VV | 0
213 | 6116850T08 | Dveře dřevěné vnitřní protipožární dle popisu 90/197 cm | kus | 3 |  | 0 |  | 0 |  | 0 | 21 | 0 | 0.025 | 0.08 | 0 | 0 |  | Vlastní | Indiv | 0 | 0 |  | Specifikace |  |  |  | POL3_1
|  | Vnitřní jednokřídlé dveře, profilované | [24 empty] | POP
|  | masivní dřevěný rám, kazetové provedení | [24 empty] | POP
|  | barva: slonová kost | [24 empty] | POP
|  | bez zasklení | [24 empty] | POP
|  | do obložkové zárubně s těsněním | [24 empty] | POP
|  | min. dvoučepové závěsy pro otočné dveře | [24 empty] | POP
|  | kování štítové, klika/koule, povrch: nerez mat | [24 empty] | POP
|  | zámek dle D.1.1.13 Generální klíč | [24 empty] | POP
|  | neprůzvučnost: min. 37 dB | [24 empty] | POP
|  | EI 30 DP3+C3 | [24 empty] | POP
|  | D 1.1.11 T08 : 1+2 |  | 3 | [22 empty] | VV | 0
214 | 6116850T09 | Dveře dřevěné vnitřní protipožární dle popisu 70/197 cm | kus | 4 |  | 0 |  | 0 |  | 0 | 21 | 0 | 0.025 | 0.1 | 0 | 0 |  | Vlastní | Indiv | 0 | 0 |  | Specifikace |  |  |  | POL3_1
|  | Vnitřní jednokřídlé dveře, profilované | [24 empty] | POP
|  | masivní dřevěný rám, kazetové provedení | [24 empty] | POP
|  | barva: slonová kost | [24 empty] | POP
|  | bez zasklení | [24 empty] | POP
|  | do obložkové zárubně s těsněním | [24 empty] | POP
|  | min. dvoučepové závěsy pro otočné dveře | [24 empty] | POP
|  | kování štítové, klika/koule, povrch: nerez mat | [24 empty] | POP
|  | zámek dle D.1.1.13 Generální klíč | [24 empty] | POP
|  | neprůzvučnost: bez požadavků | [24 empty] | POP
|  | EI 30 DP3 | [24 empty] | POP
|  | D 1.1.11 T09 : 2+1 |  | 3 | [22 empty] | VV | 0
|  | T10 : 1 |  | 1 | [22 empty] | VV | 0
215 | 6116850T092 | Dveře dřevěné vnitřní protipožární dle popisu 90/197 cm | kus | 1 |  | 0 |  | 0 |  | 0 | 21 | 0 | 0.025 | 0.03 | 0 | 0 |  | Vlastní | Indiv | 0 | 0 |  | Specifikace |  |  |  | POL3_1
|  | Vnitřní jednokřídlé dveře, profilované | [24 empty] | POP
|  | masivní dřevěný rám, kazetové provedení | [24 empty] | POP
|  | barva: slonová kost | [24 empty] | POP
|  | se zasklením, sklo průsvitné s bezpečnostní fólií | [24 empty] | POP
|  | do obložkové zárubně s těsněním | [24 empty] | POP
|  | min. dvoučepové závěsy pro otočné dveře | [24 empty] | POP
|  | kování štítové, klika/klika, povrch: nerez mat | [24 empty] | POP
|  | zámek dle D.1.1.13 Generální klíč | [24 empty] | POP
|  | neprůzvučnost: bez požadavků | [24 empty] | POP
|  | EI 30 DP3+C3+S200 | [24 empty] | POP
|  | T12 : 1 |  | 1 | [22 empty] | VV | 0
216 | 6116850T093 | Dveře dřevěné vnitřní protipožární dle popisu 90/197 cm | kus | 1 |  | 0 |  | 0 |  | 0 | 21 | 0 | 0.025 | 0.03 | 0 | 0 |  | Vlastní | Indiv | 0 | 0 |  | Specifikace |  |  |  | POL3_1
|  | Vnitřní jednokřídlé dveře, profilované | [24 empty] | POP
|  | masivní dřevěný rám, kazetové provedení | [24 empty] | POP
|  | barva: slonová kost | [24 empty] | POP
|  | se zasklením, sklo průsvitné s bezpečnostní fólií | [24 empty] | POP
|  | do obložkové zárubně s těsněním | [24 empty] | POP
|  | min. dvoučepové závěsy pro otočné dveře | [24 empty] | POP
|  | kování štítové, klika/klika, povrch: nerez mat | [24 empty] | POP
|  | zámek dle D.1.1.13 Generální klíč | [24 empty] | POP
|  | neprůzvučnost: bez požadavků | [24 empty] | POP
|  | EI 30 DP3+C3+S200 | [24 empty] | POP
|  | T13 : 1 |  | 1 | [22 empty] | VV | 0
217 | 766412129T00 | Montáž obložení stěn dle PD | m2 | 38.6505 |  | 0 |  | 0 |  | 0 | 21 | 0 | 0.0002 | 0.01 | 0 | 0 |  | Vlastní | Indiv | 0 | 0 |  | Práce |  |  |  | POL1_7
|  | T58 : (1,95+7,5+0,68+1,46+1,68+0,68)*0,2*1,05 |  | 2.9295 | [22 empty] | VV | 0
|  | T59 : 0,6*2,1*1,05*27 |  | 35.721 | [22 empty] | VV | 0
218 | 6116850T91 | Dveře dřevěné vnitřní protipožární dle popisu 80/197 cm | kus | 1 |  | 0 |  | 0 |  | 0 | 21 | 0 | 0.025 | 0.03 | 0 | 0 |  | Vlastní | Indiv | 0 | 0 |  | Specifikace |  |  |  | POL3_1
|  | Vnitřní jednokřídlé dveře, hladké | [24 empty] | POP
|  | materiál: hliník | [24 empty] | POP
|  | barva: slonová kost | [24 empty] | POP
|  | bez zasklení | [24 empty] | POP
|  | včetně hliníkového rámu | [24 empty] | POP
|  | kování štítové, klika/koule, povrch: nerez mat | [24 empty] | POP
|  | zámek dle D.1.1.13 Generální klíč | [24 empty] | POP
|  | EI 30 DP3 | [24 empty] | POP
|  | T11 : 1 |  | 1 | [22 empty] | VV | 0
219 | 6116850T94 | Dveře dřevěné vnitřní protipožární dle popisu 80/197 cm | kus | 1 |  | 0 |  | 0 |  | 0 | 21 | 0 | 0.025 | 0.03 | 0 | 0 |  | Vlastní | Indiv | 0 | 0 |  | Specifikace |  |  |  | POL3_1
|  | Vnitřní jednokřídlé dveře, profilované | [24 empty] | POP
|  | masivní dřevěný rám, kazetové provedení | [24 empty] | POP
|  | barva: slonová kost | [24 empty] | POP
|  | bez zasklení | [24 empty] | POP
|  | do obložkové zárubně s těsněním | [24 empty] | POP
|  | min. dvoučepové závěsy pro otočné dveře | [24 empty] | POP
|  | kování štítové, klika/klika, povrch: nerez mat | [24 empty] | POP
|  | zámek dle D.1.1.13 Generální klíč | [24 empty] | POP
|  | neprůzvučnost: bez požadavků | [24 empty] | POP
|  | EW 30 DP3 | [24 empty] | POP
|  | T14 : 1 |  | 1 | [22 empty] | VV | 0
220 | 6116850T96 | Dveře dřevěné vnitřní profilované dle popisu 90/197 cm | kus | 7 |  | 0 |  | 0 |  | 0 | 21 | 0 | 0.025 | 0.18 | 0 | 0 |  | Vlastní | Indiv | 0 | 0 |  | Specifikace |  |  |  | POL3_1
|  | Vnitřní jednokřídlé dveře, profilované | [24 empty] | POP
|  | masivní dřevěný rám, kazetové provedení | [24 empty] | POP
|  | barva: slonová kost | [24 empty] | POP
|  | bez zasklení | [24 empty] | POP
|  | do obložkové zárubně s těsněním | [24 empty] | POP
|  | min. dvoučepové závěsy pro otočné dveře | [24 empty] | POP
|  | kování štítové, klika/klika, povrch: nerez mat | [24 empty] | POP
|  | zámek dle D.1.1.13 Generální klíč | [24 empty] | POP
|  | neprůzvučnost: bez požadavků | [24 empty] | POP
|  | bez požární odolnosti | [24 empty] | POP
|  | T16 : 3+4 |  | 7 | [22 empty] | VV | 0
221 | 6116850T97 | Dveře dřevěné vnitřní profilované dle popisu 90/197 cm | kus | 2 |  | 0 |  | 0 |  | 0 | 21 | 0 | 0.025 | 0.05 | 0 | 0 |  | Vlastní | Indiv | 0 | 0 |  | Specifikace |  |  |  | POL3_1
|  | Vnitřní jednokřídlé dveře, profilované | [24 empty] | POP
|  | masivní dřevěný rám, kazetové provedení | [24 empty] | POP
|  | barva: slonová kost | [24 empty] | POP
|  | bez zasklení | [24 empty] | POP
|  | do obložkové zárubně s těsněním | [24 empty] | POP
|  | min. dvoučepové závěsy pro otočné dveře | [24 empty] | POP
|  | kování štítové, klika/klika, povrch: nerez mat | [24 empty] | POP
|  | zámek dle D.1.1.13 Generální klíč | [24 empty] | POP
|  | na vnitřní straně dveř. křídla ve výšce 1200 mm nad podlahou háčky na oděv | [24 empty] | POP
|  | na vnější straně dveř. křídla piktogram symbolu zařízení prostoru pro osoby na vozíku rozměr 150x150 mm | [24 empty] | POP |  | na vnější straně dveř. křídla piktogram symbolu zařízení prostoru pro osoby na vozíku rozměr 150x150 mm
|  | na vnitřní straně dveř. křídla vodorovné madlo (na celou šířku dveří), ve výšce 800-900 mm | [24 empty] | POP
|  | neprůzvučnost: bez požadavků | [24 empty] | POP
|  | bez požární odolnosti | [24 empty] | POP
|  | T17 : 2 |  | 2 | [22 empty] | VV | 0
222 | 6116850T98 | Dveře dřevěné vnitřní profilované dle popisu 80/197 cm | kus | 3 |  | 0 |  | 0 |  | 0 | 21 | 0 | 0.025 | 0.08 | 0 | 0 |  | Vlastní | Indiv | 0 | 0 |  | Specifikace |  |  |  | POL3_1
|  | Vnitřní jednokřídlé dveře, profilované | [24 empty] | POP
|  | masivní dřevěný rám, kazetové provedení | [24 empty] | POP
|  | barva: slonová kost | [24 empty] | POP
|  | bez zasklení | [24 empty] | POP
|  | do obložkové zárubně s těsněním | [24 empty] | POP
|  | min. dvoučepové závěsy pro otočné dveře | [24 empty] | POP
|  | kování štítové, klika/klika, povrch: nerez mat | [24 empty] | POP
|  | zámek dle D.1.1.13 Generální klíč | [24 empty] | POP
|  | neprůzvučnost: bez požadavků | [24 empty] | POP
|  | bez požární odolnosti | [24 empty] | POP
|  | T18 : 1+2 |  | 3 | [22 empty] | VV | 0
223 | 6116850T99 | Dveře dřevěné vnitřní profilované posuvné dle popisu 80/197 cm | kus | 1 |  | 0 |  | 0 |  | 0 | 21 | 0 | 0.025 | 0.03 | 0 | 0 |  | Vlastní | Indiv | 0 | 0 |  | Specifikace |  |  |  | POL3_1
|  | Vnitřní jednokřídlé dveře posuvné, profilované | [24 empty] | POP
|  | masivní dřevěný rám, kazetové provedení | [24 empty] | POP
|  | barva: slonová kost | [24 empty] | POP
|  | bez zasklení | [24 empty] | POP
|  | do obložkové zárubně s těsněním | [24 empty] | POP
|  | kování pro posuvné dveře na stěnu, dorazy s pneumatickým tlumením, kování umožňujíci aretaci křídla v zavřeném i otevřeném stavu | [24 empty] | POP |  | kování pro posuvné dveře na stěnu, dorazy s pneumatickým tlumením, kování umožňujíci aretaci křídla v zavřeném i otevřeném stavu
|  | madlo z lehkého kovu (oblé tvary), povrch: nerez mat | [24 empty] | POP
|  | zámek dle D.1.1.13 Generální klíč | [24 empty] | POP
|  | neprůzvučnost: bez požadavků | [24 empty] | POP
|  | bez požární odolnosti | [24 empty] | POP
|  | T19 : 1 |  | 1 | [22 empty] | VV | 0
224 | 6116850T991 | Dveře dřevěné vnitřní profilované posuvné dle popisu 70/197 cm | kus | 1 |  | 0 |  | 0 |  | 0 | 21 | 0 | 0.025 | 0.03 | 0 | 0 |  | Vlastní | Indiv | 0 | 0 |  | Specifikace |  |  |  | POL3_1
|  | Vnitřní jednokřídlé dveře posuvné, profilované | [24 empty] | POP
|  | masivní dřevěný rám, kazetové provedení | [24 empty] | POP
|  | barva: slonová kost | [24 empty] | POP
|  | bez zasklení | [24 empty] | POP
|  | do obložkové zárubně s těsněním | [24 empty] | POP
|  | kování pro posuvné dveře na stěnu, dorazy s pneumatickým tlumením, kování umožňujíci aretaci křídla v zavřeném i otevřeném stavu | [24 empty] | POP |  | kování pro posuvné dveře na stěnu, dorazy s pneumatickým tlumením, kování umožňujíci aretaci křídla v zavřeném i otevřeném stavu
|  | madlo z lehkého kovu (oblé tvary), povrch: nerez mat | [24 empty] | POP
|  | zámek dle D.1.1.13 Generální klíč | [24 empty] | POP
|  | neprůzvučnost: bez požadavků | [24 empty] | POP
|  | bez požární odolnosti | [24 empty] | POP
|  | T20 : 1 |  | 1 | [22 empty] | VV | 0
225 | 6116850T992 | Dveře dřevěné vnitřní profilované dle popisu 70/197 cm | kus | 1 |  | 0 |  | 0 |  | 0 | 21 | 0 | 0.025 | 0.03 | 0 | 0 |  | Vlastní | Indiv | 0 | 0 |  | Specifikace |  |  |  | POL3_1
|  | Vnitřní jednokřídlé dveře, profilované | [24 empty] | POP
|  | masivní dřevěný rám, kazetové provedení | [24 empty] | POP
|  | barva: slonová kost | [24 empty] | POP
|  | bez zasklení | [24 empty] | POP
|  | do obložkové zárubně s těsněním | [24 empty] | POP
|  | min. dvoučepové závěsy pro otočné dveře | [24 empty] | POP
|  | kování štítové, klika/koule, povrch: nerez mat | [24 empty] | POP
|  | zámek dle D.1.1.13 Generální klíč | [24 empty] | POP
|  | neprůzvučnost: bez požadavků | [24 empty] | POP
|  | bez požární odolnosti | [24 empty] | POP
|  | T21 : 1 |  | 1 | [22 empty] | VV | 0
226 | 6116850T993 | Dveře dřevěné vnitřní profilované dle popisu 70/197 cm | kus | 1 |  | 0 |  | 0 |  | 0 | 21 | 0 | 0.025 | 0.03 | 0 | 0 |  | Vlastní | Indiv | 0 | 0 |  | Specifikace |  |  |  | POL3_1
|  | Vnitřní jednokřídlé dveře, profilované | [24 empty] | POP
|  | masivní dřevěný rám, kazetové provedení | [24 empty] | POP
|  | barva: slonová kost | [24 empty] | POP
|  | se zasklením, sklo průsvitné s bezpečnostní fólií | [24 empty] | POP
|  | do obložkové zárubně s těsněním | [24 empty] | POP
|  | min. dvoučepové závěsy pro otočné dveře | [24 empty] | POP
|  | kování štítové, klika/klika, povrch: nerez mat | [24 empty] | POP
|  | zámek dle D.1.1.13 Generální klíč | [24 empty] | POP
|  | neprůzvučnost: bez požadavků | [24 empty] | POP
|  | bez požární odolnosti | [24 empty] | POP
|  | T22 : 1 |  | 1 | [22 empty] | VV | 0
227 | 6116850T994 | Dveře dřevěné vnitřní profilované dle popisu 70/197 cm | kus | 2 |  | 0 |  | 0 |  | 0 | 21 | 0 | 0.025 | 0.05 | 0 | 0 |  | Vlastní | Indiv | 0 | 0 |  | Specifikace |  |  |  | POL3_1
|  | Vnitřní jednokřídlé dveře, profilované | [24 empty] | POP
|  | masivní dřevěný rám, kazetové provedení | [24 empty] | POP
|  | barva: slonová kost | [24 empty] | POP
|  | bez zasklení | [24 empty] | POP
|  | do obložkové zárubně s těsněním | [24 empty] | POP
|  | min. dvoučepové závěsy pro otočné dveře | [24 empty] | POP
|  | kování štítové, klika/klika, povrch: nerez mat | [24 empty] | POP
|  | zámek dle D.1.1.13 Generální klíč (ve dveřích dva zámky) | [24 empty] | POP
|  | neprůzvučnost: bez požadavků | [24 empty] | POP
|  | bez požární odolnosti | [24 empty] | POP
|  | T23 : 1+1 |  | 2 | [22 empty] | VV | 0
228 | 6116850T995 | Dveře dřevěné vnitřní profilované dle popisu 70/197 cm | kus | 13 |  | 0 |  | 0 |  | 0 | 21 | 0 | 0.025 | 0.33 | 0 | 0 |  | Vlastní | Indiv | 0 | 0 |  | Specifikace |  |  |  | POL3_1
|  | Vnitřní jednokřídlé dveře, profilované | [24 empty] | POP
|  | masivní dřevěný rám, kazetové provedení | [24 empty] | POP
|  | barva: slonová kost | [24 empty] | POP
|  | bez zasklení | [24 empty] | POP
|  | do obložkové zárubně s těsněním | [24 empty] | POP
|  | min. dvoučepové závěsy pro otočné dveře | [24 empty] | POP
|  | kování štítové, klika/klika, povrch: nerez mat | [24 empty] | POP
|  | zámek dle D.1.1.13 Generální klíč | [24 empty] | POP
|  | neprůzvučnost: bez požadavků | [24 empty] | POP
|  | bez požární odolnosti | [24 empty] | POP
|  | T24 : 9+4 |  | 13 | [22 empty] | VV | 0
229 | 6116850T996 | Dveře dřevěné vnitřní profilované dle popisu 60/197 cm | kus | 7 |  | 0 |  | 0 |  | 0 | 21 | 0 | 0.025 | 0.18 | 0 | 0 |  | Vlastní | Indiv | 0 | 0 |  | Specifikace |  |  |  | POL3_1
|  | Vnitřní jednokřídlé dveře, profilované | [24 empty] | POP
|  | masivní dřevěný rám, kazetové provedení | [24 empty] | POP
|  | barva: slonová kost | [24 empty] | POP
|  | bez zasklení | [24 empty] | POP
|  | do obložkové zárubně s těsněním | [24 empty] | POP
|  | min. dvoučepové závěsy pro otočné dveře | [24 empty] | POP
|  | kování štítové, klika/klika, povrch: nerez mat | [24 empty] | POP
|  | zámek dle D.1.1.13 Generální klíč | [24 empty] | POP
|  | neprůzvučnost: bez požadavků | [24 empty] | POP
|  | bez požární odolnosti | [24 empty] | POP
|  | T25 : 4+3 |  | 7 | [22 empty] | VV | 0
230 | 6116850T997 | Výdejní vysunovací okno mezi kuchyní a jídelnou 0,80x0,80 m-dodávka a montáž dle popisu | kus | 2 |  | 0 |  | 0 |  | 0 | 21 | 0 | 0.025 | 0.05 | 0 | 0 |  | Vlastní | Indiv | 0 | 0 |  | Specifikace |  |  |  | POL3_1
|  | dřevěné okno z dřevěných profilů, bez požadavku na tepelný prostup okna, součástí okna budou připevňovací body pro zajištění okeního křídla v otevřené poloze | [24 empty] | POP |  | dřevěné okno z dřevěných profilů, bez požadavku na tepelný prostup okna, součástí okna budou připevňovací body pro zajištění okeního křídla v otevřené poloze
|  | zasklení z průsvitného neprůhledného skla s bezpečnostní fólií | [24 empty] | POP
|  | barva: slonová kost | [24 empty] | POP
|  | uzamykatelné z prostoru kuchyně | [24 empty] | POP
|  | neprůzvučnost: bez požadavků | [24 empty] | POP
|  | bez požární odolnosti | [24 empty] | POP
|  | T57 : 2 |  | 2 | [22 empty] | VV | 0
231 | 6116850T998 | Dřevěné obložení jídelny T58,T59-dodávka dle popisu | m2 | 40.491 |  | 0 |  | 0 |  | 0 | 21 | 0 | 0.025 | 1.01 | 0 | 0 |  | Vlastní | Indiv | 0 | 0 |  | Specifikace |  |  |  | POL3_1
|  | laminová dřevotříska 25 mm | [24 empty] | POP
|  | hrany ABS 2,0 mm | [24 empty] | POP
|  | dekor(barva): dodavatel předloží investorovi k výběru 10 druhů vzorů | [24 empty] | POP
|  | T58 : (1,95+7,5+0,68+1,46+1,68+0,68)*0,2*1,1 |  | 3.069 | [22 empty] | VV | 0
|  | T59 : 0,6*2,1*1,1*27 |  | 37.422 | [22 empty] | VV | 0
232 | 61181101C3 | Zárubeň obklad. protipožární š. 60 cm/st. 8-30 cm | kus | 1 |  | 0 |  | 0 |  | 0 | 21 | 0 | 0.023 | 0.02 | 0 | 0 |  | Vlastní | Indiv | 0 | 0 |  | Specifikace |  |  |  | POL3_1
|  | EI 30 DP3+C3 | [24 empty] | POP
|  | D 1.1.11 T37 : 1 |  | 1 | [22 empty] | VV | 0
233 | 61181102.DP3 | Zárubeň obklad. protipožární š. 70 cm/st. 8-30 cm | kus | 4 |  | 0 |  | 0 |  | 0 | 21 | 0 | 0.024 | 0.1 | 0 | 0 |  | Vlastní | Indiv | 0 | 0 |  | Specifikace |  |  |  | POL3_1
|  | EI 30 DP3 | [24 empty] | POP
|  | D 1.1.11 T38 : 2+1 |  | 3 | [22 empty] | VV | 0
|  | T39 : 1 |  | 1 | [22 empty] | VV | 0
234 | 61181321.C3 | Zárubeň protipožární obložková dýhovaná lakovaná 90x197 cm | kus | 6 |  | 0 |  | 0 |  | 0 | 21 | 0 | 0.03 | 0.18 | 0 | 0 |  | Vlastní | Indiv | 0 | 0 |  | Specifikace |  |  |  | POL3_1
|  | D 1.1.11 T29 : 1 |  | 1 | [22 empty] | VV | 0
|  | T30 : 2 |  | 2 | [22 empty] | VV | 0
|  | T31 : 1 |  | 1 | [22 empty] | VV | 0
|  | T32 : 1 |  | 1 | [22 empty] | VV | 0
|  | T33 : 1 |  | 1 | [22 empty] | VV | 0
235 | 61181321.DP3 | Zárubeň protipožární obložková dýhovaná lakovaná 80x197 cm | kus | 1 |  | 0 |  | 0 |  | 0 | 21 | 0 | 0.03 | 0.03 | 0 | 0 |  | Vlastní | Indiv | 0 | 0 |  | Specifikace |  |  |  | POL3_1
|  | EW 30 DP3 | [24 empty] | POP
|  | D 1.1.11 T40 : 1 |  | 1 | [22 empty] | VV | 0
236 | 61181322.C3 | Zárubeň protipožární obložková dýhovaná lakovaná 80x197 cm | kus | 6 |  | 0 |  | 0 |  | 0 | 21 | 0 | 0.03 | 0.18 | 0 | 0 |  | Vlastní | Indiv | 0 | 0 |  | Specifikace |  |  |  | POL3_1
|  | EW 30 DP3+C3 | [24 empty] | POP
|  | D 1.1.11 T34 : 2+1 |  | 3 | [22 empty] | VV | 0
|  | T35 : 1 |  | 1 | [22 empty] | VV | 0
|  | T36 : 2 |  | 2 | [22 empty] | VV | 0
237 | 61181322.S200 | Zárubeň protipožární obložková dýhovaná lakovaná 90x197 cm | kus | 11 |  | 0 |  | 0 |  | 0 | 21 | 0 | 0.03 | 0.33 | 0 | 0 |  | Vlastní | Indiv | 0 | 0 |  | Specifikace |  |  |  | POL3_1
|  | EI 30 DP3+S200 | [24 empty] | POP
|  | D 1.1.11 T26 : 3+2 |  | 5 | [22 empty] | VV | 0
|  | T27 : 1 |  | 1 | [22 empty] | VV | 0
|  | T28 : 2+1 |  | 3 | [22 empty] | VV | 0
|  | T41 : 2 |  | 2 | [22 empty] | VV | 0
238 | 61181405R | zárubeň dřevěná obkladová; otočná; pro dveře jednokřídlové; š průchodu 600 mm; h průchodu 1 970 mm; tloušťka stěny 80 až 300 mm; laminovaná; dub, buk, mahagon, olše | kus | 7 |  | 0 |  | 0 |  | 0 | 21 | 0 | 0.025 | 0.18 | 0 | 0 | SPCM | RTS 22/ I | RTS 22/ I | 0 | 0 |  | Specifikace |  |  |  | POL3_1
|  | D 1.1.11 T53 : 3+1 |  | 4 | [22 empty] | VV | 0
|  | T54 : 1 |  | 1 | [22 empty] | VV | 0
|  | T55 : 1 |  | 1 | [22 empty] | VV | 0
|  | T56 : 1 |  | 1 | [22 empty] | VV | 0
239 | 61181406R | zárubeň dřevěná obkladová; otočná; pro dveře jednokřídlové; š průchodu 700 mm; h průchodu 1 970 mm; tloušťka stěny 80 až 300 mm; laminovaná; dub, buk, mahagon, olše | kus | 18 |  | 0 |  | 0 |  | 0 | 21 | 0 | 0.025 | 0.45 | 0 | 0 | SPCM | RTS 22/ I | RTS 22/ I | 0 | 0 |  | Specifikace |  |  |  | POL3_1
|  | D 1.1.11 T48 : 1 |  | 1 | [22 empty] | VV | 0
|  | T49 : 2 |  | 2 | [22 empty] | VV | 0
|  | T50 : 1+2 |  | 3 | [22 empty] | VV | 0
|  | T51 : 8+2 |  | 10 | [22 empty] | VV | 0
|  | T52 : 1+1 |  | 2 | [22 empty] | VV | 0
240 | 61181407R | zárubeň dřevěná obkladová; otočná; pro dveře jednokřídlové; š průchodu 800 mm; h průchodu 1 970 mm; tloušťka stěny 80 až 300 mm; laminovaná; dub, buk, mahagon, olše | kus | 4 |  | 0 |  | 0 |  | 0 | 21 | 0 | 0.025 | 0.1 | 0 | 0 | SPCM | RTS 22/ I | RTS 22/ I | 0 | 0 |  | Specifikace |  |  |  | POL3_1
|  | D 1.1.11 T45 : 1+1 |  | 2 | [22 empty] | VV | 0
|  | T46 : 1 |  | 1 | [22 empty] | VV | 0
|  | T47 : 1 |  | 1 | [22 empty] | VV | 0
241 | 61181408R | zárubeň dřevěná obkladová; otočná; pro dveře jednokřídlové; š průchodu 900 mm; h průchodu 1 970 mm; tloušťka stěny 80 až 300 mm; laminovaná; dub, buk, mahagon, olše | kus | 9 |  | 0 |  | 0 |  | 0 | 21 | 0 | 0.025 | 0.23 | 0 | 0 | SPCM | RTS 22/ I | RTS 22/ I | 0 | 0 |  | Specifikace |  |  |  | POL3_1
|  | D 1.1.11 T42 : 2+3 |  | 5 | [22 empty] | VV | 0
|  | T43 : 1+2 |  | 3 | [22 empty] | VV | 0
|  | T44 : 1 |  | 1 | [22 empty] | VV | 0
242 | 998766202R00 | Přesun hmot pro konstrukce truhlářské v objektech výšky do 12 m | % | 16498.5827 |  | 0 |  | 0 |  | 0 | 21 | 0 | 0 | 0 | 0 | 0 | 800-766 | RTS 22/ I | RTS 22/ I | 0 | 0 |  | Práce |  |  |  | POL1_7
|  | 50 m vodorovně | [24 empty] | SPI
Díl: | 767 | Konstrukce zámečnické |  |  |  | 0 |  | 0 |  | 0 |  | 0 |  | 0.24 |  | 0.05 |  |  |  |  | 0 | [5 empty] | DIL
243 | 767 Z01 | Venkovní zábradlí na schodišti a rampy | m | 5.7 |  | 0 |  | 0 |  | 0 | 21 | 0 | 0.001 | 0.01 | 0.005 | 0.03 |  | Vlastní | Indiv | 0 | 0 |  | Práce |  |  |  | POL1_1
|  | popis: venkovní zábradlí - nerez - mat, kotveno do konstrukce schodiště, nosný profil Ř42,4x2,0 mm, výplň Ř12x1,5 mm, max. rozteč 120 mm | [24 empty] | POP |  | popis: venkovní zábradlí - nerez - mat, kotveno do konstrukce schodiště, nosný profil Ř42,4x2,0 mm, výplň Ř12x1,5 mm, max. rozteč 120 mm
|  | barva: nerez - mat | [24 empty] | POP
|  | rozměry upravit dle skutečnosti na stavbě | [24 empty] | POP
|  | D 1.1.11 Z01 : 5,7 |  | 5.7 | [22 empty] | VV | 0
244 | 767 Z02 | Venkovní zábradlí na schodišti u únikových dveří | m | 1.6 |  | 0 |  | 0 |  | 0 | 21 | 0 | 0.001 | 0 | 0.005 | 0.01 |  | Vlastní | Indiv | 0 | 0 |  | Práce |  |  |  | POL1_1
|  | popis: venkovní zábradlí - nerez - mat, kotveno do konstrukce schodiště, nosný profil Ř42,4x2,0 mm, výplň Ř12x1,5 mm, max. rozteč 120 mm | [24 empty] | POP |  | popis: venkovní zábradlí - nerez - mat, kotveno do konstrukce schodiště, nosný profil Ř42,4x2,0 mm, výplň Ř12x1,5 mm, max. rozteč 120 mm
|  | barva: nerez - mat | [24 empty] | POP
|  | dodávka včetně kotevních prvků | [24 empty] | POP
|  | rozměry upravit dle skutečnosti na stavbě | [24 empty] | POP
|  | D 1.1.11 Z02 : 1,6 |  | 1.6 | [22 empty] | VV | 0
245 | 767 Z11 | Schodišťové brány z 2.NP do 3.NP oprava dle popisu | ks | 2 |  | 0 |  | 0 |  | 0 | 21 | 0 | 0.001 | 0 | 0.005 | 0.01 |  | Vlastní | Indiv | 0 | 0 |  | Práce |  |  |  | POL1_1
|  | Stávající konstrukce brány bude demontována očištěna od rzi a opatřena novým nátěrem ve světlém odstínu, dle výběru investora a osazena zpět | [24 empty] | POP |  | Stávající konstrukce brány bude demontována očištěna od rzi a opatřena novým nátěrem ve světlém odstínu, dle výběru investora a osazena zpět
|  | bude provedena demontáž stávající dřevěné výplně, která bude nahrazena síťovou výplní z nerezu AISI 316, povrchová úprava: natural, výplň: Lanko, L: 100, L1: 85 | [24 empty] | POP |  | bude provedena demontáž stávající dřevěné výplně, která bude nahrazena síťovou výplní z nerezu AISI 316, povrchová úprava: natural, výplň: Lanko, L: 100, L1: 85
|  | D 1.1.11 Z11 1500x2900mm : 1 |  | 1 | [22 empty] | VV | 0
|  | D 1.1.11 Z12 1500x3100mm : 1 |  | 1 | [22 empty] | VV | 0
246 | 31376201T | Lanková výplň nerezová síť A14/LV-70x120x1,5-dodávka a montáž | m2 | 36 |  | 0 |  | 0 |  | 0 | 21 | 0 | 0.00643 | 0.23 | 0 | 0 |  | Vlastní | Indiv | 0 | 0 |  | Specifikace |  |  |  | POL3_1
|  | Rozměr oka: 70x120mm, lanko 1,5mm, výška | [24 empty] | POP
|  | Zachytná síť osazená do prostoru schodiště, sloužící k zabránění pádu. Systém se skládá z kotevních bodů kotvených z boku do schodiště, dále pak z nerezového lanka a nerezové sítě | [24 empty] | POP |  | Zachytná síť osazená do prostoru schodiště, sloužící k zabránění pádu. Systém se skládá z kotevních bodů kotvených z boku do schodiště, dále pak z nerezového lanka a nerezové sítě
|  | Materiál síť: nerez AISI 316, povrchová úprava: natural, výplň: Lanko, L: 100, L1: 85 | [24 empty] | POP
|  | Materiál kotvení: nerez AISI 316, povrchová úprava: brus | [24 empty] | POP
|  | Materiál lanka: nerez AISI 316, povrchová úprava: natural, O6mm | [24 empty] | POP
|  | D 1.1.11 na schodiště : 27 |  | 27 | [22 empty] | VV | 0
|  | D 1.1.11 Z11 brána z 2.NP do 3.NP : 1,5*2,9 |  | 4.35 | [22 empty] | VV | 0
|  | D 1.1.11 Z12 : 1,5*3,1 |  | 4.65 | [22 empty] | VV | 0
247 | 767T15 | vnitřní dveře otevíravé dvoukřídlé 1,10x2,02 m-parametry a vybavení dle projektové dokumentace, (0,95+0,45) | ks | 1 |  | 0 |  | 0 |  | 0 | 21 | 0 | 0 | 0 | 0 | 0 |  | Vlastní | Indiv | 0 | 0 |  | Specifikace |  |  |  | POL3_1
|  | Vnitřní dvoukřídlé dveře, hladké | [24 empty] | POP
|  | materiál: hliník | [24 empty] | POP
|  | barva: slonová kost | [24 empty] | POP
|  | bez zasklení | [24 empty] | POP
|  | včetně hliníkového rámu | [24 empty] | POP
|  | kování štítové, klika/klika, povrch: nerez mat | [24 empty] | POP
|  | zámek dle D.1.1.13 Generální klíč | [24 empty] | POP
|  | EI 30 DP3 | [24 empty] | POP
|  | D 1.1.19 T45 : 1 |  | 1 | [22 empty] | VV | 0
248 | 998767202R00 | Přesun hmot pro kovové stavební doplňk. konstrukce v objektech výšky do 12 m | % | 4521 |  | 0 |  | 0 |  | 0 | 21 | 0 | 0 | 0 | 0 | 0 | 800-767 | RTS 22/ I | RTS 22/ I | 0 | 0 |  | Práce |  |  |  | POL1_7
|  | 50 m vodorovně | [24 empty] | SPI
Díl: | 771 | Podlahy z dlaždic a obklady |  |  |  | 0 |  | 0 |  | 0 |  | 0 |  | 4.84 |  | 0 |  |  |  |  | 244.8 | [5 empty] | DIL
249 | 771101115R00 | Příprava podkladu před kladením dlažeb vyrovnání podkladů samonivelační hmotou tl. do 10 mm | m2 | 140.4585 |  | 0 |  | 0 |  | 0 | 21 | 0 | 0 | 0 | 0 | 0 | 800-771 | RTS 22/ I | RTS 22/ I | 0.255 | 35.82 |  | Práce |  |  |  | POL1_7
|  | D 1.1.12 S02 1.NP : 48,45*1,05 |  | 50.8725 | [22 empty] | VV | 0
|  | 2.NP : (2,13+3,45+6,52)*1,05 |  | 12.705 | [22 empty] | VV | 0
|  | S03 1.NP : (2,78+2,75+7,52+4,74+5,63+2,23+2,88)*1,05 |  | 29.9565 | [22 empty] | VV | 0
|  | 2.NP : (9,28+5,94+7,06+6,59+1,24+6,26+3,1)*1,05 |  | 41.4435 | [22 empty] | VV | 0
|  | (3,12+2,10)*1,05 |  | 5.481 | [22 empty] | VV | 0
250 | 771101121R00 | Příprava podkladu před kladením dlažeb provedení penetrace podkladu | m2 | 140.4585 |  | 0 |  | 0 |  | 0 | 21 | 0 | 0 | 0 | 0 | 0 | 800-771 | RTS 22/ I | RTS 22/ I | 0.05 | 7.02 |  | Práce |  |  |  | POL1_7
|  | D 1.1.12 S02 1.NP : 48,45*1,05 |  | 50.8725 | [22 empty] | VV | 0
|  | 2.NP : (2,13+3,45+6,52)*1,05 |  | 12.705 | [22 empty] | VV | 0
|  | S03 1.NP : (2,78+2,75+7,52+4,74+5,63+2,23+2,88)*1,05 |  | 29.9565 | [22 empty] | VV | 0
|  | 2.NP : (9,28+5,94+7,06+6,59+1,24+6,26+3,1)*1,05 |  | 41.4435 | [22 empty] | VV | 0
|  | (3,12+2,10)*1,05 |  | 5.481 | [22 empty] | VV | 0
251 | 771212113R00 | Kladení dlažby keramické do tmele velikosti do 400 x 400 m | m2 | 140.0175 |  | 0 |  | 0 |  | 0 | 21 | 0 | 0 | 0 | 0 | 0 | 800-771 | RTS 22/ I | RTS 22/ I | 0.978 | 136.94 |  | Práce |  |  |  | POL1_7
|  | do tmele, rovnoběžně se stěnou, bez skládání složitých vzorů a tvarů. | [24 empty] | SPI
|  | D 1.1.12 S02 1.NP : 48,45*1,05 |  | 50.8725 | [22 empty] | VV | 0
|  | 2.NP : (2,13+3,45+6,52)*1,05 |  | 12.705 | [22 empty] | VV | 0
|  | D 1.1.12 S03 1.NP : (2,78+2,75+7,52+4,74+5,63+2,23+2,88)*1,05 |  | 29.9565 | [22 empty] | VV | 0
|  | 2.NP : (9,28+5,94+7,06+6,59+1,24+6,26+3,1)*1,05 |  | 41.4435 | [22 empty] | VV | 0
|  | 3.NP : (3,12+1,68)*1,05 |  | 5.04 | [22 empty] | VV | 0
252 | 771578011R00 | Zvláštní úpravy spár spára podlaha-stěna silikonem | m | 541.442 |  | 0 |  | 0 |  | 0 | 21 | 0 | 0.00011 | 0.06 | 0 | 0 | 800-771 | RTS 22/ I | RTS 22/ I | 0.07 | 37.9 |  | Práce |  |  |  | POL1_7
|  | D 1.1.12 S29 m.č. 1.02 : (6,81-0,7+2,0*4)*1,1 |  | 15.521 | [22 empty] | VV | 0
|  | 1.03 : (9,65-0,7*3+2,0*8+0,9*2)*1,1 |  | 27.885 | [22 empty] | VV | 0
|  | 1.04 : (9,6-0,7*3+2,0*8+0,9*2)*1,1 |  | 27.83 | [22 empty] | VV | 0
|  | 1.05 : (6,07-0,7+2,0*6)*1,1 |  | 19.107 | [22 empty] | VV | 0
|  | 1.06 : (11,35-0,9+2,0*6+0,9*2+1,5*2)*1,1 |  | 29.975 | [22 empty] | VV | 0
|  | 1.08 : (1,5+0,36*2+0,65+1,56+1,36+2,0*4)*1,1 |  | 15.169 | [22 empty] | VV | 0
|  | 1.09 : (16,2-0,7*5+2,0*12+0,9*2)*1,1 |  | 42.35 | [22 empty] | VV | 0
|  | 1.16 : (17,65-0,6*5+2,0*8+0,9*2)*1,1 |  | 35.695 | [22 empty] | VV | 0
|  | Mezisoučet |  | 213.532 | [22 empty] | VV | 1
|  | 2.02 : (21,1-0,7*5-0,8+2,0*14+0,9*2*2+1,15+0,9*2)*1,1 |  | 56.485 | [22 empty] | VV | 0
|  | 2.03 : (13,9-0,7+2,0*12+0,65*2+0,9*2*2)*1,1 |  | 46.31 | [22 empty] | VV | 0
|  | 2.05 : (18,0-0,7*6-0,8+2,0*14+0,9*2*2+0,65*2+0,75*2*2)*1,1 |  | 53.79 | [22 empty] | VV | 0
|  | 2.06 : (14,3-0,7+2,0*12+0,65*3+0,9*2*2+0,75*2)*1,1 |  | 49.115 | [22 empty] | VV | 0
|  | 2.07 : (4,65-0,7+2,0*4+0,9*2+0,65+0,75*2)*1,1 |  | 17.49 | [22 empty] | VV | 0
|  | 2.19 : (10,68-0,7*3+2,0*8)*1,1 |  | 27.038 | [22 empty] | VV | 0
|  | 2.20 : (11,45-0,9+2,0*8+0,65+1,25)*1,1 |  | 31.295 | [22 empty] | VV | 0
|  | Mezisoučet |  | 281.523 | [22 empty] | VV | 1
|  | 3.05 : (10,31-0,7-0,6*2+2,0*8+0,93*2)*1,1 |  | 28.897 | [22 empty] | VV | 0
|  | 3.13 : (6,7-0,7+2,0*4+0,7+0,6*2)*1,1 |  | 17.49 | [22 empty] | VV | 0
253 | 771579790R00 | Příplatky k položkám montáže podlah keramických příplatek za diagonální kladení | m2 | 140.0175 |  | 0 |  | 0 |  | 0 | 21 | 0 | 0 | 0 | 0 | 0 | 800-771 | RTS 22/ I | RTS 22/ I | 0.15 | 21 |  | Práce |  |  |  | POL1_7
|  | D 1.1.12 S02 1.NP : 48,45*1,05 |  | 50.8725 | [22 empty] | VV | 0
|  | 2.NP : (2,13+3,45+6,52)*1,05 |  | 12.705 | [22 empty] | VV | 0
|  | D 1.1.12 S03 1.NP : (2,78+2,75+7,52+4,74+5,63+2,23+2,88)*1,05 |  | 29.9565 | [22 empty] | VV | 0
|  | 2.NP : (9,28+5,94+7,06+6,59+1,24+6,26+3,1)*1,05 |  | 41.4435 | [22 empty] | VV | 0
|  | 3.NP : (3,12+1,68)*1,05 |  | 5.04 | [22 empty] | VV | 0
254 | 771579793RT3 | Příplatky k položkám montáže podlah keramických příplatek za spárovací hmotu - plošně | m2 | 140.4585 |  | 0 |  | 0 |  | 0 | 21 | 0 | 0.0004 | 0.06 | 0 | 0 | 800-771 | RTS 22/ I | RTS 22/ I | 0 | 0 |  | Práce |  |  |  | POL1_7
255 | 23521594.AR | vyrovnávací stěrka rychletuhnoucí; cementová; plnivo křemičité, syntetické; pro podlahy; samonivelační; pro interiér, průmyslové podlahy; zátěž střední, lehká; tl. vrstvy 1,0 až 10,0 mm; pod dlažby, pod nátěry, pod PVC, k vyrovnání dřevěných podkladů; barva šedá | kg | 1123.668 |  | 0 |  | 0 |  | 0 | 21 | 0 | 0.001 | 1.12 | 0 | 0 | SPCM | RTS 22/ I | RTS 22/ I | 0 | 0 |  | Specifikace |  |  |  | POL3_1
|  | Začátek provozního součtu | [24 empty] | VV
|  | D 1.1.12 S02 1.NP : 48,45*1,05 |  | 50.8725 | [22 empty] | VV | 2
|  | 2.NP : (2,13+3,45+6,52)*1,05 |  | 12.705 | [22 empty] | VV | 2
|  | S03 1.NP : (2,78+2,75+7,52+4,74+5,63+2,23+2,88)*1,05 |  | 29.9565 | [22 empty] | VV | 2
|  | 2.NP : (9,28+5,94+7,06+6,59+1,24+6,26+3,1)*1,05 |  | 41.4435 | [22 empty] | VV | 2
|  | (3,12+2,10)*1,05 |  | 5.481 | [22 empty] | VV | 2
|  | Mezisoučet |  | 140.4585 | [22 empty] | VV | 3
|  | Konec provozního součtu | [24 empty] | VV
|  | 140,4585*1,6*5 |  | 1123.668 | [22 empty] | VV | 0
256 | 24592160R | penetrační hmota vodou ředitelná; disperzní, bezrozpouštědlová; úprava savosti podkladu, zpevnění, pod stěrkové hmoty; pro interiér i exteriér; tepelná odolnost -20 až 80 °C; tekutá | kg | 56.1834 |  | 0 |  | 0 |  | 0 | 21 | 0 | 0.001 | 0.06 | 0 | 0 | SPCM | RTS 22/ I | RTS 22/ I | 0 | 0 |  | Specifikace |  |  |  | POL3_1
|  | Začátek provozního součtu | [24 empty] | VV
|  | D 1.1.12 S02 1.NP : 48,45*1,05 |  | 50.8725 | [22 empty] | VV | 2
|  | 2.NP : (2,13+3,45+6,52)*1,05 |  | 12.705 | [22 empty] | VV | 2
|  | S03 1.NP : (2,78+2,75+7,52+4,74+5,63+2,23+2,88)*1,05 |  | 29.9565 | [22 empty] | VV | 2
|  | 2.NP : (9,28+5,94+7,06+6,59+1,24+6,26+3,1)*1,05 |  | 41.4435 | [22 empty] | VV | 2
|  | (3,12+2,10)*1,05 |  | 5.481 | [22 empty] | VV | 2
|  | Mezisoučet |  | 140.4585 | [22 empty] | VV | 3
|  | Konec provozního součtu | [24 empty] | VV
|  | 140,4585*0,2*2 |  | 56.1834 | [22 empty] | VV | 0
257 | 58582138.AR | tmel cementový; C2 T S1; lepicí; pro interiér i exteriér; přilnavost k materiálům kamenina, keram. obklady, dlažby | kg | 589.9257 |  | 0 |  | 0 |  | 0 | 21 | 0 | 0.001 | 0.59 | 0 | 0 | SPCM | RTS 22/ I | RTS 22/ I | 0 | 0 |  | Specifikace |  |  |  | POL3_1
|  | Začátek provozního součtu | [24 empty] | VV
|  | D 1.1.12 S02 1.NP : 48,45*1,05 |  | 50.8725 | [22 empty] | VV | 2
|  | 2.NP : (2,13+3,45+6,52)*1,05 |  | 12.705 | [22 empty] | VV | 2
|  | S03 1.NP : (2,78+2,75+7,52+4,74+5,63+2,23+2,88)*1,05 |  | 29.9565 | [22 empty] | VV | 2
|  | 2.NP : (9,28+5,94+7,06+6,59+1,24+6,26+3,1)*1,05 |  | 41.4435 | [22 empty] | VV | 2
|  | (3,12+2,10)*1,05 |  | 5.481 | [22 empty] | VV | 2
|  | Mezisoučet |  | 140.4585 | [22 empty] | VV | 3
|  | Konec provozního součtu | [24 empty] | VV
|  | 140,4585*4,2 |  | 589.9257 | [22 empty] | VV | 0
258 | 59763021.A | Dlažba dle výběru investora | m2 | 168.5502 |  | 0 |  | 0 |  | 0 | 21 | 0 | 0.0175 | 2.95 | 0 | 0 |  | Vlastní | Indiv | 0 | 0 |  | Specifikace |  |  |  | POL3_1
|  | dlažby 450x450mm a 250x250 dle výběru investora | [24 empty] | POP
|  | Začátek provozního součtu | [24 empty] | VV
|  | D 1.1.12 S02 1.NP : 48,45*1,05 |  | 50.8725 | [22 empty] | VV | 2
|  | 2.NP : (2,13+3,45+6,52)*1,05 |  | 12.705 | [22 empty] | VV | 2
|  | S03 1.NP : (2,78+2,75+7,52+4,74+5,63+2,23+2,88)*1,05 |  | 29.9565 | [22 empty] | VV | 2
|  | 2.NP : (9,28+5,94+7,06+6,59+1,24+6,26+3,1)*1,05 |  | 41.4435 | [22 empty] | VV | 2
|  | (3,12+2,10)*1,05 |  | 5.481 | [22 empty] | VV | 2
|  | Mezisoučet |  | 140.4585 | [22 empty] | VV | 3
|  | Konec provozního součtu | [24 empty] | VV
|  | 140,4585*1,2 |  | 168.5502 | [22 empty] | VV | 0
259 | 998771102R00 | Přesun hmot pro podlahy z dlaždic v objektech výšky do 12 m | t | 4.8351 |  | 0 |  | 0 |  | 0 | 21 | 0 | 0 | 0 | 0 | 0 | 800-771 | RTS 22/ I | RTS 22/ I | 1.265 | 6.12 |  | Práce |  |  |  | POL1_7
|  | 50 m vodorovně | [24 empty] | SPI
Díl: | 775 | Podlahy vlysové a parketové |  |  |  | 0 |  | 0 |  | 0 |  | 0 |  | 0 |  | 4.4 |  |  |  |  | 68.12 | [5 empty] | DIL
260 | 775521800R00 | Demontáž podlah vlysových přibíjených včetně lišt | m2 | 220 |  | 0 |  | 0 |  | 0 | 21 | 0 | 0 | 0 | 0.02 | 4.4 | 800-775 | RTS 22/ I | RTS 22/ I | 0.24 | 52.8 |  | Práce |  |  |  | POL1_7
|  | D 1.1.1.16 B02 : 220 |  | 220 | [22 empty] | VV | 0
261 | 979011111R00 | Svislá doprava suti a vybouraných hmot za prvé podlaží nad nebo pod základním podlažím | t | 4.4465 |  | 0 |  | 0 |  | 0 | 21 | 0 | 0 | 0 | 0 | 0 | 801-3 | RTS 22/ I | RTS 22/ I | 0.933 | 4.15 |  | Práce |  |  |  | POL1_3
262 | 979011121R00 | Svislá doprava suti a vybouraných hmot příplatek za každé další podlaží | t | 4.4465 |  | 0 |  | 0 |  | 0 | 21 | 0 | 0 | 0 | 0 | 0 | 801-3 | RTS 22/ I | RTS 22/ I | 0.653 | 2.9 |  | Práce |  |  |  | POL1_3
263 | 979081111R00 | Odvoz suti a vybouraných hmot na skládku do 1 km | t | 4.4465 |  | 0 |  | 0 |  | 0 | 21 | 0 | 0 | 0 | 0 | 0 | 801-3 | RTS 22/ I | RTS 22/ I | 0.49 | 2.18 |  | Práce |  |  |  | POL1_3
|  | Včetně naložení na dopravní prostředek a složení na skládku, bez poplatku za skládku. | [24 empty] | POP
264 | 979081121R00 | Odvoz suti a vybouraných hmot na skládku příplatek za každý další 1 km | t | 111.1625 |  | 0 |  | 0 |  | 0 | 21 | 0 | 0 | 0 | 0 | 0 | 801-3 | RTS 22/ I | RTS 22/ I | 0 | 0 |  | Práce |  |  |  | POL1_3
265 | 979082111R00 | Vnitrostaveništní doprava suti a vybouraných hmot do 10 m | t | 4.4465 |  | 0 |  | 0 |  | 0 | 21 | 0 | 0 | 0 | 0 | 0 | 801-3 | RTS 22/ I | RTS 22/ I | 0.942 | 4.19 |  | Práce |  |  |  | POL1_3
266 | 979082121R00 | Vnitrostaveništní doprava suti a vybouraných hmot příplatek k ceně za každých dalších 5 m | t | 17.786 |  | 0 |  | 0 |  | 0 | 21 | 0 | 0 | 0 | 0 | 0 | 801-3 | RTS 22/ I | RTS 22/ I | 0.105 | 1.87 |  | Práce |  |  |  | POL1_3
267 | 979093111R00 | Uložení suti na skládku bez zhutnění | t | 4.4465 |  | 0 |  | 0 |  | 0 | 21 | 0 | 0 | 0 | 0 | 0 | 800-6 | RTS 22/ I | RTS 22/ I | 0.006 | 0.03 |  | Práce |  |  |  | POL1_3
|  | s hrubým urovnáním, | [24 empty] | SPI
268 | 979990161R00 | Poplatek za skládku dřevo, skupina 17 02 01 z Katalogu odpadů | t | 4.4465 |  | 0 |  | 0 |  | 0 | 21 | 0 | 0 | 0 | 0 | 0 | 801-3 | RTS 22/ I | RTS 22/ I | 0 | 0 |  | Práce |  |  |  | POL1_3
Díl: | 776 | Podlahy povlakové |  |  |  | 0 |  | 0 |  | 0 |  | 0 |  | 7.24 |  | 0.35 |  |  |  |  | 89.55 | [5 empty] | DIL
269 | 776511820R00 | Odstranění povlakových podlah z nášlapné plochy lepených, s podložkou, z ploch přes 20 m2 | m2 | 331.048 |  | 0 |  | 0 |  | 0 | 21 | 0 | 0 | 0 | 0.001 | 0.33 | 800-775 | RTS 22/ I | RTS 22/ I | 0.255 | 84.42 |  | Práce |  |  |  | POL1_7
|  | D 1.1.1.16 B02 : 220 |  | 220 | [22 empty] | VV | 0
|  | B12 : (2,79+30,77+38,79+5,12*1,37+1,28*2,38+4,15*2,85+0,54*1,43)*1,05 |  | 99.761 | [22 empty] | VV | 0
|  | podesty : (1,37*2,55+1,28*1,2+1,43*4,0)*1,05 |  | 11.287 | [22 empty] | VV | 0
270 | 776200820R00 | Demontáž povlakových podlah ze schodišťových stupňů lepených, s podložkou, z ploch přes 10 m2 | m | 27.0375 |  | 0 |  | 0 |  | 0 | 21 | 0 | 0 | 0 | 0.0005 | 0.01 | 800-775 | RTS 22/ I | RTS 22/ I | 0.105 | 2.84 |  | Práce |  |  |  | POL1_7
|  | D 1.1.1.16 B12 : (12,05+2+1,5+1,1+3,88+1,1*2+0,8+0,61*2+1,0)*1,05 |  | 27.0375 | [22 empty] | VV | 0
271 | 776200830R00 | Demontáž povlakových podlah ze schodišťových stupňů odstranění hran scodišťových stupňů a uložení na hromady, , | m | 27.0375 |  | 0 |  | 0 |  | 0 | 21 | 0 | 0 | 0 | 0.0003 | 0.01 | 800-775 | RTS 22/ I | RTS 22/ I | 0.04 | 1.08 |  | Práce |  |  |  | POL1_7
272 | 776220010RAC | Povlaky na schodišti z PVC podlahovina heterogenní, protiskluzná tl. 2,5 mm | m | 31 |  | 0 |  | 0 |  | 0 | 21 | 0 | 0.00206 | 0.06 | 0 | 0 | AP-PSV | RTS 22/ I | RTS 22/ I | 0 | 0 |  | Agregovaná položka |  |  |  | POL2_
|  | lepení a dodávka podlahoviny z PVC na schodišťových stupních, podstupnicích a pryžových hran. | [24 empty] | SPI
|  | - heterogenní PVC podlahová krytina min. tl. 3.30mm - (podlahová krytina bude ukončena systémovým napojením na svislé stěny pomocí náběhových klínů a zakončení na stěně systémovou lištou) | [24 empty] | POP |  | - heterogenní PVC podlahová krytina min. tl. 3.30mm - (podlahová krytina bude ukončena systémovým napojením na svislé stěny pomocí náběhových klínů a zakončení na stěně systémovou lištou)
|  | - lepící tmel | [24 empty] | POP
|  | - nivelační hmota v tl. min. 3mm | [24 empty] | POP
|  | - penetrace | [24 empty] | POP
|  | - stávající betonový podklad | [24 empty] | POP
|  | - schodišťové stupně opatřit PVC schodovou hranou | [24 empty] | POP
|  | délka hrany: 31,0m | [24 empty] | POP
|  | plocha podstup.: (1,37*2,55+1,28*1,2+1,43*4,0)*1,05=11,29m2 | [24 empty] | POP
|  | plocha: (5,12*1,37+1,28*2,38+4,15*2,85+0,54*1,43)*1,05=23,79m2 | [24 empty] | POP
|  | D 1.1.12 S18 : 31 |  | 31 | [22 empty] | VV | 0
273 | 776520110RA0 | Podlahy povlakové podlahovina heterogenní protiskluzná, tl. 2,0 mm, z pásů, včetně soklíku, včetně vyrovnání podkladu samonivelační stěrkou | m2 | 816.312 |  | 0 |  | 0 |  | 0 | 21 | 0 | 0.00879 | 7.18 | 0 | 0 | AP-PSV | RTS 22/ I | RTS 22/ I | 0 | 0 |  | Agregovaná položka |  |  |  | POL2_1
|  | lepení a dodávka podlahoviny z PVC, bez podkladu. Svaření podlahoviny. Dodávka a lepení podlahových soklíků z měkčeného PVC. Pastování a vyleštění podlah. | [24 empty] | SPI |  | lepení a dodávka podlahoviny z PVC, bez podkladu. Svaření podlahoviny. Dodávka a lepení podlahových soklíků z měkčeného PVC. Pastování a vyleštění podlah.
|  | - heterogenní PVC podlahová krytina min. tl. 3.30mm - | [24 empty] | POP
|  | (podlahová krytina bude ukončena systémovým napojením na svislé stěny pomocí náběhových klínů a zakončení na stěně systémovou lištou) | [24 empty] | POP |  | (podlahová krytina bude ukončena systémovým napojením na svislé stěny pomocí náběhových klínů a zakončení na stěně systémovou lištou)
|  | D 1.1.12 S04 1.NP : (52,63+14,16+2,23+2,48+2,08+10,77+22,01+40,02+15,21+19,73+17,91+9,71+22,42+41,62+5,72+18,79+14,40+15,98+24,8)*1,05 |  | 370.3035 | [22 empty] | VV | 0
|  | 2.NP : (21,25+18,03+9,65+13,80+87,82+19,86+19,86+29,93+18,32+8,59+20,32+10,99)*1,05 |  | 292.341 | [22 empty] | VV | 0
|  | 3.NP : (14,54+19,76+3,87+18,03+3,67+24,70+8,21+10,99+38,31+4,27)*1,05 |  | 153.6675 | [22 empty] | VV | 0
274 | 979011111R00 | Svislá doprava suti a vybouraných hmot za prvé podlaží nad nebo pod základním podlažím | t | 0.35268 |  | 0 |  | 0 |  | 0 | 21 | 0 | 0 | 0 | 0 | 0 | 801-3 | RTS 22/ I | RTS 22/ I | 0.933 | 0.33 |  | Práce |  |  |  | POL1_3
275 | 979011121R00 | Svislá doprava suti a vybouraných hmot příplatek za každé další podlaží | t | 0.35268 |  | 0 |  | 0 |  | 0 | 21 | 0 | 0 | 0 | 0 | 0 | 801-3 | RTS 22/ I | RTS 22/ I | 0.653 | 0.23 |  | Práce |  |  |  | POL1_3
276 | 979081111R00 | Odvoz suti a vybouraných hmot na skládku do 1 km | t | 0.35268 |  | 0 |  | 0 |  | 0 | 21 | 0 | 0 | 0 | 0 | 0 | 801-3 | RTS 22/ I | RTS 22/ I | 0.49 | 0.17 |  | Práce |  |  |  | POL1_3
|  | Včetně naložení na dopravní prostředek a složení na skládku, bez poplatku za skládku. | [24 empty] | POP
277 | 979081121R00 | Odvoz suti a vybouraných hmot na skládku příplatek za každý další 1 km | t | 8.817 |  | 0 |  | 0 |  | 0 | 21 | 0 | 0 | 0 | 0 | 0 | 801-3 | RTS 22/ I | RTS 22/ I | 0 | 0 |  | Práce |  |  |  | POL1_3
278 | 979082111R00 | Vnitrostaveništní doprava suti a vybouraných hmot do 10 m | t | 0.35268 |  | 0 |  | 0 |  | 0 | 21 | 0 | 0 | 0 | 0 | 0 | 801-3 | RTS 22/ I | RTS 22/ I | 0.942 | 0.33 |  | Práce |  |  |  | POL1_3
279 | 979082121R00 | Vnitrostaveništní doprava suti a vybouraných hmot příplatek k ceně za každých dalších 5 m | t | 1.4107 |  | 0 |  | 0 |  | 0 | 21 | 0 | 0 | 0 | 0 | 0 | 801-3 | RTS 22/ I | RTS 22/ I | 0.105 | 0.15 |  | Práce |  |  |  | POL1_3
280 | 979093111R00 | Uložení suti na skládku bez zhutnění | t | 0.35268 |  | 0 |  | 0 |  | 0 | 21 | 0 | 0 | 0 | 0 | 0 | 800-6 | RTS 22/ I | RTS 22/ I | 0.006 | 0 |  | Práce |  |  |  | POL1_3
|  | s hrubým urovnáním, | [24 empty] | SPI
Díl: | 781 | Obklady keramické |  |  |  | 0 |  | 0 |  | 0 |  | 0 |  | 0 |  | 0 |  |  |  |  | 14.7 | [5 empty] | DIL
281 | 781111115R00 | Doplňkové práce při provádění obkladů vyřezání otvoru v obkladačce korunkou prům. do 30 mm | kus | 147 |  | 0 |  | 0 |  | 0 | 21 | 0 | 0 | 0 | 0 | 0 | 800-771 | RTS 22/ I | RTS 22/ I | 0.1 | 14.7 |  | Práce |  |  |  | POL1_7
|  | D 1.1.12 S29 m.č. 1.02 : 2 |  | 2 | [22 empty] | VV | 0
|  | 1.03 : 3 |  | 3 | [22 empty] | VV | 0
|  | 1.04 : 3 |  | 3 | [22 empty] | VV | 0
|  | 1.05 : 2 |  | 2 | [22 empty] | VV | 0
|  | 1.06 : 5 |  | 5 | [22 empty] | VV | 0
|  | 1.08 : 2 |  | 2 | [22 empty] | VV | 0
|  | 1.09 : 5 |  | 5 | [22 empty] | VV | 0
|  | 1.12 : 2 |  | 2 | [22 empty] | VV | 0
|  | 1.16 : 5 |  | 5 | [22 empty] | VV | 0
|  | 1.17 : 2 |  | 2 | [22 empty] | VV | 0
|  | 1.19 : 10 |  | 10 | [22 empty] | VV | 0
|  | 1.20 : 6 |  | 6 | [22 empty] | VV | 0
|  | 1.22 : 2 |  | 2 | [22 empty] | VV | 0
|  | 1.23 : 2 |  | 2 | [22 empty] | VV | 0
|  | 1.24 : 2 |  | 2 | [22 empty] | VV | 0
|  | 1.25 SDK : 2 |  | 2 | [22 empty] | VV | 0
|  | 1.26 SDK : 2 |  | 2 | [22 empty] | VV | 0
|  | 1.27 : 2 |  | 2 | [22 empty] | VV | 0
|  | Mezisoučet |  | 59 | [22 empty] | VV | 1
|  | 2.02 : 8 |  | 8 | [22 empty] | VV | 0
|  | 2.03 : 8 |  | 8 | [22 empty] | VV | 0
|  | 2.05 : 8 |  | 8 | [22 empty] | VV | 0
|  | 2.06 : 8 |  | 8 | [22 empty] | VV | 0
|  | 2.07 : 2 |  | 2 | [22 empty] | VV | 0
|  | 2.10 : 2 |  | 2 | [22 empty] | VV | 0
|  | 2.11 : 2 |  | 2 | [22 empty] | VV | 0
|  | 2.12 : 5 |  | 5 | [22 empty] | VV | 0
|  | 2.14 : 4 |  | 4 | [22 empty] | VV | 0
|  | 2.16 : 2 |  | 2 | [22 empty] | VV | 0
|  | 2.19 : 3 |  | 3 | [22 empty] | VV | 0
|  | 2.20 : 5 |  | 5 | [22 empty] | VV | 0
|  | 2.21 : 2 |  | 2 | [22 empty] | VV | 0
|  | 2.22 : 2 |  | 2 | [22 empty] | VV | 0
|  | 2.23 : 2 |  | 2 | [22 empty] | VV | 0
|  | 2.24 : 2 |  | 2 | [22 empty] | VV | 0
|  | Mezisoučet |  | 65 | [22 empty] | VV | 1
|  | 3.03 : 4 |  | 4 | [22 empty] | VV | 0
|  | 3.04 : 4 |  | 4 | [22 empty] | VV | 0
|  | 3.05 : 3 |  | 3 | [22 empty] | VV | 0
|  | 3.06 : 2 |  | 2 | [22 empty] | VV | 0
|  | 3.08 : 2 |  | 2 | [22 empty] | VV | 0
|  | 3.10 : 2 |  | 2 | [22 empty] | VV | 0
|  | 3.11 SDK : 2 |  | 2 | [22 empty] | VV | 0
|  | 3.12 SDK : 2 |  | 2 | [22 empty] | VV | 0
|  | 3.13 : 2 |  | 2 | [22 empty] | VV | 0
Díl: | 776 | Podlahy povlakové |  |  |  | 0 |  | 0 |  | 0 |  | 0 |  | 0 |  | 0 |  |  |  |  | 0 | [5 empty] | DIL
282 | 979990181R00 | Poplatek za skládku PVC podlahová krytina, skupina 20 03 07 z Katalogu odpadů | t | 0.35268 |  | 0 |  | 0 |  | 0 | 21 | 0 | 0 | 0 | 0 | 0 | 801-3 | RTS 22/ I | RTS 22/ I | 0 | 0 |  | Práce |  |  |  | POL1_3
Díl: | 781 | Obklady keramické |  |  |  | 0 |  | 0 |  | 0 |  | 0 |  | 0 |  | 0 |  |  |  |  | 39.59 | [5 empty] | DIL
283 | 781111116R00 | Doplňkové práce při provádění obkladů vyřezání otvoru v obkladačce korunkou prům. do 90 mm | kus | 84 |  | 0 |  | 0 |  | 0 | 21 | 0 | 0 | 0 | 0 | 0 | 800-771 | RTS 22/ I | RTS 22/ I | 0.11 | 9.24 |  | Práce |  |  |  | POL1_7
|  | D 1.1.12 S29 m.č. 1.02 : 2 |  | 2 | [22 empty] | VV | 0
|  | 1.03 : 3 |  | 3 | [22 empty] | VV | 0
|  | 1.04 : 3 |  | 3 | [22 empty] | VV | 0
|  | 1.05 : 1 |  | 1 | [22 empty] | VV | 0
|  | 1.06 : 2 |  | 2 | [22 empty] | VV | 0
|  | 1.09 : 3 |  | 3 | [22 empty] | VV | 0
|  | 1.12 : 2 |  | 2 | [22 empty] | VV | 0
|  | 1.16 : 4 |  | 4 | [22 empty] | VV | 0
|  | 1.17 : 1 |  | 1 | [22 empty] | VV | 0
|  | 1.19 : 4 |  | 4 | [22 empty] | VV | 0
|  | 1.20 : 4 |  | 4 | [22 empty] | VV | 0
|  | 1.22 : 1 |  | 1 | [22 empty] | VV | 0
|  | 1.23 : 1 |  | 1 | [22 empty] | VV | 0
|  | 1.24 : 1 |  | 1 | [22 empty] | VV | 0
|  | 1.25 SDK : 1 |  | 1 | [22 empty] | VV | 0
|  | 1.26 SDK : 1 |  | 1 | [22 empty] | VV | 0
|  | 1.27 : 1 |  | 1 | [22 empty] | VV | 0
|  | Mezisoučet |  | 35 | [22 empty] | VV | 1
|  | 2.02 : 7 |  | 7 | [22 empty] | VV | 0
|  | 2.03 : 3 |  | 3 | [22 empty] | VV | 0
|  | 2.05 : 6 |  | 6 | [22 empty] | VV | 0
|  | 2.06 : 3 |  | 3 | [22 empty] | VV | 0
|  | 2.07 : 1 |  | 1 | [22 empty] | VV | 0
|  | 2.10 : 1 |  | 1 | [22 empty] | VV | 0
|  | 2.11 : 1 |  | 1 | [22 empty] | VV | 0
|  | 2.12 : 2 |  | 2 | [22 empty] | VV | 0
|  | 2.14 : 2 |  | 2 | [22 empty] | VV | 0
|  | 2.16 : 1 |  | 1 | [22 empty] | VV | 0
|  | 2.19 : 3 |  | 3 | [22 empty] | VV | 0
|  | 2.20 : 3 |  | 3 | [22 empty] | VV | 0
|  | 2.21 : 1 |  | 1 | [22 empty] | VV | 0
|  | 2.22 : 1 |  | 1 | [22 empty] | VV | 0
|  | 2.23 : 1 |  | 1 | [22 empty] | VV | 0
|  | 2.24 : 1 |  | 1 | [22 empty] | VV | 0
|  | Mezisoučet |  | 37 | [22 empty] | VV | 1
|  | 3.03 : 2 |  | 2 | [22 empty] | VV | 0
|  | 3.04 : 1 |  | 1 | [22 empty] | VV | 0
|  | 3.05 : 3 |  | 3 | [22 empty] | VV | 0
|  | 3.06 : 1 |  | 1 | [22 empty] | VV | 0
|  | 3.08 : 1 |  | 1 | [22 empty] | VV | 0
|  | 3.10 : 1 |  | 1 | [22 empty] | VV | 0
|  | 3.11 SDK : 1 |  | 1 | [22 empty] | VV | 0
|  | 3.12 SDK : 1 |  | 1 | [22 empty] | VV | 0
|  | 3.13 : 1 |  | 1 | [22 empty] | VV | 0
284 | 781111151R00 | Doplňkové práce při provádění obkladů příplatek za sestavení dekoru (listela) | m | 233.442 |  | 0 |  | 0 |  | 0 | 21 | 0 | 0 | 0 | 0 | 0 | 800-771 | RTS 22/ I | RTS 22/ I | 0.13 | 30.35 |  | Práce |  |  |  | POL1_7
|  | D 1.1.12 S29 m.č. 1.02 : (6,81-0,7)*1,1 |  | 6.721 | [22 empty] | VV | 0
|  | 1.03 : (9,65-0,7*3+0,9*2)*1,1 |  | 10.285 | [22 empty] | VV | 0
|  | 1.04 : (9,6-0,7*3+0,9*2)*1,1 |  | 10.23 | [22 empty] | VV | 0
|  | 1.05 : (6,07-0,7)*1,1 |  | 5.907 | [22 empty] | VV | 0
|  | 1.06 : (11,35-0,9+0,9*2+1,5*2)*1,1 |  | 16.775 | [22 empty] | VV | 0
|  | 1.08 : (1,5+0,36*2+0,65+1,56+1,36)*1,1 |  | 6.369 | [22 empty] | VV | 0
|  | 1.09 : (16,2-0,7*5+0,9*2)*1,1 |  | 15.95 | [22 empty] | VV | 0
|  | 1.16 : (17,65-0,6*5+0,9*2)*1,1 |  | 18.095 | [22 empty] | VV | 0
|  | Mezisoučet |  | 90.332 | [22 empty] | VV | 1
|  | 2.02 : (21,1-0,7*5-0,8+0,9*2*2+1,15+0,9*2)*1,1 |  | 25.685 | [22 empty] | VV | 0
|  | 2.03 : (13,9-0,7+0,65*2+0,9*2*2)*1,1 |  | 19.91 | [22 empty] | VV | 0
|  | 2.05 : (18,0-0,7*6-0,8+0,9*2*2+0,65*2+0,75*2*2)*1,1 |  | 22.99 | [22 empty] | VV | 0
|  | 2.06 : (14,3-0,7+0,65*3+0,9*2*2+0,75*2)*1,1 |  | 22.715 | [22 empty] | VV | 0
|  | 2.07 : (4,65-0,7+0,9*2+0,65+0,75*2)*1,1 |  | 8.69 | [22 empty] | VV | 0
|  | 2.19 : (10,68-0,7*3)*1,1 |  | 9.438 | [22 empty] | VV | 0
|  | 2.20 : (11,45-0,9+0,65+1,25)*1,1 |  | 13.695 | [22 empty] | VV | 0
|  | Mezisoučet |  | 123.123 | [22 empty] | VV | 1
|  | 3.05 : (10,31-0,7-0,6*2+0,93*2)*1,1 |  | 11.297 | [22 empty] | VV | 0
|  | 3.13 : (6,7-0,7+0,7+0,6*2)*1,1 |  | 8.69 | [22 empty] | VV | 0
Díl: | 782 | Konstrukce z přírodního kamene |  |  |  | 0 |  | 0 |  | 0 |  | 0 |  | 1.02 |  | 0 |  |  |  |  | 12.98 | [5 empty] | DIL
285 | 782121120R00 | Montáž obkladu stěn řemínky, do tmele tloušťky do 25 mm | m2 | 3.192 |  | 0 |  | 0 |  | 0 | 21 | 0 | 0.00109 | 0 | 0 | 0 | 800-782 | RTS 22/ I | RTS 22/ I | 3.535 | 11.28 |  | Práce |  |  |  | POL1_7
|  | - neformátovaný mrazuvzdorný přírodní kámen z ruly, šedé barvy, tl.10-20 mm | [24 empty] | POP
|  | D 1.1.17 S35 : (1,69+1,35)*1,05 |  | 3.192 | [22 empty] | VV | 0
286 | 772511001T00 | Dlažba z kamene stupnic a podstupnic do tl.3cm,do tmele-montáž | m2 | 5.11 |  | 0 |  | 0 |  | 0 | 21 | 0 | 0.00748 | 0.04 | 0 | 0 |  | Vlastní | Indiv | 0 | 0 |  | Práce |  |  |  | POL1_7
|  | D 1.1.17 : 2,55+2,56 |  | 5.11 | [22 empty] | VV | 0
287 | 58381316T | Přírodní kámen rula 1-2 cm ¦ obklad ¦ | m2 | 9.78 |  | 0 |  | 0 |  | 0 | 21 | 0 | 0.1 | 0.98 | 0 | 0 |  | Vlastní | Indiv | 0 | 0 |  | Specifikace |  |  |  | POL3_1
|  | Typ kamene Rula Mrazuvzdornost Ano Spárování Ano Tloušťka kamene 1 – 2 cm Paleta cca 35 m2 / cca 1150 kg Váha cca 32 kg / m2 (spára 4-7 cm) Průměr 1 ks kamene cca 10-40 cm impregnace W Protect (Porosil RVV) Druh spárovací hmoty Quick-mix NVL 300 | [24 empty] | POP |  | Typ kamene Rula Mrazuvzdornost Ano Spárování Ano Tloušťka kamene 1 – 2 cm Paleta cca 35 m2 / cca 1150 kg Váha cca 32 kg / m2 (spára 4-7 cm) Průměr 1 ks kamene cca 10-40 cm impregnace W Protect (Porosil RVV) Druh spárovací hmoty Quick-mix NVL 300
|  | D 1.1.17 S35 : (1,69+1,35)*1,2 |  | 3.648 | [22 empty] | VV | 0
|  | D 1.1.17 schodiště : (2,55+2,56)*1,2 |  | 6.132 | [22 empty] | VV | 0
288 | 998782101R00 | Přesun hmot pro kamenné obklady v objektech výšky do 6 m | t | 1.0197 |  | 0 |  | 0 |  | 0 | 21 | 0 | 0 | 0 | 0 | 0 | 800-782 | RTS 22/ I | RTS 22/ I | 1.67 | 1.7 |  | Práce |  |  |  | POL1_7
|  | 50 m vodorovně | [24 empty] | SPI
Díl: | 62 | Úpravy povrchů vnější |  |  |  | 0 |  | 0 |  | 0 |  | 0 |  | 0.05 |  | 0 |  |  |  |  | 3.98 | [5 empty] | DIL
289 | 627452101RT3 | Spárování maltou cementovou zapuštěné rovné zdí z kamene, spárovací maltou | m2 | 3.192 |  | 0 |  | 0 |  | 0 | 21 | 0 | 0.01588 | 0.05 | 0 | 0 | 801-1 | RTS 22/ I | RTS 22/ I | 1.248 | 3.98 |  | Práce |  |  |  | POL1_1
|  | D 1.1.17 S35 : (1,69+1,35)*1,05 |  | 3.192 | [22 empty] | VV | 0
290 | 622491143T00 | Nátěr hydrofobní dle PD 2 x | m2 | 3.192 |  | 0 |  | 0 |  | 0 | 21 | 0 | 0.00035 | 0 | 0 | 0 |  | Vlastní | Indiv | 0 | 0 |  | Práce |  |  |  | POL1_1
|  | D 1.1.17 S35 : (1,69+1,35)*1,05 |  | 3.192 | [22 empty] | VV | 0
Díl: | 781 | Obklady keramické |  |  |  | 0 |  | 0 |  | 0 |  | 0 |  | 9 |  | 0 |  |  |  |  | 649.88 | [5 empty] | DIL
291 | 781230131R00 | Obkládání stěn vnitřních z obkladaček keramických do tmele velikosti přes 300 x 300 mm | m2 | 445.326 |  | 0 |  | 0 |  | 0 | 21 | 0 | 0 | 0 | 0 | 0 | 800-771 | RTS 22/ I | RTS 22/ I | 1.27 | 565.56 |  | Práce |  |  |  | POL1_7
|  | hutných a polohutných, do tmele, kladených rovnoběžně s podlahou, | [24 empty] | SPI
|  | D 1.1.12 S29 pod obklady m.č. 1.02 : (6,81*2,0-0,7*1,97)*1,05 |  | 12.853 | [22 empty] | VV | 0
|  | 1.03 : (9,65*2,0-0,7*1,97*3)*1,05 |  | 15.9212 | [22 empty] | VV | 0
|  | 1.04 : (9,6*2,0-0,7*1,97*3)*1,05 |  | 15.8162 | [22 empty] | VV | 0
|  | 1.05 : (6,07*2,0-0,7*1,97)*1,05 |  | 11.299 | [22 empty] | VV | 0
|  | 1.06 : (11,35*2,0-0,9*1,97-0,95*0,35+0,95*0,25+0,25*0,35*2)*1,05 |  | 22.0573 | [22 empty] | VV | 0
|  | 1.08 : ((1,5+0,36*2)*2,0+(0,65+1,56+1,36)*2,0)*1,05 |  | 12.159 | [22 empty] | VV | 0
|  | 1.09 : (16,2*2,0-0,7*1,97*5)*1,05 |  | 26.7802 | [22 empty] | VV | 0
|  | 1.12 : (6,05*2,0-0,6*1,97-0,55*0,35+0,55*0,25+0,25*0,35*2)*1,05 |  | 11.5899 | [22 empty] | VV | 0
|  | 1.16 : (17,65*2,0-0,6*1,97*5-1,15*1,25+1,15*0,25+0,25*1,25*2)*1,05 |  | 30.3083 | [22 empty] | VV | 0
|  | 1.17 : (0,45+0,9)*1,4*1,05 |  | 1.9845 | [22 empty] | VV | 0
|  | 1.19 : (19,91*1,4-0,9*1,4-0,8*0,72*2-1,75*0,65+1,75*0,25+0,25*0,65*2)*1,05 |  | 26.3413 | [22 empty] | VV | 0
|  | 1.20 : ((1,95+1,13+0,8+0,6+0,8)*1,4-0,8*0,72*2+0,72*0,6*4)*1,05 |  | 8.3664 | [22 empty] | VV | 0
|  | 1.22 : 0,9*1,4*1,05 |  | 1.323 | [22 empty] | VV | 0
|  | 1.23 : 0,9*1,4*1,05 |  | 1.323 | [22 empty] | VV | 0
|  | 1.24 : 0,9*1,4*1,05 |  | 1.323 | [22 empty] | VV | 0
|  | 1.25 SDK : (0,9+0,45)*1,4*1,05 |  | 1.9845 | [22 empty] | VV | 0
|  | 1.26 SDK : 0,9*1,4*1,05 |  | 1.323 | [22 empty] | VV | 0
|  | 1.27 : 0,9*1,4*1,05 |  | 1.323 | [22 empty] | VV | 0
|  | Mezisoučet |  | 204.0759 | [22 empty] | VV | 1
|  | 2.02 : (21,1*2,0-0,7*1,97*5-0,8*1,97-1,15*0,9+1,15*0,25+0,25*0,9*2)*1,05 |  | 35.1031 | [22 empty] | VV | 0
|  | 2.03 : (13,9*2,0-0,7*1,97-0,65*0,9*2+0,65*0,25*2+0,25*0,9*2*2)*1,05 |  | 27.7998 | [22 empty] | VV | 0
|  | 2.05 : (18,0*2,0-0,7*1,97*6-0,8*1,97-0,65*0,75*2+0,65*0,25*2+0,25*0,75*2*2)*1,05 |  | 27.5625 | [22 empty] | VV | 0
|  | 2.06 : (14,3*2,0-0,7*1,97-0,65*0,75-0,65*0,9*2+0,65*0,25*3+0,25*0,9*2*2+0,25*0,75*2)*1,05 |  | 28.6923 | [22 empty] | VV | 0
|  | 2.07 : (4,65*2,0-0,7*1,97-0,65*0,75+0,65*0,25+0,25*0,75*2)*1,05 |  | 8.3696 | [22 empty] | VV | 0
|  | 2.08 : (6,35*2,0-0,6*1,97)*1,05 |  | 12.0939 | [22 empty] | VV | 0
|  | 2.10 : 0,9*1,4*1,05 |  | 1.323 | [22 empty] | VV | 0
|  | 2.11 : 0,9*1,4*1,05 |  | 1.323 | [22 empty] | VV | 0
|  | 2.12 : ((1,85+0,6)*0,8+0,9*1,4)*1,05 |  | 3.381 | [22 empty] | VV | 0
|  | 2.14 : ((0,6+0,9)*1,4+(1,1+0,33)*0,8)*1,05 |  | 3.4062 | [22 empty] | VV | 0
|  | 2.16 : 0,9*1,4*1,05 |  | 1.323 | [22 empty] | VV | 0
|  | 2.19 : 1,6*2,0*1,05 |  | 3.36 | [22 empty] | VV | 0
|  | 2.19 SDK : ((10,68-1,6)*2,0-0,7*1,97*3)*1,05 |  | 14.7241 | [22 empty] | VV | 0
|  | 2.20 : ((11,45-1,3-1,15-1,4)*2,0-0,65*1,25+0,65*0,25+0,25*1,25)*1,05 |  | 15.6056 | [22 empty] | VV | 0
|  | 2.20 SDK : ((1,3+1,15+1,4)*2,0-0,9*1,97)*1,05 |  | 6.2233 | [22 empty] | VV | 0
|  | 2.21 : (0,9+0,45)*1,4*1,05 |  | 1.9845 | [22 empty] | VV | 0
|  | 2.22 : 0,9*1,4*1,05 |  | 1.323 | [22 empty] | VV | 0
|  | 2.23 : (0,9+0,45)*1,4*1,05 |  | 1.9845 | [22 empty] | VV | 0
|  | 2.24 : 0,9*1,4*1,05 |  | 1.323 | [22 empty] | VV | 0
|  | 2.24 SDK : 0,45*1,4*1,05 |  | 0.6615 | [22 empty] | VV | 0
|  | Mezisoučet |  | 197.5669 | [22 empty] | VV | 1
|  | 3.03 : (0,9*1,4+(1,55+0,6)*0,8)*1,05 |  | 3.129 | [22 empty] | VV | 0
|  | 3.04 : 0,9*0,8*1,05 |  | 0.756 | [22 empty] | VV | 0
|  | 3.04 SDK : (0,9*1,4+(0,45+0,5)*0,8)*1,05 |  | 2.121 | [22 empty] | VV | 0
|  | 3.05 : 2,24*2,0*1,05 |  | 4.704 | [22 empty] | VV | 0
|  | 3.05 SDK : (10,31*2,0-(0,7+0,6*2)*1,97-2,24*2,0)*1,05 |  | 13.0168 | [22 empty] | VV | 0
|  | 3.06 : 0,9*1,4*1,05 |  | 1.323 | [22 empty] | VV | 0
|  | 3.08 : 0,45*1,4*1,05 |  | 0.6615 | [22 empty] | VV | 0
|  | 3.08 SDK : 0,9*1,4*1,05 |  | 1.323 | [22 empty] | VV | 0
|  | 3.10 : 0,3*1,4*1,05 |  | 0.441 | [22 empty] | VV | 0
|  | 3.10 SDK : 0,6*1,4*1,05 |  | 0.882 | [22 empty] | VV | 0
|  | 3.11 SDK : 0,9*1,4*1,05 |  | 1.323 | [22 empty] | VV | 0
|  | 3.12 SDK : 0,9*1,4*1,05 |  | 1.323 | [22 empty] | VV | 0
|  | 3.13 : (6,7*2,0-0,7*1,97-0,7*0,6+0,7*0,25+0,25*0,6*2)*1,05 |  | 12.6798 | [22 empty] | VV | 0
292 | 781497131RS2 | Lišty k obkladům profil ukončovací nerez odolná proti oděru, uložení do tmele, výška profilu 10 mm, | m | 361.8312 |  | 0 |  | 0 |  | 0 | 21 | 0 | 0.00043 | 0.16 | 0 | 0 | 800-771 | RTS 22/ I | RTS 22/ I | 0.12 | 43.42 |  | Práce |  |  |  | POL1_7
|  | D 1.1.12 S29 m.č. 1.02 : (6,81-0,7)*1,05 |  | 6.4155 | [22 empty] | VV | 0
|  | 1.03 : (9,65+0,9-0,7*3)*1,05 |  | 8.8725 | [22 empty] | VV | 0
|  | 1.04 : (9,60+0,9-0,7*3)*1,05 |  | 8.82 | [22 empty] | VV | 0
|  | 1.05 : (6,07+2-0,7)*1,05 |  | 7.7385 | [22 empty] | VV | 0
|  | 1.06 : (11,35+2+1,2-0,9)*1,05 |  | 14.3325 | [22 empty] | VV | 0
|  | 1.08 : (1,5+0,36*2)+(0,65+1,56+1,36+2)*1,05 |  | 8.0685 | [22 empty] | VV | 0
|  | 1.09 : (16,2+2,0-0,7*3)*1,05 |  | 16.905 | [22 empty] | VV | 0
|  | 1.12 : (6,05-0,6)*1,05 |  | 5.7225 | [22 empty] | VV | 0
|  | 1.16 : (17,65+0,9-0,6*5-1,15+2*0,25+0,25*2)*1,05 |  | 16.17 | [22 empty] | VV | 0
|  | 1.17 : (0,45+0,9)+2*1,4 |  | 4.15 | [22 empty] | VV | 0
|  | 1.19 : (19,91*1,4-0,9*1,97-0,8*0,72*2-1,75*0,8+1,75*0,25+0,25*0,8*2)*1,05 |  | 25.6058 | [22 empty] | VV | 0
|  | 1.20 : ((1,95+1,13+0,8+0,6+0,8)-0,8*2+0,72*0,6*4)*1,05 |  | 5.6784 | [22 empty] | VV | 0
|  | 1.22 : (0,9+2*1,4)*1,05 |  | 3.885 | [22 empty] | VV | 0
|  | 1.23 : (0,9+2*1,4)*1,05 |  | 3.885 | [22 empty] | VV | 0
|  | 1.24 : (0,9+2*1,4)*1,05 |  | 3.885 | [22 empty] | VV | 0
|  | 1.25 SDK : (0,9+0,45+2*1,4)*1,05 |  | 4.3575 | [22 empty] | VV | 0
|  | 1.26 SDK : (0,9+2*1,4)*1,05 |  | 3.885 | [22 empty] | VV | 0
|  | 1.27 : (0,9+2*1,4)*1,05 |  | 3.885 | [22 empty] | VV | 0
|  | Mezisoučet |  | 152.2617 | [22 empty] | VV | 1
|  | 2.02 : (21,1-0,7*5-0,8+0,9*2)*1,05 |  | 19.53 | [22 empty] | VV | 0
|  | 2.03 : (13,9-0,7-0,9*5)*1,05 |  | 9.135 | [22 empty] | VV | 0
|  | 2.05 : (18,0-0,7*6-0,8+0,75*4+1,25*2+1,55*2)*1,05 |  | 22.68 | [22 empty] | VV | 0
|  | 2.06 : (14,3-0,7+0,9*4+0,75*2)*1,05 |  | 19.635 | [22 empty] | VV | 0
|  | 2.07 : (4,65-0,7+0,9)*1,05 |  | 5.0925 | [22 empty] | VV | 0
|  | 2.08 : (6,35-0,6)*1,05 |  | 6.0375 | [22 empty] | VV | 0
|  | 2.10 : (0,9+2*1,4)*1,05 |  | 3.885 | [22 empty] | VV | 0
|  | 2.11 : (0,9+2*1,4)*1,05 |  | 3.885 | [22 empty] | VV | 0
|  | 2.12 : ((1,85+2*0,6)+(0,9+2*1,4))*1,05 |  | 7.0875 | [22 empty] | VV | 0
|  | 2.14 : ((0,6+0,9+2*1,4)+(1,1+0,33*2))*1,05 |  | 6.363 | [22 empty] | VV | 0
|  | 2.16 : (0,9+2*1,4)*1,05 |  | 3.885 | [22 empty] | VV | 0
|  | 2.19 : 1,6*1,05 |  | 1.68 | [22 empty] | VV | 0
|  | 2.19 SDK : ((10,68-1,6)-0,7*3)*1,05 |  | 7.329 | [22 empty] | VV | 0
|  | 2.20 : ((11,45-1,3-1,15-1,4)+1,25+0,65+1,25)*1,05 |  | 11.2875 | [22 empty] | VV | 0
|  | 2.20 SDK : ((1,3+1,15+1,4+2)-0,97)*1,05 |  | 5.124 | [22 empty] | VV | 0
|  | 2.21 : (0,9+2*1,4)*1,05 |  | 3.885 | [22 empty] | VV | 0
|  | 2.22 : (0,9+2*1,4)*1,05 |  | 3.885 | [22 empty] | VV | 0
|  | 2.23 : (0,9+2*1,4)*1,05 |  | 3.885 | [22 empty] | VV | 0
|  | 2.24 : (0,9+2*1,4)*1,05 |  | 3.885 | [22 empty] | VV | 0
|  | 2.24 SDK : (0,45+2*1,4)*1,05 |  | 3.4125 | [22 empty] | VV | 0
|  | Mezisoučet |  | 151.5885 | [22 empty] | VV | 1
|  | 3.03 : ((0,9+2*1,4)+(1,55+2*0,6))*1,05 |  | 6.7725 | [22 empty] | VV | 0
|  | 3.04 : 0,92*1,05 |  | 0.966 | [22 empty] | VV | 0
|  | 3.04 SDK : ((0,9+2*1,4)+(0,45+0,5))*1,05 |  | 4.8825 | [22 empty] | VV | 0
|  | 3.05 : 2,24*1,05 |  | 2.352 | [22 empty] | VV | 0
|  | 3.05 SDK : (10,31-(0,7+0,6*2)+2,0)*1,05 |  | 10.9305 | [22 empty] | VV | 0
|  | 3.06 : (0,9+2*1,4)*1,05 |  | 3.885 | [22 empty] | VV | 0
|  | 3.08 : (0,45+2*1,4)*1,05 |  | 3.4125 | [22 empty] | VV | 0
|  | 3.08 SDK : (0,9+2*1,4)*1,05 |  | 3.885 | [22 empty] | VV | 0
|  | 3.10 : (0,3+2*1,4)*1,05 |  | 3.255 | [22 empty] | VV | 0
|  | 3.10 SDK : (0,6+2*1,4)*1,05 |  | 3.57 | [22 empty] | VV | 0
|  | 3.11 SDK : (0,9+2*1,4)*1,05 |  | 3.885 | [22 empty] | VV | 0
|  | 3.12 SDK : (0,9+2*1,4)*1,05 |  | 3.885 | [22 empty] | VV | 0
|  | 3.13 : (6,7-0,7)*1,05 |  | 6.3 | [22 empty] | VV | 0
293 | 781101210RT1 | Příprava podkladu pod obklady penetrace podkladu pod obklady | m2 | 444.5905 |  | 0 |  | 0 |  | 0 | 21 | 0 | 0.00016 | 0.07 | 0 | 0 | 800-771 | RTS 22/ I | RTS 22/ I | 0.05 | 22.23 |  | Práce |  |  |  | POL1_7
|  | D 1.1.12 S29 pod obklady m.č. 1.02 : (6,81*2,0-0,7*1,97)*1,05 |  | 12.853 | [22 empty] | VV | 0
|  | 1.03 : (9,65*2,0-0,7*1,97*3)*1,05 |  | 15.9212 | [22 empty] | VV | 0
|  | 1.04 : (9,6*2,0-0,7*1,97*3)*1,05 |  | 15.8162 | [22 empty] | VV | 0
|  | 1.05 : (6,07*2,0-0,7*1,97)*1,05 |  | 11.299 | [22 empty] | VV | 0
|  | 1.06 : (11,35*2,0-0,9*1,97-0,95*0,35+0,95*0,25+0,25*0,35*2)*1,05 |  | 22.0573 | [22 empty] | VV | 0
|  | 1.08 : ((1,5+0,36*2)*2,0+(0,65+1,56+1,36)*2,0)*1,05 |  | 12.159 | [22 empty] | VV | 0
|  | 1.09 : (16,2*2,0-0,7*1,97*5)*1,05 |  | 26.7802 | [22 empty] | VV | 0
|  | 1.12 : (6,05*2,0-0,6*1,97-0,55*0,35+0,55*0,25+0,25*0,35*2)*1,05 |  | 11.5899 | [22 empty] | VV | 0
|  | 1.16 : (17,65*2,0-0,6*1,97*5-1,15*1,25+1,15*0,25+0,25*1,25*2)*1,05 |  | 30.3083 | [22 empty] | VV | 0
|  | 1.17 : (0,45+0,9)*1,4*1,05 |  | 1.9845 | [22 empty] | VV | 0
|  | 1.19 : (19,91*1,4-0,9*1,97-0,8*0,72*2-1,75*0,8+1,75*0,25+0,25*0,8*2)*1,05 |  | 25.6058 | [22 empty] | VV | 0
|  | 1.20 : ((1,95+1,13+0,8+0,6+0,8)*1,4-0,8*0,72*2+0,72*0,6*4)*1,05 |  | 8.3664 | [22 empty] | VV | 0
|  | 1.22 : 0,9*1,4*1,05 |  | 1.323 | [22 empty] | VV | 0
|  | 1.23 : 0,9*1,4*1,05 |  | 1.323 | [22 empty] | VV | 0
|  | 1.24 : 0,9*1,4*1,05 |  | 1.323 | [22 empty] | VV | 0
|  | 1.25 SDK : (0,9+0,45)*1,4*1,05 |  | 1.9845 | [22 empty] | VV | 0
|  | 1.26 SDK : 0,9*1,4*1,05 |  | 1.323 | [22 empty] | VV | 0
|  | 1.27 : 0,9*1,4*1,05 |  | 1.323 | [22 empty] | VV | 0
|  | Mezisoučet |  | 203.3404 | [22 empty] | VV | 1
|  | 2.02 : (21,1*2,0-0,7*1,97*5-0,8*1,97-1,15*0,9+1,15*0,25+0,25*0,9*2)*1,05 |  | 35.1031 | [22 empty] | VV | 0
|  | 2.03 : (13,9*2,0-0,7*1,97-0,65*0,9*2+0,65*0,25*2+0,25*0,9*2*2)*1,05 |  | 27.7998 | [22 empty] | VV | 0
|  | 2.05 : (18,0*2,0-0,7*1,97*6-0,8*1,97-0,65*0,75*2+0,65*0,25*2+0,25*0,75*2*2)*1,05 |  | 27.5625 | [22 empty] | VV | 0
|  | 2.06 : (14,3*2,0-0,7*1,97-0,65*0,75-0,65*0,9*2+0,65*0,25*3+0,25*0,9*2*2+0,25*0,75*2)*1,05 |  | 28.6923 | [22 empty] | VV | 0
|  | 2.07 : (4,65*2,0-0,7*1,97-0,65*0,75+0,65*0,25+0,25*0,75*2)*1,05 |  | 8.3696 | [22 empty] | VV | 0
|  | 2.08 : (6,35*2,0-0,6*1,97)*1,05 |  | 12.0939 | [22 empty] | VV | 0
|  | 2.10 : 0,9*1,4*1,05 |  | 1.323 | [22 empty] | VV | 0
|  | 2.11 : 0,9*1,4*1,05 |  | 1.323 | [22 empty] | VV | 0
|  | 2.12 : ((1,85+0,6)*0,8+0,9*1,4)*1,05 |  | 3.381 | [22 empty] | VV | 0
|  | 2.14 : ((0,6+0,9)*1,4+(1,1+0,33)*0,8)*1,05 |  | 3.4062 | [22 empty] | VV | 0
|  | 2.16 : 0,9*1,4*1,05 |  | 1.323 | [22 empty] | VV | 0
|  | 2.19 : 1,6*2,0*1,05 |  | 3.36 | [22 empty] | VV | 0
|  | 2.19 SDK : ((10,68-1,6)*2,0-0,7*1,97*3)*1,05 |  | 14.7241 | [22 empty] | VV | 0
|  | 2.20 : ((11,45-1,3-1,15-1,4)*2,0-0,65*1,25+0,65*0,25+0,25*1,25)*1,05 |  | 15.6056 | [22 empty] | VV | 0
|  | 2.20 SDK : ((1,3+1,15+1,4)*2,0-0,9*1,97)*1,05 |  | 6.2233 | [22 empty] | VV | 0
|  | 2.21 : (0,9+0,45)*1,4*1,05 |  | 1.9845 | [22 empty] | VV | 0
|  | 2.22 : 0,9*1,4*1,05 |  | 1.323 | [22 empty] | VV | 0
|  | 2.23 : (0,9+0,45)*1,4*1,05 |  | 1.9845 | [22 empty] | VV | 0
|  | 2.24 : 0,9*1,4*1,05 |  | 1.323 | [22 empty] | VV | 0
|  | 2.24 SDK : 0,45*1,4*1,05 |  | 0.6615 | [22 empty] | VV | 0
|  | Mezisoučet |  | 197.5669 | [22 empty] | VV | 1
|  | 3.03 : (0,9*1,4+(1,55+0,6)*0,8)*1,05 |  | 3.129 | [22 empty] | VV | 0
|  | 3.04 : 0,9*0,8*1,05 |  | 0.756 | [22 empty] | VV | 0
|  | 3.04 SDK : (0,9*1,4+(0,45+0,5)*0,8)*1,05 |  | 2.121 | [22 empty] | VV | 0
|  | 3.05 : 2,24*2,0*1,05 |  | 4.704 | [22 empty] | VV | 0
|  | 3.05 SDK : (10,31*2,0-(0,7+0,6*2)*1,97-2,24*2,0)*1,05 |  | 13.0168 | [22 empty] | VV | 0
|  | 3.06 : 0,9*1,4*1,05 |  | 1.323 | [22 empty] | VV | 0
|  | 3.08 : 0,45*1,4*1,05 |  | 0.6615 | [22 empty] | VV | 0
|  | 3.08 SDK : 0,9*1,4*1,05 |  | 1.323 | [22 empty] | VV | 0
|  | 3.10 : 0,3*1,4*1,05 |  | 0.441 | [22 empty] | VV | 0
|  | 3.10 SDK : 0,6*1,4*1,05 |  | 0.882 | [22 empty] | VV | 0
|  | 3.11 SDK : 0,9*1,4*1,05 |  | 1.323 | [22 empty] | VV | 0
|  | 3.12 SDK : 0,9*1,4*1,05 |  | 1.323 | [22 empty] | VV | 0
|  | 3.13 : (6,7*2,0-0,7*1,97-0,7*0,6+0,7*0,25+0,25*0,6*2)*1,05 |  | 12.6798 | [22 empty] | VV | 0
294 | 781419705R00 | Montáž obkladů vnitřních z obkládaček pórovinových příplatky k položkám montáže obkladů vnitřních z obkladaček pórovinových příplatek za spárovací hmotu - plošně | m2 | 445.326 |  | 0 |  | 0 |  | 0 | 21 | 0 | 0.0004 | 0.18 | 0 | 0 | 800-771 | RTS 22/ I | RTS 22/ I | 0 | 0 |  | Práce |  |  |  | POL1_7
295 | 781419711R00 | Montáž obkladů vnitřních z obkládaček pórovinových příplatky k položkám montáže obkladů vnitřních z obkladaček pórovinových příplatek k obkladu stěn za plochu do 10 m2 jedntl | m2 | 72.9225 |  | 0 |  | 0 |  | 0 | 21 | 0 | 0 | 0 | 0 | 0 | 800-771 | RTS 22/ I | RTS 22/ I | 0.1 | 7.29 |  | Práce |  |  |  | POL1_7
|  | D 1.1.12 S29 m.č. 1.17 : (0,45+0,9)*1,4*1,05 |  | 1.9845 | [22 empty] | VV | 0
|  | 1.20 : ((1,95+1,13+0,8+0,6+0,8)*1,4-0,8*0,72*2+0,72*0,6*4)*1,05 |  | 8.3664 | [22 empty] | VV | 0
|  | 1.22 : 0,9*1,4*1,05 |  | 1.323 | [22 empty] | VV | 0
|  | 1.23 : 0,9*1,4*1,05 |  | 1.323 | [22 empty] | VV | 0
|  | 1.24 : 0,9*1,4*1,05 |  | 1.323 | [22 empty] | VV | 0
|  | 1.25 SDK : (0,9+0,45)*1,4*1,05 |  | 1.9845 | [22 empty] | VV | 0
|  | 1.26 SDK : 0,9*1,4*1,05 |  | 1.323 | [22 empty] | VV | 0
|  | 1.27 : 0,9*1,4*1,05 |  | 1.323 | [22 empty] | VV | 0
|  | 2.07 : (4,65*2,0-0,7*1,97-0,65*0,75+0,65*0,25+0,25*0,75*2)*1,05 |  | 8.3696 | [22 empty] | VV | 0
|  | 2.10 : 0,9*1,4*1,05 |  | 1.323 | [22 empty] | VV | 0
|  | 2.11 : 0,9*1,4*1,05 |  | 1.323 | [22 empty] | VV | 0
|  | 2.12 : ((1,85+0,6)*0,8+0,9*1,4)*1,05 |  | 3.381 | [22 empty] | VV | 0
|  | 2.14 : ((0,6+0,9)*1,4+(1,1+0,33)*0,8)*1,05 |  | 3.4062 | [22 empty] | VV | 0
|  | 2.16 : 0,9*1,4*1,05 |  | 1.323 | [22 empty] | VV | 0
|  | 2.19 : 1,6*2,0*1,05 |  | 3.36 | [22 empty] | VV | 0
|  | 2.20 SDK : ((1,3+1,15+1,4)*2,0-0,9*1,97)*1,05 |  | 6.2233 | [22 empty] | VV | 0
|  | 2.21 : (0,9+0,45)*1,4*1,05 |  | 1.9845 | [22 empty] | VV | 0
|  | 2.22 : 0,9*1,4*1,05 |  | 1.323 | [22 empty] | VV | 0
|  | 2.23 : (0,9+0,45)*1,4*1,05 |  | 1.9845 | [22 empty] | VV | 0
|  | 2.24 : 0,9*1,4*1,05 |  | 1.323 | [22 empty] | VV | 0
|  | 2.24 SDK : 0,45*1,4*1,05 |  | 0.6615 | [22 empty] | VV | 0
|  | 3.03 : (0,9*1,4+(1,55+0,6)*0,8)*1,05 |  | 3.129 | [22 empty] | VV | 0
|  | 3.04 : 0,9*0,8*1,05 |  | 0.756 | [22 empty] | VV | 0
|  | 3.04 SDK : (0,9*1,4+(0,45+0,5)*0,8)*1,05 |  | 2.121 | [22 empty] | VV | 0
|  | 3.05 : 2,24*2,0*1,05 |  | 4.704 | [22 empty] | VV | 0
|  | 3.06 : 0,9*1,4*1,05 |  | 1.323 | [22 empty] | VV | 0
|  | 3.08 : 0,45*1,4*1,05 |  | 0.6615 | [22 empty] | VV | 0
|  | 3.08 SDK : 0,9*1,4*1,05 |  | 1.323 | [22 empty] | VV | 0
|  | 3.10 : 0,3*1,4*1,05 |  | 0.441 | [22 empty] | VV | 0
|  | 3.10 SDK : 0,6*1,4*1,05 |  | 0.882 | [22 empty] | VV | 0
|  | 3.11 SDK : 0,9*1,4*1,05 |  | 1.323 | [22 empty] | VV | 0
|  | 3.12 SDK : 0,9*1,4*1,05 |  | 1.323 | [22 empty] | VV | 0
296 | 58582138.AR | tmel cementový; C2 T S1; lepicí; pro interiér i exteriér; přilnavost k materiálům kamenina, keram. obklady, dlažby | kg | 1867.28 |  | 0 |  | 0 |  | 0 | 21 | 0 | 0.001 | 1.87 | 0 | 0 | SPCM | RTS 22/ I | RTS 22/ I | 0 | 0 |  | Specifikace |  |  |  | POL3_1
|  | D 1.1.12 S29,S30 : 444,59047*4,2 |  | 1867.28 | [22 empty] | VV | 0
297 | 5978136662PCT | Obkládačka min 400x200mm dle výběru zadavatele | m2 | 533.5086 |  | 0 |  | 0 |  | 0 | 21 | 0 | 0.0126 | 6.72 | 0 | 0 |  | Vlastní | Indiv | 0 | 0 |  | Specifikace |  |  |  | POL3_1
|  | - dodavatel předloží investorovi k výběru min. 10 variant obkladů | [24 empty] | POP
|  | D 1.1.12 S29,S30 : 444,59047*1,2 |  | 533.5086 | [22 empty] | VV | 0
298 | 998781102R00 | Přesun hmot pro obklady keramické v objektech výšky do 12 m | t | 8.9943 |  | 0 |  | 0 |  | 0 | 21 | 0 | 0 | 0 | 0 | 0 | 800-771 | RTS 22/ I | RTS 22/ I | 1.265 | 11.38 |  | Práce |  |  |  | POL1_7
Díl: | 783 | Nátěry |  |  |  | 0 |  | 0 |  | 0 |  | 0 |  | 0.05 |  | 0 |  |  |  |  | 42.71 | [5 empty] | DIL
299 | 783622920R00 | Údržba nátěrů truhlářských výrobků, syntetické dvojnásobné s 1x tmelením | m2 | 5.024 |  | 0 |  | 0 |  | 0 | 21 | 0 | 0.00033 | 0 | 0 | 0 | 800-783 | RTS 22/ I | RTS 22/ I | 0.529 | 2.66 |  | Práce |  |  |  | POL1_7
|  | na vzduchu schnoucí | [24 empty] | SPI
|  | dveří vícevýplňových (profilovaných) a žaluziových nebo oken dvoudílných tříkřídlových a vícekřídlových a oken třídílných a vícedílných nebo vestavěného nábytku. | [24 empty] | SPI |  | dveří vícevýplňových (profilovaných) a žaluziových nebo oken dvoudílných tříkřídlových a vícekřídlových a oken třídílných a vícedílných nebo vestavěného nábytku.
|  | Dřevěné madlo bude obroušeno smirkovým papírem a opatřeno 2x nátěrem v tmavém odstínu, dle výběru investora | [24 empty] | POP |  | Dřevěné madlo bude obroušeno smirkovým papírem a opatřeno 2x nátěrem v tmavém odstínu, dle výběru investora
|  | D 1.1.11 Z10 : 16*0,314 |  | 5.024 | [22 empty] | VV | 0
300 | 783222931RT1 | Údržba nátěrů doplňkových konstrukcí, syntetické dvojnásobné, hladký povrch | m2 | 66 |  | 0 |  | 0 |  | 0 | 21 | 0 | 0.00041 | 0.03 | 0 | 0 | 800-783 | RTS 22/ I | RTS 22/ I | 0.306 | 20.2 |  | Práce |  |  |  | POL1_7
|  | na vzduchu schnoucích | [24 empty] | SPI
|  | Kovové části zábradlí očištěny od rzi a opatřeny 2x novým nátěrem ve světlém odstínu, dle výběru investora | [24 empty] | POP |  | Kovové části zábradlí očištěny od rzi a opatřeny 2x novým nátěrem ve světlém odstínu, dle výběru investora
|  | D 1.1.11 Z10 : 33*2 |  | 66 | [22 empty] | VV | 0
301 | 783201811R00 | Odstranění nátěrů z kovových doplňk.konstrukcí oškrabáním | m2 | 66 |  | 0 |  | 0 |  | 0 | 21 | 0 | 1e-05 | 0 | 0 | 0 | 800-783 | RTS 22/ I | RTS 22/ I | 0.072 | 4.75 |  | Práce |  |  |  | POL1_7
|  | D 1.1.11 Z10 : 33*2 |  | 66 | [22 empty] | VV | 0
302 | 783782221R00 | Nátěry tesařských konstrukcí ochranné biocidní (proti hmyzu), dvojnásobný | m2 | 100 |  | 0 |  | 0 |  | 0 | 21 | 0 | 0.00016 | 0.02 | 0 | 0 | 800-783 | RTS 22/ I | RTS 22/ I | 0.151 | 15.1 |  | Práce |  |  |  | POL1_7
|  | protihnilobné, protiplísňové proti ohni a škůdcům | [24 empty] | SPI
Díl: | 784 | Malby |  |  |  | 0 |  | 0 |  | 0 |  | 0 |  | 0.95 |  | 0 |  |  |  |  | 322.65 | [5 empty] | DIL
303 | 784121101R00 | Příprava povrchu Penetrace (napouštění) podkladu akrylát, jednonásobná | m2 | 2227.68 |  | 0 |  | 0 |  | 0 | 21 | 0 | 0.0001 | 0.22 | 0 | 0 | 800-784 | RTS 22/ I | RTS 22/ I | 0.03248 | 72.36 |  | Práce |  |  |  | POL1_7
|  | 50,14+2177,54 |  | 2227.68 | [22 empty] | VV | 0
304 | 784125222R00 | Malby z malířských směsí disperzních, , barevné, dvojnásobné | m2 | 2227.68 |  | 0 |  | 0 |  | 0 | 21 | 0 | 0.00031 | 0.69 | 0 | 0 | 800-784 | RTS 22/ I | RTS 22/ I | 0.10902 | 242.86 |  | Práce |  |  |  | POL1_7
305 | 784221101RT1 | Příprava povrchu Penetrace (napouštění) podkladu , jednonásobná | m2 | 75.2535 |  | 0 |  | 0 |  | 0 | 21 | 0 | 0.00022 | 0.02 | 0 | 0 | 800-784 | RTS 22/ I | RTS 22/ I | 0.03248 | 2.44 |  | Práce |  |  |  | POL1_7
|  | D 1.1.12 S37 : (43,16+3,76+4,49+5,2+3,08+4,94+7,04)*1,05 |  | 75.2535 | [22 empty] | VV | 0
306 | 784225112RT1 | Malby z malířských směsí akrylátové, , odstín I, jednonásobné | m2 | 75.2535 |  | 0 |  | 0 |  | 0 | 21 | 0 | 0.00032 | 0.02 | 0 | 0 | 800-784 | RTS 22/ I | RTS 22/ I | 0.06636 | 4.99 |  | Práce |  |  |  | POL1_7
|  | - omyvatelný latexový nátěr | [24 empty] | POP
|  | - odstín stejný jako u barevné výmalby dané místnosti | [24 empty] | POP
|  | - výška nátěru 1300 mm nad podlahou | [24 empty] | POP
|  | D 1.1.12 S37 : (43,16+3,76+4,49+5,2+3,08+4,94+7,04)*1,05 |  | 75.2535 | [22 empty] | VV | 0
307 | 784R | Nová výmalba zdobených stropů | m2 | 228.975 |  | 0 |  | 0 |  | 0 | 21 | 0 | 0 | 0 | 0 | 0 |  | Vlastní | Indiv | 0 | 0 |  | Práce |  |  |  | POL1_1
|  | D 1.1.12 S32 : (52,67+40,02+42,29+17,67)*1,5 |  | 228.975 | [22 empty] | VV | 0
Díl: | M33 | Montáže dopravních zařízení a vah-výtahy |  |  |  | 0 |  | 0 |  | 0 |  | 0 |  | 0 |  | 0 |  |  |  |  | 0 | [5 empty] | DIL
308 | 3301 | Výtah D+M | ks | 1 |  | 0 |  | 0 |  | 0 | 21 | 0 | 0 | 0 | 0 | 0 |  | Vlastní | Indiv | 0 | 0 |  | Práce |  |  |  | POL1_1
|  | technická specifikace výtahu viz. Z05 | [24 empty] | POP
|  | dodávka včetně montáže | [24 empty] | POP
|  | D 1.1.11 Z05 : 1 |  | 1 | [22 empty] | VV | 0
[25 empty] | 15 | 21 | DPH
| Celkem |  |  |  |  | 0 | [18 empty] | 0 | 0 | SUM
END
Note on S6: Jedná se o informaci, zda se jedná o položku, která je do rozpočtu zadána z cenové soustavy RTS, nebo vlastní.
Note on T6: Jedná se o název CÚ, která je zadána u položky rozpočtu

## 1 D 1.1.2 Pol
Položkový soupis prací a dodávek | [26 empty] | #TypZaznamu#
S: | 211003 RUE+rek | Realizace úspor energie - ALBERTINUM Žamberk – Albertova vila, včetně rekonstrukce interiéru | [24 empty] | STA
O: | 1 | A Albertova vila - rekonstrukce | [21 empty] | STA |  |  | OBJ
R: | D 1.1.2 | Sanace přízemí | [24 empty] | ROZ
P.č. | Číslo položky | Název položky | MJ | Množství | Cena / MJ | Celkem | Dodávka | Dodávka celk. | Montáž | Montáž celk. | DPH | Cena s DPH | Hmotnost / MJ | Hmotnost celk.(t) | Dem. hmotnost / MJ | Dem. hmotnost celk.(t) | Ceník | Cen. soustava / platnost | Cenová úroveň | Nhod / MJ | Nhod celk. | Dodavatel | Typ položky
Díl: | 2 | Základy a zvláštní zakládání |  |  |  | 0 |  | 0 |  | 0 |  | 0 |  | 2.05 |  | 0 |  |  |  |  | 0 | [5 empty] | DIL
1 | 281606001T00 | Vodorovná chemická injektáž zdiva silanovým krémem | m2 | 90.16 |  | 0 |  | 0 |  | 0 | 21 | 0 | 0.0227 | 2.05 | 0 | 0 |  | Vlastní | Indiv | 0 | 0 |  | Práce |  |  |  | POL1_1
|  | D 1.1.18 : 90,16 |  | 90.16 | [22 empty] | VV | 0
Díl: | 61 | Úpravy povrchů vnitřní |  |  |  | 0 |  | 0 |  | 0 |  | 0 |  | 4 |  | 0 |  |  |  |  | 24.67 | [5 empty] | DIL
2 | 319202321R00 | Vyrovnání nerovného povrchu přizděním o tloušťce přes 30 do 80 mm | m2 | 40.45 |  | 0 |  | 0 |  | 0 | 21 | 0 | 0.04946 | 2 | 0 | 0 | 801-4 | RTS 22/ I | RTS 22/ I | 0.61 | 24.67 |  | Práce |  |  |  | POL1_1
|  | vnitřního i vnějšího zdiva, bez odsekání vadných cihel, bez pomocného lešení, | [24 empty] | SPI
|  | Začátek provozního součtu | [24 empty] | VV
|  | D 1.1.18 S01 : 67*0,8 |  | 53.6 | [22 empty] | VV | 2
|  | S02 : 297,3*0,5 |  | 148.65 | [22 empty] | VV | 2
|  | Mezisoučet | [24 empty] | VV | 3
|  | Konec provozního součtu | [24 empty] | VV
|  | 20% : 202,25*0,2 |  | 40.45 | [22 empty] | VV | 0
3 | 602016124T00 | Omítka stěn sanační štukováz, ručně tl.15mm | m2 | 125.76 |  | 0 |  | 0 |  | 0 | 21 | 0 | 0.01365 | 1.72 | 0 | 0 |  | Vlastní | Indiv | 0 | 0 |  | Práce |  |  |  | POL1_1
|  | Vyrovnávací a pórovitá podkladní omítka s extrémně vysokou kapacitou akumulace soli. | [24 empty] | POP
|  | Oblasti použití: | [24 empty] | POP
|  | pro vyrovnání silně nerovných podkladů pro další vrstvy omítky | [24 empty] | POP
|  | jako podkladová omítka kumulující soli na vlhkých a solí zatížených podkladech | [24 empty] | POP
|  | pro vyplnění spár, naplnění a egalizaci puklin, jakož i jako omítkový podhoz u morbidního zdiva | [24 empty] | POP
|  | Spotřeba: | [24 empty] | POP
|  | cca 7,0 kg/m2 při tloušťce vrstvy 10 mm | [24 empty] | POP
|  | Vlastnosti: | [24 empty] | POP
|  | extrémně vysoká kapacita akumulace soli díky vysokému podílu kapilárně aktivních pórů | [24 empty] | POP
|  | velmi dlouhá trvanlivost v systému sanačních omítek | [24 empty] | POP
|  | pojivo velmi odolné proti síranům | [24 empty] | POP
|  | silná přilnavost | [24 empty] | POP
|  | hodnota µ: max. 18 | [24 empty] | POP
|  | kapilárně savý | [24 empty] | POP
|  | hloubka průniku vody: h min. 5 mm | [24 empty] | POP
|  | skupina omítkových malt CS II | [24 empty] | POP
|  | třída materiálu A1 | [24 empty] | POP
|  | D 1.1.18 S03 : 314,4*0,4 |  | 125.76 | [22 empty] | VV | 0
4 | 602021111T00 | adhezní můstek (sanační špric) 4kg/m2 | m2 | 523.85 |  | 0 |  | 0 |  | 0 | 21 | 0 | 0.00053 | 0.28 | 0 | 0 |  | Vlastní | Indiv | 0 | 0 |  | Práce |  |  |  | POL1_1
|  | D 1.1.18 S04 : 1,9*141,1+1,1*173,3 |  | 458.72 | [22 empty] | VV | 0
|  | S06 : 50,1*1,3 |  | 65.13 | [22 empty] | VV | 0
5 | 60202SP | Adhézní můstek-prostřik san.omítek systémový do živé stěrky | m2 | 175.86 |  | 0 |  | 0 |  | 0 | 21 | 0 | 0 | 0 | 0 | 0 |  | Vlastní | Indiv | 0 | 0 |  | Práce |  |  |  | POL1_1
|  | D 1.1.18 S03 : 314,4*0,4 |  | 125.76 | [22 empty] | VV | 0
|  | S06 : 50,1*1,0 |  | 50.1 | [22 empty] | VV | 0
6 | 60202SP2 | Vyrovnávací san.omítka systémová - I.vrstva v tl 10mm | m2 | 175.86 |  | 0 |  | 0 |  | 0 | 21 | 0 | 0 | 0 | 0 | 0 |  | Vlastní | Indiv | 0 | 0 |  | Práce |  |  |  | POL1_1
|  | D 1.1.18 S03 : 314,4*0,4 |  | 125.76 | [22 empty] | VV | 0
|  | S06 : 50,1*1,0 |  | 50.1 | [22 empty] | VV | 0
7 | 60202SP3 | Sanační omítka s plnivem pemzy sytémová v tl.15mm II.vrstva | m2 | 584.48 |  | 0 |  | 0 |  | 0 | 21 | 0 | 0 | 0 | 0 | 0 |  | Vlastní | Indiv | 0 | 0 |  | Práce |  |  |  | POL1_1
|  | D 1.1.18 S03 : 314,4*0,4 |  | 125.76 | [22 empty] | VV | 0
|  | D 1.1.18 S04 : 1,9*141,1+1,1*173,3 |  | 458.72 | [22 empty] | VV | 0
8 | 60202SP4 | Vysoceparopropustný nátěr systémový | m2 | 584.48 |  | 0 |  | 0 |  | 0 | 21 | 0 | 0 | 0 | 0 | 0 |  | Vlastní | Indiv | 0 | 0 |  | Práce |  |  |  | POL1_1
|  | D 1.1.18 S03 : 314,4*0,4 |  | 125.76 | [22 empty] | VV | 0
|  | D 1.1.18 S04 : 1,9*141,1+1,1*173,3 |  | 458.72 | [22 empty] | VV | 0
9 | 60202SP5 | Vyrovnávací san.omítka systémová - I.vrstva v tl 20mm | m2 | 523.85 |  | 0 |  | 0 |  | 0 | 21 | 0 | 0 | 0 | 0 | 0 |  | Vlastní | Indiv | 0 | 0 |  | Práce |  |  |  | POL1_1
|  | D 1.1.18 S04 : 1,9*141,1+1,1*173,3 |  | 458.72 | [22 empty] | VV | 0
|  | S06 : 50,1*1,3 |  | 65.13 | [22 empty] | VV | 0
Díl: | 96 | Bourání konstrukcí |  |  |  | 0 |  | 0 |  | 0 |  | 0 |  | 0.01 |  | 10.17 |  |  |  |  | 159.74 | [5 empty] | DIL
10 | 216904101T00 | Očištění stlačením vzduchem stěn s odsátím prům.vysavačem | m2 | 726.1 |  | 0 |  | 0 |  | 0 | 21 | 0 | 2e-05 | 0.01 | 0 | 0 |  | Vlastní | Indiv | 0 | 0 |  | Práce |  |  |  | POL1_1
|  | D 1.1.18 S01 : 67*0,8 |  | 53.6 | [22 empty] | VV | 0
|  | S02 : 297,3*0,5 |  | 148.65 | [22 empty] | VV | 0
|  | S04 : 1,9*141,1+1,1*173,3 |  | 458.72 | [22 empty] | VV | 0
|  | S06 : 50,1*1,3 |  | 65.13 | [22 empty] | VV | 0
11 | 978023411R00 | Vysekání, vyškrábání a vyčištění spár zdiva cihelného mimo komínového | m2 | 726.1 |  | 0 |  | 0 |  | 0 | 21 | 0 | 0 | 0 | 0.014 | 10.17 | 801-3 | RTS 22/ I | RTS 22/ I | 0.22 | 159.74 |  | Práce |  |  |  | POL1_1
|  | D 1.1.18 S01 : 67*0,8 |  | 53.6 | [22 empty] | VV | 0
|  | S02 : 297,3*0,5 |  | 148.65 | [22 empty] | VV | 0
|  | S04 : 1,9*141,1+1,1*173,3 |  | 458.72 | [22 empty] | VV | 0
|  | S06 : 50,1*1,3 |  | 65.13 | [22 empty] | VV | 0
Díl: | 711 | Izolace proti vodě |  |  |  | 0 |  | 0 |  | 0 |  | 0 |  | 2.79 |  | 0 |  |  |  |  | 0 | [5 empty] | DIL
12 | 711212224T00 | vyrovnání podkladu těsnící maltou s vysokou odolností proti síranům 5kg/m2 | m2 | 202.25 |  | 0 |  | 0 |  | 0 | 21 | 0 | 0.00126 | 0.25 | 0 | 0 |  | Vlastní | Indiv | 0 | 0 |  | Práce |  |  |  | POL1_7
|  | D 1.1.18 S01 : 67*0,8 |  | 53.6 | [22 empty] | VV | 0
|  | S02 : 297,3*0,5 |  | 148.65 | [22 empty] | VV | 0
13 | 711211998T00 | Krystalizační penetrace zdiva pod hydroizol.,vč.dodávky 0,2kg/m2 | m2 | 726.1 |  | 0 |  | 0 |  | 0 | 21 | 0 | 0.00021 | 0.15 | 0 | 0 |  | Vlastní | Indiv | 0 | 0 |  | Práce |  |  |  | POL1_7
|  | D 1.1.18 S01 : 67*0,8 |  | 53.6 | [22 empty] | VV | 0
|  | S02 : 297,3*0,5 |  | 148.65 | [22 empty] | VV | 0
|  | S04 : 1,9*141,1+1,1*173,3 |  | 458.72 | [22 empty] | VV | 0
|  | S06 : 50,1*1,3 |  | 65.13 | [22 empty] | VV | 0
14 | 711212004T00 | - 1x minerální HI stěrka s vysokou odolností vůči síranům 1,8 kg/m2/ (tl. 1 mm) | m2 | 350.9 |  | 0 |  | 0 |  | 0 | 21 | 0 | 0.00368 | 1.29 | 0 | 0 |  | Vlastní | Indiv | 0 | 0 |  | Práce |  |  |  | POL1_7
|  | jednovrstvá | [24 empty] | POP
|  | D 1.1.18 S01 : 67*0,8 |  | 53.6 | [22 empty] | VV | 0
|  | S02 : 297,3*0,5*2 |  | 297.3 | [22 empty] | VV | 0
15 | 711212323T00 | těsnící klín 1,7kg/bm | m | 364.3 |  | 0 |  | 0 |  | 0 | 21 | 0 | 0.00263 | 0.96 | 0 | 0 |  | Vlastní | Indiv | 0 | 0 |  | Práce |  |  |  | POL1_7
|  | D 1.1.18 S01 : 67 |  | 67 | [22 empty] | VV | 0
|  | S02 : 297,3 |  | 297.3 | [22 empty] | VV | 0
16 | 711212325T00 | 2x minerální HI stěrka s vysokou odolností proti síranům 3,6 kg/m2 (tl. 2x1 mm) | m2 | 53.6 |  | 0 |  | 0 |  | 0 | 21 | 0 | 0.00263 | 0.14 | 0 | 0 |  | Vlastní | Indiv | 0 | 0 |  | Práce |  |  |  | POL1_7
|  | D 1.1.18 S01 : 67*0,8 |  | 53.6 | [22 empty] | VV | 0
[25 empty] | 15 | 21 | DPH
| Celkem |  |  |  |  | 0 | [18 empty] | 0 | 0 | SUM
END
Note on S6: Jedná se o informaci, zda se jedná o položku, která je do rozpočtu zadána z cenové soustavy RTS, nebo vlastní.
Note on T6: Jedná se o název CÚ, která je zadána u položky rozpočtu

## 1 D 1.1.3 Pol
Položkový soupis prací a dodávek | [26 empty] | #TypZaznamu#
S: | 211003 RUE+rek | Realizace úspor energie - ALBERTINUM Žamberk – Albertova vila, včetně rekonstrukce interiéru | [24 empty] | STA
O: | 1 | A Albertova vila - rekonstrukce | [21 empty] | STA |  |  | OBJ
R: | D 1.1.3 | Ústřední vytápění | [24 empty] | ROZ
P.č. | Číslo položky | Název položky | MJ | Množství | Cena / MJ | Celkem | Dodávka | Dodávka celk. | Montáž | Montáž celk. | DPH | Cena s DPH | Hmotnost / MJ | Hmotnost celk.(t) | Dem. hmotnost / MJ | Dem. hmotnost celk.(t) | Ceník | Cen. soustava / platnost | Cenová úroveň | Nhod / MJ | Nhod celk. | Dodavatel | Typ položky
Díl: | 732 | Strojovny |  |  |  | 0 |  | 0 |  | 0 |  | 0 |  | 0.17 |  | 0 |  |  |  |  | 11.79 | [5 empty] | DIL
1 | 732111128R00 | Rozdělovače a sběrače včetně dodávky (výroby) těles tělesa rozdělovačů a sběračů o délce 1 m, DN 100 | kus | 2 |  | 0 |  | 0 |  | 0 | 21 | 0 | 0.07795 | 0.16 | 0 | 0 | 800-731 | RTS 22/ I | RTS 22/ I | 3.412 | 6.82 |  | Práce |  |  |  | POL1_1
2 | 732111315R00 | Rozdělovače a sběrače včetně dodávky (výroby) těles trubková hrdla rozdělovačů a sběračů bez přírub, DN 32 | kus | 2 |  | 0 |  | 0 |  | 0 | 21 | 0 | 0.00078 | 0 | 0 | 0 | 800-731 | RTS 22/ I | RTS 22/ I | 0.374 | 0.75 |  | Práce |  |  |  | POL1_1
3 | 732111316R00 | Rozdělovače a sběrače včetně dodávky (výroby) těles trubková hrdla rozdělovačů a sběračů bez přírub, DN 40 | kus | 2 |  | 0 |  | 0 |  | 0 | 21 | 0 | 0.00113 | 0 | 0 | 0 | 800-731 | RTS 22/ I | RTS 22/ I | 0.439 | 0.88 |  | Práce |  |  |  | POL1_1
4 | 732111318R00 | Rozdělovače a sběrače včetně dodávky (výroby) těles trubková hrdla rozdělovačů a sběračů bez přírub, DN 50 | kus | 4 |  | 0 |  | 0 |  | 0 | 21 | 0 | 0.00158 | 0.01 | 0 | 0 | 800-731 | RTS 22/ I | RTS 22/ I | 0.53 | 2.12 |  | Práce |  |  |  | POL1_1
5 | 732429113R00 | Čerpadla teplovodní Montáž čerpadel teplovodních oběhových spirálních DN 50 | soubor | 1 |  | 0 |  | 0 |  | 0 | 21 | 0 | 0.00059 | 0 | 0 | 0 | 800-731 | RTS 22/ I | RTS 22/ I | 0.551 | 0.55 |  | Práce |  |  |  | POL1_1
6 | OČ1 | Mokroběžné oběhové čerpadlo se šroubením, EC motorem odolným proti zablokování a integrovanou, elektronickou regulací výkonu, připojení DN50, nastavena křivka variabilního diferenčního tlaku | ks | 1 |  | 0 |  | 0 |  | 0 | 21 | 0 | 0 | 0 | 0 | 0 |  | Vlastní | Indiv | 0 | 0 |  | Práce |  |  |  | POL1_1
|  | odpovídající pracovnímu bodu 13,1 kPa při 5,6 m3/h | [24 empty] | POP
7 | 998732101R00 | Přesun hmot pro strojovny v objektech výšky do 6 m | t | 0.16663 |  | 0 |  | 0 |  | 0 | 21 | 0 | 0 | 0 | 0 | 0 | 800-731 | RTS 22/ I | RTS 22/ I | 4.043 | 0.67 |  | Práce |  |  |  | POL1_1
Díl: | 733 | Rozvod potrubí |  |  |  | 0 |  | 0 |  | 0 |  | 0 |  | 0.98 |  | 0 |  |  |  |  | 715.86 | [5 empty] | DIL
8 | 722160221R00 | Potrubí z měděných trubek včetně závěsů D 12 mm, s 1,0 mm | m | 228 |  | 0 |  | 0 |  | 0 | 21 | 0 | 0.00065 | 0.15 | 0 | 0 | 800-721 | RTS 14/ II | RTS 14/ II | 0.828 | 188.78 |  | Práce |  |  |  | POL1_7
|  | a zednických prací, | [24 empty] | SPI
9 | 722160222R00 | Potrubí z měděných trubek včetně závěsů D 15 mm, s 1,0 mm | m | 237 |  | 0 |  | 0 |  | 0 | 21 | 0 | 0.00076 | 0.18 | 0 | 0 | 800-721 | RTS 14/ II | RTS 14/ II | 0.712 | 168.74 |  | Práce |  |  |  | POL1_7
|  | a zednických prací, | [24 empty] | SPI
10 | 722160223R00 | Potrubí z měděných trubek včetně závěsů D 18 mm, s 1,0 mm | m | 123 |  | 0 |  | 0 |  | 0 | 21 | 0 | 0.00088 | 0.11 | 0 | 0 | 800-721 | RTS 14/ II | RTS 14/ II | 0.712 | 87.58 |  | Práce |  |  |  | POL1_7
|  | a zednických prací, | [24 empty] | SPI
11 | 733163104R00 | Potrubí z měděných trubek měděné potrubí, D 22 mm, s 1,0 mm, pájení pomocí kapilárních pájecích tvarovek | m | 107 |  | 0 |  | 0 |  | 0 | 21 | 0 | 0.00101 | 0.11 | 0 | 0 | 800-731 | RTS 22/ I | RTS 22/ I | 0.31738 | 33.96 |  | Práce |  |  |  | POL1_1
|  | včetně tvarovek, bez zednických výpomocí | [24 empty] | SPI
12 | 722160226R00 | Potrubí z měděných trubek včetně závěsů D 28 mm, s 1,5 mm | m | 100 |  | 0 |  | 0 |  | 0 | 21 | 0 | 0.0016 | 0.16 | 0 | 0 | 800-721 | RTS 14/ II | RTS 14/ II | 0.709 | 70.9 |  | Práce |  |  |  | POL1_7
|  | a zednických prací, | [24 empty] | SPI
13 | 722160228R00 | Potrubí z měděných trubek včetně závěsů D 35 mm, s 1,5 mm | m | 48 |  | 0 |  | 0 |  | 0 | 21 | 0 | 0.00196 | 0.09 | 0 | 0 | 800-721 | RTS 14/ II | RTS 14/ II | 0.937 | 44.98 |  | Práce |  |  |  | POL1_7
|  | a zednických prací, | [24 empty] | SPI
14 | 722160229R00 | Potrubí z měděných trubek včetně závěsů | m | 3 |  | 0 |  | 0 |  | 0 | 21 | 0 | 0.00231 | 0.01 | 0 | 0 | 800-721 | RTS 13/ II | RTS 13/ II | 0.813 | 2.44 |  | Práce |  |  |  | POL1_7
|  | a zednických prací, | [24 empty] | SPI
15 | 722160233R00 | Potrubí z měděných trubek včetně závěsů D 54 mm, s 2,0 mm | m | 31 |  | 0 |  | 0 |  | 0 | 21 | 0 | 0.00374 | 0.12 | 0 | 0 | 800-721 | RTS 14/ II | RTS 14/ II | 0.921 | 28.55 |  | Práce |  |  |  | POL1_7
|  | a zednických prací, | [24 empty] | SPI
16 | 733121118R00 | Potrubí z trubek hladkých ocelových bezešvých tvářených za tepla nízkotlaké, D 57 mm, tloušťka stěny 2,9 mm | m | 6 |  | 0 |  | 0 |  | 0 | 21 | 0 | 0.00723 | 0.04 | 0 | 0 | 800-731 | RTS 22/ I | RTS 22/ I | 0.525 | 3.15 |  | Práce |  |  |  | POL1_1
17 | 733190108R00 | Tlakové zkoušky potrubí ocelových závitových, plastových, měděných přes DN 40 do DN 50 | m | 883 |  | 0 |  | 0 |  | 0 | 21 | 0 | 0 | 0 | 0 | 0 | 800-731 | RTS 22/ I | RTS 22/ I | 0.032 | 28.26 |  | Práce |  |  |  | POL1_1
18 | 722181214R00 | Izolace vodovodního potrubí návleková z trubic z pěnového polyetylenu, tloušťka stěny 20 mm, d 6 mm | m | 410 |  | 0 |  | 0 |  | 0 | 21 | 0 | 3e-05 | 0.01 | 0 | 0 | 800-721 | RTS 22/ I | RTS 22/ I | 0.135 | 55.35 |  | Práce |  |  |  | POL1_1
19 | 998733103R00 | Přesun hmot pro rozvody potrubí v objektech výšky do 24 m | t | 0.97726 |  | 0 |  | 0 |  | 0 | 21 | 0 | 0 | 0 | 0 | 0 | 800-731 | RTS 22/ I | RTS 22/ I | 3.246 | 3.17 |  | Práce |  |  |  | POL1_1
Díl: | 734 | Armatury |  |  |  | 0 |  | 0 |  | 0 |  | 0 |  | 0.04 |  | 0 |  |  |  |  | 20.91 | [5 empty] | DIL
20 | 734235224R00 | Kohout kulový, mosazný, DN 32, PN 35, vnitřní-vnitřní, včetně dodávky materiálu | kus | 4 |  | 0 |  | 0 |  | 0 | 21 | 0 | 0.00089 | 0 | 0 | 0 | 800-731 | RTS 22/ I | RTS 22/ I | 0.269 | 1.08 |  | Práce |  |  |  | POL1_1
21 | 734235226R00 | Kohout kulový, mosazný, DN 50, PN 35, vnitřní-vnitřní, včetně dodávky materiálu | kus | 6 |  | 0 |  | 0 |  | 0 | 21 | 0 | 0.00208 | 0.01 | 0 | 0 | 800-731 | RTS 22/ I | RTS 22/ I | 0.424 | 2.54 |  | Práce |  |  |  | POL1_1
22 | 734295214R00 | Filtr mosazný, DN 32, PN 20, vnitřní-vnitřní závit, včetně dodávky materiálu, Filtr pro vytápění | kus | 1 |  | 0 |  | 0 |  | 0 | 21 | 0 | 0.00056 | 0 | 0 | 0 | 800-731 | RTS 22/ I | RTS 22/ I | 0.269 | 0.27 |  | Práce |  |  |  | POL1_1
23 | 734295216R00 | Filtr mosazný, DN 50, PN 20, vnitřní-vnitřní závit, včetně dodávky materiálu, Filtr pro vytápění | kus | 1 |  | 0 |  | 0 |  | 0 | 21 | 0 | 0.00142 | 0 | 0 | 0 | 800-731 | RTS 22/ I | RTS 22/ I | 0.424 | 0.42 |  | Práce |  |  |  | POL1_1
24 | 734295321R00 | Kohout kulový, napouštěcí a vypouštěcí, mosazný, DN 15, PN 10, včetně dodávky materiálu, Kohout vypouštěcí vodovodní | kus | 4 |  | 0 |  | 0 |  | 0 | 21 | 0 | 0.00019 | 0 | 0 | 0 | 800-731 | RTS 22/ I | RTS 22/ I | 0.083 | 0.33 |  | Práce |  |  |  | POL1_1
25 | 734215132R00 | Ventil automatický, odvzdušňovací, mosazný, PN 14, DN 10, včetně dodávky materiálu | kus | 4 |  | 0 |  | 0 |  | 0 | 21 | 0 | 7e-05 | 0 | 0 | 0 | 800-731 | RTS 22/ I | RTS 22/ I | 0.062 | 0.25 |  | Práce |  |  |  | POL1_1
26 | 734245126R00 | Ventil zpětný, mosazný, DN 50, PN 10, vnitřní-vnitřní závit, včetně dodávky materiálu | kus | 1 |  | 0 |  | 0 |  | 0 | 21 | 0 | 0.00077 | 0 | 0 | 0 | 800-731 | RTS 22/ I | RTS 22/ I | 0.424 | 0.42 |  | Práce |  |  |  | POL1_1
27 | 734266412R00 | Šroubení pro radiátory typu VK dvoutrubkový systém, přímé, mosazné, DN EK 20x15, PN 10, včetně dodávky materiálu | kus | 72 |  | 0 |  | 0 |  | 0 | 21 | 0 | 9e-05 | 0.01 | 0 | 0 | 800-731 | RTS 21/ II | RTS 21/ II | 0.164 | 11.81 |  | Práce |  |  |  | POL1_1
28 | 734421150R00 | Tlakoměr deformační 0-10 MPa č. 53312, D 100, včetně dodávky materiálu | kus | 1 |  | 0 |  | 0 |  | 0 | 21 | 0 | 0.00252 | 0 | 0 | 0 | 800-731 | RTS 22/ I | RTS 22/ I | 0.433 | 0.43 |  | Práce |  |  |  | POL1_1
29 | 734411111R00 | Teploměr s ochranným pouzdrem přímý, typ 160, včetně dodávky materiálu | kus | 6 |  | 0 |  | 0 |  | 0 | 21 | 0 | 0.0006 | 0 | 0 | 0 | 800-731 | RTS 22/ I | RTS 22/ I | 0.381 | 2.29 |  | Práce |  |  |  | POL1_1
30 | 55137306.AR | hlavice termostatická teplota prostoru 6 až 28 °C; ovládání ruční; provedení kapalinová | kus | 72 |  | 0 |  | 0 |  | 0 | 21 | 0 | 0.00026 | 0.02 | 0 | 0 | SPCM | RTS 22/ I | RTS 22/ I | 0 | 0 |  | Specifikace |  |  |  | POL3_1
31 | 734209115R00 | Montáž závitové armatury se dvěma závity, G 1", bez dodávky materiálu | kus | 3 |  | 0 |  | 0 |  | 0 | 21 | 0 | 0 | 0 | 0 | 0 | 800-731 | RTS 22/ I | RTS 22/ I | 0.227 | 0.68 |  | Práce |  |  |  | POL1_1
32 | 734209116R00 | Montáž závitové armatury se dvěma závity, G 5/4", bez dodávky materiálu | kus | 1 |  | 0 |  | 0 |  | 0 | 21 | 0 | 0 | 0 | 0 | 0 | 800-731 | RTS 22/ I | RTS 22/ I | 0.268 | 0.27 |  | Práce |  |  |  | POL1_1
33 | RV1 | Regulační dvoucestný ventil DN25, kvs = 10 m3/h, lineární charakteristika, vč. servopohonu 0-10 V,, napájení 230 V, dodávka ÚT | ks | 1 |  | 0 |  | 0 |  | 0 | 21 | 0 | 0 | 0 | 0 | 0 |  | Vlastní | Indiv | 0 | 0 |  | Práce |  |  |  | POL1_1
34 | RV2 | Regulační dvoucestný ventil DN25, kvs = 10 m3/h, lineární charakteristika, vč. servopohonu 0-10 V,, napájení 230 V, dodávka ÚT | ks | 1 |  | 0 |  | 0 |  | 0 | 21 | 0 | 0 | 0 | 0 | 0 |  | Vlastní | Indiv | 0 | 0 |  | Práce |  |  |  | POL1_1
35 | VV1 | Vyvažovací šikmý ventil DN32 kvs = 13,6 m3/h, nastavení ventilu 2,2 odpovídající kv 6,21 m3/h | ks | 1 |  | 0 |  | 0 |  | 0 | 21 | 0 | 0 | 0 | 0 | 0 |  | Vlastní | Indiv | 0 | 0 |  | Práce |  |  |  | POL1_1
36 | VV2 | Vyvažovací šikmý ventil DN25 kvs = 8,59 m3/h, nastavení ventilu 3,0 odpovídající kv 6,65 m3/h | ks | 1 |  | 0 |  | 0 |  | 0 | 21 | 0 | 0 | 0 | 0 | 0 |  | Vlastní | Indiv | 0 | 0 |  | Práce |  |  |  | POL1_1
37 | 998734103R00 | Přesun hmot pro armatury v objektech výšky do 4 m | t | 0.05115 |  | 0 |  | 0 |  | 0 | 21 | 0 | 0 | 0 | 0 | 0 | 800-731 | RTS 22/ I | RTS 22/ I | 2.351 | 0.12 |  | Práce |  |  |  | POL1_1
Díl: | 735 | Otopná tělesa |  |  |  | 0 |  | 0 |  | 0 |  | 0 |  | 2.19 |  | 0 |  |  |  |  | 73.41 | [5 empty] | DIL
38 | 735157260R00 | Otopná tělesa panelová počet desek 1, počet přídavných přestupných ploch 1, výška 600 mm, délka 400 mm, provedení ventil kompakt, pravé spodní připojení, s nuceným oběhem, čelní deska profilovaná, včetně dodávky materiálu | kus | 5 |  | 0 |  | 0 |  | 0 | 21 | 0 | 0.00864 | 0.04 | 0 | 0 | 800-731 | RTS 22/ I | RTS 22/ I | 0.848 | 4.24 |  | Práce |  |  |  | POL1_1
39 | 735157262R00 | Otopná tělesa panelová počet desek 1, počet přídavných přestupných ploch 1, výška 600 mm, délka 600 mm, provedení ventil kompakt, pravé spodní připojení, s nuceným oběhem, čelní deska profilovaná, včetně dodávky materiálu | kus | 1 |  | 0 |  | 0 |  | 0 | 21 | 0 | 0.01296 | 0.01 | 0 | 0 | 800-731 | RTS 22/ I | RTS 22/ I | 0.855 | 0.86 |  | Práce |  |  |  | POL1_1
40 | 735157263R00 | Otopná tělesa panelová počet desek 1, počet přídavných přestupných ploch 1, výška 600 mm, délka 700 mm, provedení ventil kompakt, pravé spodní připojení, s nuceným oběhem, čelní deska profilovaná, včetně dodávky materiálu | kus | 2 |  | 0 |  | 0 |  | 0 | 21 | 0 | 0.01512 | 0.03 | 0 | 0 | 800-731 | RTS 22/ I | RTS 22/ I | 0.855 | 1.71 |  | Práce |  |  |  | POL1_1
41 | 735157264R00 | Otopná tělesa panelová počet desek 1, počet přídavných přestupných ploch 1, výška 600 mm, délka 800 mm, provedení ventil kompakt, pravé spodní připojení, s nuceným oběhem, čelní deska profilovaná, včetně dodávky materiálu | kus | 4 |  | 0 |  | 0 |  | 0 | 21 | 0 | 0.01728 | 0.07 | 0 | 0 | 800-731 | RTS 22/ I | RTS 22/ I | 0.863 | 3.45 |  | Práce |  |  |  | POL1_1
42 | 735157267R00 | Otopná tělesa panelová počet desek 1, počet přídavných přestupných ploch 1, výška 600 mm, délka 1100 mm, provedení ventil kompakt, pravé spodní připojení, s nuceným oběhem, čelní deska profilovaná, včetně dodávky materiálu | kus | 2 |  | 0 |  | 0 |  | 0 | 21 | 0 | 0.02376 | 0.05 | 0 | 0 | 800-731 | RTS 22/ I | RTS 22/ I | 0.872 | 1.74 |  | Práce |  |  |  | POL1_1
43 | 735157268R00 | Otopná tělesa panelová počet desek 1, počet přídavných přestupných ploch 1, výška 600 mm, délka 1200 mm, provedení ventil kompakt, pravé spodní připojení, s nuceným oběhem, čelní deska profilovaná, včetně dodávky materiálu | kus | 1 |  | 0 |  | 0 |  | 0 | 21 | 0 | 0.02592 | 0.03 | 0 | 0 | 800-731 | RTS 22/ I | RTS 22/ I | 0.876 | 0.88 |  | Práce |  |  |  | POL1_1
44 | 735157565R00 | Otopná tělesa panelová počet desek 2, počet přídavných přestupných ploch 1, výška 600 mm, délka 900 mm, provedení ventil kompakt, pravé spodní připojení, s nuceným oběhem, čelní deska profilovaná, včetně dodávky materiálu | kus | 1 |  | 0 |  | 0 |  | 0 | 21 | 0 | 0.02745 | 0.03 | 0 | 0 | 800-731 | RTS 22/ I | RTS 22/ I | 0.945 | 0.95 |  | Práce |  |  |  | POL1_1
45 | 735157662R00 | Otopná tělesa panelová počet desek 2, počet přídavných přestupných ploch 2, výška 600 mm, délka 600 mm, provedení ventil kompakt, pravé spodní připojení, s nuceným oběhem, čelní deska profilovaná, včetně dodávky materiálu | kus | 2 |  | 0 |  | 0 |  | 0 | 21 | 0 | 0.02178 | 0.04 | 0 | 0 | 800-731 | RTS 22/ I | RTS 22/ I | 0.929 | 1.86 |  | Práce |  |  |  | POL1_1
46 | 735157663R00 | Otopná tělesa panelová počet desek 2, počet přídavných přestupných ploch 2, výška 600 mm, délka 700 mm, provedení ventil kompakt, pravé spodní připojení, s nuceným oběhem, čelní deska profilovaná, včetně dodávky materiálu | kus | 6 |  | 0 |  | 0 |  | 0 | 21 | 0 | 0.02541 | 0.15 | 0 | 0 | 800-731 | RTS 22/ I | RTS 22/ I | 0.929 | 5.57 |  | Práce |  |  |  | POL1_1
47 | 735157664R00 | Otopná tělesa panelová počet desek 2, počet přídavných přestupných ploch 2, výška 600 mm, délka 800 mm, provedení ventil kompakt, pravé spodní připojení, s nuceným oběhem, čelní deska profilovaná, včetně dodávky materiálu | kus | 16 |  | 0 |  | 0 |  | 0 | 21 | 0 | 0.02904 | 0.46 | 0 | 0 | 800-731 | RTS 22/ I | RTS 22/ I | 0.945 | 15.12 |  | Práce |  |  |  | POL1_1
48 | 735157665R00 | Otopná tělesa panelová počet desek 2, počet přídavných přestupných ploch 2, výška 600 mm, délka 900 mm, provedení ventil kompakt, pravé spodní připojení, s nuceným oběhem, čelní deska profilovaná, včetně dodávky materiálu | kus | 4 |  | 0 |  | 0 |  | 0 | 21 | 0 | 0.03267 | 0.13 | 0 | 0 | 800-731 | RTS 22/ I | RTS 22/ I | 0.945 | 3.78 |  | Práce |  |  |  | POL1_1
49 | 735157666R00 | Otopná tělesa panelová počet desek 2, počet přídavných přestupných ploch 2, výška 600 mm, délka 1000 mm, provedení ventil kompakt, pravé spodní připojení, s nuceným oběhem, čelní deska profilovaná, včetně dodávky materiálu | kus | 12 |  | 0 |  | 0 |  | 0 | 21 | 0 | 0.0363 | 0.44 | 0 | 0 | 800-731 | RTS 22/ I | RTS 22/ I | 0.953 | 11.44 |  | Práce |  |  |  | POL1_1
50 | 735157667R00 | Otopná tělesa panelová počet desek 2, počet přídavných přestupných ploch 2, výška 600 mm, délka 1100 mm, provedení ventil kompakt, pravé spodní připojení, s nuceným oběhem, čelní deska profilovaná, včetně dodávky materiálu | kus | 4 |  | 0 |  | 0 |  | 0 | 21 | 0 | 0.03993 | 0.16 | 0 | 0 | 800-731 | RTS 22/ I | RTS 22/ I | 0.961 | 3.84 |  | Práce |  |  |  | POL1_1
51 | 735157668R00 | Otopná tělesa panelová počet desek 2, počet přídavných přestupných ploch 2, výška 600 mm, délka 1200 mm, provedení ventil kompakt, pravé spodní připojení, s nuceným oběhem, čelní deska profilovaná, včetně dodávky materiálu | kus | 6 |  | 0 |  | 0 |  | 0 | 21 | 0 | 0.04356 | 0.26 | 0 | 0 | 800-731 | RTS 22/ I | RTS 22/ I | 1 | 6 |  | Práce |  |  |  | POL1_1
52 | 735157669R00 | Otopná tělesa panelová počet desek 2, počet přídavných přestupných ploch 2, výška 600 mm, délka 1400 mm, provedení ventil kompakt, pravé spodní připojení, s nuceným oběhem, čelní deska profilovaná, včetně dodávky materiálu | kus | 5 |  | 0 |  | 0 |  | 0 | 21 | 0 | 0.05082 | 0.25 | 0 | 0 | 800-731 | RTS 22/ I | RTS 22/ I | 1.008 | 5.04 |  | Práce |  |  |  | POL1_1
53 | 735157683R00 | Otopná tělesa panelová počet desek 2, počet přídavných přestupných ploch 2, výška 900 mm, délka 700 mm, provedení ventil kompakt, pravé spodní připojení, s nuceným oběhem, čelní deska profilovaná, včetně dodávky materiálu | kus | 1 |  | 0 |  | 0 |  | 0 | 21 | 0 | 0.03941 | 0.04 | 0 | 0 | 800-731 | RTS 22/ I | RTS 22/ I | 0.951 | 0.95 |  | Práce |  |  |  | POL1_1
54 | 998735103R00 | Přesun hmot pro otopná tělesa v objektech výšky do 24 m | t | 2.1979 |  | 0 |  | 0 |  | 0 | 21 | 0 | 0 | 0 | 0 | 0 | 800-731 | RTS 22/ I | RTS 22/ I | 2.72 | 5.98 |  | Práce |  |  |  | POL1_1
[25 empty] | 15 | 21 | DPH
| Celkem |  |  |  |  | 0 | [18 empty] | 0 | 0 | SUM
END
Note on S6: Jedná se o informaci, zda se jedná o položku, která je do rozpočtu zadána z cenové soustavy RTS, nebo vlastní.
Note on T6: Jedná se o název CÚ, která je zadána u položky rozpočtu

## 1 D 1.1.4 Pol
Položkový soupis prací a dodávek | [26 empty] | #TypZaznamu#
S: | 211003 RUE+rek | Realizace úspor energie - ALBERTINUM Žamberk – Albertova vila, včetně rekonstrukce interiéru | [24 empty] | STA
O: | 1 | A Albertova vila - rekonstrukce | [21 empty] | STA |  |  | OBJ
R: | D 1.1.4 | Zdravotechnika | [24 empty] | ROZ
P.č. | Číslo položky | Název položky | MJ | Množství | Cena / MJ | Celkem | Dodávka | Dodávka celk. | Montáž | Montáž celk. | DPH | Cena s DPH | Hmotnost / MJ | Hmotnost celk.(t) | Dem. hmotnost / MJ | Dem. hmotnost celk.(t) | Ceník | Cen. soustava / platnost | Cenová úroveň | Nhod / MJ | Nhod celk. | Dodavatel | Typ položky
Díl: | 1 | Zemní práce |  |  |  | 0 |  | 0 |  | 0 |  | 0 |  | 148.54 |  | 0 |  |  |  |  | 211.11 | [5 empty] | DIL
1 | 132201110R00 | Hloubení rýh šířky do 60 cm do 50 m3, v hornině 3, hloubení strojně | m3 | 41.4386 |  | 0 |  | 0 |  | 0 | 21 | 0 | 0 | 0 | 0 | 0 | 800-1 | RTS 22/ I | RTS 22/ I | 0.365 | 15.13 |  | Práce |  |  |  | POL1_1
|  | zapažených i nezapažených s urovnáním dna do předepsaného profilu a spádu, s přehozením výkopku na přilehlém terénu na vzdálenost do 3 m od podélné osy rýhy nebo s naložením výkopku na dopravní prostředek. | [24 empty] | SPI |  | zapažených i nezapažených s urovnáním dna do předepsaného profilu a spádu, s přehozením výkopku na přilehlém terénu na vzdálenost do 3 m od podélné osy rýhy nebo s naložením výkopku na dopravní prostředek.
|  | D 1.4.1.1-15 PVC 125 : 51,1*0,53*0,57 |  | 15.44 | [22 empty] | VV | 0
|  | PVC 100 : 67,8*0,59*0,65 |  | 26 | [22 empty] | VV | 0
2 | 132201119R00 | Hloubení rýh šířky do 60 cm příplatek za lepivost, v hornině 3, | m3 | 41.4386 |  | 0 |  | 0 |  | 0 | 21 | 0 | 0 | 0 | 0 | 0 | 800-1 | RTS 22/ I | RTS 22/ I | 0.3898 | 16.15 |  | Práce |  |  |  | POL1_1
|  | zapažených i nezapažených s urovnáním dna do předepsaného profilu a spádu, s přehozením výkopku na přilehlém terénu na vzdálenost do 3 m od podélné osy rýhy nebo s naložením výkopku na dopravní prostředek. | [24 empty] | SPI |  | zapažených i nezapažených s urovnáním dna do předepsaného profilu a spádu, s přehozením výkopku na přilehlém terénu na vzdálenost do 3 m od podélné osy rýhy nebo s naložením výkopku na dopravní prostředek.
3 | 132201210R00 | Hloubení rýh šířky přes 60 do 200 cm do 50 m3, v hornině 3, hloubení strojně | m3 | 39.432 |  | 0 |  | 0 |  | 0 | 21 | 0 | 0 | 0 | 0 | 0 | 800-1 | RTS 22/ I | RTS 22/ I | 0.365 | 14.39 |  | Práce |  |  |  | POL1_1
|  | zapažených i nezapažených, s urovnáním dna do předepsaného profilu a spádu, s případně nutným přehozením výkopku na vzdálenost do 3 m ve výkopišti, s přehozením výkopku na přilehlém terénu na vzdálenost do 5 m od podélné osy rýhy nebo s naložením výkopku na dopravní prostředek. | [24 empty] | SPI |  | zapažených i nezapažených, s urovnáním dna do předepsaného profilu a spádu, s případně nutným přehozením výkopku na vzdálenost do 3 m ve výkopišti, s přehozením výkopku na přilehlém terénu na vzdálenost do 5 m od podélné osy rýhy nebo s naložením výkopku na dopravní prostředek.
|  | D 1.4.1.1-15 PVC 150 : 42,4*0,75*1,24 |  | 39.43 | [22 empty] | VV | 0
4 | 132201219R00 | Hloubení rýh šířky přes 60 do 200 cm příplatek za lepivost, v hornině 3, | m3 | 39.432 |  | 0 |  | 0 |  | 0 | 21 | 0 | 0 | 0 | 0 | 0 | 800-1 | RTS 22/ I | RTS 22/ I | 0.084 | 3.31 |  | Práce |  |  |  | POL1_1
|  | zapažených i nezapažených, s urovnáním dna do předepsaného profilu a spádu, s případně nutným přehozením výkopku na vzdálenost do 3 m ve výkopišti, s přehozením výkopku na přilehlém terénu na vzdálenost do 5 m od podélné osy rýhy nebo s naložením výkopku na dopravní prostředek. | [24 empty] | SPI |  | zapažených i nezapažených, s urovnáním dna do předepsaného profilu a spádu, s případně nutným přehozením výkopku na vzdálenost do 3 m ve výkopišti, s přehozením výkopku na přilehlém terénu na vzdálenost do 5 m od podélné osy rýhy nebo s naložením výkopku na dopravní prostředek.
5 | 133201101R00 | Hloubení šachet v hornině 3 do 100 m3 | m3 | 13 |  | 0 |  | 0 |  | 0 | 21 | 0 | 0 | 0 | 0 | 0 | 800-1 | RTS 22/ I | RTS 22/ I | 3.131 | 40.7 |  | Práce |  |  |  | POL1_1
|  | zapažených i nezapažených se svislým přemístění výkopku a urovnáním dna do předepsaného profilu a spádu, s případným nutným přemístěním výkopku ve výkopišti, s přehozením výkopku na přilehlém terénu na vzdálenost do 5 m od hrany šachty nebo s naložením na dopravní prostředek, | [24 empty] | SPI |  | zapažených i nezapažených se svislým přemístění výkopku a urovnáním dna do předepsaného profilu a spádu, s případným nutným přemístěním výkopku ve výkopišti, s přehozením výkopku na přilehlém terénu na vzdálenost do 5 m od hrany šachty nebo s naložením na dopravní prostředek,
|  | D 1.4.1.1-15 šachty : 8,8 |  | 8.8 | [22 empty] | VV | 0
|  | jímky : 4,2 |  | 4.2 | [22 empty] | VV | 0
6 | 133201109R00 | Hloubení šachet v hornině 3 příplatek za lepivost horniny | m3 | 13 |  | 0 |  | 0 |  | 0 | 21 | 0 | 0 | 0 | 0 | 0 | 800-1 | RTS 22/ I | RTS 22/ I | 0.474 | 6.16 |  | Práce |  |  |  | POL1_1
|  | zapažených i nezapažených se svislým přemístění výkopku a urovnáním dna do předepsaného profilu a spádu, s případným nutným přemístěním výkopku ve výkopišti, s přehozením výkopku na přilehlém terénu na vzdálenost do 5 m od hrany šachty nebo s naložením na dopravní prostředek, | [24 empty] | SPI |  | zapažených i nezapažených se svislým přemístění výkopku a urovnáním dna do předepsaného profilu a spádu, s případným nutným přemístěním výkopku ve výkopišti, s přehozením výkopku na přilehlém terénu na vzdálenost do 5 m od hrany šachty nebo s naložením na dopravní prostředek,
7 | 151101101R00 | Zřízení pažení a rozepření stěn rýh příložné pro jakoukoliv mezerovitost, hloubky do 2 m | m2 | 125.852 |  | 0 |  | 0 |  | 0 | 21 | 0 | 0.00099 | 0.12 | 0 | 0 | 800-1 | RTS 22/ I | RTS 22/ I | 0.236 | 29.7 |  | Práce |  |  |  | POL1_1
|  | pro podzemní vedení pro všechny šířky rýhy, | [24 empty] | SPI
|  | D 1.4.1.1-15 PVC 150 : 42,4*1,24*2 |  | 105.15 | [22 empty] | VV | 0
|  | D 1.4.1.1-15 šachty : 11,2 |  | 11.2 | [22 empty] | VV | 0
|  | jímky : 9,5 |  | 9.5 | [22 empty] | VV | 0
8 | 151101111R00 | Odstranění pažení a rozepření rýh příložné , hloubky do 2 m | m2 | 125.852 |  | 0 |  | 0 |  | 0 | 21 | 0 | 0 | 0 | 0 | 0 | 800-1 | RTS 22/ I | RTS 22/ I | 0.07 | 8.81 |  | Práce |  |  |  | POL1_1
|  | pro podzemní vedení s uložením materiálu na vzdálenost do 3 m od kraje výkopu, | [24 empty] | SPI
9 | 162701105R00 | Vodorovné přemístění výkopku z horniny 1 až 4, na vzdálenost přes 9 000 do 10 000 m | m3 | 93.8706 |  | 0 |  | 0 |  | 0 | 21 | 0 | 0 | 0 | 0 | 0 | 800-1 | RTS 22/ I | RTS 22/ I | 0.011 | 1.03 |  | Práce |  |  |  | POL1_1
|  | po suchu, bez naložení výkopku, avšak se složením bez rozhrnutí, zpáteční cesta vozidla. | [24 empty] | SPI
|  | D 1.4.1.1-15 PVC 125 : 51,1*0,53*0,57 |  | 15.44 | [22 empty] | VV | 0
|  | PVC 100 : 67,8*0,59*0,65 |  | 26 | [22 empty] | VV | 0
|  | D 1.4.1.1-15 PVC 150 : 42,4*0,75*1,24 |  | 39.43 | [22 empty] | VV | 0
|  | D 1.4.1.1-15 šachty : 8,8 |  | 8.8 | [22 empty] | VV | 0
|  | jímky : 4,2 |  | 4.2 | [22 empty] | VV | 0
10 | 162701109R00 | Vodorovné přemístění výkopku příplatek k ceně za každých dalších i započatých 1 000 m přes 10 000 m z horniny 1 až 4 | m3 | 1408.0592 |  | 0 |  | 0 |  | 0 | 21 | 0 | 0 | 0 | 0 | 0 | 800-1 | RTS 22/ I | RTS 22/ I | 0 | 0 |  | Práce |  |  |  | POL1_1
|  | po suchu, bez naložení výkopku, avšak se složením bez rozhrnutí, zpáteční cesta vozidla. | [24 empty] | SPI
|  | 93,87061*15 |  | 1408.06 | [22 empty] | VV | 0
11 | 171201201R00 | Uložení sypaniny na dočasnou skládku tak, že na 1 m2 plochy připadá přes 2 m3 výkopku nebo ornice | m3 | 93.8706 |  | 0 |  | 0 |  | 0 | 21 | 0 | 0 | 0 | 0 | 0 | 800-1 | RTS 22/ I | RTS 22/ I | 0.009 | 0.84 |  | Práce |  |  |  | POL1_1
|  | v místě stavby | [24 empty] | POP
12 | 174101101R00 | Zásyp sypaninou se zhutněním jam, šachet, rýh nebo kolem objektů v těchto vykopávkách | m3 | 42.161 |  | 0 |  | 0 |  | 0 | 21 | 0 | 0 | 0 | 0 | 0 | 800-1 | RTS 22/ I | RTS 22/ I | 0.202 | 8.52 |  | Práce |  |  |  | POL1_1
|  | z jakékoliv horniny s uložením výkopku po vrstvách, | [24 empty] | SPI
|  | D 1.4.1.1-15 PVC 125 : 51,1*0,53*0,57 |  | 15.44 | [22 empty] | VV | 0
|  | PVC 100 : 67,8*0,59*0,65 |  | 26 | [22 empty] | VV | 0
|  | D 1.4.1.1-15 PVC 150 : 42,4*0,75*1,24 |  | 39.43 | [22 empty] | VV | 0
|  | D 1.4.1.1-15 šachty : 8,8 |  | 8.8 | [22 empty] | VV | 0
|  | jímky : 4,2 |  | 4.2 | [22 empty] | VV | 0
[27 empty] | VV | 0
|  | odpočet podsyp : -9,8885 |  | -9.89 | [22 empty] | VV | 0
|  | odpočet obsyp : -41,82108 |  | -41.82 | [22 empty] | VV | 0
13 | 175101101RT2 | Obsyp potrubí bez prohození sypaniny, s dodáním štěrkopísku frakce 0 - 22 mm | m3 | 41.8211 |  | 0 |  | 0 |  | 0 | 21 | 0 | 1.7 | 71.1 | 0 | 0 | 800-1 | RTS 22/ I | RTS 22/ I | 1.587 | 66.37 |  | Práce |  |  |  | POL1_1
|  | sypaninou z vhodných hornin tř. 1 - 4 nebo materiálem připraveným podél výkopu ve vzdálenosti do 3 m od jeho kraje, pro jakoukoliv hloubku výkopu a jakoukoliv míru zhutnění, | [24 empty] | SPI |  | sypaninou z vhodných hornin tř. 1 - 4 nebo materiálem připraveným podél výkopu ve vzdálenosti do 3 m od jeho kraje, pro jakoukoliv hloubku výkopu a jakoukoliv míru zhutnění,
|  | D 1.4.1.1-15 PVC 125 : 51,1*0,53*0,425 |  | 11.51 | [22 empty] | VV | 0
|  | PVC 100 : 67,8*0,59*0,4 |  | 16 | [22 empty] | VV | 0
|  | D 1.4.1.1-15 PVC 150 : 42,4*0,75*0,45 |  | 14.31 | [22 empty] | VV | 0
14 | 199000005R00 | Poplatky za skládku zeminy 1- 4, skupina 17 05 04 z Katalogu odpadů | t | 178.3542 |  | 0 |  | 0 |  | 0 | 21 | 0 | 0 | 0 | 0 | 0 | 800-1 | RTS 22/ I | RTS 22/ I | 0 | 0 |  | Práce |  |  |  | POL1_1
|  | 93,87061*1,9 |  | 178.35 | [22 empty] | VV | 0
15 | 58344169R | štěrkodrť frakce 0,0 až 32,0 mm; třída A | t | 77.3233 |  | 0 |  | 0 |  | 0 | 21 | 0 | 1 | 77.32 | 0 | 0 | SPCM | RTS 22/ I | RTS 22/ I | 0 | 0 |  | Specifikace |  |  |  | POL3_1
|  | 42,16103*1,834 |  | 77.32 | [22 empty] | VV | 0
Díl: | 38 | Kompletní konstrukce |  |  |  | 0 |  | 0 |  | 0 |  | 0 |  | 4.88 |  | 0 |  |  |  |  | 0 | [5 empty] | DIL
16 | 386PC | RŠ č.1 800x1000 VNITŘNÍ 1.110 komplet dodávka a montáž | kus | 1 |  | 0 |  | 0 |  | 0 | 21 | 0 | 4.8796 | 4.88 | 0 | 0 |  | Vlastní | Indiv | 0 | 0 |  | Práce |  |  |  | POL1_1
|  | D 1.4.1.1-15 : 1 |  | 1 | [22 empty] | VV | 0
Díl: | 45 | Podkladní a vedlejší konstrukce |  |  |  | 0 |  | 0 |  | 0 |  | 0 |  | 11.2 |  | 0 |  |  |  |  | 16.76 | [5 empty] | DIL
17 | 451572211R00 | Lože pod potrubí, stoky a drobné objekty z kameniva těženého 4÷8 mm | m3 | 9.8885 |  | 0 |  | 0 |  | 0 | 21 | 0 | 1.1322 | 11.2 | 0 | 0 | 827-1 | RTS 22/ I | RTS 22/ I | 1.695 | 16.76 |  | Práce |  |  |  | POL1_1
|  | v otevřeném výkopu, | [24 empty] | SPI
|  | D 1.4.1.1-15 PVC 125 : 51,1*0,53*0,1 |  | 2.71 | [22 empty] | VV | 0
|  | PVC 100 : 67,8*0,59*0,1 |  | 4 | [22 empty] | VV | 0
|  | D 1.4.1.1-15 PVC 150 : 42,4*0,75*0,1 |  | 3.18 | [22 empty] | VV | 0
Díl: | 8 | Trubní vedení |  |  |  | 0 |  | 0 |  | 0 |  | 0 |  | 0.83 |  | 0 |  |  |  |  | 106.95 | [5 empty] | DIL
18 | 871313121R00 | Montáž potrubí z trub z plastů těsněných gumovým kroužkem DN 150 mm | m | 198.7 |  | 0 |  | 0 |  | 0 | 21 | 0 | 0 | 0 | 0 | 0 | 827-1 | RTS 22/ I | RTS 22/ I | 0.066 | 13.11 |  | Práce |  |  |  | POL1_1
|  | v otevřeném výkopu ve sklonu do 20 %, | [24 empty] | SPI
|  | D 1.4.1.1-10 PVC 125 : 56,6 |  | 56.6 | [22 empty] | VV | 0
|  | PVC 150 : 46,4 |  | 46.4 | [22 empty] | VV | 0
|  | PVC 100 : 76,7 |  | 76.7 | [22 empty] | VV | 0
|  | HT 100 : 5,3 |  | 5.3 | [22 empty] | VV | 0
|  | HT 125 : 1,1 |  | 1.1 | [22 empty] | VV | 0
|  | HT 70 : 12,6 |  | 12.6 | [22 empty] | VV | 0
19 | 877353121R00 | Montáž tvarovek na potrubí z trub z plastů těsněných gumovým kroužkem odbočných DN 200 mm | kus | 35 |  | 0 |  | 0 |  | 0 | 21 | 0 | 3e-05 | 0 | 0 | 0 | 827-1 | RTS 22/ I | RTS 22/ I | 0.33 | 11.55 |  | Práce |  |  |  | POL1_1
|  | v otevřeném výkopu, | [24 empty] | SPI
|  | D 1.4.1.1-15 : 8+9+12+4+2 |  | 35 | [22 empty] | VV | 0
20 | 877313122R00 | Montáž tvarovek na potrubí z trub z plastů těsněných gumovým kroužkem přesuvek DN 150 mm | kus | 42 |  | 0 |  | 0 |  | 0 | 21 | 0 | 3e-05 | 0 | 0 | 0 | 827-1 | RTS 22/ I | RTS 22/ I | 0.3 | 12.6 |  | Práce |  |  |  | POL1_1
|  | v otevřeném výkopu, | [24 empty] | SPI
|  | D 1.4.1.1-15 : 4+1+1+25+11 |  | 42 | [22 empty] | VV | 0
21 | 877313123R00 | Montáž tvarovek na potrubí z trub z plastů těsněných gumovým kroužkem jednoosých DN 150 mm | kus | 118 |  | 0 |  | 0 |  | 0 | 21 | 0 | 1e-05 | 0 | 0 | 0 | 827-1 | RTS 22/ I | RTS 22/ I | 0.176 | 20.77 |  | Práce |  |  |  | POL1_1
|  | v otevřeném výkopu, | [24 empty] | SPI
|  | D 1.4.1.1-15 : 1+2+78+36+1 |  | 118 | [22 empty] | VV | 0
22 | 892571111R00 | Zkoušky těsnosti kanalizačního potrubí zkouška těsnosti kanalizačního potrubí vodou do DN 200 mm | m | 198.7 |  | 0 |  | 0 |  | 0 | 21 | 0 | 0 | 0 | 0 | 0 | 827-1 | RTS 22/ I | RTS 22/ I | 0.059 | 11.72 |  | Práce |  |  |  | POL1_1
|  | vodou nebo vzduchem, | [24 empty] | SPI
|  | D 1.4.1.1-10 PVC 125 : 56,6 |  | 56.6 | [22 empty] | VV | 0
|  | PVC 150 : 46,4 |  | 46.4 | [22 empty] | VV | 0
|  | PVC 100 : 76,7 |  | 76.7 | [22 empty] | VV | 0
|  | HT 100 : 5,3 |  | 5.3 | [22 empty] | VV | 0
|  | HT 125 : 1,1 |  | 1.1 | [22 empty] | VV | 0
|  | HT 70 : 12,6 |  | 12.6 | [22 empty] | VV | 0
23 | 892573111R00 | Zkoušky těsnosti kanalizačního potrubí zabezpečení konců kanalizačního potrubí při tlakových zkouškách vodou do DN 200 mm | úsek | 6 |  | 0 |  | 0 |  | 0 | 21 | 0 | 0.00013 | 0 | 0 | 0 | 827-1 | RTS 22/ I | RTS 22/ I | 6.2 | 37.2 |  | Práce |  |  |  | POL1_1
|  | vodou nebo vzduchem, | [24 empty] | SPI
|  | D1-04-2+D1-04-3 | [24 empty] | POP
24 | 28611140.AR | trubka plastová kanalizační PVC; hladká, s hrdlem; Sn 4 kN/m2; D = 110,0 mm; s = 3,20 mm; l = 500,0 mm | kus | 11 |  | 0 |  | 0 |  | 0 | 21 | 0 | 0.00075 | 0.01 | 0 | 0 | SPCM | RTS 22/ I | RTS 22/ I | 0 | 0 |  | Specifikace |  |  |  | POL3_1
25 | 28611141.AR | trubka plastová kanalizační PVC; hladká, s hrdlem; Sn 4 kN/m2; D = 110,0 mm; s = 3,20 mm; l = 1000,0 mm | kus | 18 |  | 0 |  | 0 |  | 0 | 21 | 0 | 0.0015 | 0.03 | 0 | 0 | SPCM | RTS 22/ I | RTS 22/ I | 0 | 0 |  | Specifikace |  |  |  | POL3_1
26 | 28611142.AR | trubka plastová kanalizační PVC; hladká, s hrdlem; Sn 4 kN/m2; D = 110,0 mm; s = 3,20 mm; l = 2000,0 mm | kus | 15 |  | 0 |  | 0 |  | 0 | 21 | 0 | 0.003 | 0.05 | 0 | 0 | SPCM | RTS 22/ I | RTS 22/ I | 0 | 0 |  | Specifikace |  |  |  | POL3_1
27 | 28611143.AR | trubka plastová kanalizační PVC; hladká, s hrdlem; Sn 4 kN/m2; D = 110,0 mm; s = 3,20 mm; l = 3000,0 mm | kus | 5 |  | 0 |  | 0 |  | 0 | 21 | 0 | 0.0045 | 0.02 | 0 | 0 | SPCM | RTS 22/ I | RTS 22/ I | 0 | 0 |  | Specifikace |  |  |  | POL3_1
28 | 28611144.AR | trubka plastová kanalizační PVC; hladká, s hrdlem; Sn 4 kN/m2; D = 110,0 mm; s = 3,20 mm; l = 5000,0 mm | kus | 4 |  | 0 |  | 0 |  | 0 | 21 | 0 | 0.0075 | 0.03 | 0 | 0 | SPCM | RTS 22/ I | RTS 22/ I | 0 | 0 |  | Specifikace |  |  |  | POL3_1
29 | 28611145.AR | trubka plastová kanalizační PVC; hladká, s hrdlem; Sn 4 kN/m2; D = 125,0 mm; s = 3,20 mm; l = 500,0 mm | kus | 5 |  | 0 |  | 0 |  | 0 | 21 | 0 | 0.00085 | 0 | 0 | 0 | SPCM | RTS 22/ I | RTS 22/ I | 0 | 0 |  | Specifikace |  |  |  | POL3_1
|  | D 1.4.1.1-15 : 5 |  | 5 | [22 empty] | VV | 0
30 | 28611146.AR | trubka plastová kanalizační PVC; hladká, s hrdlem; Sn 4 kN/m2; D = 125,0 mm; s = 3,20 mm; l = 1000,0 mm | kus | 12 |  | 0 |  | 0 |  | 0 | 21 | 0 | 0.0017 | 0.02 | 0 | 0 | SPCM | RTS 22/ I | RTS 22/ I | 0 | 0 |  | Specifikace |  |  |  | POL3_1
|  | D 1.4.1.1-15 : 12 |  | 12 | [22 empty] | VV | 0
31 | 28611147.AR | trubka plastová kanalizační PVC; hladká, s hrdlem; Sn 4 kN/m2; D = 125,0 mm; s = 3,20 mm; l = 2000,0 mm | kus | 15 |  | 0 |  | 0 |  | 0 | 21 | 0 | 0.0034 | 0.05 | 0 | 0 | SPCM | RTS 21/ I | RTS 18/ I | 0 | 0 |  | Specifikace |  |  |  | POL3_1
|  | D 1.4.1.1-15 : 15 |  | 15 | [22 empty] | VV | 0
32 | 28611148.AR | trubka plastová kanalizační PVC; hladká, s hrdlem; Sn 4 kN/m2; D = 125,0 mm; s = 3,20 mm; l = 3000,0 mm | kus | 5 |  | 0 |  | 0 |  | 0 | 21 | 0 | 0.0051 | 0.03 | 0 | 0 | SPCM | RTS 22/ I | RTS 22/ I | 0 | 0 |  | Specifikace |  |  |  | POL3_1
|  | D 1.4.1.1-15 : 5 |  | 5 | [22 empty] | VV | 0
33 | 28611149.AR | trubka plastová kanalizační PVC; hladká, s hrdlem; Sn 4 kN/m2; D = 125,0 mm; s = 3,20 mm; l = 5000,0 mm | kus | 1 |  | 0 |  | 0 |  | 0 | 21 | 0 | 0.0085 | 0.01 | 0 | 0 | SPCM | RTS 22/ I | RTS 22/ I | 0 | 0 |  | Specifikace |  |  |  | POL3_1
|  | D 1.4.1.1-15 : 1 |  | 1 | [22 empty] | VV | 0
34 | 28611150.AR | trubka plastová kanalizační PVC; hladká, s hrdlem; Sn 4 kN/m2; D = 160,0 mm; s = 4,00 mm; l = 500,0 mm | kus | 5 |  | 0 |  | 0 |  | 0 | 21 | 0 | 0.0013 | 0.01 | 0 | 0 | SPCM | RTS 22/ I | RTS 22/ I | 0 | 0 |  | Specifikace |  |  |  | POL3_1
|  | D 1.4.1.1-15 : 5 |  | 5 | [22 empty] | VV | 0
35 | 28611152.AR | trubka plastová kanalizační PVC; hladká, s hrdlem; Sn 4 kN/m2; D = 160,0 mm; s = 4,00 mm; l = 2000,0 mm | kus | 1 |  | 0 |  | 0 |  | 0 | 21 | 0 | 0.0052 | 0.01 | 0 | 0 | SPCM | RTS 22/ I | RTS 22/ I | 0 | 0 |  | Specifikace |  |  |  | POL3_1
|  | D 1.4.1.1-15 : 1 |  | 1 | [22 empty] | VV | 0
36 | 28611153.AR | trubka plastová kanalizační PVC; hladká, s hrdlem; Sn 4 kN/m2; D = 160,0 mm; s = 4,00 mm; l = 3000,0 mm | kus | 3 |  | 0 |  | 0 |  | 0 | 21 | 0 | 0.0078 | 0.02 | 0 | 0 | SPCM | RTS 22/ I | RTS 22/ I | 0 | 0 |  | Specifikace |  |  |  | POL3_1
|  | D 1.4.1.1-15 : 3 |  | 3 | [22 empty] | VV | 0
37 | 28611154.AR | trubka plastová kanalizační PVC; hladká, s hrdlem; Sn 4 kN/m2; D = 160,0 mm; s = 4,00 mm; l = 5000,0 mm | kus | 7 |  | 0 |  | 0 |  | 0 | 21 | 0 | 0.013 | 0.09 | 0 | 0 | SPCM | RTS 22/ I | RTS 22/ I | 0 | 0 |  | Specifikace |  |  |  | POL3_1
|  | D 1.4.1.1-15 : 7 |  | 7 | [22 empty] | VV | 0
38 | 28615224.AR | trubka plastová kanalizační PP; hladká, s hrdlem; D = 75,0 mm; s = 1,90 mm; l = 1000,0 mm | kus | 25 |  | 0 |  | 0 |  | 0 | 21 | 0 | 0.00048 | 0.01 | 0 | 0 | SPCM | RTS 22/ I | RTS 22/ I | 0 | 0 |  | Specifikace |  |  |  | POL3_1
|  | D 1.4.1.1-15 : 25 |  | 25 | [22 empty] | VV | 0
39 | 28615234.AR | trubka plastová kanalizační PP; hladká, s hrdlem; D = 110,0 mm; s = 2,70 mm; l = 1000,0 mm | kus | 11 |  | 0 |  | 0 |  | 0 | 21 | 0 | 0.00108 | 0.01 | 0 | 0 | SPCM | RTS 22/ I | RTS 22/ I | 0 | 0 |  | Specifikace |  |  |  | POL3_1
|  | D 1.4.1.1-15 : 11 |  | 11 | [22 empty] | VV | 0
40 | 28615404.AR | redukce excentrická; PP; d = 110,0 mm; d2 = 75 mm; hladká | kus | 25 |  | 0 |  | 0 |  | 0 | 21 | 0 | 0.0001 | 0 | 0 | 0 | SPCM | RTS 22/ I | RTS 22/ I | 0 | 0 |  | Specifikace |  |  |  | POL3_1
|  | D 1.4.1.1-15 : 25 |  | 25 | [22 empty] | VV | 0
41 | 28615405.AR | redukce excentrická; PP; d = 125,0 mm; d2 = 110 mm; hladká | kus | 11 |  | 0 |  | 0 |  | 0 | 21 | 0 | 0.00015 | 0 | 0 | 0 | SPCM | RTS 22/ I | RTS 22/ I | 0 | 0 |  | Specifikace |  |  |  | POL3_1
|  | D 1.4.1.1-15 : 11 |  | 11 | [22 empty] | VV | 0
42 | 286501102R | oblouk PVC; 11,0 °; PN 10; DN 100,0 mm; D = 110,0 mm; hladký, s 1 hrdlem; spoj násuvný | kus | 1 |  | 0 |  | 0 |  | 0 | 21 | 0 | 0.0018 | 0 | 0 | 0 | SPCM | RTS 22/ I | RTS 22/ I | 0 | 0 |  | Specifikace |  |  |  | POL3_1
|  | D 1.4.1.1-15 : 1 |  | 1 | [22 empty] | VV | 0
43 | 286501132R | oblouk PVC; 45,0 °; PN 10; DN 100,0 mm; D = 110,0 mm; hladký, s 1 hrdlem; spoj násuvný | kus | 78 |  | 0 |  | 0 |  | 0 | 21 | 0 | 0.0025 | 0.2 | 0 | 0 | SPCM | RTS 22/ I | RTS 22/ I | 0 | 0 |  | Specifikace |  |  |  | POL3_1
|  | D 1.4.1.1-15 : 78 |  | 78 | [22 empty] | VV | 0
44 | 286501133R | oblouk PVC; 45,0 °; PN 10; DN 125,0 mm; D = 140,0 mm; hladký, s 1 hrdlem; spoj násuvný | kus | 36 |  | 0 |  | 0 |  | 0 | 21 | 0 | 0.005 | 0.18 | 0 | 0 | SPCM | RTS 18/ I | RTS 18/ I | 0 | 0 |  | Specifikace |  |  |  | POL3_1
|  | D 1.4.1.1-15 : 36 |  | 36 | [22 empty] | VV | 0
45 | 28650122R | redukce PVC; PN 10; DN 125,0 mm; DN2 100 mm; l = 365 mm; hladká, hrdlová; spoj násuvný | kus | 4 |  | 0 |  | 0 |  | 0 | 21 | 0 | 0.002 | 0.01 | 0 | 0 | SPCM | RTS 18/ I | RTS 18/ I | 0 | 0 |  | Specifikace |  |  |  | POL3_1
|  | D 1.4.1.1-15 : 4 |  | 4 | [22 empty] | VV | 0
46 | 28650125T | Redukce tlaková PVC PipeLife DN 100/150 mm | kus | 1 |  | 0 |  | 0 |  | 0 | 21 | 0 | 0.0072 | 0.01 | 0 | 0 |  | Vlastní | Indiv | 0 | 0 |  | Specifikace |  |  |  | POL3_1
|  | D 1.4.1.1-15 : 1 |  | 1 | [22 empty] | VV | 0
47 | 28651700.AR | odbočka PVC; 45,0 °; d1 = 110 mm; d2 = 110 mm; l = 290 mm; hladká, hrdlovaná; DN 100,0 mm; DN2 100 mm | kus | 8 |  | 0 |  | 0 |  | 0 | 21 | 0 | 0.00067 | 0.01 | 0 | 0 | SPCM | RTS 22/ I | RTS 22/ I | 0 | 0 |  | Specifikace |  |  |  | POL3_1
|  | D 1.4.1.1-15 : 8 |  | 8 | [22 empty] | VV | 0
48 | 28651701.AR | odbočka PVC; 45,0 °; d1 = 125 mm; d2 = 110 mm; l = 300 mm; hladká, hrdlovaná; DN 125,0 mm; DN2 100 mm | kus | 9 |  | 0 |  | 0 |  | 0 | 21 | 0 | 0.00076 | 0.01 | 0 | 0 | SPCM | RTS 22/ I | RTS 22/ I | 0 | 0 |  | Specifikace |  |  |  | POL3_1
|  | D 1.4.1.1-15 : 9 |  | 9 | [22 empty] | VV | 0
49 | 28651702.AR | odbočka PVC; 45,0 °; d1 = 125 mm; d2 = 125 mm; l = 320 mm; hladká, hrdlovaná; DN 125,0 mm; DN2 125 mm | kus | 12 |  | 0 |  | 0 |  | 0 | 21 | 0 | 0.00085 | 0.01 | 0 | 0 | SPCM | RTS 22/ I | RTS 22/ I | 0 | 0 |  | Specifikace |  |  |  | POL3_1
|  | D 1.4.1.1-15 : 12 |  | 12 | [22 empty] | VV | 0
50 | 28651703.AR | odbočka PVC; 45,0 °; d1 = 160 mm; d2 = 110 mm; l = 340 mm; hladká, hrdlovaná; DN 150,0 mm; DN2 100 mm | kus | 4 |  | 0 |  | 0 |  | 0 | 21 | 0 | 0.00105 | 0 | 0 | 0 | SPCM | RTS 22/ I | RTS 22/ I | 0 | 0 |  | Specifikace |  |  |  | POL3_1
|  | D 1.4.1.1-15 : 4 |  | 4 | [22 empty] | VV | 0
51 | 28651704.AR | odbočka PVC; 45,0 °; d1 = 160 mm; d2 = 125 mm; l = 360 mm; hladká, hrdlovaná; DN 150,0 mm; DN2 125 mm | kus | 2 |  | 0 |  | 0 |  | 0 | 21 | 0 | 0.00115 | 0 | 0 | 0 | SPCM | RTS 22/ I | RTS 22/ I | 0 | 0 |  | Specifikace |  |  |  | POL3_1
|  | D 1.4.1.1-15 : 2 |  | 2 | [22 empty] | VV | 0
52 | 28651842.AR | kus čisticí DN 150,0 mm; PVC | kus | 1 |  | 0 |  | 0 |  | 0 | 21 | 0 | 0.00109 | 0 | 0 | 0 | SPCM | RTS 22/ I | RTS 22/ I | 0 | 0 |  | Specifikace |  |  |  | POL3_1
|  | D 1.4.1.1-15 : 1 |  | 1 | [22 empty] | VV | 0
Díl: | 89 | Ostatní konstrukce na trubním vedení |  |  |  | 0 |  | 0 |  | 0 |  | 0 |  | 4.86 |  | 0 |  |  |  |  | 32.88 | [5 empty] | DIL
53 | 386942112R00 | Montáž odlučovačů odlučovačů benzinu a olejů , velikosti T 3 nebo T 4 | kus | 1 |  | 0 |  | 0 |  | 0 | 21 | 0 | 0.001 | 0 | 0 | 0 | 827-1 | RTS 22/ I | RTS 22/ I | 4.2 | 4.2 |  | Práce |  |  |  | POL1_1
54 | 894211111R00 | Šachty kanalizační z prostého betonu kruhové s obložením dna betonem C 25/30 z cementu portlandského nebo struskoportlandského, na potrubí do DN 200 mm, Beton čerstvý obyčejný; C 25/30; cement: CEM I; portlandský; Dmax = 22 mm; S 3 | kus | 1 |  | 0 |  | 0 |  | 0 | 21 | 0 | 1.5723 | 1.57 | 0 | 0 | 827-1 | RTS 22/ I | RTS 22/ I | 14.811 | 14.81 |  | Práce |  |  |  | POL1_1
|  | výšky vstupu do 1,5 m, | [24 empty] | SPI
|  | D 1.4.1.1-15 Š1 : 1 |  | 1 | [22 empty] | VV | 0
55 | 894421111RT1 | Osazení betonových dílců pro šachty podle DIN 4034 skruže rovné, o hmotnosti do 0,5 t | kus | 6 |  | 0 |  | 0 |  | 0 | 21 | 0 | 0 | 0 | 0 | 0 | 827-1 | RTS 22/ I | RTS 22/ I | 0.79 | 4.74 |  | Práce |  |  |  | POL1_1
|  | na kroužek, | [24 empty] | SPI
|  | D 1.4.1.1-15 Š1,3 : 6 |  | 6 | [22 empty] | VV | 0
56 | 894423111RT1 | Osazení betonových dílců pro šachty podle DIN 4034 šachtového dna, o hmotnosti do 2 t | kus | 1 |  | 0 |  | 0 |  | 0 | 21 | 0 | 0 | 0 | 0 | 0 | 827-1 | RTS 22/ I | RTS 22/ I | 1.752 | 1.75 |  | Práce |  |  |  | POL1_1
|  | na kroužek, | [24 empty] | SPI
|  | D 1.4.1.1-15 Š3 : 1 |  | 1 | [22 empty] | VV | 0
57 | 894432112R00 | Osazení plastových šachet revizních průměr 425 mm | kus | 3 |  | 0 |  | 0 |  | 0 | 21 | 0 | 0 | 0 | 0 | 0 | 827-1 | RTS 22/ I | RTS 22/ I | 0.65 | 1.95 |  | Práce |  |  |  | POL1_1
|  | D 1.4.1.1-15 Š2,4,5 : 3 |  | 3 | [22 empty] | VV | 0
58 | 817354005T00 | Napojení potrubí do šachty systémové | kus | 8 |  | 0 |  | 0 |  | 0 | 21 | 0 | 0.003 | 0.02 | 0 | 0 |  | Vlastní | Indiv | 0 | 0 |  | Práce |  |  |  | POL1_1
|  | s navrtáním | [24 empty] | POP
|  | D 1.4.1.1-10 Š1,2 : 8 |  | 8 | [22 empty] | VV | 0
59 | 899101111R00 | Osazení poklopů litinových a ocelových o hmotnost jednotlivě do 50 kg | kus | 3 |  | 0 |  | 0 |  | 0 | 21 | 0 | 0.00468 | 0.01 | 0 | 0 | 827-1 | RTS 22/ I | RTS 22/ I | 0.68 | 2.04 |  | Práce |  |  |  | POL1_1
|  | D 1.4.1.1-15 Š2,4,5 : 3 |  | 3 | [22 empty] | VV | 0
60 | 899104111R00 | Osazení poklopů litinových a ocelových o hmotnost jednotlivě přes 150 kg | kus | 2 |  | 0 |  | 0 |  | 0 | 21 | 0 | 0.00702 | 0.01 | 0 | 0 | 827-1 | RTS 22/ I | RTS 22/ I | 1.694 | 3.39 |  | Práce |  |  |  | POL1_1
|  | D 1.4.1.1-15 Š1,3 : 2 |  | 2 | [22 empty] | VV | 0
61 | 899PC | Bezpečnostní přepad s regulovaným odtokem dodávka a montáž dle PD | ks | 1 |  | 0 |  | 0 |  | 0 | 21 | 0 | 0 | 0 | 0 | 0 |  | Vlastní | Indiv | 0 | 0 |  | Práce |  |  |  | POL1_1
|  | D 1.4.1.1-10 retenční šachta : 1 |  | 1 | [22 empty] | VV | 0
62 | 286971471R | kroužek těsnicí pryž; šachtové roury a teleskopu; DN = 425,0 mm | kus | 6 |  | 0 |  | 0 |  | 0 | 21 | 0 | 0.001 | 0.01 | 0 | 0 | SPCM | RTS 22/ I | RTS 22/ I | 0 | 0 |  | Specifikace |  |  |  | POL3_1
|  | D 1.4.1.1-15 Š2,4,5 : 3*2 |  | 6 | [22 empty] | VV | 0
63 | 28697148R | spojka/nátrubek PVC-U; pro šachtovou rouru; D = 440,0 mm; di = 425,0 mm; spoj násuvný | kus | 3 |  | 0 |  | 0 |  | 0 | 21 | 0 | 0.0072 | 0.02 | 0 | 0 | SPCM | RTS 22/ I | RTS 22/ I | 0 | 0 |  | Specifikace |  |  |  | POL3_1
64 | 286971490R | trubka plastová kanalizační PVC-U; korugovaná; D = 400,0 mm; l = 1 500,0 mm | kus | 3 |  | 0 |  | 0 |  | 0 | 21 | 0 | 0.00592 | 0.02 | 0 | 0 | SPCM | RTS 22/ I | RTS 22/ I | 0 | 0 |  | Specifikace |  |  |  | POL3_1
65 | 2869716906R | dno šachetní s výkyvnými hrdly; sběrné s přítokem levým i pravým; PP; X,pro korug. potrubí; úhel odpadu 0 °; DN = 478,0 mm; l = 627 mm; š = 478 mm; h = 611 mm; DN žlabu 150 mm | kus | 3 |  | 0 |  | 0 |  | 0 | 21 | 0 | 0.01039 | 0.03 | 0 | 0 | SPCM | RTS 22/ I | RTS 22/ I | 0 | 0 |  | Specifikace |  |  |  | POL3_1
66 | 55241704R | poklop kanalizační kruhový do teleskopu; DN šachty 425 mm; litinový; únosnost 12 500 kg | kus | 3 |  | 0 |  | 0 |  | 0 | 21 | 0 | 0.029 | 0.09 | 0 | 0 | SPCM | RTS 22/ I | RTS 22/ I | 0 | 0 |  | Specifikace |  |  |  | POL3_1
67 | 55340325R | poklop kanalizační s tlumící vložkou; litinový; D výrobku 785 mm; únosnost D 400 kN; bez odvětrání | kus | 2 |  | 0 |  | 0 |  | 0 | 21 | 0 | 0.158 | 0.32 | 0 | 0 | SPCM | RTS 22/ I | RTS 22/ I | 0 | 0 |  | Specifikace |  |  |  | POL3_1
|  | D 1.4.1.1-15 Š1,3 : 2 |  | 2 | [22 empty] | VV | 0
68 | 56241550R | odlučovač tuků rozměry 1860x900x1260 mm; objem lapáku 1 580 l; objem kal. prostoru 410,0 l; max. průtok 4,0 l/s; poklop 3,5 t | kus | 1 |  | 0 |  | 0 |  | 0 | 21 | 0 | 0.264 | 0.26 | 0 | 0 | SPCM | RTS 22/ I | RTS 22/ I | 0 | 0 |  | Specifikace |  |  |  | POL3_1
|  | D 1.4.1.1-15 : 1 |  | 1 | [22 empty] | VV | 0
69 | 59224346R | prstenec vyrovnávací šachetní; betonový; TBW; DN = 625,0 mm; h = 40,0 mm; s = 120,00 mm | kus | 1 |  | 0 |  | 0 |  | 0 | 21 | 0 | 0.028 | 0.03 | 0 | 0 | SPCM | RTS 22/ I | RTS 22/ I | 0 | 0 |  | Specifikace |  |  |  | POL3_1
|  | D 1.4.1.1-15 Š3 : 1 |  | 1 | [22 empty] | VV | 0
70 | 59224349R | prstenec vyrovnávací šachetní; betonový; TBW; DN = 625,0 mm; h = 120,0 mm; s = 120,00 mm | kus | 2 |  | 0 |  | 0 |  | 0 | 21 | 0 | 0.081 | 0.16 | 0 | 0 | SPCM | RTS 22/ I | RTS 22/ I | 0 | 0 |  | Specifikace |  |  |  | POL3_1
|  | D 1.4.1.1-15 Š1 : 2 |  | 2 | [22 empty] | VV | 0
71 | 59224354R | deska zákrytová šachetní železobetonová; TZK; D1 = 1 000 mm; D = 1 240 mm; D vnitřní 625 mm; h = 165 mm | kus | 2 |  | 0 |  | 0 |  | 0 | 21 | 0 | 0.43 | 0.86 | 0 | 0 | SPCM | RTS 22/ I | RTS 22/ I | 0 | 0 |  | Specifikace |  |  |  | POL3_1
|  | D 1.4.1.1-15 Š1 : 1 |  | 1 | [22 empty] | VV | 0
|  | D 1.4.1.1-15 Š3 : 1 |  | 1 | [22 empty] | VV | 0
72 | 59224358.AR | skruž železobetonová TBS; DN = 1 000,0 mm; h = 250,0 mm; s = 120,00 mm; počet stupadel 1; ocelové s PE povlakem; beton C 40/50 | kus | 1 |  | 0 |  | 0 |  | 0 | 21 | 0 | 0.25 | 0.25 | 0 | 0 | SPCM | RTS 22/ I | RTS 22/ I | 0 | 0 |  | Specifikace |  |  |  | POL3_1
|  | D 1.4.1.1-15 Š1 : 1 |  | 1 | [22 empty] | VV | 0
73 | 5922436941T | TBZ-Q.1 100/450 KOM tl.15cm | kus | 1 |  | 0 |  | 0 |  | 0 | 21 | 0 | 1.2 | 1.2 | 0 | 0 |  | Vlastní | Indiv | 0 | 0 |  | Specifikace |  |  |  | POL3_1
|  | Dno jednolité šachtové KOMPAKT -výroba na zakázku | [24 empty] | POP
|  | D 1.4.1.1-15 Š3 : 1 |  | 1 | [22 empty] | VV | 0
74 | 59224373.AR | profil těsnicí elastomerní; pro spojení betonových šachetních dílů; tvar kruh; d = 1 000,0 mm | kus | 2 |  | 0 |  | 0 |  | 0 | 21 | 0 | 0.002 | 0 | 0 | 0 | SPCM | RTS 22/ I | RTS 22/ I | 0 | 0 |  | Specifikace |  |  |  | POL3_1
|  | D 1.4.1.1-15 Š1,3 : 2 |  | 2 | [22 empty] | VV | 0
Díl: | 99 | Staveništní přesun hmot |  |  |  | 0 |  | 0 |  | 0 |  | 0 |  | 0 |  | 0 |  |  |  |  | 36.02 | [5 empty] | DIL
75 | 998276101R00 | Přesun hmot pro trubní vedení z trub plastových nebo sklolaminátových v otevřeném výkopu | t | 170.3148 |  | 0 |  | 0 |  | 0 | 21 | 0 | 0 | 0 | 0 | 0 | 827-1 | RTS 22/ I | RTS 22/ I | 0.2115 | 36.02 |  | Práce |  |  |  | POL1_1
|  | vodovodu nebo kanalizace ražené nebo hloubené (827 1.1, 827 1.9, 827 2.1, 827 2.9), drobných objektů | [24 empty] | SPI
Díl: | 721 | Vnitřní kanalizace |  |  |  | 0 |  | 0 |  | 0 |  | 0 |  | 0.55 |  | 0 |  |  |  |  | 165.05 | [5 empty] | DIL
76 | 721176102R00 | Potrubí HT připojovací vnější průměr D 40 mm, tloušťka stěny 1,8 mm, DN 40 | m | 30.9 |  | 0 |  | 0 |  | 0 | 21 | 0 | 0.00038 | 0.01 | 0 | 0 | 800-721 | RTS 22/ I | RTS 22/ I | 0.32 | 9.89 |  | Práce |  |  |  | POL1_7
|  | včetně tvarovek, objímek. Bez zednických výpomocí. | [24 empty] | SPI
|  | D 1.4.1.1-15 : 30,9 |  | 30.9 | [22 empty] | VV | 0
77 | 721176103R00 | Potrubí HT připojovací vnější průměr D 50 mm, tloušťka stěny 1,8 mm, DN 50 | m | 19.2 |  | 0 |  | 0 |  | 0 | 21 | 0 | 0.00047 | 0.01 | 0 | 0 | 800-721 | RTS 22/ I | RTS 22/ I | 0.359 | 6.89 |  | Práce |  |  |  | POL1_7
|  | včetně tvarovek, objímek. Bez zednických výpomocí. | [24 empty] | SPI
|  | D 1.4.1.1-15 : 19,2 |  | 19.2 | [22 empty] | VV | 0
78 | 721176104R00 | Potrubí HT připojovací vnější průměr D 75 mm, tloušťka stěny 1,9 mm, DN 70 | m | 0.8 |  | 0 |  | 0 |  | 0 | 21 | 0 | 0.0007 | 0 | 0 | 0 | 800-721 | RTS 22/ I | RTS 22/ I | 0.452 | 0.36 |  | Práce |  |  |  | POL1_7
|  | včetně tvarovek, objímek. Bez zednických výpomocí. | [24 empty] | SPI
|  | D 1.4.1.1-15 : 0,8 |  | 0.8 | [22 empty] | VV | 0
79 | 721176105R00 | Potrubí HT připojovací vnější průměr D 110 mm, tloušťka stěny 2,7 mm, DN 100 | m | 12.2 |  | 0 |  | 0 |  | 0 | 21 | 0 | 0.00152 | 0.02 | 0 | 0 | 800-721 | RTS 22/ I | RTS 22/ I | 1.173 | 14.31 |  | Práce |  |  |  | POL1_7
|  | včetně tvarovek, objímek. Bez zednických výpomocí. | [24 empty] | SPI
|  | Potrubí včetně tvarovek.Dodavatel je povinen zakalkulovat veškeré zednické přípomoce | [24 empty] | POP
|  | D 1.4.1.1-15 : 12,2 |  | 12.2 | [22 empty] | VV | 0
80 | 721176114R00 | Potrubí HT odpadní svislé vnější průměr D 75 mm, tloušťka stěny 1,9 mm, DN 70 | m | 91.8 |  | 0 |  | 0 |  | 0 | 21 | 0 | 0.00078 | 0.07 | 0 | 0 | 800-721 | RTS 22/ I | RTS 22/ I | 0.819 | 75.18 |  | Práce |  |  |  | POL1_7
|  | včetně tvarovek, objímek. Bez zednických výpomocí. | [24 empty] | SPI
|  | D 1.4.1.1-15 : 91,8 |  | 91.8 | [22 empty] | VV | 0
81 | 721176115R00 | Potrubí HT odpadní svislé vnější průměr D 110 mm, tloušťka stěny 2,7 mm, DN 100 | m | 52.5 |  | 0 |  | 0 |  | 0 | 21 | 0 | 0.00131 | 0.07 | 0 | 0 | 800-721 | RTS 22/ I | RTS 22/ I | 0.797 | 41.84 |  | Práce |  |  |  | POL1_7
|  | včetně tvarovek, objímek. Bez zednických výpomocí. | [24 empty] | SPI
|  | D 1.4.1.1-15 : 52,5 |  | 52.5 | [22 empty] | VV | 0
82 | 721194103R00 | Zřízení přípojek na potrubí D 32 mm, materiál ve specifikaci | kus | 3 |  | 0 |  | 0 |  | 0 | 21 | 0 | 0 | 0 | 0 | 0 | 800-721 | RTS 22/ I | RTS 22/ I | 0.148 | 0.44 |  | Práce |  |  |  | POL1_7
|  | vyvedení a upevnění odpadních výpustek, | [24 empty] | SPI
|  | D 1.4.1.1-10 : 3 |  | 3 | [22 empty] | VV | 0
83 | 721194105R00 | Zřízení přípojek na potrubí D 50 mm, materiál ve specifikaci | kus | 10 |  | 0 |  | 0 |  | 0 | 21 | 0 | 0 | 0 | 0 | 0 | 800-721 | RTS 22/ I | RTS 22/ I | 0.174 | 1.74 |  | Práce |  |  |  | POL1_7
|  | vyvedení a upevnění odpadních výpustek, | [24 empty] | SPI
|  | U : 7 |  | 7 | [22 empty] | VV | 0
|  | Ui : 1 |  | 1 | [22 empty] | VV | 0
|  | žlab : 1 |  | 1 | [22 empty] | VV | 0
|  | Pi : 1 |  | 1 | [22 empty] | VV | 0
84 | 721194109R00 | Zřízení přípojek na potrubí D 110 mm, materiál ve specifikaci | ks | 6 |  | 0 |  | 0 |  | 0 | 21 | 0 | 0 | 0 | 0 | 0 | 800-721 | RTS 22/ I | RTS 22/ I | 0.259 | 1.55 |  | Práce |  |  |  | POL1_7
|  | vyvedení a upevnění odpadních výpustek, | [24 empty] | SPI
|  | D 1.4.1.1-10 WC : 3+1 |  | 4 | [22 empty] | VV | 0
|  | D 1.4.1.1-10 VYL : 2 |  | 2 | [22 empty] | VV | 0
85 | 721213436R00 | Odtokové žlaby rovný odtokový žlab, umístění do prostoru nebo ke zdi, děrovaný rošt, délka 1000 mm, včetně dodávky materiálu | kus | 2 |  | 0 |  | 0 |  | 0 | 21 | 0 | 0.09786 | 0.2 | 0 | 0 | 800-721 | RTS 22/ I | RTS 22/ I | 1.558 | 3.12 |  | Práce |  |  |  | POL1_7
|  | včetně sifonu, betonové směsi, hydroizolační bandáže, hydroizolační hmoty a silikonu | [24 empty] | SPI
|  | Sz : 2 |  | 2 | [22 empty] | VV | 0
86 | 721223424RT1 | Vpusť podlahová se zápachovou uzávěrkou průměr 50, 75 110 mm, se svislým odtokem,147x147mm/138x138mm, včetně dodávky materiálu | kus | 2 |  | 0 |  | 0 |  | 0 | 21 | 0 | 0.00118 | 0 | 0 | 0 | 800-721 | RTS 22/ I | RTS 22/ I | 0.2 | 0.4 |  | Práce |  |  |  | POL1_7
|  | D 1.4.1.1-15 : 2 |  | 2 | [22 empty] | VV | 0
87 | 721223425RT1 | Vpusť podlahová se zápachovou uzávěrkou průměr 50, 75 mm, balkonové, terasové s otočným kloubem na odtoku, s izolační přírubou,123x123mm/115x115mm,, včetně dodávky materiálu | kus | 1 |  | 0 |  | 0 |  | 0 | 21 | 0 | 0.00056 | 0 | 0 | 0 | 800-721 | RTS 22/ I | RTS 22/ I | 0.3 | 0.3 |  | Práce |  |  |  | POL1_7
|  | D 1.4.1.1-15 : 1 |  | 1 | [22 empty] | VV | 0
88 | 721242110RT1 | Lapač střešních splavenin D 110 mm, s otáč.kul.kloubem na odtoku, s košem , se suchou a nezámr.klapkou,čistícím víčkem a vylam.těs. kroužky pro připoj.potrub.svodů D 75, 90, 100 a 110 mm, včetně dodávky materiálu | kus | 2 |  | 0 |  | 0 |  | 0 | 21 | 0 | 0.07663 | 0.15 | 0 | 0 | 800-721 | RTS 22/ I | RTS 22/ I | 0.5 | 1 |  | Práce |  |  |  | POL1_7
|  | D 1.4.1.1-10 : 2 |  | 2 | [22 empty] | VV | 0
89 | 721273180R00 | Ventilační hlavice D 50, 75 mm, podomítkový přivzdušňovací ventil s vyjímatelnou funkční částí, stavební ochrannou zátkou a krytem, včetně dodávky materiálu | kus | 23 |  | 0 |  | 0 |  | 0 | 21 | 0 | 0.00038 | 0.01 | 0 | 0 | 800-721 | RTS 22/ I | RTS 22/ I | 0.133 | 3.06 |  | Práce |  |  |  | POL1_7
|  | D 1.4.1.1-15 : 23 |  | 23 | [22 empty] | VV | 0
90 | 721273200RT2 | Ventilační hlavice D 75 mm, souprava z PP, včetně dodávky materiálu | kus | 4 |  | 0 |  | 0 |  | 0 | 21 | 0 | 0.00013 | 0 | 0 | 0 | 800-721 | RTS 22/ I | RTS 22/ I | 0.333 | 1.33 |  | Práce |  |  |  | POL1_7
|  | D 1.4.1.1-15 : 4 |  | 4 | [22 empty] | VV | 0
91 | 721290111R00 | Zkouška těsnosti kanalizace v objektech vodou, DN 125 | m | 56.9 |  | 0 |  | 0 |  | 0 | 21 | 0 | 0 | 0 | 0 | 0 | 800-721 | RTS 22/ I | RTS 22/ I | 0.048 | 2.73 |  | Práce |  |  |  | POL1_7
|  | 8,3+1,9+0,1+6+18+22,6 |  | 56.9 | [22 empty] | VV | 0
92 | 28615282.AR | koleno PP; 45,0 °; D = 40,0 mm; hladké, s 1 hrdlem | kus | 14 |  | 0 |  | 0 |  | 0 | 21 | 0 | 3e-05 | 0 | 0 | 0 | SPCM | RTS 22/ I | RTS 22/ I | 0 | 0 |  | Specifikace |  |  |  | POL3_1
93 | 28615284.AR | koleno PP; 87,5 °; D = 40,0 mm; hladké, s 1 hrdlem | kus | 86 |  | 0 |  | 0 |  | 0 | 21 | 0 | 4e-05 | 0 | 0 | 0 | SPCM | RTS 22/ I | RTS 22/ I | 0 | 0 |  | Specifikace |  |  |  | POL3_1
94 | 28615287.AR | koleno PP; 45,0 °; D = 50,0 mm; hladké, s 1 hrdlem | kus | 6 |  | 0 |  | 0 |  | 0 | 21 | 0 | 5e-05 | 0 | 0 | 0 | SPCM | RTS 22/ I | RTS 22/ I | 0 | 0 |  | Specifikace |  |  |  | POL3_1
95 | 28615289.AR | koleno PP; 87,5 °; D = 50,0 mm; hladké, s 1 hrdlem | kus | 41 |  | 0 |  | 0 |  | 0 | 21 | 0 | 5e-05 | 0 | 0 | 0 | SPCM | RTS 22/ I | RTS 22/ I | 0 | 0 |  | Specifikace |  |  |  | POL3_1
96 | 28615292.AR | koleno PP; 45,0 °; D = 75,0 mm; hladké, s 1 hrdlem | kus | 19 |  | 0 |  | 0 |  | 0 | 21 | 0 | 7e-05 | 0 | 0 | 0 | SPCM | RTS 22/ I | RTS 22/ I | 0 | 0 |  | Specifikace |  |  |  | POL3_1
97 | 28615293.AR | koleno PP; 67,5 °; D = 75,0 mm; hladké, s 1 hrdlem | kus | 4 |  | 0 |  | 0 |  | 0 | 21 | 0 | 8e-05 | 0 | 0 | 0 | SPCM | RTS 22/ I | RTS 22/ I | 0 | 0 |  | Specifikace |  |  |  | POL3_1
98 | 28615294.AR | koleno PP; 87,5 °; D = 75,0 mm; hladké, s 1 hrdlem | kus | 11 |  | 0 |  | 0 |  | 0 | 21 | 0 | 9e-05 | 0 | 0 | 0 | SPCM | RTS 22/ I | RTS 22/ I | 0 | 0 |  | Specifikace |  |  |  | POL3_1
99 | 28615297.AR | koleno PP; 45,0 °; D = 110,0 mm; hladké, s 1 hrdlem | kus | 21 |  | 0 |  | 0 |  | 0 | 21 | 0 | 0.00018 | 0 | 0 | 0 | SPCM | RTS 22/ I | RTS 22/ I | 0 | 0 |  | Specifikace |  |  |  | POL3_1
100 | 28615299.AR | koleno PP; 87,5 °; D = 110,0 mm; hladké, s 1 hrdlem | kus | 17 |  | 0 |  | 0 |  | 0 | 21 | 0 | 0.00023 | 0 | 0 | 0 | SPCM | RTS 22/ I | RTS 22/ I | 0 | 0 |  | Specifikace |  |  |  | POL3_1
101 | 28615335.AR | odbočka PP; 45,0 °; d1 = 50 mm; d2 = 40 mm; l = 116 mm; hladká, hrdlovaná; DN 50,0 mm; DN2 40 mm | kus | 6 |  | 0 |  | 0 |  | 0 | 21 | 0 | 7e-05 | 0 | 0 | 0 | SPCM | RTS 22/ I | RTS 22/ I | 0 | 0 |  | Specifikace |  |  |  | POL3_1
102 | 28615340.AR | odbočka PP; 45,0 °; d1 = 50 mm; d2 = 50 mm; l = 130 mm; hladká, hrdlovaná; DN 50,0 mm; DN2 50 mm | kus | 3 |  | 0 |  | 0 |  | 0 | 21 | 0 | 8e-05 | 0 | 0 | 0 | SPCM | RTS 22/ I | RTS 22/ I | 0 | 0 |  | Specifikace |  |  |  | POL3_1
103 | 28615347.AR | odbočka PP; 87,0 °; d1 = 75 mm; d2 = 40 mm; l = 118 mm; hladká, hrdlovaná; DN 70,0 mm; DN2 40 mm | kus | 20 |  | 0 |  | 0 |  | 0 | 21 | 0 | 0.00011 | 0 | 0 | 0 | SPCM | RTS 21/ I | RTS 18/ I | 0 | 0 |  | Specifikace |  |  |  | POL3_1
104 | 28615352.AR | odbočka PP; 87,0 °; d1 = 75 mm; d2 = 50 mm; l = 118 mm; hladká, hrdlovaná; DN 70,0 mm; DN2 50 mm | kus | 14 |  | 0 |  | 0 |  | 0 | 21 | 0 | 0.00011 | 0 | 0 | 0 | SPCM | RTS 22/ I | RTS 22/ I | 0 | 0 |  | Specifikace |  |  |  | POL3_1
105 | 28615360.AR | odbočka PP; 45,0 °; d1 = 110 mm; d2 = 50 mm; l = 135 mm; hladká, hrdlovaná; DN 100,0 mm; DN2 50 mm | kus | 5 |  | 0 |  | 0 |  | 0 | 21 | 0 | 0.00025 | 0 | 0 | 0 | SPCM | RTS 22/ I | RTS 22/ I | 0 | 0 |  | Specifikace |  |  |  | POL3_1
106 | 28615370.AR | odbočka PP; 45,0 °; d1 = 110 mm; d2 = 110 mm; l = 226 mm; hladká, hrdlovaná; DN 100,0 mm; DN2 100 mm | kus | 3 |  | 0 |  | 0 |  | 0 | 21 | 0 | 0.00039 | 0 | 0 | 0 | SPCM | RTS 22/ I | RTS 22/ I | 0 | 0 |  | Specifikace |  |  |  | POL3_1
107 | 28615372.AR | odbočka PP; 87,0 °; d1 = 110 mm; d2 = 110 mm; l = 185 mm; hladká, hrdlovaná; DN 100,0 mm; DN2 100 mm | kus | 16 |  | 0 |  | 0 |  | 0 | 21 | 0 | 0.00032 | 0.01 | 0 | 0 | SPCM | RTS 22/ I | RTS 22/ I | 0 | 0 |  | Specifikace |  |  |  | POL3_1
108 | 28615401.AR | redukce excentrická; PP; d = 70,0 mm; d2 = 40 mm; hladká | kus | 4 |  | 0 |  | 0 |  | 0 | 21 | 0 | 5e-05 | 0 | 0 | 0 | SPCM | RTS 10/ I | RTS 10/ I | 0 | 0 |  | Specifikace |  |  |  | POL3_1
109 | 28615401T | HTR - redukce krátká 50/40 mm PP-tvarovky neobsažené v použitých položkách | kus | 4 |  | 0 |  | 0 |  | 0 | 21 | 0 | 5e-05 | 0 | 0 | 0 |  | Vlastní | Indiv | 0 | 0 |  | Specifikace |  |  |  | POL3_1
110 | 28615402.AR | redukce excentrická; PP; d = 75,0 mm; d2 = 50 mm; hladká | kus | 3 |  | 0 |  | 0 |  | 0 | 21 | 0 | 5e-05 | 0 | 0 | 0 | SPCM | RTS 22/ I | RTS 22/ I | 0 | 0 |  | Specifikace |  |  |  | POL3_1
111 | 28615404.BT | Redukce nesouosá HTR DN 100/ 50 mm PP-tvarovky neobsažené v použitých položkách | kus | 1 |  | 0 |  | 0 |  | 0 | 21 | 0 | 0.0001 | 0 | 0 | 0 |  | Vlastní | Indiv | 0 | 0 |  | Specifikace |  |  |  | POL3_1
112 | 28615405.BT | Redukce nesouosá HTR DN 100/ 40 mm PP-tvarovky neobsažené v použitých položkách | kus | 2 |  | 0 |  | 0 |  | 0 | 21 | 0 | 0.0001 | 0 | 0 | 0 |  | Vlastní | Indiv | 0 | 0 |  | Specifikace |  |  |  | POL3_1
113 | 28615442.AR | kus čisticí DN 70,0 mm; PP | kus | 23 |  | 0 |  | 0 |  | 0 | 21 | 0 | 0.0002 | 0 | 0 | 0 | SPCM | RTS 22/ I | RTS 22/ I | 0 | 0 |  | Specifikace |  |  |  | POL3_1
114 | 28615443.AR | kus čisticí DN 100,0 mm; PP | kus | 9 |  | 0 |  | 0 |  | 0 | 21 | 0 | 0.00038 | 0 | 0 | 0 | SPCM | RTS 22/ I | RTS 22/ I | 0 | 0 |  | Specifikace |  |  |  | POL3_1
115 | 998721103R00 | Přesun hmot pro vnitřní kanalizaci v objektech výšky do 24 m | t | 0.57876 |  | 0 |  | 0 |  | 0 | 21 | 0 | 0 | 0 | 0 | 0 | 800-721 | RTS 22/ I | RTS 22/ I | 1.575 | 0.91 |  | Práce |  |  |  | POL1_7
|  | 50 m vodorovně, měřeno od těžiště půdorysné plochy skládky do těžiště půdorysné plochy objektu | [24 empty] | SPI
Díl: | 722 | Vnitřní vodovod |  |  |  | 0 |  | 0 |  | 0 |  | 0 |  | 1.19 |  | 0 |  |  |  |  | 309.07 | [5 empty] | DIL
116 | 722172340T00 | Zednické výpomoci pro vododní potrubí DN16-40 | m | 104.3 |  | 0 |  | 0 |  | 0 | 21 | 0 | 0.00563 | 0.59 | 0 | 0 |  | Vlastní | Indiv | 0 | 0 |  | Práce |  |  |  | POL1_7
|  | Včetně pomocného lešení o výšce podlahy do 1900 mm a pro zatížení do 1,5 kPa. | [24 empty] | POP
|  | 62,3+12,2+29,8 |  | 104.3 | [22 empty] | VV | 0
117 | 722178611R00 | Potrubí vícevrstvé z polypropylenu, polypropylenu s čedičovými vlákny a polypropylenu PP-RCT/ AL/ PP-R, D 20 mm, s 2,8 mm, S 3,2, polyfúzně svařované | m | 194.2 |  | 0 |  | 0 |  | 0 | 21 | 0 | 0.00031 | 0.06 | 0 | 0 | 800-721 | RTS 22/ I | RTS 22/ I | 0.2679 | 52.03 |  | Práce |  |  |  | POL1_7
|  | včetně tvarovek, bez zednických výpomocí, | [24 empty] | SPI
|  | D 1.4.1.1-15 : 194,2 |  | 194.2 | [22 empty] | VV | 0
118 | 722178612R00 | Potrubí vícevrstvé z polypropylenu, polypropylenu s čedičovými vlákny a polypropylenu PP-RCT/ AL/ PP-R, D 25 mm, s 2,8 mm, S 3,2, polyfúzně svařované | m | 29.8 |  | 0 |  | 0 |  | 0 | 21 | 0 | 0.00066 | 0.02 | 0 | 0 | 800-721 | RTS 22/ I | RTS 22/ I | 0.2973 | 8.86 |  | Práce |  |  |  | POL1_7
|  | včetně tvarovek, bez zednických výpomocí, | [24 empty] | SPI
|  | D 1.4.1.1-15 : 29,8 |  | 29.8 | [22 empty] | VV | 0
119 | 722178613R00 | Potrubí vícevrstvé z polypropylenu, polypropylenu s čedičovými vlákny a polypropylenu PP-RCT/ AL/ PP-R, D 32 mm, s 3,6 mm, S 3,2, polyfúzně svařované | m | 9.5 |  | 0 |  | 0 |  | 0 | 21 | 0 | 0.00085 | 0.01 | 0 | 0 | 800-721 | RTS 22/ I | RTS 22/ I | 0.3328 | 3.16 |  | Práce |  |  |  | POL1_7
|  | včetně tvarovek, bez zednických výpomocí, | [24 empty] | SPI
|  | D 1.4.1.1-15 : 9,5 |  | 9.5 | [22 empty] | VV | 0
120 | 722178614R00 | Potrubí vícevrstvé z polypropylenu, polypropylenu s čedičovými vlákny a polypropylenu PP-RCT/ AL/ PP-R, D 40 mm, s 4,5 mm, S 3,2, polyfúzně svařované | m | 25.7 |  | 0 |  | 0 |  | 0 | 21 | 0 | 0.0011 | 0.03 | 0 | 0 | 800-721 | RTS 22/ I | RTS 22/ I | 0.3847 | 9.89 |  | Práce |  |  |  | POL1_7
|  | včetně tvarovek, bez zednických výpomocí, | [24 empty] | SPI
|  | D 1.4.1.1-15 : 25,7 |  | 25.7 | [22 empty] | VV | 0
121 | 722178615R00 | Potrubí vícevrstvé z polypropylenu, polypropylenu s čedičovými vlákny a polypropylenu PP-RCT/ AL/ PP-R, D 50 mm, s 5,6 mm, S 3,2, polyfúzně svařované | m | 4.5 |  | 0 |  | 0 |  | 0 | 21 | 0 | 0.00139 | 0.01 | 0 | 0 | 800-721 | RTS 22/ I | RTS 22/ I | 0.4767 | 2.15 |  | Práce |  |  |  | POL1_7
|  | včetně tvarovek, bez zednických výpomocí, | [24 empty] | SPI
|  | D 1.4.1.1-15 : 4,5 |  | 4.5 | [22 empty] | VV | 0
122 | 722178616R00 | Potrubí vícevrstvé z polypropylenu, polypropylenu s čedičovými vlákny a polypropylenu PP-RCT/ AL/ PP-R, D 63 mm, s 6,3 mm, S 3,2, polyfúzně svařované | m | 5 |  | 0 |  | 0 |  | 0 | 21 | 0 | 0.00201 | 0.01 | 0 | 0 | 800-721 | RTS 22/ I | RTS 22/ I | 0.5618 | 2.81 |  | Práce |  |  |  | POL1_7
|  | včetně tvarovek, bez zednických výpomocí, | [24 empty] | SPI
|  | D 1.4.1.1-15 : 5 |  | 5 | [22 empty] | VV | 0
123 | 722178617R00 | Potrubí vícevrstvé z polypropylenu, polypropylenu s čedičovými vlákny a polypropylenu PP-RCT/ AL/ PP-R, D 75 mm, s 8,4 mm, S 3,2, polyfúzně svařované | m | 16.4 |  | 0 |  | 0 |  | 0 | 21 | 0 | 0.00252 | 0.04 | 0 | 0 | 800-721 | RTS 22/ I | RTS 22/ I | 0.599 | 9.82 |  | Práce |  |  |  | POL1_7
|  | včetně tvarovek, bez zednických výpomocí, | [24 empty] | SPI
|  | D 1.4.1.1-15 : 16,4 |  | 16.4 | [22 empty] | VV | 0
124 | 722178711R00 | Potrubí vícevrstvé z polypropylenu, polypropylenu s čedičovými vlákny a polypropylenu PP-RCT/ PP-RCT+BF/ PP-RCT, D 20 mm, s 2,8 mm, S 3,2, polyfúzně svařované | m | 265.3 |  | 0 |  | 0 |  | 0 | 21 | 0 | 0.00043 | 0.11 | 0 | 0 | 800-721 | RTS 22/ I | RTS 22/ I | 0.2789 | 73.99 |  | Práce |  |  |  | POL1_7
|  | včetně tvarovek, bez zednických výpomocí, | [24 empty] | SPI
|  | D 1.4.1.1-15 : 265,3 |  | 265.3 | [22 empty] | VV | 0
125 | 722178712R00 | Potrubí vícevrstvé z polypropylenu, polypropylenu s čedičovými vlákny a polypropylenu PP-RCT/ PP-RCT+BF/ PP-RCT, D 25 mm, s 3,5 mm, S 3,2, polyfúzně svařované | m | 32.5 |  | 0 |  | 0 |  | 0 | 21 | 0 | 0.00053 | 0.02 | 0 | 0 | 800-721 | RTS 22/ I | RTS 22/ I | 0.2973 | 9.66 |  | Práce |  |  |  | POL1_7
|  | včetně tvarovek, bez zednických výpomocí, | [24 empty] | SPI
|  | D 1.4.1.1-15 : 32,5 |  | 32.5 | [22 empty] | VV | 0
126 | 722178713R00 | Potrubí vícevrstvé z polypropylenu, polypropylenu s čedičovými vlákny a polypropylenu PP-RCT/ PP-RCT+BF/ PP-RCT, D 32 mm, s 4,4 mm, S 3,2, polyfúzně svařované | m | 28.9 |  | 0 |  | 0 |  | 0 | 21 | 0 | 0.00073 | 0.02 | 0 | 0 | 800-721 | RTS 22/ I | RTS 22/ I | 0.3328 | 9.62 |  | Práce |  |  |  | POL1_7
|  | včetně tvarovek, bez zednických výpomocí, | [24 empty] | SPI
|  | D 1.4.1.1-15 : 28,9 |  | 28.9 | [22 empty] | VV | 0
127 | 722178714R00 | Potrubí vícevrstvé z polypropylenu, polypropylenu s čedičovými vlákny a polypropylenu PP-RCT/ PP-RCT+BF/ PP-RCT, D 40 mm, s 5,5 mm, S 3,2, polyfúzně svařované | m | 28.1 |  | 0 |  | 0 |  | 0 | 21 | 0 | 0.00102 | 0.03 | 0 | 0 | 800-721 | RTS 22/ I | RTS 22/ I | 0.3847 | 10.81 |  | Práce |  |  |  | POL1_7
|  | včetně tvarovek, bez zednických výpomocí, | [24 empty] | SPI
|  | D 1.4.1.1-15 : 28,1 |  | 28.1 | [22 empty] | VV | 0
128 | 722178715R00 | Potrubí vícevrstvé z polypropylenu, polypropylenu s čedičovými vlákny a polypropylenu PP-RCT/ PP-RCT+BF/ PP-RCT, D 50 mm, s 6,9 mm, S 3,2, polyfúzně svařované | m | 7.9 |  | 0 |  | 0 |  | 0 | 21 | 0 | 0.00138 | 0.01 | 0 | 0 | 800-721 | RTS 22/ I | RTS 22/ I | 0.4767 | 3.77 |  | Práce |  |  |  | POL1_7
|  | včetně tvarovek, bez zednických výpomocí, | [24 empty] | SPI
|  | D 1.4.1.1-15 : 7,9 |  | 7.9 | [22 empty] | VV | 0
129 | 722178716R00 | Potrubí vícevrstvé z polypropylenu, polypropylenu s čedičovými vlákny a polypropylenu PP-RCT/ PP-RCT+BF/ PP-RCT, D 63 mm, s 8,6 mm, S 3,2, polyfúzně svařované | m | 0.8 |  | 0 |  | 0 |  | 0 | 21 | 0 | 0.0021 | 0 | 0 | 0 | 800-721 | RTS 22/ I | RTS 22/ I | 0.5618 | 0.45 |  | Práce |  |  |  | POL1_7
|  | včetně tvarovek, bez zednických výpomocí, | [24 empty] | SPI
|  | D 1.4.1.1-15 : 0,8 |  | 0.8 | [22 empty] | VV | 0
130 | 722181241RT7 | Izolace vodovodního potrubí návleková z trubic z pěnového polyetylenu s povrchovou ochrannou polyetylenovou tkaninou, tloušťka stěny 6 mm, d 22 mm | m | 184.2 |  | 0 |  | 0 |  | 0 | 21 | 0 | 3e-05 | 0.01 | 0 | 0 | 800-721 | RTS 22/ I | RTS 22/ I | 0.129 | 23.76 |  | Práce |  |  |  | POL1_7
|  | D 1.4.1.1-15 : 184,2 |  | 184.2 | [22 empty] | VV | 0
131 | 722181241RT9 | Izolace vodovodního potrubí návleková z trubic z pěnového polyetylenu s povrchovou ochrannou polyetylenovou tkaninou, tloušťka stěny 6 mm, d 28 mm | m | 29.8 |  | 0 |  | 0 |  | 0 | 21 | 0 | 4e-05 | 0 | 0 | 0 | 800-721 | RTS 22/ I | RTS 22/ I | 0.129 | 3.84 |  | Práce |  |  |  | POL1_7
|  | D 1.4.1.1-15 : 29,8 |  | 29.8 | [22 empty] | VV | 0
132 | 722181241RU2 | Izolace vodovodního potrubí návleková z trubic z pěnového polyetylenu s povrchovou ochrannou polyetylenovou tkaninou, tloušťka stěny 6 mm, d 35 mm | m | 9.5 |  | 0 |  | 0 |  | 0 | 21 | 0 | 4e-05 | 0 | 0 | 0 | 800-721 | RTS 22/ I | RTS 22/ I | 0.142 | 1.35 |  | Práce |  |  |  | POL1_7
|  | D 1.4.1.1-15 : 9,5 |  | 9.5 | [22 empty] | VV | 0
133 | 722181242RW2 | Izolace vodovodního potrubí návleková z trubic z pěnového polyetylenu s povrchovou ochrannou polyetylenovou tkaninou, tloušťka stěny 9 mm, d 45 mm | m | 25.7 |  | 0 |  | 0 |  | 0 | 21 | 0 | 0.00011 | 0 | 0 | 0 | 800-721 | RTS 22/ I | RTS 22/ I | 0.17 | 4.37 |  | Práce |  |  |  | POL1_7
|  | D 1.4.1.1-15 : 25,7 |  | 25.7 | [22 empty] | VV | 0
134 | 722181242RW8 | Izolace vodovodního potrubí návleková z trubic z pěnového polyetylenu s povrchovou ochrannou polyetylenovou tkaninou, tloušťka stěny 9 mm, d 54 mm | m | 4.5 |  | 0 |  | 0 |  | 0 | 21 | 0 | 0.00013 | 0 | 0 | 0 | 800-721 | RTS 22/ I | RTS 22/ I | 0.185 | 0.83 |  | Práce |  |  |  | POL1_7
|  | D 1.4.1.1-15 : 4,5 |  | 4.5 | [22 empty] | VV | 0
135 | 722181242RY3 | Izolace vodovodního potrubí návleková z trubic z pěnového polyetylenu s povrchovou ochrannou polyetylenovou tkaninou, tloušťka stěny 9 mm, d 63 mm | m | 5 |  | 0 |  | 0 |  | 0 | 21 | 0 | 0.00015 | 0 | 0 | 0 | 800-721 | RTS 22/ I | RTS 22/ I | 0.2 | 1 |  | Práce |  |  |  | POL1_7
|  | D 1.4.1.1-15 : 5 |  | 5 | [22 empty] | VV | 0
136 | 722181242RY5 | Izolace vodovodního potrubí návleková z trubic z pěnového polyetylenu s povrchovou ochrannou polyetylenovou tkaninou, tloušťka stěny 9 mm, d 76 mm | m | 16.4 |  | 0 |  | 0 |  | 0 | 21 | 0 | 0.00022 | 0 | 0 | 0 | 800-721 | RTS 22/ I | RTS 22/ I | 0.215 | 3.53 |  | Práce |  |  |  | POL1_7
|  | D 1.4.1.1-15 : 16,4 |  | 16.4 | [22 empty] | VV | 0
137 | 722182004R00 | Montáž tepelné izolace potrubí samolepicí spoj nebo rychlouzávěr, přes DN 25 do DN 40 | m | 334.8 |  | 0 |  | 0 |  | 0 | 21 | 0 | 0 | 0 | 0 | 0 | 800-721 | RTS 22/ I | RTS 22/ I | 0.114 | 38.17 |  | Práce |  |  |  | POL1_7
|  | D 1.4.1.1-15 : 277,8+28,1+28,9 |  | 334.8 | [22 empty] | VV | 0
138 | 722182006R00 | Montáž tepelné izolace potrubí samolepicí spoj nebo rychlouzávěr, přes DN 40 do DN 80 | m | 8.7 |  | 0 |  | 0 |  | 0 | 21 | 0 | 0 | 0 | 0 | 0 | 800-721 | RTS 22/ I | RTS 22/ I | 0.155 | 1.35 |  | Práce |  |  |  | POL1_7
|  | D 1.4.1.1-15 : 7,9+0,8 |  | 8.7 | [22 empty] | VV | 0
139 | 722231161R00 | Ventil vodovodní, pojistný, pružinový, litinový, , DN 15, PN 16, včetně dodávky materiálu | kus | 3 |  | 0 |  | 0 |  | 0 | 21 | 0 | 0.0015 | 0 | 0 | 0 | 800-721 | RTS 22/ I | RTS 22/ I | 0.165 | 0.5 |  | Práce |  |  |  | POL1_7
|  | D 1.4.1.1-10 : 3 |  | 3 | [22 empty] | VV | 0
140 | 722235115R00 | Kohout kulový, mosazný, vnitřní-vnitřní závit, DN 40, PN 25, včetně dodávky materiálu | kus | 2 |  | 0 |  | 0 |  | 0 | 21 | 0 | 0.00077 | 0 | 0 | 0 | 800-721 | RTS 22/ I | RTS 22/ I | 0.351 | 0.7 |  | Práce |  |  |  | POL1_7
|  | D 1.4.1.1-15 : 2 |  | 2 | [22 empty] | VV | 0
141 | 722235116R00 | Kohout kulový, mosazný, vnitřní-vnitřní závit, DN 50, PN 16, včetně dodávky materiálu | kus | 2 |  | 0 |  | 0 |  | 0 | 21 | 0 | 0.00124 | 0 | 0 | 0 | 800-721 | RTS 22/ I | RTS 22/ I | 0.424 | 0.85 |  | Práce |  |  |  | POL1_7
|  | D 1.4.1.1-15 : 2 |  | 2 | [22 empty] | VV | 0
142 | 722235117R00 | Kohout kulový, mosazný, vnitřní-vnitřní závit, DN 65, PN 10, včetně dodávky materiálu | kus | 3 |  | 0 |  | 0 |  | 0 | 21 | 0 | 0.0029 | 0.01 | 0 | 0 | 800-721 | RTS 22/ I | RTS 22/ I | 0.538 | 1.61 |  | Práce |  |  |  | POL1_7
|  | D 1.4.1.1-15 : 3 |  | 3 | [22 empty] | VV | 0
143 | 722235121R00 | Kohout kulový, mosazný, vnitřní-vnitřní závit, DN 15, PN 42, včetně dodávky materiálu | kus | 43 |  | 0 |  | 0 |  | 0 | 21 | 0 | 0.00023 | 0.01 | 0 | 0 | 800-721 | RTS 22/ I | RTS 22/ I | 0.165 | 7.1 |  | Práce |  |  |  | POL1_7
|  | D 1.4.1.1-15 : 43 |  | 43 | [22 empty] | VV | 0
144 | 722235122R00 | Kohout kulový, mosazný, vnitřní-vnitřní závit, DN 20, PN 42, včetně dodávky materiálu | kus | 19 |  | 0 |  | 0 |  | 0 | 21 | 0 | 0.00037 | 0.01 | 0 | 0 | 800-721 | RTS 22/ I | RTS 22/ I | 0.207 | 3.93 |  | Práce |  |  |  | POL1_7
|  | D 1.4.1.1-15 : 19 |  | 19 | [22 empty] | VV | 0
145 | 722235123R00 | Kohout kulový, mosazný, vnitřní-vnitřní závit, DN 25, PN 35, včetně dodávky materiálu | kus | 8 |  | 0 |  | 0 |  | 0 | 21 | 0 | 0.00066 | 0.01 | 0 | 0 | 800-721 | RTS 22/ I | RTS 22/ I | 0.227 | 1.82 |  | Práce |  |  |  | POL1_7
|  | D 1.4.1.1-15 : 8 |  | 8 | [22 empty] | VV | 0
146 | 722235124R00 | Kohout kulový, mosazný, vnitřní-vnitřní závit, DN 32, PN 35, včetně dodávky materiálu | kus | 4 |  | 0 |  | 0 |  | 0 | 21 | 0 | 0.00102 | 0 | 0 | 0 | 800-721 | RTS 22/ I | RTS 22/ I | 0.269 | 1.08 |  | Práce |  |  |  | POL1_7
|  | D 1.4.1.1-15 : 4 |  | 4 | [22 empty] | VV | 0
147 | 722235521R00 | Filtr vodovodní, mosazný, vnitřní-vnitřní závit , DN 15, PN 20, včetně dodávky materiálu | kus | 1 |  | 0 |  | 0 |  | 0 | 21 | 0 | 0.0003 | 0 | 0 | 0 | 800-721 | RTS 22/ I | RTS 22/ I | 0.165 | 0.17 |  | Práce |  |  |  | POL1_7
|  | D 1.4.1.1-10 : 1 |  | 1 | [22 empty] | VV | 0
148 | 722235641R00 | Klapka vodovodní, zpětná, vodorovná, mosazná, vnitřní-vnitřní závit, DN 15, PN 10, včetně dodávky materiálu | kus | 1 |  | 0 |  | 0 |  | 0 | 21 | 0 | 0.00018 | 0 | 0 | 0 | 800-721 | RTS 22/ I | RTS 22/ I | 0.165 | 0.17 |  | Práce |  |  |  | POL1_7
|  | D 1.4.1.1-10 : 1 |  | 1 | [22 empty] | VV | 0
149 | 722266214R00 | Vodoměr průmyslový, přírubový, DN 65, pro teplotu vody do 50 °C, montáž horizontálně i vertikálně, jmenovitý průtok 20 m3/hod, PN 16, délka 300 mm | kus | 1 |  | 0 |  | 0 |  | 0 | 21 | 0 | 0.0236 | 0.02 | 0 | 0 | 800-721 | RTS 22/ I | RTS 22/ I | 1.571 | 1.57 |  | Práce |  |  |  | POL1_7
|  | D 1.4.1.1-15 : 1 |  | 1 | [22 empty] | VV | 0
150 | 722280106R00 | Tlakové zkoušky vodovodního potrubí do DN 32 | m | 104.3 |  | 0 |  | 0 |  | 0 | 21 | 0 | 0 | 0 | 0 | 0 | 800-721 | RTS 22/ I | RTS 22/ I | 0.029 | 3.02 |  | Práce |  |  |  | POL1_7
|  | 62,3+12,2+29,8 |  | 104.3 | [22 empty] | VV | 0
151 | 722290234R00 | Proplach a dezinfekce vodovodního potrubí do DN 80 | m | 104.3 |  | 0 |  | 0 |  | 0 | 21 | 0 | 0 | 0 | 0 | 0 | 800-721 | RTS 22/ I | RTS 22/ I | 0.062 | 6.47 |  | Práce |  |  |  | POL1_7
152 | 732421314R00 | Čerpadla teplovodní oběhová mokroběžná, DN 25, dopravní výška 8 m | soubor | 1 |  | 0 |  | 0 |  | 0 | 21 | 0 | 0.00485 | 0 | 0 | 0 | 800-731 | RTS 19/ I | RTS 18/ I | 0.634 | 0.63 |  | Práce |  |  |  | POL1_7
153 | 734223821R00 | Ventil vyvažovací (regulační), s měřícími ventilky, přímý, mosazný, DN 15, , PN 25, vnitřní-vnitřní, včetně dodávky materiálu | kus | 7 |  | 0 |  | 0 |  | 0 | 21 | 0 | 0.00065 | 0 | 0 | 0 | 800-731 | RTS 22/ I | RTS 22/ I | 0.165 | 1.16 |  | Práce |  |  |  | POL1_7
|  | D 1.4.1.1-15 : 7 |  | 7 | [22 empty] | VV | 0
154 | 734243124R00 | Ventil zpětný, mosazný, DN 32, PN 20, vnitřní-vnitřní závit, včetně dodávky materiálu | kus | 2 |  | 0 |  | 0 |  | 0 | 21 | 0 | 0.00048 | 0 | 0 | 0 | 800-731 | RTS 22/ I | RTS 22/ I | 0.269 | 0.54 |  | Práce |  |  |  | POL1_7
|  | D 1.4.1.1-15 : 2 |  | 2 | [22 empty] | VV | 0
155 | 734243126R00 | Ventil zpětný, mosazný, DN 50, PN 20, vnitřní-vnitřní závit, včetně dodávky materiálu | kus | 2 |  | 0 |  | 0 |  | 0 | 21 | 0 | 0.00132 | 0 | 0 | 0 | 800-731 | RTS 22/ I | RTS 22/ I | 0.424 | 0.85 |  | Práce |  |  |  | POL1_7
|  | D 1.4.1.1-15 : 2 |  | 2 | [22 empty] | VV | 0
156 | 631433203R | pouzdro potrubní minerální vlákno; povrchová úprava Al fólie; vnitřní průměr 35,0 mm; tl. izolace 30,0 mm; provozní teplota do 200 °C; tepelná vodivost (10°C) 0,0330 W/mK; tepelná vodivost (40°C) 0,037 W/mK; tepelná vodivost (50°C) 0,039 W/mK | m | 305.58 |  | 0 |  | 0 |  | 0 | 21 | 0 | 0.00042 | 0.13 | 0 | 0 | SPCM | RTS 22/ I | RTS 22/ I | 0 | 0 |  | Specifikace |  |  |  | POL3_1
|  | D 1.4.1.1-15 : 277,8*1,1 |  | 305.58 | [22 empty] | VV | 0
157 | 631433204R | pouzdro potrubní minerální vlákno; povrchová úprava Al fólie; vnitřní průměr 42,0 mm; tl. izolace 30,0 mm; provozní teplota do 200 °C; tepelná vodivost (10°C) 0,0330 W/mK; tepelná vodivost (40°C) 0,037 W/mK; tepelná vodivost (50°C) 0,039 W/mK | m | 30.91 |  | 0 |  | 0 |  | 0 | 21 | 0 | 0.00048 | 0.01 | 0 | 0 | SPCM | RTS 22/ I | RTS 22/ I | 0 | 0 |  | Specifikace |  |  |  | POL3_1
|  | D 1.4.1.1-15 : 28,1*1,1 |  | 30.91 | [22 empty] | VV | 0
158 | 631433206R | pouzdro potrubní minerální vlákno; povrchová úprava Al fólie; vnitřní průměr 54,0 mm; tl. izolace 30,0 mm; provozní teplota do 200 °C; tepelná vodivost (10°C) 0,0330 W/mK; tepelná vodivost (40°C) 0,037 W/mK; tepelná vodivost (50°C) 0,039 W/mK | m | 8.69 |  | 0 |  | 0 |  | 0 | 21 | 0 | 0.00056 | 0 | 0 | 0 | SPCM | RTS 22/ I | RTS 22/ I | 0 | 0 |  | Specifikace |  |  |  | POL3_1
|  | D 1.4.1.1-15 : 7,9*1,1 |  | 8.69 | [22 empty] | VV | 0
159 | 631433304R | pouzdro potrubní minerální vlákno; povrchová úprava Al fólie; vnitřní průměr 42,0 mm; tl. izolace 40,0 mm; provozní teplota do 200 °C; tepelná vodivost (10°C) 0,0330 W/mK; tepelná vodivost (40°C) 0,037 W/mK; tepelná vodivost (50°C) 0,039 W/mK | m | 31.79 |  | 0 |  | 0 |  | 0 | 21 | 0 | 0.00072 | 0.02 | 0 | 0 | SPCM | RTS 22/ I | RTS 22/ I | 0 | 0 |  | Specifikace |  |  |  | POL3_1
|  | D 1.4.1.1-15 : 28,9*1,1 |  | 31.79 | [22 empty] | VV | 0
160 | 631433308R | pouzdro potrubní minerální vlákno; povrchová úprava Al fólie; vnitřní průměr 64,0 mm; tl. izolace 40,0 mm; provozní teplota do 200 °C; tepelná vodivost (10°C) 0,0330 W/mK; tepelná vodivost (40°C) 0,037 W/mK; tepelná vodivost (50°C) 0,039 W/mK | m | 0.88 |  | 0 |  | 0 |  | 0 | 21 | 0 | 0.00092 | 0 | 0 | 0 | SPCM | RTS 22/ I | RTS 22/ I | 0 | 0 |  | Specifikace |  |  |  | POL3_1
|  | D 1.4.1.1-15 : 0,8*1,1 |  | 0.88 | [22 empty] | VV | 0
161 | 998722102R00 | Přesun hmot pro vnitřní vodovod v objektech výšky do 12 m | t | 1.2219 |  | 0 |  | 0 |  | 0 | 21 | 0 | 0 | 0 | 0 | 0 | 800-721 | RTS 22/ I | RTS 22/ I | 1.374 | 1.68 |  | Práce |  |  |  | POL1_7
|  | vodorovně do 50 m | [24 empty] | SPI
Díl: | 725 | Zařizovací předměty |  |  |  | 0 |  | 0 |  | 0 |  | 0 |  | 1.54 |  | 0 |  |  |  |  | 198.76 | [5 empty] | DIL
162 | 725014131RT1 | Klozetové mísy závěsné, bilé, hluboké splachování, zadní, včetně sedátka, šířka 360 mm, hloubka 510 mm, výška 400 mm | soubor | 11 |  | 0 |  | 0 |  | 0 | 21 | 0 | 0.01772 | 0.19 | 0 | 0 | 800-721 | RTS 22/ I | RTS 22/ I | 0.973 | 10.7 |  | Práce |  |  |  | POL1_7
|  | D 1.4.1.1-15 WC : 11 |  | 11 | [22 empty] | VV | 0
163 | 725014141R00 | Klozetové mísy závěsné pro ZTP, bilé, hluboké splachování, zadní, včetně sedátka, šířka 360 mm, hloubka 700 mm, výška 480 mm | soubor | 1 |  | 0 |  | 0 |  | 0 | 21 | 0 | 0.01889 | 0.02 | 0 | 0 | 800-721 | RTS 22/ I | RTS 22/ I | 0.973 | 0.97 |  | Práce |  |  |  | POL1_7
|  | D 1.4.1.1-15 WCi : 1 |  | 1 | [22 empty] | VV | 0
164 | 725122221R00 | Pisoár diturvit, bílý, s automatickým splachovačem | soubor | 2 |  | 0 |  | 0 |  | 0 | 21 | 0 | 0.016 | 0.03 | 0 | 0 | 800-721 | RTS 22/ I | RTS 22/ I | 0.5 | 1 |  | Práce |  |  |  | POL1_7
|  | D 1.4.1.1-15 Pi : 2 |  | 2 | [22 empty] | VV | 0
165 | 725219401R00 | Umyvadlo montáž na šrouby do zdiva | soubor | 43 |  | 0 |  | 0 |  | 0 | 21 | 0 | 0.00141 | 0.06 | 0 | 0 | 800-721 | RTS 22/ I | RTS 22/ I | 1.575 | 67.73 |  | Práce |  |  |  | POL1_7
|  | D 1.4.1.1-15 U : 41 |  | 41 | [22 empty] | VV | 0
|  | Ui : 1 |  | 1 | [22 empty] | VV | 0
|  | Uk : 1 |  | 1 | [22 empty] | VV | 0
166 | 725249102R00 | Montáž sprchové mísy a vaničky sprchových mís a vaniček | soubor | 6 |  | 0 |  | 0 |  | 0 | 21 | 0 | 0.00062 | 0 | 0 | 0 | 800-721 | RTS 22/ I | RTS 22/ I | 2.6 | 15.6 |  | Práce |  |  |  | POL1_7
|  | D 1.4.1.1-15 S : 6 |  | 6 | [22 empty] | VV | 0
167 | 725292001R00 | Koupelnové doplňky zásobník na toaletní papír uzamykatelný, maximální rozměr náplně 290 x 100 mm, nerezový | soubor | 12 |  | 0 |  | 0 |  | 0 | 21 | 0 | 0.00206 | 0.02 | 0 | 0 | 800-721 | RTS 22/ I | RTS 22/ I | 0.23 | 2.76 |  | Práce |  |  |  | POL1_7
|  | D 1.4.1.1-15 WC : 11 |  | 11 | [22 empty] | VV | 0
|  | D 1.4.1.1-15 WCi : 1 |  | 1 | [22 empty] | VV | 0
168 | 725292011R00 | Koupelnové doplňky zásobník na papírové ručníky 340 x 110 x 265 mm, uzamykatelný, maximální rozměr náplně 260 x 100 mm, nerezový | soubor | 43 |  | 0 |  | 0 |  | 0 | 21 | 0 | 0.00206 | 0.09 | 0 | 0 | 800-721 | RTS 22/ I | RTS 22/ I | 0.23 | 9.89 |  | Práce |  |  |  | POL1_7
|  | D 1.4.1.1-15 U : 41 |  | 41 | [22 empty] | VV | 0
|  | Ui : 1 |  | 1 | [22 empty] | VV | 0
|  | Uk : 1 |  | 1 | [22 empty] | VV | 0
169 | 725292042R00 | Koupelnové doplňky dávkovač tekutého mýdla, obsah 0,85 l, nerezový | soubor | 43 |  | 0 |  | 0 |  | 0 | 21 | 0 | 0.00066 | 0.03 | 0 | 0 | 800-721 | RTS 22/ I | RTS 22/ I | 0.2315 | 9.95 |  | Práce |  |  |  | POL1_7
|  | D 1.4.1.1-15 U : 41 |  | 41 | [22 empty] | VV | 0
|  | Ui : 1 |  | 1 | [22 empty] | VV | 0
|  | Uk : 1 |  | 1 | [22 empty] | VV | 0
170 | 725292061R00 | Koupelnové doplňky WC kartáč s nerezovým držákem na stěnu, | soubor | 12 |  | 0 |  | 0 |  | 0 | 21 | 0 | 0.00016 | 0 | 0 | 0 | 800-721 | RTS 22/ I | RTS 22/ I | 0.165 | 1.98 |  | Práce |  |  |  | POL1_7
|  | D 1.4.1.1-15 WC : 11 |  | 11 | [22 empty] | VV | 0
|  | D 1.4.1.1-15 WCi : 1 |  | 1 | [22 empty] | VV | 0
171 | 725291123R00 | Koupelnové doplňky Invalidní program madlo jednoduché pevné, rozměr 500 mm, nerez | soubor | 1 |  | 0 |  | 0 |  | 0 | 21 | 0 | 0.0013 | 0 | 0 | 0 | 800-721 | RTS 22/ I | RTS 22/ I | 0.33 | 0.33 |  | Práce |  |  |  | POL1_7
|  | k umyvadlu | [24 empty] | POP
|  | WC imobilní 1.06 : 1 |  | 1 | [22 empty] | VV | 0
172 | 725291136R00 | Koupelnové doplňky Invalidní program madlo dvojité sklopné, rozměr 830 mm, bílé | soubor | 2 |  | 0 |  | 0 |  | 0 | 21 | 0 | 0.0023 | 0 | 0 | 0 | 800-721 | RTS 22/ I | RTS 22/ I | 0.38 | 0.76 |  | Práce |  |  |  | POL1_7
|  | 1.06 WC imobilní : 2 |  | 2 | [22 empty] | VV | 0
173 | 725299102T00 | Nerezový věšáček na svrchní oděv do kabiny D+M | soubor | 13 |  | 0 |  | 0 |  | 0 | 21 | 0 | 3e-05 | 0 | 0 | 0 |  | Vlastní | Indiv | 0 | 0 |  | Práce |  |  |  | POL1_7
|  | D 1.4.1.1-15 WC : 11 |  | 11 | [22 empty] | VV | 0
|  | D 1.4.1.1-15 WCi : 2 |  | 2 | [22 empty] | VV | 0
174 | 725291127T00 | Madlo rovné nerez dl. 700 mm na dveře D+M | soubor | 1 |  | 0 |  | 0 |  | 0 | 21 | 0 | 0.0013 | 0 | 0 | 0 |  | Vlastní | Indiv | 0 | 0 |  | Práce |  |  |  | POL1_7
|  | 1.06 WC imobilní : 1 |  | 1 | [22 empty] | VV | 0
175 | 725319101R00 | Montáž dřezu jednoduchého | soubor | 8 |  | 0 |  | 0 |  | 0 | 21 | 0 | 0.00072 | 0.01 | 0 | 0 | 800-721 | RTS 22/ I | RTS 22/ I | 0.506 | 4.05 |  | Práce |  |  |  | POL1_7
|  | D : 5 |  | 5 | [22 empty] | VV | 0
|  | D dezinfekce : 1 |  | 1 | [22 empty] | VV | 0
|  | Dk : 2 |  | 2 | [22 empty] | VV | 0
176 | 725329101R00 | Montáž dřezu dvojitého | soubor | 1 |  | 0 |  | 0 |  | 0 | 21 | 0 | 0.00109 | 0 | 0 | 0 | 800-721 | RTS 22/ I | RTS 22/ I | 0.878 | 0.88 |  | Práce |  |  |  | POL1_7
|  | DDk : 1 |  | 1 | [22 empty] | VV | 0
177 | 725019103R00 | Výlevka diturvitová s plastovou mřížkou, závěsná | soubor | 4 |  | 0 |  | 0 |  | 0 | 21 | 0 | 0.0109 | 0.04 | 0 | 0 | 800-721 | RTS 22/ I | RTS 22/ I | 1.25 | 5 |  | Práce |  |  |  | POL1_7
|  | D 1.4.1.1-15 VYL : 4 |  | 4 | [22 empty] | VV | 0
178 | 725334301R00 | Nálevka se sifonem PP DN 32 | kus | 1 |  | 0 |  | 0 |  | 0 | 21 | 0 | 9e-05 | 0 | 0 | 0 | 800-721 | RTS 22/ I | RTS 22/ I | 0.18 | 0.18 |  | Práce |  |  |  | POL1_7
|  | rozměry: 78x55 mm, výška 100 mm | [24 empty] | SPI
|  | D 1.4.1.1-15 : 1 |  | 1 | [22 empty] | VV | 0
179 | 725534328R00 | Elektrický ohřívač vody zásobníkový tlakový, závěs vodorovný, objem 200 l, příkon 2,2 kW, IP 44, včetně dodávky materiálu | soubor | 1 |  | 0 |  | 0 |  | 0 | 21 | 0 | 0.10182 | 0.1 | 0 | 0 | 800-721 | RTS 22/ I | RTS 22/ I | 3.144 | 3.14 |  | Práce |  |  |  | POL1_7
|  | D 1.4.1.1-15 : 1 |  | 1 | [22 empty] | VV | 0
180 | 725530151R00 | Ventil pojistný DN 20, včetně dodávky materiálu | kus | 1 |  | 0 |  | 0 |  | 0 | 21 | 0 | 0.00073 | 0 | 0 | 0 | 800-721 | RTS 22/ I | RTS 22/ I | 0.321 | 0.32 |  | Práce |  |  |  | POL1_7
|  | D 1.4.1.1-15 : 1 |  | 1 | [22 empty] | VV | 0
181 | 725823121RT2 | Baterie umyvadlové a dřezové umyvadlová, stojánková, ruční ovládání s otvíráním odpadu, nadstandardní, včetně dodávky materiálu | kus | 42 |  | 0 |  | 0 |  | 0 | 21 | 0 | 0.002 | 0.08 | 0 | 0 | 800-721 | RTS 22/ I | RTS 22/ I | 0.485 | 20.37 |  | Práce |  |  |  | POL1_7
|  | včetně montáže | [24 empty] | POP
|  | D 1.4.1.1-15 U : 41 |  | 41 | [22 empty] | VV | 0
|  | Ui : 1 |  | 1 | [22 empty] | VV | 0
182 | 725829201RT1 | Baterie umyvadlové a dřezové Baterie umyvadlové a dřezové dřezová nástěnná; výtok spodní; rozteč 80 až 120 mm; ovládání pákové; povrch chrom; ramínko kulaté ústí, otočné; 200 mm; kartuše s regulací teploty, včetně dodávky materiálu | kus | 13 |  | 0 |  | 0 |  | 0 | 21 | 0 | 0.00172 | 0.02 | 0 | 0 | 800-721 | RTS 22/ I | RTS 22/ I | 0.476 | 6.19 |  | Práce |  |  |  | POL1_7
|  | D 1.4.1.1-15 VYL : 4 |  | 4 | [22 empty] | VV | 0
|  | D : 5 |  | 5 | [22 empty] | VV | 0
|  | D dezinfekce : 1 |  | 1 | [22 empty] | VV | 0
|  | DDk : 1 |  | 1 | [22 empty] | VV | 0
|  | Dk : 2 |  | 2 | [22 empty] | VV | 0
183 | 725845811RT1 | Baterie sprchová nástěnná, termostatická bez příslušenství, standardní, včetně dodávky materiálu | soubor | 8 |  | 0 |  | 0 |  | 0 | 21 | 0 | 0.00332 | 0.03 | 0 | 0 | 800-721 | RTS 22/ I | RTS 22/ I | 0.587 | 4.7 |  | Práce |  |  |  | POL1_7
|  | D 1.4.1.1-15 S : 6 |  | 6 | [22 empty] | VV | 0
|  | Sz : 2 |  | 2 | [22 empty] | VV | 0
184 | 725860182RT2 | Zápachová uzávěrka (sifon) pro zařizovací předměty D 40/50 mm; podomítková, pro pračky/myčky; PE; příslušenství přip. koleno,mont. krabice,krycí deska nerez, montážní kryt, nástěnka mosaz, montážní des, včetně dodávky materiálu | kus | 2 |  | 0 |  | 0 |  | 0 | 21 | 0 | 0.00101 | 0 | 0 | 0 | 800-721 | RTS 22/ I | RTS 22/ I | 0.246 | 0.49 |  | Práce |  |  |  | POL1_7
|  | M : 1 |  | 1 | [22 empty] | VV | 0
|  | Pr : 1 |  | 1 | [22 empty] | VV | 0
185 | 725860201RT1 | Zápachová uzávěrka (sifon) pro zařizovací předměty D 40, 50 mm x 6/4"; pro dřezy, PP; příslušenství přípojka pro pračku/myčku, včetně dodávky materiálu | kus | 2 |  | 0 |  | 0 |  | 0 | 21 | 0 | 0.00026 | 0 | 0 | 0 | 800-721 | RTS 22/ I | RTS 22/ I | 0.246 | 0.49 |  | Práce |  |  |  | POL1_7
|  | M : 1 |  | 1 | [22 empty] | VV | 0
|  | Pr : 1 |  | 1 | [22 empty] | VV | 0
186 | 725860222RT1 | Zápachová uzávěrka (sifon) pro zařizovací předměty D 40/50 mm x 6/4"; samočistící, pro sprchové kouty; PP, PE; odtok vodorovný, kul. kloub (otáčivý 280°, sklopný 10°); příslušenství , včetně dodávky materiálu | kus | 6 |  | 0 |  | 0 |  | 0 | 21 | 0 | 0.00033 | 0 | 0 | 0 | 800-721 | RTS 22/ I | RTS 22/ I | 0.246 | 1.48 |  | Práce |  |  |  | POL1_7
|  | D 1.4.1.1-15 S : 6 |  | 6 | [22 empty] | VV | 0
187 | 725980113R00 | Dvířka vanová, 300 x 300 mm, včetně dodávky materiálu | kus | 1 |  | 0 |  | 0 |  | 0 | 21 | 0 | 0.0008 | 0 | 0 | 0 | 800-721 | RTS 22/ I | RTS 22/ I | 0.37 | 0.37 |  | Práce |  |  |  | POL1_7
|  | D 1.4.1.1-10 : 1 |  | 1 | [22 empty] | VV | 0
188 | 726211121R00 | Klozet zavěšené, s nádržkou, pro instalaci s mokrými procesy do masivních zděných konstrukcí nebo pro předstěnovou instalaci s předezděním, včetně soupravy na tlumení hluku, bez ovládacího tlačitka, ovládání zepředu, stavební výška 108 cm, včetně dodávky materiálu | soubor | 11 |  | 0 |  | 0 |  | 0 | 21 | 0 | 0.009 | 0.1 | 0 | 0 | 800-721 | RTS 22/ I | RTS 22/ I | 1.77 | 19.47 |  | Práce |  |  |  | POL1_7
|  | D 1.4.1.1-15 WC : 11 |  | 11 | [22 empty] | VV | 0
189 | 726211332R00 | Klozet zavěšené a pro madla pro tělesně postižené, s nádržkou, pro instalaci suchým procesem do lehkých sádrokartonových příček nebo k instalaci před masivní stěnu, bez soupravy na tlumení hluku, bez ovladacího tlačitka, ovládání zepředu, stavební výška 112 cm, včetně dodávky materiálu | soubor | 1 |  | 0 |  | 0 |  | 0 | 21 | 0 | 0.011 | 0.01 | 0 | 0 | 800-721 | RTS 22/ I | RTS 22/ I | 1.9 | 1.9 |  | Práce |  |  |  | POL1_7
|  | D 1.4.1.1-10 WCi : 1 |  | 1 | [22 empty] | VV | 0
190 | 726211161R00 | Bidet pro instalaci s mokrými procesy do masivních zděných konstrukcí nebo pro předstěnovou instalaci s předezděním, včetně 2 nástěnek DN 15, stavební výška 36,1 cm, včetně dodávky materiálu | soubor | 4 |  | 0 |  | 0 |  | 0 | 21 | 0 | 0.006 | 0.02 | 0 | 0 | 800-721 | RTS 22/ I | RTS 22/ I | 1.37 | 5.48 |  | Práce |  |  |  | POL1_7
|  | D 1.4.1.1-15 VYL : 4 |  | 4 | [22 empty] | VV | 0
191 | 725412500 | Montáž žlabů nerezových dl.2250mm | ks | 1 |  | 0 |  | 0 |  | 0 | 21 | 0 | 0 | 0 | 0 | 0 |  | Vlastní | Indiv | 0 | 0 |  | Práce |  |  |  | POL1_1
|  | D 1.4.1.1-10 : 1 |  | 1 | [22 empty] | VV | 0
192 | 28696752R | tlačítko ovládací plastové; pro ovládání zepředu; ovládací síla do 20,0 N; množství splachování 2; barva Bílá / pochromovaná lesklá / bílá | kus | 1 |  | 0 |  | 0 |  | 0 | 21 | 0 | 0.00032 | 0 | 0 | 0 | SPCM | RTS 22/ I | RTS 22/ I | 0 | 0 |  | Specifikace |  |  |  | POL3_1
|  | D 1.4.1.1-15 WCi : 1 |  | 1 | [22 empty] | VV | 0
193 | 286967597R | systém předstěnový pro umyvadlo, ZTP; pro suchou instalaci (do sádrokartonu), pro zazdění mokrým procesem; h = 112,0 cm; š = 50,0 cm; hl = 7,0 cm | kus | 1 |  | 0 |  | 0 |  | 0 | 21 | 0 | 0.01 | 0.01 | 0 | 0 | SPCM | RTS 22/ I | RTS 22/ I | 0 | 0 |  | Specifikace |  |  |  | POL3_1
|  | D 1.4.1.1-15 Ui : 1 |  | 1 | [22 empty] | VV | 0
194 | 55149036R | koš odpadkový nerez; obsah 12,0 l | kus | 10 |  | 0 |  | 0 |  | 0 | 21 | 0 | 0.0024 | 0.02 | 0 | 0 | SPCM | RTS 22/ I | RTS 22/ I | 0 | 0 |  | Specifikace |  |  |  | POL3_1
|  | D 1.4.1.1-10 WC : 3+1 |  | 4 | [22 empty] | VV | 0
|  | ostatní : 6 |  | 6 | [22 empty] | VV | 0
195 | 55149062T | Universum zrcadlo invalidní s páčkou 600 x 500 mm, nerez | kus | 1 |  | 0 |  | 0 |  | 0 | 21 | 0 | 0.002 | 0 | 0 | 0 |  | Vlastní | Indiv | 0 | 0 |  | Specifikace |  |  |  | POL3_1
|  | včetně montáže | [24 empty] | POP
|  | 1.06 WC imobilní : 1 |  | 1 | [22 empty] | VV | 0
196 | 55230700R | dřez kuchyňský; jednoduchý; nerez; š = 465 mm; hl. 440 mm; 275 mm; obdélníkový; s opláštěním; bez otvoru pro baterii | kus | 8 |  | 0 |  | 0 |  | 0 | 21 | 0 | 0.0065 | 0.05 | 0 | 0 | SPCM | RTS 22/ I | RTS 22/ I | 0 | 0 |  | Specifikace |  |  |  | POL3_1
|  | D : 5 |  | 5 | [22 empty] | VV | 0
|  | D dezinfekce : 1 |  | 1 | [22 empty] | VV | 0
|  | Dk : 2 |  | 2 | [22 empty] | VV | 0
197 | 55230720R | dřez kuchyňský; dvojitý; nerez; š = 870 mm; hl. 440 mm; 275 mm; obdélníkový; s opláštěním | kus | 1 |  | 0 |  | 0 |  | 0 | 21 | 0 | 0.009 | 0.01 | 0 | 0 | SPCM | RTS 22/ I | RTS 22/ I | 0 | 0 |  | Specifikace |  |  |  | POL3_1
|  | DDk : 1 |  | 1 | [22 empty] | VV | 0
198 | 55423081R | vanička sprchová čtvercová; l = 900,0 mm; š = 900 mm; hl = 170 mm; akrylátová; bílá; umístění v rohu; podezdění | kus | 6 |  | 0 |  | 0 |  | 0 | 21 | 0 | 0.013 | 0.08 | 0 | 0 | SPCM | RTS 22/ I | RTS 22/ I | 0 | 0 |  | Specifikace |  |  |  | POL3_1
|  | D 1.4.1.1-15 S : 6 |  | 6 | [22 empty] | VV | 0
199 | 64214152R | umyvadlo š = 600 mm; hl. 450 mm; diturvit; s otvorem pro baterii;uprostřed; s přepadem; bílá; uchycení šrouby | kus | 42 |  | 0 |  | 0 |  | 0 | 21 | 0 | 0.012 | 0.5 | 0 | 0 | SPCM | RTS 22/ I | RTS 22/ I | 0 | 0 |  | Specifikace |  |  |  | POL3_1
|  | D 1.4.1.1-15 U : 41 |  | 41 | [22 empty] | VV | 0
|  | Uk : 1 |  | 1 | [22 empty] | VV | 0
200 | 64214484R | umyvadlo š = 640 mm; hl. 550 mm; diturvit; zdravotní; s otvorem pro baterii; uprostřed;bílá | kus | 1 |  | 0 |  | 0 |  | 0 | 21 | 0 | 0.016 | 0.02 | 0 | 0 | SPCM | RTS 22/ I | RTS 22/ I | 0 | 0 |  | Specifikace |  |  |  | POL3_1
|  | pro tělesně postižené | [24 empty] | POP
|  | D 1.4.1.1-15 Ui : 1 |  | 1 | [22 empty] | VV | 0
201 | 998725103R00 | Přesun hmot pro zařizovací předměty v objektech výšky do 24 m | t | 1.582 |  | 0 |  | 0 |  | 0 | 21 | 0 | 0 | 0 | 0 | 0 | 800-721 | RTS 22/ I | RTS 22/ I | 1.629 | 2.58 |  | Práce |  |  |  | POL1_7
|  | vodorovně do 50 m | [24 empty] | SPI
[25 empty] | 15 | 21 | DPH
| Celkem |  |  |  |  | 0 | [18 empty] | 0 | 0 | SUM
END
Note on S6: Jedná se o informaci, zda se jedná o položku, která je do rozpočtu zadána z cenové soustavy RTS, nebo vlastní.
Note on T6: Jedná se o název CÚ, která je zadána u položky rozpočtu

## 1 D 1.1.5 Pol
Položkový soupis prací a dodávek | [26 empty] | #TypZaznamu#
S: | 211003 RUE+rek | Realizace úspor energie - ALBERTINUM Žamberk – Albertova vila, včetně rekonstrukce interiéru | [24 empty] | STA
O: | 1 | A Albertova vila - rekonstrukce | [21 empty] | STA |  |  | OBJ
R: | D 1.1.5 | Chlazení | [24 empty] | ROZ
P.č. | Číslo položky | Název položky | MJ | Množství | Cena / MJ | Celkem | Dodávka | Dodávka celk. | Montáž | Montáž celk. | DPH | Cena s DPH | Hmotnost / MJ | Hmotnost celk.(t) | Dem. hmotnost / MJ | Dem. hmotnost celk.(t) | Ceník | Cen. soustava / platnost | Cenová úroveň | Nhod / MJ | Nhod celk. | Dodavatel | Typ položky
Díl: | M241 | Chlazení |  |  |  | 0 |  | 0 |  | 0 |  | 0 |  | 0 |  | 0 |  |  |  |  | 0 | [5 empty] | DIL
1 | CHLe1 | Venkovní jednotka chlazení VRF systému o výkonu 14 kW, dodávka a montáž | ks | 1 |  | 0 |  | 0 |  | 0 | 21 | 0 | 0 | 0 | 0 | 0 |  | Vlastní | Indiv | 0 | 0 |  | Práce |  |  |  | POL1_1
|  | rozměry jednotky 1235x990x390 mm, hmotnost jednotky 125 kg, příkon jednotky 3,47 kW 3x400 V, akustický tlak v 1 m 53 dB(A), jednotka osazena na typové ocelové konzole kotvené do fasády přes typové silentbloky | [24 empty] | POP | rozměry jednotky 1235x990x390 mm, hmotnost jednotky 125 kg, příkon jednotky 3,47 kW 3x400 V, akustický tlak v 1 m 53 dB(A), jednotka osazena na typové ocelové konzole kotvené do fasády přes typové silentbloky
2 | CHLi1 | Vnitřní nástěnná VRF jednotka chlazení umístěná 100 mm pod stropem,dodávka a montáž | ks | 1 |  | 0 |  | 0 |  | 0 | 21 | 0 | 0 | 0 | 0 | 0 |  | Vlastní | Indiv | 0 | 0 |  | Práce |  |  |  | POL1_1
|  | rozměry jednotky 293x798x230 mm, hmotnost 11 kg, jmenovitý chladící výkon 1,7 kW, napájení 16 W 230 V, jednotka ovládána standardním IR ovladačem | [24 empty] | POP | rozměry jednotky 293x798x230 mm, hmotnost 11 kg, jmenovitý chladící výkon 1,7 kW, napájení 16 W 230 V, jednotka ovládána standardním IR ovladačem
3 | CHLi2 | Vnitřní nástěnná VRF jednotka chlazení umístěná 100 mm pod stropem,dodávka a montáž | ks | 5 |  | 0 |  | 0 |  | 0 | 21 | 0 | 0 | 0 | 0 | 0 |  | Vlastní | Indiv | 0 | 0 |  | Práce |  |  |  | POL1_1
|  | , rozměry jednotky 293x798x230 mm, hmotnost 11 kg, jmenovitý chladící výkon 2,2 kW, napájení 16 W 230 V, jednotka ovládána standardním IR ovladačem | [24 empty] | POP | , rozměry jednotky 293x798x230 mm, hmotnost 11 kg, jmenovitý chladící výkon 2,2 kW, napájení 16 W 230 V, jednotka ovládána standardním IR ovladačem
4 | CHLi3 | Vnitřní nástěnná VRF jednotka chlazení umístěná 100 mm pod stropem, rozměry jednotky 293x798x230 mm,, hmotnost 11 kg, jmenovitý chladící výkon 3,6 kW, napájení 16 W 230 V, jednotka ovládána | ks | 1 |  | 0 |  | 0 |  | 0 | 21 | 0 | 0 | 0 | 0 | 0 |  | Vlastní | Indiv | 0 | 0 |  | Práce |  |  |  | POL1_1
|  | , rozměry jednotky 293x798x230 mm, hmotnost 11 kg, jmenovitý chladící výkon 3,6kW, napájení 16 W 230 V, jednotka ovládána standardním IR ovladačem | [24 empty] | POP | , rozměry jednotky 293x798x230 mm, hmotnost 11 kg, jmenovitý chladící výkon 3,6kW, napájení 16 W 230 V, jednotka ovládána standardním IR ovladačem
5 | 001 | Cu potrubí chlazení d6 mm opatřené kaučukovou izolací | m | 31 |  | 0 |  | 0 |  | 0 | 21 | 0 | 0 | 0 | 0 | 0 |  | Vlastní | Indiv | 0 | 0 |  | Práce |  |  |  | POL1_1
6 | 002 | Cu potrubí chlazení d10 mm opatřené kaučukovou izolací | m | 49 |  | 0 |  | 0 |  | 0 | 21 | 0 | 0 | 0 | 0 | 0 |  | Vlastní | Indiv | 0 | 0 |  | Práce |  |  |  | POL1_1
7 | 003 | Cu potrubí chlazení d12 mm opatřené kaučukovou izolací | m | 4 |  | 0 |  | 0 |  | 0 | 21 | 0 | 0 | 0 | 0 | 0 |  | Vlastní | Indiv | 0 | 0 |  | Práce |  |  |  | POL1_1
8 | 004 | Cu potrubí chlazení d16 mm opatřené kaučukovou izolací | m | 18 |  | 0 |  | 0 |  | 0 | 21 | 0 | 0 | 0 | 0 | 0 |  | Vlastní | Indiv | 0 | 0 |  | Práce |  |  |  | POL1_1
9 | 005 | Y-spojka | ks | 6 |  | 0 |  | 0 |  | 0 | 21 | 0 | 0 | 0 | 0 | 0 |  | Vlastní | Indiv | 0 | 0 |  | Práce |  |  |  | POL1_1
10 | 006 | Doplnění chladiva R410A (při uvažovaném předplnění venkovní jednotka na 6,4 kg), dle požadavků, výrobce | kg | 8.6 |  | 0 |  | 0 |  | 0 | 21 | 0 | 0 | 0 | 0 | 0 |  | Vlastní | Indiv | 0 | 0 |  | Práce |  |  |  | POL1_1
11 | 007 | Komunikační vodič | m | 100 |  | 0 |  | 0 |  | 0 | 21 | 0 | 0 | 0 | 0 | 0 |  | Vlastní | Indiv | 0 | 0 |  | Práce |  |  |  | POL1_1
12 | 008 | Montážní, spojovací a těsnící materiál | ks | 1 |  | 0 |  | 0 |  | 0 | 21 | 0 | 0 | 0 | 0 | 0 |  | Vlastní | Indiv | 0 | 0 |  | Práce |  |  |  | POL1_1
13 | 009 | Doprava | ks | 1 |  | 0 |  | 0 |  | 0 | 21 | 0 | 0 | 0 | 0 | 0 |  | Vlastní | Indiv | 0 | 0 |  | Práce |  |  |  | POL1_1
14 | 0091 | Lešení, jeřáby a pomocné konstrukce | ks | 1 |  | 0 |  | 0 |  | 0 | 21 | 0 | 0 | 0 | 0 | 0 |  | Vlastní | Indiv | 0 | 0 |  | Práce |  |  |  | POL1_1
15 | 0092 | Dokumentace skutečného provedení stavby | ks | 1 |  | 0 |  | 0 |  | 0 | 21 | 0 | 0 | 0 | 0 | 0 |  | Vlastní | Indiv | 0 | 0 |  | Práce |  |  |  | POL1_1
16 | 0093 | Komplexní zkoušky | ks | 1 |  | 0 |  | 0 |  | 0 | 21 | 0 | 0 | 0 | 0 | 0 |  | Vlastní | Indiv | 0 | 0 |  | Práce |  |  |  | POL1_1
[25 empty] | 15 | 21 | DPH
| Celkem |  |  |  |  | 0 | [18 empty] | 0 | 0 | SUM
END
Note on S6: Jedná se o informaci, zda se jedná o položku, která je do rozpočtu zadána z cenové soustavy RTS, nebo vlastní.
Note on T6: Jedná se o název CÚ, která je zadána u položky rozpočtu

## 1 D 1.1.6 Pol
Položkový soupis prací a dodávek | [26 empty] | #TypZaznamu#
S: | 211003 RUE+rek | Realizace úspor energie - ALBERTINUM Žamberk – Albertova vila, včetně rekonstrukce interiéru | [24 empty] | STA
O: | 1 | A Albertova vila - rekonstrukce | [21 empty] | STA |  |  | OBJ
R: | D 1.1.6 | Vzduchotechnika | [24 empty] | ROZ
P.č. | Číslo položky | Název položky | MJ | Množství | Cena / MJ | Celkem | Dodávka | Dodávka celk. | Montáž | Montáž celk. | DPH | Cena s DPH | Hmotnost / MJ | Hmotnost celk.(t) | Dem. hmotnost / MJ | Dem. hmotnost celk.(t) | Ceník | Cen. soustava / platnost | Cenová úroveň | Nhod / MJ | Nhod celk. | Dodavatel | Typ položky
Díl: | M24 | Montáže vzduchotechnických zařízení |  |  |  | 0 |  | 0 |  | 0 |  | 0 |  | 0 |  | 0 |  |  |  |  | 0 | [5 empty] | DIL
1 | PV1 | Potrubní radiální ventilátor Ř100 mm o výkonu 80 m3/h, ventilátor s EC motorem splňující Erp 2018,, skříň z pozinkovaného plechu těsnosti třídy C | ks | 1 |  | 0 |  | 0 |  | 0 | 21 | 0 | 0 | 0 | 0 | 0 |  | Vlastní | Indiv | 0 | 0 |  | Práce |  |  |  | POL1_1
2 | PV2 | Potrubní radiální ventilátor Ř100 mm o výkonu 80 m3/h, ventilátor s EC motorem splňující Erp 2018,, skříň z pozinkovaného plechu těsnosti třídy C | ks | 1 |  | 0 |  | 0 |  | 0 | 21 | 0 | 0 | 0 | 0 | 0 |  | Vlastní | Indiv | 0 | 0 |  | Práce |  |  |  | POL1_1
3 | PV3 | Potrubní radiální ventilátor Ř125 mm o výkonu 230 m3/h, ventilátor s EC motorem splňující Erp 2018,, skříň z pozinkovaného plechu těsnosti třídy C | ks | 1 |  | 0 |  | 0 |  | 0 | 21 | 0 | 0 | 0 | 0 | 0 |  | Vlastní | Indiv | 0 | 0 |  | Práce |  |  |  | POL1_1
4 | PV4 | Potrubní radiální ventilátor Ř125 mm o výkonu 230 m3/h, ventilátor s EC motorem splňující Erp 2018,, skříň z pozinkovaného plechu těsnosti třídy C | ks | 1 |  | 0 |  | 0 |  | 0 | 21 | 0 | 0 | 0 | 0 | 0 |  | Vlastní | Indiv | 0 | 0 |  | Práce |  |  |  | POL1_1
5 | PV5 | Potrubní radiální ventilátor Ř125 mm o výkonu 230 m3/h, ventilátor s EC motorem splňující Erp 2018,, skříň z pozinkovaného plechu těsnosti třídy C | ks | 1 |  | 0 |  | 0 |  | 0 | 21 | 0 | 0 | 0 | 0 | 0 |  | Vlastní | Indiv | 0 | 0 |  | Práce |  |  |  | POL1_1
6 | PV6 | Potrubní radiální ventilátor Ř125 mm o výkonu 220 m3/h, ventilátor s EC motorem splňující Erp 2018,, skříň z pozinkovaného plechu těsnosti třídy C | ks | 1 |  | 0 |  | 0 |  | 0 | 21 | 0 | 0 | 0 | 0 | 0 |  | Vlastní | Indiv | 0 | 0 |  | Práce |  |  |  | POL1_1
7 | PV7 | Potrubní radiální ventilátor Ř160 mm o výkonu 310 m3/h, ventilátor s EC motorem splňující Erp 2018,, skříň z pozinkovaného plechu těsnosti třídy C | ks | 1 |  | 0 |  | 0 |  | 0 | 21 | 0 | 0 | 0 | 0 | 0 |  | Vlastní | Indiv | 0 | 0 |  | Práce |  |  |  | POL1_1
8 | PV8 | Potrubní plochý radiální ventilátor Ř125 mm o výkonu 190 m3/h, ventilátor s EC motorem umístěný v, hlukově izolované skříni o výšce max. 200 mm | ks | 1 |  | 0 |  | 0 |  | 0 | 21 | 0 | 0 | 0 | 0 | 0 |  | Vlastní | Indiv | 0 | 0 |  | Práce |  |  |  | POL1_1
9 | PV9 | Potrubní plochý radiální ventilátor Ř125 mm o výkonu 210 m3/h, ventilátor s EC motorem umístěný v, hlukově izolované skříni o výšce max. 200 mm | ks | 1 |  | 0 |  | 0 |  | 0 | 21 | 0 | 0 | 0 | 0 | 0 |  | Vlastní | Indiv | 0 | 0 |  | Práce |  |  |  | POL1_1
10 | PV10 | Potrubní plochý radiální ventilátor Ř160 mm o výkonu 360 m3/h, ventilátor s EC motorem umístěný v, hlukově izolované skříni o výšce max. 200 mm | ks | 1 |  | 0 |  | 0 |  | 0 | 21 | 0 | 0 | 0 | 0 | 0 |  | Vlastní | Indiv | 0 | 0 |  | Práce |  |  |  | POL1_1
11 | PV11 | Potrubní plochý radiální ventilátor Ř160 mm o výkonu 360 m3/h, ventilátor s EC motorem umístěný v, hlukově izolované skříni o výšce max. 200 mm | ks | 1 |  | 0 |  | 0 |  | 0 | 21 | 0 | 0 | 0 | 0 | 0 |  | Vlastní | Indiv | 0 | 0 |  | Práce |  |  |  | POL1_1
12 | LR1 | Lokální rekuperační jednotka Ř100 mm o výkonu 40 m3/h, ovládání a spínání dle konkrétního typového, výrobku | ks | 1 |  | 0 |  | 0 |  | 0 | 21 | 0 | 0 | 0 | 0 | 0 |  | Vlastní | Indiv | 0 | 0 |  | Práce |  |  |  | POL1_1
13 | LV1 | Lokální radiální ventilátor Ř80-100 mm o výkonu 30 m3/h , ventilátor určený pro montáž do stěny,, vybaven kuličkovými ložisky na motoru | ks | 1 |  | 0 |  | 0 |  | 0 | 21 | 0 | 0 | 0 | 0 | 0 |  | Vlastní | Indiv | 0 | 0 |  | Práce |  |  |  | POL1_1
14 | TH1 | Tlumič hluku kruhový Ř100 mm dl. 600 mm | ks | 3 |  | 0 |  | 0 |  | 0 | 21 | 0 | 0 | 0 | 0 | 0 |  | Vlastní | Indiv | 0 | 0 |  | Práce |  |  |  | POL1_1
15 | TH2 | Tlumič hluku kruhový Ř125 mm dl. 600 mm | ks | 8 |  | 0 |  | 0 |  | 0 | 21 | 0 | 0 | 0 | 0 | 0 |  | Vlastní | Indiv | 0 | 0 |  | Práce |  |  |  | POL1_1
16 | TH3 | Tlumič hluku kruhový Ř160 mm dl. 600 mm | ks | 2 |  | 0 |  | 0 |  | 0 | 21 | 0 | 0 | 0 | 0 | 0 |  | Vlastní | Indiv | 0 | 0 |  | Práce |  |  |  | POL1_1
17 | TH4 | Tlumič hluku plochý (max. výška 200 mm) kruhové připojení Ř125 mm, tlumič dl. 500 mm | ks | 4 |  | 0 |  | 0 |  | 0 | 21 | 0 | 0 | 0 | 0 | 0 |  | Vlastní | Indiv | 0 | 0 |  | Práce |  |  |  | POL1_1
18 | TH5 | Tlumič hluku plochý (max. výška 200 mm) kruhové připojení Ř160 mm, tlumič dl. 500 mm | ks | 4 |  | 0 |  | 0 |  | 0 | 21 | 0 | 0 | 0 | 0 | 0 |  | Vlastní | Indiv | 0 | 0 |  | Práce |  |  |  | POL1_1
19 | TH6 | Ocelové pozinkované kruhové spiro potrubí d100 mm spojované na vsuvky vč. 30% tvarovek | m | 22 |  | 0 |  | 0 |  | 0 | 21 | 0 | 0 | 0 | 0 | 0 |  | Vlastní | Indiv | 0 | 0 |  | Práce |  |  |  | POL1_1
20 | TH7 | Ocelové pozinkované kruhové spiro potrubí d125 mm spojované na vsuvky vč. 30% tvarovek | m | 31 |  | 0 |  | 0 |  | 0 | 21 | 0 | 0 | 0 | 0 | 0 |  | Vlastní | Indiv | 0 | 0 |  | Práce |  |  |  | POL1_1
21 | TH8 | Ocelové pozinkované kruhové spiro potrubí d160 mm spojované na vsuvky vč. 30% tvarovek | m | 22 |  | 0 |  | 0 |  | 0 | 21 | 0 | 0 | 0 | 0 | 0 |  | Vlastní | Indiv | 0 | 0 |  | Práce |  |  |  | POL1_1
22 | TH9 | Ocelové pozinkované kruhové spiro potrubí d200 mm spojované na vsuvky vč. 30% tvarovek | m | 11 |  | 0 |  | 0 |  | 0 | 21 | 0 | 0 | 0 | 0 | 0 |  | Vlastní | Indiv | 0 | 0 |  | Práce |  |  |  | POL1_1
23 | TH10 | Al hadice d100 mm vč. 25-ti mm tepleně-hlukové izolace | m | 31 |  | 0 |  | 0 |  | 0 | 21 | 0 | 0 | 0 | 0 | 0 |  | Vlastní | Indiv | 0 | 0 |  | Práce |  |  |  | POL1_1
24 | TH11 | Al hadice d125 mm vč. 25-ti mm tepleně-hlukové izolace | m | 7 |  | 0 |  | 0 |  | 0 | 21 | 0 | 0 | 0 | 0 | 0 |  | Vlastní | Indiv | 0 | 0 |  | Práce |  |  |  | POL1_1
25 | TH12 | Al hadice d160 mm vč. 25-ti mm tepleně-hlukové izolace | m | 10 |  | 0 |  | 0 |  | 0 | 21 | 0 | 0 | 0 | 0 | 0 |  | Vlastní | Indiv | 0 | 0 |  | Práce |  |  |  | POL1_1
26 | TH13 | Talířový ventil kovový d100 mm | ks | 24 |  | 0 |  | 0 |  | 0 | 21 | 0 | 0 | 0 | 0 | 0 |  | Vlastní | Indiv | 0 | 0 |  | Práce |  |  |  | POL1_1
27 | TH14 | Talířový ventil kovový d125 mm | ks | 5 |  | 0 |  | 0 |  | 0 | 21 | 0 | 0 | 0 | 0 | 0 |  | Vlastní | Indiv | 0 | 0 |  | Práce |  |  |  | POL1_1
28 | TH15 | Talířový ventil kovový d160 mm | ks | 6 |  | 0 |  | 0 |  | 0 | 21 | 0 | 0 | 0 | 0 | 0 |  | Vlastní | Indiv | 0 | 0 |  | Práce |  |  |  | POL1_1
29 | TH16 | Výfuková hlavice d100 mm | ks | 1 |  | 0 |  | 0 |  | 0 | 21 | 0 | 0 | 0 | 0 | 0 |  | Vlastní | Indiv | 0 | 0 |  | Práce |  |  |  | POL1_1
30 | TH17 | Výfuková hlavice d125 mm | ks | 1 |  | 0 |  | 0 |  | 0 | 21 | 0 | 0 | 0 | 0 | 0 |  | Vlastní | Indiv | 0 | 0 |  | Práce |  |  |  | POL1_1
31 | TH18 | Výfuková hlavice d160 mm | ks | 1 |  | 0 |  | 0 |  | 0 | 21 | 0 | 0 | 0 | 0 | 0 |  | Vlastní | Indiv | 0 | 0 |  | Práce |  |  |  | POL1_1
32 | TH19 | Výfuková hlavice d200 mm | ks | 2 |  | 0 |  | 0 |  | 0 | 21 | 0 | 0 | 0 | 0 | 0 |  | Vlastní | Indiv | 0 | 0 |  | Práce |  |  |  | POL1_1
33 | TH20 | Izolace potrubí tepelná tl. 25 mm vč oplechování plechem | m2 | 4 |  | 0 |  | 0 |  | 0 | 21 | 0 | 0 | 0 | 0 | 0 |  | Vlastní | Indiv | 0 | 0 |  | Práce |  |  |  | POL1_1
34 | TH21 | Požární izolace EI30 | m2 | 16 |  | 0 |  | 0 |  | 0 | 21 | 0 | 0 | 0 | 0 | 0 |  | Vlastní | Indiv | 0 | 0 |  | Práce |  |  |  | POL1_1
35 | TH22 | Zpětná klapka d100 mm | ks | 6 |  | 0 |  | 0 |  | 0 | 21 | 0 | 0 | 0 | 0 | 0 |  | Vlastní | Indiv | 0 | 0 |  | Práce |  |  |  | POL1_1
36 | TH23 | Zpětná klapka d125 mm | ks | 4 |  | 0 |  | 0 |  | 0 | 21 | 0 | 0 | 0 | 0 | 0 |  | Vlastní | Indiv | 0 | 0 |  | Práce |  |  |  | POL1_1
37 | TH24 | Zpětná klapka d160 mm | ks | 1 |  | 0 |  | 0 |  | 0 | 21 | 0 | 0 | 0 | 0 | 0 |  | Vlastní | Indiv | 0 | 0 |  | Práce |  |  |  | POL1_1
38 | TH25 | Fasádní protidešťová žaluzie d100 mm | ks | 2 |  | 0 |  | 0 |  | 0 | 21 | 0 | 0 | 0 | 0 | 0 |  | Vlastní | Indiv | 0 | 0 |  | Práce |  |  |  | POL1_1
39 | TH26 | Fasádní protidešťová žaluzie d200 mm | ks | 3 |  | 0 |  | 0 |  | 0 | 21 | 0 | 0 | 0 | 0 | 0 |  | Vlastní | Indiv | 0 | 0 |  | Práce |  |  |  | POL1_1
40 | 008 | Montážní, spojovací a těsnící materiál | ks | 1 |  | 0 |  | 0 |  | 0 | 21 | 0 | 0 | 0 | 0 | 0 |  | Vlastní | Indiv | 0 | 0 |  | Práce |  |  |  | POL1_1
41 | 0091 | Lešení, jeřáby a pomocné konstrukce | ks | 1 |  | 0 |  | 0 |  | 0 | 21 | 0 | 0 | 0 | 0 | 0 |  | Vlastní | Indiv | 0 | 0 |  | Práce |  |  |  | POL1_1
42 | 0092 | Výrobní dokumentace | ks | 1 |  | 0 |  | 0 |  | 0 | 21 | 0 | 0 | 0 | 0 | 0 |  | Vlastní | Indiv | 0 | 0 |  | Práce |  |  |  | POL1_1
43 | 0093 | Komplexní zkoušky | ks | 1 |  | 0 |  | 0 |  | 0 | 21 | 0 | 0 | 0 | 0 | 0 |  | Vlastní | Indiv | 0 | 0 |  | Práce |  |  |  | POL1_1
[25 empty] | 15 | 21 | DPH
| Celkem |  |  |  |  | 0 | [18 empty] | 0 | 0 | SUM
END
Note on S6: Jedná se o informaci, zda se jedná o položku, která je do rozpočtu zadána z cenové soustavy RTS, nebo vlastní.
Note on T6: Jedná se o název CÚ, která je zadána u položky rozpočtu

## 1 D 1.1.7 Pol
Položkový soupis prací a dodávek | [26 empty] | #TypZaznamu#
S: | 211003 RUE+rek | Realizace úspor energie - ALBERTINUM Žamberk – Albertova vila, včetně rekonstrukce interiéru | [24 empty] | STA
O: | 1 | A Albertova vila - rekonstrukce | [21 empty] | STA |  |  | OBJ
R: | D 1.1.7 | Elektroinstalace | [24 empty] | ROZ
P.č. | Číslo položky | Název položky | MJ | Množství | Cena / MJ | Celkem | Dodávka | Dodávka celk. | Montáž | Montáž celk. | DPH | Cena s DPH | Hmotnost / MJ | Hmotnost celk.(t) | Dem. hmotnost / MJ | Dem. hmotnost celk.(t) | Ceník | Cen. soustava / platnost | Cenová úroveň | Nhod / MJ | Nhod celk. | Dodavatel | Typ položky
Díl: | M650 | Elektromontáže |  |  |  | 0 |  | 0 |  | 0 |  | 0 |  | 0.27 |  | 0 |  |  |  |  | 923.47 | [5 empty] | DIL
1 | 650010623R00 | ohebné, z PVC, uložené pod omítku, vnější průměr do 25 mm, , | m | 1 |  | 0 |  | 0 |  | 0 | 21 | 0 | 0 | 0 | 0 | 0 |  | RTS 22/ I | RTS 22/ I | 0.08217 | 0.08 |  | Práce |  |  |  | POL1_1
2 | 34571051R | trubka ohebná, elektroinstalační; mat. PE není samozhášivý; vnější pr.= 28,5 mm; vnitřní pr.= 22,9 mm; mech.odolnost nízká; mezní hodnota zatížení 320 N/5 cm; teplot.rozsah -25 až 90 °C; stupeň hořlavosti A1; použití: pro přímé zalévání při monolitické betonáži nebo pod omítku | m | 1.05 |  | 0 |  | 0 |  | 0 | 21 | 0 | 0 | 0 | 0 | 0 | SPCM | RTS 22/ I | RTS 22/ I | 0 | 0 |  | Specifikace |  |  |  | POL3_1
3 | 650012111R00 | kruhové, bez zapojení, | kus | 396 |  | 0 |  | 0 |  | 0 | 21 | 0 | 0 | 0 | 0 | 0 |  | RTS 22/ I | RTS 22/ I | 0.15 | 59.4 |  | Práce |  |  |  | POL1_1
4 | 210020304R00 | Montáž kabelového žabu s příslušenstvím, 125/50 mm, bez víka | m | 188 |  | 0 |  | 0 |  | 0 | 21 | 0 | 0 | 0 | 0 | 0 | M21 | RTS 22/ I | RTS 22/ I | 0.49367 | 92.81 |  | Práce |  |  |  | POL1_
|  | Včetně kolen, T-kusů, prodlužovacích dílů, spojek apod. | [24 empty] | POP
|  | 1NP : 80 |  | 80 | [22 empty] | VV | 0
|  | 2NP : 70 |  | 70 | [22 empty] | VV | 0
|  | 3NP : 38 |  | 38 | [22 empty] | VV | 0
5 | 553474981R | žlab kabelový plech pozink; děrovaný; l = 2 100,0 mm; š = 125 mm; h = 50,0 mm; tl. 0,70 mm | m | 197.4 |  | 0 |  | 0 |  | 0 | 21 | 0 | 0.0013 | 0.26 | 0 | 0 | SPCM | RTS 22/ I | RTS 22/ I | 0 | 0 |  | Specifikace |  |  |  | POL3_
|  | Odkaz na mn. položky pořadí 4 : 188,00000*1,05 |  | 197.4 | [22 empty] | VV | 5
6 | 34571511R | krabice elektroinstalační pod omítku; přístrojová; mat. PVC samozhášivé; teplot.rozsah -5 až 60 °C; určeno pro rozvody s napětím 400 V a proudem max. 16 A; rozměry-průměr,hloubka pr.73x30 mm | kus | 396 |  | 0 |  | 0 |  | 0 | 21 | 0 | 2e-05 | 0.01 | 0 | 0 | SPCM | RTS 22/ I | RTS 22/ I | 0 | 0 |  | Specifikace |  |  |  | POL3_1
7 | 650012121R00 | kruhové, se zapojením, | kus | 84 |  | 0 |  | 0 |  | 0 | 21 | 0 | 0 | 0 | 0 | 0 |  | RTS 22/ I | RTS 22/ I | 0.3 | 25.2 |  | Práce |  |  |  | POL1_1
8 | 345704420000R | krabice elektroinstalační pod omítku; rozvodná s víčkem a svorkovnicí; mat. PVC samozhášivé; teplot.rozsah -5 až 60 °C; určeno pro rozvody s napětím 400 V a proudem max. 16 A; rozměry-průměr,hloubka pr.103x50 mm | kus | 84 |  | 0 |  | 0 |  | 0 | 21 | 0 | 0 | 0 | 0 | 0 | SPCM | RTS 22/ I | RTS 22/ I | 0 | 0 |  | Specifikace |  |  |  | POL3_1
9 | 650031625R00 | , do hmotnosti 100 kg | kus | 3 |  | 0 |  | 0 |  | 0 | 21 | 0 | 0 | 0 | 0 | 0 |  | RTS 22/ I | RTS 22/ I | 2 | 6 |  | Práce |  |  |  | POL1_1
10 | RDod1 | Rozvaděč R1 | kus | 1 |  | 0 |  | 0 |  | 0 | 21 | 0 | 0 | 0 | 0 | 0 |  | Vlastní | Indiv | 0 | 0 |  | Specifikace |  |  |  | POL3_1
11 | RDod2 | Rozvaděč R2 | kus | 1 |  | 0 |  | 0 |  | 0 | 21 | 0 | 0 | 0 | 0 | 0 |  | Vlastní | Indiv | 0 | 0 |  | Specifikace |  |  |  | POL3_1
12 | RDod3 | Rozvaděč R3 | kus | 1 |  | 0 |  | 0 |  | 0 | 21 | 0 | 0 | 0 | 0 | 0 |  | Vlastní | Indiv | 0 | 0 |  | Specifikace |  |  |  | POL3_1
13 | 650051311R00 | zapuštěného nebo polozapuštěného, řazení 1, do obyčejného prostředí, | kus | 110 |  | 0 |  | 0 |  | 0 | 21 | 0 | 0 | 0 | 0 | 0 |  | RTS 22/ I | RTS 22/ I | 0.1475 | 16.23 |  | Práce |  |  |  | POL1_1
14 | RMat3 | Spínač zapuštěný velkoplošný, řazení 1, komplet | kus | 110 |  | 0 |  | 0 |  | 0 | 21 | 0 | 0 | 0 | 0 | 0 |  | Vlastní | Indiv | 0 | 0 |  | Specifikace |  |  |  | POL3_1
15 | 650051331R00 | zapuštěného nebo polozapuštěného, řazení 5, do obyčejného prostředí, | kus | 15 |  | 0 |  | 0 |  | 0 | 21 | 0 | 0 | 0 | 0 | 0 |  | RTS 22/ I | RTS 22/ I | 0.16867 | 2.53 |  | Práce |  |  |  | POL1_1
16 | RMat4 | Spínač zapuštěný velkoplošný, řazení 5, komplet | kus | 15 |  | 0 |  | 0 |  | 0 | 21 | 0 | 0 | 0 | 0 | 0 |  | Vlastní | Indiv | 0 | 0 |  | Specifikace |  |  |  | POL3_1
17 | 650051341R00 | zapuštěného nebo polozapuštěného, řazení 6, do obyčejného prostředí, | kus | 28 |  | 0 |  | 0 |  | 0 | 21 | 0 | 0 | 0 | 0 | 0 |  | RTS 22/ I | RTS 22/ I | 0.16867 | 4.72 |  | Práce |  |  |  | POL1_1
18 | RMat5 | Spínač zapuštěný velkoplošný, řazení 6, komplet | kus | 28 |  | 0 |  | 0 |  | 0 | 21 | 0 | 0 | 0 | 0 | 0 |  | Vlastní | Indiv | 0 | 0 |  | Specifikace |  |  |  | POL3_1
19 | 650051351R00 | zapuštěného nebo polozapuštěného, řazení 6+6, do obyčejného prostředí, | kus | 4 |  | 0 |  | 0 |  | 0 | 21 | 0 | 0 | 0 | 0 | 0 |  | RTS 22/ I | RTS 22/ I | 0.33733 | 1.35 |  | Práce |  |  |  | POL1_1
20 | RMat6 | Spínač zapuštěný velkoplošný, řazení 6+6, komplet | kus | 4 |  | 0 |  | 0 |  | 0 | 21 | 0 | 0 | 0 | 0 | 0 |  | Vlastní | Indiv | 0 | 0 |  | Specifikace |  |  |  | POL3_1
21 | 650051361R00 | zapuštěného nebo polozapuštěného, řazení 7, do obyčejného prostředí, | kus | 16 |  | 0 |  | 0 |  | 0 | 21 | 0 | 0 | 0 | 0 | 0 |  | RTS 22/ I | RTS 22/ I | 0.18967 | 3.03 |  | Práce |  |  |  | POL1_1
22 | RMat7 | Spínač zapuštěný velkoplošný, řazení 7, komplet | kus | 16 |  | 0 |  | 0 |  | 0 | 21 | 0 | 0 | 0 | 0 | 0 |  | Vlastní | Indiv | 0 | 0 |  | Specifikace |  |  |  | POL3_1
23 | 650051711R00 | zapuštěného nebo polozapuštěného, sporákového, , | kus | 1 |  | 0 |  | 0 |  | 0 | 21 | 0 | 0 | 0 | 0 | 0 |  | RTS 22/ I | RTS 22/ I | 0.4005 | 0.4 |  | Práce |  |  |  | POL1_1
24 | 34536398R | přípojka sporáková s doutnavkou, zápustná; řazení 3; 20A/400VAC | kus | 1 |  | 0 |  | 0 |  | 0 | 21 | 0 | 0 | 0 | 0 | 0 | SPCM | RTS 22/ I | RTS 22/ I | 0 | 0 |  | Specifikace |  |  |  | POL3_1
25 | 650052711R00 | zapuštěné nebo polozapuštěné, do obyčejného prostředí, 2P+PE, | kus | 70 |  | 0 |  | 0 |  | 0 | 21 | 0 | 0 | 0 | 0 | 0 |  | RTS 22/ I | RTS 22/ I | 0.26 | 18.2 |  | Práce |  |  |  | POL1_1
26 | RMat9 | Zásuvka 230V 16A velkoplošná zapuštěná komplet | kus | 70 |  | 0 |  | 0 |  | 0 | 21 | 0 | 0 | 0 | 0 | 0 |  | Vlastní | Indiv | 0 | 0 |  | Specifikace |  |  |  | POL3_1
27 | RMat10 | Zásuvka 230V 16A IP44 velkoplošná zapuštěná komplet | kus | 3 |  | 0 |  | 0 |  | 0 | 21 | 0 | 0 | 0 | 0 | 0 |  | Vlastní | Indiv | 0 | 0 |  | Specifikace |  |  |  | POL3_1
28 | 650052712R00 | zapuštěné nebo polozapuštěné, do obyčejného prostředí, 2x(2P+PE), | kus | 152 |  | 0 |  | 0 |  | 0 | 21 | 0 | 0 | 0 | 0 | 0 |  | RTS 22/ I | RTS 22/ I | 0.27 | 41.04 |  | Práce |  |  |  | POL1_1
29 | RMat11 | Dvojzásuvka 230V 16A velkoplošná zapuštěná komplet | kus | 152 |  | 0 |  | 0 |  | 0 | 21 | 0 | 0 | 0 | 0 | 0 |  | Vlastní | Indiv | 0 | 0 |  | Specifikace |  |  |  | POL3_1
30 | RMat12 | Zásuvka 230V 16A IP44 velkoplošná zapuštěná komplet | kus | 3 |  | 0 |  | 0 |  | 0 | 21 | 0 | 0 | 0 | 0 | 0 |  | Vlastní | Indiv | 0 | 0 |  | Specifikace |  |  |  | POL3_1
31 | 650052752R00 | zapuštěné nebo polozapuštěné, do obyčejného prostředí, 3P+N+PE, | kus | 2 |  | 0 |  | 0 |  | 0 | 21 | 0 | 0 | 0 | 0 | 0 |  | RTS 22/ I | RTS 22/ I | 0.51 | 1.02 |  | Práce |  |  |  | POL1_1
32 | RMat13 | Zásuvka pětipólová 400V 3x16A zapuštěná | kus | 2 |  | 0 |  | 0 |  | 0 | 21 | 0 | 0 | 0 | 0 | 0 |  | Vlastní | Indiv | 0 | 0 |  | Specifikace |  |  |  | POL3_1
33 | 650072621R00 | pohybu, stropního, přisazeného | kus | 16 |  | 0 |  | 0 |  | 0 | 21 | 0 | 0 | 0 | 0 | 0 |  | RTS 22/ I | RTS 22/ I | 0.9 | 14.4 |  | Práce |  |  |  | POL1_1
34 | RMat14 | Pohybové čidlo (PIR) | kus | 16 |  | 0 |  | 0 |  | 0 | 21 | 0 | 0 | 0 | 0 | 0 |  | Vlastní | Indiv | 0 | 0 |  | Specifikace |  |  |  | POL3_1
35 | 650101521R00 | LED, stropního, přisazeného | kus | 182 |  | 0 |  | 0 |  | 0 | 21 | 0 | 0 | 0 | 0 | 0 |  | RTS 22/ I | RTS 22/ I | 0.445 | 80.99 |  | Práce |  |  |  | POL1_1
36 | 650101571R00 | LED, nástěnného, přisazeného | kus | 113 |  | 0 |  | 0 |  | 0 | 21 | 0 | 0 | 0 | 0 | 0 |  | RTS 22/ I | RTS 22/ I | 0.45 | 50.85 |  | Práce |  |  |  | POL1_1
37 | 650101526R00 | LED, stropního, přisazeného s čidlem | kus | 4 |  | 0 |  | 0 |  | 0 | 21 | 0 | 0 | 0 | 0 | 0 |  | RTS 22/ I | RTS 22/ I | 0.565 | 2.26 |  | Práce |  |  |  | POL1_1
38 | RMat15 | LED svítidlo kruhové opálový PMMA kryt "A" | kus | 74 |  | 0 |  | 0 |  | 0 | 21 | 0 | 0 | 0 | 0 | 0 |  | Vlastní | Indiv | 0 | 0 |  | Specifikace |  |  |  | POL3_1
39 | RMat16 | LED svítidlo opálový PMMA kryt "A" s PIR čidlem | kus | 4 |  | 0 |  | 0 |  | 0 | 21 | 0 | 0 | 0 | 0 | 0 |  | Vlastní | Indiv | 0 | 0 |  | Specifikace |  |  |  | POL3_1
40 | RMat17 | LED svítidlo kruhové opálový PMMA kryt "B" | kus | 74 |  | 0 |  | 0 |  | 0 | 21 | 0 | 0 | 0 | 0 | 0 |  | Vlastní | Indiv | 0 | 0 |  | Specifikace |  |  |  | POL3_1
41 | RMat18 | LED svítidlo 600x600 opálový PMMA kryt "D" | kus | 34 |  | 0 |  | 0 |  | 0 | 21 | 0 | 0 | 0 | 0 | 0 |  | Vlastní | Indiv | 0 | 0 |  | Specifikace |  |  |  | POL3_1
42 | RMat19 | LED svítidlo kruhové opálový PMMA kryt "E" | kus | 29 |  | 0 |  | 0 |  | 0 | 21 | 0 | 0 | 0 | 0 | 0 |  | Vlastní | Indiv | 0 | 0 |  | Specifikace |  |  |  | POL3_1
43 | RMat20 | LED svítidlo na půdu opálový PMMA kryt "F" | kus | 4 |  | 0 |  | 0 |  | 0 | 21 | 0 | 0 | 0 | 0 | 0 |  | Vlastní | Indiv | 0 | 0 |  | Specifikace |  |  |  | POL3_1
44 | RMat21 | LED svítidlo do kych.linky "K" | kus | 3 |  | 0 |  | 0 |  | 0 | 21 | 0 | 0 | 0 | 0 | 0 |  | Vlastní | Indiv | 0 | 0 |  | Specifikace |  |  |  | POL3_1
45 | RMat22 | LED svítidlo nástěnné (nad postel) "P" | kus | 33 |  | 0 |  | 0 |  | 0 | 21 | 0 | 0 | 0 | 0 | 0 |  | Vlastní | Indiv | 0 | 0 |  | Specifikace |  |  |  | POL3_1
46 | RMat23 | LED svítidlo do venkovního prostředí "V" | kus | 3 |  | 0 |  | 0 |  | 0 | 21 | 0 | 0 | 0 | 0 | 0 |  | Vlastní | Indiv | 0 | 0 |  | Specifikace |  |  |  | POL3_1
47 | RMat24 | LED svítidlo nouzové nást. s piktogramem, 60min | kus | 41 |  | 0 |  | 0 |  | 0 | 21 | 0 | 0 | 0 | 0 | 0 |  | Vlastní | Indiv | 0 | 0 |  | Specifikace |  |  |  | POL3_1
48 | 650124611R00 | 2 x 1,5 mm2, pod omítku, | m | 660 |  | 0 |  | 0 |  | 0 | 21 | 0 | 0 | 0 | 0 | 0 |  | RTS 22/ I | RTS 22/ I | 0.06 | 39.6 |  | Práce |  |  |  | POL1_1
|  | 550*1,2 |  | 660 | [22 empty] | VV | 0
49 | 34111000R | kabel CYKY; instalační; pro pevné uložení ve vnitřních a venk.prostorách v zemi, betonu; Cu plné holé jádro, tvar jádra RE-kulatý jednodrát; počet a průřez žil 2x1,5mm2; počet žil 2; teplota použití -30 až 70 °C; max.provoz.teplota při zkratu 160 °C; min.teplota pokládky -5 °C; průřez vodiče 1,5 mm2; samozhášivý; odolnost vůči UV záření; barva pláště černá | m | 693 |  | 0 |  | 0 |  | 0 | 21 | 0 | 0 | 0 | 0 | 0 | SPCM | RTS 22/ I | RTS 22/ I | 0 | 0 |  | Specifikace |  |  |  | POL3_1
|  | Odkaz na mn. položky pořadí 48 : 660,00000*1,05 |  | 693 | [22 empty] | VV | 5
50 | 650124641R00 | 3 x 1,5 mm2, pod omítku, | m | 3025 |  | 0 |  | 0 |  | 0 | 21 | 0 | 0 | 0 | 0 | 0 |  | RTS 22/ I | RTS 22/ I | 0.06 | 181.5 |  | Práce |  |  |  | POL1_1
|  | 2750*1,1 |  | 3025 | [22 empty] | VV | 0
51 | 34111030R | kabel CYKY; instalační; pro pevné uložení ve vnitřních a venk.prostorách v zemi, betonu; Cu plné holé jádro, tvar jádra RE-kulatý jednodrát; počet a průřez žil 3x1,5mm2; počet žil 3; teplota použití -30 až 70 °C; max.provoz.teplota při zkratu 160 °C; min.teplota pokládky -5 °C; průřez vodiče 1,5 mm2; samozhášivý; odolnost vůči UV záření; barva pláště černá | m | 3176.25 |  | 0 |  | 0 |  | 0 | 21 | 0 | 0 | 0 | 0 | 0 | SPCM | RTS 22/ I | RTS 22/ I | 0 | 0 |  | Specifikace |  |  |  | POL3_1
|  | Odkaz na mn. položky pořadí 50 : 3025,00000*1,05 |  | 3176.25 | [22 empty] | VV | 5
52 | 650124643R00 | 3 x 2,5 mm2, pod omítku, | m | 2070 |  | 0 |  | 0 |  | 0 | 21 | 0 | 0 | 0 | 0 | 0 |  | RTS 22/ I | RTS 22/ I | 0.06 | 124.2 |  | Práce |  |  |  | POL1_1
|  | 1800*1,15 |  | 2070 | [22 empty] | VV | 0
53 | 34111036R | kabel CYKY; instalační; pro pevné uložení ve vnitřních a venk.prostorách v zemi, betonu; Cu plné holé jádro, tvar jádra RE-kulatý jednodrát; počet a průřez žil 3x2,5mm2; počet žil 3; teplota použití -30 až 70 °C; max.provoz.teplota při zkratu 160 °C; min.teplota pokládky -5 °C; průřez vodiče 2,5 mm2; samozhášivý; odolnost vůči UV záření; barva pláště černá | m | 2173.5 |  | 0 |  | 0 |  | 0 | 21 | 0 | 0 | 0 | 0 | 0 | SPCM | RTS 22/ I | RTS 22/ I | 0 | 0 |  | Specifikace |  |  |  | POL3_1
|  | Odkaz na mn. položky pořadí 52 : 2070,00000*1,05 |  | 2173.5 | [22 empty] | VV | 5
54 | 650124703R00 | 5 x 2,5 mm2, pod omítku, | m | 96 |  | 0 |  | 0 |  | 0 | 21 | 0 | 0 | 0 | 0 | 0 |  | RTS 22/ I | RTS 22/ I | 0.09 | 8.64 |  | Práce |  |  |  | POL1_1
|  | 80*1,2 |  | 96 | [22 empty] | VV | 0
55 | 34111094R | kabel CYKY; instalační; pro pevné uložení ve vnitřních a venk.prostorách v zemi, betonu; Cu plné holé jádro, tvar jádra RE-kulatý jednodrát; počet a průřez žil 5x2,5mm2; počet žil 5; teplota použití -30 až 70 °C; max.provoz.teplota při zkratu 160 °C; min.teplota pokládky -5 °C; průřez vodiče 2,5 mm2; samozhášivý; odolnost vůči UV záření; barva pláště černá | m | 100.8 |  | 0 |  | 0 |  | 0 | 21 | 0 | 0 | 0 | 0 | 0 | SPCM | RTS 22/ I | RTS 22/ I | 0 | 0 |  | Specifikace |  |  |  | POL3_1
|  | Odkaz na mn. položky pořadí 54 : 96,00000*1,05 |  | 100.8 | [22 empty] | VV | 5
56 | 650124707R00 | 5 x 6 mm2, pod omítku, | m | 60 |  | 0 |  | 0 |  | 0 | 21 | 0 | 0 | 0 | 0 | 0 |  | RTS 22/ I | RTS 22/ I | 0.09 | 5.4 |  | Práce |  |  |  | POL1_1
|  | 50*1,2 |  | 60 | [22 empty] | VV | 0
57 | 34111100R | kabel CYKY; instalační; pro pevné uložení ve vnitřních a venk.prostorách v zemi, betonu; Cu plné holé jádro, tvar jádra RE-kulatý jednodrát; počet a průřez žil 5x6mm2; počet žil 5; teplota použití -30 až 70 °C; max.provoz.teplota při zkratu 160 °C; min.teplota pokládky -5 °C; průřez vodiče 6,0 mm2; samozhášivý; odolnost vůči UV záření; barva pláště černá | m | 63 |  | 0 |  | 0 |  | 0 | 21 | 0 | 0 | 0 | 0 | 0 | SPCM | RTS 22/ I | RTS 22/ I | 0 | 0 |  | Specifikace |  |  |  | POL3_1
|  | Odkaz na mn. položky pořadí 56 : 60,00000*1,05 |  | 63 | [22 empty] | VV | 5
58 | 650124709R00 | 5 x 10 mm2, pod omítku, | m | 25 |  | 0 |  | 0 |  | 0 | 21 | 0 | 0 | 0 | 0 | 0 |  | RTS 22/ I | RTS 22/ I | 0.116 | 2.9 |  | Práce |  |  |  | POL1_1
59 | 34111101R | kabel CYKY; instalační; pro pevné uložení ve vnitřních a venk.prostorách v zemi, betonu; Cu plné holé jádro, tvar jádra RE-kulatý jednodrát; počet a průřez žil 5x10mm2; počet žil 5; teplota použití -30 až 70 °C; max.provoz.teplota při zkratu 160 °C; min.teplota pokládky -5 °C; průřez vodiče 10 mm2; samozhášivý; odolnost vůči UV záření; barva pláště černá | m | 26.25 |  | 0 |  | 0 |  | 0 | 21 | 0 | 0 | 0 | 0 | 0 | SPCM | RTS 22/ I | RTS 22/ I | 0 | 0 |  | Specifikace |  |  |  | POL3_1
60 | 650125213R00 | 5 x 2,5 mm2, do trubky, | m | 2 |  | 0 |  | 0 |  | 0 | 21 | 0 | 0 | 0 | 0 | 0 |  | RTS 22/ I | RTS 22/ I | 0.095 | 0.19 |  | Práce |  |  |  | POL1_1
61 | 34143308R | kabel CMSM; ohebný; Cu jádra lanovaná holá; počet žil 5; vnější průměr 14,5 mm; jmen.průřez jádra 2,50 mm2; teplota použití -25 až 65 °C; dolný proti šíření plamene podle vyhlášky číslo 21/1996; barva pláště šedá | m | 2.1 |  | 0 |  | 0 |  | 0 | 21 | 0 | 0 | 0 | 0 | 0 | SPCM | RTS 22/ I | RTS 22/ I | 0 | 0 |  | Specifikace |  |  |  | POL3_1
62 | 650125725R00 | 4 x 35 mm2, volně, | m | 40 |  | 0 |  | 0 |  | 0 | 21 | 0 | 0 | 0 | 0 | 0 |  | RTS 22/ I | RTS 22/ I | 0.09586 | 3.83 |  | Práce |  |  |  | POL1_1
63 | 34111643R | kabel 1-CYKY; silový; pro pevné uložení ve vnitřních a venk.prostorách v zemi, betonu; Cu jádro, tvar jádra SM-sektor mnohodrátový komprimovaný; počet žil 3; teplota použití -35 až 70 °C; max.provoz.teplota při zkratu 160 °C; min.teplota pokládky -5 °C; průřez vodiče 70+50 mm2; samozhášivý; odolnost vůči UV záření; barva pláště černá | m | 42 |  | 0 |  | 0 |  | 0 | 21 | 0 | 0 | 0 | 0 | 0 | SPCM | RTS 22/ I | RTS 22/ I | 0 | 0 |  | Specifikace |  |  |  | POL3_1
64 | 650111263R00 | pod omítku | m | 280 |  | 0 |  | 0 |  | 0 | 21 | 0 | 0 | 0 | 0 | 0 |  | RTS 22/ I | RTS 22/ I | 0.085 | 23.8 |  | Práce |  |  |  | POL1_1
65 | 34140966R | vodič CY; silový, propojovací jednožilový; pevné uložení; jádro Cu plné holé; počet žil 1; jmen.průřez jádra 6,00 mm2; vnější průměr 4,8 mm; izolace PVC; tl. izolace min 0,8 mm; odolnost proti šíření plamene | m | 189 |  | 0 |  | 0 |  | 0 | 21 | 0 | 0 | 0 | 0 | 0 | SPCM | RTS 22/ I | RTS 22/ I | 0 | 0 |  | Specifikace |  |  |  | POL3_1
66 | 34140967R | vodič CY; silový, propojovací jednožilový; pevné uložení; jádro Cu plné holé; počet žil 1; jmen.průřez jádra 10,00 mm2; vnější průměr 5,6 mm; izolace PVC; tl. izolace min 0,8 mm; odolnost proti šíření plamene | m | 105 |  | 0 |  | 0 |  | 0 | 21 | 0 | 0 | 0 | 0 | 0 | SPCM | RTS 22/ I | RTS 22/ I | 0 | 0 |  | Specifikace |  |  |  | POL3_1
67 | 650141111R00 | v rozvaděči, včetně zapojení, průřez do 2,5 mm2 | kus | 222 |  | 0 |  | 0 |  | 0 | 21 | 0 | 0 | 0 | 0 | 0 |  | RTS 22/ I | RTS 22/ I | 0.0505 | 11.21 |  | Práce |  |  |  | POL1_1
68 | 650141113R00 | v rozvaděči, včetně zapojení, průřez do 6 mm2 | kus | 20 |  | 0 |  | 0 |  | 0 | 21 | 0 | 0 | 0 | 0 | 0 |  | RTS 22/ I | RTS 22/ I | 0.0605 | 1.21 |  | Práce |  |  |  | POL1_1
69 | 650141115R00 | v rozvaděči, včetně zapojení, průřez do 16 mm2 | kus | 10 |  | 0 |  | 0 |  | 0 | 21 | 0 | 0 | 0 | 0 | 0 |  | RTS 22/ I | RTS 22/ I | 0.08217 | 0.82 |  | Práce |  |  |  | POL1_1
70 | 650141119R00 | v rozvaděči, včetně zapojení, průřez do 35 mm2 | kus | 8 |  | 0 |  | 0 |  | 0 | 21 | 0 | 0 | 0 | 0 | 0 |  | RTS 22/ I | RTS 22/ I | 0.18967 | 1.52 |  | Práce |  |  |  | POL1_1
71 | 650141211R00 | v krabici, včetně zapojení, průřez do 2,5 mm2 | kus | 42 |  | 0 |  | 0 |  | 0 | 21 | 0 | 0 | 0 | 0 | 0 |  | RTS 22/ I | RTS 22/ I | 0.051 | 2.14 |  | Práce |  |  |  | POL1_1
72 | RMat25 | Svítidlová svorkovnice, 3x1,5 mm2 | kus | 14 |  | 0 |  | 0 |  | 0 | 21 | 0 | 0 | 0 | 0 | 0 |  | Vlastní | Indiv | 0 | 0 |  | Specifikace |  |  |  | POL3_1
73 | 72100T00 | Zednické přípomoci, zasekání, zaházení | soubor | 1 |  | 0 |  | 0 |  | 0 | 21 | 0 | 0 | 0 | 0 | 0 |  | Vlastní | Indiv | 0 | 0 |  | Práce |  |  |  | POL1_
74 | 909 R00 | Hzs-nezmeritelne stavebni prace | h | 80 |  | 0 |  | 0 |  | 0 | 21 | 0 | 0 | 0 | 0 | 0 | Prav.M | RTS 22/ I | RTS 22/ I | 1 | 80 |  | HZS |  |  |  | POL10_1
|  | přiopojení sporáku, připojení chladící jednotky 1ks., připojení napájení slaboproudých rozvodů | [24 empty] | POP
75 | 910 R00 | Hzs - predbezne obhlidky a revize | h | 16 |  | 0 |  | 0 |  | 0 | 21 | 0 | 0 | 0 | 0 | 0 | Prav.M | RTS 22/ I | RTS 22/ I | 1 | 16 |  | HZS |  |  |  | POL10_1
[25 empty] | 15 | 21 | DPH
| Celkem |  |  |  |  | 0 | [18 empty] | 0 | 0 | SUM
END
Note on S6: Jedná se o informaci, zda se jedná o položku, která je do rozpočtu zadána z cenové soustavy RTS, nebo vlastní.
Note on T6: Jedná se o název CÚ, která je zadána u položky rozpočtu

## 1 D 1.1.8 Pol
Položkový soupis prací a dodávek | [26 empty] | #TypZaznamu#
S: | 211003 RUE+rek | Realizace úspor energie - ALBERTINUM Žamberk – Albertova vila, včetně rekonstrukce interiéru | [24 empty] | STA
O: | 1 | A Albertova vila - rekonstrukce | [21 empty] | STA |  |  | OBJ
R: | D 1.1.8 | Slaboproud | [24 empty] | ROZ
P.č. | Číslo položky | Název položky | MJ | Množství | Cena / MJ | Celkem | Dodávka | Dodávka celk. | Montáž | Montáž celk. | DPH | Cena s DPH | Hmotnost / MJ | Hmotnost celk.(t) | Dem. hmotnost / MJ | Dem. hmotnost celk.(t) | Ceník | Cen. soustava / platnost | Cenová úroveň | Nhod / MJ | Nhod celk. | Dodavatel | Typ položky
Díl: | M22 | Montáž sdělovací a zabezp. techniky |  |  |  | 0 |  | 0 |  | 0 |  | 0 |  | 0 |  | 0 |  |  |  |  | 833.92 | [5 empty] | DIL
1 | 210020302RT1 | Montáž kabelového žabu s příslušenstvím, 62/50 mm, včetně dodávky žlabu bez víka | m | 168 |  | 0 |  | 0 |  | 0 | 21 | 0 | 0 | 0 | 0 | 0 | M21 | RTS 22/ I | Indiv | 0.44 | 73.92 |  | Práce |  |  |  | POL1_1
|  | Včetně kolen, T-kusů, prodlužovacích dílů, spojek apod. | [24 empty] | POP
2 | 220264142R00 | Žlab drátěný přímý, včetně uchycení na stěnu, výšky 60 mm, šířky 100 mm, pr. drátu 3,9 mm, | m | 135 |  | 0 |  | 0 |  | 0 | 21 | 0 | 0 | 0 | 0 | 0 | M22 | RTS 22/ I | Indiv | 0.3 | 40.5 |  | Práce |  |  |  | POL1_1
3 | 210010004RU2 | Montáž trubky ohebné, z PVC, uložené pod omítku, vnější průměr 32 mm, mech. pevnost 320 N/5 cm, včetně dodávky materiálu | m | 250 |  | 0 |  | 0 |  | 0 | 21 | 0 | 0 | 0 | 0 | 0 | M21 | RTS 22/ I | Indiv | 0.0865 | 21.63 |  | Práce |  |  |  | POL1_1
4 | 210010034RT1 | Montáž trubky ohebné, ocelové, uložené volně/pod omítku, průměr 29 mm, mech. pevnost 750 N/5 cm, včetně dodávky materiálu | m | 150 |  | 0 |  | 0 |  | 0 | 21 | 0 | 0 | 0 | 0 | 0 | M21 | RTS 22/ I | Indiv | 0.09067 | 13.6 |  | Práce |  |  |  | POL1_1
5 | 210010035RT1 | Montáž trubky ohebné, ocelové, uložené volně/pod omítku, průměr 36 mm, mech. pevnost 750 N/5 cm, včetně dodávky materiálu | m | 120 |  | 0 |  | 0 |  | 0 | 21 | 0 | 0 | 0 | 0 | 0 | M21 | RTS 22/ I | Indiv | 0.09267 | 11.12 |  | Práce |  |  |  | POL1_1
6 | 210040701R00 | Montáž drážky pro trubku nebo kabel, do průměru 29 mm, včetně vysekání, zazdění a začištění | m | 150 |  | 0 |  | 0 |  | 0 | 21 | 0 | 0 | 0 | 0 | 0 | M21 | RTS 22/ I | Indiv | 0.715 | 107.25 |  | Práce |  |  |  | POL1_1
7 | 210040702R00 | Montáž drážky pro trubku nebo kabel, do průměru 48 mm, včetně vysekání, zazdění a začištění | m | 120 |  | 0 |  | 0 |  | 0 | 21 | 0 | 0 | 0 | 0 | 0 | M21 | RTS 22/ I | Indiv | 1.2775 | 153.3 |  | Práce |  |  |  | POL1_1
8 | 222280215R00 | Kabel UTP kat.6 v trubkách | m | 5600 |  | 0 |  | 0 |  | 0 | 21 | 0 | 0 | 0 | 0 | 0 |  | RTS 22/ I | Indiv | 0.05783 | 323.85 |  | Práce |  |  |  | POL1_1
9 | 371201305R | kabel UTP Elite, Cat6, venkovní PE+PVC, odolný proti UV záření | m | 6160 |  | 0 |  | 0 |  | 0 | 21 | 0 | 0 | 0 | 0 | 0 | SPCM | RTS 22/ I | Indiv | 0 | 0 |  | Specifikace |  |  |  | POL3_1
10 | 222280511R00 | SYKFY 5x2x0,5mm volně ve žlabu, liště | m | 540 |  | 0 |  | 0 |  | 0 | 21 | 0 | 0 | 0 | 0 | 0 |  | RTS 22/ I | Indiv | 0.081 | 43.74 |  | Práce |  |  |  | POL1_1
11 | 34121044R | kabel SYKFY; sdělovací, stíněný vnitřní; pevné uložení vnitřní; Cu plná holá jádra; počet prvků 2; počet žil v prvku 2; jmen.prům.jádra 0,50 mm; teplota použití -25 až 60 °C; barva pláště šedá | m | 594 |  | 0 |  | 0 |  | 0 | 21 | 0 | 0 | 0 | 0 | 0 | SPCM | RTS 22/ I | Indiv | 0 | 0 |  | Specifikace |  |  |  | POL3_1
12 | 222290007R00 | Zásuvka 2xRJ45 UTP kat.6 pod omítku | kus | 67 |  | 0 |  | 0 |  | 0 | 21 | 0 | 0 | 0 | 0 | 0 |  | RTS 22/ I | Indiv | 0.14033 | 9.4 |  | Práce |  |  |  | POL1_1
13 | 210010301RT1 | Montáž krabice plastové přístrojové, kruhové, o průměru 73 mm, hloubky 30 mm, , do zdiva, bez zapojení, včetně dodávky | kus | 117 |  | 0 |  | 0 |  | 0 | 21 | 0 | 0 | 0 | 0 | 0 | M21 | RTS 22/ I | Indiv | 0.1413 | 16.53 |  | Práce |  |  |  | POL1_1
14 | 210010311RT3 | Montáž krabice plastové univerzální, kruhové, o průměru 73 mm, hloubky 42 mm, bez víčka, do zdiva, bez zapojení, včetně dodávky | kus | 135 |  | 0 |  | 0 |  | 0 | 21 | 0 | 0 | 0 | 0 | 0 | M21 | RTS 22/ I | Indiv | 0.1413 | 19.08 |  | Práce |  |  |  | POL1_1
Díl: | M22AP | Aktivní a koncové prvky |  |  |  | 0 |  | 0 |  | 0 |  | 0 |  | 0 |  | 0 |  |  |  |  | 0 | [5 empty] | DIL
15 | Pol__0016 | Elektrický otevírač dveří - reversní zámek úzký, pod napětím zavřený, D+M | kus | 6 |  | 0 |  | 0 |  | 0 | 21 | 0 | 0 | 0 | 0 | 0 |  | Vlastní | Indiv | 0 | 0 |  | Práce |  |  |  | POL1_1
16 | Pol__0017 | Přístupová čtečka bezkontaktních čipů, D+M | kus | 6 |  | 0 |  | 0 |  | 0 | 21 | 0 | 0 | 0 | 0 | 0 |  | Vlastní | Indiv | 0 | 0 |  | Práce |  |  |  | POL1_1
|  | - SR2 RCU RFID (pod omítku) | [24 empty] | POP
17 | Pol__0018 | Tlačítkový ovladač v zelené krabici se sklíčkem (dlePBŘ), D+M | kus | 3 |  | 0 |  | 0 |  | 0 | 21 | 0 | 0 | 0 | 0 | 0 |  | Vlastní | Indiv | 0 | 0 |  | Práce |  |  |  | POL1_1
18 | Pol__0019 | Access point, 802.11ax, MU-MIMO 4x4, 2,4/5GHz, 3Gbps, OFDMA, PoE 802.3at, pasivní PoE (48V), D+M | kus | 10 |  | 0 |  | 0 |  | 0 | 21 | 0 | 0 | 0 | 0 | 0 |  | Vlastní | Indiv | 0 | 0 |  | Práce |  |  |  | POL1_1
19 | Pol__0020 | Datový rozvaděč 42U, 500mm, celoskleněné dveře, vylamovací otvory pro ventilátory, včetně,, příslušenství , D+M | komplet | 1 |  | 0 |  | 0 |  | 0 | 21 | 0 | 0 | 0 | 0 | 0 |  | Vlastní | Indiv | 0 | 0 |  | Práce |  |  |  | POL1_1
|  | rozvaděč 42U, ventilační jednotka | [24 empty] | POP
20 | Pol__0021 | police do datového rozvaděče D+M | kus | 5 |  | 0 |  | 0 |  | 0 | 21 | 0 | 0 | 0 | 0 | 0 |  | Vlastní | Indiv | 0 | 0 |  | Práce |  |  |  | POL1_1
21 | Pol__0022 | vyvazovací panel do datového rozvaděče D+M | kus | 5 |  | 0 |  | 0 |  | 0 | 21 | 0 | 0 | 0 | 0 | 0 |  | Vlastní | Indiv | 0 | 0 |  | Práce |  |  |  | POL1_1
22 | Pol__0023 | patch panel 24p cat6 do datového rozvaděče D+M | kus | 2 |  | 0 |  | 0 |  | 0 | 21 | 0 | 0 | 0 | 0 | 0 |  | Vlastní | Indiv | 0 | 0 |  | Práce |  |  |  | POL1_1
23 | Pol__0024 | AHD vnitřní kamera anti-vandal, D+M | kus | 14 |  | 0 |  | 0 |  | 0 | 21 | 0 | 0 | 0 | 0 | 0 |  | Vlastní | Indiv | 0 | 0 |  | Práce |  |  |  | POL1_1
|  | - min. 1920p | [24 empty] | POP
|  | - anti-vandal provedení | [24 empty] | POP
|  | - auto IR přísvit | [24 empty] | POP
|  | - barva bílá | [24 empty] | POP
|  | - dodávka včetně montáže | [24 empty] | POP
24 | Pol__0025 | AHD venkovní kamera anti-vandal, D+M | kus | 2 |  | 0 |  | 0 |  | 0 | 21 | 0 | 0 | 0 | 0 | 0 |  | Vlastní | Indiv | 0 | 0 |  | Práce |  |  |  | POL1_1
|  | - min. 1920p | [24 empty] | POP
|  | - anti-vandal provedení | [24 empty] | POP
|  | - auto IR přísvit | [24 empty] | POP
|  | - IP66 | [24 empty] | POP
|  | - barva bílá | [24 empty] | POP
|  | - dodávka včetně montáže | [24 empty] | POP
25 | Pol__0026 | Záložní zdroj UPS do 1500VA v racku, D+M | kus | 1 |  | 0 |  | 0 |  | 0 | 21 | 0 | 0 | 0 | 0 | 0 |  | Vlastní | Indiv | 0 | 0 |  | Práce |  |  |  | POL1_1
|  | - Provedení rack 19´ | [24 empty] | POP
|  | - topologie Line-Interaktivní, s managementem (pomocí karty s RJ45) | [24 empty] | POP
|  | - výkon 1 000 W | [24 empty] | POP
|  | - výdrž baterie při 100% zátěže alespoň 7 min | [24 empty] | POP
|  | - baterie uživatelsky vyměnitelné, self test | [24 empty] | POP
|  | - multifunkční LCD panel | [24 empty] | POP
|  | - led stavů indikace a zvukové signály stavu | [24 empty] | POP
|  | - možnost sledování tabulek/grafů záložních časů | [24 empty] | POP
26 | Pol__0027 | Aktivni switch 48 portů, D+M | kus | 1 |  | 0 |  | 0 |  | 0 | 21 | 0 | 0 | 0 | 0 | 0 |  | Vlastní | Indiv | 0 | 0 |  | Práce |  |  |  | POL1_1
|  | - Provedení rack 19´ | [24 empty] | POP
|  | - management – ANO s možností konfigurace W-lan | [24 empty] | POP
|  | - rychlost portů 1 Gbps | [24 empty] | POP
|  | - 48 portů | [24 empty] | POP
27 | Pol__0028 | Router sítě, včetně instalace a oživení, D+M | kpl | 1 |  | 0 |  | 0 |  | 0 | 21 | 0 | 0 | 0 | 0 | 0 |  | Vlastní | Indiv | 0 | 0 |  | Práce |  |  |  | POL1_1
28 | Pol__0029 | 32 kanálové NVR pro AHD kamery, D+M | kpl | 1 |  | 0 |  | 0 |  | 0 | 21 | 0 | 0 | 0 | 0 | 0 |  | Vlastní | Indiv | 0 | 0 |  | Práce |  |  |  | POL1_1
|  | - 32 kanálové NVR | [24 empty] | POP
|  | - podpora rozlišení min. 5MP (12fps) | [24 empty] | POP
|  | - komprese min. H.264; H.264+; H.265; H.265+ | [24 empty] | POP
|  | - příchozí/odchozí dat. tok 256/256Mbps, HDMI (4K)/VGA (1080p) nezávislé | [24 empty] | POP
|  | - výstupy pro monitor min. VGA; 2 x HDMI; CVBS | [24 empty] | POP
|  | - min. 1x LAN 10M/100/1000M | [24 empty] | POP
|  | - min. 2x USB 2.0; min. 1x USB 3.0 | [24 empty] | POP
|  | - napájení 12V DC/15W (bez HDD) | [24 empty] | POP
|  | - min. 4 pozice pro HDD | [24 empty] | POP
29 | Pol__0030 | pevný disk 8GB | kus | 2 |  | 0 |  | 0 |  | 0 | 21 | 0 | 0 | 0 | 0 | 0 |  | Vlastní | Indiv | 0 | 0 |  | Práce |  |  |  | POL1_1
|  | pevný disk vhodný pro NVR , rozhraní SATA II/III, velikost 3.5", přenosová rychlost min. 194 MB/s, vyrovnávací paměť min. 128 MB | [24 empty] | POP | pevný disk vhodný pro NVR , rozhraní SATA II/III, velikost 3.5", přenosová rychlost min. 194 MB/s, vyrovnávací paměť min. 128 MB
Díl: | M22DT | Domácí telefon |  |  |  | 0 |  | 0 |  | 0 |  | 0 |  | 0 |  | 0 |  |  |  |  | 26.89 | [5 empty] | DIL
30 | Pol__0050 | Montáž spínače zapuštěného a polozapuštěného včetně zapojení, jednopólového, , řazení 1 | kus | 1 |  | 0 |  | 0 |  | 0 | 21 | 0 | 0 | 0 | 0 | 0 |  | Vlastní | Indiv | 0 | 0 |  | Práce |  |  |  | POL1_1
31 | 220260022R00 | Krabice KP 68 ve zdi včetně vysekání lůžka | kus | 1 |  | 0 |  | 0 |  | 0 | 21 | 0 | 0 | 0 | 0 | 0 |  | RTS 22/ I | Indiv | 0.3313 | 0.33 |  | Práce |  |  |  | POL1_1
32 | Pol__0052 | Rámeček pro elektroinstalační přístroje, jednonásobný, design: dle výběru investora | kus | 1 |  | 0 |  | 0 |  | 0 | 21 | 0 | 0 | 0 | 0 | 0 |  | Vlastní | Indiv | 0 | 0 |  | Práce |  |  |  | POL1_1
33 | Pol__0053 | Domácí videotelefon - venkovní jednotka | kpl | 3 |  | 0 |  | 0 |  | 0 | 21 | 0 | 0 | 0 | 0 | 0 |  | Vlastní | Indiv | 0 | 0 |  | Práce |  |  |  | POL1_1
|  | čtečka čipů, tlačítkové tablo min. 3x tlačítko, video dorozumívacím zařízením, napájení 12V z el. trafa na DIN lištu MDR 30-12 , výstup pro el. dveřní zámek, včetně instalační krabice, provedení nerez, barevná kamera s IR diodami pro noční přisvícení, zapuštěná montáž | [24 empty] | POP | čtečka čipů, tlačítkové tablo min. 3x tlačítko, video dorozumívacím zařízením, napájení 12V z el. trafa na DIN lištu MDR 30-12 , výstup pro el. dveřní zámek, včetně instalační krabice, provedení nerez, barevná kamera s IR diodami pro noční přisvícení, zapuštěná montáž
34 | 220260551R00 | Trubka PVC pod omítku, vnější průměr 20 mm | m | 45 |  | 0 |  | 0 |  | 0 | 21 | 0 | 0 | 0 | 0 | 0 |  | RTS 22/ I | Indiv | 0.22 | 9.9 |  | Práce |  |  |  | POL1_1
35 | Pol__0055 | trubka ohebná, elektroinstalační; mat. PVC samozhášivé; vnější pr.= 21,2 mm; vnitřní pr.= 16,0 mm;, mech.odolnost nízká; mezní hodnota zatížení 320 N/5 cm; teplot.rozsah -5 až 60 °C; stupeň hořlavosti | m | 45 |  | 0 |  | 0 |  | 0 | 21 | 0 | 0 | 0 | 0 | 0 |  | Vlastní | Indiv | 0 | 0 |  | Práce |  |  |  | POL1_1
|  | A-3C; použití: pro instalaci na povrch, do omítky nebo pod omítku, pro montáž do dutých zdí, příček a stropů | [24 empty] | POP | A-3C; použití: pro instalaci na povrch, do omítky nebo pod omítku, pro montáž do dutých zdí, příček a stropů
36 | 222280102R00 | JYSTY do 2x2x0.8 mm pod omítkou do drážky | m | 88 |  | 0 |  | 0 |  | 0 | 21 | 0 | 0 | 0 | 0 | 0 |  | RTS 22/ I | Indiv | 0.18933 | 16.66 |  | Práce |  |  |  | POL1_1
37 | 341350212R | kabel kabel pro EZS; stíněný, typ drát; Cu drát + Al folie; počet a průřez žil 2x2x0,8; počet žil 2; jmen.prům.jádra 0,80 mm; teplota použití -5 až 50 °C; min.teplota pokládky -5 °C; barva pláště rudá | m | 88 |  | 0 |  | 0 |  | 0 | 21 | 0 | 0 | 0 | 0 | 0 | SPCM | RTS 22/ I | Indiv | 0 | 0 |  | Specifikace |  |  |  | POL3_1
38 | Pol__0058 | Domácí telefon - zdroj a řídící jednotka | kpl | 1 |  | 0 |  | 0 |  | 0 | 21 | 0 | 0 | 0 | 0 | 0 |  | Vlastní | Indiv | 0 | 0 |  | Práce |  |  |  | POL1_1
|  | napájecí zdroj 12V na DIN lištu a řídící jednotka (v rozvaděči R1) | [24 empty] | POP
39 | Pol__0059 | Domácí videotelefon vnitřní jednotka | ks | 1 |  | 0 |  | 0 |  | 0 | 21 | 0 | 0 | 0 | 0 | 0 |  | Vlastní | Indiv | 0 | 0 |  | Práce |  |  |  | POL1_1
|  | min. 7’’ bezsluchátkový, barevný videotelefon, pro min. 3 kamerové jednotky, napájení 230V součástí dodávky | [24 empty] | POP | min. 7’’ bezsluchátkový, barevný videotelefon, pro min. 3 kamerové jednotky, napájení 230V součástí dodávky
40 | Pol__0060 | elektrozámek | kus | 3 |  | 0 |  | 0 |  | 0 | 21 | 0 | 0 | 0 | 0 | 0 |  | Vlastní | Indiv | 0 | 0 |  | Specifikace |  |  |  | POL3_1
|  | elektrický zámek do vchodových dveří reverzní (pod napětím zavřeno) | [24 empty] | POP
41 | Pol__0061 | Sdělovací stíněný kabel JYTY 1x2x1,0 | m | 1 |  | 0 |  | 0 |  | 0 | 21 | 0 | 0 | 0 | 0 | 0 |  | Vlastní | Indiv | 0 | 0 |  | Práce |  |  |  | POL1_1
42 | Pol__0062 | Přístroj ovládače zapínacího 1/0, design: dle výběru investora | kus | 1 |  | 0 |  | 0 |  | 0 | 21 | 0 | 0 | 0 | 0 | 0 |  | Vlastní | Indiv | 0 | 0 |  | Práce |  |  |  | POL1_1
43 | Pol__0063 | krabice elektroinstalační pod omítku; přístrojová; mat. PVC samozhášivé; teplot.rozsah -5 až 60 °C;, určeno pro rozvody s napětím 400 V a proudem max. 16 A; rozměry-průměr,hloubka 71x71x42 mm | kus | 1 |  | 0 |  | 0 |  | 0 | 21 | 0 | 0 | 0 | 0 | 0 |  | Vlastní | Indiv | 0 | 0 |  | Práce |  |  |  | POL1_1
44 | Pol__0064 | Kryt spínače kolébkového, design: dle výběru investora | kus | 1 |  | 0 |  | 0 |  | 0 | 21 | 0 | 0 | 0 | 0 | 0 |  | Vlastní | Indiv | 0 | 0 |  | Práce |  |  |  | POL1_1
45 | Pol__0065 | Oživení, zprovoznění | kpl | 1 |  | 0 |  | 0 |  | 0 | 21 | 0 | 0 | 0 | 0 | 0 |  | Vlastní | Indiv | 0 | 0 |  | Práce |  |  |  | POL1_1
46 | 747704OA0 | ZAŠKOLENÍ OBSLUHY | kpl | 1 |  | 0 |  | 0 |  | 0 | 21 | 0 | 0 | 0 | 0 | 0 |  | RTS 22/ I | Indiv | 0 | 0 |  | Agregovaná položka |  |  |  | POL2_1
Díl: | M22S | Elektronická zabezpečovací signalizace |  |  |  | 0 |  | 0 |  | 0 |  | 0 |  | 0 |  | 0 |  |  |  |  | 113.66 | [5 empty] | DIL
47 | Pol__0031 | Ústředna EZS | ks | 1 |  | 0 |  | 0 |  | 0 | 21 | 0 | 0 | 0 | 0 | 0 |  | Vlastní | Indiv | 0 | 0 |  | Práce |  |  |  | POL1_1
|  | - ústředna včetně příslušenství | [24 empty] | POP
48 | Pol__0032 | komunikátor plní funkci vícekanálového univerzálního GSM hlásiče a ovládače | ks | 1 |  | 0 |  | 0 |  | 0 | 21 | 0 | 0 | 0 | 0 | 0 |  | Vlastní | Indiv | 0 | 0 |  | Práce |  |  |  | POL1_1
49 | Pol__0033 | Akumulátor do ústředny 2,6Ah | ks | 1 |  | 0 |  | 0 |  | 0 | 21 | 0 | 0 | 0 | 0 | 0 |  | Vlastní | Indiv | 0 | 0 |  | Práce |  |  |  | POL1_1
50 | Pol__0034 | Montáž ústředny, komunikátoru, akumulátoru | ks | 1 |  | 0 |  | 0 |  | 0 | 21 | 0 | 0 | 0 | 0 | 0 |  | Vlastní | Indiv | 0 | 0 |  | Práce |  |  |  | POL1_1
51 | Pol__0035 | Připojení vodičů od detektorů v ústředně | ks | 1 |  | 0 |  | 0 |  | 0 | 21 | 0 | 0 | 0 | 0 | 0 |  | Vlastní | Indiv | 0 | 0 |  | Práce |  |  |  | POL1_1
52 | Pol__0036 | Klávesnice (1segment) | ks | 1 |  | 0 |  | 0 |  | 0 | 21 | 0 | 0 | 0 | 0 | 0 |  | Vlastní | Indiv | 0 | 0 |  | Práce |  |  |  | POL1_1
53 | Pol__0037 | Montáž a připojení | ks | 1 |  | 0 |  | 0 |  | 0 | 21 | 0 | 0 | 0 | 0 | 0 |  | Vlastní | Indiv | 0 | 0 |  | Práce |  |  |  | POL1_1
54 | Pol__0038 | Detektor kouře a vysoké teploty | ks | 57 |  | 0 |  | 0 |  | 0 | 21 | 0 | 0 | 0 | 0 | 0 |  | Vlastní | Indiv | 0 | 0 |  | Práce |  |  |  | POL1_1
55 | Pol__0039 | Montáž a připojení detektoru kouře | ks | 57 |  | 0 |  | 0 |  | 0 | 21 | 0 | 0 | 0 | 0 | 0 |  | Vlastní | Indiv | 0 | 0 |  | Práce |  |  |  | POL1_1
56 | Pol__0040 | Náhradní plast ústředny | ks | 1 |  | 0 |  | 0 |  | 0 | 21 | 0 | 0 | 0 | 0 | 0 |  | Vlastní | Indiv | 0 | 0 |  | Práce |  |  |  | POL1_1
57 | Pol__0041 | Montáž boxu | ks | 1 |  | 0 |  | 0 |  | 0 | 21 | 0 | 0 | 0 | 0 | 0 |  | Vlastní | Indiv | 0 | 0 |  | Práce |  |  |  | POL1_1
58 | 220260551R00 | Trubka PVC pod omítku, vnější průměr 20 mm | m | 90 |  | 0 |  | 0 |  | 0 | 21 | 0 | 0 | 0 | 0 | 0 |  | RTS 22/ I | Indiv | 0.22 | 19.8 |  | Práce |  |  |  | POL1_1
59 | Pol__0043 | trubka ohebná, elektroinstalační; mat. PVC samozhášivé; vnější pr.= 21,2 mm; vnitřní pr.= 16,0 mm;, mech.odolnost nízká; mezní hodnota zatížení 320 N/5 cm; teplot.rozsah -5 až 60 °C; stupeň hořlavosti | m | 90 |  | 0 |  | 0 |  | 0 | 21 | 0 | 0 | 0 | 0 | 0 |  | Vlastní | Indiv | 0 | 0 |  | Práce |  |  |  | POL1_1
|  | A-3C; použití: pro instalaci na povrch, do omítky nebo pod omítku, pro montáž do dutých zdí, příček a stropů | [24 empty] | POP | A-3C; použití: pro instalaci na povrch, do omítky nebo pod omítku, pro montáž do dutých zdí, příček a stropů
60 | 210040701R00 | Montáž drážky pro trubku nebo kabel, do průměru 29 mm, včetně vysekání, zazdění a začištění | m | 90 |  | 0 |  | 0 |  | 0 | 21 | 0 | 0 | 0 | 0 | 0 | M21 | RTS 22/ I | Indiv | 0.715 | 64.35 |  | Práce |  |  |  | POL1_1
61 | 222280221R00 | SYKFY 5x2x0.5 mm v trubkách | m | 70 |  | 0 |  | 0 |  | 0 | 21 | 0 | 0 | 0 | 0 | 0 |  | RTS 22/ I | Indiv | 0.06283 | 4.4 |  | Práce |  |  |  | POL1_1
62 | 222280511R00 | SYKFY 5x2x0,5mm volně ve žlabu, liště | m | 310 |  | 0 |  | 0 |  | 0 | 21 | 0 | 0 | 0 | 0 | 0 |  | RTS 22/ I | Indiv | 0.081 | 25.11 |  | Práce |  |  |  | POL1_1
63 | 34121044R | kabel SYKFY; sdělovací, stíněný vnitřní; pevné uložení vnitřní; Cu plná holá jádra; počet prvků 2; počet žil v prvku 2; jmen.prům.jádra 0,50 mm; teplota použití -25 až 60 °C; barva pláště šedá | m | 380 |  | 0 |  | 0 |  | 0 | 21 | 0 | 0 | 0 | 0 | 0 | SPCM | RTS 22/ I | Indiv | 0 | 0 |  | Specifikace |  |  |  | POL3_1
64 | Pol__0048 | Programování ústředny, unkční zkouška | kpl | 1 |  | 0 |  | 0 |  | 0 | 21 | 0 | 0 | 0 | 0 | 0 |  | Vlastní | Indiv | 0 | 0 |  | Práce |  |  |  | POL1_1
65 | 747704OA0 | ZAŠKOLENÍ OBSLUHY | kpl | 1 |  | 0 |  | 0 |  | 0 | 21 | 0 | 0 | 0 | 0 | 0 |  | RTS 22/ I | Indiv | 0 | 0 |  | Agregovaná položka |  |  |  | POL2_1
Díl: | M22SP | Systém sestra pacient |  |  |  | 0 |  | 0 |  | 0 |  | 0 |  | 0 |  | 0 |  |  |  |  | 0 | [5 empty] | DIL
66 | Pol__0067 | Napáječ 250W 24V IP | kus | 1 |  | 0 |  | 0 |  | 0 | 21 | 0 | 0 | 0 | 0 | 0 |  | Vlastní | Indiv | 0 | 0 |  | Práce |  |  |  | POL1_1
67 | Pol__0068 | Pager textový Commtech 7950 | kus | 2 |  | 0 |  | 0 |  | 0 | 21 | 0 | 0 | 0 | 0 | 0 |  | Vlastní | Indiv | 0 | 0 |  | Práce |  |  |  | POL1_1
68 | Pol__0069 | Pagingová ústředna | kus | 1 |  | 0 |  | 0 |  | 0 | 21 | 0 | 0 | 0 | 0 | 0 |  | Vlastní | Indiv | 0 | 0 |  | Práce |  |  |  | POL1_1
69 | Pol__0070 | Signalizační jednotka s displejem bezdrátová 869 S a RFID IP | kus | 2 |  | 0 |  | 0 |  | 0 | 21 | 0 | 0 | 0 | 0 | 0 |  | Vlastní | Indiv | 0 | 0 |  | Práce |  |  |  | POL1_1
70 | Pol__0071 | Switch modul ZPT (RJ45) IP | kus | 1 |  | 0 |  | 0 |  | 0 | 21 | 0 | 0 | 0 | 0 | 0 |  | Vlastní | Indiv | 0 | 0 |  | Práce |  |  |  | POL1_1
71 | Pol__0072 | Switch 8 portů | kus | 1 |  | 0 |  | 0 |  | 0 | 21 | 0 | 0 | 0 | 0 | 0 |  | Vlastní | Indiv | 0 | 0 |  | Práce |  |  |  | POL1_1
72 | Pol__0073 | Systémový server VoIP ACRIOS | kus | 1 |  | 0 |  | 0 |  | 0 | 21 | 0 | 0 | 0 | 0 | 0 |  | Vlastní | Indiv | 0 | 0 |  | Práce |  |  |  | POL1_1
73 | Pol__0074 | Tlačílko nouzového volání IP (WC) | kus | 4 |  | 0 |  | 0 |  | 0 | 21 | 0 | 0 | 0 | 0 | 0 |  | Vlastní | Indiv | 0 | 0 |  | Práce |  |  |  | POL1_1
74 | Pol__0075 | Táhlo nouzového volání s tlačíkem IP, včetně volací šňůry(WC) | kus | 2 |  | 0 |  | 0 |  | 0 | 21 | 0 | 0 | 0 | 0 | 0 |  | Vlastní | Indiv | 0 | 0 |  | Práce |  |  |  | POL1_1
75 | Pol__0076 | Tlačítko nouzového volán IP (pokoje) | kus | 22 |  | 0 |  | 0 |  | 0 | 21 | 0 | 0 | 0 | 0 | 0 |  | Vlastní | Indiv | 0 | 0 |  | Práce |  |  |  | POL1_1
76 | Pol__0077 | Terminál personálu signalizační IP | kus | 1 |  | 0 |  | 0 |  | 0 | 21 | 0 | 0 | 0 | 0 | 0 |  | Vlastní | Indiv | 0 | 0 |  | Práce |  |  |  | POL1_1
77 | Pol__0078 | Instalační rámeček | kus | 28 |  | 0 |  | 0 |  | 0 | 21 | 0 | 0 | 0 | 0 | 0 |  | Vlastní | Indiv | 0 | 0 |  | Práce |  |  |  | POL1_1
78 | Pol__0079 | Instalační rámeček pro terminál | kus | 1 |  | 0 |  | 0 |  | 0 | 21 | 0 | 0 | 0 | 0 | 0 |  | Vlastní | Indiv | 0 | 0 |  | Práce |  |  |  | POL1_1
79 | Pol__0080 | Kabel "A" FTP 5E LSOH | m | 221 |  | 0 |  | 0 |  | 0 | 21 | 0 | 0 | 0 | 0 | 0 |  | Vlastní | Indiv | 0 | 0 |  | Práce |  |  |  | POL1_1
80 | Pol__0081 | Kabel CHKE-R 2 x 1,5 | m | 28 |  | 0 |  | 0 |  | 0 | 21 | 0 | 0 | 0 | 0 | 0 |  | Vlastní | Indiv | 0 | 0 |  | Práce |  |  |  | POL1_1
81 | Pol__0082 | Kabel "C" UTP 5E LSOH | m | 322.4 |  | 0 |  | 0 |  | 0 | 21 | 0 | 0 | 0 | 0 | 0 |  | Vlastní | Indiv | 0 | 0 |  | Práce |  |  |  | POL1_1
82 | Pol__0083 | Konektor RJ45 včetně proměření | kus | 60 |  | 0 |  | 0 |  | 0 | 21 | 0 | 0 | 0 | 0 | 0 |  | Vlastní | Indiv | 0 | 0 |  | Práce |  |  |  | POL1_1
83 | Pol__0084 | Krabice KT250 | kus | 4 |  | 0 |  | 0 |  | 0 | 21 | 0 | 0 | 0 | 0 | 0 |  | Vlastní | Indiv | 0 | 0 |  | Práce |  |  |  | POL1_1
84 | Pol__0085 | Krabice KU68 pod omítku | kus | 28 |  | 0 |  | 0 |  | 0 | 21 | 0 | 0 | 0 | 0 | 0 |  | Vlastní | Indiv | 0 | 0 |  | Práce |  |  |  | POL1_1
85 | Pol__0086 | Trubka HFX prům. 25 mm | m | 200 |  | 0 |  | 0 |  | 0 | 21 | 0 | 0 | 0 | 0 | 0 |  | Vlastní | Indiv | 0 | 0 |  | Práce |  |  |  | POL1_1
86 | Pol__0087 | Závěs volací šnůry | kus | 2 |  | 0 |  | 0 |  | 0 | 21 | 0 | 0 | 0 | 0 | 0 |  | Vlastní | Indiv | 0 | 0 |  | Práce |  |  |  | POL1_1
87 | Pol__0088 | SW licence účastníka | kus | 1 |  | 0 |  | 0 |  | 0 | 21 | 0 | 0 | 0 | 0 | 0 |  | Vlastní | Indiv | 0 | 0 |  | Práce |  |  |  | POL1_1
88 | Pol__0089 | Kontrola a otestování rozvodného vedení | kus | 1 |  | 0 |  | 0 |  | 0 | 21 | 0 | 0 | 0 | 0 | 0 |  | Vlastní | Indiv | 0 | 0 |  | Práce |  |  |  | POL1_1
89 | Pol__0091 | Naprogramování a konfigurace systému | kus | 1 |  | 0 |  | 0 |  | 0 | 21 | 0 | 0 | 0 | 0 | 0 |  | Vlastní | Indiv | 0 | 0 |  | Práce |  |  |  | POL1_1
90 | Pol__0092 | Výrobní dokumentace signalizačního systému | kus | 1 |  | 0 |  | 0 |  | 0 | 21 | 0 | 0 | 0 | 0 | 0 |  | Vlastní | Indiv | 0 | 0 |  | Práce |  |  |  | POL1_1
91 | 747704OA0 | ZAŠKOLENÍ OBSLUHY | kpl | 1 |  | 0 |  | 0 |  | 0 | 21 | 0 | 0 | 0 | 0 | 0 |  | RTS 22/ I | Indiv | 0 | 0 |  | Agregovaná položka |  |  |  | POL2_1
Díl: | M22T | Televize |  |  |  | 0 |  | 0 |  | 0 |  | 0 |  | 0 |  | 0 |  |  |  |  | 143.03 | [5 empty] | DIL
92 | 222280241R00 | Koaxiální kabel v trubkách | m | 880 |  | 0 |  | 0 |  | 0 | 21 | 0 | 0 | 0 | 0 | 0 |  | RTS 22/ I | Indiv | 0.06183 | 54.41 |  | Práce |  |  |  | POL1_1
93 | 3412652220R | kabel homologovaný koaxiální 75 Ohm; sdělovací, stíněný vnitřní; Cu plná holá jádra; počet a průřez žil 1x1mm, průměr přes plášť 7 mm; teplota použití -40 až 70 °C; barva pláště bílá | m | 968 |  | 0 |  | 0 |  | 0 | 21 | 0 | 0 | 0 | 0 | 0 | SPCM | RTS 22/ I | Indiv | 0 | 0 |  | Specifikace |  |  |  | POL3_1
94 | 210010034RT1 | Montáž trubky ohebné, ocelové, uložené volně/pod omítku, průměr 29 mm, mech. pevnost 750 N/5 cm, včetně dodávky materiálu | m | 110 |  | 0 |  | 0 |  | 0 | 21 | 0 | 0 | 0 | 0 | 0 | M21 | RTS 22/ I | Indiv | 0.09067 | 9.97 |  | Práce |  |  |  | POL1_1
95 | 210040701R00 | Montáž drážky pro trubku nebo kabel, do průměru 29 mm, včetně vysekání, zazdění a začištění | m | 110 |  | 0 |  | 0 |  | 0 | 21 | 0 | 0 | 0 | 0 | 0 | M21 | RTS 22/ I | Indiv | 0.715 | 78.65 |  | Práce |  |  |  | POL1_1
96 | Pol__0098 | Televizní a rozhlasová zásuvka D+M | kus | 24 |  | 0 |  | 0 |  | 0 | 21 | 0 | 0 | 0 | 0 | 0 |  | Vlastní | Indiv | 0 | 0 |  | Práce |  |  |  | POL1_1
97 | Pol__0099 | F konektor | ks | 48 |  | 0 |  | 0 |  | 0 | 21 | 0 | 0 | 0 | 0 | 0 |  | Vlastní | Indiv | 0 | 0 |  | Práce |  |  |  | POL1_1
98 | Pol__0100 | Montáž - zakončení koaxiálního kabelu F konektorem | ks | 48 |  | 0 |  | 0 |  | 0 | 21 | 0 | 0 | 0 | 0 | 0 |  | Vlastní | Indiv | 0 | 0 |  | Práce |  |  |  | POL1_1
99 | Pol__0101 | Neosazený patch panel | ks | 1 |  | 0 |  | 0 |  | 0 | 21 | 0 | 0 | 0 | 0 | 0 |  | Vlastní | Indiv | 0 | 0 |  | Práce |  |  |  | POL1_1
100 | Pol__0102 | Montáž panelu do racku, uzemnění | ks | 1 |  | 0 |  | 0 |  | 0 | 21 | 0 | 0 | 0 | 0 | 0 |  | Vlastní | Indiv | 0 | 0 |  | Práce |  |  |  | POL1_1
101 | Pol__0103 | Keystone na F konektor | ks | 24 |  | 0 |  | 0 |  | 0 | 21 | 0 | 0 | 0 | 0 | 0 |  | Vlastní | Indiv | 0 | 0 |  | Práce |  |  |  | POL1_1
102 | Pol__0104 | Montáž koaxiální kabelu na Keystone, zacvaknutí do neosazeného patch panelu | ks | 24 |  | 0 |  | 0 |  | 0 | 21 | 0 | 0 | 0 | 0 | 0 |  | Vlastní | Indiv | 0 | 0 |  | Práce |  |  |  | POL1_1
103 | Pol__0105 | Svodič bleskových proudů pro koaxiální kabely ze střechy, 1,5kA | ks | 9 |  | 0 |  | 0 |  | 0 | 21 | 0 | 0 | 0 | 0 | 0 |  | Vlastní | Indiv | 0 | 0 |  | Práce |  |  |  | POL1_1
104 | Pol__0106 | Zapojení svodičů, připojení koaxiální rozvodů, uzemnění | ks | 9 |  | 0 |  | 0 |  | 0 | 21 | 0 | 0 | 0 | 0 | 0 |  | Vlastní | Indiv | 0 | 0 |  | Práce |  |  |  | POL1_1
105 | Pol__0107 | Střešní stožár STA, výška min. 1,5m | ks | 1 |  | 0 |  | 0 |  | 0 | 21 | 0 | 0 | 0 | 0 | 0 |  | Vlastní | Indiv | 0 | 0 |  | Práce |  |  |  | POL1_1
106 | Pol__0108 | Montáž střešního stožátu | ks | 1 |  | 0 |  | 0 |  | 0 | 21 | 0 | 0 | 0 | 0 | 0 |  | Vlastní | Indiv | 0 | 0 |  | Práce |  |  |  | POL1_1
107 | Pol__0109 | DVB-T2 anténa | ks | 1 |  | 0 |  | 0 |  | 0 | 21 | 0 | 0 | 0 | 0 | 0 |  | Vlastní | Indiv | 0 | 0 |  | Práce |  |  |  | POL1_1
108 | Pol__0110 | DVB anténa Montáž | ks | 1 |  | 0 |  | 0 |  | 0 | 21 | 0 | 0 | 0 | 0 | 0 |  | Vlastní | Indiv | 0 | 0 |  | Práce |  |  |  | POL1_1
109 | Pol__0111 | Zesilovač D+M | ks | 1 |  | 0 |  | 0 |  | 0 | 21 | 0 | 0 | 0 | 0 | 0 |  | Vlastní | Indiv | 0 | 0 |  | Práce |  |  |  | POL1_1
110 | Pol__0112 | Zdroj D+M | ks | 1 |  | 0 |  | 0 |  | 0 | 21 | 0 | 0 | 0 | 0 | 0 |  | Vlastní | Indiv | 0 | 0 |  | Práce |  |  |  | POL1_1
111 | Pol__0113 | Rozbočovač D+M | ks | 1 |  | 0 |  | 0 |  | 0 | 21 | 0 | 0 | 0 | 0 | 0 |  | Vlastní | Indiv | 0 | 0 |  | Práce |  |  |  | POL1_1
112 | Pol__0114 | Montáž + propojení patch panelu na keystone "F" vč. propojek | ks | 1 |  | 0 |  | 0 |  | 0 | 21 | 0 | 0 | 0 | 0 | 0 |  | Vlastní | Indiv | 0 | 0 |  | Práce |  |  |  | POL1_1
[25 empty] | 15 | 21 | DPH
| Celkem |  |  |  |  | 0 | [18 empty] | 0 | 0 | SUM
END
Note on S6: Jedná se o informaci, zda se jedná o položku, která je do rozpočtu zadána z cenové soustavy RTS, nebo vlastní.
Note on T6: Jedná se o název CÚ, která je zadána u položky rozpočtu

## 2 D 2.1.0 Pol
Položkový soupis prací a dodávek | [26 empty] | #TypZaznamu#
S: | 211003 RUE+rek | Realizace úspor energie - ALBERTINUM Žamberk – Albertova vila, včetně rekonstrukce interiéru | [24 empty] | STA
O: | 2 | B Albertova vila - RUE | [21 empty] | STA |  |  | OBJ
R: | D 2.1.0 | Ostatní a vedlejší náklady | [24 empty] | ROZ
P.č. | Číslo položky | Název položky | MJ | Množství | Cena / MJ | Celkem | Dodávka | Dodávka celk. | Montáž | Montáž celk. | DPH | Cena s DPH | Hmotnost / MJ | Hmotnost celk.(t) | Dem. hmotnost / MJ | Dem. hmotnost celk.(t) | Ceník | Cen. soustava / platnost | Cenová úroveň | Nhod / MJ | Nhod celk. | Dodavatel | Typ položky
Díl: | VN | Vedlejší náklady |  |  |  | 0 |  | 0 |  | 0 |  | 0 |  | 0 |  | 0 |  |  |  |  | 0 | [5 empty] | DIL
1 | 005121031R | Odstranění zařízení staveniště pro JKSO 801 až 803 | Soubor | 1 |  | 0 |  | 0 |  | 0 | 21 | 0 | 0 | 0 | 0 | 0 |  | RTS 22/ I | Indiv | 0 | 0 |  | VRN |  |  |  | POL99_8
|  | Položka zohledňuje pouze poměrné náklady pro danou část díla (RUE vs. rekonstrukce interiérů). | [24 empty] | POP
|  | Odvoz kontejnerů pro skladování a uvedení zpevněných ploch pro skladování do původního stavu. | [24 empty] | POP
|  | Uvedení zpevněných ploch pro objekty sociálního zařízení staveniště a kanceláří stavby do původního stavu. Případné ohumusování. | [24 empty] | POP | Uvedení zpevněných ploch pro objekty sociálního zařízení staveniště a kanceláří stavby do původního stavu. Případné ohumusování.
|  | Odvoz mobilních buněk sociálního zařízení, nebo uvedení do původního stavu prostor pronajatých. | [24 empty] | POP
|  | Odvoz dočasného oplocení staveniště. | [24 empty] | POP
|  | Odvoz mobilních kanceláří stavby a technického dozoru, nebo uvedení do původního stavu prostor pronajatých. | [24 empty] | POP | Odvoz mobilních kanceláří stavby a technického dozoru, nebo uvedení do původního stavu prostor pronajatých.
|  | Zrušení vnitrostaveništního rozvodu energie včetně rozvaděčů a osvětlení staveniště (včetně stožárů a osvětlovacích těles). | [24 empty] | POP | Zrušení vnitrostaveništního rozvodu energie včetně rozvaděčů a osvětlení staveniště (včetně stožárů a osvětlovacích těles).
|  | Odstranění základů a opěrných konstrukcí pro stavební stroje. | [24 empty] | POP
|  | Zrušení přípojky elektrické energie a vody. | [24 empty] | POP
2 | 005121021R | Provoz zařízení staveniště pro JKSO 801 až 803 | Soubor | 1 |  | 0 |  | 0 |  | 0 | 21 | 0 | 0 | 0 | 0 | 0 |  | RTS 22/ I | Indiv | 0 | 0 |  | VRN |  |  |  | POL99_8
|  | Položka zohledňuje pouze poměrné náklady pro danou část díla (RUE vs. rekonstrukce interiérů). | [24 empty] | POP
|  | Opotřebení nebo pronájem skladovacích kontejnerů. | [24 empty] | POP
|  | Opotřebení a údržba nebo pronájem sociálního zařízení – umývárny, toalety, šatny. Opotřebení nebo pronájem dočasného oplocení staveniště. | [24 empty] | POP | Opotřebení a údržba nebo pronájem sociálního zařízení – umývárny, toalety, šatny. Opotřebení nebo pronájem dočasného oplocení staveniště.
|  | Opotřebení nebo pronájem kanceláří stavby a technického dozoru. | [24 empty] | POP
|  | Spotřeba vody a elektrické energie pro potřebu sociálních zařízení a kanceláří stavby. Pronájem, opotřebení a spotřeba pohonných hmot náhradního zdroje elektrické energie. | [24 empty] | POP | Spotřeba vody a elektrické energie pro potřebu sociálních zařízení a kanceláří stavby. Pronájem, opotřebení a spotřeba pohonných hmot náhradního zdroje elektrické energie.
|  | Úklid v prostorách sociálního zařízení a kanceláří stavby. | [24 empty] | POP
3 | 005121011R | Vybudování zařízení staveniště pro JKSO 801 až 803 | Soubor | 1 |  | 0 |  | 0 |  | 0 | 21 | 0 | 0 | 0 | 0 | 0 |  | RTS 22/ I | Indiv | 0 | 0 |  | VRN |  |  |  | POL99_8
|  | Položka zohledňuje pouze poměrné náklady pro danou část díla (RUE vs. rekonstrukce interiérů). | [24 empty] | POP
|  | Vybudování zpevněných ploch pro skladování materiálu, doprava a osazení kontejnerů pro skladování. | [24 empty] | POP
|  | Sejmutí ornice, hrubá úprava terénu a zpevnění ploch pro osazení objektů sociálního zařízení staveniště a kanceláří stavby. | [24 empty] | POP | Sejmutí ornice, hrubá úprava terénu a zpevnění ploch pro osazení objektů sociálního zařízení staveniště a kanceláří stavby.
|  | Doprava a osazení mobilních buněk sociálního zařízení – umývárny, toalety, šatny. | [24 empty] | POP
|  | Doprava a osazení dočasného oplocení staveniště. | [24 empty] | POP
|  | Doprava a osazení kanceláří stavby a technického dozoru. | [24 empty] | POP
|  | Zřízení vnitrostaveništního rozvodu energie do 5 kV od připojení na hlavní přívod na staveništi včetně rozvaděčů pro připojení přenosných zásuvkových skříní, obecné osvětlení staveniště (včetně stožárů a osvětlovacích těles). | [24 empty] | POP | Zřízení vnitrostaveništního rozvodu energie do 5 kV od připojení na hlavní přívod na staveništi včetně rozvaděčů pro připojení přenosných zásuvkových skříní, obecné osvětlení staveniště (včetně stožárů a osvětlovacích těles).
|  | Zřízení základů a opěrných konstrukcí pro stavební stroje (mimo jeřábové dráhy) | [24 empty] | POP
|  | Zřízení přípojky elektrické energie a vody do vzdálenosti 1 km od obvodu staveniště. Náhradní zdroj elektrické energie. | [24 empty] | POP | Zřízení přípojky elektrické energie a vody do vzdálenosti 1 km od obvodu staveniště. Náhradní zdroj elektrické energie.
Díl: | ON | Ostatní náklady |  |  |  | 0 |  | 0 |  | 0 |  | 0 |  | 0 |  | 0 |  |  |  |  | 0 | [5 empty] | DIL
4 | 00533T | D+M informační celobarevný plakát (formát A3) v místě realizace | Soubor | 1 |  | 0 |  | 0 |  | 0 | 21 | 0 | 0 | 0 | 0 | 0 |  | Vlastní | Indiv | 0 | 0 |  | Práce |  |  |  | POL1_1
|  | z materiálu odolného proti povětrnostním podmínkám, instalace po celou dobu realizace projektu na viditelném místě. | [24 empty] | POP | z materiálu odolného proti povětrnostním podmínkám, instalace po celou dobu realizace projektu na viditelném místě.
5 | 0052950T | Vypracování průkazu energetické náročnosti po realizaci | kus | 1 |  | 0 |  | 0 |  | 0 | 21 | 0 | 0 | 0 | 0 | 0 |  | Vlastní | Indiv | 0 | 0 |  | Práce |  |  |  | POL1_1
6 | 005261022R | Bankovní záruky za splnění záručních podmínek | Soubor | 1 |  | 0 |  | 0 |  | 0 | 21 | 0 | 0 | 0 | 0 | 0 |  | RTS 22/ I | Indiv | 0 | 0 |  | VRN |  |  |  | POL99_8
|  | Položka zohledňuje pouze poměrné náklady pro danou část díla (RUE vs. rekonstrukce interiérů). | [24 empty] | POP
|  | Náklady zhotovitele spojené se zabezpečením a poskytnutím zajišťovacích bankovních záruk za splnění záručních podmínek, jak je zadavatel požaduje v obchodních podmínkách. | [24 empty] | POP | Náklady zhotovitele spojené se zabezpečením a poskytnutím zajišťovacích bankovních záruk za splnění záručních podmínek, jak je zadavatel požaduje v obchodních podmínkách.
7 | 005261021R | Bankovní záruky za řádné provedení díla | Soubor | 1 |  | 0 |  | 0 |  | 0 | 21 | 0 | 0 | 0 | 0 | 0 |  | RTS 22/ I | Indiv | 0 | 0 |  | VRN |  |  |  | POL99_8
|  | Položka zohledňuje pouze poměrné náklady pro danou část díla (RUE vs. rekonstrukce interiérů). | [24 empty] | POP
|  | Náklady zhotovitele spojené se zabezpečením a poskytnutím zajišťovacích bankovních záruk za řádné provedení díla, jak je zadavatel požaduje v obchodních podmínkách. | [24 empty] | POP | Náklady zhotovitele spojené se zabezpečením a poskytnutím zajišťovacích bankovních záruk za řádné provedení díla, jak je zadavatel požaduje v obchodních podmínkách.
8 | 005261012T | Náklady spojené s pojištěním odpovědnosti za škodu jak je uvedeno v návrhu smlouvy o dílo | Soubor | 1 |  | 0 |  | 0 |  | 0 | 21 | 0 | 0 | 0 | 0 | 0 |  | Vlastní | Indiv | 0 | 0 |  | Práce |  |  |  | POL1_1
|  | Položka zohledňuje pouze poměrné náklady pro danou část díla (RUE vs. rekonstrukce interiérů). | [24 empty] | POP
9 | 005241010R | Dokumentace skutečného provedení | Soubor | 1 |  | 0 |  | 0 |  | 0 | 21 | 0 | 0 | 0 | 0 | 0 |  | RTS 22/ I | Indiv | 0 | 0 |  | VRN |  |  |  | POL99_8
|  | „Náklady na vyhotovení dokumentace skutečného provedení stavby v počtu třech paré. Dokumentace bude předána v tištěné formě a na CD ve dvou formátech (veškerá dokumetnace v PDF, výkresová část v DWG a PDF)“ | [24 empty] | POP | „Náklady na vyhotovení dokumentace skutečného provedení stavby v počtu třech paré. Dokumentace bude předána v tištěné formě a na CD ve dvou formátech (veškerá dokumetnace v PDF, výkresová část v DWG a PDF)“
10 | 00524 R | Předání a převzetí díla | Soubor | 1 |  | 0 |  | 0 |  | 0 | 21 | 0 | 0 | 0 | 0 | 0 |  | RTS 22/ I | Indiv | 0 | 0 |  | VRN |  |  |  | POL99_8
|  | Náklady zhotovitele, které vzniknou v souvislosti s povinnostmi zhotovitele při předání a převzetí díla. | [24 empty] | POP | Náklady zhotovitele, které vzniknou v souvislosti s povinnostmi zhotovitele při předání a převzetí díla.
11 | 005211080R | Bezpečnostní a hygienická opatření na staveništi | Soubor | 1 |  | 0 |  | 0 |  | 0 | 21 | 0 | 0 | 0 | 0 | 0 |  | RTS 22/ I | Indiv | 0 | 0 |  | VRN |  |  |  | POL99_8
|  | Položka zohledňuje pouze poměrné náklady pro danou část díla (RUE vs. rekonstrukce interiérů). | [24 empty] | POP
|  | Náklady na ochranu staveniště před vstupem nepovolaných osob, včetně příslušného značení, náklady na osvětlení staveniště, náklady na vypracování potřebné dokumentace pro provoz staveniště z hlediska požární ochrany (požární řád a poplachová směrnice) a z hlediska provozu staveniště (provozně dopravní řád). | [24 empty] | POP | Náklady na ochranu staveniště před vstupem nepovolaných osob, včetně příslušného značení, náklady na osvětlení staveniště, náklady na vypracování potřebné dokumentace pro provoz staveniště z hlediska požární ochrany (požární řád a poplachová směrnice) a z hlediska provozu staveniště (provozně dopravní řád).
12 | 005211010R | Předání a převzetí staveniště | Soubor | 1 |  | 0 |  | 0 |  | 0 | 21 | 0 | 0 | 0 | 0 | 0 |  | RTS 22/ I | Indiv | 0 | 0 |  | VRN |  |  |  | POL99_8
|  | Položka zohledňuje pouze poměrné náklady pro danou část díla (RUE vs. rekonstrukce interiérů). | [24 empty] | POP
|  | Náklady spojené s účastí zhotovitele na předání a převzetí staveniště. | [24 empty] | POP
13 | 005111021R | Vytyčení inženýrských sítí | Soubor | 1 |  | 0 |  | 0 |  | 0 | 21 | 0 | 0 | 0 | 0 | 0 |  | RTS 22/ I | Indiv | 0 | 0 |  | VRN |  |  |  | POL99_8
|  | Zaměření a vytýčení stávajících inženýrských sítí v místě stavby z hlediska jejich ochrany při provádění stavby. | [24 empty] | POP | Zaměření a vytýčení stávajících inženýrských sítí v místě stavby z hlediska jejich ochrany při provádění stavby.
[25 empty] | 15 | 21 | DPH
| Celkem |  |  |  |  | 0 | [18 empty] | 0 | 0 | SUM
END
Note on S6: Jedná se o informaci, zda se jedná o položku, která je do rozpočtu zadána z cenové soustavy RTS, nebo vlastní.
Note on T6: Jedná se o název CÚ, která je zadána u položky rozpočtu

## 2 D 2.1.1 Pol
Položkový soupis prací a dodávek | [26 empty] | #TypZaznamu#
S: | 211003 RUE+rek | Realizace úspor energie - ALBERTINUM Žamberk – Albertova vila, včetně rekonstrukce interiéru | [24 empty] | STA
O: | 2 | B Albertova vila - RUE | [21 empty] | STA |  |  | OBJ
R: | D 2.1.1 | Architektonicko-stavební řešení | [24 empty] | ROZ
P.č. | Číslo položky | Název položky | MJ | Množství | Cena / MJ | Celkem | Dodávka | Dodávka celk. | Montáž | Montáž celk. | DPH | Cena s DPH | Hmotnost / MJ | Hmotnost celk.(t) | Dem. hmotnost / MJ | Dem. hmotnost celk.(t) | Ceník | Cen. soustava / platnost | Cenová úroveň | Nhod / MJ | Nhod celk. | Dodavatel | Typ položky
Díl: | 1 | Zemní práce |  |  |  | 0 |  | 0 |  | 0 |  | 0 |  | 91.86 |  | 0 |  |  |  |  | 115.94 | [5 empty] | DIL
1 | 167101101R00 | Nakládání, skládání, překládání neulehlého výkopku nakládání výkopku do 100 m3, z horniny 1 až 4 | m3 | 3.0345 |  | 0 |  | 0 |  | 0 | 21 | 0 | 0 | 0 | 0 | 0 | 800-1 | RTS 22/ I | RTS 22/ I | 0.652 | 1.98 |  | Práce |  |  |  | POL1_1
|  | D 1.1.1.18 SO 08 : (8,55+3,58+2,32)*1,05*0,2 |  | 3.03 | [22 empty] | VV | 0
2 | 171201201R00 | Uložení sypaniny na dočasnou skládku tak, že na 1 m2 plochy připadá přes 2 m3 výkopku nebo ornice | m3 | 91.3651 |  | 0 |  | 0 |  | 0 | 21 | 0 | 0 | 0 | 0 | 0 | 800-1 | RTS 22/ I | RTS 22/ I | 0.009 | 0.82 |  | Práce |  |  |  | POL1_1
|  | pro zateplení : (29,5*2,12+0,8*7,7)*1,05 |  | 72.14 | [22 empty] | VV | 0
|  | pro drenáž : (17,2*0,6*1,67+1,5*0,6*1,2)*1,05 |  | 19.23 | [22 empty] | VV | 0
3 | 181301103R00 | Rozprostření a urovnání ornice v rovině v souvislé ploše do 500 m2, tloušťka vrstvy přes 150 do 200 mm | m2 | 15.1725 |  | 0 |  | 0 |  | 0 | 21 | 0 | 0 | 0 | 0 | 0 | 800-1 | RTS 22/ I | RTS 22/ I | 0.254 | 3.85 |  | Práce |  |  |  | POL1_1
|  | s případným nutným přemístěním hromad nebo dočasných skládek na místo potřeby ze vzdálenosti do 30 m, v rovině nebo ve svahu do 1 : 5, | [24 empty] | SPI |  | s případným nutným přemístěním hromad nebo dočasných skládek na místo potřeby ze vzdálenosti do 30 m, v rovině nebo ve svahu do 1 : 5,
|  | D 1.1.1.18 SO 08 : (8,55+3,58+2,32)*1,05 |  | 15.17 | [22 empty] | VV | 0
4 | 132201210R00 | Hloubení rýh šířky přes 60 do 200 cm do 50 m3, v hornině 3, hloubení strojně | m3 | 91.3651 |  | 0 |  | 0 |  | 0 | 21 | 0 | 0 | 0 | 0 | 0 | 800-1 | RTS 22/ I | RTS 22/ I | 0.365 | 33.35 |  | Práce |  |  |  | POL1_1
|  | zapažených i nezapažených, s urovnáním dna do předepsaného profilu a spádu, s případně nutným přehozením výkopku na vzdálenost do 3 m ve výkopišti, s přehozením výkopku na přilehlém terénu na vzdálenost do 5 m od podélné osy rýhy nebo s naložením výkopku na dopravní prostředek. | [24 empty] | SPI |  | zapažených i nezapažených, s urovnáním dna do předepsaného profilu a spádu, s případně nutným přehozením výkopku na vzdálenost do 3 m ve výkopišti, s přehozením výkopku na přilehlém terénu na vzdálenost do 5 m od podélné osy rýhy nebo s naložením výkopku na dopravní prostředek.
|  | pro zateplení : (29,5*2,12+0,8*7,7)*1,05 |  | 72.14 | [22 empty] | VV | 0
|  | pro drenáž : (17,2*0,6*1,67+1,5*0,6*1,2)*1,05 |  | 19.23 | [22 empty] | VV | 0
5 | 132201219R00 | Hloubení rýh šířky přes 60 do 200 cm příplatek za lepivost, v hornině 3, | m3 | 91.3651 |  | 0 |  | 0 |  | 0 | 21 | 0 | 0 | 0 | 0 | 0 | 800-1 | RTS 22/ I | RTS 22/ I | 0.084 | 7.67 |  | Práce |  |  |  | POL1_1
|  | zapažených i nezapažených, s urovnáním dna do předepsaného profilu a spádu, s případně nutným přehozením výkopku na vzdálenost do 3 m ve výkopišti, s přehozením výkopku na přilehlém terénu na vzdálenost do 5 m od podélné osy rýhy nebo s naložením výkopku na dopravní prostředek. | [24 empty] | SPI |  | zapažených i nezapažených, s urovnáním dna do předepsaného profilu a spádu, s případně nutným přehozením výkopku na vzdálenost do 3 m ve výkopišti, s přehozením výkopku na přilehlém terénu na vzdálenost do 5 m od podélné osy rýhy nebo s naložením výkopku na dopravní prostředek.
6 | 151101101R00 | Zřízení pažení a rozepření stěn rýh příložné pro jakoukoliv mezerovitost, hloubky do 2 m | m2 | 30.524 |  | 0 |  | 0 |  | 0 | 21 | 0 | 0.00099 | 0.03 | 0 | 0 | 800-1 | RTS 22/ I | RTS 22/ I | 0.236 | 7.2 |  | Práce |  |  |  | POL1_1
|  | pro podzemní vedení pro všechny šířky rýhy, | [24 empty] | SPI
|  | D 1.1.20 : 17,2*1,67+1,5*1,2 |  | 30.52 | [22 empty] | VV | 0
7 | 151101111R00 | Odstranění pažení a rozepření rýh příložné , hloubky do 2 m | m2 | 30.524 |  | 0 |  | 0 |  | 0 | 21 | 0 | 0 | 0 | 0 | 0 | 800-1 | RTS 22/ I | RTS 22/ I | 0.07 | 2.14 |  | Práce |  |  |  | POL1_1
|  | pro podzemní vedení s uložením materiálu na vzdálenost do 3 m od kraje výkopu, | [24 empty] | SPI
8 | 161101102R00 | Svislé přemístění výkopku z horniny 1 až 4, při hloubce výkopu přes 2,5 do 4 m | m3 | 91.3651 |  | 0 |  | 0 |  | 0 | 21 | 0 | 0 | 0 | 0 | 0 | 800-1 | RTS 22/ I | RTS 22/ I | 0.519 | 47.42 |  | Práce |  |  |  | POL1_1
|  | bez naložení do dopravní nádoby, ale s vyprázdněním dopravní nádoby na hromadu nebo na dopravní prostředek, | [24 empty] | SPI |  | bez naložení do dopravní nádoby, ale s vyprázdněním dopravní nádoby na hromadu nebo na dopravní prostředek,
9 | 162701105R00 | Vodorovné přemístění výkopku z horniny 1 až 4, na vzdálenost přes 9 000 do 10 000 m | m3 | 44.3308 |  | 0 |  | 0 |  | 0 | 21 | 0 | 0 | 0 | 0 | 0 | 800-1 | RTS 22/ I | RTS 22/ I | 0.011 | 0.49 |  | Práce |  |  |  | POL1_1
|  | po suchu, bez naložení výkopku, avšak se složením bez rozhrnutí, zpáteční cesta vozidla. | [24 empty] | SPI
|  | pro zateplení : (29,5*2,12+0,8*7,7)*1,05 |  | 72.14 | [22 empty] | VV | 0
|  | pro drenáž : (17,2*0,6*1,67+1,5*0,6*1,2)*1,05 |  | 19.23 | [22 empty] | VV | 0
|  | pro zateplení zásyp : -29,5*1,22*1,05 |  | -37.79 | [22 empty] | VV | 0
|  | pro drenáž zásyp : -(17,2*0,6*1,08+0,6*0,61*1,5)*1,05 |  | -12.28 | [22 empty] | VV | 0
|  | dovoz ornice : (8,55+3,58+2,32)*1,05*0,2 |  | 3.03 | [22 empty] | VV | 0
10 | 162701109R00 | Vodorovné přemístění výkopku příplatek k ceně za každých dalších i započatých 1 000 m přes 10 000 m z horniny 1 až 4 | m3 | 412.9629 |  | 0 |  | 0 |  | 0 | 21 | 0 | 0 | 0 | 0 | 0 | 800-1 | RTS 22/ I | RTS 22/ I | 0 | 0 |  | Práce |  |  |  | POL1_1
|  | po suchu, bez naložení výkopku, avšak se složením bez rozhrnutí, zpáteční cesta vozidla. | [24 empty] | SPI
|  | Začátek provozního součtu | [24 empty] | VV
|  | pro zateplení : (29,5*2,12+0,8*7,7)*1,05 |  | 72.14 | [22 empty] | VV | 2
|  | pro drenáž : (17,2*0,6*1,67+1,5*0,6*1,2)*1,05 |  | 19.23 | [22 empty] | VV | 2
|  | pro zateplení zásyp : -29,5*1,22*1,05 |  | -37.79 | [22 empty] | VV | 2
|  | pro drenáž : -(17,2*0,6*1,08+0,6*0,61*1,5)*1,05 |  | -12.28 | [22 empty] | VV | 2
|  | Mezisoučet | [24 empty] | VV | 3
|  | Konec provozního součtu | [24 empty] | VV
|  | 41,29629*10 |  | 412.96 | [22 empty] | VV | 0
11 | 174101101R00 | Zásyp sypaninou se zhutněním jam, šachet, rýh nebo kolem objektů v těchto vykopávkách | m3 | 50.0688 |  | 0 |  | 0 |  | 0 | 21 | 0 | 0 | 0 | 0 | 0 | 800-1 | RTS 22/ I | RTS 22/ I | 0.202 | 10.11 |  | Práce |  |  |  | POL1_1
|  | z jakékoliv horniny s uložením výkopku po vrstvách, | [24 empty] | SPI
|  | pro zateplení : 29,5*1,22*1,05 |  | 37.79 | [22 empty] | VV | 0
|  | pro drenáž : (17,2*0,6*1,08+0,6*0,61*1,5)*1,05 |  | 12.28 | [22 empty] | VV | 0
12 | 180402111R00 | Založení trávníku parkový trávník, výsevem, v rovině nebo na svahu do 1:5 | m2 | 15.1725 |  | 0 |  | 0 |  | 0 | 21 | 0 | 0 | 0 | 0 | 0 | 823-1 | RTS 22/ I | RTS 22/ I | 0.06 | 0.91 |  | Práce |  |  |  | POL1_1
|  | na půdě předem připravené s pokosením, naložením, odvozem odpadu do 20 km a se složením, | [24 empty] | SPI
|  | D 1.1.1.18 SO 08 : (8,55+3,58+2,32)*1,05 |  | 15.17 | [22 empty] | VV | 0
13 | 181101105T01 | Úprava pláně v zářezech v hor. 1-4, se zhutněním, Edef2 30-45 MPa dle parametrů PD včetně všech zkoušek | m2 | 62.391 |  | 0 |  | 0 |  | 0 | 21 | 0 | 0 | 0 | 0 | 0 |  | Vlastní | Indiv | 0 | 0 |  | Práce |  |  |  | POL1_1
|  | D 1.1.1.18 SO 07 : (30,84+0,87+1,37+8,34+18)*1,05 |  | 62.39 | [22 empty] | VV | 0
14 | 199000005R00 | Poplatky za skládku zeminy 1- 4, skupina 17 05 04 z Katalogu odpadů | t | 78.463 |  | 0 |  | 0 |  | 0 | 21 | 0 | 0 | 0 | 0 | 0 | 800-1 | RTS 22/ I | RTS 22/ I | 0 | 0 |  | Práce |  |  |  | POL1_1
|  | Začátek provozního součtu | [24 empty] | VV
|  | pro zateplení : (29,5*2,12+0,8*7,7)*1,05 |  | 72.14 | [22 empty] | VV | 2
|  | pro drenáž : (17,2*0,6*1,67+1,5*0,6*1,2)*1,05 |  | 19.23 | [22 empty] | VV | 2
|  | pro zateplení zásyp : -29,5*1,22*1,05 |  | -37.79 | [22 empty] | VV | 2
|  | pro drenáž : -(17,2*0,6*1,08+0,6*0,61*1,5)*1,05 |  | -12.28 | [22 empty] | VV | 2
|  | Mezisoučet | [24 empty] | VV | 3
|  | Konec provozního součtu | [24 empty] | VV
|  | 41,29629*1,9 |  | 78.46 | [22 empty] | VV | 0
15 | 00572400R | směs travní parková, pro běžnou zátěž | kg | 0.75863 |  | 0 |  | 0 |  | 0 | 21 | 0 | 0.001 | 0 | 0 | 0 | SPCM | RTS 22/ I | RTS 22/ I | 0 | 0 |  | Specifikace |  |  |  | POL3_1
|  | D 1.1.1.18 SO 08 : (8,55+3,58+2,32)*1,05*0,05 |  | 0.76 | [22 empty] | VV | 0
16 | 583419044R | kamenivo přírodní drcené frakce 32,0 až 63,0 mm; třída BI | t | 91.8262 |  | 0 |  | 0 |  | 0 | 21 | 0 | 1 | 91.83 | 0 | 0 | SPCM | RTS 22/ I | RTS 22/ I | 0 | 0 |  | Specifikace |  |  |  | POL3_1
|  | Začátek provozního součtu | [24 empty] | VV
|  | pro zateplení : 29,5*1,22*1,05 |  | 37.79 | [22 empty] | VV | 2
|  | pro drenáž : (17,2*0,6*1,08+0,6*0,61*1,5)*1,05 |  | 12.28 | [22 empty] | VV | 2
|  | Mezisoučet | [24 empty] | VV | 3
|  | Konec provozního součtu | [24 empty] | VV
|  | 50,06883*1,834 |  | 91.83 | [22 empty] | VV | 0
Díl: | 3 | Svislé a kompletní konstrukce |  |  |  | 0 |  | 0 |  | 0 |  | 0 |  | 5.28 |  | 0 |  |  |  |  | 60.69 | [5 empty] | DIL
17 | 310238211RT1 | Zazdívka otvorů o ploše přes 0,25 m2 do 1 m2 ve zdivu nadzákladovém cihlami pálenými pro jakoukoliv maltu vápenocementovou | m3 | 2.6208 |  | 0 |  | 0 |  | 0 | 21 | 0 | 1.6284 | 4.27 | 0 | 0 | 801-4 | RTS 22/ I | RTS 22/ I | 4.89 | 12.82 |  | Práce |  |  |  | POL1_1
|  | včetně pomocného pracovního lešení | [24 empty] | SPI
|  | D 1.1.1.11 : (1,2*1,85*0,5+1,1*2,1*0,6)*1,05 |  | 2.62 | [22 empty] | VV | 0
18 | 317944311RT2 | Dodání a osazení válcovaných nosníků do připravených otvorů I 100 | t | 0.05004 |  | 0 |  | 0 |  | 0 | 21 | 0 | 1.09 | 0.05 | 0 | 0 | 801-4 | RTS 22/ I | RTS 22/ I | 20.6 | 1.03 |  | Práce |  |  |  | POL1_1
|  | bez zazdění hlav, s nařezáním nosníků na potřebný rozměr, | [24 empty] | SPI
|  | D 1.1.1.11 : 4*1,5*0,00834 |  | 0.05 | [22 empty] | VV | 0
19 | 281606212R00 | Injektování zdiva proti vzlínající vlhkosti nízkotlakovou injektáží, cihelného zdiva, tloušťky do 600 mm | m | 33.6 |  | 0 |  | 0 |  | 0 | 21 | 0 | 0.0008 | 0.03 | 0 | 0 | 801-4 | RTS 22/ I | RTS 22/ I | 1.02 | 34.27 |  | Práce |  |  |  | POL1_1
|  | D 1.1.1.18 SO 09 : (24,3+7,7)*1,05 |  | 33.6 | [22 empty] | VV | 0
20 | 316381115R00 | Komínové krycí desky z betonu s přesahem do 70 mm sešikmeným v podhledu proti zatékání tloušťky přes 50 do 80 mm | m2 | 3.969 |  | 0 |  | 0 |  | 0 | 21 | 0 | 0.23336 | 0.93 | 0 | 0 | 801-1 | RTS 22/ I | RTS 22/ I | 3.168 | 12.57 |  | Práce |  |  |  | POL1_1
|  | C 12/15 až C 16/20 s případnou konstrukční obvodovou výztuží včetně bednění, s potěrem nebo s povrchem vyhlazeným ve spádu k okrajům, | [24 empty] | SPI |  | C 12/15 až C 16/20 s případnou konstrukční obvodovou výztuží včetně bednění, s potěrem nebo s povrchem vyhlazeným ve spádu k okrajům,
|  | D 1.1.1.18 SO 09 : (0,73+0,73+0,62+0,62+0,62+0,46)*1,05 |  | 3.97 | [22 empty] | VV | 0
Díl: | 342 | Sádrokartonové konstrukce |  |  |  | 0 |  | 0 |  | 0 |  | 0 |  | 19.44 |  | 0 |  |  |  |  | 1009.19 | [5 empty] | DIL
21 | 416022121R00 | Podhledy na kovové konstrukci opláštěné deskami sádrokartonovými dvouúrovňový křížový rošt z profilů CD zavěšený 1x deska, tloušťky 12,5 mm, standard, , bez izolace | m2 | 344.8298 |  | 0 |  | 0 |  | 0 | 21 | 0 | 0.01243 | 4.29 | 0 | 0 | 801-1 | RTS 22/ I | RTS 22/ I | 0.95 | 327.59 |  | Práce |  |  |  | POL1_1
|  | Začátek provozního součtu | [24 empty] | VV
|  | D 1.1.1.18 S02 : (37,2+39,9+25+36,4+48,9+45,2+38+6+48+56,7+33+22+11+9,5+21,2+17,8+6+8,9+13) |  | 523.7 | [22 empty] | VV | 2
|  | -((1,2+3,4)/2*4,13+(5,59+3,05)/2*3,83+(4,96+1,5)/2*3,83+(3,04+4,3)/2*4,89+(4,39+6,23)/2*4,15) |  | -78.4 | [22 empty] | VV | 2
|  | -((3,7+6,73)/2*1,19+(6,73+3,7)/2*1,19+(4,73+6,52)/2*4,15+(7,04+13,1)/2*4,07+(6,94+7,7)/2*4,15+(4,23+1,2)/2*3,6) |  | -116.89 | [22 empty] | VV | 2
|  | Mezisoučet | [24 empty] | VV | 3
|  | Konec provozního součtu | [24 empty] | VV
|  | 328,40935*1,05 |  | 344.83 | [22 empty] | VV | 0
22 | 416026224R00 | Podhledy na kovové konstrukci opláštěné deskami sádrokartonovými dvouúrovňový křížový rošt z profilů CD zavěšený 2x deska, tloušťky 12,5 mm, protipožární impregnovaná, požární odolnost REI 60, bez izolace | m2 | 603.1819 |  | 0 |  | 0 |  | 0 | 21 | 0 | 0.02511 | 15.15 | 0 | 0 | 801-1 | RTS 22/ I | RTS 22/ I | 1.13 | 681.6 |  | Práce |  |  |  | POL1_1
|  | D 1.1.1.18 S03 : (60+9+13+9+75)*1,05 |  | 174.3 | [22 empty] | VV | 0
|  | S11 : 195,29065*1,05 |  | 205.06 | [22 empty] | VV | 0
|  | S12 : (6,94*7,04+3,82*6,13+5,58*3,46+4,42*9,94+4,95*2,9)*1,05 |  | 157.36 | [22 empty] | VV | 0
|  | S13 : (8,65*5,15+2,65*0,5+4,1*4,25)*1,05 |  | 66.46 | [22 empty] | VV | 0
Díl: | 4 | Vodorovné konstrukce |  |  |  | 0 |  | 0 |  | 0 |  | 0 |  | 2.84 |  | 0 |  |  |  |  | 29.34 | [5 empty] | DIL
23 | 413232221RT2 | Zazdívka zhlaví jakýmikoliv cihlami pálenými válcovaných nosníků výšky přes 150 do 300 mm | kus | 26 |  | 0 |  | 0 |  | 0 | 21 | 0 | 0.0544 | 1.41 | 0 | 0 | 801-4 | RTS 22/ I | RTS 22/ I | 0.2935 | 7.63 |  | Práce |  |  |  | POL1_1
|  | D 1.1.1.12 : 6*2 |  | 12 | [22 empty] | VV | 0
|  | 3*2 |  | 6 | [22 empty] | VV | 0
|  | 4*2 |  | 8 | [22 empty] | VV | 0
24 | 413941123R00 | Osazení ocelových válcovaných nosníků ve stropech bez materiálu, výšky přes 120 do 220 mm | t | 1.3094 |  | 0 |  | 0 |  | 0 | 21 | 0 | 0.01663 | 0.02 | 0 | 0 | 801-1 | RTS 22/ I | RTS 22/ I | 16.583 | 21.71 |  | Práce |  |  |  | POL1_1
|  | I , IE, U , UE nebo L | [24 empty] | SPI
|  | včetně úložných betonových prahů | [24 empty] | POP
|  | Začátek provozního součtu | [24 empty] | VV
|  | D 1.1.1.12 : 6*5,55 |  | 33.3 | [22 empty] | VV | 2
|  | 3*6,05 |  | 18.15 | [22 empty] | VV | 2
|  | 4*4,55 |  | 18.2 | [22 empty] | VV | 2
|  | Mezisoučet | [24 empty] | VV | 3
|  | Konec provozního součtu | [24 empty] | VV
|  | 69,65*0,0188 |  | 1.31 | [22 empty] | VV | 0
25 | 13482710R | tyč ocelová profilová válcovaná za tepla S235 (11375); průřez IPE; výška 180 mm | t | 1.4142 |  | 0 |  | 0 |  | 0 | 21 | 0 | 1 | 1.41 | 0 | 0 | SPCM | RTS 22/ I | RTS 22/ I | 0 | 0 |  | Specifikace |  |  |  | POL3_1
|  | Začátek provozního součtu | [24 empty] | VV
|  | D 1.1.1.12 : 6*5,55 |  | 33.3 | [22 empty] | VV | 2
|  | 3*6,05 |  | 18.15 | [22 empty] | VV | 2
|  | 4*4,55 |  | 18.2 | [22 empty] | VV | 2
|  | Mezisoučet | [24 empty] | VV | 3
|  | Konec provozního součtu | [24 empty] | VV
|  | 69,65*0,0188*1,08 |  | 1.41 | [22 empty] | VV | 0
Díl: | 45 | Podkladní a vedlejší konstrukce |  |  |  | 0 |  | 0 |  | 0 |  | 0 |  | 23.85 |  | 0 |  |  |  |  | 37.41 | [5 empty] | DIL
26 | 211531111R00 | Výplň odvodňovacích žeber kamenivem hrubým drceným frakce 16 - 63 mm | m3 | 14.5351 |  | 0 |  | 0 |  | 0 | 21 | 0 | 1.63 | 23.69 | 0 | 0 | 800-2 | RTS 22/ I | RTS 22/ I | 0.92 | 13.37 |  | Práce |  |  |  | POL1_1
|  | do rýh bez zhutnění s úpravou povrchu výplně, s vytvořením průduchů z lomového kamene | [24 empty] | SPI
|  | (29,5*0,25+7,7*0,33)*1,05 |  | 10.41 | [22 empty] | VV | 0
|  | (17,2+1,5)*0,35*0,6*1,05 |  | 4.12 | [22 empty] | VV | 0
27 | 211971110R00 | Zřízení opláštění odvod. žeber z geotextilie o sklonu do 1:2,5, | m2 | 282.0216 |  | 0 |  | 0 |  | 0 | 21 | 0 | 0.00018 | 0.05 | 0 | 0 | 800-2 | RTS 22/ I | RTS 22/ I | 0.075 | 21.15 |  | Práce |  |  |  | POL1_1
|  | v rýze nebo v zářezu se stěnami, | [24 empty] | SPI
|  | D 1.1.20 drenáž : ((1,66+0,63+1,67+1,46)*29,5+2,8*7,7)*1,05 |  | 190.52 | [22 empty] | VV | 0
|  | (1,43*2+0,6*3)*(17,2+1,5)*1,05 |  | 91.5 | [22 empty] | VV | 0
28 | 212753113R00 | Plastové drenážní trubky montáž ohebné plastové drenážní trubky do rýhy, DN 80, bez lože | m | 55.545 |  | 0 |  | 0 |  | 0 | 21 | 0 | 0 | 0 | 0 | 0 | 827-1 | RTS 22/ I | RTS 22/ I | 0.052 | 2.89 |  | Práce |  |  |  | POL1_1
|  | D 1.1.20 drenáž : (42,2+7,7+3)*1,05 |  | 55.55 | [22 empty] | VV | 0
29 | 817354007T00 | Napojení potrubí do DN 300mm do šachty s navrtáním | kus | 1 |  | 0 |  | 0 |  | 0 | 21 | 0 | 0.003 | 0 | 0 | 0 |  | Vlastní | Indiv | 0 | 0 |  | Práce |  |  |  | POL1_1
30 | 28611222.AR | trubka plastová drenážní PVC; ohebná; perforovaná po celém obvodu; DN 80,0 mm | m | 57.661 |  | 0 |  | 0 |  | 0 | 21 | 0 | 0.00022 | 0.01 | 0 | 0 | SPCM | RTS 22/ I | RTS 22/ I | 0 | 0 |  | Specifikace |  |  |  | POL3_1
|  | D 1.1.20 drenáž : (42,2+7,7+3)*1,09 |  | 57.66 | [22 empty] | VV | 0
31 | 69366198R | geotextilie PP; funkce separační, ochranná, výztužná, filtrační; plošná hmotnost 300 g/m2; zpevněná oboustranně | m2 | 338.4259 |  | 0 |  | 0 |  | 0 | 21 | 0 | 0.0003 | 0.1 | 0 | 0 | SPCM | RTS 22/ I | RTS 22/ I | 0 | 0 |  | Specifikace |  |  |  | POL3_1
|  | Začátek provozního součtu | [24 empty] | VV
|  | D 1.1.20 drenáž : ((1,66+0,63+1,67+1,46)*29,5+2,8*7,7)*1,05 |  | 190.52 | [22 empty] | VV | 2
|  | (1,43*2+0,6*3)*(17,2+1,5)*1,05 |  | 91.5 | [22 empty] | VV | 2
|  | Mezisoučet | [24 empty] | VV | 3
|  | Konec provozního součtu | [24 empty] | VV
|  | 282,0216*1,2 |  | 338.43 | [22 empty] | VV | 0
Díl: | 591 | Dlažby |  |  |  | 0 |  | 0 |  | 0 |  | 0 |  | 40.3 |  | 0 |  |  |  |  | 62.77 | [5 empty] | DIL
32 | 289970111R00 | Geotextílie separační, filtrační, zpevňující polypropylén, 300 g/m2 | m2 | 62.391 |  | 0 |  | 0 |  | 0 | 21 | 0 | 0.0005 | 0.03 | 0 | 0 | 800-2 | RTS 22/ I | RTS 22/ I | 0.094 | 5.86 |  | Práce |  |  |  | POL1_1
|  | D 1.1.1.18 SO 07 : (30,84+0,87+1,37+8,34+18)*1,05 |  | 62.39 | [22 empty] | VV | 0
33 | 564851111RT4 | Podklad ze štěrkodrti s rozprostřením a zhutněním frakce 0-63 mm, tloušťka po zhutnění 150 mm | m2 | 62.391 |  | 0 |  | 0 |  | 0 | 21 | 0 | 0.378 | 23.58 | 0 | 0 | 822-1 | RTS 22/ I | RTS 22/ I | 0.026 | 1.62 |  | Práce |  |  |  | POL1_1
|  | D 1.1.1.18 SO 07 : (30,84+0,87+1,37+8,34+18)*1,05 |  | 62.39 | [22 empty] | VV | 0
34 | 596291111R00 | Řezání zámkové dlažby tloušťky 60 mm | m | 56.5 |  | 0 |  | 0 |  | 0 | 21 | 0 | 0.00033 | 0.02 | 0 | 0 | 822-1 | RTS 22/ I | RTS 22/ I | 0.41 | 23.17 |  | Práce |  |  |  | POL1_1
|  | D 1.1.1.10 SO 07 : 1,5+2+2+4+7+1,5+5*2+7+21,5 |  | 56.5 | [22 empty] | VV | 0
35 | 916561111R00 | Osazení záhonového obrubníku betonového do lože z betonu prostého C 12/15, s boční opěrou z betonu prostého | m | 28 |  | 0 |  | 0 |  | 0 | 21 | 0 | 0.1025 | 2.87 | 0 | 0 | 822-1 | RTS 22/ I | RTS 22/ I | 0.14 | 3.92 |  | Práce |  |  |  | POL1_1
|  | se zřízením lože z betonu prostého C 12/15 tl. 80-100 mm | [24 empty] | SPI
|  | D 1.1.1.10 SO 07 : 28 |  | 28 | [22 empty] | VV | 0
36 | 596215021R00 | Kladení zámkové dlažby do drtě tloušťka dlažby 60 mm, tloušťka lože 40 mm | m2 | 62.391 |  | 0 |  | 0 |  | 0 | 21 | 0 | 0.0739 | 4.61 | 0 | 0 | 822-1 | RTS 22/ I | RTS 22/ I | 0.452 | 28.2 |  | Práce |  |  |  | POL1_1
|  | s provedením lože z kameniva drceného, s vyplněním spár, s dvojitým hutněním a se smetením přebytečného materiálu na krajnici. S dodáním hmot pro lože a výplň spár. | [24 empty] | SPI |  | s provedením lože z kameniva drceného, s vyplněním spár, s dvojitým hutněním a se smetením přebytečného materiálu na krajnici. S dodáním hmot pro lože a výplň spár.
|  | D 1.1.1.18 SO 07 : (30,84+0,87+1,37+8,34+18)*1,05 |  | 62.39 | [22 empty] | VV | 0
37 | 59217335R | obrubník zahradní materiál beton; l = 1000,0 mm; š = 50,0 mm; h = 250,0 mm; barva šedá | kus | 28.28 |  | 0 |  | 0 |  | 0 | 21 | 0 | 0.027 | 0.76 | 0 | 0 | SPCM | RTS 22/ I | RTS 22/ I | 0 | 0 |  | Specifikace |  |  |  | POL3_1
|  | D 1.1.1.10 SO 07 : 28*1,01 |  | 28.28 | [22 empty] | VV | 0
38 | 59245111R | dlažba betonová dvouvrstvá, skladebná; obdélník; červená; l = 200 mm; š = 100 mm; tl. 60,0 mm | m2 | 65.362 |  | 0 |  | 0 |  | 0 | 21 | 0 | 0.129 | 8.43 | 0 | 0 | SPCM | RTS 22/ I | RTS 22/ I | 0 | 0 |  | Specifikace |  |  |  | POL3_1
|  | D 1.1.1.18 SO 07 : (30,84+0,87+1,37+8,34+18)*1,1 |  | 65.36 | [22 empty] | VV | 0
Díl: | 61 | Úpravy povrchů vnitřní |  |  |  | 0 |  | 0 |  | 0 |  | 0 |  | 1.92 |  | 0 |  |  |  |  | 57.97 | [5 empty] | DIL
39 | 346244381RT2 | Plentování ocelových nosníků jednostranné výšky do 200 mm, Prvek zdicí pálený - klasický; funkce: cihla plná; tvar: základní; P; l = 290 mm; w = 140 mm; h = 65 mm; styčná plocha: hladká; kat. zdicíh... | m2 | 0.3 |  | 0 |  | 0 |  | 0 | 21 | 0 | 0.1568 | 0.05 | 0 | 0 | 801-1 | RTS 22/ I | RTS 22/ I | 1.2226 | 0.37 |  | Práce |  |  |  | POL1_1
|  | jakýmikoliv cihlami, | [24 empty] | SPI
|  | D 1.1.1.11 : 2*1,5*0,1 |  | 0.3 | [22 empty] | VV | 0
40 | 346481111RT2 | Plentování rýh, nosníků apod. pletivem ve stěnách nebo před stěnami, pletivem rabicovým | m2 | 0.96 |  | 0 |  | 0 |  | 0 | 21 | 0 | 0.00542 | 0.01 | 0 | 0 | 801-1 | RTS 22/ I | RTS 22/ I | 0.89205 | 0.86 |  | Práce |  |  |  | POL1_1
|  | plentování potrubí, válcovaných nosníků, výklenků nebo nik, jakéhokoliv tvaru, na jakoukoliv maltu, s potřebným vypnutím pletiva, přetažením a zakotvením drátů a provedení postřiku maltou, | [24 empty] | SPI |  | plentování potrubí, válcovaných nosníků, výklenků nebo nik, jakéhokoliv tvaru, na jakoukoliv maltu, s potřebným vypnutím pletiva, přetažením a zakotvením drátů a provedení postřiku maltou,
|  | D 1.1.1.11 : 1,2*0,8 |  | 0.96 | [22 empty] | VV | 0
41 | 610991111R00 | Zakrývání výplní vnitřních otvorů, předmětů apod. fólií Pe 0,05-0,2 mm | m2 | 135.6482 |  | 0 |  | 0 |  | 0 | 21 | 0 | 4e-05 | 0.01 | 0 | 0 | 801-1 | RTS 22/ I | RTS 22/ I | 0.078 | 10.58 |  | Práce |  |  |  | POL1_1
|  | které se zřizují před úpravami povrchu, a obalení osazených dveřních zárubní před znečištěním při úpravách povrchu nástřikem plastických maltovin včetně pozdějšího odkrytí, | [24 empty] | SPI |  | které se zřizují před úpravami povrchu, a obalení osazených dveřních zárubní před znečištěním při úpravách povrchu nástřikem plastických maltovin včetně pozdějšího odkrytí,
|  | D 1.1.19 T01 : 1,1*1,8*7 |  | 13.86 | [22 empty] | VV | 0
|  | T02 : 1,1*1,8*5 |  | 9.9 | [22 empty] | VV | 0
|  | T03 : 1,15*1,8*2 |  | 4.14 | [22 empty] | VV | 0
|  | T04 : 1,75*1,8*2 |  | 6.3 | [22 empty] | VV | 0
|  | T05 : 1,15*1,8*2 |  | 4.14 | [22 empty] | VV | 0
|  | T06 : 1,2*0,95*1 |  | 1.14 | [22 empty] | VV | 0
|  | T07 : 0,65*1,4*1 |  | 0.91 | [22 empty] | VV | 0
|  | T08 : 1,15*1,8*1 |  | 2.07 | [22 empty] | VV | 0
|  | T09 : 1,15*1,8*1 |  | 2.07 | [22 empty] | VV | 0
|  | T10 : 1,15*1,8*1 |  | 2.07 | [22 empty] | VV | 0
|  | T11 : 0,55*0,8*1 |  | 0.44 | [22 empty] | VV | 0
|  | T12 : 0,55*0,6*1 |  | 0.33 | [22 empty] | VV | 0
|  | T13 : 0,75*0,8*1 |  | 0.6 | [22 empty] | VV | 0
|  | T14 : 0,45*0,6*2 |  | 0.54 | [22 empty] | VV | 0
|  | T15 : 0,55*0,6*2 |  | 0.66 | [22 empty] | VV | 0
|  | T16 : 0,55*0,6*4 |  | 1.32 | [22 empty] | VV | 0
|  | T17 : 0,7*0,7*1 |  | 0.49 | [22 empty] | VV | 0
|  | T18 : 1,15*1,65*1 |  | 1.9 | [22 empty] | VV | 0
|  | T19 : 0,65*1,15*4 |  | 2.99 | [22 empty] | VV | 0
|  | T20 : 0,65*1,35*4 |  | 3.51 | [22 empty] | VV | 0
|  | T21 : 1,15*1,35*1 |  | 1.55 | [22 empty] | VV | 0
|  | T22 : 0,7*1,75*1 |  | 1.23 | [22 empty] | VV | 0
|  | T23 : 0,6*1,65*1 |  | 0.99 | [22 empty] | VV | 0
|  | T24 : 1,2*2*3 |  | 7.2 | [22 empty] | VV | 0
|  | T25 : 1,05*0,85*1 |  | 0.89 | [22 empty] | VV | 0
|  | T26 : 0,65*2*1 |  | 1.3 | [22 empty] | VV | 0
|  | T27 : 1,2*1,85*1 |  | 2.22 | [22 empty] | VV | 0
|  | T28 : 1,2*1,85*5 |  | 11.1 | [22 empty] | VV | 0
|  | T29 : 0,75*2,15*2 |  | 3.23 | [22 empty] | VV | 0
|  | T30 : 1,2*2,15*1 |  | 2.58 | [22 empty] | VV | 0
|  | T31 : 1,6*2,1*1 |  | 3.36 | [22 empty] | VV | 0
|  | T32 : 0,8*2,55*1 |  | 2.04 | [22 empty] | VV | 0
|  | T33 : 0,8*2,1*2 |  | 3.36 | [22 empty] | VV | 0
|  | T34 : 0,65*0,65*4 |  | 1.69 | [22 empty] | VV | 0
|  | T35 : 0,8*1,75*1 |  | 1.4 | [22 empty] | VV | 0
|  | T36 : 0,73*1,4*2 |  | 2.04 | [22 empty] | VV | 0
|  | T37 : 0,66*1,18*9 |  | 7.01 | [22 empty] | VV | 0
|  | T39 : 0,9*1*1 |  | 0.9 | [22 empty] | VV | 0
|  | T40 : 1,1*2*1 |  | 2.2 | [22 empty] | VV | 0
|  | T41 : 1,2*2,65*1 |  | 3.18 | [22 empty] | VV | 0
|  | T42 : 0,9*2*1 |  | 1.8 | [22 empty] | VV | 0
|  | T43 : 1,1*2,1*1 |  | 2.31 | [22 empty] | VV | 0
|  | T44 : 1,4*2,25*1 |  | 3.15 | [22 empty] | VV | 0
|  | T45 : 1,3*2,2*1 |  | 2.86 | [22 empty] | VV | 0
|  | T46 : 0,75*1,8*1 |  | 1.35 | [22 empty] | VV | 0
|  | T47 : 0,6*1,5*2 |  | 1.8 | [22 empty] | VV | 0
|  | T64 : 1,1*1,8*1 |  | 1.98 | [22 empty] | VV | 0
|  | T65 : 1,15*1,35*1 |  | 1.55 | [22 empty] | VV | 0
42 | 622311562T00 | Zateplovací systém, parapet, XPS tl. 20 mm | m2 | 13.7625 |  | 0 |  | 0 |  | 0 | 21 | 0 | 0.00894 | 0.12 | 0 | 0 |  | Vlastní | Indiv | 0 | 0 |  | Práce |  |  |  | POL1_1
|  | (1,75*2+1,15*8+0,55*8+0,7*3+0,45*2+0,75*3+1,2*11+1,6*1+0,6*1+0,65*9+1,05*1+1*1+2,15*1+1,1*2+2,55*1+2,5*1)*0,25 |  | 13.76 | [22 empty] | VV | 0
43 | 602016193R00 | Omítka stěn z hotových směsí Doplňkové práce pro omítky stěn z hotových směsí hloubková penetrace stěn akrylátová | m2 | 21.205 |  | 0 |  | 0 |  | 0 | 21 | 0 | 0.00032 | 0.01 | 0 | 0 | 801-1 | RTS 22/ I | RTS 22/ I | 0.07 | 1.48 |  | Práce |  |  |  | POL1_1
|  | po jednotlivých vrstvách | [24 empty] | SPI
|  | pod parapety : (1,75*2+1,15*8+0,55*8+0,7*3+0,45*2+0,75*3+1,2*11+1,6*1+0,6*1+0,65*9+1,05*1+1,0*1+2,15*1+1,1*2+2,55*1+2,5*1+1,15*1)*0,25 |  | 14.05 | [22 empty] | VV | 0
|  | pod omítku : 7,155 |  | 7.16 | [22 empty] | VV | 0
44 | 612409991RT2 | Začištění omítek kolem oken, dveří a obkladů apod. s použitím suché maltové směsi | m | 54.9 |  | 0 |  | 0 |  | 0 | 21 | 0 | 0.00238 | 0.13 | 0 | 0 | 801-4 | RTS 22/ I | RTS 22/ I | 0.18233 | 10.01 |  | Práce |  |  |  | POL1_1
|  | D 1.1.19 T48 : 1,75*2 |  | 3.5 | [22 empty] | VV | 0
|  | T49 : 1,15*8 |  | 9.2 | [22 empty] | VV | 0
|  | T50 : 0,55*8 |  | 4.4 | [22 empty] | VV | 0
|  | T51 : 0,7*3 |  | 2.1 | [22 empty] | VV | 0
|  | T52 : 0,45*2 |  | 0.9 | [22 empty] | VV | 0
|  | T53 : 0,75*3 |  | 2.25 | [22 empty] | VV | 0
|  | T54 : 1,2*11 |  | 13.2 | [22 empty] | VV | 0
|  | T55 : 1,6*1 |  | 1.6 | [22 empty] | VV | 0
|  | T56 : 0,6*1 |  | 0.6 | [22 empty] | VV | 0
|  | T57 : 0,65*8 |  | 5.2 | [22 empty] | VV | 0
|  | T58 : 1,05*1 |  | 1.05 | [22 empty] | VV | 0
|  | T59 : 1*1 |  | 1 | [22 empty] | VV | 0
|  | T60 : 2,15*1 |  | 2.15 | [22 empty] | VV | 0
|  | T61 : 1,1*2 |  | 2.2 | [22 empty] | VV | 0
|  | T62 : 0,8*1 |  | 0.8 | [22 empty] | VV | 0
|  | T63 : 2,5*1 |  | 2.5 | [22 empty] | VV | 0
|  | T64 : 1,1*1 |  | 1.1 | [22 empty] | VV | 0
|  | T65 : 1,15*1 |  | 1.15 | [22 empty] | VV | 0
45 | 612425931RT2 | Omítka vápenná vnitřního ostění omítkou štukovou | m2 | 17.97 |  | 0 |  | 0 |  | 0 | 21 | 0 | 0.03491 | 0.63 | 0 | 0 | 801-4 | RTS 22/ I | RTS 22/ I | 1.1842 | 21.28 |  | Práce |  |  |  | POL1_1
|  | okenního nebo dveřního, z pomocného pracovního lešení o výšce podlahy do 1900 mm a pro zatížení do 1,5 kPa, | [24 empty] | SPI |  | okenního nebo dveřního, z pomocného pracovního lešení o výšce podlahy do 1900 mm a pro zatížení do 1,5 kPa,
|  | Začátek provozního součtu | [24 empty] | VV
|  | D 1.1.19 T11 : (0,55+0,8*2)*1 |  | 2.15 | [22 empty] | VV | 2
|  | T12 : (0,55+0,6*2)*1 |  | 1.75 | [22 empty] | VV | 2
|  | T13 : (0,75+0,8*2)*1 |  | 2.35 | [22 empty] | VV | 2
|  | T14 : (0,45+0,6*2)*2 |  | 3.3 | [22 empty] | VV | 2
|  | T15 : (0,55+0,6*2)*2 |  | 3.5 | [22 empty] | VV | 2
|  | T16 : (0,55+0,6*2)*4 |  | 7 | [22 empty] | VV | 2
|  | T17 : (0,7+0,7*2)*1 |  | 2.1 | [22 empty] | VV | 2
|  | T34 : (0,65+0,65*2)*4 |  | 7.8 | [22 empty] | VV | 2
|  | T39 : (0,9+1,0*2)*1 |  | 2.9 | [22 empty] | VV | 2
|  | Mezisoučet | [24 empty] | VV | 3
|  | Konec provozního součtu | [24 empty] | VV
|  | 32,85*0,3 |  | 9.86 | [22 empty] | VV | 0
|  | omítka pod parapety : (1,75*2+1,15*8+0,55*8+0,7*3+0,45*2+0,75*3+1,2*11+1,6*1+0,6*1+0,65*9+1,05*1+1,0*1+2,15*1+1,1*2+2,55*1+2,5*1+(2+8+8+3+2+3+11+1+1+9+1+1+1+2+1+1)*0,3)*0,1 |  | 7.16 | [22 empty] | VV | 0
|  | D 1.1.1.11 : 1,2*0,8 |  | 0.96 | [22 empty] | VV | 0
46 | 622300131R00 | Příprava podkladu vyrovnání podkladu tmelem tl. do 5 mm, včetně dodávky materiálu | m2 | 27.525 |  | 0 |  | 0 |  | 0 | 21 | 0 | 0.008 | 0.22 | 0 | 0 | 801-1 | RTS 22/ I | RTS 22/ I | 0.111 | 3.06 |  | Práce |  |  |  | POL1_1
|  | pod parapety : (1,75*2+1,15*8+0,55*8+0,7*3+0,45*2+0,75*3+1,2*11+1,6*1+0,6*1+0,65*9+1,05*1+1,0*1+2,15*1+1,1*2+2,55*1+2,5*1)*0,25*2 |  | 27.52 | [22 empty] | VV | 0
47 | 622473187RT2 | Příplatek za okenní začišťovací lištu včetně dodávky | m | 32.85 |  | 0 |  | 0 |  | 0 | 21 | 0 | 0.00015 | 0 | 0 | 0 | 801-1 | RTS 22/ I | RTS 22/ I | 0.06 | 1.97 |  | Práce |  |  |  | POL1_1
|  | D 1.1.19 T11 : (0,55+0,8*2)*1 |  | 2.15 | [22 empty] | VV | 0
|  | T12 : (0,55+0,6*2)*1 |  | 1.75 | [22 empty] | VV | 0
|  | T13 : (0,75+0,8*2)*1 |  | 2.35 | [22 empty] | VV | 0
|  | T14 : (0,45+0,6*2)*2 |  | 3.3 | [22 empty] | VV | 0
|  | T15 : (0,55+0,6*2)*2 |  | 3.5 | [22 empty] | VV | 0
|  | T16 : (0,55+0,6*2)*4 |  | 7 | [22 empty] | VV | 0
|  | T17 : (0,7+0,7*2)*1 |  | 2.1 | [22 empty] | VV | 0
|  | T34 : (0,65+0,65*2)*4 |  | 7.8 | [22 empty] | VV | 0
|  | T39 : (0,9+1,0*2)*1 |  | 2.9 | [22 empty] | VV | 0
48 | 622481211RU1 | Vyztužení povrchových úprav vnějších stěn stěrkou s výztužnou sklotextilní tkaninou, s dodávkou sítě a stěrkového tmelu | m2 | 9.855 |  | 0 |  | 0 |  | 0 | 21 | 0 | 0.00491 | 0.05 | 0 | 0 | 801-1 | RTS 22/ I | RTS 22/ I | 0.362 | 3.57 |  | Práce |  |  |  | POL1_1
49 | 632451021R00 | Vyrovnávací potěr z cementové malty v pásu o průměrné (střední) tloušťce od 10 do 20 mm | m2 | 13.7625 |  | 0 |  | 0 |  | 0 | 21 | 0 | 0.04984 | 0.69 | 0 | 0 | 801-1 | RTS 22/ I | RTS 22/ I | 0.348 | 4.79 |  | Práce |  |  |  | POL1_1
|  | na zdivu jako podklad např. pod izolaci, na parapetech z prefabrikovaných dílců, pod oplechování apod., vodorovný nebo ve spádu do 15°, hlazený dřevěným hladítkem, | [24 empty] | SPI |  | na zdivu jako podklad např. pod izolaci, na parapetech z prefabrikovaných dílců, pod oplechování apod., vodorovný nebo ve spádu do 15°, hlazený dřevěným hladítkem,
|  | pod parapety : (1,75*2+1,15*8+0,55*8+0,7*3+0,45*2+0,75*3+1,2*11+1,6*1+0,6*1+0,65*9+1,05*1+1,0*1+2,15*1+1,1*2+2,55*1+2,5*1)*0,25 |  | 13.76 | [22 empty] | VV | 0
Díl: | 62 | Úpravy povrchů vnější |  |  |  | 0 |  | 0 |  | 0 |  | 0 |  | 3.95 |  | 0 |  |  |  |  | 181.92 | [5 empty] | DIL
50 | 622391141R00 | Příplatek za použití spirálových talířových hmoždinek (6 ks/m2), s dodávkou hmoždinek | m2 | 51.4237 |  | 0 |  | 0 |  | 0 | 21 | 0 | 0 | 0 | 0 | 0 | 801-1 | RTS 22/ I | RTS 22/ I | 0.015 | 0.77 |  | Práce |  |  |  | POL1_1
51 | 622472182R00 | Omítka vnější stěn z hotových maltových směsí břizolitová škrábaná ze suché maltové směsi stupeň složitosti 1÷2, ručně | m2 | 4.7565 |  | 0 |  | 0 |  | 0 | 21 | 0 | 0.0572 | 0.27 | 0 | 0 | 801-1 | RTS 22/ I | RTS 22/ I | 0.976 | 4.64 |  | Práce |  |  |  | POL1_1
|  | kompletní omítkové souvrství | [24 empty] | SPI
|  | D 1.1.1.11 : (1,2*1,85+1,1*2,1)*1,05 |  | 4.76 | [22 empty] | VV | 0
52 | 622491142R00 | Nátěr fasády hydrofobní přípravkem polysiloxanovým, 2 x, Hmota nátěrová funkce: hydroizolační | m2 | 47.3235 |  | 0 |  | 0 |  | 0 | 21 | 0 | 0.00035 | 0.02 | 0 | 0 | 801-1 | RTS 22/ I | RTS 22/ I | 0.086 | 4.07 |  | Práce |  |  |  | POL1_1
|  | hydrofobizace vyzrálé fasády složitosti 1 až 3 nátěrem, z lešení | [24 empty] | SPI
|  | D 1.1.1.18 SO 09 : (7,67+8,07+7,23+7,23+6,61+4,48)*1,05 |  | 43.35 | [22 empty] | VV | 0
|  | (0,73+0,73+0,62+0,62+0,62+0,46)*1,05 |  | 3.97 | [22 empty] | VV | 0
53 | 319202321R00 | Vyrovnání nerovného povrchu přizděním o tloušťce přes 30 do 80 mm | m2 | 51.4237 |  | 0 |  | 0 |  | 0 | 21 | 0 | 0.04946 | 2.54 | 0 | 0 | 801-4 | RTS 22/ I | RTS 22/ I | 0.61 | 31.37 |  | Práce |  |  |  | POL1_1
|  | vnitřního i vnějšího zdiva, bez odsekání vadných cihel, bez pomocného lešení, | [24 empty] | SPI
|  | - případné doplentování zdiva novou cihlou | [24 empty] | POP
|  | D 1.1.1.18 SO 01 : ((5,55+0,45+2,7+0,5+3,65+0,5+2,7+0,45+7,5)*1,8+0,75*7,7)*1,05 |  | 51.42 | [22 empty] | VV | 0
54 | 622311522RV1 | Zateplení soklu extrudovaným polystyrénem, tloušťky 100 mm, zakončené stěrkou s výztužnou tkaninou | m2 | 51.4237 |  | 0 |  | 0 |  | 0 | 21 | 0 | 0.01111 | 0.57 | 0 | 0 | 801-1 | RTS 22/ I | RTS 22/ I | 0.857 | 44.07 |  | Práce |  |  |  | POL1_1
|  | nanesení lepicího tmelu na izolační desky, nalepení desek, zajištění talířovými hmoždinkami (6 ks/m2), přebroušení desek, natažení stěrky, vtlačení výztužné tkaniny, přehlazení stěrky. Další vrstvy podle popisu položky. Včetně rohových lišt na hranách budov. | [24 empty] | SPI |  | nanesení lepicího tmelu na izolační desky, nalepení desek, zajištění talířovými hmoždinkami (6 ks/m2), přebroušení desek, natažení stěrky, vtlačení výztužné tkaniny, přehlazení stěrky. Další vrstvy podle popisu položky. Včetně rohových lišt na hranách budov.
|  | D 1.1.1.18 SO 01 : ((5,55+0,45+2,7+0,5+3,65+0,5+2,7+0,45+7,5)*1,8+0,75*7,7)*1,05 |  | 51.42 | [22 empty] | VV | 0
55 | 622473187RT2 | Příplatek za okenní začišťovací lištu včetně dodávky | m | 32.85 |  | 0 |  | 0 |  | 0 | 21 | 0 | 0.00015 | 0 | 0 | 0 | 801-1 | RTS 22/ I | RTS 22/ I | 0.06 | 1.97 |  | Práce |  |  |  | POL1_1
|  | D 1.1.19 T11 : (0,55+0,8*2)*1 |  | 2.15 | [22 empty] | VV | 0
|  | T12 : (0,55+0,6*2)*1 |  | 1.75 | [22 empty] | VV | 0
|  | T13 : (0,75+0,8*2)*1 |  | 2.35 | [22 empty] | VV | 0
|  | T14 : (0,45+0,6*2)*2 |  | 3.3 | [22 empty] | VV | 0
|  | T15 : (0,55+0,6*2)*2 |  | 3.5 | [22 empty] | VV | 0
|  | T16 : (0,55+0,6*2)*4 |  | 7 | [22 empty] | VV | 0
|  | T17 : (0,7+0,7*2)*1 |  | 2.1 | [22 empty] | VV | 0
|  | T34 : (0,65+0,65*2)*4 |  | 7.8 | [22 empty] | VV | 0
|  | T39 : (0,9+1,0*2)*1 |  | 2.9 | [22 empty] | VV | 0
56 | 622904112R00 | Očištění fasád tlakovou vodou, složitost fasády 1 - 2 | m2 | 43.3545 |  | 0 |  | 0 |  | 0 | 21 | 0 | 2e-05 | 0 | 0 | 0 | 801-1 | RTS 22/ I | RTS 22/ I | 0.11 | 4.77 |  | Práce |  |  |  | POL1_1
|  | D 1.1.1.18 SO 09 : (7,67+8,07+7,23+7,23+6,61+4,48)*1,05 |  | 43.35 | [22 empty] | VV | 0
57 | 627455141RT3 | Spárování starého zdiva z cihelného zdiva, hloubky do 50 mm, spárovací maltou | m2 | 43.3545 |  | 0 |  | 0 |  | 0 | 21 | 0 | 0.01262 | 0.55 | 0 | 0 | 821-1 | RTS 22/ I | RTS 22/ I | 2.082 | 90.26 |  | Práce |  |  |  | POL1_1
|  | jakoukoliv cementovou maltou se zatřením spár, s vypláchnutím spár vodou a očištěním povrchu zdiva po vyspárování, s odklizením zbylého materiálu do 20 m, z lomového kamene, kvádrového, cihelného, | [24 empty] | SPI |  | jakoukoliv cementovou maltou se zatřením spár, s vypláchnutím spár vodou a očištěním povrchu zdiva po vyspárování, s odklizením zbylého materiálu do 20 m, z lomového kamene, kvádrového, cihelného,
|  | D 1.1.1.18 SO 09 : (7,67+8,07+7,23+7,23+6,61+4,48)*1,05 |  | 43.35 | [22 empty] | VV | 0
Díl: | 64 | Výplně otvorů |  |  |  | 0 |  | 0 |  | 0 |  | 0 |  | 0.48 |  | 0 |  |  |  |  | 28.54 | [5 empty] | DIL
58 | 648952421R00 | Osazení parapetních desek dřevěných šířkky přes 250 do 500 mm | m | 53.85 |  | 0 |  | 0 |  | 0 | 21 | 0 | 0.00887 | 0.48 | 0 | 0 | 801-1 | RTS 22/ I | RTS 22/ I | 0.53 | 28.54 |  | Práce |  |  |  | POL1_1
|  | na montážní pěnu, zapravení omítky pod parapetem, těsnění spáry mezi parapetem a rámem okna, dodávka silikonu. | [24 empty] | SPI |  | na montážní pěnu, zapravení omítky pod parapetem, těsnění spáry mezi parapetem a rámem okna, dodávka silikonu.
|  | D 1.1.19 T48 : 1,75*2 |  | 3.5 | [22 empty] | VV | 0
|  | T49 : 1,15*8 |  | 9.2 | [22 empty] | VV | 0
|  | T50 : 0,55*8 |  | 4.4 | [22 empty] | VV | 0
|  | T51 : 0,7*3 |  | 2.1 | [22 empty] | VV | 0
|  | T52 : 0,45*2 |  | 0.9 | [22 empty] | VV | 0
|  | T53 : 0,75*3 |  | 2.25 | [22 empty] | VV | 0
|  | T54 : 1,2*10 |  | 12 | [22 empty] | VV | 0
|  | T55 : 1,6*1 |  | 1.6 | [22 empty] | VV | 0
|  | T56 : 0,6*1 |  | 0.6 | [22 empty] | VV | 0
|  | T57 : 0,65*9 |  | 5.85 | [22 empty] | VV | 0
|  | T58 : 1,05*1 |  | 1.05 | [22 empty] | VV | 0
|  | T59 : 1*1 |  | 1 | [22 empty] | VV | 0
|  | T60 : 2,15*1 |  | 2.15 | [22 empty] | VV | 0
|  | T61 : 1,1*2 |  | 2.2 | [22 empty] | VV | 0
|  | T62 : 2,55*1 |  | 2.55 | [22 empty] | VV | 0
|  | T63 : 2,5*1 |  | 2.5 | [22 empty] | VV | 0
59 | 766T0948 | dřevěný parapet vnitřní v barvě oken š.0,30m | m | 59.235 |  | 0 |  | 0 |  | 0 | 21 | 0 | 0 | 0 | 0 | 0 |  | Vlastní | Indiv | 0 | 0 |  | Specifikace |  |  |  | POL3_1
|  | popis: - dřevěný parapet vnitřní v barvě oken | [24 empty] | POP
|  | materiál: - dřevěný parapet z dřevěných profilů, napojovaný smrk, min. tl 20mm, odstín ořech | [24 empty] | POP
|  | včetně bočních krytek | [24 empty] | POP
|  | Začátek provozního součtu | [24 empty] | VV
|  | D 1.1.19 T48 : 1,75*2 |  | 3.5 | [22 empty] | VV | 2
|  | T49 : 1,15*8 |  | 9.2 | [22 empty] | VV | 2
|  | T50 : 0,55*8 |  | 4.4 | [22 empty] | VV | 2
|  | T51 : 0,7*3 |  | 2.1 | [22 empty] | VV | 2
|  | T52 : 0,45*2 |  | 0.9 | [22 empty] | VV | 2
|  | T53 : 0,75*3 |  | 2.25 | [22 empty] | VV | 2
|  | T54 : 1,2*10 |  | 12 | [22 empty] | VV | 2
|  | T55 : 1,6*1 |  | 1.6 | [22 empty] | VV | 2
|  | T56 : 0,6*1 |  | 0.6 | [22 empty] | VV | 2
|  | T57 : 0,65*9 |  | 5.85 | [22 empty] | VV | 2
|  | T58 : 1,05*1 |  | 1.05 | [22 empty] | VV | 2
|  | T59 : 1*1 |  | 1 | [22 empty] | VV | 2
|  | T60 : 2,15*1 |  | 2.15 | [22 empty] | VV | 2
|  | T61 : 1,1*2 |  | 2.2 | [22 empty] | VV | 2
|  | T62 : 2,55*1 |  | 2.55 | [22 empty] | VV | 2
|  | T63 : 2,5*1 |  | 2.5 | [22 empty] | VV | 2
|  | Mezisoučet | [24 empty] | VV | 3
|  | Konec provozního součtu | [24 empty] | VV
|  | 53,85*1,1 |  | 59.23 | [22 empty] | VV | 0
Díl: | 80 | Odvodnění |  |  |  | 0 |  | 0 |  | 0 |  | 0 |  | 10.08 |  | 0 |  |  |  |  | 5.76 | [5 empty] | DIL
60 | 935112111R00 | Osazení příkopového žlabu se zřízením lože tl. 100 mm z betonu C 8/10, z betonových příkopových tvárnic, šířky do 500 mm | m | 27.93 |  | 0 |  | 0 |  | 0 | 21 | 0 | 0.14565 | 4.07 | 0 | 0 | 822-1 | RTS 22/ I | RTS 22/ I | 0.186 | 5.19 |  | Práce |  |  |  | POL1_1
|  | s vyplněním a zatřením spár cementovou maltou, se zřízením lože tl. 10 cm | [24 empty] | SPI
|  | D 1.1.1.20 : 26,6*1,05 |  | 27.93 | [22 empty] | VV | 0
61 | 916991113R00 | Monolitické příkopy, rigoly, krajníky, obrubníky průřezové plochy přes 0,15 do 0,20 m2 | m | 1.365 |  | 0 |  | 0 |  | 0 | 21 | 0 | 0.50601 | 0.69 | 0 | 0 | 822-1 | RTS 22/ I | RTS 22/ I | 0.125 | 0.17 |  | Práce |  |  |  | POL1_1
|  | z betonové směsi pro cementobetonové vozovky a letištní plochy z kameniva frakce do 22 mm v přímce nebo oblouku o poloměru přes 20 m, podle průřezové plochy | [24 empty] | SPI |  | z betonové směsi pro cementobetonové vozovky a letištní plochy z kameniva frakce do 22 mm v přímce nebo oblouku o poloměru přes 20 m, podle průřezové plochy
|  | Dobetonávka - hlazený beton vyspádován do žlabu : 1,3*1,05 |  | 1.37 | [22 empty] | VV | 0
62 | 935112911R00 | Osazení příkopového žlabu příplatek k ceně za každých dalších i započatých 10 mm tloušťky lože přes 100 mm z betonu C 8/10 | m2 | 66.5 |  | 0 |  | 0 |  | 0 | 21 | 0 | 0.03 | 2 | 0 | 0 | 822-1 | RTS 22/ I | RTS 22/ I | 0.006 | 0.4 |  | Práce |  |  |  | POL1_1
|  | s vyplněním a zatřením spár cementovou maltou, se zřízením lože tl. 10 cm | [24 empty] | SPI
|  | D 1.1.1.20 : 26,6*0,5*5 |  | 66.5 | [22 empty] | VV | 0
63 | 59227516R | žlab odvodňovací TBZ; beton; l = 500,0 mm; š = 500 mm; h = 130,0 mm | kus | 55.86 |  | 0 |  | 0 |  | 0 | 21 | 0 | 0.0595 | 3.32 | 0 | 0 | SPCM | RTS 22/ I | RTS 22/ I | 0 | 0 |  | Specifikace |  |  |  | POL3_1
|  | D 1.1.1.20 : (26,6/0,5)*1,05 |  | 55.86 | [22 empty] | VV | 0
Díl: | 94 | Lešení a stavební výtahy |  |  |  | 0 |  | 0 |  | 0 |  | 0 |  | 26.96 |  | 0 |  |  |  |  | 481.86 | [5 empty] | DIL
64 | 944944013R00 | Montáž ochranné sítě z umělých vláken | m2 | 1280.5 |  | 0 |  | 0 |  | 0 | 21 | 0 | 0 | 0 | 0 | 0 | 800-3 | RTS 22/ I | RTS 22/ I | 0.04 | 51.22 |  | Práce |  |  |  | POL1_1
|  | (13+12+13)*4 |  | 152 | [22 empty] | VV | 0
|  | (12+20+11)*5 |  | 215 | [22 empty] | VV | 0
|  | (20+5+1,5+20+10)*14 |  | 791 | [22 empty] | VV | 0
|  | (2,5+4*2+7)*7 |  | 122.5 | [22 empty] | VV | 0
65 | 944944083R00 | Demontáž ochranné sítě z umělých vláken | m2 | 1280.5 |  | 0 |  | 0 |  | 0 | 21 | 0 | 0 | 0 | 0 | 0 | 800-3 | RTS 22/ I | RTS 22/ I | 0.024 | 30.73 |  | Práce |  |  |  | POL1_1
66 | 941941031R00 | Montáž lešení lehkého pracovního řadového s podlahami šířky od 0,80 do 1,00 m, výšky do 10 m | m2 | 367 |  | 0 |  | 0 |  | 0 | 21 | 0 | 0.01838 | 6.75 | 0 | 0 | 800-3 | RTS 22/ I | RTS 22/ I | 0.13 | 47.71 |  | Práce |  |  |  | POL1_1
|  | včetně kotvení | [24 empty] | SPI
|  | (13+12+13)*4 |  | 152 | [22 empty] | VV | 0
|  | (12+20+11)*5 |  | 215 | [22 empty] | VV | 0
67 | 941941032R00 | Montáž lešení lehkého pracovního řadového s podlahami šířky od 0,80 do 1,00 m, výšky přes 10 do 30 m | m2 | 791 |  | 0 |  | 0 |  | 0 | 21 | 0 | 0.01838 | 14.54 | 0 | 0 | 800-3 | RTS 22/ I | RTS 22/ I | 0.123 | 97.29 |  | Práce |  |  |  | POL1_1
|  | včetně kotvení | [24 empty] | SPI
|  | (20+5+1,5+20+10)*14 |  | 791 | [22 empty] | VV | 0
68 | 941941191R00 | Montáž lešení lehkého pracovního řadového s podlahami příplatek za každý další i započatý měsíc použití lešení šířky šířky od 0,80 do 1,00 m a výšky do 10 m | m2 | 734 |  | 0 |  | 0 |  | 0 | 21 | 0 | 0.00085 | 0.62 | 0 | 0 | 800-3 | RTS 22/ I | RTS 22/ I | 0.006 | 4.4 |  | Práce |  |  |  | POL1_1
|  | včetně kotvení | [24 empty] | SPI
|  | 367*2 |  | 734 | [22 empty] | VV | 0
69 | 941941192R00 | Montáž lešení lehkého pracovního řadového s podlahami příplatek za každý další i započatý měsíc použití lešení šířky šířky od 0,80 do 1,00 m a výšky přes 10 do 30 m | m2 | 1582 |  | 0 |  | 0 |  | 0 | 21 | 0 | 0.00082 | 1.3 | 0 | 0 | 800-3 | RTS 22/ I | RTS 22/ I | 0.006 | 9.49 |  | Práce |  |  |  | POL1_1
|  | včetně kotvení | [24 empty] | SPI
|  | 791*2 |  | 1582 | [22 empty] | VV | 0
70 | 941941831R00 | Demontáž lešení lehkého řadového s podlahami šířky od 0,8 do 1 m, výšky do 10 m | m2 | 367 |  | 0 |  | 0 |  | 0 | 21 | 0 | 0 | 0 | 0 | 0 | 800-3 | RTS 22/ I | RTS 22/ I | 0.102 | 37.43 |  | Práce |  |  |  | POL1_1
71 | 941941832R00 | Demontáž lešení lehkého řadového s podlahami šířky od 0,8 do 1 m, výšky přes 10 do 30 m | m2 | 791 |  | 0 |  | 0 |  | 0 | 21 | 0 | 0 | 0 | 0 | 0 | 800-3 | RTS 22/ I | RTS 22/ I | 0.105 | 83.06 |  | Práce |  |  |  | POL1_1
72 | 941954131R00 | Montáž lešení pracovního vysunutého z otvorů bez podepření, ve výšce pracovní podlahy do 20 m | m2 | 122.5 |  | 0 |  | 0 |  | 0 | 21 | 0 | 0.0219 | 2.68 | 0 | 0 | 800-3 | RTS 22/ I | RTS 22/ I | 0.39 | 47.78 |  | Práce |  |  |  | POL1_1
|  | nebo ze střešní a věžové konstrukce, | [24 empty] | SPI
|  | (2,5+4*2+7)*7 |  | 122.5 | [22 empty] | VV | 0
73 | 941954191R00 | Montáž lešení pracovního vysunutého z otvorů příplatek k ceně za každý další i započatý měsíc použití lešení bez podepření | m2 | 245 |  | 0 |  | 0 |  | 0 | 21 | 0 | 0.0022 | 0.54 | 0 | 0 | 800-3 | RTS 22/ I | RTS 22/ I | 0.015 | 3.68 |  | Práce |  |  |  | POL1_1
|  | nebo ze střešní a věžové konstrukce, | [24 empty] | SPI
|  | 122,5*2 |  | 245 | [22 empty] | VV | 0
74 | 941954831R00 | Demontáž lešení vysunutého z otvorů bez podepření, ve výšce pracovní podlahy do 20 m | m2 | 122.5 |  | 0 |  | 0 |  | 0 | 21 | 0 | 0 | 0 | 0 | 0 | 800-3 | RTS 22/ I | RTS 22/ I | 0.22 | 26.95 |  | Práce |  |  |  | POL1_1
75 | 941955002R00 | Lešení lehké pracovní pomocné pomocné, o výšce lešeňové podlahy přes 1,2 do 1,9 m | m2 | 196.8 |  | 0 |  | 0 |  | 0 | 21 | 0 | 0.00158 | 0.31 | 0 | 0 | 800-3 | RTS 22/ I | RTS 22/ I | 0.214 | 42.12 |  | Práce |  |  |  | POL1_1
|  | Začátek provozního součtu | [24 empty] | VV
|  | D 1.1.19 T01 : 1,1*7 |  | 7.7 | [22 empty] | VV | 2
|  | T02 : 1,1*5 |  | 5.5 | [22 empty] | VV | 2
|  | T03 : 1,15*2 |  | 2.3 | [22 empty] | VV | 2
|  | T04 : 1,75*2 |  | 3.5 | [22 empty] | VV | 2
|  | T05 : 1,15*2 |  | 2.3 | [22 empty] | VV | 2
|  | T06 : 1,2*1 |  | 1.2 | [22 empty] | VV | 2
|  | T07 : 0,65*1 |  | 0.65 | [22 empty] | VV | 2
|  | T08 : 1,15*1 |  | 1.15 | [22 empty] | VV | 2
|  | T09 : 1,15*1 |  | 1.15 | [22 empty] | VV | 2
|  | T10 : 1,15*1 |  | 1.15 | [22 empty] | VV | 2
|  | T11 : 0,55*1 |  | 0.55 | [22 empty] | VV | 2
|  | T12 : 0,55*1 |  | 0.55 | [22 empty] | VV | 2
|  | T13 : 0,75*1 |  | 0.75 | [22 empty] | VV | 2
|  | T14 : 0,45*2 |  | 0.9 | [22 empty] | VV | 2
|  | T15 : 0,55*2 |  | 1.1 | [22 empty] | VV | 2
|  | T16 : 0,55*4 |  | 2.2 | [22 empty] | VV | 2
|  | T17 : 0,7*1 |  | 0.7 | [22 empty] | VV | 2
|  | T18 : 1,15*1 |  | 1.15 | [22 empty] | VV | 2
|  | T19 : 0,65*4 |  | 2.6 | [22 empty] | VV | 2
|  | T20 : 0,65*4 |  | 2.6 | [22 empty] | VV | 2
|  | T21 : 1,15*1 |  | 1.15 | [22 empty] | VV | 2
|  | T22 : 0,7*1 |  | 0.7 | [22 empty] | VV | 2
|  | T23 : 0,6*1 |  | 0.6 | [22 empty] | VV | 2
|  | T24 : 1,2*3 |  | 3.6 | [22 empty] | VV | 2
|  | T25 : 1,05*1 |  | 1.05 | [22 empty] | VV | 2
|  | T26 : 0,65*1 |  | 0.65 | [22 empty] | VV | 2
|  | T27 : 1,2*1 |  | 1.2 | [22 empty] | VV | 2
|  | T28 : 1,2*5 |  | 6 | [22 empty] | VV | 2
|  | T29 : 0,75*2 |  | 1.5 | [22 empty] | VV | 2
|  | T30 : 1,2*1 |  | 1.2 | [22 empty] | VV | 2
|  | T31 : 1,6*1 |  | 1.6 | [22 empty] | VV | 2
|  | T32 : 0,8*1 |  | 0.8 | [22 empty] | VV | 2
|  | T33 : 0,8*2 |  | 1.6 | [22 empty] | VV | 2
|  | T34 : 0,65*4 |  | 2.6 | [22 empty] | VV | 2
|  | T35 : 0,8*1 |  | 0.8 | [22 empty] | VV | 2
|  | T36 : 0,73*2 |  | 1.46 | [22 empty] | VV | 2
|  | T37 : 0,66*9 |  | 5.94 | [22 empty] | VV | 2
|  | T39 : 0,9*1 |  | 0.9 | [22 empty] | VV | 2
|  | T40 : 1,1*1 |  | 1.1 | [22 empty] | VV | 2
|  | T41 : 1,2*1 |  | 1.2 | [22 empty] | VV | 2
|  | T42 : 0,9*1 |  | 0.9 | [22 empty] | VV | 2
|  | T43 : 1,1*1 |  | 1.1 | [22 empty] | VV | 2
|  | T44 : 1,4*1 |  | 1.4 | [22 empty] | VV | 2
|  | T45 : 1,3*1 |  | 1.3 | [22 empty] | VV | 2
|  | T46 : 0,75*1 |  | 0.75 | [22 empty] | VV | 2
|  | T47 : 0,6*2 |  | 1.2 | [22 empty] | VV | 2
|  | Mezisoučet | [24 empty] | VV | 3
|  | Konec provozního součtu | [24 empty] | VV
|  | 82*2*1,2 |  | 196.8 | [22 empty] | VV | 0
76 | 70921337R | síťovina ochranná HDPE; se stabilizací proti UV; š = 3 070,0 mm; plošná hmotnost 140 g/m2 | m2 | 1536.6 |  | 0 |  | 0 |  | 0 | 21 | 0 | 0.00014 | 0.22 | 0 | 0 | SPCM | RTS 22/ I | RTS 22/ I | 0 | 0 |  | Specifikace |  |  |  | POL3_1
|  | Začátek provozního součtu | [24 empty] | VV
|  | (13+12+13)*4 |  | 152 | [22 empty] | VV | 2
|  | (12+20+11)*5 |  | 215 | [22 empty] | VV | 2
|  | (20+5+1,5+20+10)*14 |  | 791 | [22 empty] | VV | 2
|  | (2,5+4*2+7)*7 |  | 122.5 | [22 empty] | VV | 2
|  | Mezisoučet | [24 empty] | VV | 3
|  | Konec provozního součtu | [24 empty] | VV
|  | 1280,5*1,2 |  | 1536.6 | [22 empty] | VV | 0
Díl: | 95 | Dokončovací konstrukce na pozemních stavbách |  |  |  | 0 |  | 0 |  | 0 |  | 0 |  | 0.04 |  | 0 |  |  |  |  | 374.17 | [5 empty] | DIL
77 | 952901111R00 | Vyčištění budov a ostatních objektů budov bytové nebo občanské výstavby - zametení a umytí podlah, dlažeb, obkladů, schodů v místnostech, chodbách a schodištích, vyčištění a umytí oken, dveří s rámy, zárubněmi, umytí a vyčištění jiných zasklených a natíraných ploch a zařizovacích předmětů před předáním do užívání světlá výška podlaží do 4 m | m2 | 955.11 |  | 0 |  | 0 |  | 0 | 21 | 0 | 4e-05 | 0.04 | 0 | 0 | 801-1 | RTS 22/ I | RTS 22/ I | 0.308 | 294.17 |  | Práce |  |  |  | POL1_1
78 | 913 R00 | Hzs - Stavební dělník | h | 80 |  | 0 |  | 0 |  | 0 | 21 | 0 | 0 | 0 | 0 | 0 | Prav.M | RTS 22/ I | RTS 22/ I | 1 | 80 |  | HZS |  |  |  | POL10_8
|  | - sestěhování nábytku v objektu a jeho zakrytí + uvedení do původního stavu v patrech 1.NP a 2.NP | [24 empty] | POP
|  | - vystěhování nábytku v 3. NP + uvedení do původního stavu | [24 empty] | POP
Díl: | 96 | Bourání konstrukcí |  |  |  | 0 |  | 0 |  | 0 |  | 0 |  | 0.26 |  | 46.6 |  |  |  |  | 437.12 | [5 empty] | DIL
79 | 964061331R00 | Uvolnění zhlaví trámu ze zdiva cihelného, o průřezu zhlaví do 0,05m2 | kus | 24 |  | 0 |  | 0 |  | 0 | 21 | 0 | 0.00162 | 0.04 | 0.048 | 1.15 | 801-3 | RTS 22/ I | RTS 22/ I | 1.083 | 25.99 |  | Práce |  |  |  | POL1_1
|  | při jeho výměně pro jakoukoliv délku uložení, včetně pomocného lešení o výšce podlahy do 1900 mm a pro zatížení do 1,5 kPa (150 kg/m2), | [24 empty] | SPI |  | při jeho výměně pro jakoukoliv délku uložení, včetně pomocného lešení o výšce podlahy do 1900 mm a pro zatížení do 1,5 kPa (150 kg/m2),
|  | D 1.1.1.4 : 6*2 |  | 12 | [22 empty] | VV | 0
|  | 2*2 |  | 4 | [22 empty] | VV | 0
|  | 4*2 |  | 8 | [22 empty] | VV | 0
80 | 963016111R00 | Demontáž sádrokartonových a sádrovláknitých podhledů z desek bez minerální izolace, na jednoduché ocelové konstrukci, 1x opláštěné tl. 12,5 mm | m2 | 203.7743 |  | 0 |  | 0 |  | 0 | 21 | 0 | 0.00033 | 0.07 | 0.01183 | 2.41 | 801-3 | RTS 22/ I | RTS 22/ I | 0.346 | 70.51 |  | Práce |  |  |  | POL1_
|  | stávající podhledy : (6,94*7,04+3,82*6,13+5,58*3,46+4,42*9,94+4,95*2,9+44,2)*1,05 |  | 203.7743 | [22 empty] | VV | 0
81 | 965081113R00 | Bourání podlah z dlaždic půdních, , plochy přes 1 m2 | m2 | 65 |  | 0 |  | 0 |  | 0 | 21 | 0 | 0 | 0 | 0.045 | 2.93 | 801-3 | RTS 22/ I | RTS 22/ I | 0.133 | 8.65 |  | Práce |  |  |  | POL1_1
|  | bez podkladního lože, s jakoukoliv výplní spár | [24 empty] | SPI
|  | D 1.1.1.4 : 65 |  | 65 | [22 empty] | VV | 0
82 | 965082933R00 | Odstranění násypu pod podlahami a ochranného na střechách tloušťky do 200 mm, plochy přes 2 m2 | m3 | 15.6 |  | 0 |  | 0 |  | 0 | 21 | 0 | 0 | 0 | 1.4 | 21.84 | 801-3 | RTS 22/ I | RTS 22/ I | 1.051 | 16.4 |  | Práce |  |  |  | POL1_1
|  | D 1.1.1.4 : 65*0,11 |  | 7.15 | [22 empty] | VV | 0
|  | 65*0,13 |  | 8.45 | [22 empty] | VV | 0
83 | 971033531R00 | Vybourání otvorů ve zdivu cihelném z jakýchkoliv cihel pálených na jakoukoliv maltu vápenou nebo vápenocementovou, plochy do 1 m2, tloušťky do 150 mm | m2 | 0.86625 |  | 0 |  | 0 |  | 0 | 21 | 0 | 0.00165 | 0 | 0.27 | 0.23 | 801-3 | RTS 22/ I | RTS 22/ I | 0.705 | 0.61 |  | Práce |  |  |  | POL1_1
|  | základovém nebo nadzákladovém, | [24 empty] | SPI
|  | D.1.1.1.2 : 1,1*0,75*1,05 |  | 0.87 | [22 empty] | VV | 0
84 | 971033651R00 | Vybourání otvorů ve zdivu cihelném z jakýchkoliv cihel pálených na jakoukoliv maltu vápenou nebo vápenocementovou, plochy do 4 m2, tloušťky do 600 mm | m3 | 1.323 |  | 0 |  | 0 |  | 0 | 21 | 0 | 0.00182 | 0 | 1.8 | 2.38 | 801-3 | RTS 22/ I | RTS 22/ I | 3.608 | 4.77 |  | Práce |  |  |  | POL1_1
|  | základovém nebo nadzákladovém, | [24 empty] | SPI
|  | D.1.1.1.3 : 1,2*2,1*0,5*1,05 |  | 1.32 | [22 empty] | VV | 0
85 | 973031325R00 | Vysekání v cihelném zdivu výklenků a kapes kapes na jakoukoliv maltu vápennou nebo vápenocementovou, plochy do 0,1 m2, hloubky do 300 mm | kus | 26 |  | 0 |  | 0 |  | 0 | 21 | 0 | 0.00049 | 0.01 | 0.031 | 0.81 | 801-3 | RTS 22/ I | RTS 22/ I | 0.772 | 20.07 |  | Práce |  |  |  | POL1_1
|  | D 1.1.1.12 : 6*2 |  | 12 | [22 empty] | VV | 0
|  | 3*2 |  | 6 | [22 empty] | VV | 0
|  | 4*2 |  | 8 | [22 empty] | VV | 0
86 | 974031664R00 | Vysekání rýh v jakémkoliv zdivu cihelném pro vtahování nosníků do zdí, před vybouráním otvorů do hloubky 150 mm, při výšce nosníku do 150 mm | m | 6 |  | 0 |  | 0 |  | 0 | 21 | 0 | 0 | 0 | 0.042 | 0.25 | 801-3 | RTS 22/ I | RTS 22/ I | 0.715 | 4.29 |  | Práce |  |  |  | POL1_1
|  | D 1.1.1.11 : 4*1,5 |  | 6 | [22 empty] | VV | 0
87 | 974031666R00 | Vysekání rýh v jakémkoliv zdivu cihelném pro vtahování nosníků do zdí, před vybouráním otvorů do hloubky 150 mm, při výšce nosníku do 250 mm | m | 4.5 |  | 0 |  | 0 |  | 0 | 21 | 0 | 0 | 0 | 0.065 | 0.29 | 801-3 | RTS 22/ I | RTS 22/ I | 0.93 | 4.19 |  | Práce |  |  |  | POL1_1
|  | D.1.1.1.3 : 1,5*3 |  | 4.5 | [22 empty] | VV | 0
88 | 622904112R00 | Očištění fasád tlakovou vodou, složitost fasády 1 - 2 | m2 | 94.7782 |  | 0 |  | 0 |  | 0 | 21 | 0 | 2e-05 | 0 | 0 | 0 | 801-1 | RTS 22/ I | RTS 22/ I | 0.11 | 10.43 |  | Práce |  |  |  | POL1_1
|  | D 1.1.1.18 SO 01 : ((5,55+0,45+2,7+0,5+3,65+0,5+2,7+0,45+7,5)*1,8+0,75*7,7)*1,05 |  | 51.42 | [22 empty] | VV | 0
|  | D 1.1.1.18 SO 09 : (7,67+8,07+7,23+7,23+6,61+4,48)*1,05 |  | 43.35 | [22 empty] | VV | 0
89 | 968062354R00 | Vybourání dřevěných rámů oken dvojitých nebo zdvojených, plochy do 1 m2 | m2 | 19.1965 |  | 0 |  | 0 |  | 0 | 21 | 0 | 0.00219 | 0.04 | 0.075 | 1.44 | 801-3 | RTS 22/ I | RTS 22/ I | 0.955 | 18.33 |  | Práce |  |  |  | POL1_1
|  | včetně pomocného lešení o výšce podlahy do 1900 mm a pro zatížení do 1,5 kPa (150 kg/m2), | [24 empty] | SPI
|  | D 1.1.19 T11 : 0,55*0,8*1 |  | 0.44 | [22 empty] | VV | 0
|  | T12 : 0,55*0,6*1 |  | 0.33 | [22 empty] | VV | 0
|  | T13 : 0,75*0,8*1 |  | 0.6 | [22 empty] | VV | 0
|  | T14 : 0,45*0,6*2 |  | 0.54 | [22 empty] | VV | 0
|  | T15 : 0,55*0,6*2 |  | 0.66 | [22 empty] | VV | 0
|  | T16 : 0,55*0,6*4 |  | 1.32 | [22 empty] | VV | 0
|  | T17 : 0,7*0,7*1 |  | 0.49 | [22 empty] | VV | 0
|  | T19 : 0,65*1,15*4 |  | 2.99 | [22 empty] | VV | 0
|  | T20 : 0,65*1,35*4 |  | 3.51 | [22 empty] | VV | 0
|  | T23 : 0,6*1,65*1 |  | 0.99 | [22 empty] | VV | 0
|  | T25 : 1,05*0,85*1 |  | 0.89 | [22 empty] | VV | 0
|  | T34 : 0,65*0,65*4 |  | 1.69 | [22 empty] | VV | 0
|  | T36 : 0,73*1,4*2 |  | 2.04 | [22 empty] | VV | 0
|  | T39 : 0,9*1*1 |  | 0.9 | [22 empty] | VV | 0
|  | T47 : 0,6*1,5*2 |  | 1.8 | [22 empty] | VV | 0
90 | 968062355R00 | Vybourání dřevěných rámů oken dvojitých nebo zdvojených, plochy do 2 m2 | m2 | 54.2565 |  | 0 |  | 0 |  | 0 | 21 | 0 | 0.001 | 0.05 | 0.062 | 3.36 | 801-3 | RTS 22/ I | RTS 22/ I | 0.612 | 33.2 |  | Práce |  |  |  | POL1_1
|  | včetně pomocného lešení o výšce podlahy do 1900 mm a pro zatížení do 1,5 kPa (150 kg/m2), | [24 empty] | SPI
|  | D 1.1.19 T01 : 1,1*1,8*6 |  | 11.88 | [22 empty] | VV | 0
|  | T02 : 1,1*1,8*5 |  | 9.9 | [22 empty] | VV | 0
|  | T06 : 1,2*0,95*1 |  | 1.14 | [22 empty] | VV | 0
|  | T08 : 1,15*1,8*1 |  | 2.07 | [22 empty] | VV | 0
|  | T09 : 1,15*1,8*1 |  | 2.07 | [22 empty] | VV | 0
|  | T10 : 1,15*1,8*1 |  | 2.07 | [22 empty] | VV | 0
|  | T18 : 1,15*1,65*1 |  | 1.9 | [22 empty] | VV | 0
|  | T21 : 1,15*1,35*1 |  | 1.55 | [22 empty] | VV | 0
|  | T22 : 0,7*1,75*1 |  | 1.23 | [22 empty] | VV | 0
|  | T26 : 0,65*2*1 |  | 1.3 | [22 empty] | VV | 0
|  | T29 : 0,75*2,15*2 |  | 3.23 | [22 empty] | VV | 0
|  | T32 : 0,8*2,55*1 |  | 2.04 | [22 empty] | VV | 0
|  | T33 : 0,8*2,1*2 |  | 3.36 | [22 empty] | VV | 0
|  | T35 : 0,8*1,75*1 |  | 1.4 | [22 empty] | VV | 0
|  | T36 : 0,73*1,4*2 |  | 2.04 | [22 empty] | VV | 0
|  | T40 : 1,1*2*1 |  | 2.2 | [22 empty] | VV | 0
|  | T46 : 0,75*1,8*1 |  | 1.35 | [22 empty] | VV | 0
|  | T64 : 1,1*1,8*1 |  | 1.98 | [22 empty] | VV | 0
|  | T65 : 1,15*1,35*1 |  | 1.55 | [22 empty] | VV | 0
91 | 968062356R00 | Vybourání dřevěných rámů oken dvojitých nebo zdvojených, plochy do 4 m2 | m2 | 43.37 |  | 0 |  | 0 |  | 0 | 21 | 0 | 0.00092 | 0.04 | 0.054 | 2.34 | 801-3 | RTS 22/ I | RTS 22/ I | 0.465 | 20.17 |  | Práce |  |  |  | POL1_1
|  | včetně pomocného lešení o výšce podlahy do 1900 mm a pro zatížení do 1,5 kPa (150 kg/m2), | [24 empty] | SPI
|  | D 1.1.19 T04 : 1,75*1,8*2 |  | 6.3 | [22 empty] | VV | 0
|  | T05 : 1,15*1,8*2 |  | 4.14 | [22 empty] | VV | 0
|  | T08 : 1,15*1,8*1 |  | 2.07 | [22 empty] | VV | 0
|  | T09 : 1,15*1,8*1 |  | 2.07 | [22 empty] | VV | 0
|  | T10 : 1,15*1,8*1 |  | 2.07 | [22 empty] | VV | 0
|  | T11 : 0,55*0,8*1 |  | 0.44 | [22 empty] | VV | 0
|  | T24 : 1,2*2*3 |  | 7.2 | [22 empty] | VV | 0
|  | T27 : 1,2*1,85*1 |  | 2.22 | [22 empty] | VV | 0
|  | T28 : 1,2*1,85*4 |  | 8.88 | [22 empty] | VV | 0
|  | T30 : 1,2*2,15*1 |  | 2.58 | [22 empty] | VV | 0
|  | T31 : 1,6*2,1*1 |  | 3.36 | [22 empty] | VV | 0
|  | T32 : 0,8*2,55*1 |  | 2.04 | [22 empty] | VV | 0
92 | 968062455R00 | Vybourání dřevěných rámů dveřních zárubní, plochy do 2 m2 | m2 | 1.8 |  | 0 |  | 0 |  | 0 | 21 | 0 | 0.00117 | 0 | 0.088 | 0.16 | 801-3 | RTS 22/ I | RTS 22/ I | 0.556 | 1 |  | Práce |  |  |  | POL1_1
|  | včetně pomocného lešení o výšce podlahy do 1900 mm a pro zatížení do 1,5 kPa (150 kg/m2), | [24 empty] | SPI
|  | D 1.1.19 T42 : 0,9*2*1 |  | 1.8 | [22 empty] | VV | 0
93 | 968062456R00 | Vybourání dřevěných rámů dveřních zárubní, plochy přes 2 m2 | m2 | 13.7 |  | 0 |  | 0 |  | 0 | 21 | 0 | 0.001 | 0.01 | 0.067 | 0.92 | 801-3 | RTS 22/ I | RTS 22/ I | 0.533 | 7.3 |  | Práce |  |  |  | POL1_1
|  | včetně pomocného lešení o výšce podlahy do 1900 mm a pro zatížení do 1,5 kPa (150 kg/m2), | [24 empty] | SPI
|  | D 1.1.19 T40 : 1,1*2*1 |  | 2.2 | [22 empty] | VV | 0
|  | T41 : 1,2*2,65*1 |  | 3.18 | [22 empty] | VV | 0
|  | T43 : 1,1*2,1*1 |  | 2.31 | [22 empty] | VV | 0
|  | T44 : 1,4*2,25*1 |  | 3.15 | [22 empty] | VV | 0
|  | T45 : 1,3*2,2*1 |  | 2.86 | [22 empty] | VV | 0
94 | 968072880T00 | Vybourání mříží kovových | m2 | 22.5586 |  | 0 |  | 0 |  | 0 | 21 | 0 | 0 | 0 | 0.01 | 0.23 |  | Vlastní | Indiv | 0 | 0 |  | Práce |  |  |  | POL1_1
|  | D 1.1.1.19 Z01 : 1,24*0,74*11 |  | 10.09 | [22 empty] | VV | 0
|  | Z02 : 1,15*0,6*2 |  | 1.38 | [22 empty] | VV | 0
|  | Z03 : 1,2*0,95*1 |  | 1.14 | [22 empty] | VV | 0
|  | Z04 : 0,65*1,4*1 |  | 0.91 | [22 empty] | VV | 0
|  | Z13 : 1,2*0,75*2 |  | 1.8 | [22 empty] | VV | 0
|  | Z14 : 0,65*0,6*1 |  | 0.39 | [22 empty] | VV | 0
|  | Z15 : 1,2*0,6*5 |  | 3.6 | [22 empty] | VV | 0
|  | Z16 : 0,75*0,7*2 |  | 1.05 | [22 empty] | VV | 0
|  | Z17 : 1,2*0,7*1 |  | 0.84 | [22 empty] | VV | 0
|  | Z20 : 0,9*1*1 |  | 0.9 | [22 empty] | VV | 0
|  | Z21 : 0,7*0,65*1 |  | 0.46 | [22 empty] | VV | 0
95 | 968095003T00 | Bourání parapetů dřevěných š. nad 50 cm | m | 52.65 |  | 0 |  | 0 |  | 0 | 21 | 0 | 0 | 0 | 0.01507 | 0.79 |  | Vlastní | Indiv | 0 | 0 |  | Práce |  |  |  | POL1_1
|  | D 1.1.19 T48 : 1,75*2 |  | 3.5 | [22 empty] | VV | 0
|  | T49 : 1,15*8 |  | 9.2 | [22 empty] | VV | 0
|  | T50 : 0,55*8 |  | 4.4 | [22 empty] | VV | 0
|  | T51 : 0,7*3 |  | 2.1 | [22 empty] | VV | 0
|  | T52 : 0,45*2 |  | 0.9 | [22 empty] | VV | 0
|  | T53 : 0,75*3 |  | 2.25 | [22 empty] | VV | 0
|  | T54 : 1,2*11 |  | 13.2 | [22 empty] | VV | 0
|  | T55 : 1,6*1 |  | 1.6 | [22 empty] | VV | 0
|  | T56 : 0,6*1 |  | 0.6 | [22 empty] | VV | 0
|  | T57 : 0,65*8 |  | 5.2 | [22 empty] | VV | 0
|  | T58 : 1,05*1 |  | 1.05 | [22 empty] | VV | 0
|  | T59 : 1*1 |  | 1 | [22 empty] | VV | 0
|  | T60 : 2,15*1 |  | 2.15 | [22 empty] | VV | 0
|  | T61 : 1,1*2 |  | 2.2 | [22 empty] | VV | 0
|  | T62 : 0,8*1 |  | 0.8 | [22 empty] | VV | 0
|  | T63 : 2,5*1 |  | 2.5 | [22 empty] | VV | 0
96 | 978013191R00 | Otlučení omítek vápenných nebo vápenocementových vnitřních s vyškrabáním spár, s očištěním zdiva stěn, v rozsahu do 100 % | m2 | 7.155 |  | 0 |  | 0 |  | 0 | 21 | 0 | 0 | 0 | 0.046 | 0.33 | 801-3 | RTS 22/ I | RTS 22/ I | 0.26 | 1.86 |  | Práce |  |  |  | POL1_1
|  | omítka pod parapety : 7,155 |  | 7.16 | [22 empty] | VV | 0
97 | 978015291R00 | Otlučení omítek vápenných nebo vápenocementových vnějších s vyškrabáním spár, s očištěním zdiva 1. až 4. stupni složitosti, v rozsahu do 100 % | m2 | 51.4237 |  | 0 |  | 0 |  | 0 | 21 | 0 | 0 | 0 | 0.059 | 3.03 | 801-3 | RTS 22/ I | RTS 22/ I | 0.2 | 10.28 |  | Práce |  |  |  | POL1_1
|  | D 1.1.1.18 SO 01 : ((5,55+0,45+2,7+0,5+3,65+0,5+2,7+0,45+7,5)*1,8+0,75*7,7)*1,05 |  | 51.42 | [22 empty] | VV | 0
98 | 978023411R00 | Vysekání, vyškrábání a vyčištění spár zdiva cihelného mimo komínového | m2 | 51.4237 |  | 0 |  | 0 |  | 0 | 21 | 0 | 0 | 0 | 0.014 | 0.72 | 801-3 | RTS 22/ I | RTS 22/ I | 0.22 | 11.31 |  | Práce |  |  |  | POL1_1
99 | 978023471R00 | Vysekání, vyškrábání a vyčištění spár zdiva cihelného komínového nad střechou | m2 | 43.3545 |  | 0 |  | 0 |  | 0 | 21 | 0 | 0 | 0 | 0.014 | 0.61 | 801-3 | RTS 22/ I | RTS 22/ I | 0.27 | 11.71 |  | Práce |  |  |  | POL1_1
|  | D 1.1.1.18 SO 09 : (7,67+8,07+7,23+7,23+6,61+4,48)*1,05 |  | 43.35 | [22 empty] | VV | 0
100 | 978059511R00 | Odsekání a odebrání obkladů stěn z obkládaček vnitřních z jakýchkoliv materiálů, plochy do 1 m2 | m2 | 5.5805 |  | 0 |  | 0 |  | 0 | 21 | 0 | 0 | 0 | 0.068 | 0.38 | 801-3 | RTS 22/ I | RTS 22/ I | 0.69 | 3.85 |  | Práce |  |  |  | POL1_1
|  | včetně otlučení podkladní omítky až na zdivo, | [24 empty] | SPI
|  | Keram. obklad v sociálkách : (1,15+1,8+1,2+0,95*2)*0,25+((0,65+2*1,15)*4+(0,65*1,35*2)*4+1,75+1,35*2+1,15+1,35*2)*0,15 |  | 5.58 | [22 empty] | VV | 0
101 | 979011111R00 | Svislá doprava suti a vybouraných hmot za prvé podlaží nad nebo pod základním podlažím | t | 44.1932 |  | 0 |  | 0 |  | 0 | 21 | 0 | 0 | 0 | 0 | 0 | 801-3 | RTS 22/ I | RTS 22/ I | 0.933 | 41.23 |  | Práce |  |  |  | POL1_3
102 | 979011121R00 | Svislá doprava suti a vybouraných hmot příplatek za každé další podlaží | t | 44.1932 |  | 0 |  | 0 |  | 0 | 21 | 0 | 0 | 0 | 0 | 0 | 801-3 | RTS 22/ I | RTS 22/ I | 0.653 | 28.86 |  | Práce |  |  |  | POL1_3
103 | 979081111R00 | Odvoz suti a vybouraných hmot na skládku do 1 km | t | 44.1932 |  | 0 |  | 0 |  | 0 | 21 | 0 | 0 | 0 | 0 | 0 | 801-3 | RTS 22/ I | RTS 22/ I | 0.49 | 21.65 |  | Práce |  |  |  | POL1_3
|  | Včetně naložení na dopravní prostředek a složení na skládku, bez poplatku za skládku. | [24 empty] | POP
104 | 979081121R00 | Odvoz suti a vybouraných hmot na skládku příplatek za každý další 1 km | t | 1104.8308 |  | 0 |  | 0 |  | 0 | 21 | 0 | 0 | 0 | 0 | 0 | 801-3 | RTS 22/ I | RTS 22/ I | 0 | 0 |  | Práce |  |  |  | POL1_3
105 | 979082111R00 | Vnitrostaveništní doprava suti a vybouraných hmot do 10 m | t | 44.1932 |  | 0 |  | 0 |  | 0 | 21 | 0 | 0 | 0 | 0 | 0 | 801-3 | RTS 22/ I | RTS 22/ I | 0.942 | 41.63 |  | Práce |  |  |  | POL1_3
106 | 979082121R00 | Vnitrostaveništní doprava suti a vybouraných hmot příplatek k ceně za každých dalších 5 m | t | 176.7729 |  | 0 |  | 0 |  | 0 | 21 | 0 | 0 | 0 | 0 | 0 | 801-3 | RTS 22/ I | RTS 22/ I | 0.105 | 18.56 |  | Práce |  |  |  | POL1_3
107 | 979093111R00 | Uložení suti na skládku bez zhutnění | t | 44.1932 |  | 0 |  | 0 |  | 0 | 21 | 0 | 0 | 0 | 0 | 0 | 800-6 | RTS 22/ I | RTS 22/ I | 0.006 | 0.27 |  | Práce |  |  |  | POL1_3
|  | s hrubým urovnáním, | [24 empty] | SPI
108 | 979990162R00 | Poplatek za skládku dřevo+sklo, skupina 17 09 04 z Katalogu odpadů | t | 44.1932 |  | 0 |  | 0 |  | 0 | 21 | 0 | 0 | 0 | 0 | 0 | 801-3 | RTS 22/ I | RTS 22/ I | 0 | 0 |  | Práce |  |  |  | POL1_3
Díl: | 99 | Staveništní přesun hmot |  |  |  | 0 |  | 0 |  | 0 |  | 0 |  | 0 |  | 0 |  |  |  |  | 585.5 | [5 empty] | DIL
109 | 999281111R00 | Přesun hmot pro opravy a údržbu objektů pro opravy a údržbu dosavadních objektů včetně vnějších plášťů výšky do 25 m, | t | 227.2016 |  | 0 |  | 0 |  | 0 | 21 | 0 | 0 | 0 | 0 | 0 | 801-4 | RTS 22/ I | RTS 22/ I | 2.577 | 585.5 |  | Práce |  |  |  | POL1_1
|  | oborů 801, 803, 811 a 812 | [24 empty] | SPI
Díl: | 711 | Izolace proti vodě |  |  |  | 0 |  | 0 |  | 0 |  | 0 |  | 1.62 |  | 0 |  |  |  |  | 106.54 | [5 empty] | DIL
110 | 711212000RT1 | Izolace proti vodě nátěr podkladní pod hydroizolační stěrky | m2 | 51.4237 |  | 0 |  | 0 |  | 0 | 21 | 0 | 0.00021 | 0.01 | 0 | 0 | 800-711 | RTS 22/ I | RTS 22/ I | 0.095 | 4.89 |  | Práce |  |  |  | POL1_7
111 | 711212004T00 | - 1x minerální HI stěrka s vysokou odolností vůči síranům 1,8 kg/m2/ (tl. 1 mm) | m2 | 51.4237 |  | 0 |  | 0 |  | 0 | 21 | 0 | 0.00368 | 0.19 | 0 | 0 |  | Vlastní | Indiv | 0 | 0 |  | Práce |  |  |  | POL1_7
|  | jednovrstvá | [24 empty] | POP
112 | 711212129R00 | Izolace proti vodě stěrka hydroizolační proti tlakové vodě | m2 | 51.4237 |  | 0 |  | 0 |  | 0 | 21 | 0 | 0.00326 | 0.17 | 0 | 0 | 800-711 | RTS 22/ I | RTS 22/ I | 0.385 | 19.8 |  | Práce |  |  |  | POL1_7
|  | D 1.1.1.18 SO 01 : ((5,55+0,45+2,7+0,5+3,65+0,5+2,7+0,45+7,5)*1,8+0,75*7,7)*1,05 |  | 51.42 | [22 empty] | VV | 0
113 | 711212225T00 | vyrovnání podkladu těsnící maltou s vysokou odolností proti síranům 8kg/m2 | m2 | 51.4237 |  | 0 |  | 0 |  | 0 | 21 | 0 | 0.00126 | 0.06 | 0 | 0 |  | Vlastní | Indiv | 0 | 0 |  | Práce |  |  |  | POL1_7
|  | D 1.1.1.18 SO 01 : ((5,55+0,45+2,7+0,5+3,65+0,5+2,7+0,45+7,5)*1,8+0,75*7,7)*1,05 |  | 51.42 | [22 empty] | VV | 0
114 | 711823121RT6 | Ochrana konstrukcí nopovou fólií svisle, výška nopu 20 mm, včetně dodávky fólie | m2 | 58.5237 |  | 0 |  | 0 |  | 0 | 21 | 0 | 0.00115 | 0.07 | 0 | 0 | 800-711 | RTS 22/ I | RTS 22/ I | 0.16 | 9.36 |  | Práce |  |  |  | POL1_7
|  | D 1.1.1.18 S 01 : ((5,55+0,45+2,7+0,5+3,65+0,5+2,7+0,45+7,5)*1,8+0,75*7,7)*1,05 |  | 51.42 | [22 empty] | VV | 0
|  | S 07 : (1,5+12,7)*0,5 |  | 7.1 | [22 empty] | VV | 0
115 | 711823129RT5 | Ochrana konstrukcí nopovou fólií ukončovací lišta, , včetně dodávky lišty | m | 48.195 |  | 0 |  | 0 |  | 0 | 21 | 0 | 0.00033 | 0.02 | 0 | 0 | 800-711 | RTS 22/ I | RTS 22/ I | 0.1 | 4.82 |  | Práce |  |  |  | POL1_7
|  | D 1.1.1.18 S01 : (5,55+0,45+2,7+0,5+3,65+0,5+2,7+0,45+7,5+7,7)*1,05 |  | 33.28 | [22 empty] | VV | 0
|  | S07 : (1,5+12,7)*1,05 |  | 14.91 | [22 empty] | VV | 0
116 | 712351111RT1 | Povlakové krytiny střech do 10° samolepicími pásy 1 vrstva, bez dodávky materiálu | m2 | 265.65 |  | 0 |  | 0 |  | 0 | 21 | 0 | 0 | 0 | 0 | 0 | 800-711 | RTS 22/ I | RTS 22/ I | 0.207 | 54.99 |  | Práce |  |  |  | POL1_7
|  | S03 : (60+9+13+9+75)*1,05 |  | 174.3 | [22 empty] | VV | 0
|  | S04 : (11,0+10,0)*1,05 |  | 22.05 | [22 empty] | VV | 0
|  | S05 : (4*(7,5+3))*1,05 |  | 44.1 | [22 empty] | VV | 0
|  | S06 : (3*4+12)*1,05 |  | 25.2 | [22 empty] | VV | 0
117 | 712499098R00 | Povlaková krytina střech do 30° ostatní příplatek k ceně za sklon přes 30 do 60° | m2 | 265.65 |  | 0 |  | 0 |  | 0 | 21 | 0 | 0 | 0 | 0 | 0 | 800-711 | RTS 22/ I | RTS 22/ I | 0.038 | 10.09 |  | Práce |  |  |  | POL1_7
118 | 628522690T | Samolepící pás z SBS TOPDEK Cover Pro | m2 | 75.9 |  | 0 |  | 0 |  | 0 | 21 | 0 | 0.0037 | 0.28 | 0 | 0 |  | Vlastní | Indiv | 0 | 0 |  | Specifikace |  |  |  | POL3_1
|  | Nosnou vložkou je polyesterová rohož plošné hmotnosti 120 g/m2. Tato nosná vložka dává pásu vysokou tažnost a odolnost proti přetržení. Pás má na horním povrchu spalitelnou PE fólii. Na spodním povrchu je opatřen ochrannou snímatelnou fólií. Samolepicí pás umožňuje aplikovat hydroizolační vrstvu z asfaltového pásu bez použití plamene na podklad a tím dochází k urychlení realizace celé skladby.Pás se uplatní především u objektů se šikmou střechou s nadkrokevní tepelnou izolací – systémovou. Používá se zde především pro vytvoření vrstvy doplňkové hydroizolační vrstvy, pro tuto funkci je speciálně navržena jeho konstrukce | [24 empty] | POP |  | Nosnou vložkou je polyesterová rohož plošné hmotnosti 120 g/m2. Tato nosná vložka dává pásu vysokou tažnost a odolnost proti přetržení. Pás má na horním povrchu spalitelnou PE fólii. Na spodním povrchu je opatřen ochrannou snímatelnou fólií. Samolepicí pás umožňuje aplikovat hydroizolační vrstvu z asfaltového pásu bez použití plamene na podklad a tím dochází k urychlení realizace celé skladby.Pás se uplatní především u objektů se šikmou střechou s nadkrokevní tepelnou izolací – systémovou. Používá se zde především pro vytvoření vrstvy doplňkové hydroizolační vrstvy, pro tuto funkci je speciálně navržena jeho konstrukce
|  | S05 : (4*(7,5+3))*1,15 |  | 48.3 | [22 empty] | VV | 0
|  | S06 : (3*4+12)*1,15 |  | 27.6 | [22 empty] | VV | 0
119 | 62852269R | pás izolační z modifikovaného asfaltu samolepicí; nosná vložka skelná tkanina; horní strana jemný minerální posyp; spodní strana PE fólie; tl. 3,0 mm | m2 | 235.62 |  | 0 |  | 0 |  | 0 | 21 | 0 | 0.0035 | 0.82 | 0 | 0 | SPCM | RTS 22/ I | RTS 22/ I | 0 | 0 |  | Specifikace |  |  |  | POL3_1
|  | Začátek provozního součtu | [24 empty] | VV
|  | D 1.1.1.18 S03 : (60+9+13+9+75)*1,05 |  | 174.3 | [22 empty] | VV | 2
|  | S04 : (11+10)*1,05 |  | 22.05 | [22 empty] | VV | 2
|  | Mezisoučet | [24 empty] | VV | 3
|  | Konec provozního součtu | [24 empty] | VV
|  | 196,35*1,2 |  | 235.62 | [22 empty] | VV | 0
120 | 998711102R00 | Přesun hmot pro izolace proti vodě svisle do 12 m | t | 1.6212 |  | 0 |  | 0 |  | 0 | 21 | 0 | 0 | 0 | 0 | 0 | 800-711 | RTS 22/ I | RTS 22/ I | 1.598 | 2.59 |  | Práce |  |  |  | POL1_7
|  | 50 m vodorovně měřeno od těžiště půdorysné plochy skládky do těžiště půdorysné plochy objektu | [24 empty] | SPI
Díl: | 712.1 | Povlakové krytiny |  |  |  | 0 |  | 0 |  | 0 |  | 0 |  | 0.67 |  | 0 |  |  |  |  | 216.23 | [5 empty] | DIL
121 | 712373121R00 | Povlakové krytiny střech do 10° termoplasty kotvené do profilovaného plechu nebo do bednění, 6 kotev/m2, pro tl. izolace do 160 mm, bez dodávky fólie, | m2 | 196.35 |  | 0 |  | 0 |  | 0 | 21 | 0 | 0 | 0 | 0 | 0 | 800-711 | RTS 22/ I | RTS 22/ I | 0.9146 | 179.58 |  | Práce |  |  |  | POL1_7
|  | D 1.1.1.18 S03 : (60+9+13+9+75)*1,05 |  | 174.3 | [22 empty] | VV | 0
|  | D 1.1.1.18 S04 : (11+10)*1,05 |  | 22.05 | [22 empty] | VV | 0
122 | 712311106RZ4 | Povlakové krytiny střech do 10° za studena asfaltovou penetrační suspenzí, včetně dodávky emulze 0,4 kg/m2 | m2 | 196.35 |  | 0 |  | 0 |  | 0 | 21 | 0 | 0.00044 | 0.09 | 0 | 0 | 800-711 | RTS 22/ I | RTS 22/ I | 0.0275 | 5.4 |  | Práce |  |  |  | POL1_7
|  | D 1.1.1.18 S03 : (60+9+13+9+75)*1,05 |  | 174.3 | [22 empty] | VV | 0
|  | S04 : (11+10)*1,05 |  | 22.05 | [22 empty] | VV | 0
123 | 712378006R00 | Povlakové krytiny střech do 10° termoplasty Doplňkové konstrukce k povlakovým krytinám z fólií rohová lišta vnější, RŠ 100 mm, z pozinkovaného plechu s povrchovou úpravou PVC | m | 17.9025 |  | 0 |  | 0 |  | 0 | 21 | 0 | 0.00063 | 0.01 | 0 | 0 | 800-711 | RTS 22/ I | RTS 22/ I | 0.189 | 3.38 |  | Práce |  |  |  | POL1_7
SPI
|  | včetně dodávek výrobků | [24 empty] | SPI
|  | D 1.1.1.19 K17 : (6,8+0,15+9,95+0,15)*1,05 |  | 17.9 | [22 empty] | VV | 0
124 | 712378007R00 | Povlakové krytiny střech do 10° termoplasty Doplňkové konstrukce k povlakovým krytinám z fólií rohová lišta vnitřní, RŠ 100 mm, z pozinkovaného plechu s povrchovou úpravou PVC | m | 24.2025 |  | 0 |  | 0 |  | 0 | 21 | 0 | 0.00063 | 0.02 | 0 | 0 | 800-711 | RTS 22/ I | RTS 22/ I | 0.189 | 4.57 |  | Práce |  |  |  | POL1_7
SPI
|  | včetně dodávek výrobků | [24 empty] | SPI
|  | D 1.1.1.19 K19 : (4,0+2,5+2,35+1,2+6,2+0,55+6,25)*1,05 |  | 24.2 | [22 empty] | VV | 0
125 | 712378031T00 | okapnice, z Pz plechu s povrchovou úpravou PVC, RŠ 450 mm | m | 21.21 |  | 0 |  | 0 |  | 0 | 21 | 0 | 0.00184 | 0.04 | 0 | 0 |  | Vlastní | Indiv | 0 | 0 |  | Práce |  |  |  | POL1_7
|  | Úprava délky a připevnění okapnice natloukacími hmoždinkami včetně dodávky okapnice. | [24 empty] | POP
|  | D 1.1.1.19 K20 : ((5,61+2,71)*2+3,56)*1,05 |  | 21.21 | [22 empty] | VV | 0
126 | 712378110R00 | Povlakové krytiny střech do 10° termoplasty Doplňkové konstrukce k povlakovým krytinám z fólií vnitřní koutová tvarovka, , s manžetou z fólie z měkčeného PVC | kus | 10 |  | 0 |  | 0 |  | 0 | 21 | 0 | 0.0001 | 0 | 0 | 0 | 800-711 | RTS 22/ I | RTS 22/ I | 0.13 | 1.3 |  | Práce |  |  |  | POL1_7
SPI
|  | včetně dodávek výrobků | [24 empty] | SPI
127 | 712378111R00 | Povlakové krytiny střech do 10° termoplasty Doplňkové konstrukce k povlakovým krytinám z fólií vnější koutová tvarovka, , s manžetou z fólie z měkčeného PVC | kus | 10 |  | 0 |  | 0 |  | 0 | 21 | 0 | 0.0001 | 0 | 0 | 0 | 800-711 | RTS 22/ I | RTS 22/ I | 0.13 | 1.3 |  | Práce |  |  |  | POL1_7
SPI
|  | včetně dodávek výrobků | [24 empty] | SPI
128 | 712391171RT1 | Textílie na střechách do 10° podkladní, položení - bez dodávky textílie | m2 | 196.35 |  | 0 |  | 0 |  | 0 | 21 | 0 | 0 | 0 | 0 | 0 | 800-711 | RTS 22/ I | RTS 22/ I | 0.1 | 19.64 |  | Práce |  |  |  | POL1_7
|  | D 1.1.1.18 S03 : (60+9+13+9+75)*1,05 |  | 174.3 | [22 empty] | VV | 0
|  | D 1.1.1.18 S04 : (11+10)*1,05 |  | 22.05 | [22 empty] | VV | 0
129 | 283220012R | fólie izolační střešní hydroizolační; tloušťka 1,50 mm; plošná hmotnost 1 850 g/m2; PVC-P, PES výztuž; µ = 15 000,0 | m2 | 235.62 |  | 0 |  | 0 |  | 0 | 21 | 0 | 0.00185 | 0.44 | 0 | 0 | SPCM | RTS 22/ I | RTS 22/ I | 0 | 0 |  | Specifikace |  |  |  | POL3_1
|  | Začátek provozního součtu | [24 empty] | VV
|  | D 1.1.1.18 S04 : (11+10)*1,05 |  | 22.05 | [22 empty] | VV | 2
|  | S03 : (60+9+13+9+75)*1,05 |  | 174.3 | [22 empty] | VV | 2
|  | Mezisoučet | [24 empty] | VV | 3
|  | Konec provozního součtu | [24 empty] | VV
|  | 196,35*1,2 |  | 235.62 | [22 empty] | VV | 0
130 | 69366198R | geotextilie PP; funkce separační, ochranná, výztužná, filtrační; plošná hmotnost 300 g/m2; zpevněná oboustranně | m2 | 235.62 |  | 0 |  | 0 |  | 0 | 21 | 0 | 0.0003 | 0.07 | 0 | 0 | SPCM | RTS 22/ I | RTS 22/ I | 0 | 0 |  | Specifikace |  |  |  | POL3_1
|  | Začátek provozního součtu | [24 empty] | VV
|  | D 1.1.1.18 S04 : (11+10)*1,05 |  | 22.05 | [22 empty] | VV | 2
|  | S03 : (60+9+13+9+75)*1,05 |  | 174.3 | [22 empty] | VV | 2
|  | Mezisoučet | [24 empty] | VV | 3
|  | Konec provozního součtu | [24 empty] | VV
|  | 196,35*1,2 |  | 235.62 | [22 empty] | VV | 0
131 | 998712102R00 | Přesun hmot pro povlakové krytiny v objektech výšky přes 6 do 12 m | t | 0.66053 |  | 0 |  | 0 |  | 0 | 21 | 0 | 0 | 0 | 0 | 0 | 800-711 | RTS 22/ I | RTS 22/ I | 1.609 | 1.06 |  | Práce |  |  |  | POL1_7
|  | 50 m vodorovně | [24 empty] | SPI
Díl: | 713 | Izolace tepelné |  |  |  | 0 |  | 0 |  | 0 |  | 0 |  | 5.75 |  | 0 |  |  |  |  | 414.92 | [5 empty] | DIL
132 | 713111111RT2 | Montáž tepelné izolace stropů kladené vrchem, volně, dvouvrstvá | m2 | 428.8819 |  | 0 |  | 0 |  | 0 | 21 | 0 | 0 | 0 | 0 | 0 | 800-713 | RTS 22/ I | RTS 22/ I | 0.18 | 77.2 |  | Práce |  |  |  | POL1_7
|  | D.1.1.1.18S 11 : 195,29065*1,05 |  | 205.06 | [22 empty] | VV | 0
|  | D.1.1.1.18 S12 : (6,94*7,04+3,82*6,13+5,58*3,46+4,42*9,94+4,95*2,9)*1,05 |  | 157.36 | [22 empty] | VV | 0
|  | D 1.1.1.18 S13 : (8,65*5,15+2,65*0,5+4,1*4,25)*1,05 |  | 66.46 | [22 empty] | VV | 0
133 | 713111121RT1 | Montáž tepelné izolace stropů rovných, spodem, uchycení drátem, | m2 | 66.4624 |  | 0 |  | 0 |  | 0 | 21 | 0 | 0.00053 | 0.04 | 0 | 0 | 800-713 | RTS 22/ I | RTS 22/ I | 0.231 | 15.35 |  | Práce |  |  |  | POL1_7
|  | D 1.1.1.18 S13 : (8,65*5,15+2,65*0,5+4,1*4,25)*1,05 |  | 66.46 | [22 empty] | VV | 0
134 | 713111221RO6 | Montáž tepelné izolace stropů parotěsná zábrana zavěšených podhledů s přelepením spojů, včetně dodávky fólie | m2 | 603.1819 |  | 0 |  | 0 |  | 0 | 21 | 0 | 0.00019 | 0.11 | 0 | 0 | 800-713 | RTS 22/ I | RTS 22/ I | 0.16 | 96.51 |  | Práce |  |  |  | POL1_7
|  | D 1.1.1.18 S03 : (60+9+13+9+75)*1,05 |  | 174.3 | [22 empty] | VV | 0
|  | S11 : 195,29065*1,05 |  | 205.06 | [22 empty] | VV | 0
|  | D.1.1.1.18 S12 : (6,94*7,04+3,82*6,13+5,58*3,46+4,42*9,94+4,95*2,9)*1,05 |  | 157.36 | [22 empty] | VV | 0
|  | D 1.1.1.18 S13 : (8,65*5,15+2,65*0,5+4,1*4,25)*1,05 |  | 66.46 | [22 empty] | VV | 0
135 | 713182241RT1 | Izolace foukaná foukaná volně, celulózová | m3 | 59.262 |  | 0 |  | 0 |  | 0 | 21 | 0 | 0.04095 | 2.43 | 0 | 0 | 800-713 | RTS 22/ I | RTS 22/ I | 0.8 | 47.41 |  | Práce |  |  |  | POL1_7
|  | D 1.1.1.18 S03 : (60+9+13+9+75)*1,05*0,34 |  | 59.26 | [22 empty] | VV | 0
136 | 713111211RL5 | Montáž tepelné izolace stropů parotěsná zábrana krovů spodem s přelepením spojů, včetně dodávky fólie | m2 | 344.8298 |  | 0 |  | 0 |  | 0 | 21 | 0 | 0.00021 | 0.07 | 0 | 0 | 800-713 | RTS 22/ I | RTS 22/ I | 0.18 | 62.07 |  | Práce |  |  |  | POL1_7
|  | Začátek provozního součtu | [24 empty] | VV
|  | D 1.1.1.18 S02 : (37,2+39,9+25+36,4+48,9+45,2+38+6+48+56,7+33+22+11+9,5+21,2+17,8+6+8,9+13) |  | 523.7 | [22 empty] | VV | 2
|  | -((1,2+3,4)/2*4,13+(5,59+3,05)/2*3,83+(4,96+1,5)/2*3,83+(3,04+4,3)/2*4,89+(4,39+6,23)/2*4,15) |  | -78.4 | [22 empty] | VV | 2
|  | -((3,7+6,73)/2*1,19+(6,73+3,7)/2*1,19+(4,73+6,52)/2*4,15+(7,04+13,1)/2*4,07+(6,94+7,7)/2*4,15+(4,23+1,2)/2*3,6) |  | -116.89 | [22 empty] | VV | 2
|  | Mezisoučet | [24 empty] | VV | 3
|  | Konec provozního součtu | [24 empty] | VV
|  | 328,40935*1,05 |  | 344.83 | [22 empty] | VV | 0
137 | 765799311R00 | Montáž ostatních konstrukcí na střeše montáž fólie na krokve přibitím s přelepením spojů | m2 | 756 |  | 0 |  | 0 |  | 0 | 21 | 0 | 9e-05 | 0.07 | 0 | 0 | 800-765 | RTS 22/ I | RTS 22/ I | 0.14 | 105.84 |  | Práce |  |  |  | POL1_7
|  | Dodávka a montáž fólie, spojovací pásky včetně spojovacích prostředků. | [24 empty] | POP
|  | Začátek provozního součtu | [24 empty] | VV
|  | D 1.1.1.18 S02 : (37,2+39,9+25+36,4+48,9+45,2+38+6+48+56,7+33+22+11+9,5+21,2+17,8+6+8,9+13) |  | 523.7 | [22 empty] | VV | 2
|  | -((1,2+3,4)/2*4,13+(5,59+3,05)/2*3,83+(4,96+1,5)/2*3,83+(3,04+4,3)/2*4,89+(4,39+6,23)/2*4,15) |  | -78.4 | [22 empty] | VV | 2
|  | -((3,7+6,73)/2*1,19+(6,73+3,7)/2*1,19+(4,73+6,52)/2*4,15+(7,04+13,1)/2*4,07+(6,94+7,7)/2*4,15+(4,23+1,2)/2*3,6) |  | -116.89 | [22 empty] | VV | 2
|  | Mezisoučet | [24 empty] | VV | 3
|  | Konec provozního součtu | [24 empty] | VV
|  | 328,40935*1,05 |  | 344.83 | [22 empty] | VV | 0
|  | S10 : (9,8+3,2+7,5+9,3+9,3+4,8+8,1+8,6+4,0+5,2+6,2+8,0+12,0+30,0+6,0+16,4+3,2+9,8+2,0+3,0+7,6+3,6+4,0+4,0+3,6+7,1)*1,05 |  | 206.12 | [22 empty] | VV | 0
|  | Začátek provozního součtu | [24 empty] | VV
|  | S11 : (1,2+3,4)/2*4,13+(5,59+3,05)/2*3,83+(4,96+1,5)/2*3,83+(3,04+4,3)/2*4,89+(4,39+6,23)/2*4,15+(3,7+6,73)/2*1,19 |  | 84.6 | [22 empty] | VV | 2
|  | (6,73+3,7)/2*1,19+(4,73+6,52)/2*4,15+(7,04+13,1)/2*4,07+(6,94+7,7)/2*4,15+(4,23+1,2)/2*3,6 |  | 110.69 | [22 empty] | VV | 2
|  | Mezisoučet | [24 empty] | VV | 3
|  | Konec provozního součtu | [24 empty] | VV
|  | 195,29065*1,05 |  | 205.06 | [22 empty] | VV | 0
138 | 631411502R | deska izolační měkká, víceúčelová; minerální vlákno; rovná hrana; tl. 60,0 mm; součinitel tepelné vodivosti 0,035 W/mK; R = 1,700 m2K/W; obj. hmotnost 40,00 kg/m3; hydrofobizováno | m2 | 72.7921 |  | 0 |  | 0 |  | 0 | 21 | 0 | 0.0024 | 0.17 | 0 | 0 | SPCM | RTS 22/ I | RTS 22/ I | 0 | 0 |  | Specifikace |  |  |  | POL3_1
|  | D 1.1.1.18 S13 : (8,65*5,15+2,65*0,5+4,1*4,25)*1,15 |  | 72.79 | [22 empty] | VV | 0
139 | 631508595R | rohož, pas izolační skelná vlna; tl. 180,0 mm; součinitel tepelné vodivosti 0,033 W/mK; R = 5,450 m2K/W; obj. hmotnost 12,00 kg/m3; hydrofobizováno | m2 | 469.7278 |  | 0 |  | 0 |  | 0 | 21 | 0 | 0.00216 | 1.01 | 0 | 0 | SPCM | RTS 22/ I | RTS 22/ I | 0 | 0 |  | Specifikace |  |  |  | POL3_1
|  | D.1.1.1.18S 11 : 195,29065*1,15 |  | 224.58 | [22 empty] | VV | 0
|  | D.1.1.1.18 S12 : (6,94*7,04+3,82*6,13+5,58*3,46+4,42*9,94+4,95*2,9)*1,15 |  | 172.35 | [22 empty] | VV | 0
|  | D 1.1.1.18 S13 : (8,65*5,15+2,65*0,5+4,1*4,25)*1,15 |  | 72.79 | [22 empty] | VV | 0
140 | 63151386R | deska izolační skelná vlna; rovná hrana; tl. 100,0 mm; součinitel tepelné vodivosti 0,030 W/mK; R = 3,300 m2K/W; hydrofobizováno | m2 | 72.7921 |  | 0 |  | 0 |  | 0 | 21 | 0 | 0.003 | 0.22 | 0 | 0 | SPCM | RTS 22/ I | RTS 22/ I | 0 | 0 |  | Specifikace |  |  |  | POL3_1
|  | D 1.1.1.18 S13 : (8,65*5,15+2,65*0,5+4,1*4,25)*1,15 |  | 72.79 | [22 empty] | VV | 0
141 | 63151389R | deska izolační skelná vlna; rovná hrana; tl. 150,0 mm; součinitel tepelné vodivosti 0,030 W/mK; R = 5,000 m2K/W; hydrofobizováno | m2 | 362.4195 |  | 0 |  | 0 |  | 0 | 21 | 0 | 0.0045 | 1.63 | 0 | 0 | SPCM | RTS 22/ I | RTS 22/ I | 0 | 0 |  | Specifikace |  |  |  | POL3_1
|  | D.1.1.1.18 S11 : 195,29065*1,05 |  | 205.06 | [22 empty] | VV | 0
|  | D.1.1.1.18 S12 : (6,94*7,04+3,82*6,13+5,58*3,46+4,42*9,94+4,95*2,9)*1,05 |  | 157.36 | [22 empty] | VV | 0
142 | 998713102R00 | Přesun hmot pro izolace tepelné v objektech výšky do 12 m | t | 5.7556 |  | 0 |  | 0 |  | 0 | 21 | 0 | 0 | 0 | 0 | 0 | 800-713 | RTS 22/ I | RTS 22/ I | 1.831 | 10.54 |  | Práce |  |  |  | POL1_7
|  | 50 m vodorovně | [24 empty] | SPI
Díl: | 762 | Konstrukce tesařské |  |  |  | 0 |  | 0 |  | 0 |  | 0 |  | 25.41 |  | 21.98 |  |  |  |  | 981.13 | [5 empty] | DIL
143 | 762341230R00 | Montáž bednění střech rovných o sklonu do 60° z palubek na pero a drážku, včetně vyřezání otvorů , | m2 | 471.765 |  | 0 |  | 0 |  | 0 | 21 | 0 | 0 | 0 | 0 | 0 | 800-762 | RTS 22/ I | RTS 22/ I | 0.394 | 185.88 |  | Práce |  |  |  | POL1_7
|  | D 1.1.1.18 S03 : (60+9+13+9+75)*1,05 |  | 174.3 | [22 empty] | VV | 0
|  | S04 : (11,0+10,0)*1,05 |  | 22.05 | [22 empty] | VV | 0
|  | S05 : (4*(7,5+3))*1,05 |  | 44.1 | [22 empty] | VV | 0
|  | S06 : (3*4+12)*1,05 |  | 25.2 | [22 empty] | VV | 0
|  | S10 : (9,8+3,2+7,5+9,3+9,3+4,8+8,1+8,6+4,0+5,2+6,2+8,0+12,0+30,0+6,0+16,4+3,2+9,8+2,0+3,0+7,6+3,6+4,0+4,0+3,6+7,1)*1,05 |  | 206.12 | [22 empty] | VV | 0
144 | 762512115R00 | Položení podlah pod PVC montáž desek cementotřískových na pero a drážku | m2 | 66.4624 |  | 0 |  | 0 |  | 0 | 21 | 0 | 1e-05 | 0 | 0 | 0 | 800-762 | RTS 22/ I | RTS 22/ I | 0.303 | 20.14 |  | Práce |  |  |  | POL1_7
|  | D 1.1.1.18 S13 : (8,65*5,15+2,65*0,5+4,1*4,25)*1,05 |  | 66.46 | [22 empty] | VV | 0
145 | 762595000R00 | Spojovací a ochranné prostředky hřebíky, vruty, impregnace | m3 | 3.9341 |  | 0 |  | 0 |  | 0 | 21 | 0 | 0.00295 | 0.01 | 0 | 0 | 800-762 | RTS 22/ I | RTS 22/ I | 0 | 0 |  | Práce |  |  |  | POL1_7
|  | D 1.1.1.18 S13 : (6,94*7,04+3,82*6,13+5,58*3,46+4,42*9,94+4,95*2,9)*1,05*0,025 |  | 3.93 | [22 empty] | VV | 0
146 | 762712110R00 | Prostorové vázané konstrukce z řeziva montáž hraněného , průřezové plochy do 120 cm2 | m | 128 |  | 0 |  | 0 |  | 0 | 21 | 0 | 0.00255 | 0.33 | 0 | 0 | 800-762 | RTS 22/ I | RTS 22/ I | 0.495 | 63.36 |  | Práce |  |  |  | POL1_7
|  | včetně vyvrtání děr, osazení svorníků a dotažení rektifikačních článků. | [24 empty] | SPI
|  | D 1.1.1.18 S13 : 128 |  | 128 | [22 empty] | VV | 0
147 | 762714110R00 | Prostorové vázané konstrukce z řeziva montáž hraněného spojovaného ocelovými spojkami, průřezové plochy do 120 cm2 | m | 142.0965 |  | 0 |  | 0 |  | 0 | 21 | 0 | 0.00255 | 0.36 | 0 | 0 | 800-762 | RTS 22/ I | RTS 22/ I | 0.3521 | 50.03 |  | Práce |  |  |  | POL1_7
|  | včetně vyvrtání děr, osazení svorníků a dotažení rektifikačních článků. | [24 empty] | SPI
|  | D 1.1.1.22 : (6,7+6,7+2,6+1,7+4,3+4,7+2,2+5,6+2,5+5,6+1,0+5,9+3,5+15,1+7,9+1,2+6,9+2,9+6,9+1,2+3,3)*1,05 |  | 103.32 | [22 empty] | VV | 0
|  | D 1.1.1.23 : (9,94+5,61*2+2,71*2+3,56+6,79)*1,05 |  | 38.78 | [22 empty] | VV | 0
148 | 762795000R00 | Spojovací a ochranné prostředky hřebíky, svory, fiksační prkna, impregnace | m3 | 0.768 |  | 0 |  | 0 |  | 0 | 21 | 0 | 0.0291 | 0.02 | 0 | 0 | 800-762 | RTS 22/ I | RTS 22/ I | 0 | 0 |  | Práce |  |  |  | POL1_7
|  | D 1.1.1.18 S13 : 128*0,06*0,1 |  | 0.77 | [22 empty] | VV | 0
149 | 762811811R00 | Demontáž záklopů stropů vrchních, zapuštěných z hrubých prken tloušťky do 32 mm | m2 | 65 |  | 0 |  | 0 |  | 0 | 21 | 0 | 0 | 0 | 0.014 | 0.91 | 800-762 | RTS 22/ I | RTS 22/ I | 0.08 | 5.2 |  | Práce |  |  |  | POL1_7
|  | D 1.1.1.4 : 65 |  | 65 | [22 empty] | VV | 0
150 | 762822830R00 | Demontáž stropnic z řeziva průřezové plochy přes 288 do 450 cm2 | m | 63.6 |  | 0 |  | 0 |  | 0 | 21 | 0 | 0.00016 | 0.01 | 0.025 | 1.59 | 800-762 | RTS 22/ I | RTS 22/ I | 0.156 | 9.92 |  | Práce |  |  |  | POL1_7
|  | D 1.1.1.4 : 6*5,55 |  | 33.3 | [22 empty] | VV | 0
|  | 2*6,05 |  | 12.1 | [22 empty] | VV | 0
|  | 4*4,55 |  | 18.2 | [22 empty] | VV | 0
151 | 762841812R00 | Demontáž podbití stropů a střech do 60° z prken tl. do 35 mm s omítkou | m2 | 65 |  | 0 |  | 0 |  | 0 | 21 | 0 | 0.00016 | 0.01 | 0.064 | 4.16 | 800-762 | RTS 22/ I | RTS 22/ I | 0.266 | 17.29 |  | Práce |  |  |  | POL1_7
|  | D 1.1.1.4 : 65 |  | 65 | [22 empty] | VV | 0
152 | 762341210RT2 | Montáž bednění střech rovných o sklonu do 60° z prken hrubých na sraz tloušťky do 32 mm včetně vyřezání otvorů , včetně dodávky prken tloušťky 24 mm | m2 | 619.185 |  | 0 |  | 0 |  | 0 | 21 | 0 | 0.01452 | 8.99 | 0 | 0 | 800-762 | RTS 22/ I | RTS 22/ I | 0.27 | 167.18 |  | Práce |  |  |  | POL1_7
|  | D 1.1.1.18 S02 : 344,82982 |  | 344.83 | [22 empty] | VV | 0
|  | S05 : (4*(7,5+3))*1,05 |  | 44.1 | [22 empty] | VV | 0
|  | S06 : (3*4+12)*1,05 |  | 25.2 | [22 empty] | VV | 0
|  | S11 : 195,29065*1,05 |  | 205.06 | [22 empty] | VV | 0
153 | 762341811R00 | Demontáž bednění a laťování bednění střech rovných, obloukových, o sklonu do 60 stupňů včetně všech nadstřešních konstrukcí z prken hrubých | m2 | 1021.65 |  | 0 |  | 0 |  | 0 | 21 | 0 | 0 | 0 | 0.015 | 15.32 | 800-762 | RTS 22/ I | RTS 22/ I | 0.09 | 91.95 |  | Práce |  |  |  | POL1_7
|  | D 1.1.1.18 S02 : 328,40935*1,05 |  | 344.83 | [22 empty] | VV | 0
|  | D 1.1.1.18 S03 : (60+9+13+9+75)*1,05 |  | 174.3 | [22 empty] | VV | 0
|  | D 1.1.1.18 S04 : (11+10)*1,05 |  | 22.05 | [22 empty] | VV | 0
|  | D 1.1.1.18 S05 : (4*(7,5+3))*1,05 |  | 44.1 | [22 empty] | VV | 0
|  | S06 : (3*4+12)*1,05 |  | 25.2 | [22 empty] | VV | 0
|  | S10 : (9,8+3,2+7,5+9,3+9,3+4,8+8,1+8,6+4,0+5,2+6,2+8,0+12,0+30,0+6,0+16,4+3,2+9,8+2,0+3,0+7,6+3,6+4,0+4,0+3,6+7,1)*1,05 |  | 206.12 | [22 empty] | VV | 0
|  | S11 : 195,29065*1,05 |  | 205.06 | [22 empty] | VV | 0
154 | 762342202RT4 | Montáž laťování střech o sklonu do 60° při vzdálenost latí do 220 mm, včetně dodávky latí 40/60 mm | m2 | 781.2 |  | 0 |  | 0 |  | 0 | 21 | 0 | 0.0066 | 5.16 | 0 | 0 | 800-762 | RTS 22/ I | RTS 22/ I | 0.208 | 162.49 |  | Práce |  |  |  | POL1_7
|  | Začátek provozního součtu | [24 empty] | VV
|  | D 1.1.1.18 S02 : (37,2+39,9+25+36,4+48,9+45,2+38+6+48+56,7+33+22+11+9,5+21,2+17,8+6+8,9+13) |  | 523.7 | [22 empty] | VV | 2
|  | -((1,2+3,4)/2*4,13+(5,59+3,05)/2*3,83+(4,96+1,5)/2*3,83+(3,04+4,3)/2*4,89+(4,39+6,23)/2*4,15) |  | -78.4 | [22 empty] | VV | 2
|  | -((3,7+6,73)/2*1,19+(6,73+3,7)/2*1,19+(4,73+6,52)/2*4,15+(7,04+13,1)/2*4,07+(6,94+7,7)/2*4,15+(4,23+1,2)/2*3,6) |  | -116.89 | [22 empty] | VV | 2
|  | Mezisoučet | [24 empty] | VV | 3
|  | Konec provozního součtu | [24 empty] | VV
|  | 328,40935*1,05 |  | 344.83 | [22 empty] | VV | 0
|  | S06 : (3*4+12)*1,05 |  | 25.2 | [22 empty] | VV | 0
|  | S10 : (9,8+3,2+7,5+9,3+9,3+4,8+8,1+8,6+4,0+5,2+6,2+8,0+12,0+30,0+6,0+16,4+3,2+9,8+2,0+3,0+7,6+3,6+4,0+4,0+3,6+7,1)*1,05 |  | 206.12 | [22 empty] | VV | 0
|  | Začátek provozního součtu | [24 empty] | VV
|  | S11 : (1,2+3,4)/2*4,13+(5,59+3,05)/2*3,83+(4,96+1,5)/2*3,83+(3,04+4,3)/2*4,89+(4,39+6,23)/2*4,15+(3,7+6,73)/2*1,19 |  | 84.6 | [22 empty] | VV | 2
|  | (6,73+3,7)/2*1,19+(4,73+6,52)/2*4,15+(7,04+13,1)/2*4,07+(6,94+7,7)/2*4,15+(4,23+1,2)/2*3,6 |  | 110.69 | [22 empty] | VV | 2
|  | Mezisoučet | [24 empty] | VV | 3
|  | Konec provozního součtu | [24 empty] | VV
|  | 195,29065*1,05 |  | 205.06 | [22 empty] | VV | 0
155 | 762342205RT4 | Montáž kontralatí na vruty, s dodávkou těsnicí pěny pod kontralatě, a dodávkou latí 40 x 60 mm | m2 | 825.3 |  | 0 |  | 0 |  | 0 | 21 | 0 | 0.00155 | 1.28 | 0 | 0 | 800-762 | RTS 22/ I | RTS 22/ I | 0.095 | 78.4 |  | Práce |  |  |  | POL1_7
|  | D 1.1.1.18 S02 : 328,40935*1,05 |  | 344.83 | [22 empty] | VV | 0
|  | S05 : (4*(7,5+3))*1,05 |  | 44.1 | [22 empty] | VV | 0
|  | S06 : (3*4+12)*1,05 |  | 25.2 | [22 empty] | VV | 0
|  | S10 : 196,30*1,05 |  | 206.12 | [22 empty] | VV | 0
|  | S11 : 195,29065*1,05 |  | 205.06 | [22 empty] | VV | 0
156 | 762344111RT1 | Montáž přídavné krokve na ocel.držák sklon střechy 5-30°, pro tepelnou izolaci tloušťky 200-240 mm, bez dodávky řeziva | m | 20.9 |  | 0 |  | 0 |  | 0 | 21 | 0 | 0.0021 | 0.04 | 0 | 0 | 800-762 | RTS 22/ I | RTS 22/ I | 0.06 | 1.25 |  | Práce |  |  |  | POL1_7
|  | D 1.1.1.23 : 38*0,55 |  | 20.9 | [22 empty] | VV | 0
157 | 762395000R00 | Spojovací a ochranné prostředky svory, prkna, hřebíky, pásová ocel, vruty, impregnace | m3 | 26.4337 |  | 0 |  | 0 |  | 0 | 21 | 0 | 0.02357 | 0.62 | 0 | 0 | 800-762 | RTS 22/ I | RTS 22/ I | 0 | 0 |  | Práce |  |  |  | POL1_7
|  | Začátek provozního součtu | [24 empty] | VV
|  | D 1.1.1.18 S02 : 344,83 |  | 344.83 | [22 empty] | VV | 2
|  | S05 : (4*(7,5+3))*1,05 |  | 44.1 | [22 empty] | VV | 2
|  | S06 : (3*4+12)*1,05 |  | 25.2 | [22 empty] | VV | 2
|  | S10 : 206,115 |  | 206.12 | [22 empty] | VV | 2
|  | S11 : 205,0552 |  | 205.06 | [22 empty] | VV | 2
|  | Mezisoučet | [24 empty] | VV | 3
|  | Konec provozního součtu | [24 empty] | VV
|  | 825,3002*0,024 |  | 19.81 | [22 empty] | VV | 0
|  | laťování : 825,3002*0,00264 |  | 2.18 | [22 empty] | VV | 0
|  | laťování kontra : 825,30020*0,00264 |  | 2.18 | [22 empty] | VV | 0
|  | D 1.1.1.23 : 38*0,55*0,06*0,12 |  | 0.15 | [22 empty] | VV | 0
|  | D 1.1.1.23 : 38,77650*0,05*0,105 |  | 0.2 | [22 empty] | VV | 0
|  | D 1.1.1.22 : 103,32*0,06*0,185 |  | 1.15 | [22 empty] | VV | 0
|  | D 1.1.1.18 S13 : 128*0,06*0,1 |  | 0.77 | [22 empty] | VV | 0
158 | 762441112RT2 | Obložení atiky s dodávkou dřevoštěpkových desek, tloušťky 18 mm, 1 vrstva, upevněním šroubováním | m2 | 23.2659 |  | 0 |  | 0 |  | 0 | 21 | 0 | 0.01177 | 0.27 | 0 | 0 | 800-762 | RTS 22/ I | RTS 22/ I | 0.335 | 7.79 |  | Práce |  |  |  | POL1_7
|  | D 1.1.1.23 : (9,94+5,61*2+2,71*2+3,56+6,79)*0,6*1,05 |  | 23.27 | [22 empty] | VV | 0
159 | 60513330R | Fošna dřevina: SM; opracování: omítané; stavební; tl. 40 až 60 mm; šířka do 220 mm; délka 2 000 až 5 000 mm; průřez do 132 cm2 | m3 | 0.16553 |  | 0 |  | 0 |  | 0 | 21 | 0 | 0.55 | 0.09 | 0 | 0 | SPCM | RTS 22/ I | RTS 22/ I | 0 | 0 |  | Specifikace |  |  |  | POL3_1
|  | D 1.1.1.23 : 38*0,55*0,06*0,12*1,1 |  | 0.17 | [22 empty] | VV | 0
160 | 60513330R | Fošna dřevina: SM; opracování: omítané; stavební; tl. 40 až 60 mm; šířka do 220 mm; délka 2 000 až 5 000 mm; průřez do 132 cm2 | m3 | 0.8448 |  | 0 |  | 0 |  | 0 | 21 | 0 | 0.55 | 0.46 | 0 | 0 | SPCM | RTS 22/ I | RTS 22/ I | 0 | 0 |  | Specifikace |  |  |  | POL3_1
|  | D 1.1.1.18 S13 : 128*0,06*0,1*1,1 |  | 0.84 | [22 empty] | VV | 0
161 | 60513331R | Fošna dřevina: SM; opracování: hoblované; pro truhlářství; tl. 40 až 50 mm; šířka do 200 mm; délka 3 000 až 5 000 mm; průřez do 100 cm2 | m3 | 0.22393 |  | 0 |  | 0 |  | 0 | 21 | 0 | 0.55 | 0.12 | 0 | 0 | SPCM | RTS 22/ I | RTS 22/ I | 0 | 0 |  | Specifikace |  |  |  | POL3_1
|  | D 1.1.1.23 : 38,77650*0,05*0,105*1,1 |  | 0.22 | [22 empty] | VV | 0
162 | 60513332T | Fošna hoblovaná SM tl. do 60 mm, š. do 200 mm, 3 až 5 m | m3 | 1.2615 |  | 0 |  | 0 |  | 0 | 21 | 0 | 0.55 | 0.69 | 0 | 0 |  | Vlastní | Indiv | 0 | 0 |  | Specifikace |  |  |  | POL3_1
|  | D 1.1.1.22 : 103,32*0,06*0,185*1,1 |  | 1.26 | [22 empty] | VV | 0
163 | 60726017.AR | deska dřevoštěpková třívrstvá pro prostředí vlhké; strana nebroušená; hrana pero/drážka; tl = 25,0 mm | m2 | 72.7921 |  | 0 |  | 0 |  | 0 | 21 | 0 | 0.0157 | 1.14 | 0 | 0 | SPCM | RTS 22/ I | RTS 22/ I | 0 | 0 |  | Specifikace |  |  |  | POL3_1
|  | D 1.1.1.18 S13 : (8,65*5,15+2,65*0,5+4,1*4,25)*1,15 |  | 72.79 | [22 empty] | VV | 0
164 | 61189997R | palubka podlahová smrk; š = 146 mm; l = 800 až 5 000 mm; tl = 24,0 mm; jakost A/B | m2 | 518.9415 |  | 0 |  | 0 |  | 0 | 21 | 0 | 0.0112 | 5.81 | 0 | 0 | SPCM | RTS 22/ I | RTS 22/ I | 0 | 0 |  | Specifikace |  |  |  | POL3_1
|  | Začátek provozního součtu | [24 empty] | VV
|  | D 1.1.1.18 S03 : (60+9+13+9+75)*1,05 |  | 174.3 | [22 empty] | VV | 2
|  | S04 : (11,0+10,0)*1,05 |  | 22.05 | [22 empty] | VV | 2
|  | S05 : (4*(7,5+3))*1,05 |  | 44.1 | [22 empty] | VV | 2
|  | S06 : (3*4+12)*1,05 |  | 25.2 | [22 empty] | VV | 2
|  | S10 : (9,8+3,2+7,5+9,3+9,3+4,8+8,1+8,6+4,0+5,2+6,2+8,0+12,0+30,0+6,0+16,4+3,2+9,8+2,0+3,0+7,6+3,6+4,0+4,0+3,6+7,1)*1,05 |  | 206.12 | [22 empty] | VV | 2
|  | Mezisoučet | [24 empty] | VV | 3
|  | Konec provozního součtu | [24 empty] | VV
|  | 471,765*1,1 |  | 518.94 | [22 empty] | VV | 0
165 | 998762102R00 | Přesun hmot pro konstrukce tesařské v objektech výšky do 12 m | t | 25.4381 |  | 0 |  | 0 |  | 0 | 21 | 0 | 0 | 0 | 0 | 0 | 800-762 | RTS 22/ I | RTS 22/ I | 1.751 | 44.54 |  | Práce |  |  |  | POL1_7
|  | 50 m vodorovně | [24 empty] | SPI
166 | 979990107R00 | Poplatek za skládku směs betonu,cihel a dřeva, skupina 17 09 04 z Katalogu odpadů | t | 21.9847 |  | 0 |  | 0 |  | 0 | 21 | 0 | 0 | 0 | 0 | 0 | 801-3 | RTS 22/ I | RTS 22/ I | 0 | 0 |  | Práce |  |  |  | POL1_3
167 | 979011111R00 | Svislá doprava suti a vybouraných hmot za prvé podlaží nad nebo pod základním podlažím | t | 21.9847 |  | 0 |  | 0 |  | 0 | 21 | 0 | 0 | 0 | 0 | 0 | 801-3 | RTS 22/ I | RTS 22/ I | 0.933 | 20.51 |  | Práce |  |  |  | POL1_3
168 | 979011121R00 | Svislá doprava suti a vybouraných hmot příplatek za každé další podlaží | t | 21.9847 |  | 0 |  | 0 |  | 0 | 21 | 0 | 0 | 0 | 0 | 0 | 801-3 | RTS 22/ I | RTS 22/ I | 0.653 | 14.36 |  | Práce |  |  |  | POL1_3
169 | 979081111R00 | Odvoz suti a vybouraných hmot na skládku do 1 km | t | 21.9847 |  | 0 |  | 0 |  | 0 | 21 | 0 | 0 | 0 | 0 | 0 | 801-3 | RTS 22/ I | RTS 22/ I | 0.49 | 10.77 |  | Práce |  |  |  | POL1_3
|  | Včetně naložení na dopravní prostředek a složení na skládku, bez poplatku za skládku. | [24 empty] | POP
170 | 979081121R00 | Odvoz suti a vybouraných hmot na skládku příplatek za každý další 1 km | t | 549.6187 |  | 0 |  | 0 |  | 0 | 21 | 0 | 0 | 0 | 0 | 0 | 801-3 | RTS 22/ I | RTS 22/ I | 0 | 0 |  | Práce |  |  |  | POL1_3
171 | 979082111R00 | Vnitrostaveništní doprava suti a vybouraných hmot do 10 m | t | 21.9847 |  | 0 |  | 0 |  | 0 | 21 | 0 | 0 | 0 | 0 | 0 | 801-3 | RTS 22/ I | RTS 22/ I | 0.942 | 20.71 |  | Práce |  |  |  | POL1_3
172 | 979082121R00 | Vnitrostaveništní doprava suti a vybouraných hmot příplatek k ceně za každých dalších 5 m | t | 87.939 |  | 0 |  | 0 |  | 0 | 21 | 0 | 0 | 0 | 0 | 0 | 801-3 | RTS 22/ I | RTS 22/ I | 0.105 | 9.23 |  | Práce |  |  |  | POL1_3
173 | 979093111R00 | Uložení suti na skládku bez zhutnění | t | 21.9847 |  | 0 |  | 0 |  | 0 | 21 | 0 | 0 | 0 | 0 | 0 | 800-6 | RTS 22/ I | RTS 22/ I | 0.006 | 0.13 |  | Práce |  |  |  | POL1_3
|  | s hrubým urovnáním, | [24 empty] | SPI
Díl: | 764 | Konstrukce klempířské |  |  |  | 0 |  | 0 |  | 0 |  | 0 |  | 133.91 |  | 0.22 |  |  |  |  | 914.68 | [5 empty] | DIL
174 | 764812650R00 | Oplechování říms, z lakovaného pozinkovaného plechu, rš 330 mm, dodávka a montáž | m | 37.2 |  | 0 |  | 0 |  | 0 | 21 | 0 | 0.00164 | 0.06 | 0 | 0 | 800-764 | RTS 22/ I | RTS 22/ I | 0.4047 | 15.05 |  | Práce |  |  |  | POL1_7
|  | včetně zhotovení rohů, spojů a dilatací | [24 empty] | SPI
|  | D 1.1.1.19 K28 : 29,5+7,7 |  | 37.2 | [22 empty] | VV | 0
175 | 764918912R00 | Závětrná lišta , z lakovaného pozinkovaného plechu, rš 400 mm, výroba (zhotovení) a montáž | m | 17.9025 |  | 0 |  | 0 |  | 0 | 21 | 0 | 0.00105 | 0.02 | 0 | 0 | 800-764 | RTS 22/ I | RTS 22/ I | 0.68629 | 12.29 |  | Práce |  |  |  | POL1_7
|  | D 1.1.1.19 K18 : (6,8+0,15+9,95+0,15)*1,05 |  | 17.9 | [22 empty] | VV | 0
176 | 764362812R00 | Demontáž střešních otvorů střešních oken a poklopů, na krytině hladké a drážkové, sklonu přes 45° | kus | 11 |  | 0 |  | 0 |  | 0 | 21 | 0 | 0 | 0 | 0.02008 | 0.22 | 800-764 | RTS 22/ I | RTS 22/ I | 0.115 | 1.27 |  | Práce |  |  |  | POL1_7
|  | T37 : 11 |  | 11 | [22 empty] | VV | 0
177 | 764811226T00 | Krytina hladká z lak. Pz šablon do 0,2 m2, nad 45°-montáž | m2 | 781.2 |  | 0 |  | 0 |  | 0 | 21 | 0 | 0.00678 | 5.3 | 0 | 0 |  | Vlastní | Indiv | 0 | 0 |  | Práce |  |  |  | POL1_7
|  | Začátek provozního součtu | [24 empty] | VV
|  | D 1.1.1.18 S02 : (37,2+39,9+25+36,4+48,9+45,2+38+6+48+56,7+33+22+11+9,5+21,2+17,8+6+8,9+13) |  | 523.7 | [22 empty] | VV | 2
|  | -((1,2+3,4)/2*4,13+(5,59+3,05)/2*3,83+(4,96+1,5)/2*3,83+(3,04+4,3)/2*4,89+(4,39+6,23)/2*4,15) |  | -78.4 | [22 empty] | VV | 2
|  | -((3,7+6,73)/2*1,19+(6,73+3,7)/2*1,19+(4,73+6,52)/2*4,15+(7,04+13,1)/2*4,07+(6,94+7,7)/2*4,15+(4,23+1,2)/2*3,6) |  | -116.89 | [22 empty] | VV | 2
|  | Mezisoučet | [24 empty] | VV | 3
|  | Konec provozního součtu | [24 empty] | VV
|  | S02 : 328,40935*1,05 |  | 344.83 | [22 empty] | VV | 0
|  | S06 : (3*4+12)*1,05 |  | 25.2 | [22 empty] | VV | 0
|  | S10 : (9,8+3,2+7,5+9,3+9,3+4,8+8,1+8,6+4,0+5,2+6,2+8,0+12,0+30,0+6,0+16,4+3,2+9,8+2,0+3,0+7,6+3,6+4,0+4,0+3,6+7,1)*1,05 |  | 206.12 | [22 empty] | VV | 0
|  | Začátek provozního součtu | [24 empty] | VV
|  | S11 : (1,2+3,4)/2*4,13+(5,59+3,05)/2*3,83+(4,96+1,5)/2*3,83+(3,04+4,3)/2*4,89+(4,39+6,23)/2*4,15+(3,7+6,73)/2*1,19 |  | 84.6 | [22 empty] | VV | 2
|  | (6,73+3,7)/2*1,19+(4,73+6,52)/2*4,15+(7,04+13,1)/2*4,07+(6,94+7,7)/2*4,15+(4,23+1,2)/2*3,6 |  | 110.69 | [22 empty] | VV | 2
|  | Mezisoučet | [24 empty] | VV | 3
|  | Konec provozního součtu | [24 empty] | VV
|  | 195,29065*1,05 |  | 205.06 | [22 empty] | VV | 0
178 | 764814821R00 | Ostatní prvky ke střechám zachytač sněhu tyčový délky do 500 mm, z lakovaného pozinkovaného plechu, , dodávka a montáž | m | 876 |  | 0 |  | 0 |  | 0 | 21 | 0 | 0.00372 | 3.26 | 0 | 0 | 800-764 | RTS 22/ I | RTS 22/ I | 0.8061 | 706.14 |  | Práce |  |  |  | POL1_7
|  | 438*2 |  | 876 | [22 empty] | VV | 0
179 | 764817148R00 | Oplechování zdí (atik), z lakovaného pozinkovaného plechu, rš 480 mm, dodávka a montáž | m | 72.849 |  | 0 |  | 0 |  | 0 | 21 | 0 | 0.00197 | 0.14 | 0 | 0 | 800-764 | RTS 22/ I | RTS 22/ I | 0.44 | 32.05 |  | Práce |  |  |  | POL1_7
|  | včetně zhotovení rohů, spojů a dilatací | [24 empty] | SPI
|  | D 1.1.1.19 K21 : (0,82+1,8+4,5+2,0+5,2+2*3,73)*1,05 |  | 22.87 | [22 empty] | VV | 0
|  | K25 : (3,2*2+1,1+2*5,6+2,5+6,7*2+2,6+3,25*2+1,95*2)*1,05 |  | 49.98 | [22 empty] | VV | 0
180 | 764908102R00 | Ostatní prvky ke žlabům a odpadním troubám kotlík žlabový kónický, z lakovaného pozinkovaného plechu s povrchem z polyuretanu v barvě hnědé, pro žlab šířky 150 mm, dodávka a montáž | kus | 10 |  | 0 |  | 0 |  | 0 | 21 | 0 | 0.0004 | 0 | 0 | 0 | 800-764 | RTS 22/ I | RTS 22/ I | 0.45 | 4.5 |  | Práce |  |  |  | POL1_7
|  | D 1.1.1.19 K27 : 10 |  | 10 | [22 empty] | VV | 0
181 | 764908105R00 | Žlaby podokapní půlkruhové, z pozinkovaného plechu s povrchovou úpravou z polyesteru v barvě hnědé, průměr 150 mm, dodávka a montáž | m | 98.3 |  | 0 |  | 0 |  | 0 | 21 | 0 | 0.00225 | 0.22 | 0 | 0 | 800-764 | RTS 22/ I | RTS 22/ I | 0.364 | 35.78 |  | Práce |  |  |  | POL1_7
|  | včetně háků, čel, rohů, rovných hrdel a dilatací | [24 empty] | SPI
|  | D 1.1.1.19 K26 : 20,2+2,2+10,68+4,35+16,65+9,8+34,42 |  | 98.3 | [22 empty] | VV | 0
182 | 764908110R00 | Odpadní trouby kruhové, průměr 120 mm, z pozinkovaného plechu s povrchem z polyesteru, v barvě hnědé, dodávka a montáž | m | 51.135 |  | 0 |  | 0 |  | 0 | 21 | 0 | 0.00345 | 0.18 | 0 | 0 | 800-764 | RTS 22/ I | RTS 22/ I | 0.356 | 18.2 |  | Práce |  |  |  | POL1_7
|  | D 1.1.1.19 K27 : (4,0+6,6+3,9+7,7+7,9+3,8+8,4+0,4+3,7+2,3)*1,05 |  | 51.13 | [22 empty] | VV | 0
183 | 764918310T00 | Z+M lemování komínů systémové | m2 | 10.327 |  | 0 |  | 0 |  | 0 | 21 | 0 | 0 | 0 | 0 | 0 |  | Vlastní | Indiv | 0 | 0 |  | Práce |  |  |  | POL1_7
|  | D 1.1.1.19 K22 : (3*0,5+0,9+0,75*2)*0,4 |  | 1.56 | [22 empty] | VV | 0
|  | (12,82+2*4,1)*0,17 |  | 3.57 | [22 empty] | VV | 0
|  | (8*0,886+1,25*2+1,31*2)*0,32 |  | 3.91 | [22 empty] | VV | 0
|  | (3*0,5+0,9+0,75*2)*0,33 |  | 1.29 | [22 empty] | VV | 0
184 | 764918530T00 | Z+M Odvětrávací komínek kanalizace do DN 150mm | kus | 2 |  | 0 |  | 0 |  | 0 | 21 | 0 | 0 | 0 | 0 | 0 |  | Vlastní | Indiv | 0 | 0 |  | Práce |  |  |  | POL1_7
|  | D 1.1.1.19 K29 : 2 |  | 2 | [22 empty] | VV | 0
185 | 764918924R00 | Úžlabí , z lakovaného pozinkovaného plechu, do rš 900 mm, výroba (zhotovení) a montáž | m | 101.4 |  | 0 |  | 0 |  | 0 | 21 | 0 | 0 | 0 | 0 | 0 | 800-764 | RTS 22/ I | RTS 22/ I | 0.5175 | 52.47 |  | Práce |  |  |  | POL1_7
|  | D 1.1.1.19 K23 : 99,9+1,5 |  | 101.4 | [22 empty] | VV | 0
186 | 764919102T00 | Montáž krytina hladká z lak. Pz svitků nad 45° | m2 | 44.1 |  | 0 |  | 0 |  | 0 | 21 | 0 | 0.00619 | 0.27 | 0 | 0 |  | Vlastní | Indiv | 0 | 0 |  | Práce |  |  |  | POL1_7
|  | Dodávka a montáž podkladní lepenky, naohýbaného a upraveného svitku včetně spojovacích prostředků a zednické výpomoci. | [24 empty] | POP |  | Dodávka a montáž podkladní lepenky, naohýbaného a upraveného svitku včetně spojovacích prostředků a zednické výpomoci.
|  | D 1.1.1.18 S05 : (4*(7,5+3))*1,05 |  | 44.1 | [22 empty] | VV | 0
187 | 764919931R00 | Ostatní prvky ke střechám hřeben střechy, z lakovaného pozinkovaného plechu, , montáž | m | 140.1 |  | 0 |  | 0 |  | 0 | 21 | 0 | 0 | 0 | 0 | 0 | 800-764 | RTS 22/ I | RTS 22/ I | 0.21908 | 30.69 |  | Práce |  |  |  | POL1_7
|  | D 1.1.1.19 K24 : 6,1+7,4+41,6+85 |  | 140.1 | [22 empty] | VV | 0
188 | 764PC | Krycí profil r.š.100mm v místě napojení stávajícího parapetu dle popisu PD | m | 52.3 |  | 0 |  | 0 |  | 0 | 21 | 0 | 0.00176 | 0.09 | 0 | 0 |  | Vlastní | Indiv | 0 | 0 |  | Práce |  |  |  | POL1_1
|  | pozink. ocel + 3x nátěr barvou v odstínu stávajících parapetů | [24 empty] | POP
|  | tl. min 0,55 mm | [24 empty] | POP
|  | RŠ 100 mm | [24 empty] | POP
|  | D 1.1.1.19 K01 : 1,75*2 |  | 3.5 | [22 empty] | VV | 0
|  | K02 : 1,15*8 |  | 9.2 | [22 empty] | VV | 0
|  | K03 : 0,55*7 |  | 3.85 | [22 empty] | VV | 0
|  | K04 : 0,7*5 |  | 3.5 | [22 empty] | VV | 0
|  | K05 : 0,45*2 |  | 0.9 | [22 empty] | VV | 0
|  | K06 : 0,75*4 |  | 3 | [22 empty] | VV | 0
|  | K07 : 1,2*10 |  | 12 | [22 empty] | VV | 0
|  | K08 : 1,6*1 |  | 1.6 | [22 empty] | VV | 0
|  | K09 : 0,6*3 |  | 1.8 | [22 empty] | VV | 0
|  | K10 : 0,65*9 |  | 5.85 | [22 empty] | VV | 0
|  | K11 : 1,05*1 |  | 1.05 | [22 empty] | VV | 0
|  | K12 : 1*1 |  | 1 | [22 empty] | VV | 0
|  | K13 : 1*2 |  | 2 | [22 empty] | VV | 0
|  | K15 : 0,725*2 |  | 1.45 | [22 empty] | VV | 0
|  | K16 : 0,8*2 |  | 1.6 | [22 empty] | VV | 0
189 | 764PC30 | Oprava korouhví a hrotnice věže | ks | 6 |  | 0 |  | 0 |  | 0 | 21 | 0 | 0 | 0 | 0 | 0 |  | Vlastní | Indiv | 0 | 0 |  | Práce |  |  |  | POL1_1
|  | pozink. ocel + 3x nátěr barvou v odstínu střechy | [24 empty] | POP
|  | tl. min 0,55 mm | [24 empty] | POP
|  | D 1.1.1.19 K30 : 6 |  | 6 | [22 empty] | VV | 0
190 | 765799312RO9 | Fólie parotěsné, difúzní a vodotěsné Fólie podstřešní difuzní na bednění, | m2 | 69.3 |  | 0 |  | 0 |  | 0 | 21 | 0 | 0.00061 | 0.04 | 0 | 0 | 800-765 | RTS 22/ I | RTS 22/ I | 0.09 | 6.24 |  | Práce |  |  |  | POL1_7
|  | S05 : (4*(7,5+3))*1,05 |  | 44.1 | [22 empty] | VV | 0
|  | S06 : (3*4+12)*1,05 |  | 25.2 | [22 empty] | VV | 0
191 | 13851090T | Plech systémový ,PU 35/PU 50 | m2 | 52.92 |  | 0 |  | 0 |  | 0 | 21 | 0 | 0.0055 | 0.29 | 0 | 0 |  | Vlastní | Indiv | 0 | 0 |  | Specifikace |  |  |  | POL3_1
|  | - svitkový plech (z pozinkovaného lakovaného plechu s povrchovou úpravou polyamidem modifi kovaného polyuretanu PUR-PA) | [24 empty] | POP |  | - svitkový plech (z pozinkovaného lakovaného plechu s povrchovou úpravou polyamidem modifi kovaného polyuretanu PUR-PA)
|  | D 1.1.1.18 S05 : (4*(7,5+3))*1,05*1,2 |  | 52.92 | [22 empty] | VV | 0
192 | 13851091T | pozinkovaný plech DX52D+Z s povrch. úpravou 25 µm zákl. nátěr a 25 µm pohledový lak ve formě PUR-PA | m2 | 206.3927 |  | 0 |  | 0 |  | 0 | 21 | 0 | 0.0055 | 1.14 | 0 | 0 |  | Vlastní | Indiv | 0 | 0 |  | Specifikace |  |  |  | POL3_1
|  | D 1.1.1.19 K21 : (0,82+1,8+4,5+2,0+5,2+2*3,73)*0,45*1,1 |  | 10.78 | [22 empty] | VV | 0
|  | Začátek provozního součtu | [24 empty] | VV
|  | D 1.1.1.19 K22 : (3*0,5+0,9+0,75*2)*0,4 |  | 1.56 | [22 empty] | VV | 2
|  | (12,82+2*4,1)*0,17 |  | 3.57 | [22 empty] | VV | 2
|  | (8*0,886+1,25*2+1,31*2)*0,32 |  | 3.91 | [22 empty] | VV | 2
|  | (3*0,5+0,9+0,75*2)*0,33 |  | 1.29 | [22 empty] | VV | 2
|  | Mezisoučet | [24 empty] | VV | 3
|  | Konec provozního součtu | [24 empty] | VV
|  | 10,32696*1,1 |  | 11.36 | [22 empty] | VV | 0
|  | D 1.1.1.19 K23 : (99,9+1,5)*0,6*1,1 |  | 66.92 | [22 empty] | VV | 0
|  | D 1.1.1.19 K24 : (6,1+7,4+41,6+85)*0,6*1,1 |  | 92.47 | [22 empty] | VV | 0
|  | K25 : (3,2*2+1,1+2*5,6+2,5+6,7*2+2,6+3,25*2+1,95*2)*0,45*1,1 |  | 23.56 | [22 empty] | VV | 0
|  | K29 : 3,14*0,15*1,2*2*1,15 |  | 1.3 | [22 empty] | VV | 0
193 | 5535002aT | větrací taška PU50max ŠE | ks | 80 |  | 0 |  | 0 |  | 0 | 21 | 0 | 0.005 | 0.4 | 0 | 0 |  | Vlastní | Indiv | 0 | 0 |  | Specifikace |  |  |  | POL3_1
|  | D 1.1.1.18 S02,S06 : 80 |  | 80 | [22 empty] | VV | 0
194 | 5535002T | základní taška PU50max ŠE 375x375mm | ks | 5805 |  | 0 |  | 0 |  | 0 | 21 | 0 | 0.005 | 29.03 | 0 | 0 |  | Vlastní | Indiv | 0 | 0 |  | Specifikace |  |  |  | POL3_1
|  | Rozměry základní tašky 375 x 375 mm | [24 empty] | POP
|  | Krycí plocha tašky 0,122 m2 | [24 empty] | POP
|  | Hmotnost tašky (pozink + lak) 0,68 kg | [24 empty] | POP
|  | Spotřeba tašek 8,16 ks/m2 | [24 empty] | POP
|  | Plošná hmotnost (pozink + lak) 5,55 kg/m2 | [24 empty] | POP
|  | MATERIÁL | [24 empty] | POP
|  | Lakovaný pozinkovaný plech S250-320GD | [24 empty] | POP
|  | Z275 (alternativně ZM140 nebo AZ150) | [24 empty] | POP
|  | tl. 0,5 mm | [24 empty] | POP
|  | D 1.1.1.18 SO 02,S06 : 5805 |  | 5805 | [22 empty] | VV | 0
195 | 5535003T | příponka tašek FEZn tl.1mm | ks | 13705 |  | 0 |  | 0 |  | 0 | 21 | 0 | 0.005 | 68.53 | 0 | 0 |  | Vlastní | Indiv | 0 | 0 |  | Specifikace |  |  |  | POL3_1
|  | D 1.1.1.18 SO 02,S06 : 13705 |  | 13705 | [22 empty] | VV | 0
196 | 55350051T | hřebenová krytkaPU50Max | ks | 212 |  | 0 |  | 0 |  | 0 | 21 | 0 | 0.005 | 1.06 | 0 | 0 |  | Vlastní | Indiv | 0 | 0 |  | Specifikace |  |  |  | POL3_1
|  | K24 : 212 |  | 212 | [22 empty] | VV | 0
197 | 55350052T | odvětrání hřebene PU50max ŠE 0,50mm 2bm | m | 280 |  | 0 |  | 0 |  | 0 | 21 | 0 | 0.005 | 1.4 | 0 | 0 |  | Vlastní | Indiv | 0 | 0 |  | Specifikace |  |  |  | POL3_1
|  | K24 : 280 |  | 280 | [22 empty] | VV | 0
198 | 55350053T | ukončovací lišta hřebene PU50max ŠE 0,50mm 2bm | m | 280 |  | 0 |  | 0 |  | 0 | 21 | 0 | 0.005 | 1.4 | 0 | 0 |  | Vlastní | Indiv | 0 | 0 |  | Specifikace |  |  |  | POL3_1
|  | K24 : 280 |  | 280 | [22 empty] | VV | 0
199 | 5535005T | hřebenáč PU50max ŠE 0,50mm 2bm | m | 144 |  | 0 |  | 0 |  | 0 | 21 | 0 | 0.005 | 0.72 | 0 | 0 |  | Vlastní | Indiv | 0 | 0 |  | Specifikace |  |  |  | POL3_1
|  | K24 : 144 |  | 144 | [22 empty] | VV | 0
200 | 5535006T | okapní tvarovka PU50max ŠE | ks | 189 |  | 0 |  | 0 |  | 0 | 21 | 0 | 0.005 | 0.95 | 0 | 0 |  | Vlastní | Indiv | 0 | 0 |  | Specifikace |  |  |  | POL3_1
|  | D 1.1.1.18 SO 02,S06 : 189 |  | 189 | [22 empty] | VV | 0
201 | 5535007T | zakládací lišta PU50max ŠE 0,50mm 2bm | m | 94 |  | 0 |  | 0 |  | 0 | 21 | 0 | 0.005 | 0.47 | 0 | 0 |  | Vlastní | Indiv | 0 | 0 |  | Specifikace |  |  |  | POL3_1
|  | D 1.1.1.18 SO 02,S06 : 94 |  | 94 | [22 empty] | VV | 0
202 | 553500810T | úžlabí st.drážka PU50max ŠE 0,50mm 2bm | m | 101.4 |  | 0 |  | 0 |  | 0 | 21 | 0 | 0.005 | 0.51 | 0 | 0 |  | Vlastní | Indiv | 0 | 0 |  | Specifikace |  |  |  | POL3_1
|  | D 1.1.1.19 K23 : 99,9+1,5 |  | 101.4 | [22 empty] | VV | 0
203 | 553500811T | lemování ke zdi PU50max ŠE 0,50mm 2bm | m | 14 |  | 0 |  | 0 |  | 0 | 21 | 0 | 0.005 | 0.07 | 0 | 0 |  | Vlastní | Indiv | 0 | 0 |  | Specifikace |  |  |  | POL3_1
204 | 553500812T | lemování RSO PU50max ŠE 0,50mm 2bm | m | 10 |  | 0 |  | 0 |  | 0 | 21 | 0 | 0.005 | 0.05 | 0 | 0 |  | Vlastní | Indiv | 0 | 0 |  | Specifikace |  |  |  | POL3_1
205 | 5535008T | štítová lišta L+P PU50max ŠE 0,50mm 2bm | m | 94 |  | 0 |  | 0 |  | 0 | 21 | 0 | 0.005 | 0.47 | 0 | 0 |  | Vlastní | Indiv | 0 | 0 |  | Specifikace |  |  |  | POL3_1
|  | D 1.1.1.18 SO 02,S06 : 94 |  | 94 | [22 empty] | VV | 0
206 | 553500901T | tabule 0,5x1250x2000mm PU50max ŠE 0,50mm RAL7024 | m2 | 77.5 |  | 0 |  | 0 |  | 0 | 21 | 0 | 0.005 | 0.39 | 0 | 0 |  | Vlastní | Indiv | 0 | 0 |  | Specifikace |  |  |  | POL3_1
207 | 553500902T | dělený svitek 0,6x670mm PU50max ANT | kg | 500 |  | 0 |  | 0 |  | 0 | 21 | 0 | 0.005 | 2.5 | 0 | 0 |  | Vlastní | Indiv | 0 | 0 |  | Specifikace |  |  |  | POL3_1
208 | 5535009aT | štítová taška levá PU50max ŠE | ks | 58 |  | 0 |  | 0 |  | 0 | 21 | 0 | 0.005 | 0.29 | 0 | 0 |  | Vlastní | Indiv | 0 | 0 |  | Specifikace |  |  |  | POL3_1
|  | D 1.1.1.18 SO 02,S06 : 58 |  | 58 | [22 empty] | VV | 0
209 | 5535009bT | štítová taška pravá PU50max ŠE | ks | 67 |  | 0 |  | 0 |  | 0 | 21 | 0 | 0.005 | 0.34 | 0 | 0 |  | Vlastní | Indiv | 0 | 0 |  | Specifikace |  |  |  | POL3_1
|  | D 1.1.1.18 SO 02,S06 : 67 |  | 67 | [22 empty] | VV | 0
210 | 55350101T | držák trub.zachytávače za lať RAL 7024 | ks | 495 |  | 0 |  | 0 |  | 0 | 21 | 0 | 0.005 | 2.48 | 0 | 0 |  | Vlastní | Indiv | 0 | 0 |  | Specifikace |  |  |  | POL3_1
211 | 55350102T | trubka sněhového zachytávače 2000mm ŠE RAL 7024 | ks | 438 |  | 0 |  | 0 |  | 0 | 21 | 0 | 0.005 | 2.19 | 0 | 0 |  | Vlastní | Indiv | 0 | 0 |  | Specifikace |  |  |  | POL3_1
212 | 55350103T | spojka pro trubku sněhového zachytávače 2000mm ŠE RAL 7024 | ks | 678 |  | 0 |  | 0 |  | 0 | 21 | 0 | 0.005 | 3.39 | 0 | 0 |  | Vlastní | Indiv | 0 | 0 |  | Specifikace |  |  |  | POL3_1
213 | 5535010T | FRS 4,8x35mm RAL 7024 ŠE | ks | 1250 |  | 0 |  | 0 |  | 0 | 21 | 0 | 0.005 | 6.25 | 0 | 0 |  | Vlastní | Indiv | 0 | 0 |  | Specifikace |  |  |  | POL3_1
214 | 5535011T | opravná barva ŠE 2G55A | ks | 2 |  | 0 |  | 0 |  | 0 | 21 | 0 | 0.005 | 0.01 | 0 | 0 |  | Vlastní | Indiv | 0 | 0 |  | Specifikace |  |  |  | POL3_1
215 | 998764202R00 | Přesun hmot pro konstrukce klempířské v objektech výšky do 12 m | % | 35344.8198 |  | 0 |  | 0 |  | 0 | 21 | 0 | 0 | 0 | 0 | 0 | 800-764 | RTS 22/ I | RTS 22/ I | 0 | 0 |  | Práce |  |  |  | POL1_7
|  | 50 m vodorovně | [24 empty] | SPI
Díl: | 765 | Krytiny tvrdé |  |  |  | 0 |  | 0 |  | 0 |  | 0 |  | 0 |  | 13.69 |  |  |  |  | 330 | [5 empty] | DIL
216 | 765321810R00 | Demontáž azbestocementové krytiny ze čtverců nebo šablon, na bednění s lepenkou, do suti | m2 | 977.55 |  | 0 |  | 0 |  | 0 | 21 | 0 | 0 | 0 | 0.014 | 13.69 | 800-765 | RTS 22/ I | RTS 22/ I | 0.2886 | 282.12 |  | Práce |  |  |  | POL1_7
|  | D 1.1.1.18 S02 : 328,40935*1,05 |  | 344.83 | [22 empty] | VV | 0
|  | S03 : (60+9+13+9+75)*1,05 |  | 174.3 | [22 empty] | VV | 0
|  | S04 : (11,0+10,0)*1,05 |  | 22.05 | [22 empty] | VV | 0
|  | S06 : (3*4+12)*1,05 |  | 25.2 | [22 empty] | VV | 0
|  | S10 : (9,8+3,2+7,5+9,3+9,3+4,8+8,1+8,6+4,0+5,2+6,2+8,0+12,0+30,0+6,0+16,4+3,2+9,8+2,0+3,0+7,6+3,6+4,0+4,0+3,6+7,1)*1,05 |  | 206.12 | [22 empty] | VV | 0
|  | S11 : 195,29065*1,05 |  | 205.06 | [22 empty] | VV | 0
217 | 979011111R00 | Svislá doprava suti a vybouraných hmot za prvé podlaží nad nebo pod základním podlažím | t | 13.9066 |  | 0 |  | 0 |  | 0 | 21 | 0 | 0 | 0 | 0 | 0 | 801-3 | RTS 22/ I | RTS 22/ I | 0.933 | 12.97 |  | Práce |  |  |  | POL1_3
218 | 979011121R00 | Svislá doprava suti a vybouraných hmot příplatek za každé další podlaží | t | 13.9066 |  | 0 |  | 0 |  | 0 | 21 | 0 | 0 | 0 | 0 | 0 | 801-3 | RTS 22/ I | RTS 22/ I | 0.653 | 9.08 |  | Práce |  |  |  | POL1_3
219 | 979081111R00 | Odvoz suti a vybouraných hmot na skládku do 1 km | t | 13.9066 |  | 0 |  | 0 |  | 0 | 21 | 0 | 0 | 0 | 0 | 0 | 801-3 | RTS 22/ I | RTS 22/ I | 0.49 | 6.81 |  | Práce |  |  |  | POL1_3
|  | Včetně naložení na dopravní prostředek a složení na skládku, bez poplatku za skládku. | [24 empty] | POP
220 | 979081121R00 | Odvoz suti a vybouraných hmot na skládku příplatek za každý další 1 km | t | 347.6645 |  | 0 |  | 0 |  | 0 | 21 | 0 | 0 | 0 | 0 | 0 | 801-3 | RTS 22/ I | RTS 22/ I | 0 | 0 |  | Práce |  |  |  | POL1_3
221 | 979082111R00 | Vnitrostaveništní doprava suti a vybouraných hmot do 10 m | t | 13.9066 |  | 0 |  | 0 |  | 0 | 21 | 0 | 0 | 0 | 0 | 0 | 801-3 | RTS 22/ I | RTS 22/ I | 0.942 | 13.1 |  | Práce |  |  |  | POL1_3
222 | 979082121R00 | Vnitrostaveništní doprava suti a vybouraných hmot příplatek k ceně za každých dalších 5 m | t | 55.6263 |  | 0 |  | 0 |  | 0 | 21 | 0 | 0 | 0 | 0 | 0 | 801-3 | RTS 22/ I | RTS 22/ I | 0.105 | 5.84 |  | Práce |  |  |  | POL1_3
223 | 979086215T00 | Ekologické balení AZC materiálů a nakládání na dopravní prostředek | t | 13.9066 |  | 0 |  | 0 |  | 0 | 21 | 0 | 0 | 0 | 0 | 0 |  | Vlastní | Indiv | 0 | 0 |  | Práce |  |  |  | POL1_3
224 | 979093111R00 | Uložení suti na skládku bez zhutnění | t | 13.9066 |  | 0 |  | 0 |  | 0 | 21 | 0 | 0 | 0 | 0 | 0 | 800-6 | RTS 22/ I | RTS 22/ I | 0.006 | 0.08 |  | Práce |  |  |  | POL1_3
|  | s hrubým urovnáním, | [24 empty] | SPI
225 | 979990201R00 | Poplatek za skládku azbestocementové výrobky, skupina 17 06 05 z Katalogu odpadů | t | 13.9066 |  | 0 |  | 0 |  | 0 | 21 | 0 | 0 | 0 | 0 | 0 | 801-3 | RTS 22/ I | RTS 22/ I | 0 | 0 |  | Práce |  |  |  | POL1_3
Díl: | 766 | Konstrukce truhlářské |  |  |  | 0 |  | 0 |  | 0 |  | 0 |  | 0.91 |  | 0 |  |  |  |  | 220.78 | [5 empty] | DIL
226 | 766711001R00 | Montáž otvorových prvků plastových nebo z dřevěných europrofilů oken a balkonových dveří, | m | 55.98 |  | 0 |  | 0 |  | 0 | 21 | 0 | 2e-05 | 0 | 0 | 0 | 800-766 | RTS 22/ I | RTS 22/ I | 0.468 | 26.2 |  | Práce |  |  |  | POL1_7
|  | D 1.1.19 T11 : (0,55+0,8)*2*1 |  | 2.7 | [22 empty] | VV | 0
|  | T12 : (0,55+0,6)*2*1 |  | 2.3 | [22 empty] | VV | 0
|  | T13 : (0,75+0,8)*2*1 |  | 3.1 | [22 empty] | VV | 0
|  | T14 : (0,45+0,6)*2*2 |  | 4.2 | [22 empty] | VV | 0
|  | T15 : (0,55+0,6)*2*2 |  | 4.6 | [22 empty] | VV | 0
|  | T16 : (0,55+0,6)*2*4 |  | 9.2 | [22 empty] | VV | 0
|  | T17 : (0,7+0,7)*2*1 |  | 2.8 | [22 empty] | VV | 0
|  | T34 : (0,65+0,65)*2*4 |  | 10.4 | [22 empty] | VV | 0
|  | T38 : 3,14*1*2 |  | 6.28 | [22 empty] | VV | 0
|  | T39 : (0,9+1,0)*2*1 |  | 3.8 | [22 empty] | VV | 0
|  | T43 : (1,2+2,1)*2*1 |  | 6.6 | [22 empty] | VV | 0
227 | 766601211R00 | Těsnění připojovací spáry spára ostění, interiér - fólie parotěsná šířky 70 mm samolepicí, výplň PU pěnou, exteriér - páska paropropustná šířky 10 mm, tl. 2/10 mm expanzní, | m | 329.04 |  | 0 |  | 0 |  | 0 | 21 | 0 | 0 | 0 | 0 | 0 | 800-766 | RTS 22/ I | RTS 22/ I | 0.18 | 59.23 |  | Práce |  |  |  | POL1_7
|  | D 1.1.19 T01 : (1,1+1,8*2)*6 |  | 28.2 | [22 empty] | VV | 0
|  | T02 : (1,1+1,8*2)*5 |  | 23.5 | [22 empty] | VV | 0
|  | T03 : (1,15+1,8*2)*2 |  | 9.5 | [22 empty] | VV | 0
|  | T04 : (1,75+1,8*2)*2 |  | 10.7 | [22 empty] | VV | 0
|  | T05 : (1,15+1,8*2)*2 |  | 9.5 | [22 empty] | VV | 0
|  | T06 : (1,20+0,95*2)*1 |  | 3.1 | [22 empty] | VV | 0
|  | T07 : (0,65+1,4*2)*1 |  | 3.45 | [22 empty] | VV | 0
|  | T08 : (1,15+1,8*2)*1 |  | 4.75 | [22 empty] | VV | 0
|  | T09 : (1,15+1,8*2)*1 |  | 4.75 | [22 empty] | VV | 0
|  | T10 : (1,15+1,8*2)*1 |  | 4.75 | [22 empty] | VV | 0
|  | T18 : (1,15+1,65*2)*1 |  | 4.45 | [22 empty] | VV | 0
|  | T19 : (0,65+1,15*2)*4 |  | 11.8 | [22 empty] | VV | 0
|  | T20 : (0,65+1,35*2)*4 |  | 13.4 | [22 empty] | VV | 0
|  | T21 : (1,15+1,35*2)*1 |  | 3.85 | [22 empty] | VV | 0
|  | T22 : (0,7+1,75*2)*1 |  | 4.2 | [22 empty] | VV | 0
|  | T23 : (0,60+1,75*2)*1 |  | 4.1 | [22 empty] | VV | 0
|  | T24 : (1,2+2,0*2)*3 |  | 15.6 | [22 empty] | VV | 0
|  | T25 : (1,05+0,85*2)*1 |  | 2.75 | [22 empty] | VV | 0
|  | T26 : (0,65+2,0*2)*1 |  | 4.65 | [22 empty] | VV | 0
|  | T27 : (1,2+1,85*2)*1 |  | 4.9 | [22 empty] | VV | 0
|  | T28 : (1,2+1,85*2)*4 |  | 19.6 | [22 empty] | VV | 0
|  | T29 : (0,75+2,15*2)*2 |  | 10.1 | [22 empty] | VV | 0
|  | T30 : (1,2+2,15*2)*1 |  | 5.5 | [22 empty] | VV | 0
|  | T31 : (1,6+2,10*2)*1 |  | 5.8 | [22 empty] | VV | 0
|  | T32 : (0,8+2,55*2)*1 |  | 5.9 | [22 empty] | VV | 0
|  | T33 : (0,8+2,10*2)*2 |  | 10 | [22 empty] | VV | 0
|  | T35 : (0,8+1,75*2)*1 |  | 4.3 | [22 empty] | VV | 0
|  | T36 : (0,73+1,40*2)*2 |  | 7.06 | [22 empty] | VV | 0
|  | T46 : (0,75+1,80*2)*1 |  | 4.35 | [22 empty] | VV | 0
|  | T47 : (0,60+1,50*2)*2 |  | 7.2 | [22 empty] | VV | 0
|  | T64 : (1,1+1,8*2)*1 |  | 4.7 | [22 empty] | VV | 0
|  | D 1.1.19 T11 : (0,55+0,8*2)*1 |  | 2.15 | [22 empty] | VV | 0
|  | T12 : (0,55+0,6*2)*1 |  | 1.75 | [22 empty] | VV | 0
|  | T13 : (0,75+0,8*2)*1 |  | 2.35 | [22 empty] | VV | 0
|  | T14 : (0,45+0,6*2)*2 |  | 3.3 | [22 empty] | VV | 0
|  | T15 : (0,55+0,6*2)*2 |  | 3.5 | [22 empty] | VV | 0
|  | T16 : (0,55+0,6*2)*4 |  | 7 | [22 empty] | VV | 0
|  | T17 : (0,7+0,7*2)*1 |  | 2.1 | [22 empty] | VV | 0
|  | T34 : (0,65+0,65*2)*4 |  | 7.8 | [22 empty] | VV | 0
|  | T38 : 3,14*1*2 |  | 6.28 | [22 empty] | VV | 0
|  | T39 : (0,9+1,0*2)*1 |  | 2.9 | [22 empty] | VV | 0
|  | D 1.1.19 T40 : (1,1+2*2)*1 |  | 5.1 | [22 empty] | VV | 0
|  | T41 : (1,2+2,65*2)*1 |  | 6.5 | [22 empty] | VV | 0
|  | T42 : (0,9+2*2)*1 |  | 4.9 | [22 empty] | VV | 0
|  | T43 : (1,2+2,1*2)*1 |  | 5.4 | [22 empty] | VV | 0
|  | T44 : (1,4+2,25*2)*1 |  | 5.9 | [22 empty] | VV | 0
|  | T45 : (1,3+2,2*2)*1 |  | 5.7 | [22 empty] | VV | 0
228 | 766601229R00 | Těsnění připojovací spáry spára parapetu, interiér - fólie parotěsná šířky 50 mm samolepicí, výplň PU pěnou, exteriér - fólie paropropustná šířky 50 mm samolepicí, expanzní páska š. 10 mm pod rám a pod vnější parapet | m | 80.9 |  | 0 |  | 0 |  | 0 | 21 | 0 | 0.00012 | 0.01 | 0 | 0 | 800-766 | RTS 22/ I | RTS 22/ I | 0.64 | 51.78 |  | Práce |  |  |  | POL1_7
|  | D 1.1.19 T01 : 1,1*6 |  | 6.6 | [22 empty] | VV | 0
|  | T02 : 1,1*5 |  | 5.5 | [22 empty] | VV | 0
|  | T03 : 1,15*2 |  | 2.3 | [22 empty] | VV | 0
|  | T04 : 1,75*2 |  | 3.5 | [22 empty] | VV | 0
|  | T05 : 1,15*2 |  | 2.3 | [22 empty] | VV | 0
|  | T06 : 1,2*1 |  | 1.2 | [22 empty] | VV | 0
|  | T07 : 0,65*1 |  | 0.65 | [22 empty] | VV | 0
|  | T08 : 1,15*1 |  | 1.15 | [22 empty] | VV | 0
|  | T09 : 1,15*1 |  | 1.15 | [22 empty] | VV | 0
|  | T10 : 1,15*1 |  | 1.15 | [22 empty] | VV | 0
|  | T11 : 0,55*1 |  | 0.55 | [22 empty] | VV | 0
|  | T12 : 0,55*1 |  | 0.55 | [22 empty] | VV | 0
|  | T13 : 0,75*1 |  | 0.75 | [22 empty] | VV | 0
|  | T14 : 0,45*2 |  | 0.9 | [22 empty] | VV | 0
|  | T15 : 0,55*2 |  | 1.1 | [22 empty] | VV | 0
|  | T16 : 0,55*4 |  | 2.2 | [22 empty] | VV | 0
|  | T17 : 0,7*1 |  | 0.7 | [22 empty] | VV | 0
|  | T18 : 1,15*1 |  | 1.15 | [22 empty] | VV | 0
|  | T19 : 0,65*4 |  | 2.6 | [22 empty] | VV | 0
|  | T20 : 0,65*4 |  | 2.6 | [22 empty] | VV | 0
|  | T21 : 1,15*1 |  | 1.15 | [22 empty] | VV | 0
|  | T22 : 0,7*1 |  | 0.7 | [22 empty] | VV | 0
|  | T23 : 0,6*1 |  | 0.6 | [22 empty] | VV | 0
|  | T24 : 1,2*3 |  | 3.6 | [22 empty] | VV | 0
|  | T25 : 1,05*1 |  | 1.05 | [22 empty] | VV | 0
|  | T26 : 0,65*1 |  | 0.65 | [22 empty] | VV | 0
|  | T27 : 1,2*1 |  | 1.2 | [22 empty] | VV | 0
|  | T28 : 1,2*4 |  | 4.8 | [22 empty] | VV | 0
|  | T29 : 0,75*2 |  | 1.5 | [22 empty] | VV | 0
|  | T30 : 1,2*1 |  | 1.2 | [22 empty] | VV | 0
|  | T31 : 1,6*1 |  | 1.6 | [22 empty] | VV | 0
|  | T32 : 0,8*1 |  | 0.8 | [22 empty] | VV | 0
|  | T33 : 0,8*2 |  | 1.6 | [22 empty] | VV | 0
|  | T34 : 0,65*4 |  | 2.6 | [22 empty] | VV | 0
|  | T35 : 0,8*1 |  | 0.8 | [22 empty] | VV | 0
|  | T36 : 0,73*2 |  | 1.46 | [22 empty] | VV | 0
|  | T37 : 0,66*9 |  | 5.94 | [22 empty] | VV | 0
|  | T39 : 0,9*1 |  | 0.9 | [22 empty] | VV | 0
|  | T40 : 1,1*1 |  | 1.1 | [22 empty] | VV | 0
|  | T41 : 1,2*1 |  | 1.2 | [22 empty] | VV | 0
|  | T42 : 0,9*1 |  | 0.9 | [22 empty] | VV | 0
|  | T43 : 1,2*1 |  | 1.2 | [22 empty] | VV | 0
|  | T44 : 1,4*1 |  | 1.4 | [22 empty] | VV | 0
|  | T45 : 1,3*1 |  | 1.3 | [22 empty] | VV | 0
|  | T46 : 0,75*1 |  | 0.75 | [22 empty] | VV | 0
|  | T47 : 0,6*2 |  | 1.2 | [22 empty] | VV | 0
|  | T64 : 1,1*1 |  | 1.1 | [22 empty] | VV | 0
229 | 766624046R00 | Montáž střešních oken rozměru 66/118 cm | kus | 11 |  | 0 |  | 0 |  | 0 | 21 | 0 | 0.00028 | 0 | 0 | 0 | 800-766 | RTS 22/ I | RTS 22/ I | 3.828 | 42.11 |  | Práce |  |  |  | POL1_7
|  | D 1.1.19 T37A : 11 |  | 11 | [22 empty] | VV | 0
230 | 766624047R00 | Montáž střešních oken zateplovací sady | kus | 11 |  | 0 |  | 0 |  | 0 | 21 | 0 | 0.00028 | 0 | 0 | 0 | 800-766 | RTS 22/ I | RTS 22/ I | 0.728 | 8.01 |  | Práce |  |  |  | POL1_7
|  | D 1.1.19 T37C : 11 |  | 11 | [22 empty] | VV | 0
231 | 766711021R00 | Montáž otvorových prvků plastových nebo z dřevěných europrofilů vstupních dveří, | m | 41.3 |  | 0 |  | 0 |  | 0 | 21 | 0 | 2e-05 | 0 | 0 | 0 | 800-766 | RTS 22/ I | RTS 22/ I | 0.757 | 31.26 |  | Práce |  |  |  | POL1_7
|  | D 1.1.19 T40 : (1,1+2)*2*1 |  | 6.2 | [22 empty] | VV | 0
|  | T41 : (1,2+2,65)*2*1 |  | 7.7 | [22 empty] | VV | 0
|  | T42 : (0,9+2)*2*1 |  | 5.8 | [22 empty] | VV | 0
|  | T44 : (1,4+2,25)*2*1 |  | 7.3 | [22 empty] | VV | 0
|  | T45 : (1,3+2,2)*2*1 |  | 7 | [22 empty] | VV | 0
|  | T69 : (1,4+2,25)*2*1 |  | 7.3 | [22 empty] | VV | 0
232 | 766711050T00 | Montáž oken špaletových | m | 321.32 |  | 0 |  | 0 |  | 0 | 21 | 0 | 2e-05 | 0.01 | 0 | 0 |  | Vlastní | Indiv | 0 | 0 |  | Práce |  |  |  | POL1_7
|  | Měrnou jednotkou je obvod okna nebo dveří. | [24 empty] | POP
|  | D 1.1.19 T01 : (1,1+1,8)*2*6 |  | 34.8 | [22 empty] | VV | 0
|  | T02 : (1,1+1,8)*2*5 |  | 29 | [22 empty] | VV | 0
|  | T03 : (1,15+1,8)*2*2 |  | 11.8 | [22 empty] | VV | 0
|  | T04 : (1,75+1,8)*2*2 |  | 14.2 | [22 empty] | VV | 0
|  | T05 : (1,15+1,8)*2*2 |  | 11.8 | [22 empty] | VV | 0
|  | T06 : (1,20+0,95)*2*1 |  | 4.3 | [22 empty] | VV | 0
|  | T07 : (0,65+1,4)*2*1 |  | 4.1 | [22 empty] | VV | 0
|  | T08 : (1,15+1,8)*2*1 |  | 5.9 | [22 empty] | VV | 0
|  | T09 : (1,15+1,8)*2*1 |  | 5.9 | [22 empty] | VV | 0
|  | T10 : (1,15+1,8)*2*1 |  | 5.9 | [22 empty] | VV | 0
|  | T18 : (1,15+1,65)*2*1 |  | 5.6 | [22 empty] | VV | 0
|  | T19 : (0,65+1,15)*2*4 |  | 14.4 | [22 empty] | VV | 0
|  | T20 : (0,65+1,35)*2*4 |  | 16 | [22 empty] | VV | 0
|  | T21 : (1,15+1,35)*2*1 |  | 5 | [22 empty] | VV | 0
|  | T22 : (0,7+1,75)*2*1 |  | 4.9 | [22 empty] | VV | 0
|  | T23 : (0,60+1,0)*2*1 |  | 3.2 | [22 empty] | VV | 0
|  | T24 : (1,2+2,0)*2*3 |  | 19.2 | [22 empty] | VV | 0
|  | T25 : (1,05+0,85)*2*1 |  | 3.8 | [22 empty] | VV | 0
|  | T26 : (0,65+2,0)*2*1 |  | 5.3 | [22 empty] | VV | 0
|  | T27 : (1,2+1,85)*2*1 |  | 6.1 | [22 empty] | VV | 0
|  | T28 : (1,2+1,85)*2*4 |  | 24.4 | [22 empty] | VV | 0
|  | T29 : (0,75+2,15)*2*2 |  | 11.6 | [22 empty] | VV | 0
|  | T30 : (1,2+2,15)*2*1 |  | 6.7 | [22 empty] | VV | 0
|  | T31 : (1,6+2,10)*2*1 |  | 7.4 | [22 empty] | VV | 0
|  | T32 : (0,8+2,55)*2*1 |  | 6.7 | [22 empty] | VV | 0
|  | T33 : (0,8+2,10)*2*2 |  | 11.6 | [22 empty] | VV | 0
|  | T35 : (0,8+1,75)*2*1 |  | 5.1 | [22 empty] | VV | 0
|  | T36 : (0,73+1,40)*2*2 |  | 8.52 | [22 empty] | VV | 0
|  | T39 : (0,9+1)*2*1 |  | 3.8 | [22 empty] | VV | 0
|  | T46 : (0,75+1,80)*2*1 |  | 5.1 | [22 empty] | VV | 0
|  | T47 : (0,60+1,50)*2*2 |  | 8.4 | [22 empty] | VV | 0
|  | T64 : (1,1+1,80)*2*1 |  | 5.8 | [22 empty] | VV | 0
|  | T65 : (1,15+1,35)*2*1 |  | 5 | [22 empty] | VV | 0
233 | 6114022052R | okno střešní š = 660 mm; h = 1 180,0 mm; výklopné/kyvné; křídlo a rám dřevo; oplechování lak. hliník; ovládání ruční; Uokna 1,00 W/m2K; ventilační klapka; barva transparentní | kus | 11 |  | 0 |  | 0 |  | 0 | 21 | 0 | 0.0438 | 0.48 | 0 | 0 | SPCM | RTS 22/ I | RTS 22/ I | 0 | 0 |  | Specifikace |  |  |  | POL3_1
|  | dle popisu v PD | [24 empty] | POP
|  | D 1.1.19 T37A : 11 |  | 11 | [22 empty] | VV | 0
234 | 61140261R | lemování pro střešní okno kombi; pro dvojici; rozteč 140 mm; lakovaný hliník; střešní krytina profilová; max. výška profilu 120 mm; š. okna 660 mm; h okna 1 180 mm | kus | 11 |  | 0 |  | 0 |  | 0 | 21 | 0 | 0.00724 | 0.08 | 0 | 0 | SPCM | RTS 22/ I | RTS 22/ I | 0 | 0 |  | Specifikace |  |  |  | POL3_1
|  | D 1.1.19 T37B : 11 |  | 11 | [22 empty] | VV | 0
235 | 611403983R | ostění materiál PVC; š. okna 660 mm; h okna 1 180 mm; tloušťka střechy 170 až 400 mm; sklon střechy 30 až 60 °; RAL 9016 | kus | 11 |  | 0 |  | 0 |  | 0 | 21 | 0 | 0.02418 | 0.27 | 0 | 0 | SPCM | RTS 22/ I | RTS 22/ I | 0 | 0 |  | Specifikace |  |  |  | POL3_1
|  | D 1.1.19 T37D : 11 |  | 11 | [22 empty] | VV | 0
236 | 61140573R | žaluzie vnitřní hliník; horizontální; š. okna 780 mm; h okna 1 180 mm; lamely š=35 mm; ovládání spodní lištou a jezdcem | kus | 11 |  | 0 |  | 0 |  | 0 | 21 | 0 | 0.00145 | 0.02 | 0 | 0 | SPCM | RTS 22/ I | RTS 22/ I | 0 | 0 |  | Specifikace |  |  |  | POL3_1
|  | D 1.1.19 T37A : 11 |  | 11 | [22 empty] | VV | 0
237 | 611405902R | sada zateplovací obsahuje izolační rám, hydroizolační fólie, drenážní žlábek; š. okna 660 mm; h okna 1 180 mm; materiál PE pěnový rám, PP fólie, ocelový žlábek | kus | 11 |  | 0 |  | 0 |  | 0 | 21 | 0 | 0.00326 | 0.04 | 0 | 0 | SPCM | RTS 22/ I | RTS 22/ I | 0 | 0 |  | Specifikace |  |  |  | POL3_1
|  | D 1.1.19 T37C : 11 |  | 11 | [22 empty] | VV | 0
238 | 766T01 | špaletové okno otevíravé a výklopné 1,1x1,8m-parametry a vybavení dle projektové dokumentace | ks | 6 |  | 0 |  | 0 |  | 0 | 21 | 0 | 0 | 0 | 0 | 0 |  | Vlastní | Indiv | 0 | 0 |  | Specifikace |  |  |  | POL3_1
|  | D 1.1.19 T01 : 6 |  | 6 | [22 empty] | VV | 0
239 | 766T02 | špaletové okno otevíravé a výklopné 1,1x1,8m-parametry a vybavení dle projektové dokumentace | ks | 5 |  | 0 |  | 0 |  | 0 | 21 | 0 | 0 | 0 | 0 | 0 |  | Vlastní | Indiv | 0 | 0 |  | Specifikace |  |  |  | POL3_1
|  | D 1.1.19 T02 : 5 |  | 5 | [22 empty] | VV | 0
240 | 766T03 | špaletové okno otevíravé a výklopné 1,15x1,8m-parametry a vybavení dle projektové dokumentace | ks | 2 |  | 0 |  | 0 |  | 0 | 21 | 0 | 0 | 0 | 0 | 0 |  | Vlastní | Indiv | 0 | 0 |  | Specifikace |  |  |  | POL3_1
|  | D 1.1.19 T03 : 2 |  | 2 | [22 empty] | VV | 0
241 | 766T04 | špaletové okno otevíravé a výklopné 1,75x1,8m-parametry a vybavení dle projektové dokumentace | ks | 2 |  | 0 |  | 0 |  | 0 | 21 | 0 | 0 | 0 | 0 | 0 |  | Vlastní | Indiv | 0 | 0 |  | Specifikace |  |  |  | POL3_1
|  | D 1.1.19 T04 : 2 |  | 2 | [22 empty] | VV | 0
242 | 766T05 | špaletové okno otevíravé a výklopné 1,15x1,8m-parametry a vybavení dle projektové dokumentace | ks | 2 |  | 0 |  | 0 |  | 0 | 21 | 0 | 0 | 0 | 0 | 0 |  | Vlastní | Indiv | 0 | 0 |  | Specifikace |  |  |  | POL3_1
|  | D 1.1.19 T05 : 2 |  | 2 | [22 empty] | VV | 0
243 | 766T06 | špaletové okno otevíravé a výklopné 1,20x0,95m-parametry a vybavení dle projektové dokumentace | ks | 1 |  | 0 |  | 0 |  | 0 | 21 | 0 | 0 | 0 | 0 | 0 |  | Vlastní | Indiv | 0 | 0 |  | Specifikace |  |  |  | POL3_1
|  | D 1.1.19 T06 : 1 |  | 1 | [22 empty] | VV | 0
244 | 766T07 | špaletové okno otevíravé a výklopné 0,65x1,40 m-parametry a vybavení dle projektové dokumentace | ks | 1 |  | 0 |  | 0 |  | 0 | 21 | 0 | 0 | 0 | 0 | 0 |  | Vlastní | Indiv | 0 | 0 |  | Specifikace |  |  |  | POL3_1
|  | D 1.1.19 T07 : 1 |  | 1 | [22 empty] | VV | 0
245 | 766T08 | špaletové okno otevíravé a výklopné 1,15x1,8m-parametry a vybavení dle projektové dokumentace | ks | 1 |  | 0 |  | 0 |  | 0 | 21 | 0 | 0 | 0 | 0 | 0 |  | Vlastní | Indiv | 0 | 0 |  | Specifikace |  |  |  | POL3_1
|  | D 1.1.19 T08 : 1 |  | 1 | [22 empty] | VV | 0
246 | 766T09 | špaletové okno otevíravé a výklopné 1,15x1,8m-parametry a vybavení dle projektové dokumentace | ks | 1 |  | 0 |  | 0 |  | 0 | 21 | 0 | 0 | 0 | 0 | 0 |  | Vlastní | Indiv | 0 | 0 |  | Specifikace |  |  |  | POL3_1
|  | D 1.1.19 T09 : 1 |  | 1 | [22 empty] | VV | 0
247 | 766T0910 | špaletové okno otevíravé a výklopné 1,15x1,8m-parametry a vybavení dle projektové dokumentace | ks | 1 |  | 0 |  | 0 |  | 0 | 21 | 0 | 0 | 0 | 0 | 0 |  | Vlastní | Indiv | 0 | 0 |  | Specifikace |  |  |  | POL3_1
|  | D 1.1.19 T10 : 1 |  | 1 | [22 empty] | VV | 0
248 | 766T0911 | okno otevíravé a výklopné 0,55x0,8m-parametry a vybavení dle projektové dokumentace | ks | 1 |  | 0 |  | 0 |  | 0 | 21 | 0 | 0 | 0 | 0 | 0 |  | Vlastní | Indiv | 0 | 0 |  | Specifikace |  |  |  | POL3_1
|  | D 1.1.19 T11 : 1 |  | 1 | [22 empty] | VV | 0
249 | 766T0912 | okno otevíravé a výklopné 0,55x0,60m-parametry a vybavení dle projektové dokumentace | ks | 1 |  | 0 |  | 0 |  | 0 | 21 | 0 | 0 | 0 | 0 | 0 |  | Vlastní | Indiv | 0 | 0 |  | Specifikace |  |  |  | POL3_1
|  | D 1.1.19 T12 : 1 |  | 1 | [22 empty] | VV | 0
250 | 766T0913 | okno otevíravé a výklopné 0,75x0,80m-parametry a vybavení dle projektové dokumentace | ks | 1 |  | 0 |  | 0 |  | 0 | 21 | 0 | 0 | 0 | 0 | 0 |  | Vlastní | Indiv | 0 | 0 |  | Specifikace |  |  |  | POL3_1
|  | D 1.1.19 T13 : 1 |  | 1 | [22 empty] | VV | 0
251 | 766T0914 | okno otevíravé a výklopné 0,45x0,60m-parametry a vybavení dle projektové dokumentace | ks | 2 |  | 0 |  | 0 |  | 0 | 21 | 0 | 0 | 0 | 0 | 0 |  | Vlastní | Indiv | 0 | 0 |  | Specifikace |  |  |  | POL3_1
|  | D 1.1.19 T14 : 2 |  | 2 | [22 empty] | VV | 0
252 | 766T0915 | okno otevíravé a výklopné 0,55x0,60m-parametry a vybavení dle projektové dokumentace | ks | 2 |  | 0 |  | 0 |  | 0 | 21 | 0 | 0 | 0 | 0 | 0 |  | Vlastní | Indiv | 0 | 0 |  | Specifikace |  |  |  | POL3_1
|  | D 1.1.19 T15 : 2 |  | 2 | [22 empty] | VV | 0
253 | 766T0916 | okno otevíravé a výklopné 0,55x0,60m-parametry a vybavení dle projektové dokumentace | ks | 4 |  | 0 |  | 0 |  | 0 | 21 | 0 | 0 | 0 | 0 | 0 |  | Vlastní | Indiv | 0 | 0 |  | Specifikace |  |  |  | POL3_1
|  | D 1.1.19 T16 : 4 |  | 4 | [22 empty] | VV | 0
254 | 766T0917 | okno otevíravé a výklopné 0,70x0,70m-parametry a vybavení dle projektové dokumentace | ks | 1 |  | 0 |  | 0 |  | 0 | 21 | 0 | 0 | 0 | 0 | 0 |  | Vlastní | Indiv | 0 | 0 |  | Specifikace |  |  |  | POL3_1
|  | D 1.1.19 T17 : 1 |  | 1 | [22 empty] | VV | 0
255 | 766T0918 | špaletové okno otevíravé a výklopné 1,15x1,65 m-parametry a vybavení dle projektové dokumentace | ks | 1 |  | 0 |  | 0 |  | 0 | 21 | 0 | 0 | 0 | 0 | 0 |  | Vlastní | Indiv | 0 | 0 |  | Specifikace |  |  |  | POL3_1
|  | D 1.1.19 T18 : 1 |  | 1 | [22 empty] | VV | 0
256 | 766T0919 | špaletové okno otevíravé a výklopné 0,65x1,15 m-parametry a vybavení dle projektové dokumentace | ks | 4 |  | 0 |  | 0 |  | 0 | 21 | 0 | 0 | 0 | 0 | 0 |  | Vlastní | Indiv | 0 | 0 |  | Specifikace |  |  |  | POL3_1
|  | D 1.1.19 T19 : 4 |  | 4 | [22 empty] | VV | 0
257 | 766T0920 | špaletové okno otevíravé a výklopné 0,65x1,35 m-parametry a vybavení dle projektové dokumentace | ks | 4 |  | 0 |  | 0 |  | 0 | 21 | 0 | 0 | 0 | 0 | 0 |  | Vlastní | Indiv | 0 | 0 |  | Specifikace |  |  |  | POL3_1
|  | D 1.1.19 T20 : 4 |  | 4 | [22 empty] | VV | 0
258 | 766T0921 | špaletové okno otevíravé a výklopné 1,75x1,35 m-parametry a vybavení dle projektové dokumentace | ks | 1 |  | 0 |  | 0 |  | 0 | 21 | 0 | 0 | 0 | 0 | 0 |  | Vlastní | Indiv | 0 | 0 |  | Specifikace |  |  |  | POL3_1
|  | D 1.1.19 T21 : 1 |  | 1 | [22 empty] | VV | 0
259 | 766T0922 | špaletové okno otevíravé a výklopné 0,70x1,75 m-parametry a vybavení dle projektové dokumentace | ks | 1 |  | 0 |  | 0 |  | 0 | 21 | 0 | 0 | 0 | 0 | 0 |  | Vlastní | Indiv | 0 | 0 |  | Specifikace |  |  |  | POL3_1
|  | D 1.1.19 T22 : 1 |  | 1 | [22 empty] | VV | 0
260 | 766T0923 | špaletové okno otevíravé a výklopné 0,60x1,65 m-parametry a vybavení dle projektové dokumentace | ks | 1 |  | 0 |  | 0 |  | 0 | 21 | 0 | 0 | 0 | 0 | 0 |  | Vlastní | Indiv | 0 | 0 |  | Specifikace |  |  |  | POL3_1
|  | D 1.1.19 T23 : 1 |  | 1 | [22 empty] | VV | 0
261 | 766T0924 | špaletové okno otevíravé a výklopné 1,20x2,0 m-parametry a vybavení dle projektové dokumentace | ks | 3 |  | 0 |  | 0 |  | 0 | 21 | 0 | 0 | 0 | 0 | 0 |  | Vlastní | Indiv | 0 | 0 |  | Specifikace |  |  |  | POL3_1
|  | D 1.1.19 T24 : 3 |  | 3 | [22 empty] | VV | 0
262 | 766T0925 | špaletové okno otevíravé a výklopné 1,05x0,85 m-parametry a vybavení dle projektové dokumentace | ks | 1 |  | 0 |  | 0 |  | 0 | 21 | 0 | 0 | 0 | 0 | 0 |  | Vlastní | Indiv | 0 | 0 |  | Specifikace |  |  |  | POL3_1
|  | D 1.1.19 T25 : 1 |  | 1 | [22 empty] | VV | 0
263 | 766T0926 | špaletové okno otevíravé a výklopné 0,65x2,0 m-parametry a vybavení dle projektové dokumentace | ks | 1 |  | 0 |  | 0 |  | 0 | 21 | 0 | 0 | 0 | 0 | 0 |  | Vlastní | Indiv | 0 | 0 |  | Specifikace |  |  |  | POL3_1
|  | D 1.1.19 T26 : 1 |  | 1 | [22 empty] | VV | 0
264 | 766T0927 | špaletové okno otevíravé a výklopné 1,20x1,85 m-parametry a vybavení dle projektové dokumentace | ks | 1 |  | 0 |  | 0 |  | 0 | 21 | 0 | 0 | 0 | 0 | 0 |  | Vlastní | Indiv | 0 | 0 |  | Specifikace |  |  |  | POL3_1
|  | D 1.1.19 T27 : 1 |  | 1 | [22 empty] | VV | 0
265 | 766T0928 | špaletové okno otevíravé a výklopné 1,20x1,85 m-parametry a vybavení dle projektové dokumentace | ks | 4 |  | 0 |  | 0 |  | 0 | 21 | 0 | 0 | 0 | 0 | 0 |  | Vlastní | Indiv | 0 | 0 |  | Specifikace |  |  |  | POL3_1
|  | D 1.1.19 T28 : 4 |  | 4 | [22 empty] | VV | 0
266 | 766T0929 | špaletové okno otevíravé a výklopné 0,75x2,15 m-parametry a vybavení dle projektové dokumentace | ks | 2 |  | 0 |  | 0 |  | 0 | 21 | 0 | 0 | 0 | 0 | 0 |  | Vlastní | Indiv | 0 | 0 |  | Specifikace |  |  |  | POL3_1
|  | D 1.1.19 T29 : 2 |  | 2 | [22 empty] | VV | 0
267 | 766T0930 | špaletové okno otevíravé a výklopné 1,20x2,15 m-parametry a vybavení dle projektové dokumentace | ks | 1 |  | 0 |  | 0 |  | 0 | 21 | 0 | 0 | 0 | 0 | 0 |  | Vlastní | Indiv | 0 | 0 |  | Specifikace |  |  |  | POL3_1
|  | D 1.1.19 T30 : 1 |  | 1 | [22 empty] | VV | 0
268 | 766T0931 | špaletové okno otevíravé a výklopné 1,60x2,10 m-parametry a vybavení dle projektové dokumentace | ks | 1 |  | 0 |  | 0 |  | 0 | 21 | 0 | 0 | 0 | 0 | 0 |  | Vlastní | Indiv | 0 | 0 |  | Specifikace |  |  |  | POL3_1
|  | D 1.1.19 T31 : 1 |  | 1 | [22 empty] | VV | 0
269 | 766T0932 | špaletové okno otevíravé a výklopné 0,80x2,55 m-parametry a vybavení dle projektové dokumentace | ks | 1 |  | 0 |  | 0 |  | 0 | 21 | 0 | 0 | 0 | 0 | 0 |  | Vlastní | Indiv | 0 | 0 |  | Specifikace |  |  |  | POL3_1
|  | D 1.1.19 T32 : 1 |  | 1 | [22 empty] | VV | 0
270 | 766T0933 | špaletové okno otevíravé a výklopné 0,80x2,10 m-parametry a vybavení dle projektové dokumentace | ks | 2 |  | 0 |  | 0 |  | 0 | 21 | 0 | 0 | 0 | 0 | 0 |  | Vlastní | Indiv | 0 | 0 |  | Specifikace |  |  |  | POL3_1
|  | D 1.1.19 T33 : 2 |  | 2 | [22 empty] | VV | 0
271 | 766T0934 | okno otevíravé a výklopné 0,65x0,65 m-parametry a vybavení dle projektové dokumentace | ks | 4 |  | 0 |  | 0 |  | 0 | 21 | 0 | 0 | 0 | 0 | 0 |  | Vlastní | Indiv | 0 | 0 |  | Specifikace |  |  |  | POL3_1
|  | D 1.1.19 T34 : 4 |  | 4 | [22 empty] | VV | 0
272 | 766T0935 | špaletové okno otevíravé a výklopné 0,80x1,75 m-parametry a vybavení dle projektové dokumentace | ks | 1 |  | 0 |  | 0 |  | 0 | 21 | 0 | 0 | 0 | 0 | 0 |  | Vlastní | Indiv | 0 | 0 |  | Specifikace |  |  |  | POL3_1
|  | D 1.1.19 T35 : 1 |  | 1 | [22 empty] | VV | 0
273 | 766T0936 | špaletové okno otevíravé a výklopné 0,73x1,40 m-parametry a vybavení dle projektové dokumentace | ks | 2 |  | 0 |  | 0 |  | 0 | 21 | 0 | 0 | 0 | 0 | 0 |  | Vlastní | Indiv | 0 | 0 |  | Specifikace |  |  |  | POL3_1
|  | D 1.1.19 T36 : 2 |  | 2 | [22 empty] | VV | 0
274 | 766T0938 | okno kruhové fix 1,0x1,0 m-parametry a vybavení dle projektové dokumentace | ks | 2 |  | 0 |  | 0 |  | 0 | 21 | 0 | 0 | 0 | 0 | 0 |  | Vlastní | Indiv | 0 | 0 |  | Specifikace |  |  |  | POL3_1
|  | D 1.1.19 T38 : 2 |  | 2 | [22 empty] | VV | 0
275 | 766T0939 | okno otevíravé 0,90x1,0 m-parametry a vybavení dle projektové dokumentace | ks | 1 |  | 0 |  | 0 |  | 0 | 21 | 0 | 0 | 0 | 0 | 0 |  | Vlastní | Indiv | 0 | 0 |  | Specifikace |  |  |  | POL3_1
|  | D 1.1.19 T39 : 1 |  | 1 | [22 empty] | VV | 0
276 | 766T0941 | vstupní dveře otevíravé dvoukřídlé 1,20x2,65 m-parametry a vybavení dle projektové dokumentace | ks | 1 |  | 0 |  | 0 |  | 0 | 21 | 0 | 0 | 0 | 0 | 0 |  | Vlastní | Indiv | 0 | 0 |  | Specifikace |  |  |  | POL3_1
|  | D 1.1.19 T41 : 1 |  | 1 | [22 empty] | VV | 0
277 | 766T0942 | vstupní dveře otevíravé jednokřídlé 0,90x2,0 m-parametry a vybavení dle projektové dokumentace | ks | 1 |  | 0 |  | 0 |  | 0 | 21 | 0 | 0 | 0 | 0 | 0 |  | Vlastní | Indiv | 0 | 0 |  | Specifikace |  |  |  | POL3_1
|  | D 1.1.19 T42 : 1 |  | 1 | [22 empty] | VV | 0
278 | 766T0943 | balkonové dveře otevíravé jednokřídlé 1,20x2,10 m-parametry a vybavení dle projektové dokumentace | ks | 1 |  | 0 |  | 0 |  | 0 | 21 | 0 | 0 | 0 | 0 | 0 |  | Vlastní | Indiv | 0 | 0 |  | Specifikace |  |  |  | POL3_1
|  | D 1.1.19 T43 : 1 |  | 1 | [22 empty] | VV | 0
279 | 766T0944 | vstupní dveře otevíravé dvoukřídlé 1,40x2,25 m-parametry a vybavení dle projektové dokumentace | ks | 1 |  | 0 |  | 0 |  | 0 | 21 | 0 | 0 | 0 | 0 | 0 |  | Vlastní | Indiv | 0 | 0 |  | Specifikace |  |  |  | POL3_1
|  | D 1.1.19 T44 : 1 |  | 1 | [22 empty] | VV | 0
280 | 766T0946 | špaletové okno otevíravé a výklopné 0,75x1,80 m-parametry a vybavení dle projektové dokumentace | ks | 1 |  | 0 |  | 0 |  | 0 | 21 | 0 | 0 | 0 | 0 | 0 |  | Vlastní | Indiv | 0 | 0 |  | Specifikace |  |  |  | POL3_1
|  | D 1.1.19 T46 : 1 |  | 1 | [22 empty] | VV | 0
281 | 766T0947 | špaletové okno otevíravé a výklopné 0,60x1,50 m-parametry a vybavení dle projektové dokumentace | ks | 2 |  | 0 |  | 0 |  | 0 | 21 | 0 | 0 | 0 | 0 | 0 |  | Vlastní | Indiv | 0 | 0 |  | Specifikace |  |  |  | POL3_1
|  | D 1.1.19 T47 : 2 |  | 2 | [22 empty] | VV | 0
282 | 766T0964 | špaletové okno otevíravé a výklopné 1,10x1,80 m-parametry a vybavení dle projektové dokumentace | ks | 1 |  | 0 |  | 0 |  | 0 | 21 | 0 | 0 | 0 | 0 | 0 |  | Vlastní | Indiv | 0 | 0 |  | Specifikace |  |  |  | POL3_1
|  | D 1.1.19 T64 : 1 |  | 1 | [22 empty] | VV | 0
283 | 766T0965 | špaletové okno otevíravé a výklopné 1,15x1,35 m-parametry a vybavení dle projektové dokumentace | ks | 1 |  | 0 |  | 0 |  | 0 | 21 | 0 | 0 | 0 | 0 | 0 |  | Vlastní | Indiv | 0 | 0 |  | Specifikace |  |  |  | POL3_1
|  | D 1.1.19 T64 : 1 |  | 1 | [22 empty] | VV | 0
284 | 766T0969 | vstupní dveře otevíravé jednokřídlé 1,40x2,25 m-parametry a vybavení dle projektové dokumentace | ks | 1 |  | 0 |  | 0 |  | 0 | 21 | 0 | 0 | 0 | 0 | 0 |  | Vlastní | Indiv | 0 | 0 |  | Specifikace |  |  |  | POL3_1
|  | D 1.1.19 T69 : 1 |  | 1 | [22 empty] | VV | 0
285 | 998766102R00 | Přesun hmot pro konstrukce truhlářské v objektech výšky do 12 m | t | 0.90347 |  | 0 |  | 0 |  | 0 | 21 | 0 | 0 | 0 | 0 | 0 | 800-766 | RTS 22/ I | RTS 22/ I | 2.42 | 2.19 |  | Práce |  |  |  | POL1_7
|  | 50 m vodorovně | [24 empty] | SPI
Díl: | 767 | Konstrukce zámečnické |  |  |  | 0 |  | 0 |  | 0 |  | 0 |  | 0.75 |  | 0.31 |  |  |  |  | 0 | [5 empty] | DIL
286 | 767 DMTZ | Zábrana proti otevření okna demontáže,včetně veškerých přesunů a manipulací s materiálem | m | 62.81 |  | 0 |  | 0 |  | 0 | 21 | 0 | 0.001 | 0.06 | 0.005 | 0.31 |  | Vlastní | Indiv | 0 | 0 |  | Práce |  |  |  | POL1_1
|  | vyrobeno z ocelových profilů jakl 25x25mm | [24 empty] | POP
|  | vzdálenost od okna 220mm | [24 empty] | POP
|  | nátěr 2x vodou ředitelnou akrylátovou barvou | [24 empty] | POP
|  | barevnost: světlé barvy, dodavatel předloží investorovi 5 barevných vzorků | [24 empty] | POP
|  | dodávka včetně kotevních prvků, kotveno do zdi, nesmí být kotveno do rámu oken | [24 empty] | POP
|  | D 1.1.1.19 Z22 : 1,75*7 |  | 12.25 | [22 empty] | VV | 0
|  | 1,8*4 |  | 7.2 | [22 empty] | VV | 0
|  | 1,2*5 |  | 6 | [22 empty] | VV | 0
|  | 1,3*9 |  | 11.7 | [22 empty] | VV | 0
|  | 2,4*1 |  | 2.4 | [22 empty] | VV | 0
|  | 1,85*8 |  | 14.8 | [22 empty] | VV | 0
|  | 1,7*1 |  | 1.7 | [22 empty] | VV | 0
|  | 1,4*2 |  | 2.8 | [22 empty] | VV | 0
|  | 1,5*1 |  | 1.5 | [22 empty] | VV | 0
|  | 1,23*2 |  | 2.46 | [22 empty] | VV | 0
287 | 767 R1 | Dodávka a montáž atypických mříží dle popisu | m2 | 35.2486 |  | 0 |  | 0 |  | 0 | 21 | 0 | 0.016 | 0.56 | 0 | 0 |  | Vlastní | Indiv | 0 | 0 |  | Práce |  |  |  | POL1_1
|  | členění výplně dle stávajících demontovaných mříží | [24 empty] | POP
|  | vyrobeno z ocelových profilů jakl | [24 empty] | POP
|  | žárově zinkováno | [24 empty] | POP
|  | základní nátěr: antikorozní rychleschnoucí základní barva na kov do exteriéru 2x | [24 empty] | POP
|  | vrchní nátěr: syntetický email 2x | [24 empty] | POP
|  | barevnost: rám v barvě oken, výplň světlé barvy, dodavatel předloží investorovi 5 barevných vzorků pro rám a 5 vzorků pro výplň | [24 empty] | POP |  | barevnost: rám v barvě oken, výplň světlé barvy, dodavatel předloží investorovi 5 barevných vzorků pro rám a 5 vzorků pro výplň
|  | dodávka včetně kotevních prvků | [24 empty] | POP
|  | rozměry upravit dle skutečnosti na stavbě | [24 empty] | POP
|  | D 1.1.1.19 Z01 : 1,24*0,74*11 |  | 10.09 | [22 empty] | VV | 0
|  | Z02 : 1,15*0,6*6 |  | 4.14 | [22 empty] | VV | 0
|  | Z03 : 1,2*0,95*1 |  | 1.14 | [22 empty] | VV | 0
|  | Z04 : 0,65*1,4*1 |  | 0.91 | [22 empty] | VV | 0
|  | Z05 : 0,55*0,6*2 |  | 0.66 | [22 empty] | VV | 0
|  | Z06 : 0,75*0,8*1 |  | 0.6 | [22 empty] | VV | 0
|  | Z07 : 0,45*0,6*2 |  | 0.54 | [22 empty] | VV | 0
|  | Z08 : 0,7*0,7*1 |  | 0.49 | [22 empty] | VV | 0
|  | Z09 : 0,65*0,4*4 |  | 1.04 | [22 empty] | VV | 0
|  | Z10 : 0,65*0,5*4 |  | 1.3 | [22 empty] | VV | 0
|  | Z11 : 1,75*0,5*1 |  | 0.88 | [22 empty] | VV | 0
|  | Z12 : 1,15*0,5*1 |  | 0.57 | [22 empty] | VV | 0
|  | Z13 : 1,2*0,75*2 |  | 1.8 | [22 empty] | VV | 0
|  | Z14 : 0,65*0,6*1 |  | 0.39 | [22 empty] | VV | 0
|  | Z15 : 1,2*0,6*4 |  | 2.88 | [22 empty] | VV | 0
|  | Z16 : 0,75*0,7*2 |  | 1.05 | [22 empty] | VV | 0
|  | Z17 : 1,2*0,7*1 |  | 0.84 | [22 empty] | VV | 0
|  | Z18 : 0,6*0,6*2 |  | 0.72 | [22 empty] | VV | 0
|  | Z19 : 0,75*0,9*1 |  | 0.68 | [22 empty] | VV | 0
|  | Z20 : 0,9*1*1 |  | 0.9 | [22 empty] | VV | 0
|  | Z21 : 0,7*0,65*1 |  | 0.46 | [22 empty] | VV | 0
|  | Z23 : 1,2*0,75*1 |  | 0.9 | [22 empty] | VV | 0
|  | Z24 : 0,6*1,75*1 |  | 1.05 | [22 empty] | VV | 0
|  | Z25 : 0,7*1,75*1 |  | 1.23 | [22 empty] | VV | 0
288 | 767 R2 | Zábrana proti otevření okna dodávka a montáž dle popisu | kg | 130.7 |  | 0 |  | 0 |  | 0 | 21 | 0 | 0.001 | 0.13 | 0 | 0 |  | Vlastní | Indiv | 0 | 0 |  | Práce |  |  |  | POL1_1
|  | vyrobeno z ocelových profilů jakl 25x25mm | [24 empty] | POP
|  | vzdálenost od okna 220mm | [24 empty] | POP
|  | nátěr 2x vodou ředitelnou akrylátovou barvou | [24 empty] | POP
|  | barevnost: světlé barvy, dodavatel předloží investorovi 5 barevných vzorků | [24 empty] | POP
|  | dodávka včetně kotevních prvků, kotveno do zdi, nesmí být kotveno do rámu oken | [24 empty] | POP
|  | D 1.1.1.19 Z22 : 130,7 |  | 130.7 | [22 empty] | VV | 0
289 | 766T0940 | vstupní dveře otevíravé jednokřídlé 1,10x2,0 m-parametry a vybavení dle projektové dokumentace | ks | 1 |  | 0 |  | 0 |  | 0 | 21 | 0 | 0 | 0 | 0 | 0 |  | Vlastní | Indiv | 0 | 0 |  | Specifikace |  |  |  | POL3_1
|  | D 1.1.19 T40 : 1 |  | 1 | [22 empty] | VV | 0
290 | 766T0945 | vstupní dveře otevíravé dvoukřídlé 1,30x2,20 m-parametry a vybavení dle projektové dokumentace | ks | 1 |  | 0 |  | 0 |  | 0 | 21 | 0 | 0 | 0 | 0 | 0 |  | Vlastní | Indiv | 0 | 0 |  | Specifikace |  |  |  | POL3_1
|  | D 1.1.19 T45 : 1 |  | 1 | [22 empty] | VV | 0
291 | 998767202R00 | Přesun hmot pro kovové stavební doplňk. konstrukce v objektech výšky do 12 m | % | 2006.3745 |  | 0 |  | 0 |  | 0 | 21 | 0 | 0 | 0 | 0 | 0 | 800-767 | RTS 22/ I | RTS 22/ I | 0 | 0 |  | Práce |  |  |  | POL1_7
|  | 50 m vodorovně | [24 empty] | SPI
Díl: | 781 | Obklady keramické |  |  |  | 0 |  | 0 |  | 0 |  | 0 |  | 0.14 |  | 0 |  |  |  |  | 9.23 | [5 empty] | DIL
292 | 781101111R00 | Příprava podkladu před provedením obkladu vyrovnání podkladu maltou ze SMS tl. do 7 mm | m2 | 5.5805 |  | 0 |  | 0 |  | 0 | 21 | 0 | 0 | 0 | 0 | 0 | 800-771 | RTS 22/ I | RTS 22/ I | 0.33 | 1.84 |  | Práce |  |  |  | POL1_7
|  | Keram. obklad v sociálkách : (1,15+1,8+1,2+0,95*2)*0,25+((0,65+2*1,15)*4+(0,65*1,35*2)*4+1,75+1,35*2+1,15+1,35*2)*0,15 |  | 5.58 | [22 empty] | VV | 0
293 | 781101210RT1 | Příprava podkladu pod obklady penetrace podkladu pod obklady | m2 | 5.5805 |  | 0 |  | 0 |  | 0 | 21 | 0 | 0.00016 | 0 | 0 | 0 | 800-771 | RTS 22/ I | RTS 22/ I | 0.05 | 0.28 |  | Práce |  |  |  | POL1_7
294 | 781230121R00 | Obkládání stěn vnitřních z obkladaček keramických do tmele velikosti přes 100 x 100 do 300 x 300 mm | m2 | 5.5805 |  | 0 |  | 0 |  | 0 | 21 | 0 | 0 | 0 | 0 | 0 | 800-771 | RTS 22/ I | RTS 22/ I | 1.14 | 6.36 |  | Práce |  |  |  | POL1_7
|  | hutných a polohutných, do tmele, kladených rovnoběžně s podlahou, | [24 empty] | SPI
|  | Keram. obklad v sociálkách : (1,15+1,8+1,2+0,95*2)*0,25+((0,65+2*1,15)*4+(0,65*1,35*2)*4+1,75+1,35*2+1,15+1,35*2)*0,15 |  | 5.58 | [22 empty] | VV | 0
295 | 781419705R00 | Montáž obkladů vnitřních z obkládaček pórovinových příplatky k položkám montáže obkladů vnitřních z obkladaček pórovinových příplatek za spárovací hmotu - plošně | m2 | 5.5805 |  | 0 |  | 0 |  | 0 | 21 | 0 | 0.0004 | 0 | 0 | 0 | 800-771 | RTS 22/ I | RTS 22/ I | 0 | 0 |  | Práce |  |  |  | POL1_7
296 | 781419711R00 | Montáž obkladů vnitřních z obkládaček pórovinových příplatky k položkám montáže obkladů vnitřních z obkladaček pórovinových příplatek k obkladu stěn za plochu do 10 m2 jedntl | m2 | 5.5805 |  | 0 |  | 0 |  | 0 | 21 | 0 | 0 | 0 | 0 | 0 | 800-771 | RTS 22/ I | RTS 22/ I | 0.1 | 0.56 |  | Práce |  |  |  | POL1_7
297 | 58581731R | potěr cementový; opravný; pevnost v tlaku 30,0 MPa; pevnost v tahu za ohybu 5,00 MPa; tl. vrstvy 1,0 až 20,0 mm | kg | 58.5953 |  | 0 |  | 0 |  | 0 | 21 | 0 | 0.001 | 0.06 | 0 | 0 | SPCM | RTS 22/ I | RTS 22/ I | 0 | 0 |  | Specifikace |  |  |  | POL3_1
|  | Keram. obklad v sociálkách : ((1,15+1,8+1,2+0,95*2)*0,25+((0,65+2*1,15)*4+(0,65*1,35*2)*4+1,75+1,35*2+1,15+1,35*2)*0,15)*1,5*7 |  | 58.6 | [22 empty] | VV | 0
298 | 5978136661PCT | Obkládačka 20x25 dle výběru zadavatele | m2 | 6.6966 |  | 0 |  | 0 |  | 0 | 21 | 0 | 0.0126 | 0.08 | 0 | 0 |  | Vlastní | Indiv | 0 | 0 |  | Specifikace |  |  |  | POL3_1
|  | Keram. obklad v sociálkách : ((1,15+1,8+1,2+0,95*2)*0,25+((0,65+2*1,15)*4+(0,65*1,35*2)*4+1,75+1,35*2+1,15+1,35*2)*0,15)*1,2 |  | 6.7 | [22 empty] | VV | 0
299 | 998781103R00 | Přesun hmot pro obklady keramické v objektech výšky do 24 m | t | 0.1461 |  | 0 |  | 0 |  | 0 | 21 | 0 | 0 | 0 | 0 | 0 | 800-771 | RTS 22/ I | RTS 22/ I | 1.305 | 0.19 |  | Práce |  |  |  | POL1_7
Díl: | 783 | Nátěry |  |  |  | 0 |  | 0 |  | 0 |  | 0 |  | 0.55 |  | 0 |  |  |  |  | 509.56 | [5 empty] | DIL
300 | 783522110RT1 | Nátěry klempířských konstrukcí syntetické jednonásobné + 2x email | m2 | 20.9209 |  | 0 |  | 0 |  | 0 | 21 | 0 | 0.00043 | 0.01 | 0 | 0 | 800-783 | RTS 22/ I | RTS 22/ I | 0.194 | 4.06 |  | Práce |  |  |  | POL1_7
|  | na vzduchu schnoucí | [24 empty] | SPI
|  | 3x nátěr barvou v odstínu stávajících parapetů | [24 empty] | POP
|  | D 1.1.1.19 K18 : (6,8+0,15+9,95+0,15)*1,05*0,35 |  | 6.27 | [22 empty] | VV | 0
|  | Začátek provozního součtu | [24 empty] | VV
|  | D 1.1.1.19 K01 : 1,75*2 |  | 3.5 | [22 empty] | VV | 2
|  | K02 : 1,15*8 |  | 9.2 | [22 empty] | VV | 2
|  | K03 : 0,55*7 |  | 3.85 | [22 empty] | VV | 2
|  | K04 : 0,7*5 |  | 3.5 | [22 empty] | VV | 2
|  | K05 : 0,45*2 |  | 0.9 | [22 empty] | VV | 2
|  | K06 : 0,75*4 |  | 3 | [22 empty] | VV | 2
|  | K07 : 1,2*11 |  | 13.2 | [22 empty] | VV | 2
|  | K08 : 1,6*1 |  | 1.6 | [22 empty] | VV | 2
|  | K09 : 0,6*3 |  | 1.8 | [22 empty] | VV | 2
|  | K10 : 0,65*8 |  | 5.2 | [22 empty] | VV | 2
|  | K11 : 1,05*1 |  | 1.05 | [22 empty] | VV | 2
|  | K12 : 1*1 |  | 1 | [22 empty] | VV | 2
|  | K13 : 1*2 |  | 2 | [22 empty] | VV | 2
|  | K14 : 1,3*4 |  | 5.2 | [22 empty] | VV | 2
|  | K15 : 0,725*2 |  | 1.45 | [22 empty] | VV | 2
|  | K16 : 0,8*2 |  | 1.6 | [22 empty] | VV | 2
|  | Mezisoučet | [24 empty] | VV | 3
|  | Konec provozního součtu | [24 empty] | VV
|  | 58,05*0,1 |  | 5.8 | [22 empty] | VV | 0
|  | D 1.1.1.19 K28 : 29,5*0,3 |  | 8.85 | [22 empty] | VV | 0
301 | 783626200R00 | Nátěry truhlářských výrobků syntetické lazurovací, 2x lakování | m2 | 688.65 |  | 0 |  | 0 |  | 0 | 21 | 0 | 0.00032 | 0.22 | 0 | 0 | 800-783 | RTS 22/ I | RTS 22/ I | 0.3 | 206.6 |  | Práce |  |  |  | POL1_7
|  | D 1.1.1.18 S03 : (60+9+13+9+75)*1,5 |  | 249 | [22 empty] | VV | 0
|  | S04 : (11+10)*1,5 |  | 31.5 | [22 empty] | VV | 0
|  | S05 : (4*(7,5+3))*1,5 |  | 63 | [22 empty] | VV | 0
|  | S06 : (3*4+12)*1,5 |  | 36 | [22 empty] | VV | 0
|  | S10 : 206,10*1,5 |  | 309.15 | [22 empty] | VV | 0
302 | 783782221R00 | Nátěry tesařských konstrukcí ochranné biocidní (proti hmyzu), dvojnásobný | m2 | 1979.5009 |  | 0 |  | 0 |  | 0 | 21 | 0 | 0.00016 | 0.32 | 0 | 0 | 800-783 | RTS 22/ I | RTS 22/ I | 0.151 | 298.9 |  | Práce |  |  |  | POL1_7
|  | protihnilobné, protiplísňové proti ohni a škůdcům | [24 empty] | SPI
|  | Začátek provozního součtu | [24 empty] | VV
|  | D 1.1.1.18 S02 : 344,82982 |  | 344.83 | [22 empty] | VV | 2
|  | S03 : (60+9+13+9+75) |  | 166 | [22 empty] | VV | 2
|  | S04 : (11+10) |  | 21 | [22 empty] | VV | 2
|  | S05 : (4*(7,5+3)) |  | 42 | [22 empty] | VV | 2
|  | S06 : (3*4+12) |  | 24 | [22 empty] | VV | 2
|  | S10 : 196,63 |  | 196.63 | [22 empty] | VV | 2
|  | S11 : 195,29065 |  | 195.29 | [22 empty] | VV | 2
|  | Mezisoučet | [24 empty] | VV | 3
|  | Konec provozního součtu | [24 empty] | VV
|  | 989,75047*2 |  | 1979.5 | [22 empty] | VV | 0
Díl: | 784 | Malby |  |  |  | 0 |  | 0 |  | 0 |  | 0 |  | 0.81 |  | 0 |  |  |  |  | 279.22 | [5 empty] | DIL
303 | 784121101R00 | Příprava povrchu Penetrace (napouštění) podkladu akrylát, jednonásobná | m2 | 1973.3005 |  | 0 |  | 0 |  | 0 | 21 | 0 | 0.0001 | 0.2 | 0 | 0 | 800-784 | RTS 22/ I | RTS 22/ I | 0.03248 | 64.09 |  | Práce |  |  |  | POL1_7
|  | Začátek provozního součtu | [24 empty] | VV
|  | D 1.1.19 T11 : (0,55+0,8*2)*1 |  | 2.15 | [22 empty] | VV | 2
|  | T12 : (0,55+0,6*2)*1 |  | 1.75 | [22 empty] | VV | 2
|  | T13 : (0,75+0,8*2)*1 |  | 2.35 | [22 empty] | VV | 2
|  | T14 : (0,45+0,6*2)*2 |  | 3.3 | [22 empty] | VV | 2
|  | T15 : (0,55+0,6*2)*2 |  | 3.5 | [22 empty] | VV | 2
|  | T16 : (0,55+0,6*2)*4 |  | 7 | [22 empty] | VV | 2
|  | T17 : (0,7+0,7*2)*1 |  | 2.1 | [22 empty] | VV | 2
|  | T34 : (0,65+0,65*2)*4 |  | 7.8 | [22 empty] | VV | 2
|  | T39 : (0,9+1,0*2)*1 |  | 2.9 | [22 empty] | VV | 2
|  | Mezisoučet | [24 empty] | VV | 3
|  | Konec provozního součtu | [24 empty] | VV
|  | ostění : 32,85*0,3 |  | 9.86 | [22 empty] | VV | 0
|  | I.NP : (0,85+1,65+1,45+1,0+6,65+2,65+5,05+1,85)*2,35+(3,4+9,25+3,9+11,8+6,75+9,08+3,25+2,35+3,8+3,01)*3,45 |  | 244.94 | [22 empty] | VV | 0
|  | II.NP : (3,8+10,51+2,65+8,05+3,8+3,6)*2,75+(4,55+3,4+4,6+2,72+10,27+12,5+2,05+7,53+3,25+4,2+3,15)*3,75 |  | 307.45 | [22 empty] | VV | 0
|  | S02 : (37,2+39,9+25+36,4+48,9+45,2+38+6+48+56,7+33+22+11+9,5+21,2+17,8+6+8,9+13) |  | 523.7 | [22 empty] | VV | 0
|  | III.NP : (6,0+72,3+8,49+14,03+13,54+16,93+8,0+14,0+18,3+13,82+20,56+2,8*2+14,83+15,3)*2,5+15,25*3,5+229,73 |  | 887.36 | [22 empty] | VV | 0
304 | 784125222R00 | Malby z malířských směsí disperzních, , barevné, dvojnásobné | m2 | 1973.3005 |  | 0 |  | 0 |  | 0 | 21 | 0 | 0.00031 | 0.61 | 0 | 0 | 800-784 | RTS 22/ I | RTS 22/ I | 0.10902 | 215.13 |  | Práce |  |  |  | POL1_7
[25 empty] | 15 | 21 | DPH
| Celkem |  |  |  |  | 0 | [18 empty] | 0 | 0 | SUM
END
Note on S6: Jedná se o informaci, zda se jedná o položku, která je do rozpočtu zadána z cenové soustavy RTS, nebo vlastní.
Note on T6: Jedná se o název CÚ, která je zadána u položky rozpočtu

## 2 D 2.1.3 Pol
Položkový soupis prací a dodávek | [26 empty] | #TypZaznamu#
S: | 211003 RUE+rek | Realizace úspor energie - ALBERTINUM Žamberk – Albertova vila, včetně rekonstrukce interiéru | [24 empty] | STA
O: | 2 | B Albertova vila - RUE | [21 empty] | STA |  |  | OBJ
R: | D 2.1.3 | Zimní zahrada | [24 empty] | ROZ
P.č. | Číslo položky | Název položky | MJ | Množství | Cena / MJ | Celkem | Dodávka | Dodávka celk. | Montáž | Montáž celk. | DPH | Cena s DPH | Hmotnost / MJ | Hmotnost celk.(t) | Dem. hmotnost / MJ | Dem. hmotnost celk.(t) | Ceník | Cen. soustava / platnost | Cenová úroveň | Nhod / MJ | Nhod celk. | Dodavatel | Typ položky
Díl: | 63 | Podlahy a podlahové konstrukce |  |  |  | 0 |  | 0 |  | 0 |  | 0 |  | 2.44 |  | 0 |  |  |  |  | 8.54 | [5 empty] | DIL
1 | 289970111R00 | Geotextílie separační, filtrační, zpevňující polypropylén, 300 g/m2 | m2 | 19.467 |  | 0 |  | 0 |  | 0 | 21 | 0 | 0.0005 | 0.01 | 0 | 0 | 800-2 | RTS 22/ I | RTS 22/ I | 0.094 | 1.83 |  | Práce |  |  |  | POL1_1
|  | D 1.1.1.18 S14 : (3,0*6,1+1,2*0,2)*1,05 |  | 19.47 | [22 empty] | VV | 0
2 | 631343531R00 | Mazanina z betonu lehkého hutného konstrukčního tloušťky přes 80 do 120 mm keramzitového, třídy LC 8/9 | m3 | 1.9467 |  | 0 |  | 0 |  | 0 | 21 | 0 | 1.212 | 2.36 | 0 | 0 | 801-1 | RTS 22/ I | RTS 22/ I | 2.946 | 5.73 |  | Práce |  |  |  | POL1_1
|  | D 1.1.1.18 S14 : (3,0*6,1+1,2*0,2)*1,05*0,1 |  | 1.95 | [22 empty] | VV | 0
3 | 631361921RT5 | Výztuž mazanin z betonů a z lehkých betonů ze svařovaných sítí průměr drátu 6 mm, velikost oka 150/150 mm | t | 0.06426 |  | 0 |  | 0 |  | 0 | 21 | 0 | 1.0662 | 0.07 | 0 | 0 | 801-1 | RTS 22/ I | RTS 22/ I | 15.231 | 0.98 |  | Práce |  |  |  | POL1_1
|  | včetně distančních prvků | [24 empty] | SPI
|  | D 1.1.1.18 S14 : (3,0*6,1+1,2*0,2)*1,05*0,003301 |  | 0.06 | [22 empty] | VV | 0
Díl: | 94 | Lešení a stavební výtahy |  |  |  | 0 |  | 0 |  | 0 |  | 0 |  | 1.96 |  | 0 |  |  |  |  | 29.71 | [5 empty] | DIL
4 | 941941031R00 | Montáž lešení lehkého pracovního řadového s podlahami šířky od 0,80 do 1,00 m, výšky do 10 m | m2 | 35 |  | 0 |  | 0 |  | 0 | 21 | 0 | 0.01838 | 0.64 | 0 | 0 | 800-3 | RTS 22/ I | RTS 22/ I | 0.13 | 4.55 |  | Práce |  |  |  | POL1_1
|  | včetně kotvení | [24 empty] | SPI
|  | 5*7 |  | 35 | [22 empty] | VV | 0
5 | 941941191R00 | Montáž lešení lehkého pracovního řadového s podlahami příplatek za každý další i započatý měsíc použití lešení šířky šířky od 0,80 do 1,00 m a výšky do 10 m | m2 | 105 |  | 0 |  | 0 |  | 0 | 21 | 0 | 0.00085 | 0.09 | 0 | 0 | 800-3 | RTS 22/ I | RTS 22/ I | 0.006 | 0.63 |  | Práce |  |  |  | POL1_1
|  | včetně kotvení | [24 empty] | SPI
|  | 5*7*3 |  | 105 | [22 empty] | VV | 0
6 | 941941831R00 | Demontáž lešení lehkého řadového s podlahami šířky od 0,8 do 1 m, výšky do 10 m | m2 | 35 |  | 0 |  | 0 |  | 0 | 21 | 0 | 0 | 0 | 0 | 0 | 800-3 | RTS 22/ I | RTS 22/ I | 0.102 | 3.57 |  | Práce |  |  |  | POL1_1
7 | 941954141R00 | Montáž lešení pracovního vysunutého z otvorů s podepřením, ve výšce pracovní podlahy do 20 m | m2 | 12.5 |  | 0 |  | 0 |  | 0 | 21 | 0 | 0.03554 | 0.44 | 0 | 0 | 800-3 | RTS 22/ I | RTS 22/ I | 0.43 | 5.38 |  | Práce |  |  |  | POL1_1
|  | nebo ze střešní a věžové konstrukce, | [24 empty] | SPI
|  | 6,25*2 |  | 12.5 | [22 empty] | VV | 0
8 | 941954192R00 | Montáž lešení pracovního vysunutého z otvorů příplatek k ceně za každý další i započatý měsíc použití lešení s podepřením | m2 | 37.5 |  | 0 |  | 0 |  | 0 | 21 | 0 | 0.00357 | 0.13 | 0 | 0 | 800-3 | RTS 22/ I | RTS 22/ I | 0.018 | 0.68 |  | Práce |  |  |  | POL1_1
|  | nebo ze střešní a věžové konstrukce, | [24 empty] | SPI
|  | 6,25*2*3 |  | 37.5 | [22 empty] | VV | 0
9 | 941954841R00 | Demontáž lešení vysunutého z otvorů s podepřením, ve výšce pracovní podlahy do 20 m | m2 | 12.5 |  | 0 |  | 0 |  | 0 | 21 | 0 | 0 | 0 | 0 | 0 | 800-3 | RTS 22/ I | RTS 22/ I | 0.26 | 3.25 |  | Práce |  |  |  | POL1_1
10 | 941955002R00 | Lešení lehké pracovní pomocné pomocné, o výšce lešeňové podlahy přes 1,2 do 1,9 m | m2 | 18.3 |  | 0 |  | 0 |  | 0 | 21 | 0 | 0.00158 | 0.03 | 0 | 0 | 800-3 | RTS 22/ I | RTS 22/ I | 0.214 | 3.92 |  | Práce |  |  |  | POL1_1
|  | D 1.1.1.26 2.15 : 18,30 |  | 18.3 | [22 empty] | VV | 0
11 | 943955021R00 | Montáž lešeňové podlahy s příčníky nebo podélníky, výšky do 10 m | m2 | 37.5 |  | 0 |  | 0 |  | 0 | 21 | 0 | 0.01691 | 0.63 | 0 | 0 | 800-3 | RTS 22/ I | RTS 22/ I | 0.08 | 3 |  | Práce |  |  |  | POL1_1
|  | 6,25*2*3 |  | 37.5 | [22 empty] | VV | 0
12 | 943955198R00 | Montáž lešeňové podlahy Pronájem lešeňových podlážek za den použití | m2 | 1125 |  | 0 |  | 0 |  | 0 | 21 | 0 | 0 | 0 | 0 | 0 | 800-3 | RTS 22/ I | RTS 22/ I | 0.002 | 2.25 |  | Práce |  |  |  | POL1_1
|  | pro prostorové lešení | [24 empty] | SPI
|  | 6,25*2*90 |  | 1125 | [22 empty] | VV | 0
13 | 943955821R00 | Demontáž lešeňové podlahy s příčníky nebo podélníky, výšky do 10 m | m2 | 37.5 |  | 0 |  | 0 |  | 0 | 21 | 0 | 0 | 0 | 0 | 0 | 800-3 | RTS 22/ I | RTS 22/ I | 0.066 | 2.48 |  | Práce |  |  |  | POL1_1
Díl: | 95 | Dokončovací konstrukce na pozemních stavbách |  |  |  | 0 |  | 0 |  | 0 |  | 0 |  | 0 |  | 0 |  |  |  |  | 105.64 | [5 empty] | DIL
14 | 952901111R00 | Vyčištění budov a ostatních objektů budov bytové nebo občanské výstavby - zametení a umytí podlah, dlažeb, obkladů, schodů v místnostech, chodbách a schodištích, vyčištění a umytí oken, dveří s rámy, zárubněmi, umytí a vyčištění jiných zasklených a natíraných ploch a zařizovacích předmětů před předáním do užívání světlá výška podlaží do 4 m | m2 | 18.3 |  | 0 |  | 0 |  | 0 | 21 | 0 | 4e-05 | 0 | 0 | 0 | 801-1 | RTS 22/ I | RTS 22/ I | 0.308 | 5.64 |  | Práce |  |  |  | POL1_1
|  | D 1.1.1.26 2.15 : 18,30 |  | 18.3 | [22 empty] | VV | 0
15 | 909 R00 | Hzs-nezmeritelne stavebni prace | h | 100 |  | 0 |  | 0 |  | 0 | 21 | 0 | 0 | 0 | 0 | 0 | Prav.M | RTS 22/ I | RTS 22/ I | 1 | 100 |  | HZS |  |  |  | POL10_8
Díl: | 99 | Staveništní přesun hmot |  |  |  | 0 |  | 0 |  | 0 |  | 0 |  | 0 |  | 0 |  |  |  |  | 8.35 | [5 empty] | DIL
16 | 999281108R00 | Přesun hmot pro opravy a údržbu objektů pro opravy a údržbu dosavadních objektů včetně vnějších plášťů výšky do 12 m, | t | 4.4121 |  | 0 |  | 0 |  | 0 | 21 | 0 | 0 | 0 | 0 | 0 | 801-4 | RTS 22/ I | RTS 22/ I | 1.892 | 8.35 |  | Práce |  |  |  | POL1_1
|  | oborů 801, 803, 811 a 812 | [24 empty] | SPI
Díl: | 762 | Konstrukce tesařské |  |  |  | 0 |  | 0 |  | 0 |  | 0 |  | 26.61 |  | 3.83 |  |  |  |  | 276.88 | [5 empty] | DIL
17 | 762712110R00 | Prostorové vázané konstrukce z řeziva montáž hraněného , průřezové plochy do 120 cm2 | m | 100 |  | 0 |  | 0 |  | 0 | 21 | 0 | 0.00255 | 0.26 | 0 | 0 | 800-762 | RTS 22/ I | RTS 22/ I | 0.495 | 49.5 |  | Práce |  |  |  | POL1_7
|  | včetně vyvrtání děr, osazení svorníků a dotažení rektifikačních článků. | [24 empty] | SPI
|  | D 1.1.1.26 40/80 : 100 |  | 100 | [22 empty] | VV | 0
18 | 762712120R00 | Prostorové vázané konstrukce z řeziva montáž hraněného , průřezové plochy přes 120 do 224 cm2 | m | 9.5 |  | 0 |  | 0 |  | 0 | 21 | 0 | 0.00255 | 0.02 | 0 | 0 | 800-762 | RTS 22/ I | RTS 22/ I | 0.598 | 5.68 |  | Práce |  |  |  | POL1_7
|  | včetně vyvrtání děr, osazení svorníků a dotažení rektifikačních článků. | [24 empty] | SPI
|  | vaznice 160/120 : 3,2*1 |  | 3.2 | [22 empty] | VV | 0
|  | 6,3*1 |  | 6.3 | [22 empty] | VV | 0
19 | 762712130R00 | Prostorové vázané konstrukce z řeziva montáž hraněného , průřezové plochy přes 224 do 288 cm2 | m | 72 |  | 0 |  | 0 |  | 0 | 21 | 0 | 0.00255 | 0.18 | 0 | 0 | 800-762 | RTS 22/ I | RTS 22/ I | 0.679 | 48.89 |  | Práce |  |  |  | POL1_7
|  | včetně vyvrtání děr, osazení svorníků a dotažení rektifikačních článků. | [24 empty] | SPI
|  | krokev 160/180 : 4,5*16 |  | 72 | [22 empty] | VV | 0
20 | 762712140R00 | Prostorové vázané konstrukce z řeziva montáž hraněného , průřezové plochy přes 228 do 450 cm2 | m | 95.1 |  | 0 |  | 0 |  | 0 | 21 | 0 | 0.00255 | 0.24 | 0 | 0 | 800-762 | RTS 22/ I | RTS 22/ I | 0.825 | 78.46 |  | Práce |  |  |  | POL1_7
|  | včetně vyvrtání děr, osazení svorníků a dotažení rektifikačních článků. | [24 empty] | SPI
|  | Začátek provozního součtu | [24 empty] | VV
|  | D 1.1.1.26 sloupek 180/180 : 3,4*5 |  | 17 | [22 empty] | VV | 2
|  | 0,9*4 |  | 3.6 | [22 empty] | VV | 2
|  | vaznice 180/180 : 3,2*7 |  | 22.4 | [22 empty] | VV | 2
|  | 6,3*6 |  | 37.8 | [22 empty] | VV | 2
|  | Mezisoučet | [24 empty] | VV | 3
|  | Konec provozního součtu | [24 empty] | VV
|  | 80,80 |  | 80.8 | [22 empty] | VV | 0
|  | D 1.1.1.26 vzpěra 200/200 : 1*8 |  | 8 | [22 empty] | VV | 0
|  | D 1.1.1.26 vaznice 200/240 : 6,3*1 |  | 6.3 | [22 empty] | VV | 0
21 | 762711810R00 | Demontáž prostorových vázaných konstrukcí z řeziva hraněného nebo polohraněného, průřezové plochy do 120 cm2 | m | 100 |  | 0 |  | 0 |  | 0 | 21 | 0 | 0.00016 | 0.02 | 0.006 | 0.6 | 800-762 | RTS 22/ I | RTS 22/ I | 0.096 | 9.6 |  | Práce |  |  |  | POL1_7
|  | D 1.1.1.26 40/80 : 100 |  | 100 | [22 empty] | VV | 0
22 | 762711820R00 | Demontáž prostorových vázaných konstrukcí z řeziva hraněného nebo polohraněného, průřezové plochy přes 120 do 224 cm2 | m | 9.5 |  | 0 |  | 0 |  | 0 | 21 | 0 | 0.00016 | 0 | 0.01 | 0.1 | 800-762 | RTS 22/ I | RTS 22/ I | 0.116 | 1.1 |  | Práce |  |  |  | POL1_7
|  | vaznice 160/120 : 3,2*1 |  | 3.2 | [22 empty] | VV | 0
|  | 6,3*1 |  | 6.3 | [22 empty] | VV | 0
23 | 762711830R00 | Demontáž prostorových vázaných konstrukcí z řeziva hraněného nebo polohraněného, průřezové plochy přes 224 do 288 cm2 | m | 72 |  | 0 |  | 0 |  | 0 | 21 | 0 | 0.00016 | 0.01 | 0.013 | 0.94 | 800-762 | RTS 22/ I | RTS 22/ I | 0.126 | 9.07 |  | Práce |  |  |  | POL1_7
|  | krokev 160/180 : 4,5*16 |  | 72 | [22 empty] | VV | 0
24 | 762711840R00 | Demontáž prostorových vázaných konstrukcí z řeziva hraněného nebo polohraněného, průřezové plochy přes 288 do 450 cm2 | m | 95.1 |  | 0 |  | 0 |  | 0 | 21 | 0 | 0.00016 | 0.02 | 0.023 | 2.19 | 800-762 | RTS 22/ I | RTS 22/ I | 0.156 | 14.84 |  | Práce |  |  |  | POL1_7
|  | Začátek provozního součtu | [24 empty] | VV
|  | D 1.1.1.26 sloupek 180/180 : 3,4*5 |  | 17 | [22 empty] | VV | 2
|  | 0,9*4 |  | 3.6 | [22 empty] | VV | 2
|  | vaznice 180/180 : 3,2*7 |  | 22.4 | [22 empty] | VV | 2
|  | 6,3*6 |  | 37.8 | [22 empty] | VV | 2
|  | Mezisoučet | [24 empty] | VV | 3
|  | Konec provozního součtu | [24 empty] | VV
|  | 80,80 |  | 80.8 | [22 empty] | VV | 0
|  | D 1.1.1.26 vzpěra 200/200 : 1*8 |  | 8 | [22 empty] | VV | 0
|  | D 1.1.1.26 vaznice 200/240 : 6,3*1 |  | 6.3 | [22 empty] | VV | 0
25 | 762795000R00 | Spojovací a ochranné prostředky hřebíky, svory, fiksační prkna, impregnace | m3 | 5.8163 |  | 0 |  | 0 |  | 0 | 21 | 0 | 0.0291 | 0.17 | 0 | 0 | 800-762 | RTS 22/ I | RTS 22/ I | 0 | 0 |  | Práce |  |  |  | POL1_7
|  | D 1.1.1.26 40/80 : 0,04*0,08*100 |  | 0.32 | [22 empty] | VV | 0
|  | Začátek provozního součtu | [24 empty] | VV
|  | vaznice 160/120 : 3,2*1 |  | 3.2 | [22 empty] | VV | 2
|  | 6,3*1 |  | 6.3 | [22 empty] | VV | 2
|  | Mezisoučet | [24 empty] | VV | 3
|  | Konec provozního součtu | [24 empty] | VV
|  | 9,5*0,16*0,12 |  | 0.18 | [22 empty] | VV | 0
|  | Začátek provozního součtu | [24 empty] | VV
|  | D 1.1.1.26 sloupek 180/180 : 3,4*5 |  | 17 | [22 empty] | VV | 2
|  | 0,9*4 |  | 3.6 | [22 empty] | VV | 2
|  | vaznice 180/180 : 3,2*7 |  | 22.4 | [22 empty] | VV | 2
|  | 6,3*6 |  | 37.8 | [22 empty] | VV | 2
|  | Mezisoučet | [24 empty] | VV | 3
|  | Konec provozního součtu | [24 empty] | VV
|  | 80,80*0,18*0,18 |  | 2.62 | [22 empty] | VV | 0
|  | krokev 160/180 : 4,5*16*0,16*0,18 |  | 2.07 | [22 empty] | VV | 0
|  | D 1.1.1.26 vzpěra 200/200 : 1*8*0,2*0,2 |  | 0.32 | [22 empty] | VV | 0
|  | D 1.1.1.26 vaznice 200/240 : 6,3*1*0,2*0,24 |  | 0.3 | [22 empty] | VV | 0
26 | 762911121R00 | Impregnace řeziva tlakovakuová, ochrana proti dřevokazným houbám, plísním a dřevokaznému hmyzu | m3 | 6.7343 |  | 0 |  | 0 |  | 0 | 21 | 0 | 0.0165 | 0.11 | 0 | 0 | 800-762 | RTS 22/ I | RTS 22/ I | 0 | 0 |  | Práce |  |  |  | POL1_7
|  | D 1.1.1.26 40/80 : 0,04*0,08*100 |  | 0.32 | [22 empty] | VV | 0
|  | Začátek provozního součtu | [24 empty] | VV
|  | vaznice 160/120 : 3,2*1 |  | 3.2 | [22 empty] | VV | 2
|  | 6,3*1 |  | 6.3 | [22 empty] | VV | 2
|  | Mezisoučet | [24 empty] | VV | 3
|  | Konec provozního součtu | [24 empty] | VV
|  | 9,5*0,16*0,12 |  | 0.18 | [22 empty] | VV | 0
|  | Začátek provozního součtu | [24 empty] | VV
|  | D 1.1.1.26 sloupek 180/180 : 3,4*5 |  | 17 | [22 empty] | VV | 2
|  | 0,9*4 |  | 3.6 | [22 empty] | VV | 2
|  | vaznice 180/180 : 3,2*7 |  | 22.4 | [22 empty] | VV | 2
|  | 6,3*6 |  | 37.8 | [22 empty] | VV | 2
|  | Mezisoučet | [24 empty] | VV | 3
|  | Konec provozního součtu | [24 empty] | VV
|  | 80,80*0,18*0,18 |  | 2.62 | [22 empty] | VV | 0
|  | krokev 160/180 : 4,5*16*0,16*0,18 |  | 2.07 | [22 empty] | VV | 0
|  | D 1.1.1.26 vzpěra 200/200 : 1*8*0,2*0,2 |  | 0.32 | [22 empty] | VV | 0
|  | D 1.1.1.26 vaznice 200/240 : 6,3*1*0,2*0,24 |  | 0.3 | [22 empty] | VV | 0
|  | Začátek provozního součtu | [24 empty] | VV
|  | D 1.1.1.26 zdobená výplň : 1,19*6 |  | 7.14 | [22 empty] | VV | 2
|  | obklad : 1,19*6 |  | 7.14 | [22 empty] | VV | 2
|  | 0,49*6 |  | 2.94 | [22 empty] | VV | 2
|  | Mezisoučet | [24 empty] | VV | 3
|  | Konec provozního součtu | [24 empty] | VV
|  | 17,22*0,025 |  | 0.43 | [22 empty] | VV | 0
|  | D 1.1.1.26 obklad stropu : 19,5*0,025 |  | 0.49 | [22 empty] | VV | 0
27 | 766412129T00 | Montáž obložení stěn dle PD | m2 | 17.22 |  | 0 |  | 0 |  | 0 | 21 | 0 | 0.0002 | 0 | 0 | 0 |  | Vlastní | Indiv | 0 | 0 |  | Práce |  |  |  | POL1_7
|  | D 1.1.1.26 : 1,19*6*2 |  | 14.28 | [22 empty] | VV | 0
|  | 0,49*6 |  | 2.94 | [22 empty] | VV | 0
28 | 766423135T00 | Obložení podhledů dle PD-montáž | m2 | 19.5 |  | 0 |  | 0 |  | 0 | 21 | 0 | 0.00029 | 0.01 | 0 | 0 |  | Vlastní | Indiv | 0 | 0 |  | Práce |  |  |  | POL1_7
|  | D 1.1.1.26 : 19,5 |  | 19.5 | [22 empty] | VV | 0
29 | 76231R2 | Profilování řeziva dle dokumentace-výroba replik | m3 | 5.4963 |  | 0 |  | 0 |  | 0 | 21 | 0 | 0 | 0 | 0 | 0 |  | Vlastní | Indiv | 0 | 0 |  | Práce |  |  |  | POL1_1
|  | Začátek provozního součtu | [24 empty] | VV
|  | vaznice 160/120 : 3,2*1 |  | 3.2 | [22 empty] | VV | 2
|  | 6,3*1 |  | 6.3 | [22 empty] | VV | 2
|  | Mezisoučet | [24 empty] | VV | 3
|  | Konec provozního součtu | [24 empty] | VV
|  | 9,5*0,16*0,12 |  | 0.18 | [22 empty] | VV | 0
|  | Začátek provozního součtu | [24 empty] | VV
|  | D 1.1.1.26 sloupek 180/180 : 3,4*5 |  | 17 | [22 empty] | VV | 2
|  | 0,9*4 |  | 3.6 | [22 empty] | VV | 2
|  | vaznice 180/180 : 3,2*7 |  | 22.4 | [22 empty] | VV | 2
|  | 6,3*6 |  | 37.8 | [22 empty] | VV | 2
|  | Mezisoučet | [24 empty] | VV | 3
|  | Konec provozního součtu | [24 empty] | VV
|  | 80,80*0,18*0,18 |  | 2.62 | [22 empty] | VV | 0
|  | krokev 160/180 : 4,5*16*0,16*0,18 |  | 2.07 | [22 empty] | VV | 0
|  | D 1.1.1.26 vzpěra 200/200 : 1*8*0,2*0,2 |  | 0.32 | [22 empty] | VV | 0
|  | D 1.1.1.26 vaznice 200/240 : 6,3*1*0,2*0,24 |  | 0.3 | [22 empty] | VV | 0
30 | 762VD | Zaměření a vypracování výrobní dokumentace | ks | 1 |  | 0 |  | 0 |  | 0 | 21 | 0 | 0 | 0 | 0 | 0 |  | Vlastní | Indiv | 0 | 0 |  | Práce |  |  |  | POL1_1
|  | D 1.1.1.26 : 1 |  | 1 | [22 empty] | VV | 0
31 | 60512552R | Prkno dřevina: SM; opracování: hoblované; tl. = 24 mm; šířka = 146 mm; délka 4 000 až 5 000 mm; průřez = 35 cm2 | m2 | 7.854 |  | 0 |  | 0 |  | 0 | 21 | 0 | 0.55 | 4.32 | 0 | 0 | SPCM | RTS 22/ I | RTS 22/ I | 0 | 0 |  | Specifikace |  |  |  | POL3_1
|  | D 1.1.1.26 prkenný obklad : 1,19*6*1,1 |  | 7.854 | [22 empty] | VV | 0
32 | 6051255PC1 | Zdobená výplň-dodávka | m2 | 10.794 |  | 0 |  | 0 |  | 0 | 21 | 0 | 0.55 | 5.94 | 0 | 0 |  | Vlastní | Indiv | 0 | 0 |  | Specifikace |  |  |  | POL3_1
|  | D 1.1.1.26 : 1,19*6*1,1 |  | 7.854 | [22 empty] | VV | 0
|  | 0,49*6 |  | 2.94 | [22 empty] | VV | 0
33 | 6051255PC2 | Obklad stropu-dodávka | m2 | 21.45 |  | 0 |  | 0 |  | 0 | 21 | 0 | 0.55 | 11.8 | 0 | 0 |  | Vlastní | Indiv | 0 | 0 |  | Specifikace |  |  |  | POL3_1
|  | D 1.1.1.26 : 19,5*1,1 |  | 21.45 | [22 empty] | VV | 0
34 | 605152001R | Hranolek dřevina: SM; stavební; tl. do 100 mm; šířka do 100 mm; délka 1 000 až 4 000 mm; průřez do 100 cm2 | m3 | 0.352 |  | 0 |  | 0 |  | 0 | 21 | 0 | 0.55 | 0.19 | 0 | 0 | SPCM | RTS 22/ I | RTS 22/ I | 0 | 0 |  | Specifikace |  |  |  | POL3_1
|  | D 1.1.1.26 40/80 : 0,04*0,08*100*1,1 |  | 0.35 | [22 empty] | VV | 0
35 | 60515248R | hranol SM/JD; tl = 160,0 mm; š = 160 mm; l = 3 000 až 6 000 mm; jakost I | m3 | 0.20064 |  | 0 |  | 0 |  | 0 | 21 | 0 | 0.55 | 0.11 | 0 | 0 | SPCM | RTS 22/ I | RTS 22/ I | 0 | 0 |  | Specifikace |  |  |  | POL3_1
|  | Začátek provozního součtu | [24 empty] | VV
|  | vaznice 160/120 : 3,2*1 |  | 3.2 | [22 empty] | VV | 2
|  | 6,3*1 |  | 6.3 | [22 empty] | VV | 2
|  | Mezisoučet | [24 empty] | VV | 3
|  | Konec provozního součtu | [24 empty] | VV
|  | 9,5*0,16*0,12*1,1 |  | 0.2 | [22 empty] | VV | 0
36 | 60515280R | hranol SM/JD; tl = 200,0 mm; š = 200 mm; l = 4 000 až 6 000 mm; jakost I | m3 | 5.1607 |  | 0 |  | 0 |  | 0 | 21 | 0 | 0.55 | 2.84 | 0 | 0 | SPCM | RTS 22/ I | RTS 22/ I | 0 | 0 |  | Specifikace |  |  |  | POL3_1
|  | Začátek provozního součtu | [24 empty] | VV
|  | D 1.1.1.26 sloupek 180/180 : 3,4*5 |  | 17 | [22 empty] | VV | 2
|  | 0,9*4 |  | 3.6 | [22 empty] | VV | 2
|  | vaznice 180/180 : 3,2*7 |  | 22.4 | [22 empty] | VV | 2
|  | 6,3*6 |  | 37.8 | [22 empty] | VV | 2
|  | Mezisoučet | [24 empty] | VV | 3
|  | Konec provozního součtu | [24 empty] | VV
|  | 80,80*0,18*0,18*1,1 |  | 2.88 | [22 empty] | VV | 0
|  | krokev 160/180 : 4,5*16*0,16*0,18*1,1 |  | 2.28 | [22 empty] | VV | 0
37 | 60515283R | Hranol dřevina: SM; stavební; tl. od 200 mm; šířka od 200 mm; délka 1 000 až 4 000 mm; průřez od 400 cm2 | m3 | 0.352 |  | 0 |  | 0 |  | 0 | 21 | 0 | 0.55 | 0.19 | 0 | 0 | SPCM | RTS 22/ I | RTS 22/ I | 0 | 0 |  | Specifikace |  |  |  | POL3_1
|  | D 1.1.1.26 vzpěra 200/200 : 1*8*0,2*0,2*1,1 |  | 0.35 | [22 empty] | VV | 0
38 | 60515285.AR | hranol SM/JD; tl = 200,0 mm; š = 300 mm; l = 6 250 až 9 000 mm; jakost I | m3 | 0.33264 |  | 0 |  | 0 |  | 0 | 21 | 0 | 0.55 | 0.18 | 0 | 0 | SPCM | RTS 22/ I | RTS 22/ I | 0 | 0 |  | Specifikace |  |  |  | POL3_1
|  | D 1.1.1.26 vaznice 200/240 : 6,3*1*0,2*0,24*1,1 |  | 0.33 | [22 empty] | VV | 0
39 | 998762102R00 | Přesun hmot pro konstrukce tesařské v objektech výšky do 12 m | t | 26.6118 |  | 0 |  | 0 |  | 0 | 21 | 0 | 0 | 0 | 0 | 0 | 800-762 | RTS 22/ I | RTS 22/ I | 1.751 | 46.6 |  | Práce |  |  |  | POL1_7
|  | 50 m vodorovně | [24 empty] | SPI
40 | 979011111R00 | Svislá doprava suti a vybouraných hmot za prvé podlaží nad nebo pod základním podlažím | t | 3.8183 |  | 0 |  | 0 |  | 0 | 21 | 0 | 0 | 0 | 0 | 0 | 801-3 | RTS 22/ I | RTS 22/ I | 0.933 | 3.56 |  | Práce |  |  |  | POL1_3
41 | 979011121R00 | Svislá doprava suti a vybouraných hmot příplatek za každé další podlaží | t | 3.8183 |  | 0 |  | 0 |  | 0 | 21 | 0 | 0 | 0 | 0 | 0 | 801-3 | RTS 22/ I | RTS 22/ I | 0.653 | 2.49 |  | Práce |  |  |  | POL1_3
42 | 979081111R00 | Odvoz suti a vybouraných hmot na skládku do 1 km | t | 3.8183 |  | 0 |  | 0 |  | 0 | 21 | 0 | 0 | 0 | 0 | 0 | 801-3 | RTS 22/ I | RTS 22/ I | 0.49 | 1.87 |  | Práce |  |  |  | POL1_3
|  | Včetně naložení na dopravní prostředek a složení na skládku, bez poplatku za skládku. | [24 empty] | POP
43 | 979081121R00 | Odvoz suti a vybouraných hmot na skládku příplatek za každý další 1 km | t | 95.4575 |  | 0 |  | 0 |  | 0 | 21 | 0 | 0 | 0 | 0 | 0 | 801-3 | RTS 22/ I | RTS 22/ I | 0 | 0 |  | Práce |  |  |  | POL1_3
44 | 979082111R00 | Vnitrostaveništní doprava suti a vybouraných hmot do 10 m | t | 3.8183 |  | 0 |  | 0 |  | 0 | 21 | 0 | 0 | 0 | 0 | 0 | 801-3 | RTS 22/ I | RTS 22/ I | 0.942 | 3.6 |  | Práce |  |  |  | POL1_3
45 | 979082121R00 | Vnitrostaveništní doprava suti a vybouraných hmot příplatek k ceně za každých dalších 5 m | t | 15.2732 |  | 0 |  | 0 |  | 0 | 21 | 0 | 0 | 0 | 0 | 0 | 801-3 | RTS 22/ I | RTS 22/ I | 0.105 | 1.6 |  | Práce |  |  |  | POL1_3
46 | 979093111R00 | Uložení suti na skládku bez zhutnění | t | 3.8183 |  | 0 |  | 0 |  | 0 | 21 | 0 | 0 | 0 | 0 | 0 | 800-6 | RTS 22/ I | RTS 22/ I | 0.006 | 0.02 |  | Práce |  |  |  | POL1_3
|  | s hrubým urovnáním, | [24 empty] | SPI
47 | 979990161R00 | Poplatek za skládku dřevo, skupina 17 02 01 z Katalogu odpadů | t | 3.8183 |  | 0 |  | 0 |  | 0 | 21 | 0 | 0 | 0 | 0 | 0 | 801-3 | RTS 22/ I | RTS 22/ I | 0 | 0 |  | Práce |  |  |  | POL1_3
Díl: | 766 | Konstrukce truhlářské |  |  |  | 0 |  | 0 |  | 0 |  | 0 |  | 0 |  | 0 |  |  |  |  | 0 | [5 empty] | DIL
48 | 766T0966 | posuvné okno zimní zahrady 141x160cm -dodávka a montáž param. a vybavení dle projektové dokumentace | ks | 2 |  | 0 |  | 0 |  | 0 | 21 | 0 | 0 | 0 | 0 | 0 |  | Vlastní | Indiv | 0 | 0 |  | Specifikace |  |  |  | POL3_1
|  | D 1.1.19 T66 : 2 |  | 2 | [22 empty] | VV | 0
49 | 766T0967 | posuvné okno zimní zahrady 138x160cm -dodávka a montáž param. a vybavení dle projektové dokumentace | ks | 2 |  | 0 |  | 0 |  | 0 | 21 | 0 | 0 | 0 | 0 | 0 |  | Vlastní | Indiv | 0 | 0 |  | Specifikace |  |  |  | POL3_1
|  | D 1.1.19 T66 : 2 |  | 2 | [22 empty] | VV | 0
50 | 766T0968 | posuvné okno zimní zahrady 143x160cm -dodávka a montáž param. a vybavení dle projektové dokumentace | ks | 2 |  | 0 |  | 0 |  | 0 | 21 | 0 | 0 | 0 | 0 | 0 |  | Vlastní | Indiv | 0 | 0 |  | Specifikace |  |  |  | POL3_1
|  | D 1.1.19 T66 : 2 |  | 2 | [22 empty] | VV | 0
51 | 998766202R00 | Přesun hmot pro konstrukce truhlářské v objektech výšky do 12 m | % | 1470 |  | 0 |  | 0 |  | 0 | 21 | 0 | 0 | 0 | 0 | 0 | 800-766 | RTS 22/ I | RTS 22/ I | 0 | 0 |  | Práce |  |  |  | POL1_7
|  | 50 m vodorovně | [24 empty] | SPI
Díl: | 771 | Podlahy z dlaždic a obklady |  |  |  | 0 |  | 0 |  | 0 |  | 0 |  | 0.63 |  | 0 |  |  |  |  | 32.34 | [5 empty] | DIL
52 | 771101115R00 | Příprava podkladu před kladením dlažeb vyrovnání podkladů samonivelační hmotou tl. do 10 mm | m2 | 19.467 |  | 0 |  | 0 |  | 0 | 21 | 0 | 0 | 0 | 0 | 0 | 800-771 | RTS 22/ I | RTS 22/ I | 0.255 | 4.96 |  | Práce |  |  |  | POL1_7
|  | D 1.1.1.18 S14 : (3,0*6,1+1,2*0,2)*1,05 |  | 19.47 | [22 empty] | VV | 0
53 | 771101121R00 | Příprava podkladu před kladením dlažeb provedení penetrace podkladu | m2 | 20.372 |  | 0 |  | 0 |  | 0 | 21 | 0 | 0 | 0 | 0 | 0 | 800-771 | RTS 22/ I | RTS 22/ I | 0.05 | 1.02 |  | Práce |  |  |  | POL1_7
|  | D 1.1.1.18 S14 : (3,0*6,1+1,2*0,2)*1,05 |  | 19.47 | [22 empty] | VV | 0
|  | D 1.1.1.26 : (3+6,05)*0,1 |  | 0.91 | [22 empty] | VV | 0
54 | 771130111R00 | Obklad soklíků do tmele rovných, výšky do 100 mm | m | 9.05 |  | 0 |  | 0 |  | 0 | 21 | 0 | 0 | 0 | 0 | 0 | 800-771 | RTS 22/ I | RTS 22/ I | 0.236 | 2.14 |  | Práce |  |  |  | POL1_7
|  | D 1.1.1.26 : (3+6,05) |  | 9.05 | [22 empty] | VV | 0
55 | 771212115R00 | Kladení dlažby keramické do tmele velikosti do 500 x 500 m | m2 | 19.467 |  | 0 |  | 0 |  | 0 | 21 | 0 | 0 | 0 | 0 | 0 | 800-771 | RTS 22/ I | RTS 22/ I | 1.1 | 21.41 |  | Práce |  |  |  | POL1_7
|  | do tmele, rovnoběžně se stěnou, bez skládání složitých vzorů a tvarů. | [24 empty] | SPI
|  | D 1.1.1.18 S14 : (3,0*6,1+1,2*0,2)*1,05 |  | 19.47 | [22 empty] | VV | 0
56 | 771479001R00 | Řezání dlaždic pro soklíky | m | 9.05 |  | 0 |  | 0 |  | 0 | 21 | 0 | 0 | 0 | 0 | 0 | 800-771 | RTS 22/ I | RTS 22/ I | 0.154 | 1.39 |  | Práce |  |  |  | POL1_7
|  | D 1.1.1.26 : (3+6,05) |  | 9.05 | [22 empty] | VV | 0
57 | 771578011R00 | Zvláštní úpravy spár spára podlaha-stěna silikonem | m | 9.05 |  | 0 |  | 0 |  | 0 | 21 | 0 | 0.00011 | 0 | 0 | 0 | 800-771 | RTS 22/ I | RTS 22/ I | 0.07 | 0.63 |  | Práce |  |  |  | POL1_7
58 | 771579793RT3 | Příplatky k položkám montáže podlah keramických příplatek za spárovací hmotu - plošně | m2 | 20.372 |  | 0 |  | 0 |  | 0 | 21 | 0 | 0.0004 | 0.01 | 0 | 0 | 800-771 | RTS 22/ I | RTS 22/ I | 0 | 0 |  | Práce |  |  |  | POL1_7
|  | D 1.1.1.18 S14 : (3,0*6,1+1,2*0,2)*1,05 |  | 19.47 | [22 empty] | VV | 0
|  | D 1.1.1.26 : (3+6,05)*0,1 |  | 0.91 | [22 empty] | VV | 0
59 | 23521594.AR | vyrovnávací stěrka rychletuhnoucí; cementová; plnivo křemičité, syntetické; pro podlahy; samonivelační; pro interiér, průmyslové podlahy; zátěž střední, lehká; tl. vrstvy 1,0 až 10,0 mm; pod dlažby, pod nátěry, pod PVC, k vyrovnání dřevěných podkladů; barva šedá | kg | 155.736 |  | 0 |  | 0 |  | 0 | 21 | 0 | 0.001 | 0.16 | 0 | 0 | SPCM | RTS 22/ I | RTS 22/ I | 0 | 0 |  | Specifikace |  |  |  | POL3_1
|  | D 1.1.1.18 S14 : (3,0*6,1+1,2*0,2)*1,05*1,6*5 |  | 155.74 | [22 empty] | VV | 0
60 | 24592160R | penetrační hmota vodou ředitelná; disperzní, bezrozpouštědlová; úprava savosti podkladu, zpevnění, pod stěrkové hmoty; pro interiér i exteriér; tepelná odolnost -20 až 80 °C; tekutá | kg | 4.0744 |  | 0 |  | 0 |  | 0 | 21 | 0 | 0.001 | 0 | 0 | 0 | SPCM | RTS 22/ I | RTS 22/ I | 0 | 0 |  | Specifikace |  |  |  | POL3_1
|  | Začátek provozního součtu | [24 empty] | VV
|  | D 1.1.1.18 S14 : (3,0*6,1+1,2*0,2)*1,05 |  | 19.47 | [22 empty] | VV | 2
|  | D 1.1.1.26 : (3+6,05)*0,1 |  | 0.91 | [22 empty] | VV | 2
|  | Mezisoučet | [24 empty] | VV | 3
|  | Konec provozního součtu | [24 empty] | VV
|  | 20,372*0,2 |  | 4.07 | [22 empty] | VV | 0
61 | 58582138.AR | tmel cementový; C2 T S1; lepicí; pro interiér i exteriér; přilnavost k materiálům kamenina, keram. obklady, dlažby | kg | 85.5624 |  | 0 |  | 0 |  | 0 | 21 | 0 | 0.001 | 0.09 | 0 | 0 | SPCM | RTS 22/ I | RTS 22/ I | 0 | 0 |  | Specifikace |  |  |  | POL3_1
|  | Začátek provozního součtu | [24 empty] | VV
|  | D 1.1.1.18 S14 : (3,0*6,1+1,2*0,2)*1,05 |  | 19.47 | [22 empty] | VV | 2
|  | D 1.1.1.26 : (3+6,05)*0,1 |  | 0.91 | [22 empty] | VV | 2
|  | Mezisoučet | [24 empty] | VV | 3
|  | Konec provozního součtu | [24 empty] | VV
|  | 20,372*4,2 |  | 85.56 | [22 empty] | VV | 0
62 | 59763021.A | Dlažba dle výběru investora | m2 | 21.321 |  | 0 |  | 0 |  | 0 | 21 | 0 | 0.0175 | 0.37 | 0 | 0 |  | Vlastní | Indiv | 0 | 0 |  | Specifikace |  |  |  | POL3_1
|  | bílo-šedá 450x450mm | [24 empty] | POP
|  | D 1.1.1.18 S14 : (3,0*6,1+1,2*0,2)*1,15 |  | 21.32 | [22 empty] | VV | 0
63 | 998771102R00 | Přesun hmot pro podlahy z dlaždic v objektech výšky do 12 m | t | 0.62763 |  | 0 |  | 0 |  | 0 | 21 | 0 | 0 | 0 | 0 | 0 | 800-771 | RTS 22/ I | RTS 22/ I | 1.265 | 0.79 |  | Práce |  |  |  | POL1_7
|  | 50 m vodorovně | [24 empty] | SPI
Díl: | 783 | Nátěry |  |  |  | 0 |  | 0 |  | 0 |  | 0 |  | 0.04 |  | 0 |  |  |  |  | 49.76 | [5 empty] | DIL
64 | 783624200R00 | Nátěry truhlářských výrobků syntetické na vzduchu schnoucí, dvojnásobné + 1x email + 1x tmel | m2 | 51.35 |  | 0 |  | 0 |  | 0 | 21 | 0 | 0.00047 | 0.02 | 0 | 0 | 800-783 | RTS 22/ I | RTS 22/ I | 0.506 | 25.98 |  | Práce |  |  |  | POL1_7
|  | D 1.1.1.26 interiér : (3+6,1)*3,5 |  | 31.85 | [22 empty] | VV | 0
|  | strop : 19,5 |  | 19.5 | [22 empty] | VV | 0
65 | 783625300R00 | Nátěry truhlářských výrobků syntetické na vzduchu schnoucí, dvojnásobné + 2x email + 2x tmel | m2 | 33.3 |  | 0 |  | 0 |  | 0 | 21 | 0 | 0.00062 | 0.02 | 0 | 0 | 800-783 | RTS 22/ I | RTS 22/ I | 0.714 | 23.78 |  | Práce |  |  |  | POL1_7
|  | D 1.1.1.26 exteriér : (3+6,25)*3,6 |  | 33.3 | [22 empty] | VV | 0
Díl: | 787 | Zasklívání |  |  |  | 0 |  | 0 |  | 0 |  | 0 |  | 0 |  | 0 |  |  |  |  | 0 | [5 empty] | DIL
66 | 787R1 | Montáž a dodávka zasklení malovaným sklem dle původních motivů | m2 | 4.21 |  | 0 |  | 0 |  | 0 | 21 | 0 | 0 | 0 | 0 | 0 |  | Vlastní | Indiv | 0 | 0 |  | Práce |  |  |  | POL1_1
|  | D 1.1.1.26-27 dle fotodokumentace : 4,21 |  | 4.21 | [22 empty] | VV | 0
[25 empty] | 15 | 21 | DPH
| Celkem |  |  |  |  | 0 | [18 empty] | 0 | 0 | SUM
END
Note on S6: Jedná se o informaci, zda se jedná o položku, která je do rozpočtu zadána z cenové soustavy RTS, nebo vlastní.
Note on T6: Jedná se o název CÚ, která je zadána u položky rozpočtu

## 2 D 2.1.4.4 Pol
Položkový soupis prací a dodávek | [26 empty] | #TypZaznamu#
S: | 211003 RUE+rek | Realizace úspor energie - ALBERTINUM Žamberk – Albertova vila, včetně rekonstrukce interiéru | [24 empty] | STA
O: | 2 | B Albertova vila - RUE | [21 empty] | STA |  |  | OBJ
R: | D 2.1.4.4 | Bleskosvod | [24 empty] | ROZ
P.č. | Číslo položky | Název položky | MJ | Množství | Cena / MJ | Celkem | Dodávka | Dodávka celk. | Montáž | Montáž celk. | DPH | Cena s DPH | Hmotnost / MJ | Hmotnost celk.(t) | Dem. hmotnost / MJ | Dem. hmotnost celk.(t) | Ceník | Cen. soustava / platnost | Cenová úroveň | Nhod / MJ | Nhod celk. | Dodavatel | Typ položky
Díl: | M21 | Elektromontáže |  |  |  | 0 |  | 0 |  | 0 |  | 0 |  | 0 |  | 0 |  |  |  |  | 244.36 | [5 empty] | DIL
1 | 210220021R00 | Montáž uzemňovacího vedení v zemi, včetně svorek, propojení a izolace spojů, z profilů ocelových pozinkovaných (FeZn), průřezu do 120 mm2, | m | 140 |  | 0 |  | 0 |  | 0 | 21 | 0 | 0 | 0 | 0 | 0 | M21 | RTS 22/ I | RTS 22/ I | 0.12 | 16.8 |  | Práce |  |  |  | POL1_1
2 | 210220022R00 | Montáž uzemňovacího vedení v zemi, včetně svorek, propojení a izolace spojů, z drátů ocelových pozinkovaných (FeZn), průměru do 10 mm, | m | 32 |  | 0 |  | 0 |  | 0 | 21 | 0 | 0 | 0 | 0 | 0 | M21 | RTS 22/ I | RTS 22/ I | 0.16 | 5.12 |  | Práce |  |  |  | POL1_1
3 | 210220101R00 | Montáž svodového vodiče FeZn průměr do 10 mm, Al průměr do 10 mm, Cu průměr do 8 mm, a podpěr, | m | 250 |  | 0 |  | 0 |  | 0 | 21 | 0 | 0 | 0 | 0 | 0 | M21 | RTS 22/ I | RTS 22/ I | 0.49717 | 124.29 |  | Práce |  |  |  | POL1_1
4 | 210220201R00 | Montáž jímací tyče na střešní hřeben , do 3 m délky tyče, | kus | 7 |  | 0 |  | 0 |  | 0 | 21 | 0 | 0 | 0 | 0 | 0 | M21 | RTS 22/ I | RTS 22/ I | 1.7733 | 12.41 |  | Práce |  |  |  | POL1_1
5 | 210220301R00 | Montáž svorky hromosvodové do dvou šroubů | kus | 35 |  | 0 |  | 0 |  | 0 | 21 | 0 | 0 | 0 | 0 | 0 | M21 | RTS 22/ I | RTS 22/ I | 0.244 | 8.54 |  | Práce |  |  |  | POL1_1
6 | 210220302R00 | Montáž svorky hromosvodové nad dva šrouby | kus | 24 |  | 0 |  | 0 |  | 0 | 21 | 0 | 0 | 0 | 0 | 0 | M21 | RTS 22/ I | RTS 22/ I | 0.35217 | 8.45 |  | Práce |  |  |  | POL1_1
7 | 210220372R00 | Montáž ochranného úhelníku,trubky, nebo lišty do zdiva, | kus | 8 |  | 0 |  | 0 |  | 0 | 21 | 0 | 0 | 0 | 0 | 0 | M21 | RTS 22/ I | RTS 22/ I | 0.871 | 6.97 |  | Práce |  |  |  | POL1_1
8 | 210220401R00 | Označení svodu štítky plastovým, nebo smaltovaným, | kus | 8 |  | 0 |  | 0 |  | 0 | 21 | 0 | 0 | 0 | 0 | 0 | M21 | RTS 22/ I | RTS 22/ I | 0.11 | 0.88 |  | Práce |  |  |  | POL1_1
9 | 15615225R | drát ocelový; tažený, měkký; pozink.; pr. 8,00 mm; jak. 11 343 | kg | 105 |  | 0 |  | 0 |  | 0 | 21 | 0 | 0 | 0 | 0 | 0 | SPCM | RTS 22/ I | RTS 22/ I | 0 | 0 |  | Specifikace |  |  |  | POL3_1
|  | 250x0,4x1,05=105,0kg | [24 empty] | POP
10 | 15615235R | drát ocelový; tažený, měkký; pozink.; pr. 10,00 mm; jak. 11 343 | kg | 20.16 |  | 0 |  | 0 |  | 0 | 21 | 0 | 0 | 0 | 0 | 0 | SPCM | RTS 22/ I | RTS 22/ I | 0 | 0 |  | Specifikace |  |  |  | POL3_1
|  | 32x0,6x1,05=20,16kg | [24 empty] | POP
11 | 35441120R | pásek uzemňovací provedení pozinkovaný; 30 x 4 mm | kg | 158.76 |  | 0 |  | 0 |  | 0 | 21 | 0 | 0 | 0 | 0 | 0 | SPCM | RTS 22/ I | RTS 22/ I | 0 | 0 |  | Specifikace |  |  |  | POL3_1
|  | 140x1,08x1,05=158,76kg | [24 empty] | POP
12 | R | Tyč jímací JT 1,5 1500 mm na hřeben - komplet | kus | 7 |  | 0 |  | 0 |  | 0 | 21 | 0 | 0 | 0 | 0 | 0 |  | Vlastní | Indiv | 0 | 0 |  | Specifikace |  |  |  | POL3_1
13 | 35441460R | podpěra vedení do zdiva na hmoždinku; provedení Fe/Zn | kus | 72 |  | 0 |  | 0 |  | 0 | 21 | 0 | 0 | 0 | 0 | 0 | SPCM | RTS 22/ I | RTS 22/ I | 0 | 0 |  | Specifikace |  |  |  | POL3_1
14 | 35441480R | podpěra vedení pod krytinu na svahu; provedení Fe/Zn; délka 150 mm | kus | 68 |  | 0 |  | 0 |  | 0 | 21 | 0 | 0 | 0 | 0 | 0 | SPCM | RTS 22/ I | RTS 22/ I | 0 | 0 |  | Specifikace |  |  |  | POL3_1
15 | 35441490R | podpěra vedení na hřebenáče ve svahu; provedení Fe/Zn | kus | 108 |  | 0 |  | 0 |  | 0 | 21 | 0 | 0 | 0 | 0 | 0 | SPCM | RTS 22/ I | RTS 22/ I | 0 | 0 |  | Specifikace |  |  |  | POL3_1
16 | 35441830R | úhelník ochranný; l = 2 000 mm | kus | 8 |  | 0 |  | 0 |  | 0 | 21 | 0 | 0 | 0 | 0 | 0 | SPCM | RTS 22/ I | RTS 22/ I | 0 | 0 |  | Specifikace |  |  |  | POL3_1
17 | 35441840R | držák ochranného úhelníku do zdiva; provedení Fe/Zn; délka 250 mm | kus | 16 |  | 0 |  | 0 |  | 0 | 21 | 0 | 0 | 0 | 0 | 0 | SPCM | RTS 22/ I | RTS 22/ I | 0 | 0 |  | Specifikace |  |  |  | POL3_1
18 | 35441846R | štítek označení, plast | kus | 8 |  | 0 |  | 0 |  | 0 | 21 | 0 | 0 | 0 | 0 | 0 | SPCM | RTS 22/ I | RTS 22/ I | 0 | 0 |  | Specifikace |  |  |  | POL3_1
19 | 35441875R | svorka křížová pro vodič; provedení Fe/Zn | kus | 8 |  | 0 |  | 0 |  | 0 | 21 | 0 | 0 | 0 | 0 | 0 | SPCM | RTS 22/ I | RTS 22/ I | 0 | 0 |  | Specifikace |  |  |  | POL3_1
20 | 35441885R | svorka spojovací pro lano; provedení Fe/Zn | kus | 20 |  | 0 |  | 0 |  | 0 | 21 | 0 | 0 | 0 | 0 | 0 | SPCM | RTS 22/ I | RTS 22/ I | 0 | 0 |  | Specifikace |  |  |  | POL3_1
21 | 35441905R | svorka na okapové žlaby; provedení Fe/Zn | kus | 7 |  | 0 |  | 0 |  | 0 | 21 | 0 | 0 | 0 | 0 | 0 | SPCM | RTS 22/ I | RTS 22/ I | 0 | 0 |  | Specifikace |  |  |  | POL3_1
22 | 35441925R | svorka zkušební pro lano; provedení Fe/Zn | kus | 8 |  | 0 |  | 0 |  | 0 | 21 | 0 | 0 | 0 | 0 | 0 | SPCM | RTS 22/ I | RTS 22/ I | 0 | 0 |  | Specifikace |  |  |  | POL3_1
23 | 35441996R | svorka zemnicí páska-drát; provedení Fe/Zn | kus | 16 |  | 0 |  | 0 |  | 0 | 21 | 0 | 0 | 0 | 0 | 0 | SPCM | RTS 22/ I | RTS 22/ I | 0 | 0 |  | Specifikace |  |  |  | POL3_1
24 | 905 R00 | Hzs-revize provoz.souboru a st.obj. | hod | 32 |  | 0 |  | 0 |  | 0 | 21 | 0 | 0 | 0 | 0 | 0 | Prav.M | RTS 22/ I | RTS 22/ I | 1 | 32 |  | HZS |  |  |  | POL10_1
25 | 650811112R00 | do průměru 10 mm včetně podpěr | m | 90 |  | 0 |  | 0 |  | 0 | 21 | 0 | 0 | 0 | 0 | 0 |  | RTS 22/ I | RTS 22/ I | 0.248 | 22.32 |  | Práce |  |  |  | POL1_9
|  | 90 |  | 90 | [22 empty] | VV | 0
26 | 650811121R00 | do dvou šroubů | m | 10 |  | 0 |  | 0 |  | 0 | 21 | 0 | 0 | 0 | 0 | 0 |  | RTS 22/ I | RTS 22/ I | 0.122 | 1.22 |  | Práce |  |  |  | POL1_9
27 | 650811126R00 | nad dva šrouby | m | 10 |  | 0 |  | 0 |  | 0 | 21 | 0 | 0 | 0 | 0 | 0 |  | RTS 22/ I | RTS 22/ I | 0.176 | 1.76 |  | Práce |  |  |  | POL1_9
28 | 650811151R00 | na hřebenu střechy | kus | 3 |  | 0 |  | 0 |  | 0 | 21 | 0 | 0 | 0 | 0 | 0 |  | RTS 22/ I | RTS 22/ I | 0.8 | 2.4 |  | Práce |  |  |  | POL1_9
29 | 650811171R00 | ochranného | kus | 3 |  | 0 |  | 0 |  | 0 | 21 | 0 | 0 | 0 | 0 | 0 |  | RTS 22/ I | RTS 22/ I | 0.4 | 1.2 |  | Práce |  |  |  | POL1_9
Díl: | M46 | Zemní práce při montážích |  |  |  | 0 |  | 0 |  | 0 |  | 0 |  | 0 |  | 0 |  |  |  |  | 66.43 | [5 empty] | DIL
30 | 460200164R00 | Výkop kabelové rýhy 35/80 cm hor.4 | m | 140 |  | 0 |  | 0 |  | 0 | 21 | 0 | 0 | 0 | 0 | 0 |  | RTS 22/ I | RTS 22/ I | 0.13552 | 18.97 |  | Práce |  |  |  | POL1_1
31 | 460560164R00 | Zához rýhy 35/80 cm, hornina třídy 4 | m | 140 |  | 0 |  | 0 |  | 0 | 21 | 0 | 0 | 0 | 0 | 0 |  | RTS 22/ I | RTS 22/ I | 0.162 | 22.68 |  | Práce |  |  |  | POL1_1
32 | 460620014R00 | Provizorní úprava terénu v přírodní hornině 4 | m2 | 140 |  | 0 |  | 0 |  | 0 | 21 | 0 | 0 | 0 | 0 | 0 |  | RTS 22/ I | RTS 22/ I | 0.177 | 24.78 |  | Práce |  |  |  | POL1_1
[25 empty] | 15 | 21 | DPH
| Celkem |  |  |  |  | 0 | [18 empty] | 0 | 0 | SUM
END
Note on S6: Jedná se o informaci, zda se jedná o položku, která je do rozpočtu zadána z cenové soustavy RTS, nebo vlastní.
Note on T6: Jedná se o název CÚ, která je zadána u položky rozpočtu