## Stavba
#RTSROZP# | Položkový rozpočet stavby
| Stavba: |  | 15 | Konzervatoř Pardubice - rekonstrukce interiéru v učebnové části
| Objednatel: |  | Pardubický kraj |  |  |  | IČO: | 70892822
|  |  | Komenského náměstí 125 |  |  |  | DIČ: | CZ70892822
|  | 53002 | Pardubice
| Projektant: | [5 empty] | IČO:
DIČ:
| Zhotovitel: | [5 empty] | IČO:
DIČ:
Vypracoval:
| Rozpis ceny | [6 empty] | Celkem
HSV | HSV | [6 empty] | 0
PSV | PSV | [6 empty] | 0
MON | MON | [6 empty] | 0
VN | Vedlejší náklady | [6 empty] | 0
ON | Ostatní náklady | [6 empty] | 0
| Celkem | [6 empty] | 0
Rekapitulace daní
0 | Základ pro sníženou DPH |  |  | 15 | % | 0 |  |  | CZK
0 | Snížená DPH |  |  | 15 | % | 0 |  |  | CZK
0 | Základ pro základní DPH |  |  | 21 | % | 0 |  |  | CZK
0 | Základní DPH |  |  | 21 | % | 0 |  |  | CZK
0 | Zaokrouhlení |  |  |  |  | 0 |  |  | CZK
| Cena celkem bez DPH |  |  |  |  | 0 |  |  | CZK
0 | Cena celkem s DPH |  |  |  |  | 0 |  |  | CZK
Rekapitulace dílčích částí
#CASTI>> | Číslo | Název |  |  | Základ pro sníženou DPH | Základ pro základní DPH | DPH celkem | Cena celkem
1 | Stavba |  |  |  | 0 | 0 | 0 | 0
2 | A | REKONSTRUKCE INTERIÉRU V UČEBNICOVÉ ČÁSTI |  |  | 0 | 0 | 0 | 0
3 | 1 | Patro 1.PP |  |  | 0 | 0 | 0 | 0
3 | 2 | Patro 1.NP |  |  | 0 | 0 | 0 | 0
3 | 3 | Patro 2.NP |  |  | 0 | 0 | 0 | 0
3 | 4 | Patro 3.NP |  |  | 0 | 0 | 0 | 0
3 | 5 | Patro 4.NP |  |  | 0 | 0 | 0 | 0
3 | 6 | Patro 5.NP |  |  | 0 | 0 | 0 | 0
3 | 7 | Patro 6.NP |  |  | 0 | 0 | 0 | 0
3 | 8 | Chodby, zastřešení |  |  | 0 | 0 | 0 | 0
| B | ZTI |  |  | 0 | 0 | 0 | 0
| C | Elektoinstalace |  |  | 0 | 0 | 0 | 0
| D | VRN |  |  | 0 | 0 | 0 | 0
| Celkem za stavbu |  |  |  | 0 | 0 | 0 | 0
#POPR
0
0
Rekapitulace dílů
| Číslo | Název |  |  | Typ dílu |  |  | Celkem | %
| 02 | Ostatní práce |  |  | HSV |  |  | 0
| 1 | Zemní práce |  |  | HSV |  |  | 0
| 3 | Svislé a kompletní konstrukce |  |  | HSV |  |  | 0
| 34 | Stěny a příčky |  |  | HSV |  |  | 0
| 38 | Kompletní konstrukce |  |  | HSV |  |  | 0
| 4 | Vodorovné konstrukce |  |  | HSV |  |  | 0
| 61 | Úpravy povrchů vnitřní |  |  | HSV |  |  | 0
| 63 | Podlahy a podlahové konstrukce |  |  | HSV |  |  | 0
| 64 | Výplně otvorů |  |  | HSV |  |  | 0
| 8 | Trubní vedení |  |  | HSV |  |  | 0
| 94 | Lešení a stavební výtahy |  |  | HSV |  |  | 0
| 95 | Dokončovací konstrukce na pozemních stavbách |  |  | HSV |  |  | 0
| 96 | Bourání konstrukcí |  |  | HSV |  |  | 0
| 99 | Staveništní přesun hmot |  |  | HSV |  |  | 0
| 711 | Izolace proti vodě |  |  | PSV |  |  | 0
| 712 | Povlakové krytiny |  |  | PSV |  |  | 0
| 764 | Konstrukce klempířské |  |  | PSV |  |  | 0
| 766 | Konstrukce truhlářské |  |  | PSV |  |  | 0
| 771 | Podlahy z dlaždic a obklady |  |  | PSV |  |  | 0
| 781 | Obklady keramické |  |  | PSV |  |  | 0
| 783 | Nátěry |  |  | PSV |  |  | 0
| 784 | Malby |  |  | PSV |  |  | 0
| M24 | Montáže vzduchotechnických zařízení |  |  | MON |  |  | 0
| D96 | Přesuny suti a vybouraných hmot |  |  | PSU |  |  | 0
| Cena celkem | [6 empty] | 0 | 0

## VzorPolozky (hidden)
Položkový rozpočet
S:
O:
R:

## 1.PP
Položkový rozpočet | [26 empty] | #TypZaznamu#
S: | 15 | KONZERVATOŘ PARDUBICE | [24 empty] | STA
O: | 1 | REKONSTRUKCE INTERIÉRU V UČEBNOVÉ ČÁSTI | [21 empty] | STA |  |  | OBJ
R: | 1 | 1.PP | [24 empty] | ROZ
P.č. | Číslo položky | Název položky | MJ | Množství | Cena / MJ | Celkem | Dodávka | Dodávka celk. | Montáž | Montáž celk. | DPH | Cena s DPH | Hmotnost / MJ | Hmotnost celk.(t) | Dem. hmotnost / MJ | Dem. hmotnost celk.(t) | Ceník | Cen. soustava / platnost | Cenová úroveň | Nhod / MJ | Nhod celk. | Dodavatel | Typ položky
Díl: | 02 | Ostatní práce |  |  |  | 0 |  | 0 |  | 0 |  | 0 |  | 0 |  | 0 |  |  |  |  | 0 | [5 empty] | DIL
1 | 020001 | Protiprašné opatření - příčka SDK, fólie dle potřeby | m2 | 20 | 0 | 0 |  | 0 |  | 0 | 21 | 0 | 0 | 0 | 0 | 0 |  | Vlastní | Indiv | 0 | 0 |  | Práce |  |  |  | POL1_1
2 | 900 | HZS - stavební a přípravné práce Práce v tarifní třídě 5 | h | 7 | 0 | 0 |  | 0 |  | 0 | 21 | 0 | 0 | 0 | 0 | 0 | Prav.M | RTS 22/ I | Indiv | 0 | 0 |  | HZS |  |  |  | POL10_8
Díl: | 3 | Svislé a kompletní konstrukce |  |  |  | 0 |  | 0 |  | 0 |  | 0 |  | 1.22 |  | 0 |  |  |  |  | 59.94 | [5 empty] | DIL
3 | 311271170 | Dozdívky z tvárnic plynosilikátových | m3 | 0.5 | 0 | 0 |  | 0 |  | 0 | 21 | 0 | 0.17454 | 0.09 | 0 | 0 |  | RTS 22/ I | Indiv | 0.965 | 0.48 |  | Práce |  |  |  | POL1_
4 | 317121151 | Montáž ŽB překladů do 105 cm dodatečně do rýh včetně dodávky RZP 1/10 119 x 14 x 14 cm | kus | 2 | 0 | 0 |  | 0 |  | 0 | 21 | 0 | 0.08625 | 0.17 | 0 | 0 |  | RTS 22/ I | RTS 20/ I | 0.618 | 1.24 |  | Práce |  |  |  | POL1_
5 | 346244351 | Obezdívka WC a van do tl. 6,5 cm s použitím suché maltové směsi | m2 | 2 | 0 | 0 |  | 0 |  | 0 | 21 | 0 | 0.1435 | 0.29 | 0 | 0 |  | RTS 22/ I | RTS 20/ I | 0.9346 | 1.87 |  | Práce |  |  |  | POL1_
6 | 342266111 | Obklad stěn sádrokartonem na ocelovou konstrukci desky standard impreg. tl. 12,5 mm, bez izolace | m2 | 32.5 | 0 | 0 |  | 0 |  | 0 | 21 | 0 | 0.01199 | 0.39 | 0 | 0 |  | RTS 22/ I | RTS 20/ I | 0.77 | 25.03 |  | Práce |  |  |  | POL1_
7 | 342267113 | Obklad kastlíku sádrokartonem do 0,5/0,5m desky standard impreg. 12,5 mm | m | 12 | 0 | 0 |  | 0 |  | 0 | 21 | 0 | 0.02306 | 0.28 | 0 | 0 |  | RTS 22/ I | RTS 20/ I | 2.61 | 31.32 |  | Práce |  |  |  | POL1_
Díl: | 34 | Stěny a příčky |  |  |  | 0 |  | 0 |  | 0 |  | 0 |  | 2.29 |  | 0 |  |  |  |  | 22.66 | [5 empty] | DIL
8 | 342248140 | Příčky z keramických bloků na DBM, tl. 80 mm | m2 | 25.8 | 0 | 0 |  | 0 |  | 0 | 21 | 0 | 0.07782 | 2.01 | 0 | 0 |  | RTS 22/ I | RTS 20/ I | 0.4939 | 12.74 |  | Práce |  |  |  | POL1_
9 | 342668111 | Těsnění styku příčky se stáv. konstrukcí PU pěnou | m | 9.8 | 0 | 0 |  | 0 |  | 0 | 21 | 0 | 8e-05 | 0 | 0 | 0 |  | RTS 22/ I | RTS 20/ I | 0.18 | 1.76 |  | Práce |  |  |  | POL1_1
10 | 342948111 | Ukotvení příček k cihel.konstr. kotvami na hmožd. | m | 18 | 0 | 0 |  | 0 |  | 0 | 21 | 0 | 0.00102 | 0.02 | 0 | 0 |  | RTS 22/ I | RTS 20/ I | 0.36 | 6.48 |  | Práce |  |  |  | POL1_
11 | 346275112 | Přizdívky z desek plynosilikátových tl. 75 mm | m2 | 2.5 | 0 | 0 |  | 0 |  | 0 | 21 | 0 | 0.10366 | 0.26 | 0 | 0 |  | RTS 22/ I | RTS 20/ I | 0.67 | 1.68 |  | Práce |  |  |  | POL1_
Díl: | 4 | Vodorovné konstrukce |  |  |  | 0 |  | 0 |  | 0 |  | 0 |  | 0.42 |  | 0 |  |  |  |  | 56.88 | [5 empty] | DIL
12 | 767586101 | Nosný rošt podhledu kazetového modul 60 x 60 cm (kazety) | m2 | 60.51 | 0 | 0 |  | 0 |  | 0 | 21 | 0 | 0.00288 | 0.17 | 0 | 0 |  | RTS 22/ I | RTS 20/ I | 0.52 | 31.47 |  | Práce |  |  |  | POL1_
13 | 767586201 | Podhled minerální polozapuštěná hrana kazety, tl. 15 mm | m2 | 60.51 | 0 | 0 |  | 0 |  | 0 | 21 | 0 | 0.0042 | 0.25 | 0 | 0 |  | RTS 22/ I | RTS 20/ I | 0.42 | 25.41 |  | Práce |  |  |  | POL1_
Díl: | 61 | Úpravy povrchů vnitřní |  |  |  | 0 |  | 0 |  | 0 |  | 0 |  | 27.02 |  | 0 |  |  |  |  | 326.5 | [5 empty] | DIL
14 | 611421331 | Oprava váp.omítek stropů do 30% plochy - štukových | m2 | 46.25 | 0 | 0 |  | 0 |  | 0 | 21 | 0 | 0.01768 | 0.82 | 0 | 0 |  | RTS 22/ I | RTS 20/ I | 0.39 | 18.04 |  | Práce |  |  |  | POL1_
15 | 612403388 | Hrubá výplň rýh ve stěnách do 15x15cm maltou z SMS | m | 12 | 0 | 0 |  | 0 |  | 0 | 21 | 0 | 0.03898 | 0.47 | 0 | 0 |  | RTS 22/ I | RTS 20/ I | 0.293 | 3.52 |  | Práce |  |  |  | POL1_1
16 | 612421615 | Omítka vnitřní zdiva, MVC, hrubá zatřená | m2 | 354.04 | 0 | 0 |  | 0 |  | 0 | 21 | 0 | 0.03921 | 13.88 | 0 | 0 |  | RTS 22/ I | RTS 20/ I | 0.396 | 140.2 |  | Práce |  |  |  | POL1_
17 | 612421637 | Omítka vnitřní zdiva, MVC, štuková | m2 | 239.55 | 0 | 0 |  | 0 |  | 0 | 21 | 0 | 0.04766 | 11.42 | 0 | 0 |  | RTS 22/ I | RTS 20/ I | 0.656 | 157.14 |  | Práce |  |  |  | POL1_
18 | 612481211 | Montáž výztužné sítě (perlinky) do stěrky-stěny včetně výztužné sítě a stěrkového tmelu | m2 | 21 | 0 | 0 |  | 0 |  | 0 | 21 | 0 | 0.00367 | 0.08 | 0 | 0 |  | RTS 22/ I | RTS 20/ I | 0.362 | 7.6 |  | Práce |  |  |  | POL1_
19 | 310235241 | Zazdění otvorů do pl.0,0225 m2 maltou, tl. do 30 cm | kus | 6 | 0 | 0 |  | 0 |  | 0 | 21 | 0 | 0.01469 | 0.09 | 0 | 0 |  | RTS 22/ I | RTS 20/ I | 0 | 0 |  | Práce |  |  |  | POL1_1
20 | 612403386 | Hrubá výplň rýh ve stěnách do 10x10cm maltou z SMS | m | 15 | 0 | 0 |  | 0 |  | 0 | 21 | 0 | 0.01733 | 0.26 | 0 | 0 |  | RTS 22/ I | RTS 20/ I | 0 | 0 |  | Práce |  |  |  | POL1_1
Díl: | 63 | Podlahy a podlahové konstrukce |  |  |  | 0 |  | 0 |  | 0 |  | 0 |  | 3.45 |  | 0 |  |  |  |  | 51.98 | [5 empty] | DIL
21 | 632411904 | Penetrace podkladů pro podlahy | m2 | 106.03 | 0 | 0 |  | 0 |  | 0 | 21 | 0 | 0.00026 | 0.03 | 0 | 0 |  | RTS 22/ I | RTS 20/ I | 0.09 | 9.54 |  | Práce |  |  |  | POL1_
22 | 632415106 | Potěr samonivelační ručně do tl. 6 mm podkladový | m2 | 106.03 | 0 | 0 |  | 0 |  | 0 | 21 | 0 | 0.01095 | 1.16 | 0 | 0 |  | RTS 22/ I | RTS 20/ I | 0.35 | 37.11 |  | Práce |  |  |  | POL1_
23 | 631312141 | Doplnění rýh betonem v dosavadních mazaninách celá skladba | m3 | 1 | 0 | 0 |  | 0 |  | 0 | 21 | 0 | 2.261 | 2.26 | 0 | 0 |  | RTS 22/ I | Indiv | 5.33 | 5.33 |  | Práce |  |  |  | POL1_1
Díl: | 64 | Výplně otvorů |  |  |  | 0 |  | 0 |  | 0 |  | 0 |  | 0.45 |  | 0 |  |  |  |  | 14.7 | [5 empty] | DIL
24 | 642944121 | Osazení ocelových zárubní dodatečně do 2,5 m2 | kus | 7 | 0 | 0 |  | 0 |  | 0 | 21 | 0 | 0.05411 | 0.38 | 0 | 0 |  | RTS 22/ I | RTS 20/ I | 2.1 | 14.7 |  | Práce |  |  |  | POL1_
25 | 55330379 | Zárubeň ocelová 600x1970 mm pro přesné zdění, bez drážky, pevně přivařené závěsy | kus | 6 | 0 | 0 |  | 0 |  | 0 | 21 | 0 | 0.0103 | 0.06 | 0 | 0 | SPCM | RTS 22/ I | RTS 20/ I | 0 | 0 |  | Specifikace |  |  |  | POL3_
26 | 55330382 | Zárubeň ocelová 800x1970 mm pro přesné zdění, bez drážky, pevně přivařené závěsy | kus | 1 | 0 | 0 |  | 0 |  | 0 | 21 | 0 | 0.01081 | 0.01 | 0 | 0 | SPCM | RTS 22/ I | RTS 20/ I | 0 | 0 |  | Specifikace |  |  |  | POL3_
Díl: | 94 | Lešení a stavební výtahy |  |  |  | 0 |  | 0 |  | 0 |  | 0 |  | 0.16 |  | 0 |  |  |  |  | 24.08 | [5 empty] | DIL
27 | 941955001 | Lešení lehké pomocné, výška podlahy do 1,2 m | m2 | 136.03 | 0 | 0 |  | 0 |  | 0 | 21 | 0 | 0.00121 | 0.16 | 0 | 0 |  | RTS 22/ I | RTS 20/ I | 0.177 | 24.08 |  | Práce |  |  |  | POL1_
Díl: | 95 | Dokončovací konstrukce na pozemních stavbách |  |  |  | 0 |  | 0 |  | 0 |  | 0 |  | 0 |  | 0 |  |  |  |  | 21.14 | [5 empty] | DIL
28 | 952901411 | Vyčištění ostatních objektů | m2 | 151.03 | 0 | 0 |  | 0 |  | 0 | 21 | 0 | 0 | 0 | 0 | 0 |  | RTS 22/ I | RTS 20/ I | 0.14 | 21.14 |  | Práce |  |  |  | POL1_
Díl: | 96 | Bourání konstrukcí |  |  |  | 0 |  | 0 |  | 0 |  | 0 |  | 0.03 |  | 45.43 |  |  |  |  | 204.18 | [5 empty] | DIL
29 | 962032432 | Bourání zdiva z dutých cihel nebo tvárnic na MVC | m3 | 1.15 | 0 | 0 |  | 0 |  | 0 | 21 | 0 | 0.0011 | 0 | 1.175 | 1.35 |  | RTS 22/ I | RTS 20/ I | 1.28 | 1.47 |  | Práce |  |  |  | POL1_1
30 | 963016211 | DMTZ podhledu SDK z kazet 600x600 mm, kov.rošt | m2 | 60.51 | 0 | 0 |  | 0 |  | 0 | 21 | 0 | 0.00033 | 0.02 | 0.01068 | 0.65 |  | RTS 22/ I | RTS 20/ I | 0.21 | 12.71 |  | Práce |  |  |  | POL1_
31 | 965042131 | Bourání mazanin betonových tl. 10 cm, pl. 4 m2 ručně tl. mazaniny 8 - 10 cm | m3 | 1 | 0 | 0 |  | 0 |  | 0 | 21 | 0 | 0 | 0 | 2.2 | 2.2 |  | RTS 22/ I | RTS 20/ I | 10.88 | 10.88 |  | Práce |  |  |  | POL1_1
32 | 965049111 | Příplatek, bourání mazanin se svař. síťí tl. 10 cm | m3 | 1 | 0 | 0 |  | 0 |  | 0 | 21 | 0 | 0 | 0 | 0 | 0 |  | RTS 22/ I | RTS 20/ I | 4.83 | 4.83 |  | Práce |  |  |  | POL1_1
33 | 978013191 | Otlučení omítek vnitřních stěn v rozsahu do 100 % | m2 | 670.33 | 0 | 0 |  | 0 |  | 0 | 21 | 0 | 0 | 0 | 0.046 | 30.84 |  | RTS 22/ I | RTS 20/ I | 0.26 | 174.29 |  | Práce |  |  |  | POL1_
34 | 960001 | Ostatní pomocné demontážní a bourací práce (demontáž drobných prvků objektu) nezměřitelné, dle skutečnosti | hod | 8 | 0 | 0 |  | 0 |  | 0 | 21 | 0 | 0 | 0 | 0 | 0 |  | Vlastní | Indiv | 0 | 0 |  | Práce |  |  |  | POL1_1
35 | 962032241 | Bourání zdiva z cihel pálených na MC | m3 | 4.44 | 0 | 0 |  | 0 |  | 0 | 21 | 0 | 0.00128 | 0.01 | 1.95 | 8.66 |  | RTS 22/ I | RTS 20/ I | 0 | 0 |  | Práce |  |  |  | POL1_1
36 | 965081713 | Bourání dlaždic keramických tl. 1 cm, nad 1 m2 | m2 | 73.14 | 0 | 0 |  | 0 |  | 0 | 21 | 0 | 0 | 0 | 0.02 | 1.46 |  | RTS 22/ I | RTS 20/ I | 0 | 0 |  | Práce |  |  |  | POL1_0
37 | 968061125 | Vyvěšení dřevěných dveřních křídel pl. do 2 m2 | kus | 25 | 0 | 0 |  | 0 |  | 0 | 21 | 0 | 0 | 0 | 0 | 0 |  | RTS 22/ I | RTS 20/ I | 0 | 0 |  | Práce |  |  |  | POL1_1
38 | 968072455 | Vybourání kovových dveřních zárubní pl. do 2 m2 | m2 | 3.6 | 0 | 0 |  | 0 |  | 0 | 21 | 0 | 0.00117 | 0 | 0.076 | 0.27 |  | RTS 22/ I | RTS 20/ I | 0 | 0 |  | Práce |  |  |  | POL1_1
Díl: | 99 | Staveništní přesun hmot |  |  |  | 0 |  | 0 |  | 0 |  | 0 |  | 0 |  | 0 |  |  |  |  | 11.11 | [5 empty] | DIL
39 | 998011003 | Přesun hmot pro budovy zděné výšky do 24 m | t | 35.0338 | 0 | 0 |  | 0 |  | 0 | 21 | 0 | 0 | 0 | 0 | 0 |  | RTS 22/ I | RTS 20/ I | 0.317 | 11.11 |  | Přesun hmot |  |  |  | POL7_1
Díl: | 711 | Izolace proti vodě |  |  |  | 0 |  | 0 |  | 0 |  | 0 |  | 0.09 |  | 0 |  |  |  |  | 19.11 | [5 empty] | DIL
40 | 711212000 | Penetrace podkladu pod hydroizolační nátěr,vč.dod. | m2 | 45.2 | 0 | 0 |  | 0 |  | 0 | 21 | 0 | 0.00021 | 0.01 | 0 | 0 |  | RTS 22/ I | RTS 20/ I | 0.1 | 4.52 |  | Práce |  |  |  | POL1_
41 | 711212001 | Hydroizolační povlak - nátěr proti vlhkosti | m2 | 45.2 | 0 | 0 |  | 0 |  | 0 | 21 | 0 | 0.00158 | 0.07 | 0 | 0 |  | RTS 22/ I | RTS 20/ I | 0.24 | 10.85 |  | Práce |  |  |  | POL1_
42 | 711212601 | Těsnicí pás do spoje podlaha - stěna š. 120 mm | m | 34 | 0 | 0 |  | 0 |  | 0 | 21 | 0 | 0.00032 | 0.01 | 0 | 0 |  | RTS 22/ I | RTS 20/ I | 0.11 | 3.74 |  | Práce |  |  |  | POL1_
43 | 998711103 | Přesun hmot pro izolace proti vodě, výšky do 24 m | t | 0.09179 | 0 | 0 |  | 0 |  | 0 | 21 | 0 | 0 | 0 | 0 | 0 |  | RTS 22/ I | RTS 20/ I | 0 | 0 |  | Přesun hmot |  |  |  | POL7_
Díl: | 766 | Konstrukce truhlářské |  |  |  | 0 |  | 0 |  | 0 |  | 0 |  | 0 |  | 0 |  |  |  |  | 39.15 | [5 empty] | DIL
44 | 766661112 | Montáž dveří do zárubně,otevíravých 1kř.do 0,8 m | kus | 27 | 0 | 0 |  | 0 |  | 0 | 21 | 0 | 0 | 0 | 0 | 0 |  | RTS 22/ I | RTS 20/ I | 1.45 | 39.15 |  | Práce |  |  |  | POL1_7
45 | 766665921 | Zakování dveří 1křídlých kompletizovaných | kus | 27 | 0 | 0 |  | 0 |  | 0 | 21 | 0 | 0 | 0 | 0 | 0 |  | RTS 22/ I | RTS 20/ I | 0 | 0 |  | Práce |  |  |  | POL1_7
46 | 766670021 | Montáž kliky a štítku | kus | 27 | 0 | 0 |  | 0 |  | 0 | 21 | 0 | 0 | 0 | 0 | 0 |  | RTS 22/ I | RTS 20/ I | 0 | 0 |  | Práce |  |  |  | POL1_7
47 | 766001 | Kování dveřní, materiál kov, povrch matný chrom, klika-klika, zámek FAB, montáž vložky FAB bez jejího dodání, dodávku zajistí objenatel v rámci stávajícího systému generálního klíče | soubor | 27 | 0 | 0 |  | 0 |  | 0 | 21 | 0 | 0 | 0 | 0 | 0 |  | Vlastní | Indiv | 0 | 0 |  | Specifikace |  |  |  | POL3_
48 | 766002 | Dveře plné 600x1970mm, povrch lamino - bílá barva, výplň odlehčená DTD deska, jednokřídlé | soubor | 20 | 0 | 0 |  | 0 |  | 0 | 21 | 0 | 0 | 0 | 0 | 0 |  | Vlastní | Indiv | 0 | 0 |  | Specifikace |  |  |  | POL3_
49 | 766003 | Dveře plné 800x1970mm, povrch lamino - bílá barva, výplň odlehčená DTD deska, jednokřídlé | soubor | 7 | 0 | 0 |  | 0 |  | 0 | 21 | 0 | 0 | 0 | 0 | 0 |  | Vlastní | Indiv | 0 | 0 |  | Specifikace |  |  |  | POL3_
50 | 766004 | Provedení samozavírače, vč. dodávky | soubor | 7 | 0 | 0 |  | 0 |  | 0 | 21 | 0 | 0 | 0 | 0 | 0 |  | Vlastní | Indiv | 0 | 0 |  | Specifikace |  |  |  | POL3_
51 | 766005 | Příplatek za větrací mřížku ve dveřích (pár), vč. dodávky mřížky bílé, plast 500x100 mm | soubor | 20 | 0 | 0 |  | 0 |  | 0 | 21 | 0 | 0 | 0 | 0 | 0 |  | Vlastní | Indiv | 0 | 0 |  | Specifikace |  |  |  | POL3_
52 | 998766103 | Přesun hmot pro truhlářské konstr., výšky do 24 m | t | 0.9 | 0 | 0 |  | 0 |  | 0 | 21 | 0 | 0 | 0 | 0 | 0 |  | RTS 22/ I | RTS 20/ I | 0 | 0 |  | Přesun hmot |  |  |  | POL7_
Díl: | 771 | Podlahy z dlaždic a obklady |  |  |  | 0 |  | 0 |  | 0 |  | 0 |  | 3.2 |  | 0 |  |  |  |  | 129.16 | [5 empty] | DIL
53 | 771101210 | Penetrace podkladu pod dlažby | m2 | 111.08 | 0 | 0 |  | 0 |  | 0 | 21 | 0 | 0.00021 | 0.02 | 0 | 0 |  | RTS 22/ I | RTS 20/ I | 0.05 | 5.55 |  | Práce |  |  |  | POL1_
54 | 771445014 | Obklad soklíků hutných, rovných,tmel,v.do 100 mm lepidlo, spár.hm. | m | 50.5 | 0 | 0 |  | 0 |  | 0 | 21 | 0 | 0.00032 | 0.02 | 0 | 0 |  | RTS 22/ I | RTS 20/ I | 0.236 | 11.92 |  | Práce |  |  |  | POL1_
55 | 771479001 | Řezání dlaždic keramických pro soklíky | m | 50.5 | 0 | 0 |  | 0 |  | 0 | 21 | 0 | 0 | 0 | 0 | 0 |  | RTS 22/ I | RTS 20/ I | 0.154 | 7.78 |  | Práce |  |  |  | POL1_
56 | 771575109 | Montáž podlah keram.,hladké, tmel, 30x30 cm | m2 | 106.03 | 0 | 0 |  | 0 |  | 0 | 21 | 0 | 0.00504 | 0.53 | 0 | 0 |  | RTS 22/ I | RTS 20/ I | 0.98 | 103.91 |  | Práce |  |  |  | POL1_
57 | 771579795 | Příplatek za spárování vodotěsnou hmotou - plošně | m2 | 111.08 | 0 | 0 |  | 0 |  | 0 | 21 | 0 | 0.0008 | 0.09 | 0 | 0 |  | RTS 22/ I | RTS 19/ II | 0 | 0 |  | Práce |  |  |  | POL1_
58 | 24551347.A | Nátěr penetrační - koncentrát | l | 10 | 0 | 0 |  | 0 |  | 0 | 21 | 0 | 0.001 | 0.01 | 0 | 0 | SPCM | RTS 22/ I | RTS 20/ I | 0 | 0 |  | Specifikace |  |  |  | POL3_
59 | 59782031 | Slinutá dlaždice 30x30 cm, šedá, tl. 9 mm, protiskluzná R10 | m2 | 122.188 | 0 | 0 |  | 0 |  | 0 | 21 | 0 | 0.0207 | 2.53 | 0 | 0 | SPCM | RTS 22/ I | RTS 20/ I | 0 | 0 |  | Specifikace |  |  |  | POL3_
60 | 998771103 | Přesun hmot pro podlahy z dlaždic, výšky do 24 m | t | 3.202 | 0 | 0 |  | 0 |  | 0 | 21 | 0 | 0 | 0 | 0 | 0 |  | RTS 22/ I | RTS 20/ I | 0 | 0 |  | Přesun hmot |  |  |  | POL7_
Díl: | 781 | Obklady keramické |  |  |  | 0 |  | 0 |  | 0 |  | 0 |  | 7.72 |  | 0 |  |  |  |  | 473.54 | [5 empty] | DIL
61 | 781101210 | Penetrace podkladu pod obklady | m2 | 354.04 | 0 | 0 |  | 0 |  | 0 | 21 | 0 | 0.00016 | 0.06 | 0 | 0 |  | RTS 22/ I | RTS 20/ I | 0.05 | 17.7 |  | Práce |  |  |  | POL1_
62 | 781111121 | Montáž lišt rohových, vanových a dilatačních vč. dodávky lišty hliníkové L kartáč povrch, pro obklad tl. 6 mm | m | 38.5 | 0 | 0 |  | 0 |  | 0 | 21 | 0 | 0 | 0 | 0 | 0 |  | RTS 22/ I | Indiv | 0.13 | 5.01 |  | Práce |  |  |  | POL1_
63 | 781419707 | Příplatek za spárovací vodotěsnou hmotu - podélně univerzální silikon | m | 41 | 0 | 0 |  | 0 |  | 0 | 21 | 0 | 3e-05 | 0 | 0 | 0 |  | RTS 22/ I | RTS 20/ I | 0 | 0 |  | Práce |  |  |  | POL1_
64 | 781475112 | Obklad vnitřní stěn keramický, do tmele, 15x15 cm | m2 | 354.04 | 0 | 0 |  | 0 |  | 0 | 21 | 0 | 0.00524 | 1.86 | 0 | 0 |  | RTS 22/ I | RTS 20/ I | 1.22 | 431.93 |  | Práce |  |  |  | POL1_
65 | 781479705 | Přípl.za spárovací hmotu - plošně | m2 | 354.04 | 0 | 0 |  | 0 |  | 0 | 21 | 0 | 0.0009 | 0.32 | 0 | 0 |  | RTS 22/ I | RTS 20/ I | 0 | 0 |  | Práce |  |  |  | POL1_
66 | 787911111 | Montáž zrcadla na stěnu, na lepidlo, pl. do 2 m2 | m2 | 9 | 0 | 0 |  | 0 |  | 0 | 21 | 0 | 8e-05 | 0 | 0 | 0 |  | RTS 22/ I | RTS 20/ I | 2.1 | 18.9 |  | Práce |  |  |  | POL1_
67 | 24551347.AA | Nátěr penetrační - koncentrát | l | 34 | 0 | 0 |  | 0 |  | 0 | 21 | 0 | 0.001 | 0.03 | 0 | 0 |  | Vlastní | Indiv | 0 | 0 |  | Specifikace |  |  |  | POL3_
68 | 597813720 | Obkládačka 15x15 bílá mat, tl. 6 mm | m2 | 389.444 | 0 | 0 |  | 0 |  | 0 | 21 | 0 | 0.0136 | 5.3 | 0 | 0 | SPCM | RTS 22/ I | Indiv | 0 | 0 |  | Specifikace |  |  |  | POL3_
69 | 63465128 | Zrcadlo nemontované čiré tl. 8 mm | m2 | 9 | 0 | 0 |  | 0 |  | 0 | 21 | 0 | 0.017 | 0.15 | 0 | 0 | SPCM | RTS 22/ I | Indiv | 0 | 0 |  | Specifikace |  |  |  | POL3_
70 | 998781103 | Přesun hmot pro obklady keramické, výšky do 24 m | t | 7.7158 | 0 | 0 |  | 0 |  | 0 | 21 | 0 | 0 | 0 | 0 | 0 |  | RTS 22/ I | RTS 20/ I | 0 | 0 |  | Přesun hmot |  |  |  | POL7_
Díl: | 783 | Nátěry |  |  |  | 0 |  | 0 |  | 0 |  | 0 |  | 0.02 |  | 0 |  |  |  |  | 9.38 | [5 empty] | DIL
71 | 783125630 | Nátěr syntetický ocelových zárubní, barva šedá RAL 9006, 2x email | m2 | 40.8 | 0 | 0 |  | 0 |  | 0 | 21 | 0 | 0.00057 | 0.02 | 0 | 0 |  | RTS 22/ I | Indiv | 0.23 | 9.38 |  | Práce |  |  |  | POL1_
Díl: | 784 | Malby |  |  |  | 0 |  | 0 |  | 0 |  | 0 |  | 0.08 |  | 0 |  |  |  |  | 38.41 | [5 empty] | DIL
72 | 784191201 | Penetrace podkladu hloubková 1x | m2 | 285.8 | 0 | 0 |  | 0 |  | 0 | 21 | 0 | 7e-05 | 0.02 | 0 | 0 |  | RTS 22/ I | RTS 20/ I | 0.03248 | 9.28 |  | Práce |  |  |  | POL1_
73 | 784195312 | Malba, bílá, bez penetrace, 2 x | m2 | 285.8 | 0 | 0 |  | 0 |  | 0 | 21 | 0 | 0.00022 | 0.06 | 0 | 0 |  | RTS 22/ I | RTS 20/ I | 0.10191 | 29.13 |  | Práce |  |  |  | POL1_
Díl: | M24 | Montáže vzduchotechnických zařízení |  |  |  | 0 |  | 0 |  | 0 |  | 0 |  | 0.01 |  | 0 |  |  |  |  | 43.41 | [5 empty] | DIL
74 | 240011072R00 | Montáž potrubí ocelového trubkového izolovaného DN 125 mm, vč. odboček, uchycení dodávka potrubí a komponentů, zpětná klapka | m | 52.3 | 0 | 0 |  | 0 |  | 0 | 21 | 0 | 0.00013 | 0.01 | 0 | 0 |  | Vlastní | Indiv | 0.83 | 43.41 |  | Práce |  |  |  | POL1_
75 | 240120005 | Ventilátor v potrubí tažný pro DN 125 mm, dle specifikace PD | kus | 3 | 0 | 0 |  | 0 |  | 0 | 21 | 0 | 0 | 0 | 0 | 0 |  | Vlastní | Indiv | 0 | 0 |  | Práce |  |  |  | POL1_
76 | 240120048R0V | Ventilační mřížka - výústek stropní pro DN 125 mm, dle specifikace PD | kus | 14 | 0 | 0 |  | 0 |  | 0 | 21 | 0 | 0 | 0 | 0 | 0 |  | Vlastní | Indiv | 0 | 0 |  | Práce |  |  |  | POL1_
Díl: | D96 | Přesuny suti a vybouraných hmot |  |  |  | 0 |  | 0 |  | 0 |  | 0 |  | 0 |  | 0 |  |  |  |  | 84.04 | [5 empty] | DIL
77 | 979082121 | Příplatek k vnitrost. dopravě suti za dalších 5 m | t | 181.7083 | 0 | 0 |  | 0 |  | 0 | 21 | 0 | 0 | 0 | 0 | 0 |  | RTS 22/ I | RTS 20/ I | 0.105 | 19.08 |  | Přesun suti |  |  |  | POL8_
78 | 979990107 | Poplatek za skládku suti - směs betonu,cihel,dřeva | t | 45.4271 | 0 | 0 |  | 0 |  | 0 | 21 | 0 | 0 | 0 | 0 | 0 |  | RTS 22/ I | RTS 20/ I | 0 | 0 |  | Přesun suti |  |  |  | POL8_
79 | 979081111 | Odvoz suti a vybour. hmot na skládku do 1 km | t | 45.4271 | 0 | 0 |  | 0 |  | 0 | 21 | 0 | 0 | 0 | 0 | 0 |  | RTS 22/ I | RTS 20/ I | 0.49 | 22.26 |  | Přesun suti |  |  |  | POL8_
80 | 979081121 | Příplatek k odvozu za každý další 1 km | t | 181.7083 | 0 | 0 |  | 0 |  | 0 | 21 | 0 | 0 | 0 | 0 | 0 |  | RTS 22/ I | RTS 20/ I | 0 | 0 |  | Přesun suti |  |  |  | POL8_
81 | 979082111 | Vnitrostaveništní doprava suti do 10 m | t | 45.4271 | 0 | 0 |  | 0 |  | 0 | 21 | 0 | 0 | 0 | 0 | 0 |  | RTS 22/ I | RTS 20/ I | 0.94 | 42.7 |  | Přesun suti |  |  |  | POL8_
[25 empty] | 15 | 21 | DPH
| Celkem |  |  |  |  | 0 | [18 empty] | 0 | 0 | SUM
END
Note on S6: Jedná se o informaci, zda se jedná o položku, která je do rozpočtu zadána z cenové soustavy RTS, nebo vlastní.
Note on T6: Jedná se o název CÚ, která je zadána u položky rozpočtu

## 1.NP
Položkový rozpočet | [26 empty] | #TypZaznamu#
S: | 15 | KONZERVATOŘ PARDUBICE | [24 empty] | STA
O: | 1 | REKONSTRUKCE INTERIÉRU V UČEBNOVÉ ČÁSTI | [21 empty] | STA |  |  | OBJ
R: | 2 | 1.NP | [24 empty] | ROZ
P.č. | Číslo položky | Název položky | MJ | Množství | Cena / MJ | Celkem | Dodávka | Dodávka celk. | Montáž | Montáž celk. | DPH | Cena s DPH | Hmotnost / MJ | Hmotnost celk.(t) | Dem. hmotnost / MJ | Dem. hmotnost celk.(t) | Ceník | Cen. soustava / platnost | Cenová úroveň | Nhod / MJ | Nhod celk. | Dodavatel | Typ položky
Díl: | 02 | Ostatní práce |  |  |  | 0 |  | 0 |  | 0 |  | 0 |  | 0 |  | 0 |  |  |  |  | 0 | [5 empty] | DIL
1 | 020001 | Protiprašné opatření - příčka SDK, fólie dle potřeby | m2 | 15 | 0 | 0 |  | 0 |  | 0 | 21 | 0 | 0 | 0 | 0 | 0 |  | Vlastní | Indiv | 0 | 0 |  | Práce |  |  |  | POL1_1
2 | 900 | HZS - stavební a přípravné práce Práce v tarifní třídě 5 | h | 5 | 0 | 0 |  | 0 |  | 0 | 21 | 0 | 0 | 0 | 0 | 0 | Prav.M | RTS 22/ I | Indiv | 0 | 0 |  | HZS |  |  |  | POL10_8
Díl: | 3 | Svislé a kompletní konstrukce |  |  |  | 0 |  | 0 |  | 0 |  | 0 |  | 0.46 |  | 0 |  |  |  |  | 25.44 | [5 empty] | DIL
3 | 311271170 | Dozdívky z tvárnic plynosilikátových | m3 | 0.2 | 0 | 0 |  | 0 |  | 0 | 21 | 0 | 0.17454 | 0.03 | 0 | 0 |  | RTS 22/ I | Indiv | 0.965 | 0.19 |  | Práce |  |  |  | POL1_
4 | 317121021 | Osazení překladu plochého, světl. do 105 cm | kus | 4 | 0 | 0 |  | 0 |  | 0 | 21 | 0 | 0.00713 | 0.03 | 0 | 0 |  | RTS 22/ I | RTS 20/ I | 0.3175 | 1.27 |  | Práce |  |  |  | POL1_
5 | 342266111 | Obklad stěn sádrokartonem na ocelovou konstrukci desky standard impreg. tl. 12,5 mm, bez izolace | m2 | 10.8 | 0 | 0 |  | 0 |  | 0 | 21 | 0 | 0.01199 | 0.13 | 0 | 0 |  | RTS 22/ I | RTS 20/ I | 0.77 | 8.32 |  | Práce |  |  |  | POL1_
6 | 342267113 | Obklad kastlíku sádrokartonem do 0,5/0,5m desky standard impreg. 12,5 mm | m | 6 | 0 | 0 |  | 0 |  | 0 | 21 | 0 | 0.02306 | 0.14 | 0 | 0 |  | RTS 22/ I | RTS 20/ I | 2.61 | 15.66 |  | Práce |  |  |  | POL1_
7 | 59321899 | Překlad nenosný plynosilikátový NEP 125-1250 P4,4-600 | kus | 4 | 0 | 0 |  | 0 |  | 0 | 21 | 0 | 0.032 | 0.13 | 0 | 0 | SPCM | RTS 22/ I | RTS 20/ I | 0 | 0 |  | Specifikace |  |  |  | POL3_
Díl: | 34 | Stěny a příčky |  |  |  | 0 |  | 0 |  | 0 |  | 0 |  | 0.66 |  | 0 |  |  |  |  | 3.62 | [5 empty] | DIL
8 | 346275113 | Přizdívky z desek plynosilikátových tl. 100 mm | m2 | 5.4 | 0 | 0 |  | 0 |  | 0 | 21 | 0 | 0.12183 | 0.66 | 0 | 0 |  | RTS 22/ I | RTS 20/ I | 0.67 | 3.62 |  | Práce |  |  |  | POL1_
Díl: | 38 | Kompletní konstrukce |  |  |  | 0 |  | 0 |  | 0 |  | 0 |  | 0 |  | 0.02 |  |  |  |  | 2.93 | [5 empty] | DIL
9 | 970051130 | Vrtání jádrové do ŽB do D 130 mm dle požadavku řemesel | m | 0.75 | 0 | 0 |  | 0 |  | 0 | 21 | 0 | 0 | 0 | 0.03317 | 0.02 |  | RTS 22/ I | RTS 20/ I | 3.9 | 2.93 |  | Práce |  |  |  | POL1_
Díl: | 4 | Vodorovné konstrukce |  |  |  | 0 |  | 0 |  | 0 |  | 0 |  | 0.12 |  | 0 |  |  |  |  | 15.06 | [5 empty] | DIL
10 | 767586101 | Nosný rošt podhledu kazetového modul 60 x 60 cm (kazety) | m2 | 16.02 | 0 | 0 |  | 0 |  | 0 | 21 | 0 | 0.00288 | 0.05 | 0 | 0 |  | RTS 22/ I | RTS 20/ I | 0.52 | 8.33 |  | Práce |  |  |  | POL1_
11 | 767586201 | Podhled minerální polozapuštěná hrana kazety, tl. 15 mm | m2 | 16.02 | 0 | 0 |  | 0 |  | 0 | 21 | 0 | 0.0042 | 0.07 | 0 | 0 |  | RTS 22/ I | RTS 20/ I | 0.42 | 6.73 |  | Práce |  |  |  | POL1_
Díl: | 61 | Úpravy povrchů vnitřní |  |  |  | 0 |  | 0 |  | 0 |  | 0 |  | 5.52 |  | 0 |  |  |  |  | 61.39 | [5 empty] | DIL
12 | 611421231 | Oprava váp.omítek stropů do 10% plochy - štukových | m2 | 2 | 0 | 0 |  | 0 |  | 0 | 21 | 0 | 0.00609 | 0.01 | 0 | 0 |  | RTS 22/ I | RTS 20/ I | 0.19 | 0.38 |  | Práce |  |  |  | POL1_
13 | 611421331 | Oprava váp.omítek stropů do 30% plochy - štukových | m2 | 3.7 | 0 | 0 |  | 0 |  | 0 | 21 | 0 | 0.01768 | 0.07 | 0 | 0 |  | RTS 22/ I | RTS 20/ I | 0.39 | 1.44 |  | Práce |  |  |  | POL1_
14 | 612421615 | Omítka vnitřní zdiva, MVC, hrubá zatřená | m2 | 114.52 | 0 | 0 |  | 0 |  | 0 | 21 | 0 | 0.03921 | 4.49 | 0 | 0 |  | RTS 22/ I | RTS 20/ I | 0.396 | 45.35 |  | Práce |  |  |  | POL1_
15 | 612421637 | Omítka vnitřní zdiva, MVC, štuková | m2 | 15.4 | 0 | 0 |  | 0 |  | 0 | 21 | 0 | 0.04766 | 0.73 | 0 | 0 |  | RTS 22/ I | RTS 20/ I | 0.656 | 10.1 |  | Práce |  |  |  | POL1_
16 | 612421231 | Oprava vápen.omítek stěn do 10 % pl. - štukových | m2 | 4 | 0 | 0 |  | 0 |  | 0 | 21 | 0 | 0.00543 | 0.02 | 0 | 0 |  | RTS 22/ I | RTS 20/ I | 0.17 | 0.68 |  | Práce |  |  |  | POL1_
17 | 612481211 | Montáž výztužné sítě (perlinky) do stěrky-stěny včetně výztužné sítě a stěrkového tmelu | m2 | 9.5 | 0 | 0 |  | 0 |  | 0 | 21 | 0 | 0.00367 | 0.03 | 0 | 0 |  | RTS 22/ I | RTS 20/ I | 0.362 | 3.44 |  | Práce |  |  |  | POL1_
18 | 310235241 | Zazdění otvorů do pl.0,0225 m2 maltou, tl. do 30 cm | kus | 5 | 0 | 0 |  | 0 |  | 0 | 21 | 0 | 0.01469 | 0.07 | 0 | 0 |  | RTS 22/ I | RTS 20/ I | 0 | 0 |  | Práce |  |  |  | POL1_1
19 | 612403386 | Hrubá výplň rýh ve stěnách do 10x10cm maltou z SMS | m | 6 | 0 | 0 |  | 0 |  | 0 | 21 | 0 | 0.01733 | 0.1 | 0 | 0 |  | RTS 22/ I | RTS 20/ I | 0 | 0 |  | Práce |  |  |  | POL1_1
Díl: | 63 | Podlahy a podlahové konstrukce |  |  |  | 0 |  | 0 |  | 0 |  | 0 |  | 0.57 |  | 0 |  |  |  |  | 9.84 | [5 empty] | DIL
20 | 632411904 | Penetrace podkladů pro podlahy | m2 | 20.54 | 0 | 0 |  | 0 |  | 0 | 21 | 0 | 0.00026 | 0.01 | 0 | 0 |  | RTS 22/ I | RTS 20/ I | 0.09 | 1.85 |  | Práce |  |  |  | POL1_
21 | 632415106 | Potěr samonivelační ručně do tl. 6 mm podkladový | m2 | 20.54 | 0 | 0 |  | 0 |  | 0 | 21 | 0 | 0.01095 | 0.22 | 0 | 0 |  | RTS 22/ I | RTS 20/ I | 0.35 | 7.19 |  | Práce |  |  |  | POL1_
22 | 631312141 | Doplnění rýh betonem v dosavadních mazaninách celá skladba | m3 | 0.15 | 0 | 0 |  | 0 |  | 0 | 21 | 0 | 2.261 | 0.34 | 0 | 0 |  | RTS 22/ I | Indiv | 5.33 | 0.8 |  | Práce |  |  |  | POL1_1
Díl: | 64 | Výplně otvorů |  |  |  | 0 |  | 0 |  | 0 |  | 0 |  | 0 |  | 0 |  |  |  |  | 0 | [5 empty] | DIL
23 | 640001 | Provedení revizního poklopu s rámem 600x600mm, vč. dodávky | kus | 2 | 0 | 0 |  | 0 |  | 0 | 21 | 0 | 0 | 0 | 0 | 0 |  | Vlastní | Indiv | 0 | 0 |  | Práce |  |  |  | POL1_
Díl: | 94 | Lešení a stavební výtahy |  |  |  | 0 |  | 0 |  | 0 |  | 0 |  | 0.03 |  | 0 |  |  |  |  | 3.89 | [5 empty] | DIL
24 | 941955001 | Lešení lehké pomocné, výška podlahy do 1,2 m | m2 | 22 | 0 | 0 |  | 0 |  | 0 | 21 | 0 | 0.00121 | 0.03 | 0 | 0 |  | RTS 22/ I | RTS 20/ I | 0.177 | 3.89 |  | Práce |  |  |  | POL1_
Díl: | 95 | Dokončovací konstrukce na pozemních stavbách |  |  |  | 0 |  | 0 |  | 0 |  | 0 |  | 0 |  | 0 |  |  |  |  | 5.04 | [5 empty] | DIL
25 | 952901411 | Vyčištění ostatních objektů | m2 | 36 | 0 | 0 |  | 0 |  | 0 | 21 | 0 | 0 | 0 | 0 | 0 |  | RTS 22/ I | RTS 20/ I | 0.14 | 5.04 |  | Práce |  |  |  | POL1_
Díl: | 96 | Bourání konstrukcí |  |  |  | 0 |  | 0 |  | 0 |  | 0 |  | 0.01 |  | 9.29 |  |  |  |  | 48.11 | [5 empty] | DIL
26 | 962032432 | Bourání zdiva z dutých cihel nebo tvárnic na MVC | m3 | 0.2 | 0 | 0 |  | 0 |  | 0 | 21 | 0 | 0.0011 | 0 | 1.175 | 0.24 |  | RTS 22/ I | RTS 20/ I | 1.28 | 0.26 |  | Práce |  |  |  | POL1_1
27 | 963016211 | DMTZ podhledu SDK z kazet 600x600 mm, kov.rošt | m2 | 16.02 | 0 | 0 |  | 0 |  | 0 | 21 | 0 | 0.00033 | 0.01 | 0.01068 | 0.17 |  | RTS 22/ I | RTS 20/ I | 0.21 | 3.36 |  | Práce |  |  |  | POL1_
28 | 965042131 | Bourání mazanin betonových tl. 10 cm, pl. 4 m2 ručně tl. mazaniny 8 - 10 cm | m3 | 0.15 | 0 | 0 |  | 0 |  | 0 | 21 | 0 | 0 | 0 | 2.2 | 0.33 |  | RTS 22/ I | RTS 20/ I | 10.88 | 1.63 |  | Práce |  |  |  | POL1_1
29 | 965049111 | Příplatek, bourání mazanin se svař. síťí tl. 10 cm | m3 | 0.15 | 0 | 0 |  | 0 |  | 0 | 21 | 0 | 0 | 0 | 0 | 0 |  | RTS 22/ I | RTS 20/ I | 4.83 | 0.72 |  | Práce |  |  |  | POL1_1
30 | 978013191 | Otlučení omítek vnitřních stěn v rozsahu do 100 % | m2 | 162.08 | 0 | 0 |  | 0 |  | 0 | 21 | 0 | 0 | 0 | 0.046 | 7.46 |  | RTS 22/ I | RTS 20/ I | 0.26 | 42.14 |  | Práce |  |  |  | POL1_
31 | 960001 | Ostatní pomocné demontážní a bourací práce (demontáž drobných prvků objektu) nezměřitelné, dle skutečnosti | hod | 5 | 0 | 0 |  | 0 |  | 0 | 21 | 0 | 0 | 0 | 0 | 0 |  | Vlastní | Indiv | 0 | 0 |  | Práce |  |  |  | POL1_1
32 | 965081713 | Bourání dlaždic keramických tl. 1 cm, nad 1 m2 | m2 | 21.92 | 0 | 0 |  | 0 |  | 0 | 21 | 0 | 0 | 0 | 0.02 | 0.44 |  | RTS 22/ I | RTS 20/ I | 0 | 0 |  | Práce |  |  |  | POL1_0
33 | 968061125 | Vyvěšení dřevěných dveřních křídel pl. do 2 m2 | kus | 9 | 0 | 0 |  | 0 |  | 0 | 21 | 0 | 0 | 0 | 0 | 0 |  | RTS 22/ I | RTS 20/ I | 0 | 0 |  | Práce |  |  |  | POL1_1
34 | 978059531 | Odsekání vnitřních obkladů stěn nad 2 m2 | m2 | 9.6 | 0 | 0 |  | 0 |  | 0 | 21 | 0 | 0 | 0 | 0.068 | 0.65 |  | RTS 22/ I | RTS 20/ I | 0 | 0 |  | Práce |  |  |  | POL1_1
Díl: | 99 | Staveništní přesun hmot |  |  |  | 0 |  | 0 |  | 0 |  | 0 |  | 0 |  | 0 |  |  |  |  | 2.34 | [5 empty] | DIL
35 | 998011003 | Přesun hmot pro budovy zděné výšky do 24 m | t | 7.368 | 0 | 0 |  | 0 |  | 0 | 21 | 0 | 0 | 0 | 0 | 0 |  | RTS 22/ I | RTS 20/ I | 0.317 | 2.34 |  | Přesun hmot |  |  |  | POL7_1
Díl: | 711 | Izolace proti vodě |  |  |  | 0 |  | 0 |  | 0 |  | 0 |  | 0.04 |  | 0 |  |  |  |  | 10.18 | [5 empty] | DIL
36 | 711212000 | Penetrace podkladu pod hydroizolační nátěr,vč.dod. | m2 | 22 | 0 | 0 |  | 0 |  | 0 | 21 | 0 | 0.00021 | 0 | 0 | 0 |  | RTS 22/ I | RTS 20/ I | 0.1 | 2.2 |  | Práce |  |  |  | POL1_
37 | 711212001 | Hydroizolační povlak - nátěr proti vlhkosti | m2 | 22 | 0 | 0 |  | 0 |  | 0 | 21 | 0 | 0.00158 | 0.03 | 0 | 0 |  | RTS 22/ I | RTS 20/ I | 0.24 | 5.28 |  | Práce |  |  |  | POL1_
38 | 711212601 | Těsnicí pás do spoje podlaha - stěna š. 120 mm | m | 24.5 | 0 | 0 |  | 0 |  | 0 | 21 | 0 | 0.00032 | 0.01 | 0 | 0 |  | RTS 22/ I | RTS 20/ I | 0.11 | 2.7 |  | Práce |  |  |  | POL1_
39 | 998711103 | Přesun hmot pro izolace proti vodě, výšky do 24 m | t | 0.04722 | 0 | 0 |  | 0 |  | 0 | 21 | 0 | 0 | 0 | 0 | 0 |  | RTS 22/ I | RTS 20/ I | 0 | 0 |  | Přesun hmot |  |  |  | POL7_
Díl: | 766 | Konstrukce truhlářské |  |  |  | 0 |  | 0 |  | 0 |  | 0 |  | 0 |  | 0 |  |  |  |  | 13.05 | [5 empty] | DIL
40 | 766661112 | Montáž dveří do zárubně,otevíravých 1kř.do 0,8 m | kus | 9 | 0 | 0 |  | 0 |  | 0 | 21 | 0 | 0 | 0 | 0 | 0 |  | RTS 22/ I | RTS 20/ I | 1.45 | 13.05 |  | Práce |  |  |  | POL1_7
41 | 766665921 | Zakování dveří 1křídlých kompletizovaných | kus | 9 | 0 | 0 |  | 0 |  | 0 | 21 | 0 | 0 | 0 | 0 | 0 |  | RTS 22/ I | RTS 20/ I | 0 | 0 |  | Práce |  |  |  | POL1_7
42 | 766670021 | Montáž kliky a štítku | kus | 9 | 0 | 0 |  | 0 |  | 0 | 21 | 0 | 0 | 0 | 0 | 0 |  | RTS 22/ I | RTS 20/ I | 0 | 0 |  | Práce |  |  |  | POL1_7
43 | 766001 | Kování dveřní, materiál kov, povrch matný chrom, klika-klika, zámek FAB, montáž vložky FAB bez jejího dodání, dodávku zajistí objenatel v rámci stávajícího systému generálního klíče | soubor | 9 | 0 | 0 |  | 0 |  | 0 | 21 | 0 | 0 | 0 | 0 | 0 |  | Vlastní | Indiv | 0 | 0 |  | Specifikace |  |  |  | POL3_
44 | 766002 | Dveře plné 600x1970mm, povrch lamino - bílá barva, výplň odlehčená DTD deska, jednokřídlé | soubor | 5 | 0 | 0 |  | 0 |  | 0 | 21 | 0 | 0 | 0 | 0 | 0 |  | Vlastní | Indiv | 0 | 0 |  | Specifikace |  |  |  | POL3_
45 | 766003 | Dveře plné 800x1970mm, povrch lamino - bílá barva, výplň odlehčená DTD deska, jednokřídlé | soubor | 4 | 0 | 0 |  | 0 |  | 0 | 21 | 0 | 0 | 0 | 0 | 0 |  | Vlastní | Indiv | 0 | 0 |  | Specifikace |  |  |  | POL3_
46 | 766004 | Provedení samozavírače, vč. dodávky | soubor | 4 | 0 | 0 |  | 0 |  | 0 | 21 | 0 | 0 | 0 | 0 | 0 |  | Vlastní | Indiv | 0 | 0 |  | Specifikace |  |  |  | POL3_
47 | 766005 | Příplatek za větrací mřížku ve dveřích (pár), vč. dodávky mřížky bílé, plast 500x100 mm | soubor | 9 | 0 | 0 |  | 0 |  | 0 | 21 | 0 | 0 | 0 | 0 | 0 |  | Vlastní | Indiv | 0 | 0 |  | Specifikace |  |  |  | POL3_
48 | 998766103 | Přesun hmot pro truhlářské konstr., výšky do 24 m | t | 0.405 | 0 | 0 |  | 0 |  | 0 | 21 | 0 | 0 | 0 | 0 | 0 |  | RTS 22/ I | RTS 20/ I | 0 | 0 |  | Přesun hmot |  |  |  | POL7_
Díl: | 771 | Podlahy z dlaždic a obklady |  |  |  | 0 |  | 0 |  | 0 |  | 0 |  | 0.59 |  | 0 |  |  |  |  | 21.95 | [5 empty] | DIL
49 | 771101210 | Penetrace podkladu pod dlažby | m2 | 20.74 | 0 | 0 |  | 0 |  | 0 | 21 | 0 | 0.00021 | 0 | 0 | 0 |  | RTS 22/ I | RTS 20/ I | 0.05 | 1.04 |  | Práce |  |  |  | POL1_
50 | 771445014 | Obklad soklíků hutných, rovných,tmel,v.do 100 mm lepidlo, spár.hm. | m | 2 | 0 | 0 |  | 0 |  | 0 | 21 | 0 | 0.00032 | 0 | 0 | 0 |  | RTS 22/ I | RTS 20/ I | 0.236 | 0.47 |  | Práce |  |  |  | POL1_
51 | 771479001 | Řezání dlaždic keramických pro soklíky | m | 2 | 0 | 0 |  | 0 |  | 0 | 21 | 0 | 0 | 0 | 0 | 0 |  | RTS 22/ I | RTS 20/ I | 0.154 | 0.31 |  | Práce |  |  |  | POL1_
52 | 771575109 | Montáž podlah keram.,hladké, tmel, 30x30 cm | m2 | 20.54 | 0 | 0 |  | 0 |  | 0 | 21 | 0 | 0.00504 | 0.1 | 0 | 0 |  | RTS 22/ I | RTS 20/ I | 0.98 | 20.13 |  | Práce |  |  |  | POL1_
53 | 771579795 | Příplatek za spárování vodotěsnou hmotou - plošně | m2 | 20.74 | 0 | 0 |  | 0 |  | 0 | 21 | 0 | 0.0008 | 0.02 | 0 | 0 |  | RTS 22/ I | RTS 19/ II | 0 | 0 |  | Práce |  |  |  | POL1_
54 | 24551347.A | Nátěr penetrační - koncentrát | l | 2 | 0 | 0 |  | 0 |  | 0 | 21 | 0 | 0.001 | 0 | 0 | 0 | SPCM | RTS 22/ I | RTS 20/ I | 0 | 0 |  | Specifikace |  |  |  | POL3_
55 | 59782031 | Slinutá dlaždice 30x30 cm, šedá, tl. 9 mm, protiskluzná R10 | m2 | 22.814 | 0 | 0 |  | 0 |  | 0 | 21 | 0 | 0.0207 | 0.47 | 0 | 0 | SPCM | RTS 22/ I | RTS 20/ I | 0 | 0 |  | Specifikace |  |  |  | POL3_
56 | 998771103 | Přesun hmot pro podlahy z dlaždic, výšky do 24 m | t | 0.59936 | 0 | 0 |  | 0 |  | 0 | 21 | 0 | 0 | 0 | 0 | 0 |  | RTS 22/ I | RTS 20/ I | 0 | 0 |  | Přesun hmot |  |  |  | POL7_
Díl: | 781 | Obklady keramické |  |  |  | 0 |  | 0 |  | 0 |  | 0 |  | 2.49 |  | 0 |  |  |  |  | 154.6 | [5 empty] | DIL
57 | 781101210 | Penetrace podkladu pod obklady | m2 | 114.52 | 0 | 0 |  | 0 |  | 0 | 21 | 0 | 0.00016 | 0.02 | 0 | 0 |  | RTS 22/ I | RTS 20/ I | 0.05 | 5.73 |  | Práce |  |  |  | POL1_
58 | 781111121 | Montáž lišt rohových, vanových a dilatačních vč. dodávky lišty hliníkové L kartáč povrch, pro obklad tl. 6 mm | m | 22 | 0 | 0 |  | 0 |  | 0 | 21 | 0 | 0 | 0 | 0 | 0 |  | RTS 22/ I | Indiv | 0.13 | 2.86 |  | Práce |  |  |  | POL1_
59 | 781419707 | Příplatek za spárovací vodotěsnou hmotu - podélně univerzální silikon | m | 12 | 0 | 0 |  | 0 |  | 0 | 21 | 0 | 3e-05 | 0 | 0 | 0 |  | RTS 22/ I | RTS 20/ I | 0 | 0 |  | Práce |  |  |  | POL1_
60 | 781475112 | Obklad vnitřní stěn keramický, do tmele, 15x15 cm | m2 | 114.52 | 0 | 0 |  | 0 |  | 0 | 21 | 0 | 0.00524 | 0.6 | 0 | 0 |  | RTS 22/ I | RTS 20/ I | 1.22 | 139.71 |  | Práce |  |  |  | POL1_
61 | 781479705 | Přípl.za spárovací hmotu - plošně | m2 | 114.52 | 0 | 0 |  | 0 |  | 0 | 21 | 0 | 0.0009 | 0.1 | 0 | 0 |  | RTS 22/ I | RTS 20/ I | 0 | 0 |  | Práce |  |  |  | POL1_
62 | 787911111 | Montáž zrcadla na stěnu, na lepidlo, pl. do 2 m2 | m2 | 3 | 0 | 0 |  | 0 |  | 0 | 21 | 0 | 8e-05 | 0 | 0 | 0 |  | RTS 22/ I | RTS 20/ I | 2.1 | 6.3 |  | Práce |  |  |  | POL1_
63 | 24551347.AA | Nátěr penetrační - koncentrát | l | 11 | 0 | 0 |  | 0 |  | 0 | 21 | 0 | 0.001 | 0.01 | 0 | 0 |  | Vlastní | Indiv | 0 | 0 |  | Specifikace |  |  |  | POL3_
64 | 597813720 | Obkládačka 15x15 bílá mat, tl. 6 mm | m2 | 125.972 | 0 | 0 |  | 0 |  | 0 | 21 | 0 | 0.0136 | 1.71 | 0 | 0 | SPCM | RTS 22/ I | Indiv | 0 | 0 |  | Specifikace |  |  |  | POL3_
65 | 63465128 | Zrcadlo nemontované čiré tl. 8 mm | m2 | 3 | 0 | 0 |  | 0 |  | 0 | 21 | 0 | 0.017 | 0.05 | 0 | 0 | SPCM | RTS 22/ I | Indiv | 0 | 0 |  | Specifikace |  |  |  | POL3_
66 | 998781103 | Přesun hmot pro obklady keramické, výšky do 24 m | t | 2.4973 | 0 | 0 |  | 0 |  | 0 | 21 | 0 | 0 | 0 | 0 | 0 |  | RTS 22/ I | RTS 20/ I | 0 | 0 |  | Přesun hmot |  |  |  | POL7_
Díl: | 783 | Nátěry |  |  |  | 0 |  | 0 |  | 0 |  | 0 |  | 0.01 |  | 0 |  |  |  |  | 2.48 | [5 empty] | DIL
67 | 783125630 | Nátěr syntetický ocelových zárubní, barva šedá RAL 9006, 2x email | m2 | 10.8 | 0 | 0 |  | 0 |  | 0 | 21 | 0 | 0.00057 | 0.01 | 0 | 0 |  | RTS 22/ I | Indiv | 0.23 | 2.48 |  | Práce |  |  |  | POL1_
Díl: | 784 | Malby |  |  |  | 0 |  | 0 |  | 0 |  | 0 |  | 0.01 |  | 0 |  |  |  |  | 4.34 | [5 empty] | DIL
68 | 784191201 | Penetrace podkladu hloubková 1x | m2 | 32.3 | 0 | 0 |  | 0 |  | 0 | 21 | 0 | 7e-05 | 0 | 0 | 0 |  | RTS 22/ I | RTS 20/ I | 0.03248 | 1.05 |  | Práce |  |  |  | POL1_
69 | 784195312 | Malba, bílá, bez penetrace, 2 x | m2 | 32.3 | 0 | 0 |  | 0 |  | 0 | 21 | 0 | 0.00022 | 0.01 | 0 | 0 |  | RTS 22/ I | RTS 20/ I | 0.10191 | 3.29 |  | Práce |  |  |  | POL1_
Díl: | M24 | Montáže vzduchotechnických zařízení |  |  |  | 0 |  | 0 |  | 0 |  | 0 |  | 0 |  | 0 |  |  |  |  | 11.21 | [5 empty] | DIL
70 | 240011072R00 | Montáž potrubí ocelového trubkového izolovaného DN 125 mm, vč. odboček, uchycení dodávka potrubí a komponentů, zpětná klapka | m | 13.5 | 0 | 0 |  | 0 |  | 0 | 21 | 0 | 0.00013 | 0 | 0 | 0 |  | Vlastní | Indiv | 0.83 | 11.21 |  | Práce |  |  |  | POL1_
71 | 240120005 | Ventilátor v potrubí tažný pro DN 125 mm, dle specifikace PD | kus | 2 | 0 | 0 |  | 0 |  | 0 | 21 | 0 | 0 | 0 | 0 | 0 |  | Vlastní | Indiv | 0 | 0 |  | Práce |  |  |  | POL1_
72 | 240120029R0V | Ventilátor nástěnný pro DN 125 mm, dle specifikace PD | kus | 2 | 0 | 0 |  | 0 |  | 0 | 21 | 0 | 0 | 0 | 0 | 0 |  | Vlastní | Indiv | 0 | 0 |  | Práce |  |  |  | POL1_
73 | 240120048R0V | Ventilační mřížka - výústek stropní pro DN 125 mm, dle specifikace PD | kus | 7 | 0 | 0 |  | 0 |  | 0 | 21 | 0 | 0 | 0 | 0 | 0 |  | Vlastní | Indiv | 0 | 0 |  | Práce |  |  |  | POL1_
Díl: | D96 | Přesuny suti a vybouraných hmot |  |  |  | 0 |  | 0 |  | 0 |  | 0 |  | 0 |  | 0 |  |  |  |  | 17.22 | [5 empty] | DIL
74 | 979082121 | Příplatek k vnitrost. dopravě suti za dalších 5 m | t | 37.2314 | 0 | 0 |  | 0 |  | 0 | 21 | 0 | 0 | 0 | 0 | 0 |  | RTS 22/ I | RTS 20/ I | 0.105 | 3.91 |  | Přesun suti |  |  |  | POL8_
75 | 979990107 | Poplatek za skládku suti - směs betonu,cihel,dřeva | t | 9.3079 | 0 | 0 |  | 0 |  | 0 | 21 | 0 | 0 | 0 | 0 | 0 |  | RTS 22/ I | RTS 20/ I | 0 | 0 |  | Přesun suti |  |  |  | POL8_
76 | 979081111 | Odvoz suti a vybour. hmot na skládku do 1 km | t | 9.3079 | 0 | 0 |  | 0 |  | 0 | 21 | 0 | 0 | 0 | 0 | 0 |  | RTS 22/ I | RTS 20/ I | 0.49 | 4.56 |  | Přesun suti |  |  |  | POL8_
77 | 979081121 | Příplatek k odvozu za každý další 1 km | t | 37.2314 | 0 | 0 |  | 0 |  | 0 | 21 | 0 | 0 | 0 | 0 | 0 |  | RTS 22/ I | RTS 20/ I | 0 | 0 |  | Přesun suti |  |  |  | POL8_
78 | 979082111 | Vnitrostaveništní doprava suti do 10 m | t | 9.3079 | 0 | 0 |  | 0 |  | 0 | 21 | 0 | 0 | 0 | 0 | 0 |  | RTS 22/ I | RTS 20/ I | 0.94 | 8.75 |  | Přesun suti |  |  |  | POL8_
[25 empty] | 15 | 21 | DPH
| Celkem |  |  |  |  | 0 | [18 empty] | 0 | 0 | SUM
END
Note on S6: Jedná se o informaci, zda se jedná o položku, která je do rozpočtu zadána z cenové soustavy RTS, nebo vlastní.
Note on T6: Jedná se o název CÚ, která je zadána u položky rozpočtu

## 2.NP
Položkový rozpočet | [27 empty] | #TypZaznamu#
S: | 15 | KONZERVATOŘ PARDUBICE | [25 empty] | STA
O: | 1 | REKONSTRUKCE INTERIÉRU V UČEBNOVÉ ČÁSTI | [22 empty] | STA |  |  | OBJ
R: | 3 | 2.NP | [25 empty] | ROZ
P.č. | Číslo položky | Název položky | MJ | Množství | Cena / MJ | Celkem | Dodávka | Dodávka celk. | Montáž | Montáž celk. | DPH | Cena s DPH | Hmotnost / MJ | Hmotnost celk.(t) | Dem. hmotnost / MJ | Dem. hmotnost celk.(t) | Ceník | Cen. soustava / platnost | Cenová úroveň | Nhod / MJ | Nhod celk. | Dodavatel | Typ položky
Díl: | 02 | Ostatní práce |  |  |  | 0 |  | 0 |  | 0 |  | 0 |  | 0 |  | 0 |  |  |  |  | 0 | [6 empty] | DIL
1 | 020001 | Protiprašné opatření - příčka SDK, fólie dle potřeby | m2 | 15 | 0 | 0 |  | 0 |  | 0 | 21 | 0 | 0 | 0 | 0 | 0 |  | Vlastní | Indiv | 0 | 0 |  | Práce |  |  |  |  | POL1_1
2 | 900 | HZS - stavební a přípravné práce Práce v tarifní třídě 5 | h | 5 | 0 | 0 |  | 0 |  | 0 | 21 | 0 | 0 | 0 | 0 | 0 | Prav.M | RTS 22/ I | Indiv | 0 | 0 |  | HZS |  |  |  |  | POL10_8
Díl: | 3 | Svislé a kompletní konstrukce |  |  |  | 0 |  | 0 |  | 0 |  | 0 |  | 0.78 |  | 0 |  |  |  |  | 30.83 | [6 empty] | DIL
3 | 311271170 | Dozdívky z tvárnic plynosilikátových | m3 | 0.5 | 0 | 0 |  | 0 |  | 0 | 21 | 0 | 0.17454 | 0.09 | 0 | 0 |  | RTS 22/ I | RTS 22/ I | RTS 22/ I | RTS 22/ I | RTS 22/ I | RTS 22/ I | RTS 22/ I |  |  |  | POL1_
4 | 317121021 | Osazení překladu plochého, světl. do 105 cm | kus | 2 | 0 | 0 |  | 0 |  | 0 | 21 | 0 | 0.00713 | 0.01 | 0 | 0 |  | RTS 22/ I | RTS 20/ I | 0.3175 | 0.64 |  | Práce |  |  |  |  | POL1_
5 | 346244351 | Obezdívka WC a van do tl. 6,5 cm s použitím suché maltové směsi | m2 | 1.5 | 0 | 0 |  | 0 |  | 0 | 21 | 0 | 0.1435 | 0.22 | 0 | 0 |  | RTS 22/ I | RTS 20/ I | 0.9346 | 1.4 |  | Práce |  |  |  |  | POL1_
6 | 342266111 | Obklad stěn sádrokartonem na ocelovou konstrukci desky standard impreg. tl. 12,5 mm, bez izolace | m2 | 27.24 | 0 | 0 |  | 0 |  | 0 | 21 | 0 | 0.01199 | 0.33 | 0 | 0 |  | RTS 22/ I | RTS 20/ I | 0.77 | 20.97 |  | Práce |  |  |  |  | POL1_
7 | 342267113 | Obklad kastlíku sádrokartonem do 0,5/0,5m desky standard impreg. 12,5 mm | m | 3 | 0 | 0 |  | 0 |  | 0 | 21 | 0 | 0.02306 | 0.07 | 0 | 0 |  | RTS 22/ I | RTS 20/ I | 2.608 | 7.82 |  | Práce |  |  |  |  | POL1_
8 | 59321899 | Překlad nenosný plynosilikátový NEP 125-1250 P4,4-600 | kus | 2 | 0 | 0 |  | 0 |  | 0 | 21 | 0 | 0.032 | 0.06 | 0 | 0 | SPCM | RTS 22/ I | RTS 20/ I | 0 | 0 |  | Specifikace |  |  |  |  | POL3_
Díl: | 34 | Stěny a příčky |  |  |  | 0 |  | 0 |  | 0 |  | 0 |  | 3.92 |  | 0 |  |  |  |  | 21.1 | [6 empty] | DIL
9 | 346275112 | Přizdívky z desek plynosilikátových tl. 75 mm | m2 | 1.8 | 0 | 0 |  | 0 |  | 0 | 21 | 0 | 0.10366 | 0.19 | 0 | 0 |  | RTS 22/ I | RTS 20/ I | 0.67 | 1.21 |  | Práce |  |  |  |  | POL1_
10 | 346275113 | Přizdívky z desek plynosilikátových tl. 100 mm | m2 | 25.92 | 0 | 0 |  | 0 |  | 0 | 21 | 0 | 0.12183 | 3.16 | 0 | 0 |  | RTS 22/ I | RTS 20/ I | 0.67 | 17.37 |  | Práce |  |  |  |  | POL1_
11 | 346275115 | Přizdívky z desek plynosilikátových tl. 150 mm | m2 | 3.6 | 0 | 0 |  | 0 |  | 0 | 21 | 0 | 0.15931 | 0.57 | 0 | 0 |  | RTS 22/ I | RTS 20/ I | 0.7 | 2.52 |  | Práce |  |  |  |  | POL1_
Díl: | 38 | Kompletní konstrukce |  |  |  | 0 |  | 0 |  | 0 |  | 0 |  | 0 |  | 0.02 |  |  |  |  | 1.95 | [6 empty] | DIL
12 | 970051130 | Vrtání jádrové do ŽB do D 130 mm dle požadavku řemesel | m | 0.5 | 0 | 0 |  | 0 |  | 0 | 21 | 0 | 0 | 0 | 0.03317 | 0.02 |  | RTS 22/ I | RTS 20/ I | 3.9 | 1.95 |  | Práce |  |  |  |  | POL1_
Díl: | 4 | Vodorovné konstrukce |  |  |  | 0 |  | 0 |  | 0 |  | 0 |  | 0.25 |  | 0 |  |  |  |  | 33.84 | [6 empty] | DIL
13 | 767586101 | Nosný rošt podhledu kazetového modul 60 x 60 cm (kazety) | m2 | 36 | 0 | 0 |  | 0 |  | 0 | 21 | 0 | 0.00288 | 0.1 | 0 | 0 |  | RTS 22/ I | RTS 20/ I | 0.52 | 18.72 |  | Práce |  |  |  |  | POL1_
14 | 767586201 | Podhled minerální polozapuštěná hrana kazety, tl. 15 mm | m2 | 36 | 0 | 0 |  | 0 |  | 0 | 21 | 0 | 0.0042 | 0.15 | 0 | 0 |  | RTS 22/ I | RTS 20/ I | 0.42 | 15.12 |  | Práce |  |  |  |  | POL1_
Díl: | 61 | Úpravy povrchů vnitřní |  |  |  | 0 |  | 0 |  | 0 |  | 0 |  | 11.82 |  | 0 |  |  |  |  | 136.8 | [6 empty] | DIL
15 | 611421331 | Oprava váp.omítek stropů do 30% plochy - štukových | m2 | 17.4 | 0 | 0 |  | 0 |  | 0 | 21 | 0 | 0.01768 | 0.31 | 0 | 0 |  | RTS 22/ I | RTS 20/ I | 0.39 | 6.79 |  | Práce |  |  |  |  | POL1_
16 | 612421615 | Omítka vnitřní zdiva, MVC, hrubá zatřená | m2 | 203.86 | 0 | 0 |  | 0 |  | 0 | 21 | 0 | 0.03921 | 7.99 | 0 | 0 |  | RTS 22/ I | RTS 20/ I | 0.396 | 80.73 |  | Práce |  |  |  |  | POL1_
17 | 612421637 | Omítka vnitřní zdiva, MVC, štuková | m2 | 68.5 | 0 | 0 |  | 0 |  | 0 | 21 | 0 | 0.04766 | 3.26 | 0 | 0 |  | RTS 22/ I | RTS 20/ I | 0.656 | 44.94 |  | Práce |  |  |  |  | POL1_
18 | 612481211 | Montáž výztužné sítě (perlinky) do stěrky-stěny včetně výztužné sítě a stěrkového tmelu | m2 | 12 | 0 | 0 |  | 0 |  | 0 | 21 | 0 | 0.00367 | 0.04 | 0 | 0 |  | RTS 22/ I | RTS 20/ I | 0.362 | 4.34 |  | Práce |  |  |  |  | POL1_
19 | 310235241 | Zazdění otvorů do pl.0,0225 m2 maltou, tl. do 30 cm | kus | 4 | 0 | 0 |  | 0 |  | 0 | 21 | 0 | 0.01469 | 0.06 | 0 | 0 |  | RTS 22/ I | RTS 20/ I | 0 | 0 |  | Práce |  |  |  |  | POL1_1
20 | 612403386 | Hrubá výplň rýh ve stěnách do 10x10cm maltou z SMS | m | 9 | 0 | 0 |  | 0 |  | 0 | 21 | 0 | 0.01733 | 0.16 | 0 | 0 |  | RTS 22/ I | RTS 20/ I | 0 | 0 |  | Práce |  |  |  |  | POL1_1
Díl: | 63 | Podlahy a podlahové konstrukce |  |  |  | 0 |  | 0 |  | 0 |  | 0 |  | 1.51 |  | 0 |  |  |  |  | 26.07 | [6 empty] | DIL
21 | 632411904 | Penetrace podkladů pro podlahy | m2 | 54.4 | 0 | 0 |  | 0 |  | 0 | 21 | 0 | 0.00026 | 0.01 | 0 | 0 |  | RTS 22/ I | RTS 20/ I | 0.09 | 4.9 |  | Práce |  |  |  |  | POL1_
22 | 632415106 | Potěr samonivelační ručně do tl. 6 mm podkladový | m2 | 54.4 | 0 | 0 |  | 0 |  | 0 | 21 | 0 | 0.01095 | 0.6 | 0 | 0 |  | RTS 22/ I | RTS 20/ I | 0.35 | 19.04 |  | Práce |  |  |  |  | POL1_
23 | 631312141 | Doplnění rýh betonem v dosavadních mazaninách celá skladba | m3 | 0.4 | 0 | 0 |  | 0 |  | 0 | 21 | 0 | 2.261 | 0.9 | 0 | 0 |  | RTS 22/ I | Indiv | 5.33 | 2.13 |  | Práce |  |  |  |  | POL1_1
Díl: | 64 | Výplně otvorů |  |  |  | 0 |  | 0 |  | 0 |  | 0 |  | 0.26 |  | 0 |  |  |  |  | 8.4 | [6 empty] | DIL
24 | 642944121 | Osazení ocelových zárubní dodatečně do 2,5 m2 | kus | 4 | 0 | 0 |  | 0 |  | 0 | 21 | 0 | 0.05411 | 0.22 | 0 | 0 |  | RTS 22/ I | RTS 20/ I | 2.1 | 8.4 |  | Práce |  |  |  |  | POL1_
25 | 640001 | Provedení revizního poklopu s rámem 600x600mm, vč. dodávky | kus | 1 | 0 | 0 |  | 0 |  | 0 | 21 | 0 | 0 | 0 | 0 | 0 |  | Vlastní | Indiv | 0 | 0 |  | Práce |  |  |  |  | POL1_
26 | 55330379 | Zárubeň ocelová 600x1970 mm pro přesné zdění, bez drážky, pevně přivařené závěsy | kus | 4 | 0 | 0 |  | 0 |  | 0 | 21 | 0 | 0.0103 | 0.04 | 0 | 0 | SPCM | RTS 22/ I | RTS 20/ I | 0 | 0 |  | Specifikace |  |  |  |  | POL3_
Díl: | 94 | Lešení a stavební výtahy |  |  |  | 0 |  | 0 |  | 0 |  | 0 |  | 0.07 |  | 0 |  |  |  |  | 9.63 | [6 empty] | DIL
27 | 941955001 | Lešení lehké pomocné, výška podlahy do 1,2 m | m2 | 54.4 | 0 | 0 |  | 0 |  | 0 | 21 | 0 | 0.00121 | 0.07 | 0 | 0 |  | RTS 22/ I | RTS 20/ I | 0.177 | 9.63 |  | Práce |  |  |  |  | POL1_
Díl: | 95 | Dokončovací konstrukce na pozemních stavbách |  |  |  | 0 |  | 0 |  | 0 |  | 0 |  | 0 |  | 0 |  |  |  |  | 7.62 | [6 empty] | DIL
28 | 952901411 | Vyčištění ostatních objektů | m2 | 54.4 | 0 | 0 |  | 0 |  | 0 | 21 | 0 | 0 | 0 | 0 | 0 |  | RTS 22/ I | RTS 20/ I | 0.14 | 7.62 |  | Práce |  |  |  |  | POL1_
Díl: | 96 | Bourání konstrukcí |  |  |  | 0 |  | 0 |  | 0 |  | 0 |  | 0.03 |  | 28.04 |  |  |  |  | 115.5 | [6 empty] | DIL
29 | 962032432 | Bourání zdiva z dutých cihel nebo tvárnic na MVC | m3 | 6.7125 | 0 | 0 |  | 0 |  | 0 | 21 | 0 | 0.0011 | 0.01 | 1.175 | 7.89 |  | RTS 22/ I | RTS 20/ I | 1.28 | 8.59 |  | Práce |  |  |  |  | POL1_1
30 | 963016211 | DMTZ podhledu SDK z kazet 600x600 mm, kov.rošt | m2 | 36 | 0 | 0 |  | 0 |  | 0 | 21 | 0 | 0.00033 | 0.01 | 0.01068 | 0.38 |  | RTS 22/ I | RTS 20/ I | 0.21 | 7.56 |  | Práce |  |  |  |  | POL1_
31 | 965042131 | Bourání mazanin betonových tl. 10 cm, pl. 4 m2 ručně tl. mazaniny 8 - 10 cm | m3 | 0.4 | 0 | 0 |  | 0 |  | 0 | 21 | 0 | 0 | 0 | 2.2 | 0.88 |  | RTS 22/ I | RTS 20/ I | 10.88 | 4.35 |  | Práce |  |  |  |  | POL1_1
32 | 965049111 | Příplatek, bourání mazanin se svař. síťí tl. 10 cm | m3 | 0.4 | 0 | 0 |  | 0 |  | 0 | 21 | 0 | 0 | 0 | 0 | 0 |  | RTS 22/ I | RTS 20/ I | 4.83 | 1.93 |  | Práce |  |  |  |  | POL1_1
33 | 978013191 | Otlučení omítek vnitřních stěn v rozsahu do 100 % | m2 | 348.78 | 0 | 0 |  | 0 |  | 0 | 21 | 0 | 0 | 0 | 0.046 | 16.04 |  | RTS 22/ I | RTS 20/ I | 0.26 | 90.68 |  | Práce |  |  |  |  | POL1_
34 | 766812820 | Demontáž kuchyňských linek | m | 3.1 | 0 | 0 |  | 0 |  | 0 | 21 | 0 | 0 | 0 | 0.131 | 0.41 |  | RTS 22/ I | RTS 20/ I | 0.77 | 2.39 |  | Práce |  |  |  |  | POL1_
35 | 960001 | Ostatní pomocné demontážní a bourací práce (demontáž drobných prvků objektu) nezměřitelné, dle skutečnosti | hod | 5 | 0 | 0 |  | 0 |  | 0 | 21 | 0 | 0 | 0 | 0 | 0 |  | Vlastní | Indiv | 0 | 0 |  | Práce |  |  |  |  | POL1_1
36 | 962032241 | Bourání zdiva z cihel pálených na MC | m3 | 0.5 | 0 | 0 |  | 0 |  | 0 | 21 | 0 | 0.00128 | 0 | 1.95 | 0.98 |  | RTS 22/ I | RTS 20/ I | 0 | 0 |  | Práce |  |  |  |  | POL1_1
37 | 965081713 | Bourání dlaždic keramických tl. 1 cm, nad 1 m2 | m2 | 54.87 | 0 | 0 |  | 0 |  | 0 | 21 | 0 | 0 | 0 | 0.02 | 1.1 |  | RTS 22/ I | RTS 20/ I | 0 | 0 |  | Práce |  |  |  |  | POL1_0
38 | 968061125 | Vyvěšení dřevěných dveřních křídel pl. do 2 m2 | kus | 20 | 0 | 0 |  | 0 |  | 0 | 21 | 0 | 0 | 0 | 0 | 0 |  | RTS 22/ I | RTS 20/ I | 0 | 0 |  | Práce |  |  |  |  | POL1_1
39 | 968072455 | Vybourání kovových dveřních zárubní pl. do 2 m2 | m2 | 4.8 | 0 | 0 |  | 0 |  | 0 | 21 | 0 | 0.00117 | 0.01 | 0.076 | 0.36 |  | RTS 22/ I | RTS 20/ I | 0 | 0 |  | Práce |  |  |  |  | POL1_1
Díl: | 99 | Staveništní přesun hmot |  |  |  | 0 |  | 0 |  | 0 |  | 0 |  | 0 |  | 0 |  |  |  |  | 5.91 | [6 empty] | DIL
40 | 998011003 | Přesun hmot pro budovy zděné výšky do 24 m | t | 18.6371 | 0 | 0 |  | 0 |  | 0 | 21 | 0 | 0 | 0 | 0 | 0 |  | RTS 22/ I | RTS 20/ I | 0.317 | 5.91 |  | Přesun hmot |  |  |  |  | POL7_1
Díl: | 711 | Izolace proti vodě |  |  |  | 0 |  | 0 |  | 0 |  | 0 |  | 0.02 |  | 0 |  |  |  |  | 3.69 | [6 empty] | DIL
41 | 711212000 | Penetrace podkladu pod hydroizolační nátěr,vč.dod. | m2 | 9.6 | 0 | 0 |  | 0 |  | 0 | 21 | 0 | 0.00021 | 0 | 0 | 0 |  | RTS 22/ I | RTS 20/ I | 0.1 | 0.96 |  | Práce |  |  |  |  | POL1_
42 | 711212001 | Hydroizolační povlak - nátěr proti vlhkosti | m2 | 9.6 | 0 | 0 |  | 0 |  | 0 | 21 | 0 | 0.00158 | 0.02 | 0 | 0 |  | RTS 22/ I | RTS 20/ I | 0.24 | 2.3 |  | Práce |  |  |  |  | POL1_
43 | 711212601 | Těsnicí pás do spoje podlaha - stěna š. 120 mm | m | 3.9 | 0 | 0 |  | 0 |  | 0 | 21 | 0 | 0.00032 | 0 | 0 | 0 |  | RTS 22/ I | RTS 20/ I | 0.11 | 0.43 |  | Práce |  |  |  |  | POL1_
44 | 998711103 | Přesun hmot pro izolace proti vodě, výšky do 24 m | t | 0.01843 | 0 | 0 |  | 0 |  | 0 | 21 | 0 | 0 | 0 | 0 | 0 |  | RTS 22/ I | RTS 20/ I | 0 | 0 |  | Přesun hmot |  |  |  |  | POL7_
Díl: | 766 | Konstrukce truhlářské |  |  |  | 0 |  | 0 |  | 0 |  | 0 |  | 0.5 |  | 0 |  |  |  |  | 57.91 | [6 empty] | DIL
45 | 766661112 | Montáž dveří do zárubně,otevíravých 1kř.do 0,8 m | kus | 17 | 0 | 0 |  | 0 |  | 0 | 21 | 0 | 0 | 0 | 0 | 0 |  | RTS 22/ I | RTS 20/ I | 1.45 | 24.65 |  | Práce |  |  |  |  | POL1_7
46 | 766812115 | Montáž kuchyňských linek dřevěných linek | m | 3.1 | 0 | 0 |  | 0 |  | 0 | 21 | 0 | 0 | 0 | 0 | 0 |  | RTS 22/ I | Indiv | 10.728 | 33.26 |  | Práce |  |  |  |  | POL1_
47 | 766665921 | Zakování dveří 1křídlých kompletizovaných | kus | 17 | 0 | 0 |  | 0 |  | 0 | 21 | 0 | 0 | 0 | 0 | 0 |  | RTS 22/ I | RTS 20/ I | 0 | 0 |  | Práce |  |  |  |  | POL1_7
48 | 766670021 | Montáž kliky a štítku | kus | 17 | 0 | 0 |  | 0 |  | 0 | 21 | 0 | 0 | 0 | 0 | 0 |  | RTS 22/ I | RTS 20/ I | 0 | 0 |  | Práce |  |  |  |  | POL1_7
49 | 61581623.A | Linka kuchyňská typová | m | 3.1 | 0 | 0 |  | 0 |  | 0 | 21 | 0 | 0.161 | 0.5 | 0 | 0 | SPCM | RTS 22/ I | Indiv | 0 | 0 |  | Specifikace |  |  |  |  | POL3_
50 | 766001 | Kování dveřní, materiál kov, povrch matný chrom, klika-klika, zámek FAB, montáž vložky FAB bez jejího dodání, dodávku zajistí objenatel v rámci stávajícího systému generálního klíče | soubor | 17 | 0 | 0 |  | 0 |  | 0 | 21 | 0 | 0 | 0 | 0 | 0 |  | Vlastní | Indiv | 0 | 0 |  | Specifikace |  |  |  |  | POL3_
51 | 766002 | Dveře plné 600x1970mm, povrch lamino - bílá barva, výplň odlehčená DTD deska, jednokřídlé | soubor | 8 | 0 | 0 |  | 0 |  | 0 | 21 | 0 | 0 | 0 | 0 | 0 |  | Vlastní | Indiv | 0 | 0 |  | Specifikace |  |  |  |  | POL3_
52 | 766003 | Dveře plné 800x1970mm, povrch lamino - bílá barva, výplň odlehčená DTD deska, jednokřídlé | soubor | 9 | 0 | 0 |  | 0 |  | 0 | 21 | 0 | 0 | 0 | 0 | 0 |  | Vlastní | Indiv | 0 | 0 |  | Specifikace |  |  |  |  | POL3_
53 | 766004 | Provedení samozavírače, vč. dodávky | soubor | 9 | 0 | 0 |  | 0 |  | 0 | 21 | 0 | 0 | 0 | 0 | 0 |  | Vlastní | Indiv | 0 | 0 |  | Specifikace |  |  |  |  | POL3_
54 | 766005 | Příplatek za větrací mřížku ve dveřích (pár), vč. dodávky mřížky bílé, plast 500x100 mm | soubor | 6 | 0 | 0 |  | 0 |  | 0 | 21 | 0 | 0 | 0 | 0 | 0 |  | Vlastní | Indiv | 0 | 0 |  | Specifikace |  |  |  |  | POL3_
55 | 998766103 | Přesun hmot pro truhlářské konstr., výšky do 24 m | t | 1.264 | 0 | 0 |  | 0 |  | 0 | 21 | 0 | 0 | 0 | 0 | 0 |  | RTS 22/ I | RTS 20/ I | 0 | 0 |  | Přesun hmot |  |  |  |  | POL7_
Díl: | 771 | Podlahy z dlaždic a obklady |  |  |  | 0 |  | 0 |  | 0 |  | 0 |  | 1.57 |  | 0 |  |  |  |  | 61.8 | [6 empty] | DIL
56 | 771101210 | Penetrace podkladu pod dlažby | m2 | 55.86 | 0 | 0 |  | 0 |  | 0 | 21 | 0 | 0.00021 | 0.01 | 0 | 0 |  | RTS 22/ I | RTS 20/ I | 0.05 | 2.79 |  | Práce |  |  |  |  | POL1_
57 | 771445014 | Obklad soklíků hutných, rovných,tmel,v.do 100 mm lepidlo, spár.hm. | m | 14.6 | 0 | 0 |  | 0 |  | 0 | 21 | 0 | 0.00032 | 0 | 0 | 0 |  | RTS 22/ I | RTS 20/ I | 0.236 | 3.45 |  | Práce |  |  |  |  | POL1_
58 | 771479001 | Řezání dlaždic keramických pro soklíky | m | 14.6 | 0 | 0 |  | 0 |  | 0 | 21 | 0 | 0 | 0 | 0 | 0 |  | RTS 22/ I | RTS 20/ I | 0.154 | 2.25 |  | Práce |  |  |  |  | POL1_
59 | 771575109 | Montáž podlah keram.,hladké, tmel, 30x30 cm | m2 | 54.4 | 0 | 0 |  | 0 |  | 0 | 21 | 0 | 0.00504 | 0.27 | 0 | 0 |  | RTS 22/ I | RTS 20/ I | 0.98 | 53.31 |  | Práce |  |  |  |  | POL1_
60 | 771579795 | Příplatek za spárování vodotěsnou hmotou - plošně | m2 | 55.86 | 0 | 0 |  | 0 |  | 0 | 21 | 0 | 0.0008 | 0.04 | 0 | 0 |  | RTS 22/ I | RTS 19/ II | 0 | 0 |  | Práce |  |  |  |  | POL1_
61 | 24551347.A | Nátěr penetrační - koncentrát | l | 5 | 0 | 0 |  | 0 |  | 0 | 21 | 0 | 0.001 | 0.01 | 0 | 0 | SPCM | RTS 22/ I | RTS 20/ I | 0 | 0 |  | Specifikace |  |  |  |  | POL3_
62 | 59782031 | Slinutá dlaždice 30x30 cm, šedá, tl. 9 mm, protiskluzná R10 | m2 | 59.84 | 0 | 0 |  | 0 |  | 0 | 21 | 0 | 0.0207 | 1.24 | 0 | 0 | SPCM | RTS 22/ I | RTS 20/ I | 0 | 0 |  | Specifikace |  |  |  |  | POL3_
63 | 998771103 | Přesun hmot pro podlahy z dlaždic, výšky do 24 m | t | 1.579 | 0 | 0 |  | 0 |  | 0 | 21 | 0 | 0 | 0 | 0 | 0 |  | RTS 22/ I | RTS 20/ I | 0 | 0 |  | Přesun hmot |  |  |  |  | POL7_
Díl: | 781 | Obklady keramické |  |  |  | 0 |  | 0 |  | 0 |  | 0 |  | 4.88 |  | 0 |  |  |  |  | 298.76 | [6 empty] | DIL
64 | 781101210 | Penetrace podkladu pod obklady | m2 | 225.1 | 0 | 0 |  | 0 |  | 0 | 21 | 0 | 0.00016 | 0.04 | 0 | 0 |  | RTS 22/ I | RTS 20/ I | 0.05 | 11.26 |  | Práce |  |  |  |  | POL1_
65 | 781111121 | Montáž lišt rohových, vanových a dilatačních vč. dodávky lišty hliníkové L kartáč povrch, pro obklad tl. 6 mm | m | 27.5 | 0 | 0 |  | 0 |  | 0 | 21 | 0 | 0 | 0 | 0 | 0 |  | RTS 22/ I | Indiv | 0.13 | 3.58 |  | Práce |  |  |  |  | POL1_
66 | 781419707 | Příplatek za spárovací vodotěsnou hmotu - podélně univerzální silikon | m | 25 | 0 | 0 |  | 0 |  | 0 | 21 | 0 | 3e-05 | 0 | 0 | 0 |  | RTS 22/ I | RTS 20/ I | 0 | 0 |  | Práce |  |  |  |  | POL1_
67 | 781475112 | Obklad vnitřní stěn keramický, do tmele, 15x15 cm | m2 | 225.1 | 0 | 0 |  | 0 |  | 0 | 21 | 0 | 0.00524 | 1.18 | 0 | 0 |  | RTS 22/ I | RTS 20/ I | 1.224 | 275.52 |  | Práce |  |  |  |  | POL1_
68 | 781479705 | Přípl.za spárovací hmotu - plošně | m2 | 225.1 | 0 | 0 |  | 0 |  | 0 | 21 | 0 | 0.0009 | 0.2 | 0 | 0 |  | RTS 22/ I | RTS 20/ I | 0 | 0 |  | Práce |  |  |  |  | POL1_
69 | 787911111 | Montáž zrcadla na stěnu, na lepidlo, pl. do 2 m2 | m2 | 4 | 0 | 0 |  | 0 |  | 0 | 21 | 0 | 8e-05 | 0 | 0 | 0 |  | RTS 22/ I | RTS 20/ I | 2.1 | 8.4 |  | Práce |  |  |  |  | POL1_
70 | 24551347.AA | Nátěr penetrační - koncentrát | l | 20 | 0 | 0 |  | 0 |  | 0 | 21 | 0 | 0.001 | 0.02 | 0 | 0 |  | Vlastní | Indiv | 0 | 0 |  | Specifikace |  |  |  |  | POL3_
71 | 597813720 | Obkládačka 15x15 bílá mat, tl. 6 mm | m2 | 247.61 | 0 | 0 |  | 0 |  | 0 | 21 | 0 | 0.0136 | 3.37 | 0 | 0 | SPCM | RTS 22/ I | Indiv | 0 | 0 |  | Specifikace |  |  |  |  | POL3_
72 | 63465128 | Zrcadlo nemontované čiré tl. 8 mm | m2 | 4 | 0 | 0 |  | 0 |  | 0 | 21 | 0 | 0.017 | 0.07 | 0 | 0 | SPCM | RTS 22/ I | Indiv | 0 | 0 |  | Specifikace |  |  |  |  | POL3_
73 | 998781103 | Přesun hmot pro obklady keramické, výšky do 24 m | t | 4.8747 | 0 | 0 |  | 0 |  | 0 | 21 | 0 | 0 | 0 | 0 | 0 |  | RTS 22/ I | RTS 20/ I | 0 | 0 |  | Přesun hmot |  |  |  |  | POL7_
Díl: | 783 | Nátěry |  |  |  | 0 |  | 0 |  | 0 |  | 0 |  | 0.01 |  | 0 |  |  |  |  | 5.8 | [6 empty] | DIL
74 | 783125630 | Nátěr syntetický ocelových zárubní, barva šedá RAL 9006, 2x email | m2 | 25.2 | 0 | 0 |  | 0 |  | 0 | 21 | 0 | 0.00057 | 0.01 | 0 | 0 |  | RTS 22/ I | Indiv | 0.23 | 5.8 |  | Práce |  |  |  |  | POL1_
Díl: | 784 | Malby |  |  |  | 0 |  | 0 |  | 0 |  | 0 |  | 0.03 |  | 0 |  |  |  |  | 11.54 | [6 empty] | DIL
75 | 784191201 | Penetrace podkladu hloubková 1x | m2 | 85.9 | 0 | 0 |  | 0 |  | 0 | 21 | 0 | 7e-05 | 0.01 | 0 | 0 |  | RTS 22/ I | RTS 20/ I | 0.03248 | 2.79 |  | Práce |  |  |  |  | POL1_
76 | 784195312 | Malba, bílá, bez penetrace, 2 x | m2 | 85.9 | 0 | 0 |  | 0 |  | 0 | 21 | 0 | 0.00022 | 0.02 | 0 | 0 |  | RTS 22/ I | RTS 20/ I | 0.10191 | 8.75 |  | Práce |  |  |  |  | POL1_
Díl: | M24 | Montáže vzduchotechnických zařízení |  |  |  | 0 |  | 0 |  | 0 |  | 0 |  | 0 |  | 0 |  |  |  |  | 23.24 | [6 empty] | DIL
77 | 240011072R00 | Montáž potrubí ocelového trubkového izolovaného DN 125 mm, vč. odboček, uchycení dodávka potrubí a komponentů, zpětná klapka | m | 28 | 0 | 0 |  | 0 |  | 0 | 21 | 0 | 0.00013 | 0 | 0 | 0 |  | Vlastní | Indiv | 0.83 | 23.24 |  | Práce |  |  |  |  | POL1_
78 | 240120005 | Ventilátor v potrubí tažný pro DN 125 mm, dle specifikace PD | kus | 3 | 0 | 0 |  | 0 |  | 0 | 21 | 0 | 0 | 0 | 0 | 0 |  | Vlastní | Indiv | 0 | 0 |  | Práce |  |  |  |  | POL1_
79 | 240120029R0V | Ventilátor nástěnný pro DN 125 mm, dle specifikace PD | kus | 2 | 0 | 0 |  | 0 |  | 0 | 21 | 0 | 0 | 0 | 0 | 0 |  | Vlastní | Indiv | 0 | 0 |  | Práce |  |  |  |  | POL1_
80 | 240120048R0V | Ventilační mřížka - výústek stropní pro DN 125 mm, dle specifikace PD | kus | 13 | 0 | 0 |  | 0 |  | 0 | 21 | 0 | 0 | 0 | 0 | 0 |  | Vlastní | Indiv | 0 | 0 |  | Práce |  |  |  |  | POL1_
Díl: | D96 | Přesuny suti a vybouraných hmot |  |  |  | 0 |  | 0 |  | 0 |  | 0 |  | 0 |  | 0 |  |  |  |  | 51.9 | [6 empty] | DIL
81 | 979082121 | Příplatek k vnitrost. dopravě suti za dalších 5 m | t | 112.2217 | 0 | 0 |  | 0 |  | 0 | 21 | 0 | 0 | 0 | 0 | 0 |  | RTS 22/ I | RTS 20/ I | 0.105 | 11.78 |  | Přesun suti |  |  |  |  | POL8_
82 | 979990107 | Poplatek za skládku suti - směs betonu,cihel,dřeva | t | 28.0554 | 0 | 0 |  | 0 |  | 0 | 21 | 0 | 0 | 0 | 0 | 0 |  | RTS 22/ I | RTS 20/ I | 0 | 0 |  | Přesun suti |  |  |  |  | POL8_
83 | 979081111 | Odvoz suti a vybour. hmot na skládku do 1 km | t | 28.0554 | 0 | 0 |  | 0 |  | 0 | 21 | 0 | 0 | 0 | 0 | 0 |  | RTS 22/ I | RTS 20/ I | 0.49 | 13.75 |  | Přesun suti |  |  |  |  | POL8_
84 | 979081121 | Příplatek k odvozu za každý další 1 km | t | 112.2217 | 0 | 0 |  | 0 |  | 0 | 21 | 0 | 0 | 0 | 0 | 0 |  | RTS 22/ I | RTS 20/ I | 0 | 0 |  | Přesun suti |  |  |  |  | POL8_
85 | 979082111 | Vnitrostaveništní doprava suti do 10 m | t | 28.0554 | 0 | 0 |  | 0 |  | 0 | 21 | 0 | 0 | 0 | 0 | 0 |  | RTS 22/ I | RTS 20/ I | 0.94 | 26.37 |  | Přesun suti |  |  |  |  | POL8_
[26 empty] | 15 | 21 | DPH
| Celkem |  |  |  |  | 0 | [19 empty] | 0 | 0 | SUM
END
Note on S6: Jedná se o informaci, zda se jedná o položku, která je do rozpočtu zadána z cenové soustavy RTS, nebo vlastní.
Note on T6: Jedná se o název CÚ, která je zadána u položky rozpočtu

## 3.NP
Položkový rozpočet | [26 empty] | #TypZaznamu#
S: | 15 | KONZERVATOŘ PARDUBICE | [24 empty] | STA
O: | 1 | REKONSTRUKCE INTERIÉRU V UČEBNOVÉ ČÁSTI | [21 empty] | STA |  |  | OBJ
R: | 4 | 3.NP | [24 empty] | ROZ
P.č. | Číslo položky | Název položky | MJ | Množství | Cena / MJ | Celkem | Dodávka | Dodávka celk. | Montáž | Montáž celk. | DPH | Cena s DPH | Hmotnost / MJ | Hmotnost celk.(t) | Dem. hmotnost / MJ | Dem. hmotnost celk.(t) | Ceník | Cen. soustava / platnost | Cenová úroveň | Nhod / MJ | Nhod celk. | Dodavatel | Typ položky
Díl: | 02 | Ostatní práce |  |  |  | 0 |  | 0 |  | 0 |  | 0 |  | 0 |  | 0 |  |  |  |  | 0 | [5 empty] | DIL
1 | 020001 | Protiprašné opatření - příčka SDK, fólie dle potřeby | m2 | 15 | 0 | 0 |  | 0 |  | 0 | 21 | 0 | 0 | 0 | 0 | 0 |  | Vlastní | Indiv | 0 | 0 |  | Práce |  |  |  | POL1_1
2 | 900 | HZS - stavební a přípravné práce Práce v tarifní třídě 5 | h | 5 | 0 | 0 |  | 0 |  | 0 | 21 | 0 | 0 | 0 | 0 | 0 | Prav.M | RTS 22/ I | Indiv | 0 | 0 |  | HZS |  |  |  | POL10_8
Díl: | 3 | Svislé a kompletní konstrukce |  |  |  | 0 |  | 0 |  | 0 |  | 0 |  | 0.63 |  | 0 |  |  |  |  | 32.81 | [5 empty] | DIL
3 | 311271170 | Dozdívky z tvárnic plynosilikátových | m3 | 0.3 | 0 | 0 |  | 0 |  | 0 | 21 | 0 | 0.17454 | 0.05 | 0 | 0 |  | RTS 22/ I | Indiv | 0.965 | 0.29 |  | Práce |  |  |  | POL1_
4 | 317121021 | Osazení překladu plochého, světl. do 105 cm | kus | 2 | 0 | 0 |  | 0 |  | 0 | 21 | 0 | 0.00713 | 0.01 | 0 | 0 |  | RTS 22/ I | RTS 20/ I | 0.3175 | 0.64 |  | Práce |  |  |  | POL1_
5 | 346244351 | Obezdívka WC a van do tl. 6,5 cm s použitím suché maltové směsi | m2 | 0.5 | 0 | 0 |  | 0 |  | 0 | 21 | 0 | 0.1435 | 0.07 | 0 | 0 |  | RTS 22/ I | RTS 20/ I | 0.9346 | 0.47 |  | Práce |  |  |  | POL1_
6 | 342266111 | Obklad stěn sádrokartonem na ocelovou konstrukci desky standard impreg. tl. 12,5 mm, bez izolace | m2 | 30.64 | 0 | 0 |  | 0 |  | 0 | 21 | 0 | 0.01199 | 0.37 | 0 | 0 |  | RTS 22/ I | RTS 20/ I | 0.77 | 23.59 |  | Práce |  |  |  | POL1_
7 | 342267113 | Obklad kastlíku sádrokartonem do 0,5/0,5m desky standard impreg. 12,5 mm | m | 3 | 0 | 0 |  | 0 |  | 0 | 21 | 0 | 0.02306 | 0.07 | 0 | 0 |  | RTS 22/ I | RTS 20/ I | 2.608 | 7.82 |  | Práce |  |  |  | POL1_
8 | 59321899 | Překlad nenosný plynosilikátový NEP 125-1250 P4,4-600 | kus | 2 | 0 | 0 |  | 0 |  | 0 | 21 | 0 | 0.032 | 0.06 | 0 | 0 | SPCM | RTS 22/ I | RTS 20/ I | 0 | 0 |  | Specifikace |  |  |  | POL3_
Díl: | 34 | Stěny a příčky |  |  |  | 0 |  | 0 |  | 0 |  | 0 |  | 3.46 |  | 0 |  |  |  |  | 18.58 | [5 empty] | DIL
9 | 346275112 | Přizdívky z desek plynosilikátových tl. 75 mm | m2 | 1.8 | 0 | 0 |  | 0 |  | 0 | 21 | 0 | 0.10366 | 0.19 | 0 | 0 |  | RTS 22/ I | RTS 20/ I | 0.67 | 1.21 |  | Práce |  |  |  | POL1_
10 | 346275113 | Přizdívky z desek plynosilikátových tl. 100 mm | m2 | 22.17 | 0 | 0 |  | 0 |  | 0 | 21 | 0 | 0.12183 | 2.7 | 0 | 0 |  | RTS 22/ I | RTS 20/ I | 0.67 | 14.85 |  | Práce |  |  |  | POL1_
11 | 346275115 | Přizdívky z desek plynosilikátových tl. 150 mm | m2 | 3.6 | 0 | 0 |  | 0 |  | 0 | 21 | 0 | 0.15931 | 0.57 | 0 | 0 |  | RTS 22/ I | RTS 20/ I | 0.7 | 2.52 |  | Práce |  |  |  | POL1_
Díl: | 38 | Kompletní konstrukce |  |  |  | 0 |  | 0 |  | 0 |  | 0 |  | 0 |  | 0.02 |  |  |  |  | 1.95 | [5 empty] | DIL
12 | 970051130 | Vrtání jádrové do ŽB do D 130 mm dle požadavku řemesel | m | 0.5 | 0 | 0 |  | 0 |  | 0 | 21 | 0 | 0 | 0 | 0.03317 | 0.02 |  | RTS 22/ I | RTS 20/ I | 3.9 | 1.95 |  | Práce |  |  |  | POL1_
Díl: | 4 | Vodorovné konstrukce |  |  |  | 0 |  | 0 |  | 0 |  | 0 |  | 0.25 |  | 0 |  |  |  |  | 33.66 | [5 empty] | DIL
13 | 767586101 | Nosný rošt podhledu kazetového modul 60 x 60 cm (kazety) | m2 | 35.8 | 0 | 0 |  | 0 |  | 0 | 21 | 0 | 0.00288 | 0.1 | 0 | 0 |  | RTS 22/ I | RTS 20/ I | 0.52 | 18.62 |  | Práce |  |  |  | POL1_
14 | 767586201 | Podhled minerální polozapuštěná hrana kazety, tl. 15 mm | m2 | 35.8 | 0 | 0 |  | 0 |  | 0 | 21 | 0 | 0.0042 | 0.15 | 0 | 0 |  | RTS 22/ I | RTS 20/ I | 0.42 | 15.04 |  | Práce |  |  |  | POL1_
Díl: | 61 | Úpravy povrchů vnitřní |  |  |  | 0 |  | 0 |  | 0 |  | 0 |  | 11.83 |  | 0 |  |  |  |  | 136.84 | [5 empty] | DIL
15 | 611421331 | Oprava váp.omítek stropů do 30% plochy - štukových | m2 | 17.4 | 0 | 0 |  | 0 |  | 0 | 21 | 0 | 0.01768 | 0.31 | 0 | 0 |  | RTS 22/ I | RTS 20/ I | 0.39 | 6.79 |  | Práce |  |  |  | POL1_
16 | 612421615 | Omítka vnitřní zdiva, MVC, hrubá zatřená | m2 | 203.96 | 0 | 0 |  | 0 |  | 0 | 21 | 0 | 0.03921 | 8 | 0 | 0 |  | RTS 22/ I | RTS 20/ I | 0.396 | 80.77 |  | Práce |  |  |  | POL1_
17 | 612421637 | Omítka vnitřní zdiva, MVC, štuková | m2 | 68.5 | 0 | 0 |  | 0 |  | 0 | 21 | 0 | 0.04766 | 3.26 | 0 | 0 |  | RTS 22/ I | RTS 20/ I | 0.656 | 44.94 |  | Práce |  |  |  | POL1_
18 | 612481211 | Montáž výztužné sítě (perlinky) do stěrky-stěny včetně výztužné sítě a stěrkového tmelu | m2 | 12 | 0 | 0 |  | 0 |  | 0 | 21 | 0 | 0.00367 | 0.04 | 0 | 0 |  | RTS 22/ I | RTS 20/ I | 0.362 | 4.34 |  | Práce |  |  |  | POL1_
19 | 310235241 | Zazdění otvorů do pl.0,0225 m2 maltou, tl. do 30 cm | kus | 4 | 0 | 0 |  | 0 |  | 0 | 21 | 0 | 0.01469 | 0.06 | 0 | 0 |  | RTS 22/ I | RTS 20/ I | 0 | 0 |  | Práce |  |  |  | POL1_1
20 | 612403386 | Hrubá výplň rýh ve stěnách do 10x10cm maltou z SMS | m | 9 | 0 | 0 |  | 0 |  | 0 | 21 | 0 | 0.01733 | 0.16 | 0 | 0 |  | RTS 22/ I | RTS 20/ I | 0 | 0 |  | Práce |  |  |  | POL1_1
Díl: | 63 | Podlahy a podlahové konstrukce |  |  |  | 0 |  | 0 |  | 0 |  | 0 |  | 1.06 |  | 0 |  |  |  |  | 25.01 | [5 empty] | DIL
21 | 632411904 | Penetrace podkladů pro podlahy | m2 | 54.4 | 0 | 0 |  | 0 |  | 0 | 21 | 0 | 0.00026 | 0.01 | 0 | 0 |  | RTS 22/ I | RTS 20/ I | 0.09 | 4.9 |  | Práce |  |  |  | POL1_
22 | 632415106 | Potěr samonivelační ručně do tl. 6 mm podkladový | m2 | 54.4 | 0 | 0 |  | 0 |  | 0 | 21 | 0 | 0.01095 | 0.6 | 0 | 0 |  | RTS 22/ I | RTS 20/ I | 0.35 | 19.04 |  | Práce |  |  |  | POL1_
23 | 631312141 | Doplnění rýh betonem v dosavadních mazaninách celá skladba | m3 | 0.2 | 0 | 0 |  | 0 |  | 0 | 21 | 0 | 2.261 | 0.45 | 0 | 0 |  | RTS 22/ I | Indiv | 5.33 | 1.07 |  | Práce |  |  |  | POL1_1
Díl: | 64 | Výplně otvorů |  |  |  | 0 |  | 0 |  | 0 |  | 0 |  | 0.13 |  | 0 |  |  |  |  | 4.2 | [5 empty] | DIL
24 | 642944121 | Osazení ocelových zárubní dodatečně do 2,5 m2 | kus | 2 | 0 | 0 |  | 0 |  | 0 | 21 | 0 | 0.05411 | 0.11 | 0 | 0 |  | RTS 22/ I | RTS 20/ I | 2.1 | 4.2 |  | Práce |  |  |  | POL1_
25 | 640001 | Provedení revizního poklopu s rámem 600x600mm, vč. dodávky | kus | 1 | 0 | 0 |  | 0 |  | 0 | 21 | 0 | 0 | 0 | 0 | 0 |  | Vlastní | Indiv | 0 | 0 |  | Práce |  |  |  | POL1_
26 | 55330379 | Zárubeň ocelová 600x1970 mm pro přesné zdění, bez drážky, pevně přivařené závěsy | kus | 2 | 0 | 0 |  | 0 |  | 0 | 21 | 0 | 0.0103 | 0.02 | 0 | 0 | SPCM | RTS 22/ I | RTS 20/ I | 0 | 0 |  | Specifikace |  |  |  | POL3_
Díl: | 94 | Lešení a stavební výtahy |  |  |  | 0 |  | 0 |  | 0 |  | 0 |  | 0.07 |  | 0 |  |  |  |  | 9.63 | [5 empty] | DIL
27 | 941955001 | Lešení lehké pomocné, výška podlahy do 1,2 m | m2 | 54.4 | 0 | 0 |  | 0 |  | 0 | 21 | 0 | 0.00121 | 0.07 | 0 | 0 |  | RTS 22/ I | RTS 20/ I | 0.177 | 9.63 |  | Práce |  |  |  | POL1_
Díl: | 95 | Dokončovací konstrukce na pozemních stavbách |  |  |  | 0 |  | 0 |  | 0 |  | 0 |  | 0 |  | 0 |  |  |  |  | 7.62 | [5 empty] | DIL
28 | 952901411 | Vyčištění ostatních objektů | m2 | 54.4 | 0 | 0 |  | 0 |  | 0 | 21 | 0 | 0 | 0 | 0 | 0 |  | RTS 22/ I | RTS 20/ I | 0.14 | 7.62 |  | Práce |  |  |  | POL1_
Díl: | 96 | Bourání konstrukcí |  |  |  | 0 |  | 0 |  | 0 |  | 0 |  | 0.02 |  | 27.24 |  |  |  |  | 113.48 | [5 empty] | DIL
29 | 962032432 | Bourání zdiva z dutých cihel nebo tvárnic na MVC | m3 | 6.7125 | 0 | 0 |  | 0 |  | 0 | 21 | 0 | 0.0011 | 0.01 | 1.175 | 7.89 |  | RTS 22/ I | RTS 20/ I | 1.28 | 8.59 |  | Práce |  |  |  | POL1_1
30 | 963016211 | DMTZ podhledu SDK z kazet 600x600 mm, kov.rošt | m2 | 35.8 | 0 | 0 |  | 0 |  | 0 | 21 | 0 | 0.00033 | 0.01 | 0.01068 | 0.38 |  | RTS 22/ I | RTS 20/ I | 0.21 | 7.52 |  | Práce |  |  |  | POL1_
31 | 965042131 | Bourání mazanin betonových tl. 10 cm, pl. 4 m2 ručně tl. mazaniny 8 - 10 cm | m3 | 0.2 | 0 | 0 |  | 0 |  | 0 | 21 | 0 | 0 | 0 | 2.2 | 0.44 |  | RTS 22/ I | RTS 20/ I | 10.88 | 2.18 |  | Práce |  |  |  | POL1_1
32 | 965049111 | Příplatek, bourání mazanin se svař. síťí tl. 10 cm | m3 | 0.2 | 0 | 0 |  | 0 |  | 0 | 21 | 0 | 0 | 0 | 0 | 0 |  | RTS 22/ I | RTS 20/ I | 4.83 | 0.97 |  | Práce |  |  |  | POL1_1
33 | 978013191 | Otlučení omítek vnitřních stěn v rozsahu do 100 % | m2 | 353.18 | 0 | 0 |  | 0 |  | 0 | 21 | 0 | 0 | 0 | 0.046 | 16.25 |  | RTS 22/ I | RTS 20/ I | 0.26 | 91.83 |  | Práce |  |  |  | POL1_
34 | 766812820 | Demontáž kuchyňských linek | m | 3.1 | 0 | 0 |  | 0 |  | 0 | 21 | 0 | 0 | 0 | 0.131 | 0.41 |  | RTS 22/ I | RTS 20/ I | 0.77 | 2.39 |  | Práce |  |  |  | POL1_
35 | 960001 | Ostatní pomocné demontážní a bourací práce (demontáž drobných prvků objektu) nezměřitelné, dle skutečnosti | hod | 5 | 0 | 0 |  | 0 |  | 0 | 21 | 0 | 0 | 0 | 0 | 0 |  | Vlastní | Indiv | 0 | 0 |  | Práce |  |  |  | POL1_1
36 | 962032241 | Bourání zdiva z cihel pálených na MC | m3 | 0.3 | 0 | 0 |  | 0 |  | 0 | 21 | 0 | 0.00128 | 0 | 1.95 | 0.59 |  | RTS 22/ I | RTS 20/ I | 0 | 0 |  | Práce |  |  |  | POL1_1
37 | 965081713 | Bourání dlaždic keramických tl. 1 cm, nad 1 m2 | m2 | 54.87 | 0 | 0 |  | 0 |  | 0 | 21 | 0 | 0 | 0 | 0.02 | 1.1 |  | RTS 22/ I | RTS 20/ I | 0 | 0 |  | Práce |  |  |  | POL1_0
38 | 968061125 | Vyvěšení dřevěných dveřních křídel pl. do 2 m2 | kus | 21 | 0 | 0 |  | 0 |  | 0 | 21 | 0 | 0 | 0 | 0 | 0 |  | RTS 22/ I | RTS 20/ I | 0 | 0 |  | Práce |  |  |  | POL1_1
39 | 968072455 | Vybourání kovových dveřních zárubní pl. do 2 m2 | m2 | 2.4 | 0 | 0 |  | 0 |  | 0 | 21 | 0 | 0.00117 | 0 | 0.076 | 0.18 |  | RTS 22/ I | RTS 20/ I | 0 | 0 |  | Práce |  |  |  | POL1_1
Díl: | 99 | Staveništní přesun hmot |  |  |  | 0 |  | 0 |  | 0 |  | 0 |  | 0 |  | 0 |  |  |  |  | 5.54 | [5 empty] | DIL
40 | 998011003 | Přesun hmot pro budovy zděné výšky do 24 m | t | 17.4609 | 0 | 0 |  | 0 |  | 0 | 21 | 0 | 0 | 0 | 0 | 0 |  | RTS 22/ I | RTS 20/ I | 0.317 | 5.54 |  | Přesun hmot |  |  |  | POL7_1
Díl: | 766 | Konstrukce truhlářské |  |  |  | 0 |  | 0 |  | 0 |  | 0 |  | 0.5 |  | 0 |  |  |  |  | 59.36 | [5 empty] | DIL
41 | 766661112 | Montáž dveří do zárubně,otevíravých 1kř.do 0,8 m | kus | 18 | 0 | 0 |  | 0 |  | 0 | 21 | 0 | 0 | 0 | 0 | 0 |  | RTS 22/ I | RTS 20/ I | 1.45 | 26.1 |  | Práce |  |  |  | POL1_7
42 | 766812115 | Montáž kuchyňských linek dřevěných linek | m | 3.1 | 0 | 0 |  | 0 |  | 0 | 21 | 0 | 0 | 0 | 0 | 0 |  | RTS 22/ I | Indiv | 10.728 | 33.26 |  | Práce |  |  |  | POL1_
43 | 766665921 | Zakování dveří 1křídlých kompletizovaných | kus | 18 | 0 | 0 |  | 0 |  | 0 | 21 | 0 | 0 | 0 | 0 | 0 |  | RTS 22/ I | RTS 20/ I | 0 | 0 |  | Práce |  |  |  | POL1_7
44 | 766670021 | Montáž kliky a štítku | kus | 18 | 0 | 0 |  | 0 |  | 0 | 21 | 0 | 0 | 0 | 0 | 0 |  | RTS 22/ I | RTS 20/ I | 0 | 0 |  | Práce |  |  |  | POL1_7
45 | 61581623.A | Linka kuchyňská typová, specifikace | m | 3.1 | 0 | 0 |  | 0 |  | 0 | 21 | 0 | 0.161 | 0.5 | 0 | 0 | SPCM | RTS 22/ I | Indiv | 0 | 0 |  | Specifikace |  |  |  | POL3_
46 | 766001 | Kování dveřní, materiál kov, povrch matný chrom, klika-klika, zámek FAB, montáž vložky FAB bez jejího dodání, dodávku zajistí objenatel v rámci stávajícího systému generálního klíče | soubor | 18 | 0 | 0 |  | 0 |  | 0 | 21 | 0 | 0 | 0 | 0 | 0 |  | Vlastní | Indiv | 0 | 0 |  | Specifikace |  |  |  | POL3_
47 | 766002 | Dveře plné 600x1970mm, povrch lamino - bílá barva, výplň odlehčená DTD deska, jednokřídlé | soubor | 9 | 0 | 0 |  | 0 |  | 0 | 21 | 0 | 0 | 0 | 0 | 0 |  | Vlastní | Indiv | 0 | 0 |  | Specifikace |  |  |  | POL3_
48 | 766003 | Dveře plné 800x1970mm, povrch lamino - bílá barva, výplň odlehčená DTD deska, jednokřídlé | soubor | 9 | 0 | 0 |  | 0 |  | 0 | 21 | 0 | 0 | 0 | 0 | 0 |  | Vlastní | Indiv | 0 | 0 |  | Specifikace |  |  |  | POL3_
49 | 766004 | Provedení samozavírače, vč. dodávky | soubor | 9 | 0 | 0 |  | 0 |  | 0 | 21 | 0 | 0 | 0 | 0 | 0 |  | Vlastní | Indiv | 0 | 0 |  | Specifikace |  |  |  | POL3_
50 | 766005 | Příplatek za větrací mřížku ve dveřích (pár), vč. dodávky mřížky bílé, plast 500x100 mm | soubor | 7 | 0 | 0 |  | 0 |  | 0 | 21 | 0 | 0 | 0 | 0 | 0 |  | Vlastní | Indiv | 0 | 0 |  | Specifikace |  |  |  | POL3_
51 | 998766103 | Přesun hmot pro truhlářské konstr., výšky do 24 m | t | 1.309 | 0 | 0 |  | 0 |  | 0 | 21 | 0 | 0 | 0 | 0 | 0 |  | RTS 22/ I | RTS 20/ I | 0 | 0 |  | Přesun hmot |  |  |  | POL7_
Díl: | 771 | Podlahy z dlaždic a obklady |  |  |  | 0 |  | 0 |  | 0 |  | 0 |  | 1.57 |  | 0 |  |  |  |  | 61.8 | [5 empty] | DIL
52 | 771101210 | Penetrace podkladu pod dlažby | m2 | 55.86 | 0 | 0 |  | 0 |  | 0 | 21 | 0 | 0.00021 | 0.01 | 0 | 0 |  | RTS 22/ I | RTS 20/ I | 0.05 | 2.79 |  | Práce |  |  |  | POL1_
53 | 771445014 | Obklad soklíků hutných, rovných,tmel,v.do 100 mm lepidlo, spár.hm. | m | 14.6 | 0 | 0 |  | 0 |  | 0 | 21 | 0 | 0.00032 | 0 | 0 | 0 |  | RTS 22/ I | RTS 20/ I | 0.236 | 3.45 |  | Práce |  |  |  | POL1_
54 | 771479001 | Řezání dlaždic keramických pro soklíky | m | 14.6 | 0 | 0 |  | 0 |  | 0 | 21 | 0 | 0 | 0 | 0 | 0 |  | RTS 22/ I | RTS 20/ I | 0.154 | 2.25 |  | Práce |  |  |  | POL1_
55 | 771575109 | Montáž podlah keram.,hladké, tmel, 30x30 cm | m2 | 54.4 | 0 | 0 |  | 0 |  | 0 | 21 | 0 | 0.00504 | 0.27 | 0 | 0 |  | RTS 22/ I | RTS 20/ I | 0.98 | 53.31 |  | Práce |  |  |  | POL1_
56 | 771579795 | Příplatek za spárování vodotěsnou hmotou - plošně | m2 | 55.86 | 0 | 0 |  | 0 |  | 0 | 21 | 0 | 0.0008 | 0.04 | 0 | 0 |  | RTS 22/ I | RTS 19/ II | 0 | 0 |  | Práce |  |  |  | POL1_
57 | 24551347.A | Nátěr penetrační - koncentrát | l | 5 | 0 | 0 |  | 0 |  | 0 | 21 | 0 | 0.001 | 0.01 | 0 | 0 | SPCM | RTS 22/ I | RTS 20/ I | 0 | 0 |  | Specifikace |  |  |  | POL3_
58 | 59782031 | Slinutá dlaždice 30x30 cm, šedá, tl. 9 mm, protiskluzná R10 | m2 | 59.84 | 0 | 0 |  | 0 |  | 0 | 21 | 0 | 0.0207 | 1.24 | 0 | 0 | SPCM | RTS 22/ I | RTS 20/ I | 0 | 0 |  | Specifikace |  |  |  | POL3_
59 | 998771103 | Přesun hmot pro podlahy z dlaždic, výšky do 24 m | t | 1.579 | 0 | 0 |  | 0 |  | 0 | 21 | 0 | 0 | 0 | 0 | 0 |  | RTS 22/ I | RTS 20/ I | 0 | 0 |  | Přesun hmot |  |  |  | POL7_
Díl: | 781 | Obklady keramické |  |  |  | 0 |  | 0 |  | 0 |  | 0 |  | 4.96 |  | 0 |  |  |  |  | 303.22 | [5 empty] | DIL
60 | 781101210 | Penetrace podkladu pod obklady | m2 | 228.6 | 0 | 0 |  | 0 |  | 0 | 21 | 0 | 0.00016 | 0.04 | 0 | 0 |  | RTS 22/ I | RTS 20/ I | 0.05 | 11.43 |  | Práce |  |  |  | POL1_
61 | 781111121 | Montáž lišt rohových, vanových a dilatačních vč. dodávky lišty hliníkové L kartáč povrch, pro obklad tl. 6 mm | m | 27.5 | 0 | 0 |  | 0 |  | 0 | 21 | 0 | 0 | 0 | 0 | 0 |  | RTS 22/ I | Indiv | 0.13 | 3.58 |  | Práce |  |  |  | POL1_
62 | 781419707 | Příplatek za spárovací vodotěsnou hmotu - podélně univerzální silikon | m | 25.5 | 0 | 0 |  | 0 |  | 0 | 21 | 0 | 3e-05 | 0 | 0 | 0 |  | RTS 22/ I | RTS 20/ I | 0 | 0 |  | Práce |  |  |  | POL1_
63 | 781475112 | Obklad vnitřní stěn keramický, do tmele, 15x15 cm | m2 | 228.6 | 0 | 0 |  | 0 |  | 0 | 21 | 0 | 0.00524 | 1.2 | 0 | 0 |  | RTS 22/ I | RTS 20/ I | 1.224 | 279.81 |  | Práce |  |  |  | POL1_
64 | 781479705 | Přípl.za spárovací hmotu - plošně | m2 | 228.6 | 0 | 0 |  | 0 |  | 0 | 21 | 0 | 0.0009 | 0.21 | 0 | 0 |  | RTS 22/ I | RTS 20/ I | 0 | 0 |  | Práce |  |  |  | POL1_
65 | 787911111 | Montáž zrcadla na stěnu, na lepidlo, pl. do 2 m2 | m2 | 4 | 0 | 0 |  | 0 |  | 0 | 21 | 0 | 8e-05 | 0 | 0 | 0 |  | RTS 22/ I | RTS 20/ I | 2.1 | 8.4 |  | Práce |  |  |  | POL1_
66 | 24551347.AA | Nátěr penetrační - koncentrát | l | 20 | 0 | 0 |  | 0 |  | 0 | 21 | 0 | 0.001 | 0.02 | 0 | 0 |  | Vlastní | Indiv | 0 | 0 |  | Specifikace |  |  |  | POL3_
67 | 597813720 | Obkládačka 15x15 bílá mat, tl. 6 mm | m2 | 251.46 | 0 | 0 |  | 0 |  | 0 | 21 | 0 | 0.0136 | 3.42 | 0 | 0 | SPCM | RTS 22/ I | Indiv | 0 | 0 |  | Specifikace |  |  |  | POL3_
68 | 63465128 | Zrcadlo nemontované čiré tl. 8 mm | m2 | 4 | 0 | 0 |  | 0 |  | 0 | 21 | 0 | 0.017 | 0.07 | 0 | 0 | SPCM | RTS 22/ I | Indiv | 0 | 0 |  | Specifikace |  |  |  | POL3_
69 | 998781103 | Přesun hmot pro obklady keramické, výšky do 24 m | t | 4.9491 | 0 | 0 |  | 0 |  | 0 | 21 | 0 | 0 | 0 | 0 | 0 |  | RTS 22/ I | RTS 20/ I | 0 | 0 |  | Přesun hmot |  |  |  | POL7_
Díl: | 783 | Nátěry |  |  |  | 0 |  | 0 |  | 0 |  | 0 |  | 0.02 |  | 0 |  |  |  |  | 6.07 | [5 empty] | DIL
70 | 783125630 | Nátěr syntetický ocelových zárubní, barva šedá RAL 9006, 2x email | m2 | 26.4 | 0 | 0 |  | 0 |  | 0 | 21 | 0 | 0.00057 | 0.02 | 0 | 0 |  | RTS 22/ I | Indiv | 0.23 | 6.07 |  | Práce |  |  |  | POL1_
Díl: | 784 | Malby |  |  |  | 0 |  | 0 |  | 0 |  | 0 |  | 0.03 |  | 0 |  |  |  |  | 11.54 | [5 empty] | DIL
71 | 784191201 | Penetrace podkladu hloubková 1x | m2 | 85.9 | 0 | 0 |  | 0 |  | 0 | 21 | 0 | 7e-05 | 0.01 | 0 | 0 |  | RTS 22/ I | RTS 20/ I | 0.03248 | 2.79 |  | Práce |  |  |  | POL1_
72 | 784195312 | Malba, bílá, bez penetrace, 2 x | m2 | 85.9 | 0 | 0 |  | 0 |  | 0 | 21 | 0 | 0.00022 | 0.02 | 0 | 0 |  | RTS 22/ I | RTS 20/ I | 0.10191 | 8.75 |  | Práce |  |  |  | POL1_
Díl: | M24 | Montáže vzduchotechnických zařízení |  |  |  | 0 |  | 0 |  | 0 |  | 0 |  | 0 |  | 0 |  |  |  |  | 22.83 | [5 empty] | DIL
73 | 240011072R00 | Montáž potrubí ocelového trubkového izolovaného DN 125 mm, vč. odboček, uchycení dodávka potrubí a komponentů, zpětná klapka | m | 27.5 | 0 | 0 |  | 0 |  | 0 | 21 | 0 | 0.00013 | 0 | 0 | 0 |  | Vlastní | Indiv | 0.83 | 22.83 |  | Práce |  |  |  | POL1_
74 | 240120005 | Ventilátor v potrubí tažný pro DN 125 mm, dle specifikace PD | kus | 3 | 0 | 0 |  | 0 |  | 0 | 21 | 0 | 0 | 0 | 0 | 0 |  | Vlastní | Indiv | 0 | 0 |  | Práce |  |  |  | POL1_
75 | 240120029R0V | Ventilátor nástěnný pro DN 125 mm, dle specifikace PD | kus | 2 | 0 | 0 |  | 0 |  | 0 | 21 | 0 | 0 | 0 | 0 | 0 |  | Vlastní | Indiv | 0 | 0 |  | Práce |  |  |  | POL1_
76 | 240120048R0V | Ventilační mřížka - výústek stropní pro DN 125 mm, dle specifikace PD | kus | 13 | 0 | 0 |  | 0 |  | 0 | 21 | 0 | 0 | 0 | 0 | 0 |  | Vlastní | Indiv | 0 | 0 |  | Práce |  |  |  | POL1_
Díl: | D96 | Přesuny suti a vybouraných hmot |  |  |  | 0 |  | 0 |  | 0 |  | 0 |  | 0 |  | 0 |  |  |  |  | 50.4 | [5 empty] | DIL
77 | 979082121 | Příplatek k vnitrost. dopravě suti za dalších 5 m | t | 108.9732 | 0 | 0 |  | 0 |  | 0 | 21 | 0 | 0 | 0 | 0 | 0 |  | RTS 22/ I | RTS 20/ I | 0.105 | 11.44 |  | Přesun suti |  |  |  | POL8_
78 | 979990107 | Poplatek za skládku suti - směs betonu,cihel,dřeva | t | 27.2433 | 0 | 0 |  | 0 |  | 0 | 21 | 0 | 0 | 0 | 0 | 0 |  | RTS 22/ I | RTS 20/ I | 0 | 0 |  | Přesun suti |  |  |  | POL8_
79 | 979081111 | Odvoz suti a vybour. hmot na skládku do 1 km | t | 27.2433 | 0 | 0 |  | 0 |  | 0 | 21 | 0 | 0 | 0 | 0 | 0 |  | RTS 22/ I | RTS 20/ I | 0.49 | 13.35 |  | Přesun suti |  |  |  | POL8_
80 | 979081121 | Příplatek k odvozu za každý další 1 km | t | 108.9732 | 0 | 0 |  | 0 |  | 0 | 21 | 0 | 0 | 0 | 0 | 0 |  | RTS 22/ I | RTS 20/ I | 0 | 0 |  | Přesun suti |  |  |  | POL8_
81 | 979082111 | Vnitrostaveništní doprava suti do 10 m | t | 27.2433 | 0 | 0 |  | 0 |  | 0 | 21 | 0 | 0 | 0 | 0 | 0 |  | RTS 22/ I | RTS 20/ I | 0.94 | 25.61 |  | Přesun suti |  |  |  | POL8_
[25 empty] | 15 | 21 | DPH
| Celkem |  |  |  |  | 0 | [18 empty] | 0 | 0 | SUM
END
Note on S6: Jedná se o informaci, zda se jedná o položku, která je do rozpočtu zadána z cenové soustavy RTS, nebo vlastní.
Note on T6: Jedná se o název CÚ, která je zadána u položky rozpočtu

## 4.NP
Položkový rozpočet | [26 empty] | #TypZaznamu#
S: | 15 | KONZERVATOŘ PARDUBICE | [24 empty] | STA
O: | 1 | REKONSTRUKCE INTERIÉRU V UČEBNOVÉ ČÁSTI | [21 empty] | STA |  |  | OBJ
R: | 5 | 4.NP | [24 empty] | ROZ
P.č. | Číslo položky | Název položky | MJ | Množství | Cena / MJ | Celkem | Dodávka | Dodávka celk. | Montáž | Montáž celk. | DPH | Cena s DPH | Hmotnost / MJ | Hmotnost celk.(t) | Dem. hmotnost / MJ | Dem. hmotnost celk.(t) | Ceník | Cen. soustava / platnost | Cenová úroveň | Nhod / MJ | Nhod celk. | Dodavatel | Typ položky
Díl: | 02 | Ostatní práce |  |  |  | 0 |  | 0 |  | 0 |  | 0 |  | 0 |  | 0 |  |  |  |  | 0 | [5 empty] | DIL
1 | 020001 | Protiprašné opatření - příčka SDK, fólie dle potřeby | m2 | 15 | 0 | 0 |  | 0 |  | 0 | 21 | 0 | 0 | 0 | 0 | 0 |  | Vlastní | Indiv | 0 | 0 |  | Práce |  |  |  | POL1_1
2 | 900 | HZS - stavební a přípravné práce Práce v tarifní třídě 5 | h | 5 | 0 | 0 |  | 0 |  | 0 | 21 | 0 | 0 | 0 | 0 | 0 | Prav.M | RTS 22/ I | Indiv | 0 | 0 |  | HZS |  |  |  | POL10_8
Díl: | 3 | Svislé a kompletní konstrukce |  |  |  | 0 |  | 0 |  | 0 |  | 0 |  | 0.7 |  | 0 |  |  |  |  | 33.22 | [5 empty] | DIL
3 | 311271170 | Dozdívky z tvárnic plynosilikátových | m3 | 0.4 | 0 | 0 |  | 0 |  | 0 | 21 | 0 | 0.17454 | 0.07 | 0 | 0 |  | RTS 22/ I | Indiv | 0.965 | 0.39 |  | Práce |  |  |  | POL1_
4 | 317121021 | Osazení překladu plochého, světl. do 105 cm | kus | 3 | 0 | 0 |  | 0 |  | 0 | 21 | 0 | 0.00713 | 0.02 | 0 | 0 |  | RTS 22/ I | RTS 20/ I | 0.3175 | 0.95 |  | Práce |  |  |  | POL1_
5 | 346244351 | Obezdívka WC a van do tl. 6,5 cm s použitím suché maltové směsi | m2 | 0.5 | 0 | 0 |  | 0 |  | 0 | 21 | 0 | 0.1435 | 0.07 | 0 | 0 |  | RTS 22/ I | RTS 20/ I | 0.9346 | 0.47 |  | Práce |  |  |  | POL1_
6 | 342266111 | Obklad stěn sádrokartonem na ocelovou konstrukci desky standard impreg. tl. 12,5 mm, bez izolace | m2 | 30.64 | 0 | 0 |  | 0 |  | 0 | 21 | 0 | 0.01199 | 0.37 | 0 | 0 |  | RTS 22/ I | RTS 20/ I | 0.77 | 23.59 |  | Práce |  |  |  | POL1_
7 | 342267113 | Obklad kastlíku sádrokartonem do 0,5/0,5m desky standard impreg. 12,5 mm | m | 3 | 0 | 0 |  | 0 |  | 0 | 21 | 0 | 0.02306 | 0.07 | 0 | 0 |  | RTS 22/ I | RTS 20/ I | 2.608 | 7.82 |  | Práce |  |  |  | POL1_
8 | 59321899 | Překlad nenosný plynosilikátový NEP 125-1250 P4,4-600 | kus | 3 | 0 | 0 |  | 0 |  | 0 | 21 | 0 | 0.032 | 0.1 | 0 | 0 | SPCM | RTS 22/ I | RTS 20/ I | 0 | 0 |  | Specifikace |  |  |  | POL3_
Díl: | 34 | Stěny a příčky |  |  |  | 0 |  | 0 |  | 0 |  | 0 |  | 3.76 |  | 0 |  |  |  |  | 22.5 | [5 empty] | DIL
9 | 342248140 | Příčky z keramických bloků na DBM, tl. 80 mm | m2 | 3.75 | 0 | 0 |  | 0 |  | 0 | 21 | 0 | 0.07782 | 0.29 | 0 | 0 |  | RTS 22/ I | RTS 20/ I | 0.4939 | 1.85 |  | Práce |  |  |  | POL1_
10 | 342668111 | Těsnění styku příčky se stáv. konstrukcí PU pěnou | m | 1.5 | 0 | 0 |  | 0 |  | 0 | 21 | 0 | 8e-05 | 0 | 0 | 0 |  | RTS 22/ I | RTS 20/ I | 0.18 | 0.27 |  | Práce |  |  |  | POL1_1
11 | 342948111 | Ukotvení příček k cihel.konstr. kotvami na hmožd. | m | 5 | 0 | 0 |  | 0 |  | 0 | 21 | 0 | 0.00102 | 0.01 | 0 | 0 |  | RTS 22/ I | RTS 20/ I | 0.36 | 1.8 |  | Práce |  |  |  | POL1_
12 | 346275112 | Přizdívky z desek plynosilikátových tl. 75 mm | m2 | 1.8 | 0 | 0 |  | 0 |  | 0 | 21 | 0 | 0.10366 | 0.19 | 0 | 0 |  | RTS 22/ I | RTS 20/ I | 0.67 | 1.21 |  | Práce |  |  |  | POL1_
13 | 346275113 | Přizdívky z desek plynosilikátových tl. 100 mm | m2 | 22.17 | 0 | 0 |  | 0 |  | 0 | 21 | 0 | 0.12183 | 2.7 | 0 | 0 |  | RTS 22/ I | RTS 20/ I | 0.67 | 14.85 |  | Práce |  |  |  | POL1_
14 | 346275115 | Přizdívky z desek plynosilikátových tl. 150 mm | m2 | 3.6 | 0 | 0 |  | 0 |  | 0 | 21 | 0 | 0.15931 | 0.57 | 0 | 0 |  | RTS 22/ I | RTS 20/ I | 0.7 | 2.52 |  | Práce |  |  |  | POL1_
Díl: | 38 | Kompletní konstrukce |  |  |  | 0 |  | 0 |  | 0 |  | 0 |  | 0 |  | 0.02 |  |  |  |  | 1.95 | [5 empty] | DIL
15 | 970051130 | Vrtání jádrové do ŽB do D 130 mm dle požadavku řemesel | m | 0.5 | 0 | 0 |  | 0 |  | 0 | 21 | 0 | 0 | 0 | 0.03317 | 0.02 |  | RTS 22/ I | RTS 20/ I | 3.9 | 1.95 |  | Práce |  |  |  | POL1_
Díl: | 4 | Vodorovné konstrukce |  |  |  | 0 |  | 0 |  | 0 |  | 0 |  | 0.25 |  | 0 |  |  |  |  | 33.46 | [5 empty] | DIL
16 | 767586101 | Nosný rošt podhledu kazetového modul 60 x 60 cm (kazety) | m2 | 35.6 | 0 | 0 |  | 0 |  | 0 | 21 | 0 | 0.00288 | 0.1 | 0 | 0 |  | RTS 22/ I | RTS 20/ I | 0.52 | 18.51 |  | Práce |  |  |  | POL1_
17 | 767586201 | Podhled minerální polozapuštěná hrana kazety, tl. 15 mm | m2 | 35.6 | 0 | 0 |  | 0 |  | 0 | 21 | 0 | 0.0042 | 0.15 | 0 | 0 |  | RTS 22/ I | RTS 20/ I | 0.42 | 14.95 |  | Práce |  |  |  | POL1_
Díl: | 61 | Úpravy povrchů vnitřní |  |  |  | 0 |  | 0 |  | 0 |  | 0 |  | 10.78 |  | 0 |  |  |  |  | 121.92 | [5 empty] | DIL
18 | 611421331 | Oprava váp.omítek stropů do 30% plochy - štukových | m2 | 15.6 | 0 | 0 |  | 0 |  | 0 | 21 | 0 | 0.01768 | 0.28 | 0 | 0 |  | RTS 22/ I | RTS 20/ I | 0.39 | 6.08 |  | Práce |  |  |  | POL1_
19 | 612421615 | Omítka vnitřní zdiva, MVC, hrubá zatřená | m2 | 204.96 | 0 | 0 |  | 0 |  | 0 | 21 | 0 | 0.03921 | 8.04 | 0 | 0 |  | RTS 22/ I | RTS 20/ I | 0.396 | 81.16 |  | Práce |  |  |  | POL1_
20 | 612421637 | Omítka vnitřní zdiva, MVC, štuková | m2 | 46.25 | 0 | 0 |  | 0 |  | 0 | 21 | 0 | 0.04766 | 2.2 | 0 | 0 |  | RTS 22/ I | RTS 20/ I | 0.656 | 30.34 |  | Práce |  |  |  | POL1_
21 | 612481211 | Montáž výztužné sítě (perlinky) do stěrky-stěny včetně výztužné sítě a stěrkového tmelu | m2 | 12 | 0 | 0 |  | 0 |  | 0 | 21 | 0 | 0.00367 | 0.04 | 0 | 0 |  | RTS 22/ I | RTS 20/ I | 0.362 | 4.34 |  | Práce |  |  |  | POL1_
22 | 310235241 | Zazdění otvorů do pl.0,0225 m2 maltou, tl. do 30 cm | kus | 4 | 0 | 0 |  | 0 |  | 0 | 21 | 0 | 0.01469 | 0.06 | 0 | 0 |  | RTS 22/ I | RTS 20/ I | 0 | 0 |  | Práce |  |  |  | POL1_1
23 | 612403386 | Hrubá výplň rýh ve stěnách do 10x10cm maltou z SMS | m | 9 | 0 | 0 |  | 0 |  | 0 | 21 | 0 | 0.01733 | 0.16 | 0 | 0 |  | RTS 22/ I | RTS 20/ I | 0 | 0 |  | Práce |  |  |  | POL1_1
Díl: | 63 | Podlahy a podlahové konstrukce |  |  |  | 0 |  | 0 |  | 0 |  | 0 |  | 1.24 |  | 0 |  |  |  |  | 23.74 | [5 empty] | DIL
24 | 632411904 | Penetrace podkladů pro podlahy | m2 | 50.3 | 0 | 0 |  | 0 |  | 0 | 21 | 0 | 0.00026 | 0.01 | 0 | 0 |  | RTS 22/ I | RTS 20/ I | 0.09 | 4.53 |  | Práce |  |  |  | POL1_
25 | 632415106 | Potěr samonivelační ručně do tl. 6 mm podkladový | m2 | 50.3 | 0 | 0 |  | 0 |  | 0 | 21 | 0 | 0.01095 | 0.55 | 0 | 0 |  | RTS 22/ I | RTS 20/ I | 0.35 | 17.61 |  | Práce |  |  |  | POL1_
26 | 631312141 | Doplnění rýh betonem v dosavadních mazaninách celá skladba | m3 | 0.3 | 0 | 0 |  | 0 |  | 0 | 21 | 0 | 2.261 | 0.68 | 0 | 0 |  | RTS 22/ I | Indiv | 5.33 | 1.6 |  | Práce |  |  |  | POL1_1
Díl: | 64 | Výplně otvorů |  |  |  | 0 |  | 0 |  | 0 |  | 0 |  | 0.19 |  | 0 |  |  |  |  | 6.3 | [5 empty] | DIL
27 | 642944121 | Osazení ocelových zárubní dodatečně do 2,5 m2 | kus | 3 | 0 | 0 |  | 0 |  | 0 | 21 | 0 | 0.05411 | 0.16 | 0 | 0 |  | RTS 22/ I | RTS 20/ I | 2.1 | 6.3 |  | Práce |  |  |  | POL1_
28 | 640001 | Provedení revizního poklopu s rámem 600x600mm, vč. dodávky | kus | 1 | 0 | 0 |  | 0 |  | 0 | 21 | 0 | 0 | 0 | 0 | 0 |  | Vlastní | Indiv | 0 | 0 |  | Práce |  |  |  | POL1_
29 | 55330379 | Zárubeň ocelová 600x1970 mm pro přesné zdění, bez drážky, pevně přivařené závěsy | kus | 2 | 0 | 0 |  | 0 |  | 0 | 21 | 0 | 0.0103 | 0.02 | 0 | 0 | SPCM | RTS 22/ I | RTS 20/ I | 0 | 0 |  | Specifikace |  |  |  | POL3_
30 | 55330382 | Zárubeň ocelová 800x1970 mm pro přesné zdění, bez drážky, pevně přivařené závěsy | kus | 1 | 0 | 0 |  | 0 |  | 0 | 21 | 0 | 0.01081 | 0.01 | 0 | 0 | SPCM | RTS 22/ I | RTS 20/ I | 0 | 0 |  | Specifikace |  |  |  | POL3_
Díl: | 94 | Lešení a stavební výtahy |  |  |  | 0 |  | 0 |  | 0 |  | 0 |  | 0.06 |  | 0 |  |  |  |  | 8.9 | [5 empty] | DIL
31 | 941955001 | Lešení lehké pomocné, výška podlahy do 1,2 m | m2 | 50.3 | 0 | 0 |  | 0 |  | 0 | 21 | 0 | 0.00121 | 0.06 | 0 | 0 |  | RTS 22/ I | RTS 20/ I | 0.177 | 8.9 |  | Práce |  |  |  | POL1_
Díl: | 95 | Dokončovací konstrukce na pozemních stavbách |  |  |  | 0 |  | 0 |  | 0 |  | 0 |  | 0 |  | 0 |  |  |  |  | 7.04 | [5 empty] | DIL
32 | 952901411 | Vyčištění ostatních objektů | m2 | 50.3 | 0 | 0 |  | 0 |  | 0 | 21 | 0 | 0 | 0 | 0 | 0 |  | RTS 22/ I | RTS 20/ I | 0.14 | 7.04 |  | Práce |  |  |  | POL1_
Díl: | 96 | Bourání konstrukcí |  |  |  | 0 |  | 0 |  | 0 |  | 0 |  | 0.02 |  | 26.89 |  |  |  |  | 108.98 | [5 empty] | DIL
33 | 962032432 | Bourání zdiva z dutých cihel nebo tvárnic na MVC | m3 | 6.7125 | 0 | 0 |  | 0 |  | 0 | 21 | 0 | 0.0011 | 0.01 | 1.175 | 7.89 |  | RTS 22/ I | RTS 20/ I | 1.28 | 8.59 |  | Práce |  |  |  | POL1_1
34 | 963016211 | DMTZ podhledu SDK z kazet 600x600 mm, kov.rošt | m2 | 35.6 | 0 | 0 |  | 0 |  | 0 | 21 | 0 | 0.00033 | 0.01 | 0.01068 | 0.38 |  | RTS 22/ I | RTS 20/ I | 0.21 | 7.48 |  | Práce |  |  |  | POL1_
35 | 965042131 | Bourání mazanin betonových tl. 10 cm, pl. 4 m2 ručně tl. mazaniny 8 - 10 cm | m3 | 0.3 | 0 | 0 |  | 0 |  | 0 | 21 | 0 | 0 | 0 | 2.2 | 0.66 |  | RTS 22/ I | RTS 20/ I | 10.88 | 3.26 |  | Práce |  |  |  | POL1_1
36 | 965049111 | Příplatek, bourání mazanin se svař. síťí tl. 10 cm | m3 | 0.3 | 0 | 0 |  | 0 |  | 0 | 21 | 0 | 0 | 0 | 0 | 0 |  | RTS 22/ I | RTS 20/ I | 4.83 | 1.45 |  | Práce |  |  |  | POL1_1
37 | 978013191 | Otlučení omítek vnitřních stěn v rozsahu do 100 % | m2 | 330.03 | 0 | 0 |  | 0 |  | 0 | 21 | 0 | 0 | 0 | 0.046 | 15.18 |  | RTS 22/ I | RTS 20/ I | 0.26 | 85.81 |  | Práce |  |  |  | POL1_
38 | 766812820 | Demontáž kuchyňských linek | m | 3.1 | 0 | 0 |  | 0 |  | 0 | 21 | 0 | 0 | 0 | 0.131 | 0.41 |  | RTS 22/ I | RTS 20/ I | 0.77 | 2.39 |  | Práce |  |  |  | POL1_
39 | 960001 | Ostatní pomocné demontážní a bourací práce (demontáž drobných prvků objektu) nezměřitelné, dle skutečnosti | hod | 5 | 0 | 0 |  | 0 |  | 0 | 21 | 0 | 0 | 0 | 0 | 0 |  | Vlastní | Indiv | 0 | 0 |  | Práce |  |  |  | POL1_1
40 | 962032241 | Bourání zdiva z cihel pálených na MC | m3 | 0.6 | 0 | 0 |  | 0 |  | 0 | 21 | 0 | 0.00128 | 0 | 1.95 | 1.17 |  | RTS 22/ I | RTS 20/ I | 0 | 0 |  | Práce |  |  |  | POL1_1
41 | 965081713 | Bourání dlaždic keramických tl. 1 cm, nad 1 m2 | m2 | 50.87 | 0 | 0 |  | 0 |  | 0 | 21 | 0 | 0 | 0 | 0.02 | 1.02 |  | RTS 22/ I | RTS 20/ I | 0 | 0 |  | Práce |  |  |  | POL1_0
42 | 968061125 | Vyvěšení dřevěných dveřních křídel pl. do 2 m2 | kus | 20 | 0 | 0 |  | 0 |  | 0 | 21 | 0 | 0 | 0 | 0 | 0 |  | RTS 22/ I | RTS 20/ I | 0 | 0 |  | Práce |  |  |  | POL1_1
43 | 968072455 | Vybourání kovových dveřních zárubní pl. do 2 m2 | m2 | 2.4 | 0 | 0 |  | 0 |  | 0 | 21 | 0 | 0.00117 | 0 | 0.076 | 0.18 |  | RTS 22/ I | RTS 20/ I | 0 | 0 |  | Práce |  |  |  | POL1_1
Díl: | 99 | Staveništní přesun hmot |  |  |  | 0 |  | 0 |  | 0 |  | 0 |  | 0 |  | 0 |  |  |  |  | 5.39 | [5 empty] | DIL
44 | 998011003 | Přesun hmot pro budovy zděné výšky do 24 m | t | 17.0005 | 0 | 0 |  | 0 |  | 0 | 21 | 0 | 0 | 0 | 0 | 0 |  | RTS 22/ I | RTS 20/ I | 0.317 | 5.39 |  | Přesun hmot |  |  |  | POL7_1
Díl: | 766 | Konstrukce truhlářské |  |  |  | 0 |  | 0 |  | 0 |  | 0 |  | 0.5 |  | 0 |  |  |  |  | 57.91 | [5 empty] | DIL
45 | 766661112 | Montáž dveří do zárubně,otevíravých 1kř.do 0,8 m | kus | 17 | 0 | 0 |  | 0 |  | 0 | 21 | 0 | 0 | 0 | 0 | 0 |  | RTS 22/ I | RTS 20/ I | 1.45 | 24.65 |  | Práce |  |  |  | POL1_7
46 | 766812115 | Montáž kuchyňských linek dřevěných linek | m | 3.1 | 0 | 0 |  | 0 |  | 0 | 21 | 0 | 0 | 0 | 0 | 0 |  | RTS 22/ I | Indiv | 10.728 | 33.26 |  | Práce |  |  |  | POL1_
47 | 766665921 | Zakování dveří 1křídlých kompletizovaných | kus | 17 | 0 | 0 |  | 0 |  | 0 | 21 | 0 | 0 | 0 | 0 | 0 |  | RTS 22/ I | RTS 20/ I | 0 | 0 |  | Práce |  |  |  | POL1_7
48 | 766670021 | Montáž kliky a štítku | kus | 17 | 0 | 0 |  | 0 |  | 0 | 21 | 0 | 0 | 0 | 0 | 0 |  | RTS 22/ I | RTS 20/ I | 0 | 0 |  | Práce |  |  |  | POL1_7
49 | 61581623.A | Linka kuchyňská typová | m | 3.1 | 0 | 0 |  | 0 |  | 0 | 21 | 0 | 0.161 | 0.5 | 0 | 0 | SPCM | RTS 22/ I | Indiv | 0 | 0 |  | Specifikace |  |  |  | POL3_
50 | 766001 | Kování dveřní, materiál kov, povrch matný chrom, klika-klika, zámek FAB, montáž vložky FAB bez jejího dodání, dodávku zajistí objenatel v rámci stávajícího systému generálního klíče | soubor | 17 | 0 | 0 |  | 0 |  | 0 | 21 | 0 | 0 | 0 | 0 | 0 |  | Vlastní | Indiv | 0 | 0 |  | Specifikace |  |  |  | POL3_
51 | 766002 | Dveře plné 600x1970mm, povrch lamino - bílá barva, výplň odlehčená DTD deska, jednokřídlé | soubor | 8 | 0 | 0 |  | 0 |  | 0 | 21 | 0 | 0 | 0 | 0 | 0 |  | Vlastní | Indiv | 0 | 0 |  | Specifikace |  |  |  | POL3_
52 | 766003 | Dveře plné 800x1970mm, povrch lamino - bílá barva, výplň odlehčená DTD deska, jednokřídlé | soubor | 9 | 0 | 0 |  | 0 |  | 0 | 21 | 0 | 0 | 0 | 0 | 0 |  | Vlastní | Indiv | 0 | 0 |  | Specifikace |  |  |  | POL3_
53 | 766004 | Provedení samozavírače, vč. dodávky | soubor | 8 | 0 | 0 |  | 0 |  | 0 | 21 | 0 | 0 | 0 | 0 | 0 |  | Vlastní | Indiv | 0 | 0 |  | Specifikace |  |  |  | POL3_
54 | 766005 | Provedení madla dveří | soubor | 1 | 0 | 0 |  | 0 |  | 0 | 21 | 0 | 0 | 0 | 0 | 0 |  | Vlastní | Indiv | 0 | 0 |  | Specifikace |  |  |  | POL3_
55 | 766006 | Příplatek za větrací mřížku ve dveřích (pár), vč. dodávky mřížky bílé, plast 500x100 mm | soubor | 6 | 0 | 0 |  | 0 |  | 0 | 21 | 0 | 0 | 0 | 0 | 0 |  | Vlastní | Indiv | 0 | 0 |  | Specifikace |  |  |  | POL3_
56 | 998766103 | Přesun hmot pro truhlářské konstr., výšky do 24 m | t | 1.264 | 0 | 0 |  | 0 |  | 0 | 21 | 0 | 0 | 0 | 0 | 0 |  | RTS 22/ I | RTS 20/ I | 0 | 0 |  | Přesun hmot |  |  |  | POL7_
Díl: | 771 | Podlahy z dlaždic a obklady |  |  |  | 0 |  | 0 |  | 0 |  | 0 |  | 1.43 |  | 0 |  |  |  |  | 54.68 | [5 empty] | DIL
57 | 771101210 | Penetrace podkladu pod dlažby | m2 | 51.03 | 0 | 0 |  | 0 |  | 0 | 21 | 0 | 0.00021 | 0.01 | 0 | 0 |  | RTS 22/ I | RTS 20/ I | 0.05 | 2.55 |  | Práce |  |  |  | POL1_
58 | 771445014 | Obklad soklíků hutných, rovných,tmel,v.do 100 mm lepidlo, spár.hm. | m | 7.3 | 0 | 0 |  | 0 |  | 0 | 21 | 0 | 0.00032 | 0 | 0 | 0 |  | RTS 22/ I | RTS 20/ I | 0.236 | 1.72 |  | Práce |  |  |  | POL1_
59 | 771479001 | Řezání dlaždic keramických pro soklíky | m | 7.3 | 0 | 0 |  | 0 |  | 0 | 21 | 0 | 0 | 0 | 0 | 0 |  | RTS 22/ I | RTS 20/ I | 0.154 | 1.12 |  | Práce |  |  |  | POL1_
60 | 771575109 | Montáž podlah keram.,hladké, tmel, 30x30 cm | m2 | 50.3 | 0 | 0 |  | 0 |  | 0 | 21 | 0 | 0.00504 | 0.25 | 0 | 0 |  | RTS 22/ I | RTS 20/ I | 0.98 | 49.29 |  | Práce |  |  |  | POL1_
61 | 771579795 | Příplatek za spárování vodotěsnou hmotou - plošně | m2 | 51.03 | 0 | 0 |  | 0 |  | 0 | 21 | 0 | 0.0008 | 0.04 | 0 | 0 |  | RTS 22/ I | RTS 19/ II | 0 | 0 |  | Práce |  |  |  | POL1_
62 | 24551347.A | Nátěr penetrační - koncentrát | l | 4 | 0 | 0 |  | 0 |  | 0 | 21 | 0 | 0.001 | 0 | 0 | 0 | SPCM | RTS 22/ I | RTS 20/ I | 0 | 0 |  | Specifikace |  |  |  | POL3_
63 | 59782031 | Slinutá dlaždice 30x30 cm, šedá, tl. 9 mm, protiskluzná R10 | m2 | 54.527 | 0 | 0 |  | 0 |  | 0 | 21 | 0 | 0.0207 | 1.13 | 0 | 0 | SPCM | RTS 22/ I | RTS 20/ I | 0 | 0 |  | Specifikace |  |  |  | POL3_
64 | 998771103 | Přesun hmot pro podlahy z dlaždic, výšky do 24 m | t | 1.4401 | 0 | 0 |  | 0 |  | 0 | 21 | 0 | 0 | 0 | 0 | 0 |  | RTS 22/ I | RTS 20/ I | 0 | 0 |  | Přesun hmot |  |  |  | POL7_
Díl: | 781 | Obklady keramické |  |  |  | 0 |  | 0 |  | 0 |  | 0 |  | 4.97 |  | 0 |  |  |  |  | 304.49 | [5 empty] | DIL
65 | 781101210 | Penetrace podkladu pod obklady | m2 | 229.6 | 0 | 0 |  | 0 |  | 0 | 21 | 0 | 0.00016 | 0.04 | 0 | 0 |  | RTS 22/ I | RTS 20/ I | 0.05 | 11.48 |  | Práce |  |  |  | POL1_
66 | 781111121 | Montáž lišt rohových, vanových a dilatačních vč. dodávky lišty hliníkové L kartáč povrch, pro obklad tl. 6 mm | m | 27.5 | 0 | 0 |  | 0 |  | 0 | 21 | 0 | 0 | 0 | 0 | 0 |  | RTS 22/ I | Indiv | 0.13 | 3.58 |  | Práce |  |  |  | POL1_
67 | 781419707 | Příplatek za spárovací vodotěsnou hmotu - podélně univerzální silikon | m | 25.5 | 0 | 0 |  | 0 |  | 0 | 21 | 0 | 3e-05 | 0 | 0 | 0 |  | RTS 22/ I | RTS 20/ I | 0 | 0 |  | Práce |  |  |  | POL1_
68 | 781475112 | Obklad vnitřní stěn keramický, do tmele, 15x15 cm | m2 | 229.6 | 0 | 0 |  | 0 |  | 0 | 21 | 0 | 0.00524 | 1.2 | 0 | 0 |  | RTS 22/ I | RTS 20/ I | 1.224 | 281.03 |  | Práce |  |  |  | POL1_
69 | 781479705 | Přípl.za spárovací hmotu - plošně | m2 | 229.6 | 0 | 0 |  | 0 |  | 0 | 21 | 0 | 0.0009 | 0.21 | 0 | 0 |  | RTS 22/ I | RTS 20/ I | 0 | 0 |  | Práce |  |  |  | POL1_
70 | 787911111 | Montáž zrcadla na stěnu, na lepidlo, pl. do 2 m2 | m2 | 4 | 0 | 0 |  | 0 |  | 0 | 21 | 0 | 8e-05 | 0 | 0 | 0 |  | RTS 22/ I | RTS 20/ I | 2.1 | 8.4 |  | Práce |  |  |  | POL1_
71 | 24551347.AA | Nátěr penetrační - koncentrát | l | 20 | 0 | 0 |  | 0 |  | 0 | 21 | 0 | 0.001 | 0.02 | 0 | 0 |  | Vlastní | Indiv | 0 | 0 |  | Specifikace |  |  |  | POL3_
72 | 597813720 | Obkládačka 15x15 bílá mat, tl. 6 mm | m2 | 252.56 | 0 | 0 |  | 0 |  | 0 | 21 | 0 | 0.0136 | 3.43 | 0 | 0 | SPCM | RTS 22/ I | Indiv | 0 | 0 |  | Specifikace |  |  |  | POL3_
73 | 63465128 | Zrcadlo nemontované čiré tl. 8 mm | m2 | 4 | 0 | 0 |  | 0 |  | 0 | 21 | 0 | 0.017 | 0.07 | 0 | 0 | SPCM | RTS 22/ I | Indiv | 0 | 0 |  | Specifikace |  |  |  | POL3_
74 | 998781103 | Přesun hmot pro obklady keramické, výšky do 24 m | t | 4.9704 | 0 | 0 |  | 0 |  | 0 | 21 | 0 | 0 | 0 | 0 | 0 |  | RTS 22/ I | RTS 20/ I | 0 | 0 |  | Přesun hmot |  |  |  | POL7_
Díl: | 783 | Nátěry |  |  |  | 0 |  | 0 |  | 0 |  | 0 |  | 0.01 |  | 0 |  |  |  |  | 5.8 | [5 empty] | DIL
75 | 783125630 | Nátěr syntetický ocelových zárubní, barva šedá RAL 9006, 2x email | m2 | 25.2 | 0 | 0 |  | 0 |  | 0 | 21 | 0 | 0.00057 | 0.01 | 0 | 0 |  | RTS 22/ I | Indiv | 0.23 | 5.8 |  | Práce |  |  |  | POL1_
Díl: | 784 | Malby |  |  |  | 0 |  | 0 |  | 0 |  | 0 |  | 0.01 |  | 0 |  |  |  |  | 8.31 | [5 empty] | DIL
76 | 784191201 | Penetrace podkladu hloubková 1x | m2 | 61.85 | 0 | 0 |  | 0 |  | 0 | 21 | 0 | 7e-05 | 0 | 0 | 0 |  | RTS 22/ I | RTS 20/ I | 0.03248 | 2.01 |  | Práce |  |  |  | POL1_
77 | 784195312 | Malba, bílá, bez penetrace, 2 x | m2 | 61.85 | 0 | 0 |  | 0 |  | 0 | 21 | 0 | 0.00022 | 0.01 | 0 | 0 |  | RTS 22/ I | RTS 20/ I | 0.10191 | 6.3 |  | Práce |  |  |  | POL1_
Díl: | M24 | Montáže vzduchotechnických zařízení |  |  |  | 0 |  | 0 |  | 0 |  | 0 |  | 0 |  | 0 |  |  |  |  | 22.41 | [5 empty] | DIL
78 | 240011072R00 | Montáž potrubí ocelového trubkového izolovaného DN 125 mm, vč. odboček, uchycení dodávka potrubí a komponentů, zpětná klapka | m | 27 | 0 | 0 |  | 0 |  | 0 | 21 | 0 | 0.00013 | 0 | 0 | 0 |  | Vlastní | Indiv | 0.83 | 22.41 |  | Práce |  |  |  | POL1_
79 | 240120005 | Ventilátor v potrubí tažný pro DN 125 mm, dle specifikace PD | kus | 3 | 0 | 0 |  | 0 |  | 0 | 21 | 0 | 0 | 0 | 0 | 0 |  | Vlastní | Indiv | 0 | 0 |  | Práce |  |  |  | POL1_
80 | 240120029R0V | Ventilátor nástěnný pro DN 125 mm, dle specifikace PD | kus | 2 | 0 | 0 |  | 0 |  | 0 | 21 | 0 | 0 | 0 | 0 | 0 |  | Vlastní | Indiv | 0 | 0 |  | Práce |  |  |  | POL1_
81 | 240120048R0V | Ventilační mřížka - výústek stropní pro DN 125 mm, dle specifikace PD | kus | 13 | 0 | 0 |  | 0 |  | 0 | 21 | 0 | 0 | 0 | 0 | 0 |  | Vlastní | Indiv | 0 | 0 |  | Práce |  |  |  | POL1_
Díl: | D96 | Přesuny suti a vybouraných hmot |  |  |  | 0 |  | 0 |  | 0 |  | 0 |  | 0 |  | 0 |  |  |  |  | 49.77 | [5 empty] | DIL
82 | 979082121 | Příplatek k vnitrost. dopravě suti za dalších 5 m | t | 107.605 | 0 | 0 |  | 0 |  | 0 | 21 | 0 | 0 | 0 | 0 | 0 |  | RTS 22/ I | RTS 20/ I | 0.105 | 11.3 |  | Přesun suti |  |  |  | POL8_
83 | 979990107 | Poplatek za skládku suti - směs betonu,cihel,dřeva | t | 26.9013 | 0 | 0 |  | 0 |  | 0 | 21 | 0 | 0 | 0 | 0 | 0 |  | RTS 22/ I | RTS 20/ I | 0 | 0 |  | Přesun suti |  |  |  | POL8_
84 | 979081111 | Odvoz suti a vybour. hmot na skládku do 1 km | t | 26.9013 | 0 | 0 |  | 0 |  | 0 | 21 | 0 | 0 | 0 | 0 | 0 |  | RTS 22/ I | RTS 20/ I | 0.49 | 13.18 |  | Přesun suti |  |  |  | POL8_
85 | 979081121 | Příplatek k odvozu za každý další 1 km | t | 107.605 | 0 | 0 |  | 0 |  | 0 | 21 | 0 | 0 | 0 | 0 | 0 |  | RTS 22/ I | RTS 20/ I | 0 | 0 |  | Přesun suti |  |  |  | POL8_
86 | 979082111 | Vnitrostaveništní doprava suti do 10 m | t | 26.9013 | 0 | 0 |  | 0 |  | 0 | 21 | 0 | 0 | 0 | 0 | 0 |  | RTS 22/ I | RTS 20/ I | 0.94 | 25.29 |  | Přesun suti |  |  |  | POL8_
[25 empty] | 15 | 21 | DPH
| Celkem |  |  |  |  | 0 | [18 empty] | 0 | 0 | SUM
END
Note on S6: Jedná se o informaci, zda se jedná o položku, která je do rozpočtu zadána z cenové soustavy RTS, nebo vlastní.
Note on T6: Jedná se o název CÚ, která je zadána u položky rozpočtu

## 5.NP
Položkový rozpočet | [26 empty] | #TypZaznamu#
S: | 15 | KONZERVATOŘ PARDUBICE | [24 empty] | STA
O: | 1 | REKONSTRUKCE INTERIÉRU V UČEBNOVÉ ČÁSTI | [21 empty] | STA |  |  | OBJ
R: | 6 | 5.NP | [24 empty] | ROZ
P.č. | Číslo položky | Název položky | MJ | Množství | Cena / MJ | Celkem | Dodávka | Dodávka celk. | Montáž | Montáž celk. | DPH | Cena s DPH | Hmotnost / MJ | Hmotnost celk.(t) | Dem. hmotnost / MJ | Dem. hmotnost celk.(t) | Ceník | Cen. soustava / platnost | Cenová úroveň | Nhod / MJ | Nhod celk. | Dodavatel | Typ položky
Díl: | 02 | Ostatní práce |  |  |  | 0 |  | 0 |  | 0 |  | 0 |  | 0 |  | 0 |  |  |  |  | 0 | [5 empty] | DIL
1 | 020001 | Protiprašné opatření - příčka SDK, fólie dle potřeby | m2 | 15 | 0 | 0 |  | 0 |  | 0 | 21 | 0 | 0 | 0 | 0 | 0 |  | Vlastní | Indiv | 0 | 0 |  | Práce |  |  |  | POL1_1
2 | 900 | HZS - stavební a přípravné práce Práce v tarifní třídě 5 | h | 5 | 0 | 0 |  | 0 |  | 0 | 21 | 0 | 0 | 0 | 0 | 0 | Prav.M | RTS 22/ I | Indiv | 0 | 0 |  | HZS |  |  |  | POL10_8
Díl: | 3 | Svislé a kompletní konstrukce |  |  |  | 0 |  | 0 |  | 0 |  | 0 |  | 0.7 |  | 0 |  |  |  |  | 33.23 | [5 empty] | DIL
3 | 311271170 | Dozdívky z tvárnic plynosilikátových | m3 | 0.4 | 0 | 0 |  | 0 |  | 0 | 21 | 0 | 0.17454 | 0.07 | 0 | 0 |  | RTS 22/ I | Indiv | 0.965 | 0.39 |  | Práce |  |  |  | POL1_
4 | 317121021 | Osazení překladu plochého, světl. do 105 cm | kus | 3 | 0 | 0 |  | 0 |  | 0 | 21 | 0 | 0.00713 | 0.02 | 0 | 0 |  | RTS 22/ I | RTS 20/ I | 0.3175 | 0.95 |  | Práce |  |  |  | POL1_
5 | 346244351 | Obezdívka WC a van do tl. 6,5 cm s použitím suché maltové směsi | m2 | 0.5 | 0 | 0 |  | 0 |  | 0 | 21 | 0 | 0.1435 | 0.07 | 0 | 0 |  | RTS 22/ I | RTS 20/ I | 0.9346 | 0.47 |  | Práce |  |  |  | POL1_
6 | 342266111 | Obklad stěn sádrokartonem na ocelovou konstrukci desky standard impreg. tl. 12,5 mm, bez izolace | m2 | 30.64 | 0 | 0 |  | 0 |  | 0 | 21 | 0 | 0.01199 | 0.37 | 0 | 0 |  | RTS 22/ I | RTS 20/ I | 0.77 | 23.59 |  | Práce |  |  |  | POL1_
7 | 342267113 | Obklad kastlíku sádrokartonem do 0,5/0,5m desky standard impreg. 12,5 mm | m | 3 | 0 | 0 |  | 0 |  | 0 | 21 | 0 | 0.02306 | 0.07 | 0 | 0 |  | RTS 22/ I | RTS 20/ I | 2.61 | 7.83 |  | Práce |  |  |  | POL1_
8 | 59321899 | Překlad nenosný plynosilikátový NEP 125-1250 P4,4-600 | kus | 3 | 0 | 0 |  | 0 |  | 0 | 21 | 0 | 0.032 | 0.1 | 0 | 0 | SPCM | RTS 22/ I | RTS 20/ I | 0 | 0 |  | Specifikace |  |  |  | POL3_
Díl: | 34 | Stěny a příčky |  |  |  | 0 |  | 0 |  | 0 |  | 0 |  | 3.76 |  | 0 |  |  |  |  | 22.5 | [5 empty] | DIL
9 | 342248140 | Příčky z keramických bloků na DBM, tl. 80 mm | m2 | 3.75 | 0 | 0 |  | 0 |  | 0 | 21 | 0 | 0.07782 | 0.29 | 0 | 0 |  | RTS 22/ I | RTS 20/ I | 0.4939 | 1.85 |  | Práce |  |  |  | POL1_
10 | 342668111 | Těsnění styku příčky se stáv. konstrukcí PU pěnou | m | 1.5 | 0 | 0 |  | 0 |  | 0 | 21 | 0 | 8e-05 | 0 | 0 | 0 |  | RTS 22/ I | RTS 20/ I | 0.18 | 0.27 |  | Práce |  |  |  | POL1_1
11 | 342948111 | Ukotvení příček k cihel.konstr. kotvami na hmožd. | m | 5 | 0 | 0 |  | 0 |  | 0 | 21 | 0 | 0.00102 | 0.01 | 0 | 0 |  | RTS 22/ I | RTS 20/ I | 0.36 | 1.8 |  | Práce |  |  |  | POL1_
12 | 346275112 | Přizdívky z desek plynosilikátových tl. 75 mm | m2 | 1.8 | 0 | 0 |  | 0 |  | 0 | 21 | 0 | 0.10366 | 0.19 | 0 | 0 |  | RTS 22/ I | RTS 20/ I | 0.67 | 1.21 |  | Práce |  |  |  | POL1_
13 | 346275113 | Přizdívky z desek plynosilikátových tl. 100 mm | m2 | 22.17 | 0 | 0 |  | 0 |  | 0 | 21 | 0 | 0.12183 | 2.7 | 0 | 0 |  | RTS 22/ I | RTS 20/ I | 0.67 | 14.85 |  | Práce |  |  |  | POL1_
14 | 346275115 | Přizdívky z desek plynosilikátových tl. 150 mm | m2 | 3.6 | 0 | 0 |  | 0 |  | 0 | 21 | 0 | 0.15931 | 0.57 | 0 | 0 |  | RTS 22/ I | RTS 20/ I | 0.7 | 2.52 |  | Práce |  |  |  | POL1_
Díl: | 38 | Kompletní konstrukce |  |  |  | 0 |  | 0 |  | 0 |  | 0 |  | 0 |  | 0.02 |  |  |  |  | 1.95 | [5 empty] | DIL
15 | 970051130 | Vrtání jádrové do ŽB do D 130 mm dle požadavku řemesel | m | 0.5 | 0 | 0 |  | 0 |  | 0 | 21 | 0 | 0 | 0 | 0.03317 | 0.02 |  | RTS 22/ I | RTS 20/ I | 3.9 | 1.95 |  | Práce |  |  |  | POL1_
Díl: | 4 | Vodorovné konstrukce |  |  |  | 0 |  | 0 |  | 0 |  | 0 |  | 0.25 |  | 0 |  |  |  |  | 33.46 | [5 empty] | DIL
16 | 767586101 | Nosný rošt podhledu kazetového modul 60 x 60 cm (kazety) | m2 | 35.6 | 0 | 0 |  | 0 |  | 0 | 21 | 0 | 0.00288 | 0.1 | 0 | 0 |  | RTS 22/ I | RTS 20/ I | 0.52 | 18.51 |  | Práce |  |  |  | POL1_
17 | 767586201 | Podhled minerální polozapuštěná hrana kazety, tl. 15 mm | m2 | 35.6 | 0 | 0 |  | 0 |  | 0 | 21 | 0 | 0.0042 | 0.15 | 0 | 0 |  | RTS 22/ I | RTS 20/ I | 0.42 | 14.95 |  | Práce |  |  |  | POL1_
Díl: | 61 | Úpravy povrchů vnitřní |  |  |  | 0 |  | 0 |  | 0 |  | 0 |  | 13.37 |  | 0 |  |  |  |  | 158.72 | [5 empty] | DIL
18 | 611421331 | Oprava váp.omítek stropů do 30% plochy - štukových | m2 | 23.34 | 0 | 0 |  | 0 |  | 0 | 21 | 0 | 0.01768 | 0.41 | 0 | 0 |  | RTS 22/ I | RTS 20/ I | 0.39 | 9.1 |  | Práce |  |  |  | POL1_
19 | 612421615 | Omítka vnitřní zdiva, MVC, hrubá zatřená | m2 | 204.96 | 0 | 0 |  | 0 |  | 0 | 21 | 0 | 0.03921 | 8.04 | 0 | 0 |  | RTS 22/ I | RTS 20/ I | 0.396 | 81.16 |  | Práce |  |  |  | POL1_
20 | 612421637 | Omítka vnitřní zdiva, MVC, štuková | m2 | 97.75 | 0 | 0 |  | 0 |  | 0 | 21 | 0 | 0.04766 | 4.66 | 0 | 0 |  | RTS 22/ I | RTS 20/ I | 0.656 | 64.12 |  | Práce |  |  |  | POL1_
21 | 612481211 | Montáž výztužné sítě (perlinky) do stěrky-stěny včetně výztužné sítě a stěrkového tmelu | m2 | 12 | 0 | 0 |  | 0 |  | 0 | 21 | 0 | 0.00367 | 0.04 | 0 | 0 |  | RTS 22/ I | RTS 20/ I | 0.362 | 4.34 |  | Práce |  |  |  | POL1_
22 | 310235241 | Zazdění otvorů do pl.0,0225 m2 maltou, tl. do 30 cm | kus | 4 | 0 | 0 |  | 0 |  | 0 | 21 | 0 | 0.01469 | 0.06 | 0 | 0 |  | RTS 22/ I | RTS 20/ I | 0 | 0 |  | Práce |  |  |  | POL1_1
23 | 612403386 | Hrubá výplň rýh ve stěnách do 10x10cm maltou z SMS | m | 9 | 0 | 0 |  | 0 |  | 0 | 21 | 0 | 0.01733 | 0.16 | 0 | 0 |  | RTS 22/ I | RTS 20/ I | 0 | 0 |  | Práce |  |  |  | POL1_1
Díl: | 63 | Podlahy a podlahové konstrukce |  |  |  | 0 |  | 0 |  | 0 |  | 0 |  | 1.36 |  | 0 |  |  |  |  | 28.05 | [5 empty] | DIL
24 | 632411904 | Penetrace podkladů pro podlahy | m2 | 60.1 | 0 | 0 |  | 0 |  | 0 | 21 | 0 | 0.00026 | 0.02 | 0 | 0 |  | RTS 22/ I | RTS 20/ I | 0.09 | 5.41 |  | Práce |  |  |  | POL1_
25 | 632415106 | Potěr samonivelační ručně do tl. 6 mm podkladový | m2 | 60.1 | 0 | 0 |  | 0 |  | 0 | 21 | 0 | 0.01095 | 0.66 | 0 | 0 |  | RTS 22/ I | RTS 20/ I | 0.35 | 21.04 |  | Práce |  |  |  | POL1_
26 | 631312141 | Doplnění rýh betonem v dosavadních mazaninách celá skladba | m3 | 0.3 | 0 | 0 |  | 0 |  | 0 | 21 | 0 | 2.261 | 0.68 | 0 | 0 |  | RTS 22/ I | Indiv | 5.33 | 1.6 |  | Práce |  |  |  | POL1_1
Díl: | 64 | Výplně otvorů |  |  |  | 0 |  | 0 |  | 0 |  | 0 |  | 0.19 |  | 0 |  |  |  |  | 6.3 | [5 empty] | DIL
27 | 642944121 | Osazení ocelových zárubní dodatečně do 2,5 m2 | kus | 3 | 0 | 0 |  | 0 |  | 0 | 21 | 0 | 0.05411 | 0.16 | 0 | 0 |  | RTS 22/ I | RTS 20/ I | 2.1 | 6.3 |  | Práce |  |  |  | POL1_
28 | 640001 | Provedení revizního poklopu s rámem 600x600mm, vč. dodávky | kus | 1 | 0 | 0 |  | 0 |  | 0 | 21 | 0 | 0 | 0 | 0 | 0 |  | Vlastní | Indiv | 0 | 0 |  | Práce |  |  |  | POL1_
29 | 55330379 | Zárubeň ocelová 600x1970 mm pro přesné zdění, bez drážky, pevně přivařené závěsy | kus | 2 | 0 | 0 |  | 0 |  | 0 | 21 | 0 | 0.0103 | 0.02 | 0 | 0 | SPCM | RTS 22/ I | RTS 20/ I | 0 | 0 |  | Specifikace |  |  |  | POL3_
30 | 55330382 | Zárubeň ocelová 800x1970 mm pro přesné zdění, bez drážky, pevně přivařené závěsy | kus | 1 | 0 | 0 |  | 0 |  | 0 | 21 | 0 | 0.01081 | 0.01 | 0 | 0 | SPCM | RTS 22/ I | RTS 20/ I | 0 | 0 |  | Specifikace |  |  |  | POL3_
Díl: | 94 | Lešení a stavební výtahy |  |  |  | 0 |  | 0 |  | 0 |  | 0 |  | 0.07 |  | 0 |  |  |  |  | 10.64 | [5 empty] | DIL
31 | 941955001 | Lešení lehké pomocné, výška podlahy do 1,2 m | m2 | 60.1 | 0 | 0 |  | 0 |  | 0 | 21 | 0 | 0.00121 | 0.07 | 0 | 0 |  | RTS 22/ I | RTS 20/ I | 0.177 | 10.64 |  | Práce |  |  |  | POL1_
Díl: | 95 | Dokončovací konstrukce na pozemních stavbách |  |  |  | 0 |  | 0 |  | 0 |  | 0 |  | 0 |  | 0 |  |  |  |  | 8.41 | [5 empty] | DIL
32 | 952901411 | Vyčištění ostatních objektů | m2 | 60.1 | 0 | 0 |  | 0 |  | 0 | 21 | 0 | 0 | 0 | 0 | 0 |  | RTS 22/ I | RTS 20/ I | 0.14 | 8.41 |  | Práce |  |  |  | POL1_
Díl: | 96 | Bourání konstrukcí |  |  |  | 0 |  | 0 |  | 0 |  | 0 |  | 0.02 |  | 29.26 |  |  |  |  | 121.27 | [5 empty] | DIL
33 | 962032432 | Bourání zdiva z dutých cihel nebo tvárnic na MVC | m3 | 6.7125 | 0 | 0 |  | 0 |  | 0 | 21 | 0 | 0.0011 | 0.01 | 1.175 | 7.89 |  | RTS 22/ I | RTS 20/ I | 1.28 | 8.59 |  | Práce |  |  |  | POL1_1
34 | 963016211 | DMTZ podhledu SDK z kazet 600x600 mm, kov.rošt | m2 | 35.6 | 0 | 0 |  | 0 |  | 0 | 21 | 0 | 0.00033 | 0.01 | 0.01068 | 0.38 |  | RTS 22/ I | RTS 20/ I | 0.21 | 7.48 |  | Práce |  |  |  | POL1_
35 | 965042131 | Bourání mazanin betonových tl. 10 cm, pl. 4 m2 ručně tl. mazaniny 8 - 10 cm | m3 | 0.3 | 0 | 0 |  | 0 |  | 0 | 21 | 0 | 0 | 0 | 2.2 | 0.66 |  | RTS 22/ I | RTS 20/ I | 10.88 | 3.26 |  | Práce |  |  |  | POL1_1
36 | 965049111 | Příplatek, bourání mazanin se svař. síťí tl. 10 cm | m3 | 0.3 | 0 | 0 |  | 0 |  | 0 | 21 | 0 | 0 | 0 | 0 | 0 |  | RTS 22/ I | RTS 20/ I | 4.83 | 1.45 |  | Práce |  |  |  | POL1_1
37 | 978013191 | Otlučení omítek vnitřních stěn v rozsahu do 100 % | m2 | 380.58 | 0 | 0 |  | 0 |  | 0 | 21 | 0 | 0 | 0 | 0.046 | 17.51 |  | RTS 22/ I | RTS 20/ I | 0.26 | 98.95 |  | Práce |  |  |  | POL1_
38 | 766812820 | Demontáž kuchyňských linek | m | 2 | 0 | 0 |  | 0 |  | 0 | 21 | 0 | 0 | 0 | 0.131 | 0.26 |  | RTS 22/ I | RTS 20/ I | 0.77 | 1.54 |  | Práce |  |  |  | POL1_
39 | 960001 | Ostatní pomocné demontážní a bourací práce (demontáž drobných prvků objektu) nezměřitelné, dle skutečnosti | hod | 5 | 0 | 0 |  | 0 |  | 0 | 21 | 0 | 0 | 0 | 0 | 0 |  | Vlastní | Indiv | 0 | 0 |  | Práce |  |  |  | POL1_1
40 | 962032241 | Bourání zdiva z cihel pálených na MC | m3 | 0.6 | 0 | 0 |  | 0 |  | 0 | 21 | 0 | 0.00128 | 0 | 1.95 | 1.17 |  | RTS 22/ I | RTS 20/ I | 0 | 0 |  | Práce |  |  |  | POL1_1
41 | 965081713 | Bourání dlaždic keramických tl. 1 cm, nad 1 m2 | m2 | 60.64 | 0 | 0 |  | 0 |  | 0 | 21 | 0 | 0 | 0 | 0.02 | 1.21 |  | RTS 22/ I | RTS 20/ I | 0 | 0 |  | Práce |  |  |  | POL1_0
42 | 968061125 | Vyvěšení dřevěných dveřních křídel pl. do 2 m2 | kus | 21 | 0 | 0 |  | 0 |  | 0 | 21 | 0 | 0 | 0 | 0 | 0 |  | RTS 22/ I | RTS 20/ I | 0 | 0 |  | Práce |  |  |  | POL1_1
43 | 968072455 | Vybourání kovových dveřních zárubní pl. do 2 m2 | m2 | 2.4 | 0 | 0 |  | 0 |  | 0 | 21 | 0 | 0.00117 | 0 | 0.076 | 0.18 |  | RTS 22/ I | RTS 20/ I | 0 | 0 |  | Práce |  |  |  | POL1_1
Díl: | 99 | Staveništní přesun hmot |  |  |  | 0 |  | 0 |  | 0 |  | 0 |  | 0 |  | 0 |  |  |  |  | 6.25 | [5 empty] | DIL
44 | 998011003 | Přesun hmot pro budovy zděné výšky do 24 m | t | 19.7135 | 0 | 0 |  | 0 |  | 0 | 21 | 0 | 0 | 0 | 0 | 0 |  | RTS 22/ I | RTS 20/ I | 0.317 | 6.25 |  | Přesun hmot |  |  |  | POL7_1
Díl: | 766 | Konstrukce truhlářské |  |  |  | 0 |  | 0 |  | 0 |  | 0 |  | 0.32 |  | 0 |  |  |  |  | 49.01 | [5 empty] | DIL
45 | 766661112 | Montáž dveří do zárubně,otevíravých 1kř.do 0,8 m | kus | 19 | 0 | 0 |  | 0 |  | 0 | 21 | 0 | 0 | 0 | 0 | 0 |  | RTS 22/ I | RTS 20/ I | 1.45 | 27.55 |  | Práce |  |  |  | POL1_7
46 | 766812115 | Montáž kuchyňských linek dřevěných linek | m | 2 | 0 | 0 |  | 0 |  | 0 | 21 | 0 | 0 | 0 | 0 | 0 |  | RTS 22/ I | Indiv | 10.73 | 21.46 |  | Práce |  |  |  | POL1_
47 | 766665921 | Zakování dveří 1křídlých kompletizovaných | kus | 19 | 0 | 0 |  | 0 |  | 0 | 21 | 0 | 0 | 0 | 0 | 0 |  | RTS 22/ I | RTS 20/ I | 0 | 0 |  | Práce |  |  |  | POL1_7
48 | 766670021 | Montáž kliky a štítku | kus | 19 | 0 | 0 |  | 0 |  | 0 | 21 | 0 | 0 | 0 | 0 | 0 |  | RTS 22/ I | RTS 20/ I | 0 | 0 |  | Práce |  |  |  | POL1_7
49 | 61581623.A | Linka kuchyňská typová | m | 2 | 0 | 0 |  | 0 |  | 0 | 21 | 0 | 0.161 | 0.32 | 0 | 0 | SPCM | RTS 22/ I | Indiv | 0 | 0 |  | Specifikace |  |  |  | POL3_
50 | 766001 | Kování dveřní, materiál kov, povrch matný chrom, klika-klika, zámek FAB, montáž vložky FAB bez jejího dodání, dodávku zajistí objenatel v rámci stávajícího systému generálního klíče | soubor | 19 | 0 | 0 |  | 0 |  | 0 | 21 | 0 | 0 | 0 | 0 | 0 |  | Vlastní | Indiv | 0 | 0 |  | Specifikace |  |  |  | POL3_
51 | 766002 | Dveře plné 600x1970mm, povrch lamino - bílá barva, výplň odlehčená DTD deska, jednokřídlé | soubor | 8 | 0 | 0 |  | 0 |  | 0 | 21 | 0 | 0 | 0 | 0 | 0 |  | Vlastní | Indiv | 0 | 0 |  | Specifikace |  |  |  | POL3_
52 | 766003 | Dveře plné 800x1970mm, povrch lamino - bílá barva, výplň odlehčená DTD deska, jednokřídlé | soubor | 11 | 0 | 0 |  | 0 |  | 0 | 21 | 0 | 0 | 0 | 0 | 0 |  | Vlastní | Indiv | 0 | 0 |  | Specifikace |  |  |  | POL3_
53 | 766004 | Provedení samozavírače, vč. dodávky | soubor | 11 | 0 | 0 |  | 0 |  | 0 | 21 | 0 | 0 | 0 | 0 | 0 |  | Vlastní | Indiv | 0 | 0 |  | Specifikace |  |  |  | POL3_
54 | 766005 | Příplatek za větrací mřížku ve dveřích (pár), vč. dodávky mřížky bílé, plast 500x100 mm | soubor | 9 | 0 | 0 |  | 0 |  | 0 | 21 | 0 | 0 | 0 | 0 | 0 |  | Vlastní | Indiv | 0 | 0 |  | Specifikace |  |  |  | POL3_
55 | 998766103 | Přesun hmot pro truhlářské konstr., výšky do 24 m | t | 1.177 | 0 | 0 |  | 0 |  | 0 | 21 | 0 | 0 | 0 | 0 | 0 |  | RTS 22/ I | RTS 20/ I | 0 | 0 |  | Přesun hmot |  |  |  | POL7_
Díl: | 771 | Podlahy z dlaždic a obklady |  |  |  | 0 |  | 0 |  | 0 |  | 0 |  | 1.78 |  | 0 |  |  |  |  | 73.26 | [5 empty] | DIL
56 | 771101210 | Penetrace podkladu pod dlažby | m2 | 62.55 | 0 | 0 |  | 0 |  | 0 | 21 | 0 | 0.00021 | 0.01 | 0 | 0 |  | RTS 22/ I | RTS 20/ I | 0.05 | 3.13 |  | Práce |  |  |  | POL1_
57 | 771445014 | Obklad soklíků hutných, rovných,tmel,v.do 100 mm lepidlo, spár.hm. | m | 24.5 | 0 | 0 |  | 0 |  | 0 | 21 | 0 | 0.00032 | 0.01 | 0 | 0 |  | RTS 22/ I | RTS 20/ I | 0.236 | 5.78 |  | Práce |  |  |  | POL1_
58 | 771479001 | Řezání dlaždic keramických pro soklíky | m | 24.5 | 0 | 0 |  | 0 |  | 0 | 21 | 0 | 0 | 0 | 0 | 0 |  | RTS 22/ I | RTS 20/ I | 0.154 | 3.77 |  | Práce |  |  |  | POL1_
59 | 771575109 | Montáž podlah keram.,hladké, tmel, 30x30 cm | m2 | 61.82 | 0 | 0 |  | 0 |  | 0 | 21 | 0 | 0.00504 | 0.31 | 0 | 0 |  | RTS 22/ I | RTS 20/ I | 0.98 | 60.58 |  | Práce |  |  |  | POL1_
60 | 771579795 | Příplatek za spárování vodotěsnou hmotou - plošně | m2 | 62.55 | 0 | 0 |  | 0 |  | 0 | 21 | 0 | 0.0008 | 0.05 | 0 | 0 |  | RTS 22/ I | RTS 19/ II | 0 | 0 |  | Práce |  |  |  | POL1_
61 | 24551347.A | Nátěr penetrační - koncentrát | l | 6 | 0 | 0 |  | 0 |  | 0 | 21 | 0 | 0.001 | 0.01 | 0 | 0 | SPCM | RTS 22/ I | RTS 20/ I | 0 | 0 |  | Specifikace |  |  |  | POL3_
62 | 59782031 | Slinutá dlaždice 30x30 cm, šedá, tl. 9 mm, protiskluzná R10 | m2 | 67.199 | 0 | 0 |  | 0 |  | 0 | 21 | 0 | 0.0207 | 1.39 | 0 | 0 | SPCM | RTS 22/ I | RTS 20/ I | 0 | 0 |  | Specifikace |  |  |  | POL3_
63 | 998771103 | Přesun hmot pro podlahy z dlaždic, výšky do 24 m | t | 1.7796 | 0 | 0 |  | 0 |  | 0 | 21 | 0 | 0 | 0 | 0 | 0 |  | RTS 22/ I | RTS 20/ I | 0 | 0 |  | Přesun hmot |  |  |  | POL7_
Díl: | 781 | Obklady keramické |  |  |  | 0 |  | 0 |  | 0 |  | 0 |  | 4.97 |  | 0 |  |  |  |  | 304.49 | [5 empty] | DIL
64 | 781101210 | Penetrace podkladu pod obklady | m2 | 229.6 | 0 | 0 |  | 0 |  | 0 | 21 | 0 | 0.00016 | 0.04 | 0 | 0 |  | RTS 22/ I | RTS 20/ I | 0.05 | 11.48 |  | Práce |  |  |  | POL1_
65 | 781111121 | Montáž lišt rohových, vanových a dilatačních vč. dodávky lišty hliníkové L kartáč povrch, pro obklad tl. 6 mm | m | 27.5 | 0 | 0 |  | 0 |  | 0 | 21 | 0 | 0 | 0 | 0 | 0 |  | RTS 22/ I | Indiv | 0.13 | 3.58 |  | Práce |  |  |  | POL1_
66 | 781419707 | Příplatek za spárovací vodotěsnou hmotu - podélně univerzální silikon | m | 25.5 | 0 | 0 |  | 0 |  | 0 | 21 | 0 | 3e-05 | 0 | 0 | 0 |  | RTS 22/ I | RTS 20/ I | 0 | 0 |  | Práce |  |  |  | POL1_
67 | 781475112 | Obklad vnitřní stěn keramický, do tmele, 15x15 cm | m2 | 229.6 | 0 | 0 |  | 0 |  | 0 | 21 | 0 | 0.00524 | 1.2 | 0 | 0 |  | RTS 22/ I | RTS 20/ I | 1.224 | 281.03 |  | Práce |  |  |  | POL1_
68 | 781479705 | Přípl.za spárovací hmotu - plošně | m2 | 229.6 | 0 | 0 |  | 0 |  | 0 | 21 | 0 | 0.0009 | 0.21 | 0 | 0 |  | RTS 22/ I | RTS 20/ I | 0 | 0 |  | Práce |  |  |  | POL1_
69 | 787911111 | Montáž zrcadla na stěnu, na lepidlo, pl. do 2 m2 | m2 | 4 | 0 | 0 |  | 0 |  | 0 | 21 | 0 | 8e-05 | 0 | 0 | 0 |  | RTS 22/ I | RTS 20/ I | 2.1 | 8.4 |  | Práce |  |  |  | POL1_
70 | 24551347.AA | Nátěr penetrační - koncentrát | l | 20 | 0 | 0 |  | 0 |  | 0 | 21 | 0 | 0.001 | 0.02 | 0 | 0 |  | Vlastní | Indiv | 0 | 0 |  | Specifikace |  |  |  | POL3_
71 | 597813720 | Obkládačka 15x15 bílá mat, tl. 6 mm | m2 | 252.56 | 0 | 0 |  | 0 |  | 0 | 21 | 0 | 0.0136 | 3.43 | 0 | 0 | SPCM | RTS 22/ I | Indiv | 0 | 0 |  | Specifikace |  |  |  | POL3_
72 | 63465128 | Zrcadlo nemontované čiré tl. 8 mm | m2 | 4 | 0 | 0 |  | 0 |  | 0 | 21 | 0 | 0.017 | 0.07 | 0 | 0 | SPCM | RTS 22/ I | Indiv | 0 | 0 |  | Specifikace |  |  |  | POL3_
73 | 998781103 | Přesun hmot pro obklady keramické, výšky do 24 m | t | 4.9704 | 0 | 0 |  | 0 |  | 0 | 21 | 0 | 0 | 0 | 0 | 0 |  | RTS 22/ I | RTS 20/ I | 0 | 0 |  | Přesun hmot |  |  |  | POL7_
Díl: | 783 | Nátěry |  |  |  | 0 |  | 0 |  | 0 |  | 0 |  | 0.02 |  | 0 |  |  |  |  | 6.35 | [5 empty] | DIL
74 | 783125630 | Nátěr syntetický ocelových zárubní, barva šedá RAL 9006, 2x email | m2 | 27.6 | 0 | 0 |  | 0 |  | 0 | 21 | 0 | 0.00057 | 0.02 | 0 | 0 |  | RTS 22/ I | Indiv | 0.23 | 6.35 |  | Práce |  |  |  | POL1_
Díl: | 784 | Malby |  |  |  | 0 |  | 0 |  | 0 |  | 0 |  | 0.04 |  | 0 |  |  |  |  | 16.27 | [5 empty] | DIL
75 | 784191201 | Penetrace podkladu hloubková 1x | m2 | 121.09 | 0 | 0 |  | 0 |  | 0 | 21 | 0 | 7e-05 | 0.01 | 0 | 0 |  | RTS 22/ I | RTS 20/ I | 0.03248 | 3.93 |  | Práce |  |  |  | POL1_
76 | 784195312 | Malba, bílá, bez penetrace, 2 x | m2 | 121.09 | 0 | 0 |  | 0 |  | 0 | 21 | 0 | 0.00022 | 0.03 | 0 | 0 |  | RTS 22/ I | RTS 20/ I | 0.10191 | 12.34 |  | Práce |  |  |  | POL1_
Díl: | M24 | Montáže vzduchotechnických zařízení |  |  |  | 0 |  | 0 |  | 0 |  | 0 |  | 0 |  | 0 |  |  |  |  | 22.41 | [5 empty] | DIL
77 | 240011072R00 | Montáž potrubí ocelového trubkového izolovaného DN 125 mm, vč. odboček, uchycení dodávka potrubí a komponentů, zpětná klapka | m | 27 | 0 | 0 |  | 0 |  | 0 | 21 | 0 | 0.00013 | 0 | 0 | 0 |  | Vlastní | Indiv | 0.83 | 22.41 |  | Práce |  |  |  | POL1_
78 | 240120005 | Ventilátor v potrubí tažný pro DN 125 mm, dle specifikace PD | kus | 3 | 0 | 0 |  | 0 |  | 0 | 21 | 0 | 0 | 0 | 0 | 0 |  | Vlastní | Indiv | 0 | 0 |  | Práce |  |  |  | POL1_
79 | 240120029R0V | Ventilátor nástěnný pro DN 125 mm, dle specifikace PD | kus | 2 | 0 | 0 |  | 0 |  | 0 | 21 | 0 | 0 | 0 | 0 | 0 |  | Vlastní | Indiv | 0 | 0 |  | Práce |  |  |  | POL1_
80 | 240120048R0V | Ventilační mřížka - výústek stropní pro DN 125 mm, dle specifikace PD | kus | 13 | 0 | 0 |  | 0 |  | 0 | 21 | 0 | 0 | 0 | 0 | 0 |  | Vlastní | Indiv | 0 | 0 |  | Práce |  |  |  | POL1_
Díl: | D96 | Přesuny suti a vybouraných hmot |  |  |  | 0 |  | 0 |  | 0 |  | 0 |  | 0 |  | 0 |  |  |  |  | 54.17 | [5 empty] | DIL
81 | 979082121 | Příplatek k vnitrost. dopravě suti za dalších 5 m | t | 117.1114 | 0 | 0 |  | 0 |  | 0 | 21 | 0 | 0 | 0 | 0 | 0 |  | RTS 22/ I | RTS 20/ I | 0.105 | 12.3 |  | Přesun suti |  |  |  | POL8_
82 | 979990107 | Poplatek za skládku suti - směs betonu,cihel,dřeva | t | 29.2779 | 0 | 0 |  | 0 |  | 0 | 21 | 0 | 0 | 0 | 0 | 0 |  | RTS 22/ I | RTS 20/ I | 0 | 0 |  | Přesun suti |  |  |  | POL8_
83 | 979081111 | Odvoz suti a vybour. hmot na skládku do 1 km | t | 29.2779 | 0 | 0 |  | 0 |  | 0 | 21 | 0 | 0 | 0 | 0 | 0 |  | RTS 22/ I | RTS 20/ I | 0.49 | 14.35 |  | Přesun suti |  |  |  | POL8_
84 | 979081121 | Příplatek k odvozu za každý další 1 km | t | 117.1114 | 0 | 0 |  | 0 |  | 0 | 21 | 0 | 0 | 0 | 0 | 0 |  | RTS 22/ I | RTS 20/ I | 0 | 0 |  | Přesun suti |  |  |  | POL8_
85 | 979082111 | Vnitrostaveništní doprava suti do 10 m | t | 29.2779 | 0 | 0 |  | 0 |  | 0 | 21 | 0 | 0 | 0 | 0 | 0 |  | RTS 22/ I | RTS 20/ I | 0.94 | 27.52 |  | Přesun suti |  |  |  | POL8_
[25 empty] | 15 | 21 | DPH
| Celkem |  |  |  |  | 0 | [18 empty] | 0 | 0 | SUM
END
Note on S6: Jedná se o informaci, zda se jedná o položku, která je do rozpočtu zadána z cenové soustavy RTS, nebo vlastní.
Note on T6: Jedná se o název CÚ, která je zadána u položky rozpočtu

## 6.NP
Položkový rozpočet | [26 empty] | #TypZaznamu#
S: | 15 | KONZERVATOŘ PARDUBICE | [24 empty] | STA
O: | 1 | REKONSTRUKCE INTERIÉRU V UČEBNOVÉ ČÁSTI | [21 empty] | STA |  |  | OBJ
R: | 7 | 6.NP | [24 empty] | ROZ
P.č. | Číslo položky | Název položky | MJ | Množství | Cena / MJ | Celkem | Dodávka | Dodávka celk. | Montáž | Montáž celk. | DPH | Cena s DPH | Hmotnost / MJ | Hmotnost celk.(t) | Dem. hmotnost / MJ | Dem. hmotnost celk.(t) | Ceník | Cen. soustava / platnost | Cenová úroveň | Nhod / MJ | Nhod celk. | Dodavatel | Typ položky
Díl: | 02 | Ostatní práce |  |  |  | 0 |  | 0 |  | 0 |  | 0 |  | 0 |  | 0 |  |  |  |  | 0 | [5 empty] | DIL
1 | 020001 | Protiprašné opatření - příčka SDK, fólie dle potřeby | m2 | 15 | 0 | 0 |  | 0 |  | 0 | 21 | 0 | 0 | 0 | 0 | 0 |  | Vlastní | Indiv | 0 | 0 |  | Práce |  |  |  | POL1_1
2 | 900 | HZS - stavební a přípravné práce Práce v tarifní třídě 5 | h | 5 | 0 | 0 |  | 0 |  | 0 | 21 | 0 | 0 | 0 | 0 | 0 | Prav.M | RTS 22/ I | Indiv | 0 | 0 |  | HZS |  |  |  | POL10_8
Díl: | 3 | Svislé a kompletní konstrukce |  |  |  | 0 |  | 0 |  | 0 |  | 0 |  | 0.9 |  | 0 |  |  |  |  | 52.04 | [5 empty] | DIL
3 | 311271170 | Dozdívky z tvárnic plynosilikátových | m3 | 0.2 | 0 | 0 |  | 0 |  | 0 | 21 | 0 | 0.17454 | 0.03 | 0 | 0 |  | RTS 22/ I | Indiv | 0.965 | 0.19 |  | Práce |  |  |  | POL1_
4 | 317121021 | Osazení překladu plochého, světl. do 105 cm | kus | 4 | 0 | 0 |  | 0 |  | 0 | 21 | 0 | 0.00713 | 0.03 | 0 | 0 |  | RTS 22/ I | RTS 20/ I | 0.3175 | 1.27 |  | Práce |  |  |  | POL1_
5 | 346244351 | Obezdívka WC a van do tl. 6,5 cm s použitím suché maltové směsi | m2 | 1 | 0 | 0 |  | 0 |  | 0 | 21 | 0 | 0.1435 | 0.14 | 0 | 0 |  | RTS 22/ I | RTS 20/ I | 0.9346 | 0.93 |  | Práce |  |  |  | POL1_
6 | 342266111 | Obklad stěn sádrokartonem na ocelovou konstrukci desky standard impreg. tl. 12,5 mm, bez izolace | m2 | 23.8 | 0 | 0 |  | 0 |  | 0 | 21 | 0 | 0.01199 | 0.29 | 0 | 0 |  | RTS 22/ I | RTS 20/ I | 0.77 | 18.33 |  | Práce |  |  |  | POL1_
7 | 342267113 | Obklad kastlíku sádrokartonem do 0,5/0,5m desky standard impreg. 12,5 mm | m | 12 | 0 | 0 |  | 0 |  | 0 | 21 | 0 | 0.02306 | 0.28 | 0 | 0 |  | RTS 22/ I | RTS 20/ I | 2.61 | 31.32 |  | Práce |  |  |  | POL1_
8 | 59321899 | Překlad nenosný plynosilikátový NEP 125-1250 P4,4-600 | kus | 4 | 0 | 0 |  | 0 |  | 0 | 21 | 0 | 0.032 | 0.13 | 0 | 0 | SPCM | RTS 22/ I | RTS 20/ I | 0 | 0 |  | Specifikace |  |  |  | POL3_
Díl: | 34 | Stěny a příčky |  |  |  | 0 |  | 0 |  | 0 |  | 0 |  | 1.16 |  | 0 |  |  |  |  | 6.37 | [5 empty] | DIL
9 | 346275113 | Přizdívky z desek plynosilikátových tl. 100 mm | m2 | 9.5 | 0 | 0 |  | 0 |  | 0 | 21 | 0 | 0.12183 | 1.16 | 0 | 0 |  | RTS 22/ I | RTS 20/ I | 0.67 | 6.37 |  | Práce |  |  |  | POL1_
Díl: | 38 | Kompletní konstrukce |  |  |  | 0 |  | 0 |  | 0 |  | 0 |  | 0 |  | 0.05 |  |  |  |  | 5.85 | [5 empty] | DIL
10 | 970051130 | Vrtání jádrové do ŽB do D 130 mm dle požadavku řemesel | m | 1.5 | 0 | 0 |  | 0 |  | 0 | 21 | 0 | 0 | 0 | 0.03317 | 0.05 |  | RTS 22/ I | RTS 20/ I | 3.9 | 5.85 |  | Práce |  |  |  | POL1_
Díl: | 4 | Vodorovné konstrukce |  |  |  | 0 |  | 0 |  | 0 |  | 0 |  | 0.08 |  | 0 |  |  |  |  | 11.23 | [5 empty] | DIL
11 | 767586101 | Nosný rošt podhledu kazetového modul 60 x 60 cm (kazety) | m2 | 11.95 | 0 | 0 |  | 0 |  | 0 | 21 | 0 | 0.00288 | 0.03 | 0 | 0 |  | RTS 22/ I | RTS 20/ I | 0.52 | 6.21 |  | Práce |  |  |  | POL1_
12 | 767586201 | Podhled minerální polozapuštěná hrana kazety, tl. 15 mm | m2 | 11.95 | 0 | 0 |  | 0 |  | 0 | 21 | 0 | 0.0042 | 0.05 | 0 | 0 |  | RTS 22/ I | RTS 20/ I | 0.42 | 5.02 |  | Práce |  |  |  | POL1_
Díl: | 61 | Úpravy povrchů vnitřní |  |  |  | 0 |  | 0 |  | 0 |  | 0 |  | 14.76 |  | 0 |  |  |  |  | 193.72 | [5 empty] | DIL
13 | 610991111 | Zakrývání výplní vnitřních otvorů | m2 | 7 | 0 | 0 |  | 0 |  | 0 | 21 | 0 | 4e-05 | 0 | 0 | 0 |  | RTS 22/ I | RTS 20/ I | 0.078 | 0.55 |  | Práce |  |  |  | POL1_
14 | 611421331 | Oprava váp.omítek stropů do 30% plochy - štukových | m2 | 45.68 | 0 | 0 |  | 0 |  | 0 | 21 | 0 | 0.01768 | 0.81 | 0 | 0 |  | RTS 22/ I | RTS 20/ I | 0.39 | 17.82 |  | Práce |  |  |  | POL1_
15 | 612421615 | Omítka vnitřní zdiva, MVC, hrubá zatřená | m2 | 126.95 | 0 | 0 |  | 0 |  | 0 | 21 | 0 | 0.03921 | 4.98 | 0 | 0 |  | RTS 22/ I | RTS 20/ I | 0.396 | 50.27 |  | Práce |  |  |  | POL1_
16 | 612421637 | Omítka vnitřní zdiva, MVC, štuková | m2 | 180.18 | 0 | 0 |  | 0 |  | 0 | 21 | 0 | 0.04766 | 8.59 | 0 | 0 |  | RTS 22/ I | RTS 20/ I | 0.656 | 118.2 |  | Práce |  |  |  | POL1_
17 | 612481211 | Montáž výztužné sítě (perlinky) do stěrky-stěny včetně výztužné sítě a stěrkového tmelu | m2 | 19 | 0 | 0 |  | 0 |  | 0 | 21 | 0 | 0.00367 | 0.07 | 0 | 0 |  | RTS 22/ I | RTS 20/ I | 0.362 | 6.88 |  | Práce |  |  |  | POL1_
18 | 310235241 | Zazdění otvorů do pl.0,0225 m2 maltou, tl. do 30 cm | kus | 5 | 0 | 0 |  | 0 |  | 0 | 21 | 0 | 0.01469 | 0.07 | 0 | 0 |  | RTS 22/ I | RTS 20/ I | 0 | 0 |  | Práce |  |  |  | POL1_1
19 | 612403386 | Hrubá výplň rýh ve stěnách do 10x10cm maltou z SMS | m | 14 | 0 | 0 |  | 0 |  | 0 | 21 | 0 | 0.01733 | 0.24 | 0 | 0 |  | RTS 22/ I | RTS 20/ I | 0 | 0 |  | Práce |  |  |  | POL1_1
Díl: | 63 | Podlahy a podlahové konstrukce |  |  |  | 0 |  | 0 |  | 0 |  | 0 |  | 1.12 |  | 0 |  |  |  |  | 27.08 | [5 empty] | DIL
20 | 632411904 | Penetrace podkladů pro podlahy | m2 | 59.11 | 0 | 0 |  | 0 |  | 0 | 21 | 0 | 0.00026 | 0.02 | 0 | 0 |  | RTS 22/ I | RTS 20/ I | 0.09 | 5.32 |  | Práce |  |  |  | POL1_
21 | 632415106 | Potěr samonivelační ručně do tl. 6 mm podkladový | m2 | 59.11 | 0 | 0 |  | 0 |  | 0 | 21 | 0 | 0.01095 | 0.65 | 0 | 0 |  | RTS 22/ I | RTS 20/ I | 0.35 | 20.69 |  | Práce |  |  |  | POL1_
22 | 631312141 | Doplnění rýh betonem v dosavadních mazaninách celá skladba | m3 | 0.2 | 0 | 0 |  | 0 |  | 0 | 21 | 0 | 2.261 | 0.45 | 0 | 0 |  | RTS 22/ I | Indiv | 5.33 | 1.07 |  | Práce |  |  |  | POL1_1
Díl: | 64 | Výplně otvorů |  |  |  | 0 |  | 0 |  | 0 |  | 0 |  | 0 |  | 0 |  |  |  |  | 0 | [5 empty] | DIL
23 | 640001 | Provedení revizního poklopu s rámem 600x600mm, vč. dodávky | kus | 2 | 0 | 0 |  | 0 |  | 0 | 21 | 0 | 0 | 0 | 0 | 0 |  | Vlastní | Indiv | 0 | 0 |  | Práce |  |  |  | POL1_
Díl: | 94 | Lešení a stavební výtahy |  |  |  | 0 |  | 0 |  | 0 |  | 0 |  | 0.07 |  | 0 |  |  |  |  | 10.46 | [5 empty] | DIL
24 | 941955001 | Lešení lehké pomocné, výška podlahy do 1,2 m | m2 | 59.11 | 0 | 0 |  | 0 |  | 0 | 21 | 0 | 0.00121 | 0.07 | 0 | 0 |  | RTS 22/ I | RTS 20/ I | 0.177 | 10.46 |  | Práce |  |  |  | POL1_
Díl: | 95 | Dokončovací konstrukce na pozemních stavbách |  |  |  | 0 |  | 0 |  | 0 |  | 0 |  | 0 |  | 0 |  |  |  |  | 8.28 | [5 empty] | DIL
25 | 952901411 | Vyčištění ostatních objektů | m2 | 59.11 | 0 | 0 |  | 0 |  | 0 | 21 | 0 | 0 | 0 | 0 | 0 |  | RTS 22/ I | RTS 20/ I | 0.14 | 8.28 |  | Práce |  |  |  | POL1_
Díl: | 96 | Bourání konstrukcí |  |  |  | 0 |  | 0 |  | 0 |  | 0 |  | 0 |  | 22.55 |  |  |  |  | 101.32 | [5 empty] | DIL
26 | 962032432 | Bourání zdiva z dutých cihel nebo tvárnic na MVC | m3 | 0.41 | 0 | 0 |  | 0 |  | 0 | 21 | 0 | 0.0011 | 0 | 1.175 | 0.48 |  | RTS 22/ I | RTS 20/ I | 1.28 | 0.52 |  | Práce |  |  |  | POL1_1
27 | 963016211 | DMTZ podhledu SDK z kazet 600x600 mm, kov.rošt | m2 | 11.95 | 0 | 0 |  | 0 |  | 0 | 21 | 0 | 0.00033 | 0 | 0.01068 | 0.13 |  | RTS 22/ I | RTS 20/ I | 0.21 | 2.51 |  | Práce |  |  |  | POL1_
28 | 965042131 | Bourání mazanin betonových tl. 10 cm, pl. 4 m2 ručně tl. mazaniny 8 - 10 cm | m3 | 0.2 | 0 | 0 |  | 0 |  | 0 | 21 | 0 | 0 | 0 | 2.2 | 0.44 |  | RTS 22/ I | RTS 20/ I | 10.88 | 2.18 |  | Práce |  |  |  | POL1_1
29 | 965049111 | Příplatek, bourání mazanin se svař. síťí tl. 10 cm | m3 | 0.2 | 0 | 0 |  | 0 |  | 0 | 21 | 0 | 0 | 0 | 0 | 0 |  | RTS 22/ I | RTS 20/ I | 4.83 | 0.97 |  | Práce |  |  |  | POL1_1
30 | 978013191 | Otlučení omítek vnitřních stěn v rozsahu do 100 % | m2 | 344.88 | 0 | 0 |  | 0 |  | 0 | 21 | 0 | 0 | 0 | 0.046 | 15.86 |  | RTS 22/ I | RTS 20/ I | 0.26 | 89.67 |  | Práce |  |  |  | POL1_
31 | 766812820 | Demontáž kuchyňských linek | m | 7.1 | 0 | 0 |  | 0 |  | 0 | 21 | 0 | 0 | 0 | 0.131 | 0.93 |  | RTS 22/ I | RTS 20/ I | 0.77 | 5.47 |  | Práce |  |  |  | POL1_
32 | 960001 | Ostatní pomocné demontážní a bourací práce (demontáž drobných prvků objektu) nezměřitelné, dle skutečnosti | hod | 5 | 0 | 0 |  | 0 |  | 0 | 21 | 0 | 0 | 0 | 0 | 0 |  | Vlastní | Indiv | 0 | 0 |  | Práce |  |  |  | POL1_1
33 | 962032241 | Bourání zdiva z cihel pálených na MC | m3 | 1.8 | 0 | 0 |  | 0 |  | 0 | 21 | 0 | 0.00128 | 0 | 1.95 | 3.51 |  | RTS 22/ I | RTS 20/ I | 0 | 0 |  | Práce |  |  |  | POL1_1
34 | 965081713 | Bourání dlaždic keramických tl. 1 cm, nad 1 m2 | m2 | 59.95 | 0 | 0 |  | 0 |  | 0 | 21 | 0 | 0 | 0 | 0.02 | 1.2 |  | RTS 22/ I | RTS 20/ I | 0 | 0 |  | Práce |  |  |  | POL1_0
35 | 968061125 | Vyvěšení dřevěných dveřních křídel pl. do 2 m2 | kus | 12 | 0 | 0 |  | 0 |  | 0 | 21 | 0 | 0 | 0 | 0 | 0 |  | RTS 22/ I | RTS 20/ I | 0 | 0 |  | Práce |  |  |  | POL1_1
Díl: | 99 | Staveništní přesun hmot |  |  |  | 0 |  | 0 |  | 0 |  | 0 |  | 0 |  | 0 |  |  |  |  | 5.73 | [5 empty] | DIL
36 | 998011003 | Přesun hmot pro budovy zděné výšky do 24 m | t | 18.0908 | 0 | 0 |  | 0 |  | 0 | 21 | 0 | 0 | 0 | 0 | 0 |  | RTS 22/ I | RTS 20/ I | 0.317 | 5.73 |  | Přesun hmot |  |  |  | POL7_1
Díl: | 711 | Izolace proti vodě |  |  |  | 0 |  | 0 |  | 0 |  | 0 |  | 0.01 |  | 0 |  |  |  |  | 2.95 | [5 empty] | DIL
37 | 711212000 | Penetrace podkladu pod hydroizolační nátěr,vč.dod. | m2 | 6.5 | 0 | 0 |  | 0 |  | 0 | 21 | 0 | 0.00021 | 0 | 0 | 0 |  | RTS 22/ I | RTS 20/ I | 0.1 | 0.65 |  | Práce |  |  |  | POL1_
38 | 711212001 | Hydroizolační povlak - nátěr proti vlhkosti | m2 | 6.5 | 0 | 0 |  | 0 |  | 0 | 21 | 0 | 0.00158 | 0.01 | 0 | 0 |  | RTS 22/ I | RTS 20/ I | 0.24 | 1.56 |  | Práce |  |  |  | POL1_
39 | 711212601 | Těsnicí pás do spoje podlaha - stěna š. 120 mm | m | 6.7 | 0 | 0 |  | 0 |  | 0 | 21 | 0 | 0.00032 | 0 | 0 | 0 |  | RTS 22/ I | RTS 20/ I | 0.11 | 0.74 |  | Práce |  |  |  | POL1_
40 | 998711103 | Přesun hmot pro izolace proti vodě, výšky do 24 m | t | 0.01378 | 0 | 0 |  | 0 |  | 0 | 21 | 0 | 0 | 0 | 0 | 0 |  | RTS 22/ I | RTS 20/ I | 0 | 0 |  | Přesun hmot |  |  |  | POL7_
Díl: | 766 | Konstrukce truhlářské |  |  |  | 0 |  | 0 |  | 0 |  | 0 |  | 0.6 |  | 0 |  |  |  |  | 57.1 | [5 empty] | DIL
41 | 766661112 | Montáž dveří do zárubně,otevíravých 1kř.do 0,8 m | kus | 12 | 0 | 0 |  | 0 |  | 0 | 21 | 0 | 0 | 0 | 0 | 0 |  | RTS 22/ I | RTS 20/ I | 1.45 | 17.4 |  | Práce |  |  |  | POL1_7
42 | 766812115 | Montáž kuchyňských linek dřevěných linek | m | 3.7 | 0 | 0 |  | 0 |  | 0 | 21 | 0 | 0 | 0 | 0 | 0 |  | RTS 22/ I | Indiv | 10.73 | 39.7 |  | Práce |  |  |  | POL1_
43 | 766665921 | Zakování dveří 1křídlých kompletizovaných | kus | 12 | 0 | 0 |  | 0 |  | 0 | 21 | 0 | 0 | 0 | 0 | 0 |  | RTS 22/ I | RTS 20/ I | 0 | 0 |  | Práce |  |  |  | POL1_7
44 | 766670021 | Montáž kliky a štítku | kus | 12 | 0 | 0 |  | 0 |  | 0 | 21 | 0 | 0 | 0 | 0 | 0 |  | RTS 22/ I | RTS 20/ I | 0 | 0 |  | Práce |  |  |  | POL1_7
45 | 61581623.A | Linka kuchyňská typová | m | 3.7 | 0 | 0 |  | 0 |  | 0 | 21 | 0 | 0.161 | 0.6 | 0 | 0 | SPCM | RTS 22/ I | Indiv | 0 | 0 |  | Specifikace |  |  |  | POL3_
46 | 766001 | Kování dveřní, materiál kov, povrch matný chrom, klika-klika, zámek FAB, montáž vložky FAB bez jejího dodání, dodávku zajistí objenatel v rámci stávajícího systému generálního klíče | soubor | 12 | 0 | 0 |  | 0 |  | 0 | 21 | 0 | 0 | 0 | 0 | 0 |  | Vlastní | Indiv | 0 | 0 |  | Specifikace |  |  |  | POL3_
47 | 766002 | Dveře plné 600x1970mm, povrch lamino - bílá barva, výplň odlehčená DTD deska, jednokřídlé | soubor | 3 | 0 | 0 |  | 0 |  | 0 | 21 | 0 | 0 | 0 | 0 | 0 |  | Vlastní | Indiv | 0 | 0 |  | Specifikace |  |  |  | POL3_
48 | 766003 | Dveře plné 800x1970mm, povrch lamino - bílá barva, výplň odlehčená DTD deska, jednokřídlé | soubor | 9 | 0 | 0 |  | 0 |  | 0 | 21 | 0 | 0 | 0 | 0 | 0 |  | Vlastní | Indiv | 0 | 0 |  | Specifikace |  |  |  | POL3_
49 | 766004 | Provedení samozavírače, vč. dodávky | soubor | 9 | 0 | 0 |  | 0 |  | 0 | 21 | 0 | 0 | 0 | 0 | 0 |  | Vlastní | Indiv | 0 | 0 |  | Specifikace |  |  |  | POL3_
50 | 766005 | Příplatek za větrací mřížku ve dveřích (pár), vč. dodávky mřížky bílé, plast 500x100 mm | soubor | 5 | 0 | 0 |  | 0 |  | 0 | 21 | 0 | 0 | 0 | 0 | 0 |  | Vlastní | Indiv | 0 | 0 |  | Specifikace |  |  |  | POL3_
51 | 998766103 | Přesun hmot pro truhlářské konstr., výšky do 24 m | t | 1.136 | 0 | 0 |  | 0 |  | 0 | 21 | 0 | 0 | 0 | 0 | 0 |  | RTS 22/ I | RTS 20/ I | 0 | 0 |  | Přesun hmot |  |  |  | POL7_
Díl: | 771 | Podlahy z dlaždic a obklady |  |  |  | 0 |  | 0 |  | 0 |  | 0 |  | 1.82 |  | 0 |  |  |  |  | 77.91 | [5 empty] | DIL
52 | 771101210 | Penetrace podkladu pod dlažby | m2 | 63.42 | 0 | 0 |  | 0 |  | 0 | 21 | 0 | 0.00021 | 0.01 | 0 | 0 |  | RTS 22/ I | RTS 20/ I | 0.05 | 3.17 |  | Práce |  |  |  | POL1_
53 | 771445014 | Obklad soklíků hutných, rovných,tmel,v.do 100 mm lepidlo, spár.hm. | m | 43.1 | 0 | 0 |  | 0 |  | 0 | 21 | 0 | 0.00032 | 0.01 | 0 | 0 |  | RTS 22/ I | RTS 20/ I | 0.236 | 10.17 |  | Práce |  |  |  | POL1_
54 | 771479001 | Řezání dlaždic keramických pro soklíky | m | 43.1 | 0 | 0 |  | 0 |  | 0 | 21 | 0 | 0 | 0 | 0 | 0 |  | RTS 22/ I | RTS 20/ I | 0.154 | 6.64 |  | Práce |  |  |  | POL1_
55 | 771575109 | Montáž podlah keram.,hladké, tmel, 30x30 cm | m2 | 59.11 | 0 | 0 |  | 0 |  | 0 | 21 | 0 | 0.00504 | 0.3 | 0 | 0 |  | RTS 22/ I | RTS 20/ I | 0.98 | 57.93 |  | Práce |  |  |  | POL1_
56 | 771579795 | Příplatek za spárování vodotěsnou hmotou - plošně | m2 | 63.42 | 0 | 0 |  | 0 |  | 0 | 21 | 0 | 0.0008 | 0.05 | 0 | 0 |  | RTS 22/ I | RTS 19/ II | 0 | 0 |  | Práce |  |  |  | POL1_
57 | 24551347.A | Nátěr penetrační - koncentrát | l | 6 | 0 | 0 |  | 0 |  | 0 | 21 | 0 | 0.001 | 0.01 | 0 | 0 | SPCM | RTS 22/ I | RTS 20/ I | 0 | 0 |  | Specifikace |  |  |  | POL3_
58 | 59782031 | Slinutá dlaždice 30x30 cm, šedá, tl. 9 mm, protiskluzná R10 | m2 | 69.762 | 0 | 0 |  | 0 |  | 0 | 21 | 0 | 0.0207 | 1.44 | 0 | 0 | SPCM | RTS 22/ I | RTS 20/ I | 0 | 0 |  | Specifikace |  |  |  | POL3_
59 | 998771103 | Přesun hmot pro podlahy z dlaždic, výšky do 24 m | t | 1.8258 | 0 | 0 |  | 0 |  | 0 | 21 | 0 | 0 | 0 | 0 | 0 |  | RTS 22/ I | RTS 20/ I | 0 | 0 |  | Přesun hmot |  |  |  | POL7_
Díl: | 781 | Obklady keramické |  |  |  | 0 |  | 0 |  | 0 |  | 0 |  | 2.76 |  | 0 |  |  |  |  | 170.39 | [5 empty] | DIL
60 | 781101210 | Penetrace podkladu pod obklady | m2 | 126.95 | 0 | 0 |  | 0 |  | 0 | 21 | 0 | 0.00016 | 0.02 | 0 | 0 |  | RTS 22/ I | RTS 20/ I | 0.05 | 6.35 |  | Práce |  |  |  | POL1_
61 | 781111121 | Montáž lišt rohových, vanových a dilatačních vč. dodávky lišty hliníkové L kartáč povrch, pro obklad tl. 6 mm | m | 22 | 0 | 0 |  | 0 |  | 0 | 21 | 0 | 0 | 0 | 0 | 0 |  | RTS 22/ I | Indiv | 0.13 | 2.86 |  | Práce |  |  |  | POL1_
62 | 781419707 | Příplatek za spárovací vodotěsnou hmotu - podélně univerzální silikon | m | 19 | 0 | 0 |  | 0 |  | 0 | 21 | 0 | 3e-05 | 0 | 0 | 0 |  | RTS 22/ I | RTS 20/ I | 0 | 0 |  | Práce |  |  |  | POL1_
63 | 781475112 | Obklad vnitřní stěn keramický, do tmele, 15x15 cm | m2 | 126.95 | 0 | 0 |  | 0 |  | 0 | 21 | 0 | 0.00524 | 0.67 | 0 | 0 |  | RTS 22/ I | RTS 20/ I | 1.22 | 154.88 |  | Práce |  |  |  | POL1_
64 | 781479705 | Přípl.za spárovací hmotu - plošně | m2 | 126.95 | 0 | 0 |  | 0 |  | 0 | 21 | 0 | 0.0009 | 0.11 | 0 | 0 |  | RTS 22/ I | RTS 20/ I | 0 | 0 |  | Práce |  |  |  | POL1_
65 | 787911111 | Montáž zrcadla na stěnu, na lepidlo, pl. do 2 m2 | m2 | 3 | 0 | 0 |  | 0 |  | 0 | 21 | 0 | 8e-05 | 0 | 0 | 0 |  | RTS 22/ I | RTS 20/ I | 2.1 | 6.3 |  | Práce |  |  |  | POL1_
66 | 24551347.AA | Nátěr penetrační - koncentrát | l | 12 | 0 | 0 |  | 0 |  | 0 | 21 | 0 | 0.001 | 0.01 | 0 | 0 |  | Vlastní | Indiv | 0 | 0 |  | Specifikace |  |  |  | POL3_
67 | 597813720 | Obkládačka 15x15 bílá mat, tl. 6 mm | m2 | 139.645 | 0 | 0 |  | 0 |  | 0 | 21 | 0 | 0.0136 | 1.9 | 0 | 0 | SPCM | RTS 22/ I | Indiv | 0 | 0 |  | Specifikace |  |  |  | POL3_
68 | 63465128 | Zrcadlo nemontované čiré tl. 8 mm | m2 | 3 | 0 | 0 |  | 0 |  | 0 | 21 | 0 | 0.017 | 0.05 | 0 | 0 | SPCM | RTS 22/ I | Indiv | 0 | 0 |  | Specifikace |  |  |  | POL3_
69 | 998781103 | Přesun hmot pro obklady keramické, výšky do 24 m | t | 2.7628 | 0 | 0 |  | 0 |  | 0 | 21 | 0 | 0 | 0 | 0 | 0 |  | RTS 22/ I | RTS 20/ I | 0 | 0 |  | Přesun hmot |  |  |  | POL7_
Díl: | 783 | Nátěry |  |  |  | 0 |  | 0 |  | 0 |  | 0 |  | 0.01 |  | 0 |  |  |  |  | 3.31 | [5 empty] | DIL
70 | 783125630 | Nátěr syntetický ocelových zárubní, barva šedá RAL 9006, 2x email | m2 | 14.4 | 0 | 0 |  | 0 |  | 0 | 21 | 0 | 0.00057 | 0.01 | 0 | 0 |  | RTS 22/ I | Indiv | 0.23 | 3.31 |  | Práce |  |  |  | POL1_
Díl: | 784 | Malby |  |  |  | 0 |  | 0 |  | 0 |  | 0 |  | 0.07 |  | 0 |  |  |  |  | 30.36 | [5 empty] | DIL
71 | 784191201 | Penetrace podkladu hloubková 1x | m2 | 225.86 | 0 | 0 |  | 0 |  | 0 | 21 | 0 | 7e-05 | 0.02 | 0 | 0 |  | RTS 22/ I | RTS 20/ I | 0.03248 | 7.34 |  | Práce |  |  |  | POL1_
72 | 784195312 | Malba, bílá, bez penetrace, 2 x | m2 | 225.86 | 0 | 0 |  | 0 |  | 0 | 21 | 0 | 0.00022 | 0.05 | 0 | 0 |  | RTS 22/ I | RTS 20/ I | 0.10191 | 23.02 |  | Práce |  |  |  | POL1_
Díl: | M24 | Montáže vzduchotechnických zařízení |  |  |  | 0 |  | 0 |  | 0 |  | 0 |  | 0 |  | 0 |  |  |  |  | 5.4 | [5 empty] | DIL
73 | 240011072R00 | Montáž potrubí ocelového trubkového izolovaného DN 125 mm, vč. odboček, uchycení dodávka potrubí a komponentů, zpětná klapka | m | 6.5 | 0 | 0 |  | 0 |  | 0 | 21 | 0 | 0.00013 | 0 | 0 | 0 |  | Vlastní | Indiv | 0.83 | 5.4 |  | Práce |  |  |  | POL1_
74 | 240120005 | Ventilátor v potrubí tažný pro DN 125 mm, dle specifikace PD | kus | 1 | 0 | 0 |  | 0 |  | 0 | 21 | 0 | 0 | 0 | 0 | 0 |  | Vlastní | Indiv | 0 | 0 |  | Práce |  |  |  | POL1_
75 | 240120029R0V | Ventilátor nástěnný pro DN 125 mm, dle specifikace PD | kus | 2 | 0 | 0 |  | 0 |  | 0 | 21 | 0 | 0 | 0 | 0 | 0 |  | Vlastní | Indiv | 0 | 0 |  | Práce |  |  |  | POL1_
76 | 240120048R0V | Ventilační mřížka - výústek stropní pro DN 125 mm, dle specifikace PD | kus | 2 | 0 | 0 |  | 0 |  | 0 | 21 | 0 | 0 | 0 | 0 | 0 |  | Vlastní | Indiv | 0 | 0 |  | Práce |  |  |  | POL1_
Díl: | D96 | Přesuny suti a vybouraných hmot |  |  |  | 0 |  | 0 |  | 0 |  | 0 |  | 0 |  | 0 |  |  |  |  | 41.82 | [5 empty] | DIL
77 | 979082121 | Příplatek k vnitrost. dopravě suti za dalších 5 m | t | 90.4108 | 0 | 0 |  | 0 |  | 0 | 21 | 0 | 0 | 0 | 0 | 0 |  | RTS 22/ I | RTS 20/ I | 0.105 | 9.49 |  | Přesun suti |  |  |  | POL8_
78 | 979990107 | Poplatek za skládku suti - směs betonu,cihel,dřeva | t | 22.6027 | 0 | 0 |  | 0 |  | 0 | 21 | 0 | 0 | 0 | 0 | 0 |  | RTS 22/ I | RTS 20/ I | 0 | 0 |  | Přesun suti |  |  |  | POL8_
79 | 979081111 | Odvoz suti a vybour. hmot na skládku do 1 km | t | 22.6027 | 0 | 0 |  | 0 |  | 0 | 21 | 0 | 0 | 0 | 0 | 0 |  | RTS 22/ I | RTS 20/ I | 0.49 | 11.08 |  | Přesun suti |  |  |  | POL8_
80 | 979081121 | Příplatek k odvozu za každý další 1 km | t | 90.4108 | 0 | 0 |  | 0 |  | 0 | 21 | 0 | 0 | 0 | 0 | 0 |  | RTS 22/ I | RTS 20/ I | 0 | 0 |  | Přesun suti |  |  |  | POL8_
81 | 979082111 | Vnitrostaveništní doprava suti do 10 m | t | 22.6027 | 0 | 0 |  | 0 |  | 0 | 21 | 0 | 0 | 0 | 0 | 0 |  | RTS 22/ I | RTS 20/ I | 0.94 | 21.25 |  | Přesun suti |  |  |  | POL8_
[25 empty] | 15 | 21 | DPH
| Celkem |  |  |  |  | 0 | [18 empty] | 0 | 0 | SUM
END
Note on S6: Jedná se o informaci, zda se jedná o položku, která je do rozpočtu zadána z cenové soustavy RTS, nebo vlastní.
Note on T6: Jedná se o název CÚ, která je zadána u položky rozpočtu

## chodby a střecha
Položkový rozpočet | [26 empty] | #TypZaznamu#
S: | 15 | KONZERVATOŘ PARDUBICE | [24 empty] | STA
O: | 1 | REKONSTRUKCE INTERIÉRU V UČEBNOVÉ ČÁSTI | [21 empty] | STA |  |  | OBJ
R: | 8 | Chodby, zastřešení | [24 empty] | ROZ
P.č. | Číslo položky | Název položky | MJ | Množství | Cena / MJ | Celkem | Dodávka | Dodávka celk. | Montáž | Montáž celk. | DPH | Cena s DPH | Hmotnost / MJ | Hmotnost celk.(t) | Dem. hmotnost / MJ | Dem. hmotnost celk.(t) | Ceník | Cen. soustava / platnost | Cenová úroveň | Nhod / MJ | Nhod celk. | Dodavatel | Typ položky
Díl: | 02 | Ostatní práce |  |  |  | 0 |  | 0 |  | 0 |  | 0 |  | 0 |  | 0 |  |  |  |  | 0 | [5 empty] | DIL
1 | 020001 | Protiprašné opatření - příčka SDK, fólie dle potřeby | m2 | 65 | 0 | 0 |  | 0 |  | 0 | 21 | 0 | 0 | 0 | 0 | 0 |  | Vlastní | Indiv | 0 | 0 |  | Práce |  |  |  | POL1_1
2 | 020002 | Provizorní zakrývání prostoru proti prachu a znečištění | m2 | 228 | 0 | 0 |  | 0 |  | 0 | 21 | 0 | 0 | 0 | 0 | 0 |  | Vlastní | Indiv | 0 | 0 |  | Práce |  |  |  | POL1_
3 | 900 | HZS - stavební a přípravné práce Práce v tarifní třídě 5 | h | 20 | 0 | 0 |  | 0 |  | 0 | 21 | 0 | 0 | 0 | 0 | 0 | Prav.M | RTS 22/ I | Indiv | 0 | 0 |  | HZS |  |  |  | POL10_8
Díl: | 1 | Zemní práce |  |  |  | 0 |  | 0 |  | 0 |  | 0 |  | 0.68 |  | 0 |  |  |  |  | 6.01 | [5 empty] | DIL
4 | 139601102 | Ruční výkop jam, rýh a šachet v hornině tř. 3 | m3 | 1.2 | 0 | 0 |  | 0 |  | 0 | 21 | 0 | 0 | 0 | 0 | 0 |  | RTS 22/ I | RTS 20/ I | 3.533 | 4.24 |  | Práce |  |  |  | POL1_
5 | 162201102 | Vodorovné přemístění výkopku z hor.1-4 do 50 m | m3 | 0.8 | 0 | 0 |  | 0 |  | 0 | 21 | 0 | 0 | 0 | 0 | 0 |  | RTS 22/ I | RTS 20/ I | 0.074 | 0.06 |  | Práce |  |  |  | POL1_
6 | 162701105 | Vodorovné přemístění výkopku z hor.1-4 do 10000 m | m3 | 0.4 | 0 | 0 |  | 0 |  | 0 | 21 | 0 | 0 | 0 | 0 | 0 |  | RTS 22/ I | RTS 20/ I | 0.011 | 0 |  | Práce |  |  |  | POL1_
7 | 167101101 | Nakládání výkopku z hor.1-4 v množství do 100 m3 | m3 | 0.8 | 0 | 0 |  | 0 |  | 0 | 21 | 0 | 0 | 0 | 0 | 0 |  | RTS 22/ I | RTS 20/ I | 0.652 | 0.52 |  | Práce |  |  |  | POL1_
8 | 171201101 | Uložení sypaniny do násypů nezhutněných | m3 | 0.8 | 0 | 0 |  | 0 |  | 0 | 21 | 0 | 0 | 0 | 0 | 0 |  | RTS 22/ I | RTS 20/ I | 0.031 | 0.02 |  | Práce |  |  |  | POL1_
9 | 174101101 | Zásyp jam, rýh, šachet se zhutněním | m3 | 0.8 | 0 | 0 |  | 0 |  | 0 | 21 | 0 | 0 | 0 | 0 | 0 |  | RTS 22/ I | RTS 20/ I | 0.202 | 0.16 |  | Práce |  |  |  | POL1_1
10 | 175101101 | Obsyp potrubí bez prohození sypaniny s dodáním štěrkopísku frakce 0 - 22 mm | m3 | 0.4 | 0 | 0 |  | 0 |  | 0 | 21 | 0 | 1.7 | 0.68 | 0 | 0 |  | RTS 22/ I | RTS 20/ I | 1.587 | 0.63 |  | Práce |  |  |  | POL1_
11 | 199000007 | Uložení zeminy na skládku, vč. poplatku za skládku - hor. 3 | m3 | 0.4 | 0 | 0 |  | 0 |  | 0 | 21 | 0 | 0 | 0 | 0 | 0 |  | RTS 22/ I | Indiv | 0 | 0 |  | Práce |  |  |  | POL1_
12 | 215901101 | Zhutnění podloží z hornin nesoudržných do 92% PS vibrační deskou | m2 | 2.5 | 0 | 0 |  | 0 |  | 0 | 21 | 0 | 0 | 0 | 0 | 0 |  | RTS 22/ I | RTS 20/ I | 0.15 | 0.38 |  | Práce |  |  |  | POL1_
Díl: | 3 | Svislé a kompletní konstrukce |  |  |  | 0 |  | 0 |  | 0 |  | 0 |  | 5.62 |  | 0 |  |  |  |  | 401.54 | [5 empty] | DIL
13 | 311271170 | Dozdívky z tvárnic plynosilikátových | m3 | 1.2 | 0 | 0 |  | 0 |  | 0 | 21 | 0 | 0.17454 | 0.21 | 0 | 0 |  | RTS 22/ I | Indiv | 0.965 | 1.16 |  | Práce |  |  |  | POL1_
14 | 317121021 | Osazení překladu plochého, světl. do 105 cm | kus | 1 | 0 | 0 |  | 0 |  | 0 | 21 | 0 | 0.00713 | 0.01 | 0 | 0 |  | RTS 22/ I | RTS 20/ I | 0.3175 | 0.32 |  | Práce |  |  |  | POL1_
15 | 342263410 | Osazení revizních dvířek do SDK, do 0,25 m2 | kus | 16 | 0 | 0 |  | 0 |  | 0 | 21 | 0 | 0.00016 | 0 | 0 | 0 |  | RTS 22/ I | Indiv | 0.94 | 15.04 |  | Práce |  |  |  | POL1_
16 | 342266111 | Obklad stěn sádrokartonem na ocelovou konstrukci desky standard impreg. tl. 12,5 mm, bez izolace | m2 | 378 | 0 | 0 |  | 0 |  | 0 | 21 | 0 | 0.01199 | 4.53 | 0 | 0 |  | RTS 22/ I | RTS 20/ I | 0.77 | 291.06 |  | Práce |  |  |  | POL1_
17 | 342267113 | Obklad kastlíku sádrokartonem do 0,5/0,5m desky standard impreg. 12,5 mm | m | 36 | 0 | 0 |  | 0 |  | 0 | 21 | 0 | 0.02306 | 0.83 | 0 | 0 |  | RTS 22/ I | RTS 20/ I | 2.61 | 93.96 |  | Práce |  |  |  | POL1_
18 | 59340811 | Překlad plochý keramický 1250x115x71 mm | kus | 1 | 0 | 0 |  | 0 |  | 0 | 21 | 0 | 0.018 | 0.02 | 0 | 0 | SPCM | RTS 22/ I | RTS 20/ I | 0 | 0 |  | Specifikace |  |  |  | POL3_
19 | 59591089.B | Dvířka do sádrokartonu 250/250 s tlačným zámkem | kus | 16 | 0 | 0 |  | 0 |  | 0 | 21 | 0 | 0.00095 | 0.02 | 0 | 0 | SPCM | RTS 22/ I | Indiv | 0 | 0 |  | Specifikace |  |  |  | POL3_
Díl: | 34 | Stěny a příčky |  |  |  | 0 |  | 0 |  | 0 |  | 0 |  | 0.36 |  | 0 |  |  |  |  | 4.74 | [5 empty] | DIL
20 | 342248140 | Příčky z keramických bloků na DBM, tl. 80 mm | m2 | 4.5 | 0 | 0 |  | 0 |  | 0 | 21 | 0 | 0.07782 | 0.35 | 0 | 0 |  | RTS 22/ I | RTS 20/ I | 0.4939 | 2.22 |  | Práce |  |  |  | POL1_
21 | 342668111 | Těsnění styku příčky se stáv. konstrukcí PU pěnou | m | 1.6 | 0 | 0 |  | 0 |  | 0 | 21 | 0 | 8e-05 | 0 | 0 | 0 |  | RTS 22/ I | RTS 20/ I | 0.18 | 0.29 |  | Práce |  |  |  | POL1_1
22 | 342948111 | Ukotvení příček k cihel.konstr. kotvami na hmožd. | m | 6.2 | 0 | 0 |  | 0 |  | 0 | 21 | 0 | 0.00102 | 0.01 | 0 | 0 |  | RTS 22/ I | RTS 20/ I | 0.36 | 2.23 |  | Práce |  |  |  | POL1_
Díl: | 38 | Kompletní konstrukce |  |  |  | 0 |  | 0 |  | 0 |  | 0 |  | 0 |  | 2.75 |  |  |  |  | 380.95 | [5 empty] | DIL
23 | 970031060 | Vrtání jádrové do zdiva cihelného do D 60 mm | m | 45.5 | 0 | 0 |  | 0 |  | 0 | 21 | 0 | 0 | 0 | 0.00509 | 0.23 |  | RTS 22/ I | RTS 20/ I | 2.35 | 106.93 |  | Práce |  |  |  | POL1_
24 | 970051130 | Vrtání jádrové do ŽB do D 130 mm | m | 64.8 | 0 | 0 |  | 0 |  | 0 | 21 | 0 | 0 | 0 | 0.03317 | 2.15 |  | RTS 22/ I | RTS 20/ I | 3.9 | 252.72 |  | Práce |  |  |  | POL1_
25 | 970051250 | Vrtání jádrové do ŽB do D 250 mm | m | 3 | 0 | 0 |  | 0 |  | 0 | 21 | 0 | 0 | 0 | 0.12266 | 0.37 |  | RTS 22/ I | RTS 20/ I | 7.1 | 21.3 |  | Práce |  |  |  | POL1_
Díl: | 4 | Vodorovné konstrukce |  |  |  | 0 |  | 0 |  | 0 |  | 0 |  | 0.03 |  | 0 |  |  |  |  | 4.7 | [5 empty] | DIL
26 | 767586101 | Nosný rošt podhledu kazetového modul 60 x 60 cm (kazety) | m2 | 5 | 0 | 0 |  | 0 |  | 0 | 21 | 0 | 0.00288 | 0.01 | 0 | 0 |  | RTS 22/ I | RTS 20/ I | 0.52 | 2.6 |  | Práce |  |  |  | POL1_
27 | 767586201 | Podhled minerální polozapuštěná hrana kazety, tl. 15 mm | m2 | 5 | 0 | 0 |  | 0 |  | 0 | 21 | 0 | 0.0042 | 0.02 | 0 | 0 |  | RTS 22/ I | RTS 20/ I | 0.42 | 2.1 |  | Práce |  |  |  | POL1_
Díl: | 61 | Úpravy povrchů vnitřní |  |  |  | 0 |  | 0 |  | 0 |  | 0 |  | 10.87 |  | 0 |  |  |  |  | 185.55 | [5 empty] | DIL
28 | 602012142 | Štuk vnitřní i vnější Hasit 160 ručn tloušťka vrstvy 2 mm | m2 | 80 | 0 | 0 |  | 0 |  | 0 | 21 | 0 | 0.003 | 0.24 | 0 | 0 |  | RTS 22/ I | RTS 20/ I | 0.24 | 19.2 |  | Práce |  |  |  | POL1_
29 | 602011191 | Podkladní nátěr pod štukové omítky | m2 | 80 | 0 | 0 |  | 0 |  | 0 | 21 | 0 | 0.00035 | 0.03 | 0 | 0 |  | RTS 22/ I | RTS 20/ I | 0.052 | 4.16 |  | Práce |  |  |  | POL1_
30 | 611421231 | Oprava váp.omítek stropů do 10% plochy - štukových | m2 | 82 | 0 | 0 |  | 0 |  | 0 | 21 | 0 | 0.00609 | 0.5 | 0 | 0 |  | RTS 22/ I | RTS 20/ I | 0.19 | 15.58 |  | Práce |  |  |  | POL1_
31 | 612421615 | Omítka vnitřní zdiva, MVC, hrubá zatřená | m2 | 152 | 0 | 0 |  | 0 |  | 0 | 21 | 0 | 0.03921 | 5.96 | 0 | 0 |  | RTS 22/ I | RTS 20/ I | 0.396 | 60.19 |  | Práce |  |  |  | POL1_
32 | 612421637 | Omítka vnitřní zdiva, MVC, štuková | m2 | 39 | 0 | 0 |  | 0 |  | 0 | 21 | 0 | 0.04766 | 1.86 | 0 | 0 |  | RTS 22/ I | RTS 20/ I | 0.656 | 25.58 |  | Práce |  |  |  | POL1_
33 | 612421231 | Oprava vápen.omítek stěn do 10 % pl. - štukových | m2 | 294 | 0 | 0 |  | 0 |  | 0 | 21 | 0 | 0.00543 | 1.6 | 0 | 0 |  | RTS 22/ I | RTS 20/ I | 0.17 | 49.98 |  | Práce |  |  |  | POL1_
34 | 612481211 | Montáž výztužné sítě (perlinky) do stěrky-stěny včetně výztužné sítě a stěrkového tmelu | m2 | 30 | 0 | 0 |  | 0 |  | 0 | 21 | 0 | 0.00367 | 0.11 | 0 | 0 |  | RTS 22/ I | RTS 20/ I | 0.362 | 10.86 |  | Práce |  |  |  | POL1_
35 | 310235241 | Zazdění otvorů do pl.0,0225 m2 maltou, tl. do 30 cm | kus | 7 | 0 | 0 |  | 0 |  | 0 | 21 | 0 | 0.01469 | 0.1 | 0 | 0 |  | RTS 22/ I | RTS 20/ I | 0 | 0 |  | Práce |  |  |  | POL1_1
36 | 612403386 | Hrubá výplň rýh ve stěnách do 10x10cm maltou z SMS | m | 27 | 0 | 0 |  | 0 |  | 0 | 21 | 0 | 0.01733 | 0.47 | 0 | 0 |  | RTS 22/ I | RTS 20/ I | 0 | 0 |  | Práce |  |  |  | POL1_1
Díl: | 63 | Podlahy a podlahové konstrukce |  |  |  | 0 |  | 0 |  | 0 |  | 0 |  | 12.44 |  | 0 |  |  |  |  | 20.92 | [5 empty] | DIL
37 | 631571003 | Násyp ze štěrkopísku 16 - 32, zpevňující | m3 | 0.6 | 0 | 0 |  | 0 |  | 0 | 21 | 0 | 1.837 | 1.1 | 0 | 0 |  | RTS 22/ I | RTS 20/ I | 1.836 | 1.1 |  | Práce |  |  |  | POL1_
38 | 632411904 | Penetrace podkladů pro podlahy | m2 | 4 | 0 | 0 |  | 0 |  | 0 | 21 | 0 | 0.00026 | 0 | 0 | 0 |  | RTS 22/ I | RTS 20/ I | 0.09 | 0.36 |  | Práce |  |  |  | POL1_
39 | 632415106 | Potěr samonivelační ručně do tl. 6 mm podkladový | m2 | 4 | 0 | 0 |  | 0 |  | 0 | 21 | 0 | 0.01095 | 0.04 | 0 | 0 |  | RTS 22/ I | RTS 20/ I | 0.35 | 1.4 |  | Práce |  |  |  | POL1_
40 | 639571215 | Kačírek pro střechy tl. 150 mm materiál původní | m2 | 29 | 0 | 0 |  | 0 |  | 0 | 21 | 0 | 0.24 | 6.96 | 0 | 0 |  | RTS 22/ I | Indiv | 0.27 | 7.83 |  | Práce |  |  |  | POL1_
41 | 631312141 | Doplnění rýh betonem v dosavadních mazaninách celá skladba | m3 | 1.92 | 0 | 0 |  | 0 |  | 0 | 21 | 0 | 2.261 | 4.34 | 0 | 0 |  | RTS 22/ I | Indiv | 5.33 | 10.23 |  | Práce |  |  |  | POL1_1
Díl: | 64 | Výplně otvorů |  |  |  | 0 |  | 0 |  | 0 |  | 0 |  | 0.06 |  | 0 |  |  |  |  | 2.1 | [5 empty] | DIL
42 | 642944121 | Osazení ocelových zárubní dodatečně do 2,5 m2 | kus | 1 | 0 | 0 |  | 0 |  | 0 | 21 | 0 | 0.05411 | 0.05 | 0 | 0 |  | RTS 22/ I | RTS 20/ I | 2.1 | 2.1 |  | Práce |  |  |  | POL1_
43 | 55330382 | Zárubeň ocelová 800x1970 mm pro přesné zdění, bez drážky, pevně přivařené závěsy | kus | 1 | 0 | 0 |  | 0 |  | 0 | 21 | 0 | 0.01081 | 0.01 | 0 | 0 | SPCM | RTS 22/ I | RTS 20/ I | 0 | 0 |  | Specifikace |  |  |  | POL3_
Díl: | 8 | Trubní vedení |  |  |  | 0 |  | 0 |  | 0 |  | 0 |  | 0.03 |  | 0 |  |  |  |  | 12.99 | [5 empty] | DIL
44 | 721231126 | Vtok střešní, krytina s kačírkem, zatepl. | kus | 5 | 0 | 0 |  | 0 |  | 0 | 21 | 0 | 0.00288 | 0.01 | 0 | 0 |  | RTS 22/ I | RTS 20/ I | 0.74 | 3.7 |  | Práce |  |  |  | POL1_
45 | 721231131 | Vtok terasový v dlažbě | kus | 4 | 0 | 0 |  | 0 |  | 0 | 21 | 0 | 0.00218 | 0.01 | 0 | 0 |  | RTS 22/ I | RTS 20/ I | 0.74 | 2.96 |  | Práce |  |  |  | POL1_
46 | 721273200 | Souprava ventilační střešní HL, osazení souprava větrací hlavice D do 160 mm | kus | 19 | 0 | 0 |  | 0 |  | 0 | 21 | 0 | 0.00027 | 0.01 | 0 | 0 |  | RTS 22/ I | Indiv | 0.333 | 6.33 |  | Práce |  |  |  | POL1_
Díl: | 94 | Lešení a stavební výtahy |  |  |  | 0 |  | 0 |  | 0 |  | 0 |  | 0.25 |  | 0 |  |  |  |  | 36.29 | [5 empty] | DIL
47 | 941955001 | Lešení lehké pomocné, výška podlahy do 1,2 m | m2 | 205 | 0 | 0 |  | 0 |  | 0 | 21 | 0 | 0.00121 | 0.25 | 0 | 0 |  | RTS 22/ I | RTS 20/ I | 0.177 | 36.29 |  | Práce |  |  |  | POL1_
Díl: | 95 | Dokončovací konstrukce na pozemních stavbách |  |  |  | 0 |  | 0 |  | 0 |  | 0 |  | 0 |  | 0 |  |  |  |  | 176.4 | [5 empty] | DIL
48 | 952901411 | Vyčištění ostatních objektů | m2 | 1260 | 0 | 0 |  | 0 |  | 0 | 21 | 0 | 0 | 0 | 0 | 0 |  | RTS 22/ I | RTS 20/ I | 0.14 | 176.4 |  | Práce |  |  |  | POL1_
Díl: | 96 | Bourání konstrukcí |  |  |  | 0 |  | 0 |  | 0 |  | 0 |  | 0.02 |  | 42.13 |  |  |  |  | 159.98 | [5 empty] | DIL
49 | 113107315 | Odstranění podkladu pl. 50 m2,kam.vymývané tl.15 cm pro použití | m2 | 29 | 0 | 0 |  | 0 |  | 0 | 21 | 0 | 0 | 0 | 0.33 | 9.57 |  | RTS 22/ I | RTS 20/ I | 0.31 | 8.99 |  | Práce |  |  |  | POL1_
50 | 113107325 | Odstranění podkladu pl. 50 m2,kam.těžené do tl.25 cm | m2 | 2.5 | 0 | 0 |  | 0 |  | 0 | 21 | 0 | 0 | 0 | 0.55 | 1.38 |  | RTS 22/ I | RTS 20/ I | 0.5015 | 1.25 |  | Práce |  |  |  | POL1_
51 | 962031124 | Bourání příček z cihel pálených děrovan. tl.115 mm | m2 | 15 | 0 | 0 |  | 0 |  | 0 | 21 | 0 | 0.00067 | 0.01 | 0.18 | 2.7 |  | RTS 22/ I | RTS 20/ I | 0.23 | 3.45 |  | Práce |  |  |  | POL1_
52 | 962032432 | Bourání zdiva z dutých cihel nebo tvárnic na MVC | m3 | 0.2 | 0 | 0 |  | 0 |  | 0 | 21 | 0 | 0.0011 | 0 | 1.175 | 0.24 |  | RTS 22/ I | RTS 20/ I | 1.28 | 0.26 |  | Práce |  |  |  | POL1_1
53 | 962042321 | Bourání zdiva nadzákladového z betonu prostého | m3 | 0.9 | 0 | 0 |  | 0 |  | 0 | 21 | 0 | 0.00147 | 0 | 2.2 | 1.98 |  | RTS 22/ I | RTS 20/ I | 4.996 | 4.5 |  | Práce |  |  |  | POL1_1
54 | 965042131 | Bourání mazanin betonových tl. 10 cm, pl. 4 m2 ručně tl. mazaniny 8 - 10 cm | m3 | 1.92 | 0 | 0 |  | 0 |  | 0 | 21 | 0 | 0 | 0 | 2.2 | 4.22 |  | RTS 22/ I | RTS 20/ I | 10.88 | 20.89 |  | Práce |  |  |  | POL1_1
55 | 965049111 | Příplatek, bourání mazanin se svař. síťí tl. 10 cm | m3 | 1.92 | 0 | 0 |  | 0 |  | 0 | 21 | 0 | 0 | 0 | 0 | 0 |  | RTS 22/ I | RTS 20/ I | 4.83 | 9.27 |  | Práce |  |  |  | POL1_1
56 | 965081812 | Bourání dlažeb terac.,čedič. tl.do 30 mm, pl. 1 m2 dlaždice teracové | m2 | 4 | 0 | 0 |  | 0 |  | 0 | 21 | 0 | 0 | 0 | 0.07 | 0.28 |  | RTS 22/ I | RTS 20/ I | 0.42 | 1.68 |  | Práce |  |  |  | POL1_
57 | 968072456 | Vybourání kovových dveřních zárubní pl. nad 2 m2 | m2 | 3.6 | 0 | 0 |  | 0 |  | 0 | 21 | 0 | 0.001 | 0 | 0.063 | 0.23 |  | RTS 22/ I | RTS 20/ I | 0.718 | 2.58 |  | Práce |  |  |  | POL1_1
58 | 978013191 | Otlučení omítek vnitřních stěn v rozsahu do 100 % | m2 | 191 | 0 | 0 |  | 0 |  | 0 | 21 | 0 | 0 | 0 | 0.046 | 8.79 |  | RTS 22/ I | RTS 20/ I | 0.26 | 49.66 |  | Práce |  |  |  | POL1_
59 | 721210819 | Demontáž větrací soupravy střešní kanalizacedo DN 160 | kus | 19 | 0 | 0 |  | 0 |  | 0 | 21 | 0 | 0 | 0 | 0.02915 | 0.55 |  | RTS 22/ I | RTS 20/ I | 0.445 | 8.46 |  | Práce |  |  |  | POL1_
60 | 721210823 | Demontáž střešní vpusti do DN 200 | kus | 9 | 0 | 0 |  | 0 |  | 0 | 21 | 0 | 0 | 0 | 0.02011 | 0.18 |  | RTS 22/ I | Indiv | 0.47 | 4.23 |  | Práce |  |  |  | POL1_
61 | 764311821 | Demontáž krytiny, tabule 2 x 1 m, do 25 m2, do 30° | m2 | 3.1 | 0 | 0 |  | 0 |  | 0 | 21 | 0 | 0 | 0 | 0.00732 | 0.02 |  | RTS 22/ I | Indiv | 0.115 | 0.36 |  | Práce |  |  |  | POL1_7
62 | 767193801 | Demontáž větracích mechanismů (jednotek) | kus | 5 | 0 | 0 |  | 0 |  | 0 | 21 | 0 | 0 | 0 | 0.12 | 0.6 |  | RTS 22/ I | Indiv | 7.792 | 38.96 |  | Práce |  |  |  | POL1_
63 | 784402802 | Odstranění malby oškrábáním v místnosti H do 5 m | m2 | 75 | 0 | 0 |  | 0 |  | 0 | 21 | 0 | 0 | 0 | 0 | 0 |  | RTS 22/ I | RTS 20/ I | 0.0725 | 5.44 |  | Práce |  |  |  | POL1_7
64 | 960001 | Ostatní pomocné demontážní a bourací práce (demontáž drobných prvků objektu) nezměřitelné, dle skutečnosti | hod | 10 | 0 | 0 |  | 0 |  | 0 | 21 | 0 | 0 | 0 | 0 | 0 |  | Vlastní | Indiv | 0 | 0 |  | Práce |  |  |  | POL1_1
65 | 962032241 | Bourání zdiva z cihel pálených na MC | m3 | 0.3 | 0 | 0 |  | 0 |  | 0 | 21 | 0 | 0.00128 | 0 | 1.95 | 0.59 |  | RTS 22/ I | RTS 20/ I | 0 | 0 |  | Práce |  |  |  | POL1_1
66 | 965081713 | Bourání dlaždic keramických tl. 1 cm, nad 1 m2 | m2 | 4 | 0 | 0 |  | 0 |  | 0 | 21 | 0 | 0 | 0 | 0.02 | 0.08 |  | RTS 22/ I | RTS 20/ I | 0 | 0 |  | Práce |  |  |  | POL1_0
67 | 968061125 | Vyvěšení dřevěných dveřních křídel pl. do 2 m2 | kus | 5 | 0 | 0 |  | 0 |  | 0 | 21 | 0 | 0 | 0 | 0 | 0 |  | RTS 22/ I | RTS 20/ I | 0 | 0 |  | Práce |  |  |  | POL1_1
68 | 968072455 | Vybourání kovových dveřních zárubní pl. do 2 m2 | m2 | 5 | 0 | 0 |  | 0 |  | 0 | 21 | 0 | 0.00117 | 0.01 | 0.076 | 0.38 |  | RTS 22/ I | RTS 20/ I | 0 | 0 |  | Práce |  |  |  | POL1_1
69 | 978059531 | Odsekání vnitřních obkladů stěn nad 2 m2 | m2 | 152 | 0 | 0 |  | 0 |  | 0 | 21 | 0 | 0 | 0 | 0.068 | 10.34 |  | RTS 22/ I | RTS 20/ I | 0 | 0 |  | Práce |  |  |  | POL1_1
Díl: | 99 | Staveništní přesun hmot |  |  |  | 0 |  | 0 |  | 0 |  | 0 |  | 0 |  | 0 |  |  |  |  | 9.62 | [5 empty] | DIL
70 | 998011003 | Přesun hmot pro budovy zděné výšky do 24 m | t | 30.3609 | 0 | 0 |  | 0 |  | 0 | 21 | 0 | 0 | 0 | 0 | 0 |  | RTS 22/ I | RTS 20/ I | 0.317 | 9.62 |  | Přesun hmot |  |  |  | POL7_1
Díl: | 711 | Izolace proti vodě |  |  |  | 0 |  | 0 |  | 0 |  | 0 |  | 0.04 |  | 0 |  |  |  |  | 2.06 | [5 empty] | DIL
71 | 711111001 | Izolace proti vlhkosti vodor. nátěr ALP za studena 1x nátěr - asfaltový lak ve specifikaci | m2 | 8 | 0 | 0 |  | 0 |  | 0 | 21 | 0 | 0 | 0 | 0 | 0 |  | RTS 22/ I | RTS 20/ I | 0.0275 | 0.22 |  | Práce |  |  |  | POL1_
72 | 711141559 | Izolace proti vlhk. vodorovná pásy přitavením 1 vrstva - materiál ve specifikaci | m2 | 8 | 0 | 0 |  | 0 |  | 0 | 21 | 0 | 0.00041 | 0 | 0 | 0 |  | RTS 22/ I | RTS 20/ I | 0.22991 | 1.84 |  | Práce |  |  |  | POL1_
73 | 11163230 | Nátěr asfaltový penetrační | kg | 2.4 | 0 | 0 |  | 0 |  | 0 | 21 | 0 | 0.001 | 0 | 0 | 0 | SPCM | RTS 22/ I | RTS 20/ I | 0 | 0 |  | Specifikace |  |  |  | POL3_
74 | 62852265 | Pás modifikovaný asfalt tl. 4 mm | m2 | 9.6 | 0 | 0 |  | 0 |  | 0 | 21 | 0 | 0.0045 | 0.04 | 0 | 0 | SPCM | RTS 22/ I | RTS 20/ I | 0 | 0 |  | Specifikace |  |  |  | POL3_
75 | 998711103 | Přesun hmot pro izolace proti vodě, výšky do 24 m | t | 0.04888 | 0 | 0 |  | 0 |  | 0 | 21 | 0 | 0 | 0 | 0 | 0 |  | RTS 22/ I | RTS 20/ I | 0 | 0 |  | Přesun hmot |  |  |  | POL7_
Díl: | 712 | Povlakové krytiny |  |  |  | 0 |  | 0 |  | 0 |  | 0 |  | 0.07 |  | 0 |  |  |  |  | 6.19 | [5 empty] | DIL
76 | 711491171 | Izolace tlaková, podkladní textilie, vodorovná materiál ve specifikaci | m2 | 19 | 0 | 0 |  | 0 |  | 0 | 21 | 0 | 0 | 0 | 0 | 0 |  | RTS 22/ I | RTS 20/ I | 0.09 | 1.71 |  | Práce |  |  |  | POL1_
77 | 712361703 | Povlaková krytina střech do 10°, fólií svařovanou, kotvenou 1 vrstva - fólie ve specifikaci | m2 | 19 | 0 | 0 |  | 0 |  | 0 | 21 | 0 | 0.00083 | 0.02 | 0 | 0 |  | RTS 22/ I | RTS 20/ I | 0.141 | 2.68 |  | Práce |  |  |  | POL1_
78 | 712378101 | Komínek odvětrání kanalizace s manžetou z PVC pro DN 110 mm | kus | 3 | 0 | 0 |  | 0 |  | 0 | 21 | 0 | 0.0012 | 0 | 0 | 0 |  | RTS 22/ I | RTS 18/ II | 0.6 | 1.8 |  | Práce |  |  |  | POL1_
79 | 283220012 | Fólie izolační střešní PVC, tl. 1,5 mm š. do 1600 mm s výztuží, šedá | m2 | 22.8 | 0 | 0 |  | 0 |  | 0 | 21 | 0 | 0.00185 | 0.04 | 0 | 0 | SPCM | RTS 22/ I | RTS 20/ I | 0 | 0 |  | Specifikace |  |  |  | POL3_
80 | 69366198 | Geotextilie 300 g/m2 š. 200cm 100% PP | m2 | 20.9 | 0 | 0 |  | 0 |  | 0 | 21 | 0 | 0.0003 | 0.01 | 0 | 0 | SPCM | RTS 22/ I | RTS 20/ I | 0 | 0 |  | Specifikace |  |  |  | POL3_
81 | 998712103 | Přesun hmot pro povlakové krytiny, výšky do 24 m | t | 0.06782 | 0 | 0 |  | 0 |  | 0 | 21 | 0 | 0 | 0 | 0 | 0 |  | RTS 22/ I | RTS 20/ I | 0 | 0 |  | Přesun hmot |  |  |  | POL7_
Díl: | 764 | Konstrukce klempířské |  |  |  | 0 |  | 0 |  | 0 |  | 0 |  | 0.06 |  | 0 |  |  |  |  | 4.54 | [5 empty] | DIL
82 | 764311201 | Krytina hladká z Pz, tabule 2 x 1 m, do 30° lakovaný plech | m2 | 3.1 | 0 | 0 |  | 0 |  | 0 | 21 | 0 | 0.01887 | 0.06 | 0 | 0 |  | RTS 22/ I | Indiv | 1.4632 | 4.54 |  | Práce |  |  |  | POL1_
83 | 998764103 | Přesun hmot pro klempířské konstr., výšky do 24 m | t | 0.0585 | 0 | 0 |  | 0 |  | 0 | 21 | 0 | 0 | 0 | 0 | 0 |  | RTS 22/ I | RTS 20/ I | 0 | 0 |  | Přesun hmot |  |  |  | POL7_
Díl: | 766 | Konstrukce truhlářské |  |  |  | 0 |  | 0 |  | 0 |  | 0 |  | 0 |  | 0 |  |  |  |  | 1.45 | [5 empty] | DIL
84 | 766661112 | Montáž dveří do zárubně,otevíravých 1kř.do 0,8 m | kus | 1 | 0 | 0 |  | 0 |  | 0 | 21 | 0 | 0 | 0 | 0 | 0 |  | RTS 22/ I | RTS 20/ I | 1.45 | 1.45 |  | Práce |  |  |  | POL1_7
85 | 766665921 | Zakování dveří 1křídlých kompletizovaných | kus | 1 | 0 | 0 |  | 0 |  | 0 | 21 | 0 | 0 | 0 | 0 | 0 |  | RTS 22/ I | RTS 20/ I | 0 | 0 |  | Práce |  |  |  | POL1_7
86 | 766670021 | Montáž kliky a štítku | kus | 1 | 0 | 0 |  | 0 |  | 0 | 21 | 0 | 0 | 0 | 0 | 0 |  | RTS 22/ I | RTS 20/ I | 0 | 0 |  | Práce |  |  |  | POL1_7
87 | 766001 | Kování dveřní, materiál kov, povrch matný chrom, klika-klika, zámek FAB, montáž vložky FAB bez jejího dodání, dodávku zajistí objenatel v rámci stávajícího systému generálního klíče | soubor | 1 | 0 | 0 |  | 0 |  | 0 | 21 | 0 | 0 | 0 | 0 | 0 |  | Vlastní | Indiv | 0 | 0 |  | Specifikace |  |  |  | POL3_
88 | 766002 | Dveře plné 800x1970mm, povrch lamino - bílá barva, výplň odlehčená DTD deska, jednokřídlé | soubor | 1 | 0 | 0 |  | 0 |  | 0 | 21 | 0 | 0 | 0 | 0 | 0 |  | Vlastní | Indiv | 0 | 0 |  | Specifikace |  |  |  | POL3_
89 | 998766103 | Přesun hmot pro truhlářské konstr., výšky do 24 m | t | 0.045 | 0 | 0 |  | 0 |  | 0 | 21 | 0 | 0 | 0 | 0 | 0 |  | RTS 22/ I | RTS 20/ I | 0 | 0 |  | Přesun hmot |  |  |  | POL7_
Díl: | 771 | Podlahy z dlaždic a obklady |  |  |  | 0 |  | 0 |  | 0 |  | 0 |  | 0.49 |  | 0 |  |  |  |  | 52.12 | [5 empty] | DIL
90 | 771101210 | Penetrace podkladu pod dlažby | m2 | 18 | 0 | 0 |  | 0 |  | 0 | 21 | 0 | 0.00021 | 0 | 0 | 0 |  | RTS 22/ I | RTS 20/ I | 0.05 | 0.9 |  | Práce |  |  |  | POL1_
91 | 771445014 | Obklad soklíků hutných, rovných,tmel,v.do 100 mm lepidlo, spár.hm. | m | 115 | 0 | 0 |  | 0 |  | 0 | 21 | 0 | 0.00032 | 0.04 | 0 | 0 |  | RTS 22/ I | RTS 20/ I | 0.236 | 27.14 |  | Práce |  |  |  | POL1_
92 | 771479001 | Řezání dlaždic keramických pro soklíky | m | 115 | 0 | 0 |  | 0 |  | 0 | 21 | 0 | 0 | 0 | 0 | 0 |  | RTS 22/ I | RTS 20/ I | 0.154 | 17.71 |  | Práce |  |  |  | POL1_
93 | 771575109 | Montáž podlah keram.,hladké, tmel, 30x30 cm | m2 | 6.5 | 0 | 0 |  | 0 |  | 0 | 21 | 0 | 0.00504 | 0.03 | 0 | 0 |  | RTS 22/ I | RTS 20/ I | 0.98 | 6.37 |  | Práce |  |  |  | POL1_
94 | 771579795 | Příplatek za spárování vodotěsnou hmotou - plošně | m2 | 18 | 0 | 0 |  | 0 |  | 0 | 21 | 0 | 0.0008 | 0.01 | 0 | 0 |  | RTS 22/ I | RTS 19/ II | 0 | 0 |  | Práce |  |  |  | POL1_
95 | 24551347.A | Nátěr penetrační - koncentrát | l | 1 | 0 | 0 |  | 0 |  | 0 | 21 | 0 | 0.001 | 0 | 0 | 0 | SPCM | RTS 22/ I | RTS 20/ I | 0 | 0 |  | Specifikace |  |  |  | POL3_
96 | 59782031 | Slinutá dlaždice 30x30 cm, šedá, tl. 9 mm, protiskluzná R10 | m2 | 19.8 | 0 | 0 |  | 0 |  | 0 | 21 | 0 | 0.0207 | 0.41 | 0 | 0 | SPCM | RTS 22/ I | RTS 20/ I | 0 | 0 |  | Specifikace |  |  |  | POL3_
97 | 771001 | Provedení dlažby teraco, vč. detailů ukončení dodávka materiálu dle původní dlažby | m2 | 4 | 0 | 0 |  | 0 |  | 0 | 21 | 0 | 0 | 0 | 0 | 0 |  | Vlastní | Indiv | 0 | 0 |  | Specifikace |  |  |  | POL3_
98 | 998771103 | Přesun hmot pro podlahy z dlaždic, výšky do 24 m | t | 0.4986 | 0 | 0 |  | 0 |  | 0 | 21 | 0 | 0 | 0 | 0 | 0 |  | RTS 22/ I | RTS 20/ I | 0 | 0 |  | Přesun hmot |  |  |  | POL7_
Díl: | 781 | Obklady keramické |  |  |  | 0 |  | 0 |  | 0 |  | 0 |  | 3.9 |  | 0 |  |  |  |  | 274.99 | [5 empty] | DIL
99 | 781101210 | Penetrace podkladu pod obklady | m2 | 152 | 0 | 0 |  | 0 |  | 0 | 21 | 0 | 0.00016 | 0.02 | 0 | 0 |  | RTS 22/ I | RTS 20/ I | 0.05 | 7.6 |  | Práce |  |  |  | POL1_
100 | 781111121 | Montáž lišt rohových, vanových a dilatačních vč. dodávky lišty hliníkové L kartáč povrch, pro obklad tl. 6 mm | m | 16.5 | 0 | 0 |  | 0 |  | 0 | 21 | 0 | 0 | 0 | 0 | 0 |  | RTS 22/ I | Indiv | 0.13 | 2.15 |  | Práce |  |  |  | POL1_
101 | 781419707 | Příplatek za spárovací vodotěsnou hmotu - podélně univerzální silikon | m | 76 | 0 | 0 |  | 0 |  | 0 | 21 | 0 | 3e-05 | 0 | 0 | 0 |  | RTS 22/ I | RTS 20/ I | 0 | 0 |  | Práce |  |  |  | POL1_
102 | 781475112 | Obklad vnitřní stěn keramický, do tmele, 15x15 cm | m2 | 152 | 0 | 0 |  | 0 |  | 0 | 21 | 0 | 0.00524 | 0.8 | 0 | 0 |  | RTS 22/ I | RTS 20/ I | 1.22 | 185.44 |  | Práce |  |  |  | POL1_
103 | 781479705 | Přípl.za spárovací hmotu - plošně | m2 | 152 | 0 | 0 |  | 0 |  | 0 | 21 | 0 | 0.0009 | 0.14 | 0 | 0 |  | RTS 22/ I | RTS 20/ I | 0 | 0 |  | Práce |  |  |  | POL1_
104 | 787911111 | Montáž zrcadla na stěnu, na lepidlo, pl. do 2 m2 | m2 | 38 | 0 | 0 |  | 0 |  | 0 | 21 | 0 | 8e-05 | 0 | 0 | 0 |  | RTS 22/ I | RTS 20/ I | 2.1 | 79.8 |  | Práce |  |  |  | POL1_
105 | 24551347.AA | Nátěr penetrační - koncentrát | l | 15 | 0 | 0 |  | 0 |  | 0 | 21 | 0 | 0.001 | 0.02 | 0 | 0 |  | Vlastní | Indiv | 0 | 0 |  | Specifikace |  |  |  | POL3_
106 | 597813720 | Obkládačka 15x15 bílá mat, tl. 6 mm | m2 | 167.2 | 0 | 0 |  | 0 |  | 0 | 21 | 0 | 0.0136 | 2.27 | 0 | 0 | SPCM | RTS 22/ I | Indiv | 0 | 0 |  | Specifikace |  |  |  | POL3_
107 | 63465128 | Zrcadlo nemontované čiré tl. 8 mm | m2 | 38 | 0 | 0 |  | 0 |  | 0 | 21 | 0 | 0.017 | 0.65 | 0 | 0 | SPCM | RTS 22/ I | Indiv | 0 | 0 |  | Specifikace |  |  |  | POL3_
108 | 998781103 | Přesun hmot pro obklady keramické, výšky do 24 m | t | 3.8978 | 0 | 0 |  | 0 |  | 0 | 21 | 0 | 0 | 0 | 0 | 0 |  | RTS 22/ I | RTS 20/ I | 0 | 0 |  | Přesun hmot |  |  |  | POL7_
Díl: | 783 | Nátěry |  |  |  | 0 |  | 0 |  | 0 |  | 0 |  | 0 |  | 0 |  |  |  |  | 0.28 | [5 empty] | DIL
109 | 783125630 | Nátěr syntetický ocelových zárubní, barva šedá RAL 9006, 2x email | m2 | 1.2 | 0 | 0 |  | 0 |  | 0 | 21 | 0 | 0.00057 | 0 | 0 | 0 |  | RTS 22/ I | Indiv | 0.23 | 0.28 |  | Práce |  |  |  | POL1_
Díl: | 784 | Malby |  |  |  | 0 |  | 0 |  | 0 |  | 0 |  | 0.88 |  | 0 |  |  |  |  | 406.26 | [5 empty] | DIL
110 | 784191201 | Penetrace podkladu hloubková 1x | m2 | 3023 | 0 | 0 |  | 0 |  | 0 | 21 | 0 | 7e-05 | 0.21 | 0 | 0 |  | RTS 22/ I | RTS 20/ I | 0.03248 | 98.19 |  | Práce |  |  |  | POL1_
111 | 784195312 | Malba, bílá, bez penetrace, 2 x | m2 | 3023 | 0 | 0 |  | 0 |  | 0 | 21 | 0 | 0.00022 | 0.67 | 0 | 0 |  | RTS 22/ I | RTS 20/ I | 0.10191 | 308.07 |  | Práce |  |  |  | POL1_
Díl: | M24 | Montáže vzduchotechnických zařízení |  |  |  | 0 |  | 0 |  | 0 |  | 0 |  | 0 |  | 0 |  |  |  |  | 0 | [5 empty] | DIL
112 | 240001 | Samotížná rotační větrací hlavice do DN 400mm s prodloužením pro napojení | soubor | 5 | 0 | 0 |  | 0 |  | 0 | 21 | 0 | 0 | 0 | 0 | 0 |  | Vlastní | Indiv | 0 | 0 |  | Specifikace |  |  |  | POL3_
Díl: | D96 | Přesuny suti a vybouraných hmot |  |  |  | 0 |  | 0 |  | 0 |  | 0 |  | 0 |  | 0 |  |  |  |  | 82.99 | [5 empty] | DIL
113 | 979082121 | Příplatek k vnitrost. dopravě suti za dalších 5 m | t | 179.4573 | 0 | 0 |  | 0 |  | 0 | 21 | 0 | 0 | 0 | 0 | 0 |  | RTS 22/ I | RTS 20/ I | 0.105 | 18.84 |  | Přesun suti |  |  |  | POL8_
114 | 979990107 | Poplatek za skládku suti - směs betonu,cihel,dřeva | t | 44.8643 | 0 | 0 |  | 0 |  | 0 | 21 | 0 | 0 | 0 | 0 | 0 |  | RTS 22/ I | RTS 20/ I | 0 | 0 |  | Přesun suti |  |  |  | POL8_
115 | 979081111 | Odvoz suti a vybour. hmot na skládku do 1 km | t | 44.8643 | 0 | 0 |  | 0 |  | 0 | 21 | 0 | 0 | 0 | 0 | 0 |  | RTS 22/ I | RTS 20/ I | 0.49 | 21.98 |  | Přesun suti |  |  |  | POL8_
116 | 979081121 | Příplatek k odvozu za každý další 1 km | t | 179.4573 | 0 | 0 |  | 0 |  | 0 | 21 | 0 | 0 | 0 | 0 | 0 |  | RTS 22/ I | RTS 20/ I | 0 | 0 |  | Přesun suti |  |  |  | POL8_
117 | 979082111 | Vnitrostaveništní doprava suti do 10 m | t | 44.8643 | 0 | 0 |  | 0 |  | 0 | 21 | 0 | 0 | 0 | 0 | 0 |  | RTS 22/ I | RTS 20/ I | 0.94 | 42.17 |  | Přesun suti |  |  |  | POL8_
[25 empty] | 15 | 21 | DPH
| Celkem |  |  |  |  | 0 | [18 empty] | 0 | 0 | SUM
END
Note on S6: Jedná se o informaci, zda se jedná o položku, která je do rozpočtu zadána z cenové soustavy RTS, nebo vlastní.
Note on T6: Jedná se o název CÚ, která je zadána u položky rozpočtu

## ZTI
Položkový rozpočet | [27 empty] | #TypZaznamu#
S: | 15 | KONZERVATOŘ PARDUBICE | [25 empty] | STA
O: | 1 | REKONSTRUKCE INTERIÉRU V UČEBNOVÉ ČÁSTI | [22 empty] | STA |  |  | OBJ
R: | 9 | ZTI | [25 empty] | ROZ
P.č. | Číslo položky | Název položky | MJ | Množství | Cena / MJ | Celkem | Dodávka | Dodávka celk. | Montáž | Montáž celk. | DPH | Cena s DPH | Hmotnost / MJ | Hmotnost celk.(t) | Dem. hmotnost / MJ | Dem. hmotnost celk.(t) | Ceník | Cen. soustava / platnost | Cenová úroveň | Nhod / MJ | Nhod celk. | Dodavatel | Typ položky | Cenová soustava
Díl: | 101 | ZAŘIZOVACÍ PŘEDMĚTY | [5 empty] | 0 |  | 0 |  | 0 |  | 0 |  | 0 |  |  |  |  | 0 | [6 empty] | DIL
1 | 1 | Umyvadlo keramické připevněné na stěnu šrouby bílé bez krytu na sifon 550 mm | ks | 123 | 0 | 0 |  | 0 |  | 0 | 21 | 0 | 0 | 0 | 0 | 0 |  | Vlastní | Indiv | 0 | 0 |  | Práce | vlastní |  |  |  | POL1_1
2 |  | Kryt na sifon bílý | ks | 123 | 0 | 0 |  | 0 |  | 0 | 21 | 0 | 0 | 0 | 0 | 0 |  | Vlastní | Indiv | 0 | 0 |  | Práce | vlastní |  |  |  | POL1_
3 |  | Umyvadlo keramické připevněné na stěnu šrouby bílé bez krytu na sifon - INV | ks | 1 | 0 | 0 |  | 0 |  | 0 | 21 | 0 | 0 | 0 | 0 | 0 | Prav.M | RTS 20/ I | Indiv | 0 | 0 |  | HZS | vlastní |  |  |  | POL10_8
4 |  | Instalační sada pro umyvadlo | ks | 124 | 0 | 0 | [17 empty] | vlastní |  |  |  | END
5 |  | WC kombi, boční napouštění, bílé | ks | 5 | 0 | 0 | [17 empty] | vlastní
6 |  | Sedátko tvrzené antibakteriální | ks | 5 | 0 | 0 | [17 empty] | vlastní
7 |  | Podomítkový modul pro závěsné WC - samonosný rám uchycení do podlahy | ks | 50 | 0 | 0 | [17 empty] | vlastní
8 |  | Klozet závěsný + sedátko tvrzené antibakteriální | ks | 49 | 0 | 0 | [17 empty] | vlastní
9 |  | Klozet závěsný INV + sedátko tvrzené antibakteriální | ks | 1 | 0 | 0 | [17 empty] | vlastní
10 |  | Ovládací tlačítko - dvounožstevní | ks | 50 | 0 | 0 | [17 empty] | vlastní
11 |  | Bidet závěsný, bílý | ks | 1 | 0 | 0 | [17 empty] | vlastní
12 |  | Rohový ventil | ks | 283 | 0 | 0 | [17 empty] | vlastní
13 |  | Baterie umyvadlové stojánkové pákové bez výpusti | ks | 124 | 0 | 0 | [17 empty] | vlastní
14 |  | Baterie stojánková dřezová s horním výtokem | ks | 8 | 0 | 0 | [17 empty] | vlastní
15 |  | Výlevka bez výtokových armatur keramická se sklopnou plastovou mřížkou 425 mm | ks | 14 | 0 | 0 | [17 empty] | vlastní
16 |  | Baterie pro výlevku nástěnné pákové ozteč 150mm s otáčivým ústím | ks | 14 | 0 | 0 | [17 empty] | vlastní
17 |  | Sprchovací nádrž pro výlevku - trojkomplet | ks | 14 | 0 | 0 | [17 empty] | vlastní
18 |  | Pisoárový záchodek automatický s radarovým senzorem | soubor | 19 | 0 | 0 | [17 empty] | vlastní
19 |  | Vtoková armatura pro pisoár | ks | 19 | 0 | 0 | [17 empty] | vlastní
20 |  | El. Ovládání bidetů | ks | 9 | 0 | 0 | [17 empty] | vlastní
21 |  | Nerezový dřez - dle výběru incestora | ks | 8 | 0 | 0 | [17 empty] | vlastní
22 |  | Baterie automatická sprchová podpovrchová s termostatickým ventilem, ovládaná dotikem. | ks | 3 | 0 | 0 | [17 empty] | vlastní
23 |  | Sprchové ramínko naklápěcí - průtok 12 l/min. + propojení | ks | 3 | 0 | 0 | [17 empty] | vlastní
24 |  | El. Ovládání automatických sprchových baterií | ks | 1 | 0 | 0 | [17 empty] | vlastní
25 |  | Baterie sprchové nástěnné pákové ozteč 150mm, úsporný průtok 5 l/min. | ks | 6 | 0 | 0 | [17 empty] | vlastní
26 |  | Sprchový set chrom + sprchový držák | ks | 6 | 0 | 0 | [17 empty] | vlastní
27 |  | Sprchové dveře pivotové jednokřídle , stříbrný lesklí profil, 6mm transparentní tvrzené sklo, madla chrom | ks | 4 | 0 | 0 | [17 empty] | vlastní
28 |  | Sprchový kout 900mm vanička | ks | 4 | 0 | 0 | [17 empty] | vlastní
29 |  | Bidetová baterie | ks | 1 | 0 | 0 | [17 empty] | vlastní
30 |  | Sprchový kout 900mm čtvrtkruh, radius 550mm, stříbrný lesklý profil, 6mm transparentní sklo, madla chrom | ks | 1 | 0 | 0 | [17 empty] | vlastní
31 |  | Demontáž zařizovacích předmětů, doprava, uložení na skládku | ks | 205 | 0 | 0 | [17 empty] | vlastní
| Celkem za | 101 Zařizovací předměty |  |  |  | 0
Díl: | 102 | Vnitřní rozvod vody
2 |  | Potrubí z PE, D 75 PN 16 | bm | 10 | 0 | 0 | [17 empty] | vlastní
3 |  | Potrubí z PE, D 63 PN 16 | bm | 127 | 0 | 0 | [17 empty] | vlastní
4 |  | Potrubí z PE, D 50 PN 16 | bm | 48 | 0 | 0 | [17 empty] | vlastní
5 |  | Potrubí z PE, D 40 PN 16 | bm | 97 | 0 | 0 | [17 empty] | vlastní
6 |  | Potrubí z PE, D 32 PN 16 | bm | 252 | 0 | 0 | [17 empty] | vlastní |  | 15 | 21 | DPH
7 |  | Potrubí z PE, D 25 PN 16 | bm | 746 | 0 | 0 | [17 empty] | vlastní |  | #VALUE! | #VALUE! | SUM
8 |  | Potrubí z PE, D 20 PN 16 | bm | 1095 | 0 | 0 | [17 empty] | vlastní
9 | 2 | Závěsný a montážní materiál | ks | 1 | 0 | 0 | [17 empty] | vlastní
10 |  | Izolační materiál se strukturou uzavřených buněk, tepelná vodivost při 10°C max.0,038 W.m-1.K-1. Izo | bm | 2375 | 0 | 0 | [17 empty] | vlastní
11 |  | Pomocný a spojovací materiál | ks | 1 | 0 | 0 | [17 empty] | vlastní
13 |  | Jádrové vrtání - prostup stropem a stěnou | ks | 88 | 0 | 0 | [17 empty] | vlastní
14 | 4 | Protipožární tmel pro prostup konstrulcemi mezi požárními úseky - odolnost 90 min. | prostup | 88 | 0 | 0 | [17 empty] | vlastní
15 |  | Kulové kohouty |  |  | 0 | 0 | [17 empty] | vlastní
16 |  | KK-DN32 | ks | 6 | 0 | 0 | [17 empty] | vlastní
17 |  | KK-DN25 | ks | 4 | 0 | 0 | [17 empty] | vlastní
18 |  | KK-DN20 | ks | 34 | 0 | 0 | [17 empty] | vlastní
19 |  | KK-DN15 | ks | 8 | 0 | 0 | [17 empty] | vlastní
20 |  | Vyvažovací ventil DN15 | ks | 16 | 0 | 0 | [17 empty] | vlastní
21 |  | Vypouštěcí kohout 1/2" | ks | 48 | 0 | 0 | [17 empty] | vlastní
22 |  | Odvzdušňovací ventil | ks | 16 | 0 | 0 | [17 empty] | vlastní
23 |  | Nástěnka pro výtokový ventil G 1/2 s jedním závitem | ks | 72 | 0 | 0 | [17 empty] | vlastní
24 | 5 | Nástěnka pro baterii G 1/2 s jedním závitem | pár | 155 | 0 | 0 | [17 empty] | vlastní
25 |  | Ocelová trubka závitová ČSN 425710 - pozink 1" | bm | 10 | 0 | 0 | [17 empty] | vlastní
26 |  | Ocelová trubka závitová ČSN 425710 - pozink 5/4" | bm | 18 | 0 | 0 | [17 empty] | vlastní
27 |  | Ocelová trubka závitová ČSN 425710 - pozink 6/4" | bm | 35 | 0 | 0 | [17 empty] | vlastní
28 | 6 | Požární hydrant D19 - s tvarově stálou hadicí 30m | ks | 12 | 0 | 0 | [17 empty] | vlastní
29 |  | Napojení na stávající rozvod vody - PPR | ks | 8 | 0 | 0 | [17 empty] | vlastní
30 |  | Napojení na stávající rozvod požární vody - OC | ks | 2 | 0 | 0 | [17 empty] | vlastní
31 |  | Stavební přípomoc (prostupy, drážky, výklenky) vč. začištění + odvoz situ a uložení na skládku | ks | 1 | 0 | 0 | [17 empty] | vlastní
32 |  | Proplach, desinfekce | ks | 1 | 0 | 0 | [17 empty] | vlastní
33 |  | Tlaková zkouška | ks | 1 | 0 | 0 | [17 empty] | vlastní
34 |  | Demontáž stávajících rozvodů vody, doprava, uložení na skládku | ks | 2370 | 0 | 0 | [17 empty] | vlastní
| Celkem za | 102 Vnitřní rozvod vody |  |  |  | 0
Díl: | 103 | Kanalizace vnitřní
2 |  | Kanalizační potrubí a tvarovky KG - systém 150 | bm | 4 | 0 | 0 | [17 empty] | vlastní
4 |  | Kanalizační potrubí a tvarovky HT - systém 110 | bm | 115 | 0 | 0 | [17 empty] | vlastní
5 |  | Kanalizační potrubí a tvarovky HT - systém 75 | bm | 7 | 0 | 0 | [17 empty] | vlastní
6 |  | Kanalizační potrubí a tvarovky HT - systém 63 | bm | 15 | 0 | 0 | [17 empty] | vlastní
7 |  | Kanalizační potrubí a tvarovky HT - systém 50 | bm | 275 | 0 | 0 | [17 empty] | vlastní
8 |  | Kanalizační potrubí a tvarovky HT - systém 40 | bm | 241 | 0 | 0 | [17 empty] | vlastní
10 |  | Kanalizační potrubí a tvarovky - odhlučněné 125 | bm | 210 | 0 | 0 | [17 empty] | vlastní
11 |  | Kanalizační potrubí a tvarovky - odhlučněné 110 | bm | 966 | 0 | 0 | [17 empty] | vlastní
12 |  | Kanalizační potrubí a tvarovky - odhlučněné 50 | bm | 90 | 0 | 0 | [17 empty] | vlastní
13 | 2 | Sifon umyvadlový bez výpusti - chrom | ks | 124 | 0 | 0 | [17 empty] | vlastní
14 |  | Výpust umyvadlová doteková | ks | 124 | 0 | 0 | [17 empty] | vlastní
15 |  | Sifon pro dřez | ks | 8 | 0 | 0 | [17 empty] | vlastní
16 |  | Souprva pro připojení WC a výlevky | ks | 69 | 0 | 0 | [17 empty] | vlastní
17 |  | Souprva pro připojení bidetu | ks | 1 | 0 | 0 | [17 empty] | vlastní
18 |  | Sifon pisoárový odsávací | ks | 19 | 0 | 0 | [17 empty] | vlastní
19 |  | Sifon vaničkový sprchového koutu | ks | 5 | 0 | 0 | [17 empty] | vlastní
20 |  | Podlahová vpust sprchového koutu | ks | 4 | 0 | 0 | [17 empty] | vlastní
21 |  | Čistící kus TČ100 + dvířka 150/300 | ks | 23 | 0 | 0 | [17 empty] | vlastní
22 |  | Čistící kus TČ125 + dvířka 150/300 | ks | 5 | 0 | 0 | [17 empty] | vlastní
23 |  | Větrací potrubí DN100 | bm | 110 | 0 | 0 | [17 empty] | vlastní
24 |  | Odvětrávací koncovka střešní - dle krytiny | ks | 23 | 0 | 0 | [17 empty] | vlastní
25 |  | Střešní vtok vytápěný - DN125 | ks | 5 | 0 | 0 | [17 empty] | vlastní
26 | 3 | Jádrové vrtání stopu | ks | 205 | 0 | 0 | [17 empty] | vlastní
27 |  | Protipožární manžeta pro prostup konstrulcemi mezi požárními úseky - odolnost 90 min. | ks | 179 | 0 | 0 | [17 empty] | vlastní
28 |  | Napojení na stávající odpadní potrubí splaškové kanalizace vč. výměny stávajícího patečního kolena | ks | 24 | 0 | 0 | [17 empty] | vlastní
29 |  | Napojení nových zařizovacích předmětů na stávající přípojné potrubí splaškové kanalizace | ks | 15 | 0 | 0 | [17 empty] | vlastní
30 | 4 | Ruční výkop jam, rýh a šachet, v hornině tř.2 | m3 | 2 | 0 | 0 | [17 empty] | vlastní
31 |  | Nakládání výkopu na skládku (vytl. Kubatura) tř.3 | m3 | 0.5 | 0 | 0 | [17 empty] | vlastní
32 |  | Vodorovné přemístění výkopu do 5000 m | m3 | 0.5 | 0 | 0 | [17 empty] | vlastní
33 |  | Uložení výkopu na skládku + poplatek | m3 | 0.5 | 0 | 0 | [17 empty] | vlastní
34 |  | Zásyp jam se zhutnění | m3 | 1.5 | 0 | 0 | [17 empty] | vlastní
35 |  | Ložení a obsyp potrubí pískem | m3 | 0.5 | 0 | 0 | [17 empty] | vlastní
36 | 5 | Závěsný a montážní materiál (redukce, drážky, odbočky) | kpl | 1 | 0 | 0 | [17 empty] | vlastní
37 |  | Stavební přípomoc (prostupy, drážky, výklenky) vč. začištění + odvoz situ a uložení na skládku | ks | 1 | 0 | 0 | [17 empty] | vlastní
38 |  | Zkouška těsnosti | ks | 1 | 0 | 0 | [17 empty] | vlastní
39 |  | Demontáž stávajících rozvodů kanalizace, doprava, uložení na skládku | ks | 1919 | 0 | 0 | [17 empty] | vlastní
| Celkem za | 103 Kanalizace vnitřní |  |  |  | 0
| Celkem |  |  |  |  | 0 | [19 empty] | #VALUE! | #VALUE! | SUM
Note on S6: Jedná se o informaci, zda se jedná o položku, která je do rozpočtu zadána z cenové soustavy RTS, nebo vlastní.
Note on T6: Jedná se o název CÚ, která je zadána u položky rozpočtu

## elektroinstalace
Položkový rozpočet | [27 empty] | #TypZaznamu#
S: | 15 | KONZERVATOŘ PARDUBICE | [25 empty] | STA
O: | 1 | REKONSTRUKCE INTERIÉRU V UČEBNOVÉ ČÁSTI | [22 empty] | STA |  |  | OBJ
R: | 10 | Elektroinstalace | [25 empty] | ROZ
P.č. | Číslo položky | Název položky | MJ | Množství | Cena / MJ | Celkem | Dodávka | Dodávka celk. | Montáž | Montáž celk. | DPH | Cena s DPH | Hmotnost / MJ | Hmotnost celk.(t) | Dem. hmotnost / MJ | Dem. hmotnost celk.(t) | Ceník | Cen. soustava / platnost | Cenová úroveň | Nhod / MJ | Nhod celk. | Dodavatel | Typ položky | Cenová soustava
Díl: | M21 | Elektroinstalace |  |  |  | 0 |  | 0 |  | 0 |  | 0 |  | 0 |  | 0 |  |  |  |  | 0 | [6 empty] | DIL
1 | 210001 | osoušeč rukou nástěnný bezdotykový, 2050 W, 230 V | ks | 23 | 0 | 0 |  | 0 |  | 0 | 21 | 0 | 0 | 0 | 0 | 0 |  | Vlastní | Indiv | 0 | 0 |  | Práce | vlastní |  |  |  | POL1_1
2 | 210002 | PIR senzor, rozsah detekce 360°, vzdálenost detekce 6 m, podhledový, IP20 | ks | 52 | 0 | 0 |  | 0 |  | 0 | 21 | 0 | 0 | 0 | 0 | 0 |  | Vlastní | Indiv | 0 | 0 |  | Práce | vlastní |  |  |  | POL1_
3 | 210003 | svítidlo přisazené LE, 18 W, IP 40 (pro 1.P.P.) | ks | 9 | 0 | 0 |  | 0 |  | 0 | 21 | 0 | 0 | 0 | 0 | 0 | Prav.M | RTS 20/ I | Indiv | 0 | 0 |  | HZS | vlastní |  |  |  | POL10_8
| 210004 | svítidlo podhledové kruhové, 12 W, IP 44, 230 V, 850 lm, 4 000 K | ks | 140 | 0 | 0 | [17 empty] | vlastní |  |  |  | END
| 210005 | spínač jednopólový řazení 1, 10 A, 250 V | ks | 5 | 0 | 0 | [17 empty] | vlastní
| 210006 | zapínací tlačítkový ovladač řazení 1/0, 10 A, 250 V | ks | 2 | 0 | 0 | [17 empty] | vlastní
| 210007 | diagonální potrubní ventilátor 30 W | ks | 22 | 0 | 0 | [17 empty] | vlastní
| 210008 | krabice přístrojová KP 68 | ks | 20 | 0 | 0 | [17 empty] | vlastní
| 210009 | krabice odbočná KP 68 s víčkem | ks | 120 | 0 | 0 | [17 empty] | vlastní
| 210010 | svorka WAGO 2 x 2,5 mm2 | ks | 80 | 0 | 0 | [17 empty] | vlastní
| 210011 | svorka WAGO 3 x 2,5 mm2 | ks | 120 | 0 | 0 | [17 empty] | vlastní
| 210012 | svorka WAGO 4 x 2,5 mm2 | ks | 150 | 0 | 0 | [17 empty] | vlastní
| 210013 | drátěný žlab DZ 60 x 60 mm | m | 250 | 0 | 0 | [17 empty] | vlastní
| 210014 | kabelová lišta vkládací LV 60 x 60 mm | m | 300 | 0 | 0 | [17 empty] | vlastní
| 210015 | vodič CY 6 mm2 zelenožluté barvy | m | 250 | 0 | 0 | [17 empty] | vlastní
| 210016 | drobný montážní a spojovací materiál | kpl | 1 | 0 | 0 | [17 empty] | vlastní
| 210017 | jistič LTN 20 B/3 | ks | 12 | 0 | 0 | [17 empty] | vlastní
| 210018 | rozvodnice nástěnná plastová (na omítku), 36 modulů | ks | 12 | 0 | 0 | [17 empty] | vlastní
| 210019 | kabel CYKY 5 C x 4 | m | 120 | 0 | 0 | [17 empty] | vlastní
| 210020 | vypínač MSO-32-3, 32 A | ks | 12 | 0 | 0 | [17 empty] | vlastní
| 210021 | proudový chránič OFI 40-4-030 AC-G | ks | 24 | 0 | 0 | [17 empty] | vlastní
| 210022 | jistič LTN 16 B/1 | ks | 60 | 0 | 0 | [17 empty] | vlastní
| 210023 | jistič LTN 10 B/1 | ks | 72 | 0 | 0 | [17 empty] | vlastní
| 210024 | jistič LTN 6 B/1 | ks | 48 | 0 | 0 | [17 empty] | vlastní
| 210025 | multifunkční časové relé MCR 230 | ks | 1 | 0 | 0 | [17 empty] | vlastní
| 210026 | svorkové bloky, propojovací moduly | kpl | 1 | 0 | 0 | [17 empty] | vlastní
| 210027 | drobný montážní a spojovací materiál | kpl | 1 | 0 | 0 | [17 empty] | vlastní
| 210028 | CYKY 3 Cx 2,5 mm2 | m | 520 | 0 | 0 | [17 empty] | vlastní
| 210029 | CYKY 5 Cx 1,5 mm2 | m | 650 | 0 | 0 | [17 empty] | vlastní
| 210030 | CYKY 3 C x 1,5 mm2 | m | 860 | 0 | 0 | [17 empty] | vlastní
| 210031 | elektroinstalační trubka ohebná pr. 21 mm | m | 80 | 0 | 0 | [17 empty] | vlastní
| 210032 | demontážní práce | kpl | 1 | 0 | 0 | [17 empty] | vlastní
| 210033 | montážní práce | kpl | 1 | 0 | 0 | [17 empty] | vlastní
| 210034 | revize výchozí | kpl | 1 | 0 | 0 | [17 empty] | vlastní
| 210035 | demoliční stavební přípomoce | kpl | 1 | 0 | 0 | [17 empty] | vlastní
| 210036 | stavební přípomoce (záhozy a zazdívky hrubých rýh) | kpl | 1 | 0 | 0 | [17 empty] | vlastní
[26 empty] | 15 | 21 | DPH
| Celkem |  |  |  |  | 0 | [19 empty] | #VALUE! | #VALUE! | SUM
Note on S6: Jedná se o informaci, zda se jedná o položku, která je do rozpočtu zadána z cenové soustavy RTS, nebo vlastní.
Note on T6: Jedná se o název CÚ, která je zadána u položky rozpočtu

## VRN
Položkový rozpočet
S: | 15 | KONZERVATOŘ PARDUBICE
O: | 1 | REKONSTRUKCE INTERIÉRU V UČEBNOVÉ ČÁSTI
R: | 8 | Ostatní a vedlejší náklady
P.č. | Číslo položky | Název položky | MJ | množství | cena / MJ | Celkem | Cenová soustava
Díl: | VN | Vedlejší náklady |  |  |  | 0
1 | 005121011R | Vybudování zařízení staveniště pro JKSO 801 až 803 | Kč | 1 | 0 | 0 | RTS 22/ I
Vybudování zpevněných ploch pro skladování materiálu, doprava a osazení kontejnerů pro skladování.
Sejmutí ornice, hrubá úprava terénu a zpevnění ploch pro osazení objektů sociálního zařízení staveniště a kanceláří stavby.
Doprava a osazení mobilních buněk sociálního zařízení – umývárny, toalety, šatny.
Doprava a osazení dočasného oplocení staveniště.
Doprava a osazení kanceláří stavby a technického dozoru.
Zřízení vnitrostaveništního rozvodu energie do 5 kV od připojení na hlavní přívod na staveništi včetně rozvaděčů pro připojení přenosných zásuvkových skříní, obecné osvětlení staveniště (včetně stožárů a osvětlovacích těles).
Zřízení přípojky elektrické energie a vody do vzdálenosti 1 km od obvodu staveniště. Náhradní zdroj elektrické energie.
2 | 005121021R | Provoz zařízení staveniště pro JKSO 801 až 803 | Kč | 1 | 0 | 0 | RTS 22/ I
Opotřebení nebo pronájem skladovacích kontejnerů.
Opotřebení a údržba nebo pronájem sociálního zařízení – umývárny, toalety, šatny. Opotřebení nebo pronájem dočasného oplocení staveniště.
Opotřebení nebo pronájem kanceláří stavby a technického dozoru.
Spotřeba vody a elektrické energie pro potřebu sociálních zařízení a kanceláří stavby. Pronájem, opotřebení a spotřeba pohonných hmot náhradního zdroje elektrické energie.
Úklid v prostorách sociálního zařízení a kanceláří stavby.
3 | 005121031R | Odstranění zařízení staveniště pro JKSO 801 až 803 | Kč | 1 | 0 | 0 | RTS 22/ I
Odvoz kontejnerů pro skladování a uvedení zpevněných ploch pro skladování do původního stavu.
Uvedení zpevněných ploch pro objekty sociálního zařízení staveniště a kanceláří stavby do původního stavu. Případné ohumusování.
Odvoz mobilních buněk sociálního zařízení, nebo uvedení do původního stavu prostor pronajatých.
Odvoz dočasného oplocení staveniště.
Odvoz mobilních kanceláří stavby a technického dozoru, nebo uvedení do původního stavu prostor pronajatých.
Zrušení vnitrostaveništního rozvodu energie včetně rozvaděčů a osvětlení staveniště
Zrušení přípojky elektrické energie a vody.
Díl: | ON | Ostatní náklady |  |  |  | 0
4 | 005211010R | Předání a převzetí staveniště | Kč | 1 | 0 | 0 | RTS 22/ I
Náklady spojené s účastí zhotovitele na předání a převzetí staveniště.
5 | 005211020R | Vytýčení a ochrana stávajících inženýrských sítí na staveništi | Kč | 1 | 0 | 0 | RTS 22/ I
Náklady na přezkoumání podkladů objednatele o stavu inženýrských sítí probíhajících staveništěm nebo dotčenými stavbou i mimo území staveniště, provedení vytýčení jejich skutečné trasy a provedení ochranných opatření pro zabezpečení stávajících inženýrských sítí.
6 | 00524 R | Předání a převzetí díla | Kč | 1 | 0 | 0 | RTS 22/ I
Náklady zhotovitele, které vzniknou v souvislosti s povinnostmi zhotovitele při předání a převzetí díla.
7 | 005241010R | Dokumentace skutečného provedení | Kč | 1 | 0 | 0 | RTS 22/ I
Náklady na vyhotovení dokumentace skutečného provedení stavby a její předání objednateli ve dvou listinných vyhotoveních a jednom digitálním vyhotovení na datovém nosiči CD-Rom (textová část ve formátu DOC a PDF, výkresová část ve formátu DWG a PDF)
8 | 005261010R | Pojištění dodavatele a pojištění díla | Kč | 1 | 0 | 0 | RTS 22/ I
Náklady spojené s povinným pojištěním dodavatele nebo stavebního díla či jeho části, v rozsahu obchodních podmínek.
9 | 005261021R | Bankovní záruky za řádné provedení díla | Kč | 1 | 0 | 0 | RTS 22/ I
Náklady zhotovitele spojené se zabezpečením a poskytnutím zajišťovacích bankovních záruk za řádné provedení díla, jak je zadavatel požaduje v obchodních podmínkách.
10 | 005261022R | Bankovní záruky za splnění záručních podmínek | Kč | 1 | 0 | 0 | RTS 22/ I
Náklady zhotovitele spojené se zabezpečením a poskytnutím zajišťovacích bankovních záruk za splnění záručních podmínek, jak je zadavatel požaduje v obchodních podmínkách.
11 | 005281010R | Propagace | Kč | 1 | 0 | 0 | RTS 22/ I
Dodávka a montáž celobarevného informačního panelu k označení staveniště, materiál pro venkovní prostředí, velikost cca 1 x 1,5 m, textový obsah dle upřesní zadavatel před zahájením realizace stavby
12 | 005211080R | Bezpečnostní a hygienická opatření na staveništi | Kč | 1 | 0 | 0 | RTS 22/ I
Náklady na ochranu staveniště před vstupem nepovolaných osob, včetně příslušného značení, náklady na osvětlení staveniště, náklady na vypracování potřebné dokumentace pro provoz staveniště z hlediska požární ochrany (požární řád a poplachová směrnice) a z hlediska provozu staveniště (provozně dopravní řád).
| Celkem |  |  |  |  | 0