## Pokyny pro vyplnění
Pokyny pro vyplnění
Ve všech listech tohoto souboru můžete měnit pouze buňky s modrým pozadím. Jedná se o tyto údaje : - údaje o firmě - jednotkové ceny položek zadané na maximálně dvě desetinná místa

## Stavba
#RTSROZP# | Soupis stavebních prací, dodávek a služeb
| Stavba: |  | 201005 | Realizace úspor energie – SOU Svitavy, objekt R.Kl
| Zadavatel | [5 empty] | IČO:
DIČ:
| Projektant: | [5 empty] | IČO:
DIČ:
| Zhotovitel: | [5 empty] | IČO:
DIČ:
| Vypracoval: |  | Sinc s.r.o.
| Rozpis ceny | [6 empty] | Celkem
HSV | HSV | [6 empty] | 0
PSV | PSV | [6 empty] | 0
MON | MON | [6 empty] | 0
VN | Vedlejší náklady | [6 empty] | 0
ON | Ostatní náklady | [6 empty] | 0
| Celkem | [6 empty] | 0
Rekapitulace daní
0 | Základ pro sníženou DPH |  |  | 15 | % | 0 |  |  | CZK
0 | Snížená DPH |  |  | 15 | % | 0 |  |  | CZK
0 | Základ pro základní DPH |  |  | 21 | % | 0 |  |  | CZK
0 | Základní DPH |  |  | 21 | % | 0 |  |  | CZK
0 | Zaokrouhlení |  |  |  |  | 0 |  |  | CZK
| Cena celkem bez DPH |  |  |  |  | 0 |  |  | CZK
0 | Cena celkem s DPH |  |  |  |  | 0 |  |  | CZK
|  | v |  |  | dne
|  |  | Za zhotovitele |  |  |  | Za objednatele
Rekapitulace dílčích částí
#CASTI>> | Číslo | Název |  |  | Základ pro sníženou DPH | Základ pro základní DPH | DPH celkem | Cena celkem | %
1 | Stavba |  |  |  | 0 | 0 | 0 | 0
2 |  | Stavební objekt |  |  |  |  | 0
2 | 01 | Ostatní a vedlejší náklady |  |  | 0 | 0 | 0 | 0
3 | 1 | Ostatní a vedlejší náklady |  |  | 0 | 0 | 0 | 0
2 | D 1.1 | SO-01 Architektonicko stavební řešení |  |  | 0 | 0 | 0 | 0
3 | D 1.1.1 | Architektonicko-stavební řešení |  |  | 0 | 0 | 0 | 0
3 | D 1.4.1 | Bleskosvod |  |  | 0 | 0 | 0 | 0
3 | D 1.4.2 | Silnoproud uznatelné náklady |  |  | 0 | 0 | 0 | 0
3 | D 1.4.3 | Silnoproud neuznatelné náklady |  |  | 0 | 0 | 0 | 0
2 | D 1.1.2 | SO-01 Architektonicko stavební řešené-druhá část |  |  | 0 | 0 | 0 | 0
3 | 1 | Sanační a vnější úpravy |  |  | 0 | 0 | 0 | 0
2 | D 2.1 | SO-02 Nucené větrání |  |  | 0 | 0 | 0 | 0
3 | 1 | Stavební část |  |  | 0 | 0 | 0 | 0
3 | 2 | Silnoproud-nucené větrání |  |  | 0 | 0 | 0 | 0
3 | 3 | Vzduchotechnika |  |  | 0 | 0 | 0 | 0
| Celkem za stavbu |  |  |  | 0 | 0 | 0 | 0 | 0
#POPS | Popis stavby: 201005 - Realizace úspor energie – SOU Svitavy, objekt R.Kl
#POPO | Popis objektu: 01 - Ostatní a vedlejší náklady
#POPR | Popis rozpočtu: 1 - Ostatní a vedlejší náklady
#POPO | Popis objektu: D 1.1 - SO-01 Architektonicko stavební řešení
#POPR | Popis rozpočtu: D 1.1.1 - Architektonicko-stavební řešení
#POPR | Popis rozpočtu: D 1.4.1 - Bleskosvod
#POPR | Popis rozpočtu: D 1.4.2 - Silnoproud uznatelné náklady
#POPR | Popis rozpočtu: D 1.4.3 - Silnoproud neuznatelné náklady
#POPO | Popis objektu: D 1.1.2 - SO-01 Architektonicko stavební řešené-druhá část
#POPR | Popis rozpočtu: 1 - Sanační a vnější úpravy
#POPO | Popis objektu: D 2.1 - SO-02 Nucené větrání
#POPR | Popis rozpočtu: 1 - Stavební část
#POPR | Popis rozpočtu: 2 - Silnoproud-nucené větrání
#POPR | Popis rozpočtu: 3 - Vzduchotechnika
Rekapitulace dílů
| Číslo | Název |  |  | Typ dílu |  |  | Celkem | %
| _1 | Zařízení č. 1 |  |  | HSV |  |  | 0
| _3 | Izolace potrubí VZD |  |  | HSV |  |  | 0
| 1 | Zemní práce |  |  | HSV |  |  | 0
| 11 | Přípravné a přidružené práce |  |  | HSV |  |  | 0
| 342 | Sádrokartonové konstrukce |  |  | HSV |  |  | 0
| 591 | Dlažby |  |  | HSV |  |  | 0
| 61 | Úpravy povrchů vnitřní |  |  | HSV |  |  | 0
| 62 | Úpravy povrchů vnější |  |  | HSV |  |  | 0
| 64 | Výplně otvorů |  |  | HSV |  |  | 0
| 8 | Trubní vedení |  |  | HSV |  |  | 0
| 94 | Lešení a stavební výtahy |  |  | HSV |  |  | 0
| 95 | Dokončovací konstrukce na pozemních stavbách |  |  | HSV |  |  | 0
| 96 | Bourání konstrukcí |  |  | HSV |  |  | 0
| 99 | Staveništní přesun hmot |  |  | HSV |  |  | 0
| 711 | Izolace proti vodě |  |  | PSV |  |  | 0
| 713 | Izolace tepelné |  |  | PSV |  |  | 0
| 721 | Vnitřní kanalizace |  |  | PSV |  |  | 0
| 762 | Konstrukce tesařské |  |  | PSV |  |  | 0
| 764 | Konstrukce klempířské |  |  | PSV |  |  | 0
| 765 | Krytiny tvrdé |  |  | PSV |  |  | 0
| 767 | Konstrukce zámečnické |  |  | PSV |  |  | 0
| 769 | Otvorové prvky z plastu |  |  | PSV |  |  | 0
| 783 | Nátěry |  |  | PSV |  |  | 0
| 784 | Malby |  |  | PSV |  |  | 0
| 799 | Ostatní |  |  | PSV |  |  | 0
| M650 | Elektromontáže |  |  | MON |  |  | 0
| VN | Vedlejší náklady |  |  | VN |  |  | 0
| ON | Ostatní náklady |  |  | ON |  |  | 0
| Cena celkem | [6 empty] | 0 | 0
Note on D11: Název
Note on D12: Ulice
Note on D13: PSČ
Note on E13: Místo
Note on I11: IČO
Note on I12: DIČ

## VzorPolozky (hidden)
Položkový rozpočet
S:
O:
R:

## 01 1 Pol
Položkový soupis prací a dodávek | [27 empty] | #TypZaznamu#
S: | 201005 | Realizace úspor energie – SOU Svitavy, objekt R.Kl | [25 empty] | STA
O: | 01 | Ostatní a vedlejší náklady | [22 empty] | STA |  |  | OBJ
R: | 1 | Ostatní a vedlejší náklady | [25 empty] | ROZ
P.č. | Číslo položky | Název položky | MJ | Množství | Cena / MJ | Celkem | Dodávka | Dodávka celk. | Montáž | Montáž celk. | DPH | Cena s DPH | Hmotnost / MJ | Hmotnost celk.(t) | Dem. hmotnost / MJ | Dem. hmotnost celk.(t) | Ceník | Cen. soustava / platnost | Cenová úroveň | Nhod / MJ | Nhod celk. | Dodavatel | Typ položky | Stav položky
Díl: | VN | Vedlejší náklady |  |  |  | 0 |  | 0 |  | 0 |  | 0 |  | 0 |  | 0 |  |  |  |  | 0 | [6 empty] | DIL
1 | 005121010R | Vybudování zařízení staveniště | Soubor | 1 |  | 0 |  | 0 |  | 0 | 21 | 0 | 0 | 0 | 0 | 0 |  | RTS 22/ II | Indiv | 0 | 0 |  | VRN | Běžná |  |  |  | POL99_
SPU
2 | 005121020R | Provoz zařízení staveniště | Soubor | 1 |  | 0 |  | 0 |  | 0 | 21 | 0 | 0 | 0 | 0 | 0 |  | RTS 22/ II | Indiv | 0 | 0 |  | VRN | Běžná |  |  |  | POL99_
SPU
3 | 005121030R | Odstranění zařízení staveniště | Soubor | 1 |  | 0 |  | 0 |  | 0 | 21 | 0 | 0 | 0 | 0 | 0 |  | RTS 22/ II | Indiv | 0 | 0 |  | VRN | Běžná |  |  |  | POL99_
SPU
Díl: | ON | Ostatní náklady |  |  |  | 0 |  | 0 |  | 0 |  | 0 |  | 0 |  | 0 |  |  |  |  | 0 | [6 empty] | DIL
4 | 005261010R | Pojištění dodavatele a pojištění díla | Soubor | 1 |  | 0 |  | 0 |  | 0 | 21 | 0 | 0 | 0 | 0 | 0 |  | RTS 22/ II | Indiv | 0 | 0 |  | VRN | Běžná |  |  |  | POL99_
|  | Náklady spojené s povinným pojištěním dodavatele nebo stavebního díla či jeho části, v rozsahu dle návrhu smlouvy o dílo“ | [25 empty] | POP | Náklady spojené s povinným pojištěním dodavatele nebo stavebního díla či jeho části, v rozsahu dle návrhu smlouvy o dílo“
SPU
5 | 0052950T | Vypracování průkazu energetické náročnosti po realizaci | kus | 1 |  | 0 |  | 0 |  | 0 | 21 | 0 | 0 | 0 | 0 | 0 |  | Vlastní | Indiv | 0 | 0 |  | Práce | Běžná |  |  |  | POL1_1
SPU
6 | 005211080R | Bezpečnostní a hygienická opatření na staveništi | Soubor | 1 |  | 0 |  | 0 |  | 0 | 21 | 0 | 0 | 0 | 0 | 0 |  | RTS 22/ II | Indiv | 0 | 0 |  | R-položka | Běžná |  |  |  | POL12_1
|  | Náklady na ochranu staveniště před vstupem nepovolaných osob, včetně příslušného značení, náklady na osvětlení staveniště, náklady na vypracování potřebné dokumentace pro provoz staveniště z hlediska požární ochrany (požární řád a poplachová směrnice) a z hlediska provozu staveniště (provozně dopravní řád). | [25 empty] | POP | Náklady na ochranu staveniště před vstupem nepovolaných osob, včetně příslušného značení, náklady na osvětlení staveniště, náklady na vypracování potřebné dokumentace pro provoz staveniště z hlediska požární ochrany (požární řád a poplachová směrnice) a z hlediska provozu staveniště (provozně dopravní řád).
SPU
7 | 005211010R | Předání a převzetí staveniště | Soubor | 1 |  | 0 |  | 0 |  | 0 | 21 | 0 | 0 | 0 | 0 | 0 |  | RTS 22/ II | Indiv | 0 | 0 |  | VRN | Běžná |  |  |  | POL99_
|  | Náklady spojené s účastí zhotovitele na předání a převzetí staveniště. | [25 empty] | POP
SPU
8 | 00524 R | Předání a převzetí díla | Soubor | 1 |  | 0 |  | 0 |  | 0 | 21 | 0 | 0 | 0 | 0 | 0 |  | RTS 22/ II | Indiv | 0 | 0 |  | VRN | Běžná |  |  |  | POL99_
|  | Náklady zhotovitele, které vzniknou v souvislosti s povinnostmi zhotovitele při předání a převzetí díla. | [25 empty] | POP | Náklady zhotovitele, které vzniknou v souvislosti s povinnostmi zhotovitele při předání a převzetí díla.
SPU
9 | 005241010R | Dokumentace skutečného provedení | Soubor | 1 |  | 0 |  | 0 |  | 0 | 21 | 0 | 0 | 0 | 0 | 0 |  | RTS 22/ II | Indiv | 0 | 0 |  | VRN | Běžná |  |  |  | POL99_8
|  | „Náklady na vyhotovení dokumentace skutečného provedení stavby v počtu třech paré. Dokumentace bude předána v tištěné formě a na CD ve dvou formátech (veškerá dokumetnace v PDF, výkresová část v DWG a PDF)“ | [25 empty] | POP | „Náklady na vyhotovení dokumentace skutečného provedení stavby v počtu třech paré. Dokumentace bude předána v tištěné formě a na CD ve dvou formátech (veškerá dokumetnace v PDF, výkresová část v DWG a PDF)“
SPU
10 | 005261021R | Bankovní záruky za řádné provedení díla | Soubor | 1 |  | 0 |  | 0 |  | 0 | 21 | 0 | 0 | 0 | 0 | 0 |  | RTS 22/ II | Indiv | 0 | 0 |  | VRN | Běžná |  |  |  | POL99_8
|  | Náklady zhotovitele spojené se zabezpečením a poskytnutím zajišťovacích bankovních záruk za řádné provedení díla, jak je zadavatel požaduje v obchodních podmínkách. | [25 empty] | POP | Náklady zhotovitele spojené se zabezpečením a poskytnutím zajišťovacích bankovních záruk za řádné provedení díla, jak je zadavatel požaduje v obchodních podmínkách.
SPU
11 | 005261022R | Bankovní záruky za splnění záručních podmínek | Soubor | 1 |  | 0 |  | 0 |  | 0 | 21 | 0 | 0 | 0 | 0 | 0 |  | RTS 22/ II | Indiv | 0 | 0 |  | VRN | Běžná |  |  |  | POL99_8
|  | Náklady zhotovitele spojené se zabezpečením a poskytnutím zajišťovacích bankovních záruk za splnění záručních podmínek, jak je zadavatel požaduje v obchodních podmínkách. | [25 empty] | POP | Náklady zhotovitele spojené se zabezpečením a poskytnutím zajišťovacích bankovních záruk za splnění záručních podmínek, jak je zadavatel požaduje v obchodních podmínkách.
SPU
12 | 005261012T | Náklady spojené s pojištěním odpovědnosti za škodu jak je uvedeno v návrhu smlouvy o dílo | Soubor | 1 |  | 0 |  | 0 |  | 0 | 21 | 0 | 0 | 0 | 0 | 0 |  | Vlastní | Indiv | 0 | 0 |  | Práce | Běžná |  |  |  | POL1_1
SPU
13 | 00533T | D+M informační celobarevný plakát (formát A3) v místě realizace | Soubor | 1 |  | 0 |  | 0 |  | 0 | 21 | 0 | 0 | 0 | 0 | 0 |  | Vlastní | Indiv | 0 | 0 |  | Práce | Běžná |  |  |  | POL1_1
|  | z materiálu odolného proti povětrnostním podmínkám, instalace po celou dobu realizace projektu na viditelném místě. | [25 empty] | POP | z materiálu odolného proti povětrnostním podmínkám, instalace po celou dobu realizace projektu na viditelném místě.
SPU
14 | 005111021R | Vytyčení inženýrských sítí | Soubor | 1 |  | 0 |  | 0 |  | 0 | 21 | 0 | 0 | 0 | 0 | 0 |  | RTS 22/ II | Indiv | 0 | 0 |  | VRN | Běžná |  |  |  | POL99_8
|  | Zaměření a vytýčení stávajících inženýrských sítí v místě stavby z hlediska jejich ochrany při provádění stavby. | [25 empty] | POP | Zaměření a vytýčení stávajících inženýrských sítí v místě stavby z hlediska jejich ochrany při provádění stavby.
SPU
[26 empty] | 15 | 21 | DPH
| Celkem |  |  |  |  | 0 | [19 empty] | 0 | 0 | SUM
END
Note on S6: Jedná se o informaci, zda se jedná o položku, která je do rozpočtu zadána z cenové soustavy RTS, nebo vlastní.
Note on T6: Jedná se o název CÚ, která je zadána u položky rozpočtu

## D 1.1 D 1.1.1 Pol
Položkový soupis prací a dodávek | [27 empty] | #TypZaznamu#
S: | 201005 | Realizace úspor energie – SOU Svitavy, objekt R.Kl | [25 empty] | STA
O: | D 1.1 | SO-01 Architektonicko stavební řešení | [22 empty] | STA |  |  | OBJ
R: | D 1.1.1 | Architektonicko-stavební řešení | [25 empty] | ROZ
P.č. | Číslo položky | Název položky | MJ | Množství | Cena / MJ | Celkem | Dodávka | Dodávka celk. | Montáž | Montáž celk. | DPH | Cena s DPH | Hmotnost / MJ | Hmotnost celk.(t) | Dem. hmotnost / MJ | Dem. hmotnost celk.(t) | Ceník | Cen. soustava / platnost | Cenová úroveň | Nhod / MJ | Nhod celk. | Dodavatel | Typ položky | Stav položky
Díl: | 61 | Úpravy povrchů vnitřní |  |  |  | 0 |  | 0 |  | 0 |  | 0 |  | 5.19 |  | 0 |  |  |  |  | 155.3 | [6 empty] | DIL
1 | 602016141R00 | Omítka stěn z hotových směsí vrstva štuková, vápenocementová, , tloušťka vrstvy 3 mm, | m2 | 32.1048 |  | 0 |  | 0 |  | 0 | 21 | 0 | 0.0042 | 0.13 | 0 | 0 | 801-1 | RTS 22/ II | RTS 21/ I | 0.245 | 7.87 |  | Práce | Běžná |  |  |  | POL1_1
|  | po jednotlivých vrstvách | [25 empty] | SPI
|  | S06 : (2,42*2,6/2*2+(4,26+1,1+4,55)*2,6-0,9*2,1)*1,05 |  | 31.68 | [23 empty] | VV | 0
|  | špalety : (2,1*2+0,9)*0,08*1,05 |  | 0.43 | [23 empty] | VV | 0
SPU
2 | 602016191R00 | Omítka stěn z hotových směsí Doplňkové práce pro omítky stěn z hotových směsí penetrační nátěr stěn akrylátový | m2 | 32.1048 |  | 0 |  | 0 |  | 0 | 21 | 0 | 0.0003 | 0.01 | 0 | 0 | 801-1 | RTS 22/ II | RTS 21/ I | 0.07 | 2.25 |  | Práce | Běžná |  |  |  | POL1_1
|  | po jednotlivých vrstvách | [25 empty] | SPI
SPU
3 | 602016195R00 | Omítka stěn z hotových směsí Doplňkové práce pro omítky stěn z hotových směsí hloubková penetrace stěn silikátová | m2 | 32.1048 |  | 0 |  | 0 |  | 0 | 21 | 0 | 0.00032 | 0.01 | 0 | 0 | 801-1 | RTS 22/ II | RTS 21/ I | 0.07 | 2.25 |  | Práce | Běžná |  |  |  | POL1_1
|  | po jednotlivých vrstvách | [25 empty] | SPI
|  | S06 : (2,42*2,6/2*2+(4,26+1,1+4,55)*2,6-0,9*2,1)*1,05 |  | 31.68 | [23 empty] | VV | 0
|  | (2,1*2+0,9)*0,08*1,05 |  | 0.43 | [23 empty] | VV | 0
SPU
4 | 610991111R00 | Zakrývání výplní vnitřních otvorů, předmětů apod. fólií Pe 0,05-0,2 mm | m2 | 105.288 |  | 0 |  | 0 |  | 0 | 21 | 0 | 4e-05 | 0 | 0 | 0 | 801-1 | RTS 22/ II | RTS 21/ I | 0.078 | 8.21 |  | Práce | Běžná |  |  |  | POL1_1
|  | které se zřizují před úpravami povrchu, a obalení osazených dveřních zárubní před znečištěním při úpravách povrchu nástřikem plastických maltovin včetně pozdějšího odkrytí, | [25 empty] | SPI |  | které se zřizují před úpravami povrchu, a obalení osazených dveřních zárubní před znečištěním při úpravách povrchu nástřikem plastických maltovin včetně pozdějšího odkrytí,
|  | D 1.1.17 P01 : 1,2*2,4*26 |  | 74.88 | [23 empty] | VV | 0
|  | P02 : 1,45*1,3*1 |  | 1.89 | [23 empty] | VV | 0
|  | P03 : 1,45*1,3*1 |  | 1.89 | [23 empty] | VV | 0
|  | P04 : 0,9*1,3*2 |  | 2.34 | [23 empty] | VV | 0
|  | P05 : 0,9*1,3*2 |  | 2.34 | [23 empty] | VV | 0
|  | P06 : 0,6*1,3*2 |  | 1.56 | [23 empty] | VV | 0
|  | P07 : 1,4*2,35*1 |  | 3.29 | [23 empty] | VV | 0
|  | P08 : 0,8*1*2 |  | 1.6 | [23 empty] | VV | 0
|  | P09 : 0,5*1,2*2 |  | 1.2 | [23 empty] | VV | 0
|  | P10 : 0,8*0,5*2 |  | 0.8 | [23 empty] | VV | 0
|  | P11 : 1,2*2,4*2 |  | 5.76 | [23 empty] | VV | 0
|  | D 1.1.17 Z01 : 1,6*2,4*1 |  | 3.84 | [23 empty] | VV | 0
|  | Z02 : 1,6*1,25*1 |  | 2 | [23 empty] | VV | 0
|  | Z03 : 0,9*2,12*1 |  | 1.91 | [23 empty] | VV | 0
SPU
5 | 612421626R00 | Omítky vnitřní stěn vápenné nebo vápenocementové v podlaží i ve schodišti hladké | m2 | 31.6764 |  | 0 |  | 0 |  | 0 | 21 | 0 | 0.04414 | 1.4 | 0 | 0 | 801-1 | RTS 22/ II | RTS 21/ I | 0.6 | 19.01 |  | Práce | Běžná |  |  |  | POL1_1
|  | S06 : (2,42*2,6/2*2+(4,26+1,1+4,55)*2,6-0,9*2,1)*1,05 |  | 31.68 | [23 empty] | VV | 0
SPU
6 | 612425931RT2 | Omítka vápenná vnitřního ostění omítkou štukovou | m2 | 53.298 |  | 0 |  | 0 |  | 0 | 21 | 0 | 0.03491 | 1.86 | 0 | 0 | 801-4 | RTS 22/ II | RTS 21/ I | 1.1842 | 63.11 |  | Práce | Běžná |  |  |  | POL1_1
|  | okenního nebo dveřního, z pomocného pracovního lešení o výšce podlahy do 1900 mm a pro zatížení do 1,5 kPa, | [25 empty] | SPI |  | okenního nebo dveřního, z pomocného pracovního lešení o výšce podlahy do 1900 mm a pro zatížení do 1,5 kPa,
|  | Začátek provozního součtu | [25 empty] | VV
|  | D 1.1.16 S19 ostění,nadpraží : (2,4*2+1,2)*28+(1,3*2+1,45)*2+(1,3*2+0,9)*4+(1,3*2+0,6)*2+(2,35*2+1,4)*1+(1,0*2+0,8)*2 |  | 208.2 | [23 empty] | VV | 2
|  | (1,2*2+0,5)*2+(3,7*2+1,6)*1+(0,5*2+1,0)*1 |  | 16.8 | [23 empty] | VV | 2
|  | Mezisoučet | [25 empty] | VV | 3
|  | Konec provozního součtu | [25 empty] | VV
|  | 225*0,2*1,05 |  | 47.25 | [23 empty] | VV | 0
|  | S20 pod parapety : ((1,2+0,3)*28+(1,45+0,3)*2+(0,9+0,3)*4+(0,6+0,3)*2+(1,4+0,3)*1+(0,8+0,3)*2+(0,5+0,3)*2)*0,1*1,05 |  | 6.05 | [23 empty] | VV | 0
SPU
7 | 622311831RV1 | Zateplení fasády , minerálními deskami s podélným vláknem, tloušťky 80 mm, zakončené stěrkou s výztužnou tkaninou, , Výrobek izolační pro budovy z minerální vlny (MW) tvar: deska; použití: fasády; tloušťka d = 80,0 mm; hrana: rovná; OH = 150 kg/m3; lambda = 0,035 ... | m2 | 31.6764 |  | 0 |  | 0 |  | 0 | 21 | 0 | 0.02627 | 0.83 | 0 | 0 | 801-1 | RTS 22/ II | RTS 21/ I | 1.017 | 32.21 |  | Práce | Běžná |  |  |  | POL1_1
|  | nanesení lepicího tmelu na izolační desky, nalepení desek, zajištění talířovými hmoždinkami (6 ks/m2), přebroušení desek EPS, nebo kašírování u minerálních desek, natažení stěrky, vtlačení výztužné tkaniny, přehlazení stěrky. Další vrstvy podle popisu položky. Včetně rohových lišt na hranách budov. | [25 empty] | SPI |  | nanesení lepicího tmelu na izolační desky, nalepení desek, zajištění talířovými hmoždinkami (6 ks/m2), přebroušení desek EPS, nebo kašírování u minerálních desek, natažení stěrky, vtlačení výztužné tkaniny, přehlazení stěrky. Další vrstvy podle popisu položky. Včetně rohových lišt na hranách budov.
|  | S06 : (2,42*2,6/2*2+(4,26+1,1+4,55)*2,6-0,9*2,1)*1,05 |  | 31.68 | [23 empty] | VV | 0
SPU
8 | 622473187RT2 | Příplatek za okenní začišťovací lištu včetně dodávky | m | 233.24 |  | 0 |  | 0 |  | 0 | 21 | 0 | 0.00015 | 0.03 | 0 | 0 | 801-1 | RTS 22/ II | RTS 21/ I | 0.06 | 13.99 |  | Práce | Běžná |  |  |  | POL1_1
|  | D 1.1.17 P01 : (1,2+2,4*2)*26 |  | 156 | [23 empty] | VV | 0
|  | P02 : (1,45+1,3*2)*1 |  | 4.05 | [23 empty] | VV | 0
|  | P03 : (1,45+1,3*2)*1 |  | 4.05 | [23 empty] | VV | 0
|  | P04 : (0,9+1,3*2)*2 |  | 7 | [23 empty] | VV | 0
|  | P05 : (0,9+1,3*2)*2 |  | 7 | [23 empty] | VV | 0
|  | P06 : (0,6+1,3*2)*2 |  | 6.4 | [23 empty] | VV | 0
|  | P07 : (1,4+2,35*2)*1 |  | 6.1 | [23 empty] | VV | 0
|  | P08 : (0,8+1*2)*2 |  | 5.6 | [23 empty] | VV | 0
|  | P09 : (0,5+1,2*2)*2 |  | 5.8 | [23 empty] | VV | 0
|  | P10 : (0,8+0,5*2)*2 |  | 3.6 | [23 empty] | VV | 0
|  | P11 : (1,2+2,4*2)*2 |  | 12 | [23 empty] | VV | 0
|  | D 1.1.17 Z01 : (1,6+2*2,4)*1 |  | 6.4 | [23 empty] | VV | 0
|  | Z02 : (1,6+2*1,25)*1 |  | 4.1 | [23 empty] | VV | 0
|  | Z03 : (0,9+2*2,12)*1 |  | 5.14 | [23 empty] | VV | 0
SPU
9 | 632451021R00 | Vyrovnávací potěr z cementové malty v pásu o průměrné (střední) tloušťce od 10 do 20 mm | m2 | 18.3991 |  | 0 |  | 0 |  | 0 | 21 | 0 | 0.04984 | 0.92 | 0 | 0 | 801-1 | RTS 22/ II | RTS 21/ I | 0.348 | 6.4 |  | Práce | Běžná |  |  |  | POL1_1
|  | na zdivu jako podklad např. pod izolaci, na parapetech z prefabrikovaných dílců, pod oplechování apod., vodorovný nebo ve spádu do 15°, hlazený dřevěným hladítkem, | [25 empty] | SPI |  | na zdivu jako podklad např. pod izolaci, na parapetech z prefabrikovaných dílců, pod oplechování apod., vodorovný nebo ve spádu do 15°, hlazený dřevěným hladítkem,
|  | S 21 pod parapety : (1,2*0,36*25+1,2*0,21*3+(1,45*2+0,9*4+0,6*2+1,4*1+0,8*2+0,5*2)*0,51)*1,05 |  | 18.4 | [23 empty] | VV | 0
SPU
Díl: | 62 | Úpravy povrchů vnější |  |  |  | 0 |  | 0 |  | 0 |  | 0 |  | 38.05 |  | 0 |  |  |  |  | 710.74 | [6 empty] | DIL
10 | 620991121R00 | Zakrývání výplní vnějších otvorů z postaveného lešení | m2 | 105.288 |  | 0 |  | 0 |  | 0 | 21 | 0 | 4e-05 | 0 | 0 | 0 | 801-1 | RTS 22/ II | RTS 21/ I | 0.078 | 8.21 |  | Práce | Běžná |  |  |  | POL1_1
|  | s rámy a zárubněmi, zábradlí, předmětů oplechování apod., které se zřizují ještě před úpravami povrchu, před jejich znečištěním při úpravách povrchu nástřikem plastických (lepivých) maltovin | [25 empty] | SPI |  | s rámy a zárubněmi, zábradlí, předmětů oplechování apod., které se zřizují ještě před úpravami povrchu, před jejich znečištěním při úpravách povrchu nástřikem plastických (lepivých) maltovin
|  | D 1.1.17 P01 : 1,2*2,4*26 |  | 74.88 | [23 empty] | VV | 0
|  | P02 : 1,45*1,3*1 |  | 1.89 | [23 empty] | VV | 0
|  | P03 : 1,45*1,3*1 |  | 1.89 | [23 empty] | VV | 0
|  | P04 : 0,9*1,3*2 |  | 2.34 | [23 empty] | VV | 0
|  | P05 : 0,9*1,3*2 |  | 2.34 | [23 empty] | VV | 0
|  | P06 : 0,6*1,3*2 |  | 1.56 | [23 empty] | VV | 0
|  | P07 : 1,4*2,35*1 |  | 3.29 | [23 empty] | VV | 0
|  | P08 : 0,8*1*2 |  | 1.6 | [23 empty] | VV | 0
|  | P09 : 0,5*1,2*2 |  | 1.2 | [23 empty] | VV | 0
|  | P10 : 0,8*0,5*2 |  | 0.8 | [23 empty] | VV | 0
|  | P11 : 1,2*2,4*2 |  | 5.76 | [23 empty] | VV | 0
|  | D 1.1.17 Z01 : 1,6*2,4*1 |  | 3.84 | [23 empty] | VV | 0
|  | Z02 : 1,6*1,25*1 |  | 2 | [23 empty] | VV | 0
|  | Z03 : 0,9*2,12*1 |  | 1.91 | [23 empty] | VV | 0
SPU
11 | 621481111R00 | Potažení vnějších podhledů rabicovým pletivem, vypnutí | m2 | 16.4094 |  | 0 |  | 0 |  | 0 | 21 | 0 | 0.00148 | 0.02 | 0 | 0 | 801-1 | RTS 22/ II | RTS 21/ I | 0.41 | 6.73 |  | Práce | Běžná |  |  |  | POL1_1
|  | D 1.1.16 S18 : ((21,36+15,25)*2+(0,26*2+4,4))*0,2*1,05 |  | 16.41 | [23 empty] | VV | 0
SPU
12 | 621481211RT6 | Vyztužení vnějších omítek podhledů sklotextilní síťovinou s dodávkou výztužné sítě a stěrkového tmelu | m2 | 16.4094 |  | 0 |  | 0 |  | 0 | 21 | 0 | 0.00438 | 0.07 | 0 | 0 | 801-1 | RTS 22/ II | RTS 21/ I | 0.444 | 7.29 |  | Práce | Běžná |  |  |  | POL1_1
SPU
13 | 622311334R00 | Zateplení fasády , expandovaným polystyrénem s grafitem, tloušťky 140 mm, kontaktní nátěr a akrylátová omítka, škrábaná, zrnitost 2 mm | m2 | 27.5604 |  | 0 |  | 0 |  | 0 | 21 | 0 | 0.0136 | 0.37 | 0 | 0 | 801-1 | RTS 22/ II | RTS 21/ I | 1.2558 | 34.61 |  | Práce | Běžná |  |  |  | POL1_1
|  | nanesení lepicího tmelu na izolační desky, nalepení desek, zajištění talířovými hmoždinkami (6 ks/m2), přebroušení desek EPS, nebo kašírování u minerálních desek, natažení stěrky, vtlačení výztužné tkaniny, přehlazení stěrky. Další vrstvy podle popisu položky. Včetně rohových lišt na hranách budov. | [25 empty] | SPI |  | nanesení lepicího tmelu na izolační desky, nalepení desek, zajištění talířovými hmoždinkami (6 ks/m2), přebroušení desek EPS, nebo kašírování u minerálních desek, natažení stěrky, vtlačení výztužné tkaniny, přehlazení stěrky. Další vrstvy podle popisu položky. Včetně rohových lišt na hranách budov.
|  | Součinitel tepelné vodivosti izolantu je 0,032 W/mK. | [25 empty] | POP
|  | S02 : (21,16+2*15,05-2,92+8,03+9,25)*0,4*1,05 |  | 27.56 | [23 empty] | VV | 0
SPU
14 | 622311337T00 | Zatepl.syst,fasáda,EPS F plus s grafitem tl.150 mm+silikonová om.2mm probarvená | m2 | 534.761 |  | 0 |  | 0 |  | 0 | 21 | 0 | 0.01399 | 7.48 | 0 | 0 |  | Vlastní | Indiv | 0 | 0 |  | Práce | Běžná |  |  |  | POL1_1
|  | Součinitel tepelné vodivosti izolantu je 0,032 W/mK. | [25 empty] | POP
|  | Začátek provozního součtu | [25 empty] | VV
|  | D 1.1.20 S01 : 15,05*8,07+15,05*8,07-1,12*2,32*3+21,16*8,07-1,12*2,32*13-1,52*3,7+8,03*8,07+4,0*8,47 |  | 465.15 | [23 empty] | VV | 2
|  | 9,25*8,07+0,3*8,07*2-1,12*2,32*8-0,82*1,98-0,82*1,22*4-1,37*1,22*2-0,72*0,92*2-1,32*2,27-0,52*1,22*2 |  | 44.14 | [23 empty] | VV | 2
|  | Mezisoučet | [25 empty] | VV | 3
|  | Konec provozního součtu | [25 empty] | VV
|  | 509,2962*1,05 |  | 534.76 | [23 empty] | VV | 0
SPU
15 | 622311516T00 | Zateplovací systém, sokl, XPS tl. 20 mm-mozaiková omítka 2mm | m2 | 1.7775 |  | 0 |  | 0 |  | 0 | 21 | 0 | 0.01267 | 0.02 | 0 | 0 |  | Vlastní | Indiv | 0 | 0 |  | Práce | Běžná |  |  |  | POL1_1
|  | Součinitel tepelné vodivosti izolantu je 0,036 W/mK. | [25 empty] | POP
|  | S 11 : ((0,375+0,18+0,3)*0,99*2)*1,05 |  | 1.78 | [23 empty] | VV | 0
SPU
16 | 622311828T00 | Zatepl.systém, fasáda, miner.desky PV 40 mm,s omítkou SilikonTop K2, lepidlo ProContact | m2 | 7.5858 |  | 0 |  | 0 |  | 0 | 21 | 0 | 0.02633 | 0.2 | 0 | 0 |  | Vlastní | Indiv | 0 | 0 |  | Práce | Běžná |  |  |  | POL1_1
|  | D 1.1.1 S10 : ((0,375+0,18+0,3)*3,26*2+1,65)*1,05 |  | 7.59 | [23 empty] | VV | 0
SPU
17 | 622311521RU1 | Zateplení soklu extrudovaným polystyrénem, tloušťky 80 mm, kontaktní nátěr a mozaiková omítka | m2 | 46.8202 |  | 0 |  | 0 |  | 0 | 21 | 0 | 0.01642 | 0.77 | 0 | 0 | 801-1 | RTS 22/ II | RTS 21/ I | 1.2558 | 58.8 |  | Práce | Běžná |  |  |  | POL1_1
|  | nanesení lepicího tmelu na izolační desky, nalepení desek, zajištění talířovými hmoždinkami (6 ks/m2), přebroušení desek, natažení stěrky, vtlačení výztužné tkaniny, přehlazení stěrky. Další vrstvy podle popisu položky. Včetně rohových lišt na hranách budov. | [25 empty] | SPI |  | nanesení lepicího tmelu na izolační desky, nalepení desek, zajištění talířovými hmoždinkami (6 ks/m2), přebroušení desek, natažení stěrky, vtlačení výztužné tkaniny, přehlazení stěrky. Další vrstvy podle popisu položky. Včetně rohových lišt na hranách budov.
|  | Začátek provozního součtu | [25 empty] | VV
|  | S03 : (9,08*(0,81+0,74)/2)+(9,08*(0,74+0,53)/2)+(15,05*(0,53+0,42)/2)+(9,1*(0,42+0,81)/2)+((0,3*2+1,57*2+0,35*2)*0,81) |  | 29.14 | [23 empty] | VV | 2
|  | (7,88*(0,81+0,59)/2)+(15,05*(0,59+0,81)/2)-0,72*0,42*2 |  | 15.45 | [23 empty] | VV | 2
|  | Mezisoučet | [25 empty] | VV | 3
|  | Konec provozního součtu | [25 empty] | VV
|  | 44,59065*1,05 |  | 46.82 | [23 empty] | VV | 0
SPU
18 | 622311521RV1 | Zateplení soklu extrudovaným polystyrénem, tloušťky 80 mm, zakončené stěrkou s výztužnou tkaninou | m2 | 18.291 |  | 0 |  | 0 |  | 0 | 21 | 0 | 0.01039 | 0.19 | 0 | 0 | 801-1 | RTS 22/ II | RTS 21/ I | 0.857 | 15.68 |  | Práce | Běžná |  |  |  | POL1_1
|  | nanesení lepicího tmelu na izolační desky, nalepení desek, zajištění talířovými hmoždinkami (6 ks/m2), přebroušení desek, natažení stěrky, vtlačení výztužné tkaniny, přehlazení stěrky. Další vrstvy podle popisu položky. Včetně rohových lišt na hranách budov. | [25 empty] | SPI |  | nanesení lepicího tmelu na izolační desky, nalepení desek, zajištění talířovými hmoždinkami (6 ks/m2), přebroušení desek, natažení stěrky, vtlačení výztužné tkaniny, přehlazení stěrky. Další vrstvy podle popisu položky. Včetně rohových lišt na hranách budov.
|  | S04 : (9,08+9,08+15,05+9,1+0,3*2+1,57*2+0,35*2+7,88+15,05)*0,25*1,05 |  | 18.29 | [23 empty] | VV | 0
SPU
19 | 622318131RT3 | Zateplení fasády , deskami z fenolické pěny, tloušťky 80 mm, kontaktní nátěr a silikonová omítka, hlazená, zrnitost 2 mm | m2 | 16.4638 |  | 0 |  | 0 |  | 0 | 21 | 0 | 0.02008 | 0.33 | 0 | 0 | 801-1 | RTS 22/ II | RTS 21/ I | 1.2558 | 20.68 |  | Práce | Běžná |  |  |  | POL1_1
|  | nanesení lepicího tmelu na izolační desky, nalepení desek, zajištění talířovými hmoždinkami (6 ks/m2), přebroušení desek EPS, nebo kašírování u minerálních desek, natažení stěrky, vtlačení výztužné tkaniny, přehlazení stěrky. Další vrstvy podle popisu položky. Včetně rohových lišt na hranách budov. | [25 empty] | SPI |  | nanesení lepicího tmelu na izolační desky, nalepení desek, zajištění talířovými hmoždinkami (6 ks/m2), přebroušení desek EPS, nebo kašírování u minerálních desek, natažení stěrky, vtlačení výztužné tkaniny, přehlazení stěrky. Další vrstvy podle popisu položky. Včetně rohových lišt na hranách budov.
|  | S05 : (5,02*1,46+5,43*2,35/2+1,46*2,04/2*2-0,42*1,2*2)*1,05 |  | 16.46 | [23 empty] | VV | 0
SPU
20 | 622311150RT3 | Povrchová úprava ostění zateplovacího systému , kontaktní nátěr a omítka silikonová | m2 | 33.705 |  | 0 |  | 0 |  | 0 | 21 | 0 | 0.00982 | 0.33 | 0 | 0 | 801-1 | RTS 22/ II | RTS 21/ I | 2.19 | 73.81 |  | Práce | Běžná |  |  |  | POL1_1
|  | okenní a rohové lišty, výztužná stěrka. Povrchová úprava dle popisu položky. | [25 empty] | SPI
|  | včetně všech systémových rohů a lišt | [25 empty] | POP
|  | D 1.1.16 S01 : ((2,4*2+1,2)*28+(1,3*2+1,45)*2+(1,3*2+0,9)*4+(1,3*2+0,6)*2+(2,35*2+1,4)*1+(1,0*2+0,8)*2+(1,2*2+0,5)*2)*0,15*1,05 |  | 33.7 | [23 empty] | VV | 0
SPU
21 | 622311150RU1 | Povrchová úprava ostění zateplovacího systému , kontaktní nátěr a mozaiková omítka | m2 | 0.3024 |  | 0 |  | 0 |  | 0 | 21 | 0 | 0.0129 | 0 | 0 | 0 | 801-1 | RTS 22/ II | RTS 21/ I | 2.19 | 0.66 |  | Práce | Běžná |  |  |  | POL1_1
|  | okenní a rohové lišty, výztužná stěrka. Povrchová úprava dle popisu položky. | [25 empty] | SPI
|  | včetně rohů a lišt | [25 empty] | POP
|  | S03 : (0,5*2+0,8)*2*0,08*1,05 |  | 0.3 | [23 empty] | VV | 0
SPU
22 | 622318150RT3 | Povrchová úprava ostění zateplovacího systému , kontaktní nátěr a omítka silikonová | m2 | 0.4872 |  | 0 |  | 0 |  | 0 | 21 | 0 | 0.01518 | 0.01 | 0 | 0 | 801-1 | RTS 22/ II | RTS 21/ I | 2.19 | 1.07 |  | Práce | Běžná |  |  |  | POL1_1
|  | okenní a rohové lišty, výztužná stěrka. Povrchová úprava dle popisu položky. | [25 empty] | SPI
|  | S05 : (1,2*2+0,5)*2*0,08*1,05 |  | 0.49 | [23 empty] | VV | 0
SPU
23 | 622300156R00 | Příslušenství pro zateplovací systém montáž, napojovací lišty na oplechování zdí, | m | 70.413 |  | 0 |  | 0 |  | 0 | 21 | 0 | 0 | 0 | 0 | 0 | 801-1 | RTS 22/ II | RTS 21/ I | 0.06 | 4.22 |  | Práce | Běžná |  |  |  | POL1_1
|  | D 1.1.17 Z10 : (21,16+15,05*2+7,88+9,1-14*1,2+2,25*2+2,3*2+5,02+1,5)*1,05 |  | 70.41 | [23 empty] | VV | 0
SPU
24 | 622300176RT2 | Příslušenství pro zateplovací systém montáž včetně dodávky, montážní desky do zateplení, o rozměru 120x120x200 mm | kus | 4 |  | 0 |  | 0 |  | 0 | 21 | 0 | 0.00039 | 0 | 0 | 0 | 801-1 | RTS 22/ II | RTS 21/ I | 0.12 | 0.48 |  | Práce | Běžná |  |  |  | POL1_1
|  | D 1.1.17 Z18 : 4 |  | 4 | [23 empty] | VV | 0
SPU
25 | 622392184T00 | Fasádní dekorační profil (šambrána),220/120mm dodávka a montáž,vč.povrchové úpravy dle fasády | m | 76.545 |  | 0 |  | 0 |  | 0 | 21 | 0 | 0.00057 | 0.04 | 0 | 0 |  | Vlastní | Indiv | 0 | 0 |  | Práce | Běžná |  |  |  | POL1_1
|  | Dodání profilu, připevnění k podkladu tmelem, lepení profilů k sobě PU pěnou, penetrace a nátěr profilu. | [25 empty] | POP |  | Dodání profilu, připevnění k podkladu tmelem, lepení profilů k sobě PU pěnou, penetrace a nátěr profilu.
|  | D 1.1.16 S09 : (15,17+21,28)*2*1,05 |  | 76.55 | [23 empty] | VV | 0
SPU
26 | 622421143R00 | Omítky vnější stěn vápenné nebo vápenocementové štukové, , složitost 1÷ 2 | m2 | 66.6838 |  | 0 |  | 0 |  | 0 | 21 | 0 | 0.05258 | 3.51 | 0 | 0 | 801-1 | RTS 22/ II | RTS 21/ I | 0.917 | 61.15 |  | Práce | Běžná |  |  |  | POL1_1
|  | Začátek provozního součtu | [25 empty] | VV
|  | S03 : (9,08*(0,81+0,74)/2)+(9,08*(0,74+0,53)/2)+(15,05*(0,53+0,42)/2)+(9,1*(0,42+0,81)/2) |  | 25.55 | [23 empty] | VV | 2
|  | ((0,3*2+1,57*2+0,35*2)*0,81)+(7,88*(0,81+0,59)/2)+(15,05*(0,59+0,81)/2)-0,8*0,5*2 |  | 18.85 | [23 empty] | VV | 2
|  | Mezisoučet | [25 empty] | VV | 3
|  | Konec provozního součtu | [25 empty] | VV
|  | 44,39545*1,05 |  | 46.62 | [23 empty] | VV | 0
|  | S04 : (9,08+9,08+15,05+9,1+0,3*2+1,57*2+0,35*2+7,88+15,05)*0,25*1,05 |  | 18.29 | [23 empty] | VV | 0
|  | S11 : ((0,375+0,18+0,3)*0,99*2)*1,05 |  | 1.78 | [23 empty] | VV | 0
SPU
27 | 622422511R00 | Oprava vnějších omítek vápenných a vápenocementových hladkých, stupeň členitosti 1 a 2, v množství opravované plochy přes 40 do 50 %, s barvením na 100% opravované plochy, bez nákladů na umělecké dekorace fasád | m2 | 622.4806 |  | 0 |  | 0 |  | 0 | 21 | 0 | 0.03845 | 23.93 | 0 | 0 | 801-4 | RTS 22/ II | RTS 21/ I | 0.50329 | 313.29 |  | Práce | Běžná |  |  |  | POL1_1
|  | bez otlučení vadných míst | [25 empty] | SPI
|  | Začátek provozního součtu | [25 empty] | VV
|  | D 1.1.20 S01 : 15,05*8,07+15,05*8,07-1,12*2,32*3+21,16*8,07-1,12*2,32*13-1,52*3,7+8,03*8,07+4,0*8,47 |  | 465.15 | [23 empty] | VV | 2
|  | 9,25*8,07+0,3*8,07*2-1,12*2,32*8-0,82*1,98-0,82*1,22*4-1,37*1,22*2-0,72*0,92*2-1,32*2,27-0,52*1,22*2 |  | 44.14 | [23 empty] | VV | 2
|  | Mezisoučet | [25 empty] | VV | 3
|  | Konec provozního součtu | [25 empty] | VV
|  | 509,2962*1,05 |  | 534.76 | [23 empty] | VV | 0
|  | S02 : (21,16+2*15,05-2,92+8,03+9,25)*0,4*1,05 |  | 27.56 | [23 empty] | VV | 0
|  | S05 : (5,02*1,46+5,43*2,35/2+1,46*2,04/2*2-0,5*1,2*2)*1,05 |  | 16.26 | [23 empty] | VV | 0
|  | S09 : (15,17+21,28)*2*0,26*1,05 |  | 19.9 | [23 empty] | VV | 0
|  | S10 : ((0,375+0,18+0,3)*3,26*2+1,65)*1,05 |  | 7.59 | [23 empty] | VV | 0
|  | S18 : ((21,36+15,25)*2+(0,26*2+4,4))*0,2*1,05 |  | 16.41 | [23 empty] | VV | 0
SPU
28 | 622423521R00 | Oprava vnějších omítek vápenných a vápenocementových štukových, stupeň členitosti 3, v množství opravované plochy přes 40 do 50 %, s barvením na 100% opravované plochy, bez nákladů na umělecké dekorace fasád | m2 | 16.4094 |  | 0 |  | 0 |  | 0 | 21 | 0 | 0.04362 | 0.72 | 0 | 0 | 801-4 | RTS 22/ II | RTS 21/ I | 0.6009 | 9.86 |  | Práce | Běžná |  |  |  | POL1_1
|  | bez otlučení vadných míst | [25 empty] | SPI
|  | D 1.1.16 S18 : ((21,36+15,25)*2+(0,26*2+4,4))*0,2*1,05 |  | 16.41 | [23 empty] | VV | 0
SPU
29 | 622471318RU4 | Nátěry a nástřiky vnějších stěn a pilířů základním a krycím nátěrem (nebo přestřikem povrchu) hmota silikonová, složitost 3 ÷ 4, | m2 | 16.4094 |  | 0 |  | 0 |  | 0 | 21 | 0 | 0.0011 | 0.02 | 0 | 0 | 801-1 | RTS 22/ II | RTS 21/ I | 0.265 | 4.35 |  | Práce | Běžná |  |  |  | POL1_1
|  | Penetrace + 2 x krycí nátěr. | [25 empty] | SPI
|  | D 1.1.16 S18 : ((21,36+15,25)*2+(0,26*2+4,4))*0,2*1,05 |  | 16.41 | [23 empty] | VV | 0
SPU
30 | 622473187RT2 | Příplatek za okenní začišťovací lištu včetně dodávky | m | 233.24 |  | 0 |  | 0 |  | 0 | 21 | 0 | 0.00015 | 0.03 | 0 | 0 | 801-1 | RTS 22/ II | RTS 21/ I | 0.06 | 13.99 |  | Práce | Běžná |  |  |  | POL1_1
|  | D 1.1.17 P01 : (1,2+2,4*2)*26 |  | 156 | [23 empty] | VV | 0
|  | P02 : (1,45+1,3*2)*1 |  | 4.05 | [23 empty] | VV | 0
|  | P03 : (1,45+1,3*2)*1 |  | 4.05 | [23 empty] | VV | 0
|  | P04 : (0,9+1,3*2)*2 |  | 7 | [23 empty] | VV | 0
|  | P05 : (0,9+1,3*2)*2 |  | 7 | [23 empty] | VV | 0
|  | P06 : (0,6+1,3*2)*2 |  | 6.4 | [23 empty] | VV | 0
|  | P07 : (1,4+2,35*2)*1 |  | 6.1 | [23 empty] | VV | 0
|  | P08 : (0,8+1*2)*2 |  | 5.6 | [23 empty] | VV | 0
|  | P09 : (0,5+1,2*2)*2 |  | 5.8 | [23 empty] | VV | 0
|  | P10 : (0,8+0,5*2)*2 |  | 3.6 | [23 empty] | VV | 0
|  | P11 : (1,2+2,4*2)*2 |  | 12 | [23 empty] | VV | 0
|  | D 1.1.17 Z01 : (1,6+2*2,4)*1 |  | 6.4 | [23 empty] | VV | 0
|  | Z02 : (1,6+2*1,25)*1 |  | 4.1 | [23 empty] | VV | 0
|  | Z03 : (0,9+2*2,12)*1 |  | 5.14 | [23 empty] | VV | 0
SPU
31 | 622904112R00 | Očištění fasád tlakovou vodou, složitost fasády 1 - 2 | m2 | 689.6405 |  | 0 |  | 0 |  | 0 | 21 | 0 | 2e-05 | 0.01 | 0 | 0 | 801-1 | RTS 22/ II | RTS 21/ I | 0.11 | 75.86 |  | Práce | Běžná |  |  |  | POL1_1
|  | D 1.1.20 S01 : 534,76 |  | 534.76 | [23 empty] | VV | 0
|  | S02 : 27,5604 |  | 27.56 | [23 empty] | VV | 0
|  | S03 : 46,820183 |  | 46.82 | [23 empty] | VV | 0
|  | S04 : 18,291 |  | 18.29 | [23 empty] | VV | 0
|  | S05 : 16,534403 |  | 16.53 | [23 empty] | VV | 0
|  | S09 : 19,9017 |  | 19.9 | [23 empty] | VV | 0
|  | S10 : 7,58583 |  | 7.59 | [23 empty] | VV | 0
|  | S11 : 1,777545 |  | 1.78 | [23 empty] | VV | 0
|  | S18 : 16,4094 |  | 16.41 | [23 empty] | VV | 0
SPU
32 | 62291R | Dvoukomorová budka z extrudovaného polystyrenu dodávka a montáž | ks | 1 |  | 0 |  | 0 |  | 0 | 21 | 0 | 0 | 0 | 0 | 0 |  | Vlastní | Indiv | 0 | 0 |  | Práce | Běžná |  |  |  | POL1_1
|  | síla desky: 20 - 40 mm | [25 empty] | POP
|  | š x v x h: 620 x 170 x 200 mm | [25 empty] | POP
|  | vletový otvor: v x š (spodní okraj vletového otvoru max. 10 mm nade dnem budky | [25 empty] | POP
|  | osadit před pokládkou izolační vrstvy | [25 empty] | POP
|  | D 1.1.17 Z18 : 1 |  | 1 | [23 empty] | VV | 0
SPU
33 | 283502709R | profil plastový stavební ukončovací, napojení na oplechování atiky; s tkaninou; tkanina 120 mm | m | 73.766 |  | 0 |  | 0 |  | 0 | 21 | 0 | 1e-05 | 0 | 0 | 0 | SPCM | RTS 22/ II | RTS 21/ I | 0 | 0 |  | Specifikace | Běžná |  |  |  | POL3_1
|  | D 1.1.17 Z10 : (21,16+15,05*2+7,88+9,1-14*1,2+2,25*2+2,3*2+5,02+1,5)*1,1 |  | 73.77 | [23 empty] | VV | 0
SPU
Díl: | 64 | Výplně otvorů |  |  |  | 0 |  | 0 |  | 0 |  | 0 |  | 0.65 |  | 0 |  |  |  |  | 26.81 | [6 empty] | DIL
34 | 622300131R00 | Příprava podkladu vyrovnání podkladu tmelem tl. do 5 mm, včetně dodávky materiálu | m2 | 18.3991 |  | 0 |  | 0 |  | 0 | 21 | 0 | 0.008 | 0.15 | 0 | 0 | 801-1 | RTS 22/ II | RTS 21/ I | 0.111 | 2.04 |  | Práce | Běžná |  |  |  | POL1_1
|  | S 21 pod parapety : (1,2*0,36*25+1,2*0,21*3+(1,45*2+0,9*4+0,6*2+1,4*1+0,8*2+0,5*2)*0,51)*1,05 |  | 18.4 | [23 empty] | VV | 0
SPU
35 | 622300141R00 | Příprava podkladu montáž vyrovnávací vrstvy izolantem | m2 | 18.3991 |  | 0 |  | 0 |  | 0 | 21 | 0 | 0.0035 | 0.06 | 0 | 0 | 801-1 | RTS 22/ II | RTS 21/ I | 0.3 | 5.52 |  | Práce | Běžná |  |  |  | POL1_1
SPU
36 | 648991113R00 | Osazení parapetních desek z plastických hmot šířky nad 200 mm | m | 45.3 |  | 0 |  | 0 |  | 0 | 21 | 0 | 0.00222 | 0.1 | 0 | 0 | 801-1 | RTS 22/ II | RTS 21/ I | 0.425 | 19.25 |  | Práce | Běžná |  |  |  | POL1_1
|  | a poloplastických hmot na montážní pěnu, zapravení omítky pod parapetem, těsnění spáry mezi parapetem a rámem okna, dodávka silikonu. | [25 empty] | SPI |  | a poloplastických hmot na montážní pěnu, zapravení omítky pod parapetem, těsnění spáry mezi parapetem a rámem okna, dodávka silikonu.
|  | D 1.1.17 P12 : 1,2*25 |  | 30 | [23 empty] | VV | 0
|  | P13 : 1,2*3 |  | 3.6 | [23 empty] | VV | 0
|  | P14 : 1,45*2 |  | 2.9 | [23 empty] | VV | 0
|  | P15 : 0,9*4 |  | 3.6 | [23 empty] | VV | 0
|  | P16 : 0,6*2 |  | 1.2 | [23 empty] | VV | 0
|  | P17 : 1,4*1 |  | 1.4 | [23 empty] | VV | 0
|  | P18 : 0,8*2 |  | 1.6 | [23 empty] | VV | 0
|  | P19 : 0,5*2 |  | 1 | [23 empty] | VV | 0
SPU
37 | 28376420.AR | deska izolační tepelně izol.; extrudovaný polystyren; povrch drsný; rovná hrana; tl. 20,0 mm; součinitel tepelné vodivosti 0,034 W/mK; R = 0,590 m2K/W; obj. hmotnost 35,00 kg/m3 | m2 | 21.0276 |  | 0 |  | 0 |  | 0 | 21 | 0 | 0.0007 | 0.01 | 0 | 0 | SPCM | RTS 22/ II | RTS 21/ I | 0 | 0 |  | Specifikace | Běžná |  |  |  | POL3_1
|  | S 21 pod parapety : (1,2*0,36*25+1,2*0,21*3+(1,45*2+0,9*4+0,6*2+1,4*1+0,8*2+0,5*2)*0,51)*1,2 |  | 21.03 | [23 empty] | VV | 0
SPU
38 | 60775550.AR | krytka parapetu plast; boční, oboustranná; rozměr 400 mm; barva bílá | kus | 10 |  | 0 |  | 0 |  | 0 | 21 | 0 | 2e-05 | 0 | 0 | 0 | SPCM | RTS 22/ II | RTS 21/ I | 0 | 0 |  | Specifikace | Běžná |  |  |  | POL3_1
|  | D 1.1.17 P13 : 2*3 |  | 6 | [23 empty] | VV | 0
|  | P19 : 2*2 |  | 4 | [23 empty] | VV | 0
SPU
39 | 60775551R | krytka parapetu plast; boční, oboustranná; rozměr 600 mm; barva bílá | kus | 72 |  | 0 |  | 0 |  | 0 | 21 | 0 | 2e-05 | 0 | 0 | 0 | SPCM | RTS 22/ II | RTS 21/ I | 0 | 0 |  | Specifikace | Běžná |  |  |  | POL3_1
|  | D 1.1.17 P12 : 2*25 |  | 50 | [23 empty] | VV | 0
|  | P14 : 2*2 |  | 4 | [23 empty] | VV | 0
|  | P15 : 2*4 |  | 8 | [23 empty] | VV | 0
|  | P16 : 2*2 |  | 4 | [23 empty] | VV | 0
|  | P17 : 2*1 |  | 2 | [23 empty] | VV | 0
|  | P18 : 2*2 |  | 4 | [23 empty] | VV | 0
SPU
40 | 60780012R | parapet vnitřní š = 250 mm; materiál - povrch laminátová fólie 0,6 mm; materiál - jádro vlhkuodolná DTD 16 mm; dekor bílý | m | 1.1 |  | 0 |  | 0 |  | 0 | 21 | 0 | 0.00304 | 0 | 0 | 0 | SPCM | RTS 22/ II | RTS 21/ I | 0 | 0 |  | Specifikace | Běžná |  |  |  | POL3_1
|  | D 1.1.17 P19 : 0,5*2*1,1 |  | 1.1 | [23 empty] | VV | 0
SPU
41 | 60780015R | parapet vnitřní š = 400 mm; materiál - povrch laminátová fólie 0,6 mm; materiál - jádro vlhkuodolná DTD 16 mm; dekor bílý | m | 3.96 |  | 0 |  | 0 |  | 0 | 21 | 0 | 0.00486 | 0.02 | 0 | 0 | SPCM | RTS 22/ II | RTS 21/ I | 0 | 0 |  | Specifikace | Běžná |  |  |  | POL3_1
|  | D 1.1.17 P13 : 1,2*3*1,1 |  | 3.96 | [23 empty] | VV | 0
SPU
42 | 60780018R | parapet vnitřní š = 550 mm; materiál - povrch laminátová fólie 0,6 mm; materiál - jádro vlhkuodolná DTD 16 mm; dekor bílý | m | 44.77 |  | 0 |  | 0 |  | 0 | 21 | 0 | 0.00688 | 0.31 | 0 | 0 | SPCM | RTS 22/ II | RTS 21/ I | 0 | 0 |  | Specifikace | Běžná |  |  |  | POL3_1
|  | Začátek provozního součtu | [25 empty] | VV
|  | D 1.1.17 P12 : 1,2*25 |  | 30 | [23 empty] | VV | 2
|  | P14 : 1,45*2 |  | 2.9 | [23 empty] | VV | 2
|  | P15 : 0,9*4 |  | 3.6 | [23 empty] | VV | 2
|  | P16 : 0,6*2 |  | 1.2 | [23 empty] | VV | 2
|  | P17 : 1,4*1 |  | 1.4 | [23 empty] | VV | 2
|  | P18 : 0,8*2 |  | 1.6 | [23 empty] | VV | 2
|  | Mezisoučet | [25 empty] | VV | 3
|  | Konec provozního součtu | [25 empty] | VV
|  | 40,7*1,1 |  | 44.77 | [23 empty] | VV | 0
SPU
Díl: | 94 | Lešení a stavební výtahy |  |  |  | 0 |  | 0 |  | 0 |  | 0 |  | 15.48 |  | 0 |  |  |  |  | 235.38 | [6 empty] | DIL
43 | 941941031R00 | Montáž lešení lehkého pracovního řadového s podlahami šířky od 0,80 do 1,00 m, výšky do 10 m | m2 | 764.2 |  | 0 |  | 0 |  | 0 | 21 | 0 | 0.01838 | 14.05 | 0 | 0 | 800-3 | RTS 22/ II | RTS 21/ I | 0.13 | 99.35 |  | Práce | Běžná |  |  |  | POL1_1
|  | včetně kotvení | [25 empty] | SPI
|  | (17,05+21,16)*2*10 |  | 764.2 | [23 empty] | VV | 0
SPU
44 | 941941191R00 | Montáž lešení lehkého pracovního řadového s podlahami příplatek za každý další i započatý měsíc použití lešení šířky šířky od 0,80 do 1,00 m a výšky do 10 m | m2 | 1528.4 |  | 0 |  | 0 |  | 0 | 21 | 0 | 0.00085 | 1.3 | 0 | 0 | 800-3 | RTS 22/ II | RTS 21/ I | 0.006 | 9.17 |  | Práce | Běžná |  |  |  | POL1_1
|  | včetně kotvení | [25 empty] | SPI
|  | (17,05+21,16)*2*10*2 |  | 1528.4 | [23 empty] | VV | 0
SPU
45 | 941941831R00 | Demontáž lešení lehkého řadového s podlahami šířky od 0,8 do 1 m, výšky do 10 m | m2 | 764.2 |  | 0 |  | 0 |  | 0 | 21 | 0 | 0 | 0 | 0 | 0 | 800-3 | RTS 22/ II | RTS 21/ I | 0.102 | 77.95 |  | Práce | Běžná |  |  |  | POL1_1
SPU
46 | 944944013R00 | Montáž ochranné sítě z umělých vláken | m2 | 764.2 |  | 0 |  | 0 |  | 0 | 21 | 0 | 0 | 0 | 0 | 0 | 800-3 | RTS 22/ II | RTS 21/ I | 0.04 | 30.57 |  | Práce | Běžná |  |  |  | POL1_1
|  | (17,05+21,16)*2*10 |  | 764.2 | [23 empty] | VV | 0
SPU
47 | 944944083R00 | Demontáž ochranné sítě z umělých vláken | m2 | 764.2 |  | 0 |  | 0 |  | 0 | 21 | 0 | 0 | 0 | 0 | 0 | 800-3 | RTS 22/ II | RTS 21/ I | 0.024 | 18.34 |  | Práce | Běžná |  |  |  | POL1_1
SPU
48 | 70921337R | síťovina ochranná HDPE; se stabilizací proti UV; š = 3 070,0 mm; plošná hmotnost 140 g/m2 | m2 | 917.04 |  | 0 |  | 0 |  | 0 | 21 | 0 | 0.00014 | 0.13 | 0 | 0 | SPCM | RTS 22/ I | RTS 21/ I | 0 | 0 |  | Specifikace | Běžná |  |  |  | POL3_1
|  | (17,05+21,16)*2*10*1,2 |  | 917.04 | [23 empty] | VV | 0
SPU
Díl: | 95 | Dokončovací konstrukce na pozemních stavbách |  |  |  | 0 |  | 0 |  | 0 |  | 0 |  | 0.08 |  | 0 |  |  |  |  | 216.33 | [6 empty] | DIL
49 | 952901111R00 | Vyčištění budov a ostatních objektů budov bytové nebo občanské výstavby - zametení a umytí podlah, dlažeb, obkladů, schodů v místnostech, chodbách a schodištích, vyčištění a umytí oken, dveří s rámy, zárubněmi, umytí a vyčištění jiných zasklených a natíraných ploch a zařizovacích předmětů před předáním do užívání světlá výška podlaží do 4 m | m2 | 700.16 |  | 0 |  | 0 |  | 0 | 21 | 0 | 4e-05 | 0.03 | 0 | 0 | 801-1 | RTS 22/ II | RTS 21/ I | 0.308 | 215.65 |  | Práce | Běžná |  |  |  | POL1_1
|  | I.NP : 240,5 |  | 240.5 | [23 empty] | VV | 0
|  | II.NP : 251,86 |  | 251.86 | [23 empty] | VV | 0
|  | podkroví : 207,80 |  | 207.8 | [23 empty] | VV | 0
SPU
50 | 953941312R00 | Osazení předmětů na hmoždinky osazení hasicího přístroje | kus | 4 |  | 0 |  | 0 |  | 0 | 21 | 0 | 1e-05 | 0 | 0 | 0 | 801-1 | RTS 22/ II | RTS 21/ I | 0.17 | 0.68 |  | Práce | Běžná |  |  |  | POL1_1
|  | D 1.1.17 Z27 : 3 |  | 3 | [23 empty] | VV | 0
|  | Z28 : 1 |  | 1 | [23 empty] | VV | 0
SPU
51 | Z30 | Demontáž a zpětná montáž informačních tabulí D+M | ks | 6 |  | 0 |  | 0 |  | 0 | 21 | 0 | 0.0024 | 0.01 | 0 | 0 |  | Vlastní | Indiv | 0 | 0 |  | Práce | Běžná |  |  |  | POL1_1
|  | číslo popisné - 1ks | [25 empty] | POP
|  | číslo orientační - 1ks | [25 empty] | POP
|  | státní znak - 1ks | [25 empty] | POP
|  | cedule školy - 1ks | [25 empty] | POP
|  | krajský znak - 1ks | [25 empty] | POP
|  | naučná tabule - 1ks | [25 empty] | POP
|  | D 1.1.17 Z19 : 6 |  | 6 | [23 empty] | VV | 0
SPU
52 | 44984123T | Přístroj hasicí práškový 34A | kus | 3 |  | 0 |  | 0 |  | 0 | 21 | 0 | 0.0054 | 0.02 | 0 | 0 |  | Vlastní | Indiv | 0 | 0 |  | Specifikace | Běžná |  |  |  | POL3_1
|  | D 1.1.17 Z27 : 3 |  | 3 | [23 empty] | VV | 0
SPU
53 | 44984127T | Hasicí přístroj PHP 183B | kus | 1 |  | 0 |  | 0 |  | 0 | 21 | 0 | 0.0155 | 0.02 | 0 | 0 |  | Vlastní | Indiv | 0 | 0 |  | Specifikace | Běžná |  |  |  | POL3_1
|  | Přenosný hasicí přístroj s hasicí schopností 183B | [25 empty] | POP
|  | D 1.1.17 Z28 : 1 |  | 1 | [23 empty] | VV | 0
SPU
54 | R002 | Značení vnitřního hadicového systému, hlavní uzávěr vody apod. D+M | kompl | 1 |  | 0 |  | 0 |  | 0 | 21 | 0 | 0.0024 | 0 | 0 | 0 |  | Vlastní | Indiv | 0 | 0 |  | Specifikace | Běžná |  |  |  | POL3_1
|  | D 1.1.17 Z29 : 1 |  | 1 | [23 empty] | VV | 0
SPU
Díl: | 96 | Bourání konstrukcí |  |  |  | 0 |  | 0 |  | 0 |  | 0 |  | 0.11 |  | 42.83 |  |  |  |  | 578 | [6 empty] | DIL
55 | 622904112R00 | Očištění fasád tlakovou vodou, složitost fasády 1 - 2 | m2 | 691.2639 |  | 0 |  | 0 |  | 0 | 21 | 0 | 2e-05 | 0.01 | 0 | 0 | 801-1 | RTS 22/ II | RTS 21/ I | 0.11 | 76.04 |  | Práce | Běžná |  |  |  | POL1_1
|  | Začátek provozního součtu | [25 empty] | VV
|  | D 1.1.20 S01 : 15,05*8,07+15,05*8,07-1,2*2,4*3+21,16*8,07-1,2*2,4*13-1,6*3,7+8,03*8,07+4,0*8,47 |  | 460.35 | [23 empty] | VV | 2
|  | 9,25*8,07+0,3*8,07*2-1,2*2,4*8-0,9*2,02-0,9*1,3*4-1,45*1,3*2-0,8*1,0*2-1,4*2,35-0,6*1,3*2 |  | 39.73 | [23 empty] | VV | 2
|  | Mezisoučet | [25 empty] | VV | 3
|  | Konec provozního součtu | [25 empty] | VV
|  | 500,0818*1,05 |  | 525.09 | [23 empty] | VV | 0
|  | S02 : (21,16+2*15,05-2,92+8,03+9,25)*0,4*1,05 |  | 27.56 | [23 empty] | VV | 0
|  | S05 : (5,02*1,46+5,43*2,35/2+1,46*2,04/2*2-0,5*1,2*2)*1,05 |  | 16.26 | [23 empty] | VV | 0
|  | S09 : (2,42*2,6/2*2+(4,26+1,1+4,55)*2,6-0,9*2,1)*1,05 |  | 31.68 | [23 empty] | VV | 0
|  | S10 : ((0,375+0,18+0,3)*3,26*2+1,65)*1,05 |  | 7.59 | [23 empty] | VV | 0
|  | S18 : ((21,36+15,25)*2+(0,26*2+4,4))*0,2*1,05 |  | 16.41 | [23 empty] | VV | 0
|  | Začátek provozního součtu | [25 empty] | VV
|  | S03 : (9,08*(0,81+0,74)/2)+(9,08*(0,74+0,53)/2)+(15,05*(0,53+0,42)/2)+(9,1*(0,42+0,81)/2) |  | 25.55 | [23 empty] | VV | 2
|  | ((0,3*2+1,57*2+0,35*2)*0,81)+(7,88*(0,81+0,59)/2)+(15,05*(0,59+0,81)/2)-0,8*0,5*2 |  | 18.85 | [23 empty] | VV | 2
|  | Mezisoučet | [25 empty] | VV | 3
|  | Konec provozního součtu | [25 empty] | VV
|  | 44,39545*1,05 |  | 46.62 | [23 empty] | VV | 0
|  | S04 : (9,08+9,08+15,05+9,1+0,3*2+1,57*2+0,35*2+7,88+15,05)*0,25*1,05 |  | 18.29 | [23 empty] | VV | 0
|  | S11 : ((0,375+0,18+0,3)*0,99*2)*1,05 |  | 1.78 | [23 empty] | VV | 0
SPU
56 | 965990010T00 | Vysávání prům.vysavačem půdních prostor | m2 | 31.6764 |  | 0 |  | 0 |  | 0 | 21 | 0 | 0 | 0 | 0 | 0 |  | Vlastní | Indiv | 0 | 0 |  | Práce | Běžná |  |  |  | POL1_7
|  | S06 : (2,42*2,6/2*2+(4,26+1,1+4,55)*2,6-0,9*2,1)*1,05 |  | 31.68 | [23 empty] | VV | 0
SPU
57 | 968061112R00 | Vyvěšení nebo zavěšení dřevěných křídel oken, plochy do 1,5 m2 | kus | 74 |  | 0 |  | 0 |  | 0 | 21 | 0 | 0 | 0 | 0 | 0 | 801-3 | RTS 22/ II | RTS 21/ I | 0.03 | 2.22 |  | Práce | Běžná |  |  |  | POL1_1
|  | oken, dveří a vrat, s uložením a opětovným zavěšením po provedení stavebních změn, | [25 empty] | SPI
|  | D 1.1.20 P09 : 2 |  | 2 | [23 empty] | VV | 0
|  | P08 : 2 |  | 2 | [23 empty] | VV | 0
|  | P06 : 2 |  | 2 | [23 empty] | VV | 0
|  | P02 a P03 : 2 |  | 2 | [23 empty] | VV | 0
|  | P04 a P05 : 4 |  | 4 | [23 empty] | VV | 0
|  | P10 : 2 |  | 2 | [23 empty] | VV | 0
|  | P01 a P11 : 28*2 |  | 56 | [23 empty] | VV | 0
|  | Z02 : 1*2 |  | 2 | [23 empty] | VV | 0
|  | P07 : 1*2 |  | 2 | [23 empty] | VV | 0
SPU
58 | 968061125R00 | Vyvěšení nebo zavěšení dřevěných křídel dveří, plochy do 2 m2 | kus | 3 |  | 0 |  | 0 |  | 0 | 21 | 0 | 0 | 0 | 0 | 0 | 801-3 | RTS 22/ II | RTS 21/ I | 0.05 | 0.15 |  | Práce | Běžná |  |  |  | POL1_1
|  | oken, dveří a vrat, s uložením a opětovným zavěšením po provedení stavebních změn, | [25 empty] | SPI
|  | D 1.1.20 Z01 : 2 |  | 2 | [23 empty] | VV | 0
|  | D 1.1.20 Z03 : 1 |  | 1 | [23 empty] | VV | 0
SPU
59 | 968062244R00 | Vybourání dřevěných rámů oken jednoduchých, plochy do 1 m2 | m2 | 0.8 |  | 0 |  | 0 |  | 0 | 21 | 0 | 0.00219 | 0 | 0.041 | 0.03 | 801-3 | RTS 22/ II | RTS 21/ I | 0.52 | 0.42 |  | Práce | Běžná |  |  |  | POL1_1
|  | včetně pomocného lešení o výšce podlahy do 1900 mm a pro zatížení do 1,5 kPa (150 kg/m2), | [25 empty] | SPI
|  | D 1.1.20 P10 : 0,8*0,5*2 |  | 0.8 | [23 empty] | VV | 0
SPU
60 | 968062354R00 | Vybourání dřevěných rámů oken dvojitých nebo zdvojených, plochy do 1 m2 | m2 | 4.36 |  | 0 |  | 0 |  | 0 | 21 | 0 | 0.00219 | 0.01 | 0.075 | 0.33 | 801-3 | RTS 22/ II | RTS 21/ I | 0.955 | 4.16 |  | Práce | Běžná |  |  |  | POL1_1
|  | včetně pomocného lešení o výšce podlahy do 1900 mm a pro zatížení do 1,5 kPa (150 kg/m2), | [25 empty] | SPI
|  | D 1.1.20 P09 : 0,5*1,2*2 |  | 1.2 | [23 empty] | VV | 0
|  | P08 : 0,8*1*2 |  | 1.6 | [23 empty] | VV | 0
|  | P06 : 0,6*1,3*2 |  | 1.56 | [23 empty] | VV | 0
SPU
61 | 968062355R00 | Vybourání dřevěných rámů oken dvojitých nebo zdvojených, plochy do 2 m2 | m2 | 8.45 |  | 0 |  | 0 |  | 0 | 21 | 0 | 0.001 | 0.01 | 0.062 | 0.52 | 801-3 | RTS 22/ II | RTS 21/ I | 0.612 | 5.17 |  | Práce | Běžná |  |  |  | POL1_1
|  | včetně pomocného lešení o výšce podlahy do 1900 mm a pro zatížení do 1,5 kPa (150 kg/m2), | [25 empty] | SPI
|  | D 1.1.20 P02 a P03 : 1,45*1,3*2 |  | 3.77 | [23 empty] | VV | 0
|  | P04 a P05 : 0,9*1,3*4 |  | 4.68 | [23 empty] | VV | 0
SPU
62 | 968062356R00 | Vybourání dřevěných rámů oken dvojitých nebo zdvojených, plochy do 4 m2 | m2 | 85.85 |  | 0 |  | 0 |  | 0 | 21 | 0 | 0.00092 | 0.08 | 0.054 | 4.64 | 801-3 | RTS 22/ II | RTS 21/ I | 0.465 | 39.92 |  | Práce | Běžná |  |  |  | POL1_1
|  | včetně pomocného lešení o výšce podlahy do 1900 mm a pro zatížení do 1,5 kPa (150 kg/m2), | [25 empty] | SPI
|  | D 1.1.20 P01 a P11 : 1,2*2,4*28 |  | 80.64 | [23 empty] | VV | 0
|  | Z02 : 1,6*1,2*1 |  | 1.92 | [23 empty] | VV | 0
|  | P07 : 1,4*2,35*1 |  | 3.29 | [23 empty] | VV | 0
SPU
63 | 968062455R00 | Vybourání dřevěných rámů dveřních zárubní, plochy do 2 m2 | m2 | 1.818 |  | 0 |  | 0 |  | 0 | 21 | 0 | 0.00117 | 0 | 0.088 | 0.16 | 801-3 | RTS 22/ II | RTS 21/ I | 0.556 | 1.01 |  | Práce | Běžná |  |  |  | POL1_1
|  | včetně pomocného lešení o výšce podlahy do 1900 mm a pro zatížení do 1,5 kPa (150 kg/m2), | [25 empty] | SPI
|  | D 1.1.20 Z03 : 0,9*2,02*1 |  | 1.82 | [23 empty] | VV | 0
SPU
64 | 968062456R00 | Vybourání dřevěných rámů dveřních zárubní, plochy přes 2 m2 | m2 | 4 |  | 0 |  | 0 |  | 0 | 21 | 0 | 0.001 | 0 | 0.067 | 0.27 | 801-3 | RTS 22/ II | RTS 21/ I | 0.533 | 2.13 |  | Práce | Běžná |  |  |  | POL1_1
|  | včetně pomocného lešení o výšce podlahy do 1900 mm a pro zatížení do 1,5 kPa (150 kg/m2), | [25 empty] | SPI
|  | D 1.1.20 Z01 : 1,6*2,5*1 |  | 4 | [23 empty] | VV | 0
SPU
65 | 968072880T00 | Vybourání mříží kovových | m2 | 4.225 |  | 0 |  | 0 |  | 0 | 21 | 0 | 0 | 0 | 0.01 | 0.04 |  | Vlastní | Indiv | 0 | 0 |  | Práce | Běžná |  |  |  | POL1_1
|  | D 1.1.20 B02 : 1,45*1,3*1 |  | 1.89 | [23 empty] | VV | 0
|  | 0,9*1,3*2 |  | 2.34 | [23 empty] | VV | 0
SPU
66 | 968095002R00 | Vybourání vnitřních parapetů dřevěných, šířky do 50 cm, | m | 48.5 |  | 0 |  | 0 |  | 0 | 21 | 0 | 0 | 0 | 0.01507 | 0.73 | 801-3 | RTS 22/ II | RTS 21/ I | 0.11 | 5.34 |  | Práce | Běžná |  |  |  | POL1_1
|  | D 1.1.20 P09 : 0,5*2 |  | 1 | [23 empty] | VV | 0
|  | P08 : 0,8*2 |  | 1.6 | [23 empty] | VV | 0
|  | P06 : 0,6*2 |  | 1.2 | [23 empty] | VV | 0
|  | P02 a P03 : 1,45*2 |  | 2.9 | [23 empty] | VV | 0
|  | P04 a P05 : 0,9*4 |  | 3.6 | [23 empty] | VV | 0
|  | P10 : 0,8*2 |  | 1.6 | [23 empty] | VV | 0
|  | P01 a P11 : 1,2*28 |  | 33.6 | [23 empty] | VV | 0
|  | Z02 : 1,6*1 |  | 1.6 | [23 empty] | VV | 0
|  | P07 : 1,4*1 |  | 1.4 | [23 empty] | VV | 0
SPU
67 | 970031200R00 | Jádrové vrtání, kruhové prostupy v cihelném zdivu jádrové vrtání, do D 200 mm | m | 0.7 |  | 0 |  | 0 |  | 0 | 21 | 0 | 0 | 0 | 0.05652 | 0.04 | 801-3 | RTS 22/ II | RTS 21/ I | 5.5 | 3.85 |  | Práce | Běžná |  |  |  | POL1_1
|  | D 1.1.20 B14 : 0,7*1 |  | 0.7 | [23 empty] | VV | 0
SPU
68 | 978013191R00 | Otlučení omítek vápenných nebo vápenocementových vnitřních s vyškrabáním spár, s očištěním zdiva stěn, v rozsahu do 100 % | m2 | 84.9744 |  | 0 |  | 0 |  | 0 | 21 | 0 | 0 | 0 | 0.046 | 3.91 | 801-3 | RTS 22/ II | RTS 21/ I | 0.26 | 22.09 |  | Práce | Běžná |  |  |  | POL1_1
|  | S06 : (2,42*2,6/2*2+(4,26+1,1+4,55)*2,6-0,9*2,1)*1,05 |  | 31.68 | [23 empty] | VV | 0
|  | Začátek provozního součtu | [25 empty] | VV
|  | D 1.1.16 S19 ostění,nadpraží : (2,4*2+1,2)*28+(1,3*2+1,45)*2+(1,3*2+0,9)*4+(1,3*2+0,6)*2+(2,35*2+1,4)*1+(1,0*2+0,8)*2 |  | 208.2 | [23 empty] | VV | 2
|  | (1,2*2+0,5)*2+(3,7*2+1,6)*1+(0,5*2+1,0)*1 |  | 16.8 | [23 empty] | VV | 2
|  | Mezisoučet | [25 empty] | VV | 3
|  | Konec provozního součtu | [25 empty] | VV
|  | 225*0,2*1,05 |  | 47.25 | [23 empty] | VV | 0
|  | S20 pod parapety : ((1,2+0,3)*28+(1,45+0,3)*2+(0,9+0,3)*4+(0,6+0,3)*2+(1,4+0,3)*1+(0,8+0,3)*2+(0,5+0,3)*2)*0,1*1,05 |  | 6.05 | [23 empty] | VV | 0
SPU
69 | 978015261R00 | Otlučení omítek vápenných nebo vápenocementových vnějších s vyškrabáním spár, s očištěním zdiva 1. až 4. stupni složitosti, v rozsahu do 50 % | m2 | 624.5802 |  | 0 |  | 0 |  | 0 | 21 | 0 | 0 | 0 | 0.029 | 18.11 | 801-3 | RTS 22/ II | RTS 21/ I | 0.1 | 62.46 |  | Práce | Běžná |  |  |  | POL1_1
|  | Začátek provozního součtu | [25 empty] | VV
|  | D 1.1.20 S01 : 15,05*8,07+15,05*8,07-1,2*2,4*3+21,16*8,07-1,2*2,4*13-1,6*3,7+8,03*8,07+4,0*8,47 |  | 460.35 | [23 empty] | VV | 2
|  | 9,25*8,07+0,3*8,07*2-1,2*2,4*8-0,9*2,02-0,9*1,3*4-1,45*1,3*2-0,8*1,0*2-1,4*2,35-0,6*1,3*2 |  | 39.73 | [23 empty] | VV | 2
|  | Mezisoučet | [25 empty] | VV | 3
|  | Konec provozního součtu | [25 empty] | VV
|  | 500,0818*1,05 |  | 525.09 | [23 empty] | VV | 0
|  | S02 : (21,16+2*15,05-2,92+8,03+9,25)*0,4*1,05 |  | 27.56 | [23 empty] | VV | 0
|  | S05 : (5,02*1,46+5,43*2,35/2+1,46*2,04/2*2-0,5*1,2*2)*1,05 |  | 16.26 | [23 empty] | VV | 0
|  | S09 : (2,42*2,6/2*2+(4,26+1,1+4,55)*2,6-0,9*2,1)*1,05 |  | 31.68 | [23 empty] | VV | 0
|  | S10 : ((0,375+0,18+0,3)*3,26*2+1,65)*1,05 |  | 7.59 | [23 empty] | VV | 0
|  | S18 : ((21,36+15,25)*2+(0,26*2+4,4))*0,2*1,05 |  | 16.41 | [23 empty] | VV | 0
SPU
70 | 978015291R00 | Otlučení omítek vápenných nebo vápenocementových vnějších s vyškrabáním spár, s očištěním zdiva 1. až 4. stupni složitosti, v rozsahu do 100 % | m2 | 66.6838 |  | 0 |  | 0 |  | 0 | 21 | 0 | 0 | 0 | 0.059 | 3.93 | 801-3 | RTS 22/ II | RTS 21/ I | 0.2 | 13.34 |  | Práce | Běžná |  |  |  | POL1_1
|  | Začátek provozního součtu | [25 empty] | VV
|  | S03 : (9,08*(0,81+0,74)/2)+(9,08*(0,74+0,53)/2)+(15,05*(0,53+0,42)/2)+(9,1*(0,42+0,81)/2) |  | 25.55 | [23 empty] | VV | 2
|  | ((0,3*2+1,57*2+0,35*2)*0,81)+(7,88*(0,81+0,59)/2)+(15,05*(0,59+0,81)/2)-0,8*0,5*2 |  | 18.85 | [23 empty] | VV | 2
|  | Mezisoučet | [25 empty] | VV | 3
|  | Konec provozního součtu | [25 empty] | VV
|  | 44,39545*1,05 |  | 46.62 | [23 empty] | VV | 0
|  | S04 : (9,08+9,08+15,05+9,1+0,3*2+1,57*2+0,35*2+7,88+15,05)*0,25*1,05 |  | 18.29 | [23 empty] | VV | 0
|  | S11 : ((0,375+0,18+0,3)*0,99*2)*1,05 |  | 1.78 | [23 empty] | VV | 0
SPU
71 | 978023411R00 | Vysekání, vyškrábání a vyčištění spár zdiva cihelného mimo komínového | m2 | 722.9403 |  | 0 |  | 0 |  | 0 | 21 | 0 | 0 | 0 | 0.014 | 10.12 | 801-3 | RTS 22/ II | RTS 21/ I | 0.22 | 159.05 |  | Práce | Běžná |  |  |  | POL1_1
|  | S06 : (2,42*2,6/2*2+(4,26+1,1+4,55)*2,6-0,9*2,1)*1,05 |  | 31.68 | [23 empty] | VV | 0
|  | Začátek provozního součtu | [25 empty] | VV
|  | D 1.1.20 S01 : 15,05*8,07+15,05*8,07-1,2*2,4*3+21,16*8,07-1,2*2,4*13-1,6*3,7+8,03*8,07+4,0*8,47 |  | 460.35 | [23 empty] | VV | 2
|  | 9,25*8,07+0,3*8,07*2-1,2*2,4*8-0,9*2,02-0,9*1,3*4-1,45*1,3*2-0,8*1,0*2-1,4*2,35-0,6*1,3*2 |  | 39.73 | [23 empty] | VV | 2
|  | Mezisoučet | [25 empty] | VV | 3
|  | Konec provozního součtu | [25 empty] | VV
|  | 500,0818*1,05 |  | 525.09 | [23 empty] | VV | 0
|  | S02 : (21,16+2*15,05-2,92+8,03+9,25)*0,4*1,05 |  | 27.56 | [23 empty] | VV | 0
|  | S05 : (5,02*1,46+5,43*2,35/2+1,46*2,04/2*2-0,5*1,2*2)*1,05 |  | 16.26 | [23 empty] | VV | 0
|  | S09 : (2,42*2,6/2*2+(4,26+1,1+4,55)*2,6-0,9*2,1)*1,05 |  | 31.68 | [23 empty] | VV | 0
|  | S10 : ((0,375+0,18+0,3)*3,26*2+1,65)*1,05 |  | 7.59 | [23 empty] | VV | 0
|  | S18 : ((21,36+15,25)*2+(0,26*2+4,4))*0,2*1,05 |  | 16.41 | [23 empty] | VV | 0
|  | Začátek provozního součtu | [25 empty] | VV
|  | S03 : (9,08*(0,81+0,74)/2)+(9,08*(0,74+0,53)/2)+(15,05*(0,53+0,42)/2)+(9,1*(0,42+0,81)/2) |  | 25.55 | [23 empty] | VV | 2
|  | ((0,3*2+1,57*2+0,35*2)*0,81)+(7,88*(0,81+0,59)/2)+(15,05*(0,59+0,81)/2)-0,8*0,5*2 |  | 18.85 | [23 empty] | VV | 2
|  | Mezisoučet | [25 empty] | VV | 3
|  | Konec provozního součtu | [25 empty] | VV
|  | 44,39545*1,05 |  | 46.62 | [23 empty] | VV | 0
|  | S04 : (9,08+9,08+15,05+9,1+0,3*2+1,57*2+0,35*2+7,88+15,05)*0,25*1,05 |  | 18.29 | [23 empty] | VV | 0
|  | S11 : ((0,375+0,18+0,3)*0,99*2)*1,05 |  | 1.78 | [23 empty] | VV | 0
SPU
72 | 979054441R00 | Očištění vybouraných obrubníků, dlaždic dlaždic, desek nebo tvarovek s původním vyplněním spár kamenivem těženým | m2 | 5.5695 |  | 0 |  | 0 |  | 0 | 21 | 0 | 0 | 0 | 0 | 0 | 822-1 | RTS 22/ II | RTS 21/ I | 0.115 | 0.64 |  | Práce | Běžná |  |  |  | POL1_1
|  | krajníků, desek nebo panelů od spojovacího materiálu s odklizením a uložením očištěných hmot a spojovacího materiálu na skládku na vzdálenost do 10 m | [25 empty] | SPI |  | krajníků, desek nebo panelů od spojovacího materiálu s odklizením a uložením očištěných hmot a spojovacího materiálu na skládku na vzdálenost do 10 m
|  | D 1.1.20 B07 : 11,85*0,47 |  | 5.57 | [23 empty] | VV | 0
SPU
73 | 96807R | Demontáž a likvidace vnitřních rolet 1200x2400mm | ks | 26 |  | 0 |  | 0 |  | 0 | 21 | 0 | 0 | 0 | 0 | 0 |  | Vlastní | Indiv | 0 | 0 |  | Práce | Běžná |  |  |  | POL1_1
|  | - demontáž stávajících vnitřních rolet včetně jejich likvidace na oknech 1200x2400mm | [25 empty] | POP
|  | D 1.1.20 B13 : 26 |  | 26 | [23 empty] | VV | 0
SPU
74 | 979011111R00 | Svislá doprava suti a vybouraných hmot za prvé podlaží nad nebo pod základním podlažím | t | 42.8374 |  | 0 |  | 0 |  | 0 | 21 | 0 | 0 | 0 | 0 | 0 | 801-3 | RTS 22/ II | RTS 21/ I | 0.933 | 39.97 |  | Práce | Běžná |  |  |  | POL1_3
SPU
75 | 979011121R00 | Svislá doprava suti a vybouraných hmot příplatek za každé další podlaží | t | 85.6749 |  | 0 |  | 0 |  | 0 | 21 | 0 | 0 | 0 | 0 | 0 | 801-3 | RTS 22/ II | RTS 21/ I | 0.653 | 55.95 |  | Práce | Běžná |  |  |  | POL1_3
SPU
76 | 979081111R00 | Odvoz suti a vybouraných hmot na skládku do 1 km | t | 42.8374 |  | 0 |  | 0 |  | 0 | 21 | 0 | 0 | 0 | 0 | 0 | 801-3 | RTS 22/ II | RTS 21/ I | 0.49 | 20.99 |  | Práce | Běžná |  |  |  | POL1_3
|  | Včetně naložení na dopravní prostředek a složení na skládku, bez poplatku za skládku. | [25 empty] | POP
SPU
77 | 979081121R00 | Odvoz suti a vybouraných hmot na skládku příplatek za každý další 1 km | t | 1070.9362 |  | 0 |  | 0 |  | 0 | 21 | 0 | 0 | 0 | 0 | 0 | 801-3 | RTS 22/ II | RTS 21/ I | 0 | 0 |  | Práce | Běžná |  |  |  | POL1_3
SPU
78 | 979082111R00 | Vnitrostaveništní doprava suti a vybouraných hmot do 10 m | t | 42.8374 |  | 0 |  | 0 |  | 0 | 21 | 0 | 0 | 0 | 0 | 0 | 801-3 | RTS 22/ II | RTS 21/ I | 0.942 | 40.35 |  | Práce | Běžná |  |  |  | POL1_3
SPU
79 | 979082121R00 | Vnitrostaveništní doprava suti a vybouraných hmot příplatek k ceně za každých dalších 5 m | t | 214.1872 |  | 0 |  | 0 |  | 0 | 21 | 0 | 0 | 0 | 0 | 0 | 801-3 | RTS 22/ II | RTS 21/ I | 0.105 | 22.49 |  | Práce | Běžná |  |  |  | POL1_3
SPU
80 | 979990162R00 | Poplatek za skládku za uložení, dřevo+sklo, , skupina 17 09 04 z Katalogu odpadů | t | 42.8374 |  | 0 |  | 0 |  | 0 | 21 | 0 | 0 | 0 | 0 | 0 | 801-3 | RTS 22/ II | RTS 21/ I | 0 | 0 |  | Práce | Běžná |  |  |  | POL1_3
SPU
81 | 979093111R00 | Uložení suti na skládku bez zhutnění | t | 42.8374 |  | 0 |  | 0 |  | 0 | 21 | 0 | 0 | 0 | 0 | 0 | 800-6 | RTS 22/ II | RTS 21/ I | 0.006 | 0.26 |  | Práce | Běžná |  |  |  | POL1_3
|  | s hrubým urovnáním, | [25 empty] | SPI
SPU
Díl: | 99 | Staveništní přesun hmot |  |  |  | 0 |  | 0 |  | 0 |  | 0 |  | 0 |  | 0 |  |  |  |  | 112.78 | [6 empty] | DIL
82 | 999281108R00 | Přesun hmot pro opravy a údržbu objektů pro opravy a údržbu dosavadních objektů včetně vnějších plášťů výšky do 12 m, | t | 59.6094 |  | 0 |  | 0 |  | 0 | 21 | 0 | 0 | 0 | 0 | 0 | 801-4 | RTS 22/ II | RTS 21/ I | 1.892 | 112.78 |  | Práce | Běžná |  |  |  | POL1_1
|  | oborů 801, 803, 811 a 812 | [25 empty] | SPI
SPU
Díl: | 711 | Izolace proti vodě |  |  |  | 0 |  | 0 |  | 0 |  | 0 |  | 0.04 |  | 0 |  |  |  |  | 10.32 | [6 empty] | DIL
83 | 711823121RT6 | Ochrana konstrukcí nopovou fólií svisle, výška nopu 20 mm, včetně dodávky fólie | m2 | 18.291 |  | 0 |  | 0 |  | 0 | 21 | 0 | 0.00115 | 0.02 | 0 | 0 | 800-711 | RTS 22/ II | RTS 21/ I | 0.16 | 2.93 |  | Práce | Běžná |  |  |  | POL1_7
|  | S04 : (9,08+9,08+15,05+9,1+0,3*2+1,57*2+0,35*2+7,88+15,05)*0,25*1,05 |  | 18.29 | [23 empty] | VV | 0
SPU
84 | 711823129RT5 | Ochrana konstrukcí nopovou fólií ukončovací lišta, , včetně dodávky lišty, Lišta | m | 73.164 |  | 0 |  | 0 |  | 0 | 21 | 0 | 0.00033 | 0.02 | 0 | 0 | 800-711 | RTS 22/ II | RTS 21/ I | 0.1 | 7.32 |  | Práce | Běžná |  |  |  | POL1_7
|  | D 1.1.1.16 S04 : (9,08+9,08+15,05+9,1+0,3*2+1,57*2+0,35*2+7,88+15,05)*1,05 |  | 73.16 | [23 empty] | VV | 0
SPU
85 | 998711102R00 | Přesun hmot pro izolace proti vodě svisle do 12 m | t | 0.04518 |  | 0 |  | 0 |  | 0 | 21 | 0 | 0 | 0 | 0 | 0 | 800-711 | RTS 22/ II | RTS 21/ I | 1.598 | 0.07 |  | Práce | Běžná |  |  |  | POL1_7
|  | 50 m vodorovně měřeno od těžiště půdorysné plochy skládky do těžiště půdorysné plochy objektu | [25 empty] | SPI
SPU
Díl: | 713 | Izolace tepelné |  |  |  | 0 |  | 0 |  | 0 |  | 0 |  | 1.32 |  | 0 |  |  |  |  | 52.77 | [6 empty] | DIL
86 | 713111231RK5 | Montáž tepelné izolace stropů parotěsná zábrana stropů shora s přelepením spojů, včetně dodávky fólie | m2 | 106.866 |  | 0 |  | 0 |  | 0 | 21 | 0 | 0.00018 | 0.02 | 0 | 0 | 800-713 | RTS 22/ II | RTS 21/ I | 0.14 | 14.96 |  | Práce | Běžná |  |  |  | POL1_7
|  | S07 : (3,37*13,65+(0,16+4,12+1,33)*3,84+4,94*6,93)*1,05 |  | 106.87 | [23 empty] | VV | 0
SPU
87 | 713111231RS6 | Montáž tepelné izolace stropů parotěsná zábrana stropů shora s přelepením spojů, včetně dodávky fólie | m2 | 66.8136 |  | 0 |  | 0 |  | 0 | 21 | 0 | 0.0002 | 0.01 | 0 | 0 | 800-713 | RTS 22/ II | RTS 21/ I | 0.14 | 9.35 |  | Práce | Běžná |  |  |  | POL1_7
|  | D 1.1.13 S08 : (1,1*6,97+4,1*13,65)*1,05 |  | 66.81 | [23 empty] | VV | 0
SPU
88 | 713121121RT1 | Montáž tepelné izolace podlah dvouvrstvá, bez dodávky materiálu | m2 | 173.6796 |  | 0 |  | 0 |  | 0 | 21 | 0 | 0 | 0 | 0 | 0 | 800-713 | RTS 22/ II | RTS 21/ I | 0.15 | 26.05 |  | Práce | Běžná |  |  |  | POL1_7
|  | D 1.1.13 S08 : (1,1*6,97+4,1*13,65)*1,05 |  | 66.81 | [23 empty] | VV | 0
|  | S07 : (3,37*13,65+(0,16+4,12+1,33)*3,84+4,94*6,93)*1,05 |  | 106.87 | [23 empty] | VV | 0
SPU
89 | 63151374.AR | deska izolační minerální vlákno; tl. 100,0 mm; součinitel tepelné vodivosti 0,038 W/mK; R = 2,600 m2K/W; obj. hmotnost 30,00 kg/m3; hydrofobizováno | m2 | 111.9548 |  | 0 |  | 0 |  | 0 | 21 | 0 | 0.003 | 0.34 | 0 | 0 | SPCM | RTS 22/ II | RTS 21/ I | 0 | 0 |  | Specifikace | Běžná |  |  |  | POL3_1
|  | S07 : (3,37*13,65+(0,16+4,12+1,33)*3,84+4,94*6,93)*1,1 |  | 111.95 | [23 empty] | VV | 0
SPU
90 | 63151375.AR | deska izolační minerální vlákno; tl. 120,0 mm; součinitel tepelné vodivosti 0,038 W/mK; R = 3,150 m2K/W; obj. hmotnost 30,00 kg/m3; hydrofobizováno | m2 | 181.95 |  | 0 |  | 0 |  | 0 | 21 | 0 | 0.0036 | 0.66 | 0 | 0 | SPCM | RTS 22/ II | RTS 21/ I | 0 | 0 |  | Specifikace | Běžná |  |  |  | POL3_1
|  | D 1.1.13 S08 : (1,1*6,97+4,1*13,65)*1,1 |  | 70 | [23 empty] | VV | 0
|  | S07 : (3,37*13,65+(0,16+4,12+1,33)*3,84+4,94*6,93)*1,1 |  | 111.95 | [23 empty] | VV | 0
SPU
91 | 63151376.AR | deska izolační minerální vlákno; tl. 140,0 mm; součinitel tepelné vodivosti 0,038 W/mK; R = 3,650 m2K/W; obj. hmotnost 30,00 kg/m3; hydrofobizováno | m2 | 69.9952 |  | 0 |  | 0 |  | 0 | 21 | 0 | 0.0042 | 0.29 | 0 | 0 | SPCM | RTS 22/ II | RTS 21/ I | 0 | 0 |  | Specifikace | Běžná |  |  |  | POL3_1
|  | D 1.1.13 S08 : (1,1*6,97+4,1*13,65)*1,1 |  | 70 | [23 empty] | VV | 0
SPU
92 | 998713102R00 | Přesun hmot pro izolace tepelné v objektech výšky do 12 m | t | 1.3175 |  | 0 |  | 0 |  | 0 | 21 | 0 | 0 | 0 | 0 | 0 | 800-713 | RTS 22/ II | RTS 21/ I | 1.831 | 2.41 |  | Práce | Běžná |  |  |  | POL1_7
|  | 50 m vodorovně | [25 empty] | SPI
SPU
Díl: | 762 | Konstrukce tesařské |  |  |  | 0 |  | 0 |  | 0 |  | 0 |  | 2.69 |  | 0 |  |  |  |  | 113.97 | [6 empty] | DIL
93 | 762523104RT3 | Položení podlah s dodávkou materiálu z prken hoblovaných na sraz, tloušťky 24 mm | m2 | 66.8136 |  | 0 |  | 0 |  | 0 | 21 | 0 | 0.01426 | 0.95 | 0 | 0 | 800-762 | RTS 22/ II | RTS 21/ I | 0.301 | 20.11 |  | Práce | Běžná |  |  |  | POL1_7
|  | D 1.1.13 S08 : (1,1*6,97+4,1*13,65)*1,05 |  | 66.81 | [23 empty] | VV | 0
SPU
94 | 762595000R00 | Spojovací a ochranné prostředky hřebíky, vruty, impregnace | m3 | 1.6035 |  | 0 |  | 0 |  | 0 | 21 | 0 | 0.00295 | 0 | 0 | 0 | 800-762 | RTS 22/ II | RTS 21/ I | 0 | 0 |  | Práce | Běžná |  |  |  | POL1_7
|  | D 1.1.13 S08 : (1,1*6,97+4,1*13,65)*1,05*0,024 |  | 1.6 | [23 empty] | VV | 0
SPU
95 | 762712110R00 | Prostorové vázané konstrukce z řeziva montáž hraněného , průřezové plochy do 120 cm2 | m | 180.09 |  | 0 |  | 0 |  | 0 | 21 | 0 | 0.00255 | 0.46 | 0 | 0 | 800-762 | RTS 22/ II | RTS 21/ I | 0.495 | 89.14 |  | Práce | Běžná |  |  |  | POL1_7
|  | včetně vyvrtání děr, osazení svorníků a dotažení rektifikačních článků. | [25 empty] | SPI
|  | D 1.1.13 S08 hranoly 80x140mm : 68,04+8+81,78+6,95+11,18+2,72+1,42 |  | 180.09 | [23 empty] | VV | 0
SPU
96 | 762795000R00 | Spojovací a ochranné prostředky hřebíky, svory, fiksační prkna, impregnace | m3 | 2.017 |  | 0 |  | 0 |  | 0 | 21 | 0 | 0.0291 | 0.06 | 0 | 0 | 800-762 | RTS 22/ II | RTS 21/ I | 0 | 0 |  | Práce | Běžná |  |  |  | POL1_7
|  | D 1.1.13 S08 hranoly 80x140mm : (68,04+8+81,78+6,95+11,18+2,72+1,42)*0,08*0,14 |  | 2.02 | [23 empty] | VV | 0
SPU
97 | 60515198T | Hranol SM/JD 1 8x14 délka 300-600 cm | m3 | 2.2187 |  | 0 |  | 0 |  | 0 | 21 | 0 | 0.55 | 1.22 | 0 | 0 |  | Vlastní | Indiv | 0 | 0 |  | Specifikace | Běžná |  |  |  | POL3_1
|  | D 1.1.13 S08 hranoly 80x140mm : (68,04+8+81,78+6,95+11,18+2,72+1,42)*0,08*0,14*1,1 |  | 2.22 | [23 empty] | VV | 0
SPU
98 | 998762102R00 | Přesun hmot pro konstrukce tesařské v objektech výšky do 12 m | t | 2.6957 |  | 0 |  | 0 |  | 0 | 21 | 0 | 0 | 0 | 0 | 0 | 800-762 | RTS 22/ II | RTS 21/ I | 1.751 | 4.72 |  | Práce | Běžná |  |  |  | POL1_7
|  | 50 m vodorovně | [25 empty] | SPI
SPU
Díl: | 764 | Konstrukce klempířské |  |  |  | 0 |  | 0 |  | 0 |  | 0 |  | 0.72 |  | 0.32 |  |  |  |  | 54.2 | [6 empty] | DIL
99 | 764811201RT1 | Krytina hladká z tabulí, z pozinkovaného lakovaného plechu, sklon střechy do 30°, plocha střechy do 10 m2, dodávka a montáž | m2 | 4.03 |  | 0 |  | 0 |  | 0 | 21 | 0 | 0.00522 | 0.02 | 0 | 0 | 800-764 | RTS 22/ II | RTS 21/ I | 1.2525 | 5.05 |  | Práce | Běžná |  |  |  | POL1_7
|  | s úpravou krytiny u okapů, prostupů a výčnělků | [25 empty] | SPI
|  | D 1.1.17 K11 : 2,3*0,65*2 |  | 2.99 | [23 empty] | VV | 0
|  | K12 : 1,6*0,65*1 |  | 1.04 | [23 empty] | VV | 0
SPU
100 | 764813125R00 | Lemování zdí, z lakovaného pozinkovaného plechu, rš 250 mm, dodávka a montáž | m | 10.4 |  | 0 |  | 0 |  | 0 | 21 | 0 | 0.00137 | 0.01 | 0 | 0 | 800-764 | RTS 22/ II | RTS 21/ I | 0.23 | 2.39 |  | Práce | Běžná |  |  |  | POL1_7
|  | D 1.1.17 K13 : 2,6*2 |  | 5.2 | [23 empty] | VV | 0
|  | K14 : 5,2*1 |  | 5.2 | [23 empty] | VV | 0
SPU
101 | 764819213R00 | Odpadní trouby kruhové, průměr 120 mm, z lakovaného pozinkovaného plechu, , dodávka a montáž | m | 44 |  | 0 |  | 0 |  | 0 | 21 | 0 | 0.00354 | 0.16 | 0 | 0 | 800-764 | RTS 22/ II | RTS 21/ I | 0.219 | 9.64 |  | Práce | Běžná |  |  |  | POL1_7
|  | D 1.1.17 K17 : 10*2 |  | 20 | [23 empty] | VV | 0
|  | K18 : 12*2 |  | 24 | [23 empty] | VV | 0
SPU
102 | 764815212R00 | Žlaby podokapní půlkruhové, z lakovaného pozinkovaného plechu, rš 330 mm, dodávka a montáž | m | 8.25 |  | 0 |  | 0 |  | 0 | 21 | 0 | 0.0024 | 0.02 | 0 | 0 | 800-764 | RTS 22/ II | RTS 21/ I | 0.26 | 2.15 |  | Práce | Běžná |  |  |  | POL1_7
|  | včetně háků, čel, rohů, rovných hrdel a dilatací | [25 empty] | SPI
|  | D 1.1.17 K16 : 8,25 |  | 8.25 | [23 empty] | VV | 0
SPU
103 | 764815812R00 | Ostatní prvky ke žlabům a odpadním troubám kotlík žlabový oválného tvaru o rozměru 330/120 mm, z lakovaného pozinkovaného plechu, , dodávka a montáž | kus | 4 |  | 0 |  | 0 |  | 0 | 21 | 0 | 0.0005 | 0 | 0 | 0 | 800-764 | RTS 22/ II | RTS 21/ I | 0.41 | 1.64 |  | Práce | Běžná |  |  |  | POL1_7
|  | D 1.1.17 K17 : 2 |  | 2 | [23 empty] | VV | 0
|  | K18 : 2 |  | 2 | [23 empty] | VV | 0
SPU
104 | 764814525R00 | Závětrná lišta , z lakovaného pozinkovaného plechu, rš 250 mm, dodávka a montáž | m | 7 |  | 0 |  | 0 |  | 0 | 21 | 0 | 0.00103 | 0.01 | 0 | 0 | 800-764 | RTS 22/ II | RTS 21/ I | 0.24 | 1.68 |  | Práce | Běžná |  |  |  | POL1_7
|  | D 1.1.17 K15 : 3,5*2 |  | 7 | [23 empty] | VV | 0
SPU
105 | 764816120R00 | Oplechování parapetů včetně rohů, lepené lepidlem, z lakovaného pozinkovaného plechu, rš 200 mm, dodávka a montáž | m | 1.6 |  | 0 |  | 0 |  | 0 | 21 | 0 | 0.00135 | 0 | 0 | 0 | 800-764 | RTS 22/ II | RTS 21/ I | 0.35006 | 0.56 |  | Práce | Běžná |  |  |  | POL1_7
|  | včetně rohů | [25 empty] | SPI
|  | D 1.1.17 K09 : 0,8*2 |  | 1.6 | [23 empty] | VV | 0
SPU
106 | 764816125R00 | Oplechování parapetů včetně rohů, lepené lepidlem, z lakovaného pozinkovaného plechu, rš 250 mm, dodávka a montáž | m | 28.5 |  | 0 |  | 0 |  | 0 | 21 | 0 | 0.00173 | 0.05 | 0 | 0 | 800-764 | RTS 22/ II | RTS 21/ I | 0.368 | 10.49 |  | Práce | Běžná |  |  |  | POL1_7
|  | včetně rohů | [25 empty] | SPI
|  | D 1.1.17 K01 : 1,2*14 |  | 16.8 | [23 empty] | VV | 0
|  | K03 : 1,45*2 |  | 2.9 | [23 empty] | VV | 0
|  | K04 : 0,9*4 |  | 3.6 | [23 empty] | VV | 0
|  | K05 : 0,6*2 |  | 1.2 | [23 empty] | VV | 0
|  | K06 : 1,4*1 |  | 1.4 | [23 empty] | VV | 0
|  | K07 : 0,8*2 |  | 1.6 | [23 empty] | VV | 0
|  | K08 : 0,5*2 |  | 1 | [23 empty] | VV | 0
SPU
107 | 764816134R00 | Oplechování parapetů včetně rohů, lepené lepidlem, z lakovaného pozinkovaného plechu, rš 345 mm, dodávka a montáž | m | 16.8 |  | 0 |  | 0 |  | 0 | 21 | 0 | 0.00289 | 0.05 | 0 | 0 | 800-764 | RTS 22/ II | RTS 21/ I | 0.29 | 4.87 |  | Práce | Běžná |  |  |  | POL1_7
|  | včetně rohů | [25 empty] | SPI
|  | D 1.1.17 K02 : 1,2*14 |  | 16.8 | [23 empty] | VV | 0
SPU
108 | 764311821R00 | Demontáž krytiny hladké střešní z tabulí 2 x 1 m, plochy do 25 m, sklonu do 30° | m2 | 4.03 |  | 0 |  | 0 |  | 0 | 21 | 0 | 0 | 0 | 0.00732 | 0.03 | 800-764 | RTS 22/ II | RTS 21/ I | 0.115 | 0.46 |  | Práce | Běžná |  |  |  | POL1_7
|  | D 1.1.17 K11 : 2,3*0,65*2 |  | 2.99 | [23 empty] | VV | 0
|  | K12 : 1,6*0,65*1 |  | 1.04 | [23 empty] | VV | 0
SPU
109 | 764352811R00 | Demontáž žlabů podokapních půlkruhových rovných, rš 330 mm, sklonu přes 30 do 45° | m | 8.25 |  | 0 |  | 0 |  | 0 | 21 | 0 | 0 | 0 | 0.00336 | 0.03 | 800-764 | RTS 22/ II | RTS 21/ I | 0.07935 | 0.65 |  | Práce | Běžná |  |  |  | POL1_7
|  | D 1.1.17 K16 : 8,25 |  | 8.25 | [23 empty] | VV | 0
SPU
110 | 764359811R00 | Demontáž žlabů kotlíku kónického, , sklonu přes 30 do 45° | kus | 4 |  | 0 |  | 0 |  | 0 | 21 | 0 | 0 | 0 | 0.00115 | 0 | 800-764 | RTS 22/ II | RTS 21/ I | 0.1058 | 0.42 |  | Práce | Běžná |  |  |  | POL1_7
SPU
111 | 764410850R00 | Demontáž oplechování parapetů rš od 100 do 330 mm | m | 46.9 |  | 0 |  | 0 |  | 0 | 21 | 0 | 0 | 0 | 0.00135 | 0.06 | 800-764 | RTS 22/ II | RTS 21/ I | 0.092 | 4.31 |  | Práce | Běžná |  |  |  | POL1_7
|  | D 1.1.17 K09 : 0,8*2 |  | 1.6 | [23 empty] | VV | 0
|  | D 1.1.17 K01 : 1,2*14 |  | 16.8 | [23 empty] | VV | 0
|  | K03 : 1,45*2 |  | 2.9 | [23 empty] | VV | 0
|  | K04 : 0,9*4 |  | 3.6 | [23 empty] | VV | 0
|  | K05 : 0,6*2 |  | 1.2 | [23 empty] | VV | 0
|  | K06 : 1,4*1 |  | 1.4 | [23 empty] | VV | 0
|  | K07 : 0,8*2 |  | 1.6 | [23 empty] | VV | 0
|  | K08 : 0,5*2 |  | 1 | [23 empty] | VV | 0
|  | D 1.1.17 K02 : 1,2*14 |  | 16.8 | [23 empty] | VV | 0
SPU
112 | 764410850R00 | Demontáž oplechování parapetů rš od 100 do 330 mm | m | 48.5 |  | 0 |  | 0 |  | 0 | 21 | 0 | 0 | 0 | 0.00135 | 0.07 | 800-764 | RTS 22/ II | RTS 21/ I | 0.092 | 4.46 |  | Práce | Běžná |  |  |  | POL1_7
|  | D 1.1.20 P09 : 0,5*2 |  | 1 | [23 empty] | VV | 0
|  | P08 : 0,8*2 |  | 1.6 | [23 empty] | VV | 0
|  | P06 : 0,6*2 |  | 1.2 | [23 empty] | VV | 0
|  | P02 a P03 : 1,45*2 |  | 2.9 | [23 empty] | VV | 0
|  | P04 a P05 : 0,9*4 |  | 3.6 | [23 empty] | VV | 0
|  | P10 : 0,8*2 |  | 1.6 | [23 empty] | VV | 0
|  | P01 a P11 : 1,2*28 |  | 33.6 | [23 empty] | VV | 0
|  | Z02 : 1,6*1 |  | 1.6 | [23 empty] | VV | 0
|  | P07 : 1,4*1 |  | 1.4 | [23 empty] | VV | 0
SPU
113 | 764454802R00 | Demontáž odpadních trub nebo součástí trub kruhových , o průměru 120 mm | m | 44 |  | 0 |  | 0 |  | 0 | 21 | 0 | 0 | 0 | 0.00285 | 0.13 | 800-764 | RTS 22/ II | RTS 21/ I | 0.069 | 3.04 |  | Práce | Běžná |  |  |  | POL1_7
SPU
114 | 764812649T00 | Oplechování říms z lakovaného Pz plechu, rš 290 mm | m | 51.44 |  | 0 |  | 0 |  | 0 | 21 | 0 | 0.00164 | 0.08 | 0 | 0 |  | Vlastní | Indiv | 0 | 0 |  | Práce | Běžná |  |  |  | POL1_7
|  | spojeno jednoduchou stojatou drážkou s K02 | [25 empty] | POP
|  | D 1.1.17 K10 : (21,16+15,05)*2-4,18-1,2*14 |  | 51.44 | [23 empty] | VV | 0
SPU
115 | 998764102R00 | Přesun hmot pro konstrukce klempířské v objektech výšky do 12 m | t | 0.40443 |  | 0 |  | 0 |  | 0 | 21 | 0 | 0 | 0 | 0 | 0 | 800-764 | RTS 22/ II | RTS 21/ I | 4.82 | 1.95 |  | Práce | Běžná |  |  |  | POL1_7
|  | 50 m vodorovně | [25 empty] | SPI
SPU
116 | 979990118T00 | Recyklovatelný materiál zůstává v majetku zadavatele | t | 0.31601 |  | 0 |  | 0 |  | 0 | 21 | 0 | 1 | 0.32 | 0 | 0 |  | Vlastní | Indiv | 0 | 0 |  | Práce | Běžná |  |  |  | POL1_3
SPU
117 | 979011111R00 | Svislá doprava suti a vybouraných hmot za prvé podlaží nad nebo pod základním podlažím | t | 0.31601 |  | 0 |  | 0 |  | 0 | 21 | 0 | 0 | 0 | 0 | 0 | 801-3 | RTS 22/ II | RTS 21/ I | 0.933 | 0.29 |  | Práce | Běžná |  |  |  | POL1_3
SPU
118 | 979081111R00 | Odvoz suti a vybouraných hmot na skládku do 1 km | t | 0.31601 |  | 0 |  | 0 |  | 0 | 21 | 0 | 0 | 0 | 0 | 0 | 801-3 | RTS 22/ II | RTS 21/ I | 0.49 | 0.15 |  | Práce | Běžná |  |  |  | POL1_3
SPU
119 | 979093111R00 | Uložení suti na skládku bez zhutnění | t | 0.31601 |  | 0 |  | 0 |  | 0 | 21 | 0 | 0 | 0 | 0 | 0 | 800-6 | RTS 22/ II | RTS 21/ I | 0.006 | 0 |  | Práce | Běžná |  |  |  | POL1_3
|  | s hrubým urovnáním, | [25 empty] | SPI
SPU
Díl: | 765 | Krytiny tvrdé |  |  |  | 0 |  | 0 |  | 0 |  | 0 |  | 0 |  | 0.11 |  |  |  |  | 0 | [6 empty] | DIL
120 | 765Z09 | Střešní krytina v oblasti vikýře-dle popisu | m2 | 7.608 |  | 0 |  | 0 |  | 0 | 21 | 0 | 0 | 0 | 0.014 | 0.11 |  | Vlastní | Indiv | 0 | 0 |  | Práce | Běžná |  |  |  | POL1_1
|  | demontáž střešní krytiny | [25 empty] | POP
|  | zkrácení střešní krytiny dle zateplovacího systému, popř. úprava laťování | [25 empty] | POP
|  | po provedení úprav stavebních úprav na vikýři zpětné položení krytiny na původní místo | [25 empty] | POP
|  | D 1.1.17 Z09 : (1,0*2,2+0,6*1,0)*2+5,02*0,4 |  | 7.61 | [23 empty] | VV | 0
SPU
Díl: | 767 | Konstrukce zámečnické |  |  |  | 0 |  | 0 |  | 0 |  | 0 |  | 0 |  | 0 |  |  |  |  | 0 | [6 empty] | DIL
121 | 76701 | Vstupní dveře hliníkové dvoukřídlé hliníkový práh v křídle 1,6x2,45m dodávka a montáž, parametry dle popisu v PD | ks | 1 |  | 0 |  | 0 |  | 0 | 21 | 0 | 0 | 0 | 0 | 0 |  | Vlastní | Indiv | 0 | 0 |  | Práce | Běžná |  |  |  | POL1_1
|  | D 1.1.17 Z01 : 1 |  | 1 | [23 empty] | VV | 0
SPU
122 | 76702 | Nadsvětlík hliníkový 1,6x1,25m dodávka a montáž-je obsaženo v Z01, parametry dle popisu v PD | ks | 1 |  | 0 |  | 0 |  | 0 | 21 | 0 | 0 | 0 | 0 | 0 |  | Vlastní | Indiv | 0 | 0 |  | Práce | Běžná |  |  |  | POL1_1
|  | D 1.1.17 Z02 : 1 |  | 1 | [23 empty] | VV | 0
SPU
123 | 76703 | Vstupní dveře hliníkové hliníkový práh v křídle 0,9x2,12m dodávka a montáž, parametry dle popisu v PD | ks | 1 |  | 0 |  | 0 |  | 0 | 21 | 0 | 0 | 0 | 0 | 0 |  | Vlastní | Indiv | 0 | 0 |  | Práce | Běžná |  |  |  | POL1_1
|  | D 1.1.17 Z03 : 1 |  | 1 | [23 empty] | VV | 0
SPU
124 | 76708 | Logo školy, parametry dle popisu v PD | ks | 1 |  | 0 |  | 0 |  | 0 | 21 | 0 | 0 | 0 | 0 | 0 |  | Vlastní | Indiv | 0 | 0 |  | Práce | Běžná |  |  |  | POL1_1
|  | demontáž loga školy | [25 empty] | POP
|  | prodloužení kotevních bodů | [25 empty] | POP
|  | zpětná montáž | [25 empty] | POP
|  | D 1.1.17 Z08 : 1 |  | 1 | [23 empty] | VV | 0
SPU
125 | 76716 | Fasádní držák vlajek dodávka a montáž, parametry dle popisu v PD | ks | 1 |  | 0 |  | 0 |  | 0 | 21 | 0 | 0 | 0 | 0 | 0 |  | Vlastní | Indiv | 0 | 0 |  | Práce | Běžná |  |  |  | POL1_1
|  | nerezový fasádní držák vlajek pro jednu žerď | [25 empty] | POP
|  | základna 100x150mm tl. nerez plechu 1,5mm | [25 empty] | POP
|  | včetně bezpečnostní pojistky proti vypadnutí žerdě | [25 empty] | POP
|  | osazení na fasádě dle dohody s provozovatelem objektu | [25 empty] | POP
|  | kotveno přes KZS pomocí montážního bloku vyrobeného z tvarově stálého PU o vysoké objemové hustotě, o rozměrech 198x190mm a tl. 150mm | [25 empty] | POP |  | kotveno přes KZS pomocí montážního bloku vyrobeného z tvarově stálého PU o vysoké objemové hustotě, o rozměrech 198x190mm a tl. 150mm
|  | D 1.1.17 Z16 : 1 |  | 1 | [23 empty] | VV | 0
SPU
126 | 76717 | Dešťová žaluzie kruhová DN 160 dodávka a montáž, parametry dle popisu v PD | ks | 1 |  | 0 |  | 0 |  | 0 | 21 | 0 | 0 | 0 | 0 | 0 |  | Vlastní | Indiv | 0 | 0 |  | Práce | Běžná |  |  |  | POL1_1
|  | pevná kruhová žaluzie z hliníku pro venkovní montáž | [25 empty] | POP
|  | žaluzie je vybavena ochranným pletivem (velikost oka 10x10mm) | [25 empty] | POP
|  | rozteč lamel je 20 mm, sklon 35° | [25 empty] | POP
|  | ochranné pletivo je drát z ušlechtilé oceli | [25 empty] | POP
|  | včetně propojovacího potrubí do interiéru z HT DN160 délky 700mm | [25 empty] | POP
|  | D 1.1.17 Z16 : 1 |  | 1 | [23 empty] | VV | 0
SPU
127 | 767Z04 | Schránka rolety z purenitu,včetně lížin parametry dle PD montáž a dodávka | ks | 20 |  | 0 |  | 0 |  | 0 | 21 | 0 | 0 | 0 | 0 | 0 |  | Vlastní | Indiv | 0 | 0 |  | Práce | Běžná |  |  |  | POL1_1
|  | typ lamely: - Z70 | [25 empty] | POP
|  | barva: - antracit | [25 empty] | POP
|  | ovládání: - ovládání pomocí dálkového ovladače | [25 empty] | POP
|  | vodící lišty:- zaomítatelné vodící lišty vč. kotvících ocelových pásků na ostění okna | [25 empty] | POP
|  | nosiče: - montážní držáky pozinkované | [25 empty] | POP
|  | - držáky podomítkové | [25 empty] | POP
|  | pohon: - elektrický motor | [25 empty] | POP
|  | poznámka: - viz. D.1.1.20 | [25 empty] | POP
|  | - rozměry upravit dle skutečnosti na stavbě | [25 empty] | POP
|  | D 1.1.8 D6 : 20 |  | 20 | [23 empty] | VV | 0
SPU
128 | 767Z04 a | Lamely 120 x 240 cm parametry dle PD | ks | 14 |  | 0 |  | 0 |  | 0 | 21 | 0 | 0 | 0 | 0 | 0 |  | Vlastní | Indiv | 0 | 0 |  | Práce | Běžná |  |  |  | POL1_1
|  | Z-70 základní SOMFY-io Protect | [25 empty] | POP
|  | D 1.1.8 -1 : 14 |  | 14 | [23 empty] | VV | 0
SPU
129 | 767Z04 b | Lamely 120 x 240 cm parametry dle PD | ks | 2 |  | 0 |  | 0 |  | 0 | 21 | 0 | 0 | 0 | 0 | 0 |  | Vlastní | Indiv | 0 | 0 |  | Práce | Běžná |  |  |  | POL1_1
|  | Z-70 základní SOMFY-io Protect | [25 empty] | POP
|  | Situo 1 Var io II Pure | [25 empty] | POP
|  | D 1.1.8 -2 : 2 |  | 2 | [23 empty] | VV | 0
SPU
130 | 767Z04 c | Lamely 120 x 240 cm parametry dle PD | ks | 4 |  | 0 |  | 0 |  | 0 | 21 | 0 | 0 | 0 | 0 | 0 |  | Vlastní | Indiv | 0 | 0 |  | Práce | Běžná |  |  |  | POL1_1
|  | Z-70 základní SOMFY-io Protect | [25 empty] | POP
|  | Situo 5 Var A/M io II Pure | [25 empty] | POP
|  | D 1.1.8 -3 : 4 |  | 4 | [23 empty] | VV | 0
SPU
131 | 767Z04M | Montáž a doprava venkovních žaluzií parametry dle PD | ks | 1 |  | 0 |  | 0 |  | 0 | 21 | 0 | 0 | 0 | 0 | 0 |  | Vlastní | Indiv | 0 | 0 |  | Práce | Běžná |  |  |  | POL1_1
|  | šířka kastlíku 3800 mm, tloušťka kastlíku min. 1,5 mm | [25 empty] | POP
|  | rozvinutá délka kastlíku 570 mm | [25 empty] | POP
|  | délka boční lišty 3020 mm | [25 empty] | POP
SPU
132 | 767Z05 | Dálkový ovladač jednokanálový dálkový ovladač pro místnosti 1.7 a 3.3 | ks | 2 |  | 0 |  | 0 |  | 0 | 21 | 0 | 0 | 0 | 0 | 0 |  | Vlastní | Indiv | 0 | 0 |  | Práce | Běžná |  |  |  | POL1_1
|  | ovladač vybaven ovládacím kolečkem pro nastavení sklonu lamel | [25 empty] | POP
|  | D 1.1.17 Z05 : 2 |  | 2 | [23 empty] | VV | 0
SPU
133 | 767Z06 | Dálkový ovladač pětikanálový dálkový ovladač pro místnosti 1.9 a 3.8 a místnosti 1.8 a 3.9 | ks | 4 |  | 0 |  | 0 |  | 0 | 21 | 0 | 0 | 0 | 0 | 0 |  | Vlastní | Indiv | 0 | 0 |  | Práce | Běžná |  |  |  | POL1_1
|  | ovladač vybaven ovládacím kolečkem pro nastavení sklonu lamel | [25 empty] | POP
|  | D 1.1.17 Z06 : 2 |  | 2 | [23 empty] | VV | 0
|  | Z 07 : 2 |  | 2 | [23 empty] | VV | 0
SPU
Díl: | 769 | Otvorové prvky z plastu |  |  |  | 0 |  | 0 |  | 0 |  | 0 |  | 0.02 |  | 0 |  |  |  |  | 195.79 | [6 empty] | DIL
134 | 766601211R00 | Těsnění připojovací spáry spára ostění, interiér - fólie parotěsná šířky 70 mm samolepicí, výplň PU pěnou, exteriér - páska paropropustná šířky 10 mm, tl. 2/10 mm expanzní, | m | 233.24 |  | 0 |  | 0 |  | 0 | 21 | 0 | 0 | 0 | 0 | 0 | 800-766 | RTS 22/ II | RTS 21/ I | 0.18 | 41.98 |  | Práce | Běžná |  |  |  | POL1_7
|  | D 1.1.17 P01 : (1,2+2,4*2)*26 |  | 156 | [23 empty] | VV | 0
|  | P02 : (1,45+1,3*2)*1 |  | 4.05 | [23 empty] | VV | 0
|  | P03 : (1,45+1,3*2)*1 |  | 4.05 | [23 empty] | VV | 0
|  | P04 : (0,9+1,3*2)*2 |  | 7 | [23 empty] | VV | 0
|  | P05 : (0,9+1,3*2)*2 |  | 7 | [23 empty] | VV | 0
|  | P06 : (0,6+1,3*2)*2 |  | 6.4 | [23 empty] | VV | 0
|  | P07 : (1,4+2,35*2)*1 |  | 6.1 | [23 empty] | VV | 0
|  | P08 : (0,8+1*2)*2 |  | 5.6 | [23 empty] | VV | 0
|  | P09 : (0,5+1,2*2)*2 |  | 5.8 | [23 empty] | VV | 0
|  | P10 : (0,8+0,5*2)*2 |  | 3.6 | [23 empty] | VV | 0
|  | P11 : (1,2+2,4*2)*2 |  | 12 | [23 empty] | VV | 0
|  | D 1.1.17 Z01 : (1,6+2*2,4)*1 |  | 6.4 | [23 empty] | VV | 0
|  | Z02 : (1,6+2*1,25)*1 |  | 4.1 | [23 empty] | VV | 0
|  | Z03 : (0,9+2*2,12)*1 |  | 5.14 | [23 empty] | VV | 0
SPU
135 | 766601229R00 | Těsnění připojovací spáry spára parapetu, interiér - fólie parotěsná šířky 50 mm samolepicí, výplň PU pěnou, exteriér - fólie paropropustná šířky 50 mm samolepicí, expanzní páska š. 10 mm pod rám a pod vnější parapet | m | 46.9 |  | 0 |  | 0 |  | 0 | 21 | 0 | 0.00012 | 0.01 | 0 | 0 | 800-766 | RTS 22/ II | RTS 21/ I | 0.64 | 30.02 |  | Práce | Běžná |  |  |  | POL1_7
|  | D 1.1.17 P01 : 1,2*26 |  | 31.2 | [23 empty] | VV | 0
|  | P02 : 1,45*1 |  | 1.45 | [23 empty] | VV | 0
|  | P03 : 1,45*1 |  | 1.45 | [23 empty] | VV | 0
|  | P04 : 0,9*2 |  | 1.8 | [23 empty] | VV | 0
|  | P05 : 0,9*2 |  | 1.8 | [23 empty] | VV | 0
|  | P06 : 0,6*2 |  | 1.2 | [23 empty] | VV | 0
|  | P07 : 1,4*1 |  | 1.4 | [23 empty] | VV | 0
|  | P08 : 0,8*2 |  | 1.6 | [23 empty] | VV | 0
|  | P09 : 0,5*2 |  | 1 | [23 empty] | VV | 0
|  | P10 : 0,8*2 |  | 1.6 | [23 empty] | VV | 0
|  | P11 : 1,2*2 |  | 2.4 | [23 empty] | VV | 0
SPU
136 | 766711001R00 | Montáž otvorových prvků plastových nebo z dřevěných europrofilů oken a balkonových dveří, | m | 264.5 |  | 0 |  | 0 |  | 0 | 21 | 0 | 2e-05 | 0.01 | 0 | 0 | 800-766 | RTS 22/ II | RTS 21/ I | 0.468 | 123.79 |  | Práce | Běžná |  |  |  | POL1_7
|  | D 1.1.17 P01 : (1,2+2,4)*2*26 |  | 187.2 | [23 empty] | VV | 0
|  | P02 : (1,45+1,3)*2*1 |  | 5.5 | [23 empty] | VV | 0
|  | P03 : (1,45+1,3)*2*1 |  | 5.5 | [23 empty] | VV | 0
|  | P04 : (0,9+1,3)*2*2 |  | 8.8 | [23 empty] | VV | 0
|  | P05 : (0,9+1,3)*2*2 |  | 8.8 | [23 empty] | VV | 0
|  | P06 : (0,6+1,3)*2*2 |  | 7.6 | [23 empty] | VV | 0
|  | P07 : (1,4+2,35)*2*1 |  | 7.5 | [23 empty] | VV | 0
|  | P08 : (0,8+1)*2*2 |  | 7.2 | [23 empty] | VV | 0
|  | P09 : (0,5+1,2)*2*2 |  | 6.8 | [23 empty] | VV | 0
|  | P10 : (0,8+0,5)*2*2 |  | 5.2 | [23 empty] | VV | 0
|  | P11 : (1,2+2,4)*2*2 |  | 14.4 | [23 empty] | VV | 0
SPU
137 | 76901 | Plastové okno 120 x 240 cm dodávka v parametrech dle popisu v PD | ks | 26 |  | 0 |  | 0 |  | 0 | 21 | 0 | 0 | 0 | 0 | 0 |  | Vlastní | Indiv | 0 | 0 |  | Specifikace | Běžná |  |  |  | POL3_1
|  | D 1.1.17 P01 : 26 |  | 26 | [23 empty] | VV | 0
SPU
138 | 76902 | Plastové okno 145 x 130 cm dodávka v parametrech dle popisu v PD | ks | 1 |  | 0 |  | 0 |  | 0 | 21 | 0 | 0 | 0 | 0 | 0 |  | Vlastní | Indiv | 0 | 0 |  | Specifikace | Běžná |  |  |  | POL3_1
|  | D 1.1.17 P02 : 1 |  | 1 | [23 empty] | VV | 0
SPU
139 | 76903 | Plastové okno 145 x 130 cm dodávka v parametrech dle popisu v PD | ks | 1 |  | 0 |  | 0 |  | 0 | 21 | 0 | 0 | 0 | 0 | 0 |  | Vlastní | Indiv | 0 | 0 |  | Specifikace | Běžná |  |  |  | POL3_1
|  | D 1.1.17 P03 : 1 |  | 1 | [23 empty] | VV | 0
SPU
140 | 76904 | Plastové okno 90 x 130 cm dodávka v parametrech dle popisu v PD | ks | 2 |  | 0 |  | 0 |  | 0 | 21 | 0 | 0 | 0 | 0 | 0 |  | Vlastní | Indiv | 0 | 0 |  | Specifikace | Běžná |  |  |  | POL3_1
|  | D 1.1.17 P04 : 2 |  | 2 | [23 empty] | VV | 0
SPU
141 | 76905 | Plastové okno 90 x 130 cm dodávka v parametrech dle popisu v PD | ks | 2 |  | 0 |  | 0 |  | 0 | 21 | 0 | 0 | 0 | 0 | 0 |  | Vlastní | Indiv | 0 | 0 |  | Specifikace | Běžná |  |  |  | POL3_1
|  | D 1.1.17 P05 : 2 |  | 2 | [23 empty] | VV | 0
SPU
142 | 76906 | Plastové okno 60 x 130 cm dodávka v parametrech dle popisu v PD | ks | 2 |  | 0 |  | 0 |  | 0 | 21 | 0 | 0 | 0 | 0 | 0 |  | Vlastní | Indiv | 0 | 0 |  | Specifikace | Běžná |  |  |  | POL3_1
|  | D 1.1.17 P06 : 2 |  | 2 | [23 empty] | VV | 0
SPU
143 | 76907 | Plastové okno 140 x 235 cm dodávka v parametrech dle popisu v PD | ks | 1 |  | 0 |  | 0 |  | 0 | 21 | 0 | 0 | 0 | 0 | 0 |  | Vlastní | Indiv | 0 | 0 |  | Specifikace | Běžná |  |  |  | POL3_1
|  | D 1.1.17 P07 : 1 |  | 1 | [23 empty] | VV | 0
SPU
144 | 76908 | Plastové okno 80 x 100 cm dodávka v parametrech dle popisu v PD | ks | 2 |  | 0 |  | 0 |  | 0 | 21 | 0 | 0 | 0 | 0 | 0 |  | Vlastní | Indiv | 0 | 0 |  | Specifikace | Běžná |  |  |  | POL3_1
|  | D 1.1.17 P08 : 2 |  | 2 | [23 empty] | VV | 0
SPU
145 | 76909 | Plastové okno 50 x 120 cm dodávka v parametrech dle popisu v PD | ks | 2 |  | 0 |  | 0 |  | 0 | 21 | 0 | 0 | 0 | 0 | 0 |  | Vlastní | Indiv | 0 | 0 |  | Specifikace | Běžná |  |  |  | POL3_1
|  | D 1.1.17 P09 : 2 |  | 2 | [23 empty] | VV | 0
SPU
146 | 769091 | Plastové okno 80 x 50 cm dodávka v parametrech dle popisu v PD | ks | 2 |  | 0 |  | 0 |  | 0 | 21 | 0 | 0 | 0 | 0 | 0 |  | Vlastní | Indiv | 0 | 0 |  | Specifikace | Běžná |  |  |  | POL3_1
|  | D 1.1.17 P10 : 2 |  | 2 | [23 empty] | VV | 0
SPU
147 | 769092 | Plastové okno 120 x 240 cm dodávka v parametrech dle popisu v PD | ks | 2 |  | 0 |  | 0 |  | 0 | 21 | 0 | 0 | 0 | 0 | 0 |  | Vlastní | Indiv | 0 | 0 |  | Specifikace | Běžná |  |  |  | POL3_1
|  | D 1.1.17 P11 : 2 |  | 2 | [23 empty] | VV | 0
SPU
148 | 998766202R00 | Přesun hmot pro konstrukce truhlářské v objektech výšky do 12 m | % | 7411.7506 |  | 0 |  | 0 |  | 0 | 21 | 0 | 0 | 0 | 0 | 0 | 800-766 | RTS 22/ II | RTS 21/ I | 0 | 0 |  | Práce | Běžná |  |  |  | POL1_7
|  | 50 m vodorovně | [25 empty] | SPI
SPU
Díl: | 783 | Nátěry |  |  |  | 0 |  | 0 |  | 0 |  | 0 |  | 0.03 |  | 0 |  |  |  |  | 32.14 | [6 empty] | DIL
149 | 783782221R00 | Nátěry tesařských konstrukcí ochranné biocidní (proti hmyzu), dvojnásobný | m2 | 212.8668 |  | 0 |  | 0 |  | 0 | 21 | 0 | 0.00016 | 0.03 | 0 | 0 | 800-783 | RTS 22/ II | RTS 21/ I | 0.151 | 32.14 |  | Práce | Běžná |  |  |  | POL1_7
|  | D 1.1.13 S08 : (1,1*6,97+4,1*13,65)*1,05*2 |  | 133.63 | [23 empty] | VV | 0
|  | D 1.1.13 S08 hranoly 80x140mm : (68,04+8+81,78+6,95+11,18+2,72+1,42)*0,44 |  | 79.24 | [23 empty] | VV | 0
SPU
Díl: | 784 | Malby |  |  |  | 0 |  | 0 |  | 0 |  | 0 |  | 0.16 |  | 0 |  |  |  |  | 31.55 | [6 empty] | DIL
150 | 784245113T00 | Malba vysoce paropropustný nátěr , bílá, bez penetrace, 2 x | m2 | 148.7616 |  | 0 |  | 0 |  | 0 | 21 | 0 | 0.00043 | 0.06 | 0 | 0 |  | Vlastní | Indiv | 0 | 0 |  | Práce | Běžná |  |  |  | POL1_7
|  | D 1.1.16 S17 část chodby 1.2 : (0,58+1,11+1,24+1,13)*1,5*1,05 |  | 6.39 | [23 empty] | VV | 0
|  | schodiště do suterénu : ((0,47*1,81+3,15*1,81/2+0,77*3,92+3,92*2,0/2)*2+2,77*1,4+2,58*1,4-1,1*1,97-0,8*1,97)*1,05 |  | 26.28 | [23 empty] | VV | 0
|  | místnost 0.1 : ((3,06+1,6)*2*2,35-1,16*2,0-1,1*1,97)*1,05 |  | 18.29 | [23 empty] | VV | 0
|  | místnost 0.2 : ((6,45+1,91)*2*2,35-1,2*2,0-,16*2,0-1,0*0,07+0,65*(1,0+0,07)*2+(1,16+2*2,0)*0,55)*1,05 |  | 42.77 | [23 empty] | VV | 0
|  | místnost 0.3 : ((6,45+4,0)*2*2,35-0,8*0,5*2-1,2*2,0+0,65*(0,8+0,5)*2*2+(1,2+2*2,0)*0,6)*1,05 |  | 55.04 | [23 empty] | VV | 0
SPU
151 | 784121101R00 | Příprava povrchu Penetrace (napouštění) podkladu akrylát, jednonásobná | m2 | 198.7975 |  | 0 |  | 0 |  | 0 | 21 | 0 | 0.0001 | 0.02 | 0 | 0 | 800-784 | RTS 22/ II | RTS 21/ I | 0.03248 | 6.46 |  | Práce | Běžná |  |  |  | POL1_7
|  | D 1.1.16 S21 stěny s okny : 8,5*3,75+2,8*2,5+4,05*2,5+3,35*3,75+(6,5+8,5)*3,75+2,06*4,25+8,5*3,75+3,25*2,75+3,25*4,0+2,8*2,65+4,15*2,65 |  | 198.8 | [23 empty] | VV | 0
SPU
152 | 784241101R00 | Příprava povrchu Penetrace (napouštění) podkladu disperzní, jednonásobná | m2 | 148.7616 |  | 0 |  | 0 |  | 0 | 21 | 0 | 0.00015 | 0.02 | 0 | 0 | 800-784 | RTS 22/ II | RTS 21/ I | 0.03248 | 4.83 |  | Práce | Běžná |  |  |  | POL1_7
|  | D 1.1.16 S17 část chodby 1.2 : (0,58+1,11+1,24+1,13)*1,5*1,05 |  | 6.39 | [23 empty] | VV | 0
|  | schodiště do suterénu : ((0,47*1,81+3,15*1,81/2+0,77*3,92+3,92*2,0/2)*2+2,77*1,4+2,58*1,4-1,1*1,97-0,8*1,97)*1,05 |  | 26.28 | [23 empty] | VV | 0
|  | místnost 0.1 : ((3,06+1,6)*2*2,35-1,16*2,0-1,1*1,97)*1,05 |  | 18.29 | [23 empty] | VV | 0
|  | místnost 0.2 : ((6,45+1,91)*2*2,35-1,2*2,0-,16*2,0-1,0*0,07+0,65*(1,0+0,07)*2+(1,16+2*2,0)*0,55)*1,05 |  | 42.77 | [23 empty] | VV | 0
|  | místnost 0.3 : ((6,45+4,0)*2*2,35-0,8*0,5*2-1,2*2,0+0,65*(0,8+0,5)*2*2+(1,2+2*2,0)*0,6)*1,05 |  | 55.04 | [23 empty] | VV | 0
SPU
153 | 784125212R00 | Malby z malířských směsí otěruvzdorných, , bílé, dvojnásobné | m2 | 198.7975 |  | 0 |  | 0 |  | 0 | 21 | 0 | 0.00031 | 0.06 | 0 | 0 | 800-784 | RTS 22/ II | RTS 21/ I | 0.10191 | 20.26 |  | Práce | Běžná |  |  |  | POL1_7
SPU
[26 empty] | 15 | 21 | DPH
| Celkem |  |  |  |  | 0 | [19 empty] | 0 | 0 | SUM
END
Note on S6: Jedná se o informaci, zda se jedná o položku, která je do rozpočtu zadána z cenové soustavy RTS, nebo vlastní.
Note on T6: Jedná se o název CÚ, která je zadána u položky rozpočtu

## D 1.1 D 1.4.1 Pol
Položkový soupis prací a dodávek | [27 empty] | #TypZaznamu#
S: | 201005 | Realizace úspor energie – SOU Svitavy, objekt R.Kl | [25 empty] | STA
O: | D 1.1 | SO-01 Architektonicko stavební řešení | [22 empty] | STA |  |  | OBJ
R: | D 1.4.1 | Bleskosvod | [25 empty] | ROZ
P.č. | Číslo položky | Název položky | MJ | Množství | Cena / MJ | Celkem | Dodávka | Dodávka celk. | Montáž | Montáž celk. | DPH | Cena s DPH | Hmotnost / MJ | Hmotnost celk.(t) | Dem. hmotnost / MJ | Dem. hmotnost celk.(t) | Ceník | Cen. soustava / platnost | Cenová úroveň | Nhod / MJ | Nhod celk. | Dodavatel | Typ položky | Stav položky
Díl: | M650 | Elektromontáže |  |  |  | 0 |  | 0 |  | 0 |  | 0 |  | 0 |  | 0 |  |  |  |  | 146.52 | [6 empty] | DIL
1 | 650111146R00 | Uložení uzem. drátu v zemi FeZn do 10 mm | m | 20 |  | 0 |  | 0 |  | 0 | 21 | 0 | 0 | 0 | 0 | 0 |  | RTS 22/ II | RTS 21/ I | 0.16 | 3.2 |  | Práce | Běžná |  |  |  | POL1_1
SPU
2 | 650111311R00 | Montáž zemnící tyče, zaražení a připojení do 2 m | kus | 12 |  | 0 |  | 0 |  | 0 | 21 | 0 | 0 | 0 | 0 | 0 |  | RTS 22/ II | RTS 21/ I | 1.4547 | 17.46 |  | Práce | Běžná |  |  |  | POL1_1
SPU
3 | 650111611R00 | Montáž svodového vodiče D do 10 mm včetně podpěr | m | 130 |  | 0 |  | 0 |  | 0 | 21 | 0 | 0 | 0 | 0 | 0 |  | RTS 22/ II | RTS 21/ I | 0.49717 | 64.63 |  | Práce | Běžná |  |  |  | POL1_1
SPU
4 | 650111711R00 | Montáž hromosvodové svorky do 2 šroubů | kus | 27 |  | 0 |  | 0 |  | 0 | 21 | 0 | 0 | 0 | 0 | 0 |  | RTS 22/ II | RTS 21/ I | 0.244 | 6.59 |  | Práce | Běžná |  |  |  | POL1_1
SPU
5 | 650111713R00 | Montáž hromosvodové svorky nad 2 šrouby | kus | 14 |  | 0 |  | 0 |  | 0 | 21 | 0 | 0 | 0 | 0 | 0 |  | RTS 22/ II | RTS 21/ I | 0.35217 | 4.93 |  | Práce | Běžná |  |  |  | POL1_1
SPU
6 | 650111761R00 | Montáž ochran. úhelníku / trubky s držáky do zdiva | kus | 6 |  | 0 |  | 0 |  | 0 | 21 | 0 | 0 | 0 | 0 | 0 |  | RTS 22/ II | RTS 21/ I | 0.871 | 5.23 |  | Práce | Běžná |  |  |  | POL1_1
SPU
7 | 650111781R00 | Označení svodu štítkem | kus | 6 |  | 0 |  | 0 |  | 0 | 21 | 0 | 0 | 0 | 0 | 0 |  | RTS 22/ II | RTS 21/ I | 0.11 | 0.66 |  | Práce | Běžná |  |  |  | POL1_1
SPU
8 | 650111911R00 | Montáž jímací tyče do 3 m, na střešní hřeben | kus | 2 |  | 0 |  | 0 |  | 0 | 21 | 0 | 0 | 0 | 0 | 0 |  | RTS 22/ II | RTS 21/ I | 1.7733 | 3.55 |  | Práce | Běžná |  |  |  | POL1_1
SPU
9 | 650112011R00 | Vytvarování pomocného jímače ze svodového vodiče | kus | 1 |  | 0 |  | 0 |  | 0 | 21 | 0 | 0 | 0 | 0 | 0 |  | RTS 22/ II | RTS 21/ I | 0.4 | 0.4 |  | Práce | Běžná |  |  |  | POL1_1
SPU
10 | 910 R00 | Hzs - predbezne obhlidky a revize | h | 18 |  | 0 |  | 0 |  | 0 | 21 | 0 | 0 | 0 | 0 | 0 | Prav.M | RTS 22/ II | RTS 21/ I | 1 | 18 |  | HZS | Běžná |  |  |  | POL10_8
SPU
11 | 15615225R | drát ocelový; tažený, měkký; pozink.; pr. 8,00 mm; jak. 11 343 | kg | 54.6 |  | 0 |  | 0 |  | 0 | 21 | 0 | 0 | 0 | 0 | 0 | SPCM | RTS 22/ II | RTS 21/ I | 0 | 0 |  | Specifikace | Běžná |  |  |  | POL3_1
|  | 130x0,4x1,05=54,6kg | [25 empty] | POP
SPU
12 | 15615235R | drát ocelový; tažený, měkký; pozink.; pr. 10,00 mm; jak. 11 343 | kg | 12.6 |  | 0 |  | 0 |  | 0 | 21 | 0 | 0 | 0 | 0 | 0 | SPCM | RTS 22/ II | RTS 21/ I | 0 | 0 |  | Specifikace | Běžná |  |  |  | POL3_0
|  | 20x0,6x1,05=12,6kg | [25 empty] | POP
SPU
13 | 35441460R | podpěra vedení do zdiva na hmoždinku; provedení Fe/Zn | kus | 54 |  | 0 |  | 0 |  | 0 | 21 | 0 | 0 | 0 | 0 | 0 | SPCM | RTS 22/ II | RTS 21/ I | 0 | 0 |  | Specifikace | Běžná |  |  |  | POL3_0
SPU
14 | 35441480R | podpěra vedení pod krytinu na svahu; provedení Fe/Zn; délka 150 mm | kus | 20 |  | 0 |  | 0 |  | 0 | 21 | 0 | 0 | 0 | 0 | 0 | SPCM | RTS 22/ II | RTS 21/ I | 0 | 0 |  | Specifikace | Běžná |  |  |  | POL3_0
SPU
15 | 35441485R | podpěra vedení pod hřebenáče; provedení Fe/Zn | kus | 65 |  | 0 |  | 0 |  | 0 | 21 | 0 | 0 | 0 | 0 | 0 | SPCM | RTS 22/ II | RTS 21/ I | 0 | 0 |  | Specifikace | Běžná |  |  |  | POL3_0
SPU
16 | 35441830R | úhelník ochranný; l = 2 000 mm | kus | 6 |  | 0 |  | 0 |  | 0 | 21 | 0 | 0 | 0 | 0 | 0 | SPCM | RTS 22/ II | RTS 21/ I | 0 | 0 |  | Specifikace | Běžná |  |  |  | POL3_0
SPU
17 | 35441840R | držák ochranného úhelníku do zdiva; provedení Fe/Zn; délka 250 mm | kus | 12 |  | 0 |  | 0 |  | 0 | 21 | 0 | 0 | 0 | 0 | 0 | SPCM | RTS 22/ II | RTS 21/ I | 0 | 0 |  | Specifikace | Běžná |  |  |  | POL3_0
SPU
18 | 35441846R | štítek označení, plast | kus | 6 |  | 0 |  | 0 |  | 0 | 21 | 0 | 0 | 0 | 0 | 0 | SPCM | RTS 22/ II | RTS 21/ I | 0 | 0 |  | Specifikace | Běžná |  |  |  | POL3_0
SPU
19 | 35441860R | svorka k jímací tyči; provedení Fe/Zn | kus | 2 |  | 0 |  | 0 |  | 0 | 21 | 0 | 0 | 0 | 0 | 0 | SPCM | RTS 22/ II | RTS 21/ I | 0 | 0 |  | Specifikace | Běžná |  |  |  | POL3_0
SPU
20 | 35441865R | svorka k zemnicí tyči; provedení Fe/Zn | kus | 12 |  | 0 |  | 0 |  | 0 | 21 | 0 | 0 | 0 | 0 | 0 | SPCM | RTS 22/ II | RTS 21/ I | 0 | 0 |  | Specifikace | Běžná |  |  |  | POL3_0
SPU
21 | 35441885R | svorka spojovací pro lano; provedení Fe/Zn | kus | 15 |  | 0 |  | 0 |  | 0 | 21 | 0 | 0 | 0 | 0 | 0 | SPCM | RTS 22/ II | RTS 21/ I | 0 | 0 |  | Specifikace | Běžná |  |  |  | POL3_0
SPU
22 | 35441905R | svorka na okapové žlaby; provedení Fe/Zn | kus | 6 |  | 0 |  | 0 |  | 0 | 21 | 0 | 0 | 0 | 0 | 0 | SPCM | RTS 22/ II | RTS 21/ I | 0 | 0 |  | Specifikace | Běžná |  |  |  | POL3_0
SPU
23 | 35441925R | svorka zkušební pro lano; provedení Fe/Zn | kus | 6 |  | 0 |  | 0 |  | 0 | 21 | 0 | 0 | 0 | 0 | 0 | SPCM | RTS 22/ II | RTS 21/ I | 0 | 0 |  | Specifikace | Běžná |  |  |  | POL3_0
SPU
24 | 35442080R | tyč zemnicí; provedení Fe/Zn; délka 1 000 mm | kus | 12 |  | 0 |  | 0 |  | 0 | 21 | 0 | 0 | 0 | 0 | 0 | SPCM | RTS 22/ II | RTS 21/ I | 0 | 0 |  | Specifikace | Běžná |  |  |  | POL3_0
SPU
25 | Rmat1 | Tyč jímací JT3000 3000mm komplet | kus | 2 |  | 0 |  | 0 |  | 0 | 21 | 0 | 0 | 0 | 0 | 0 |  | Vlastní | Indiv | 0 | 0 |  | Specifikace | Běžná |  |  |  | POL3_0
SPU
26 | 204 R00 | Zednické výpomoci M 21 podle čl.13-5b | % | 1 |  | 0 |  | 0 |  | 0 | 21 | 0 | 0 | 0 | 0 | 0 |  | RTS 22/ II | RTS 21/ I | 0.0058 | 0.01 |  | Montážní přirážka | Běžná |  |  |  | POL9_
SPU
27 | 650811112R00 | Demontáž vodiče svodového do D 10 mm vč. podpěr | m | 70 |  | 0 |  | 0 |  | 0 | 21 | 0 | 0 | 0 | 0 | 0 |  | RTS 22/ II | RTS 21/ I | 0.248 | 17.36 |  | Práce | Běžná |  |  |  | POL1_
SPU
28 | 650811121R00 | Demontáž hromosvodové svorky do 2 šroubů | m | 3 |  | 0 |  | 0 |  | 0 | 21 | 0 | 0 | 0 | 0 | 0 |  | RTS 22/ II | RTS 21/ I | 0.122 | 0.37 |  | Práce | Běžná |  |  |  | POL1_
SPU
29 | 650811126R00 | Demontáž hromosvodové svorky nad 2 šrouby | m | 3 |  | 0 |  | 0 |  | 0 | 21 | 0 | 0 | 0 | 0 | 0 |  | RTS 22/ II | RTS 21/ I | 0.176 | 0.53 |  | Práce | Běžná |  |  |  | POL1_
SPU
30 | 650811151R00 | Demontáž jímací tyče na hřebenu střechy | kus | 3 |  | 0 |  | 0 |  | 0 | 21 | 0 | 0 | 0 | 0 | 0 |  | RTS 22/ II | RTS 21/ I | 0.8 | 2.4 |  | Práce | Běžná |  |  |  | POL1_
SPU
31 | 650811171R00 | Demontáž ochranného úhelníku | kus | 3 |  | 0 |  | 0 |  | 0 | 21 | 0 | 0 | 0 | 0 | 0 |  | RTS 22/ II | RTS 21/ I | 0.4 | 1.2 |  | Práce | Běžná |  |  |  | POL1_
SPU
[26 empty] | 15 | 21 | DPH
| Celkem |  |  |  |  | 0 | [19 empty] | 0 | 0 | SUM
END
Note on S6: Jedná se o informaci, zda se jedná o položku, která je do rozpočtu zadána z cenové soustavy RTS, nebo vlastní.
Note on T6: Jedná se o název CÚ, která je zadána u položky rozpočtu

## D 1.1 D 1.4.2 Pol
Položkový soupis prací a dodávek | [27 empty] | #TypZaznamu#
S: | 201005 | Realizace úspor energie – SOU Svitavy, objekt R.Kl | [25 empty] | STA
O: | D 1.1 | SO-01 Architektonicko stavební řešení | [22 empty] | STA |  |  | OBJ
R: | D 1.4.2 | Silnoproud uznatelné náklady | [25 empty] | ROZ
P.č. | Číslo položky | Název položky | MJ | Množství | Cena / MJ | Celkem | Dodávka | Dodávka celk. | Montáž | Montáž celk. | DPH | Cena s DPH | Hmotnost / MJ | Hmotnost celk.(t) | Dem. hmotnost / MJ | Dem. hmotnost celk.(t) | Ceník | Cen. soustava / platnost | Cenová úroveň | Nhod / MJ | Nhod celk. | Dodavatel | Typ položky | Stav položky
Díl: | M650 | Elektromontáže |  |  |  | 0 |  | 0 |  | 0 |  | 0 |  | 0.02 |  | 0 |  |  |  |  | 94.38 | [6 empty] | DIL
1 | 650010111R00 | Montáž elektroinstalační lišty šířky do 40 mm | m | 12 |  | 0 |  | 0 |  | 0 | 21 | 0 | 0 | 0 | 0 | 0 |  | RTS 22/ II | RTS 21/ I | 0.17 | 2.04 |  | Práce | Běžná |  |  |  | POL1_1
SPU
2 | 650010675R00 | Montáž trubky ohebné kovové, uložená pevně 40 mm | m | 40 |  | 0 |  | 0 |  | 0 | 21 | 0 | 0 | 0 | 0 | 0 |  | RTS 22/ II | RTS 21/ I | 0.124 | 4.96 |  | Práce | Běžná |  |  |  | POL1_1
SPU
3 | 650012111R00 | Uložení krabice kruhové pod omítku bez zapojení | kus | 20 |  | 0 |  | 0 |  | 0 | 21 | 0 | 0 | 0 | 0 | 0 |  | RTS 22/ II | RTS 21/ I | 0.15 | 3 |  | Práce | Běžná |  |  |  | POL1_1
SPU
4 | 650031113R00 | Osazení rozvodnice do výklenku, pl. do 0,4 m2 | kus | 1 |  | 0 |  | 0 |  | 0 | 21 | 0 | 0 | 0 | 0 | 0 |  | RTS 22/ II | RTS 21/ I | 0.8 | 0.8 |  | Práce | Běžná |  |  |  | POL1_1
SPU
5 | 650061611R00 | Montáž jističe modulárního jednopólového do 25 A | kus | 5 |  | 0 |  | 0 |  | 0 | 21 | 0 | 0 | 0 | 0 | 0 |  | RTS 22/ II | RTS 21/ I | 0.34 | 1.7 |  | Práce | Běžná |  |  |  | POL1_1
SPU
6 | 650124641R00 | Uložení kabelu Cu 3 x 1,5 mm2 pod omítku | m | 180 |  | 0 |  | 0 |  | 0 | 21 | 0 | 0 | 0 | 0 | 0 |  | RTS 22/ II | RTS 21/ I | 0.064 | 11.52 |  | Práce | Běžná |  |  |  | POL1_1
SPU
7 | 650124681R00 | Uložení kabelu Cu 4 x 16 mm2 pod omítku | m | 40 |  | 0 |  | 0 |  | 0 | 21 | 0 | 0 | 0 | 0 | 0 |  | RTS 22/ II | RTS 21/ I | 0.08965 | 3.59 |  | Práce | Běžná |  |  |  | POL1_1
SPU
8 | 650141111R00 | Ukončení vodiče v rozvaděči + zapojení do 2,5 mm2 | kus | 15 |  | 0 |  | 0 |  | 0 | 21 | 0 | 0 | 0 | 0 | 0 |  | RTS 22/ II | RTS 21/ I | 0.0505 | 0.76 |  | Práce | Běžná |  |  |  | POL1_1
SPU
9 | 650141115R00 | Ukončení vodiče v rozvaděči + zapojení do 16 mm2 | kus | 12 |  | 0 |  | 0 |  | 0 | 21 | 0 | 0 | 0 | 0 | 0 |  | RTS 22/ II | RTS 21/ I | 0.08217 | 0.99 |  | Práce | Běžná |  |  |  | POL1_1
SPU
10 | 909 R00 | Hzs-nezmeritelne stavebni prace | h | 55 |  | 0 |  | 0 |  | 0 | 21 | 0 | 0 | 0 | 0 | 0 | Prav.M | RTS 22/ II | RTS 21/ I | 1 | 55 |  | HZS | Běžná |  |  |  | POL10_8
|  | úprava- přepojení "krabiček" na venkovní zdi objektu | [25 empty] | POP
SPU
11 | 910 R00 | Hzs - predbezne obhlidky a revize | h | 10 |  | 0 |  | 0 |  | 0 | 21 | 0 | 0 | 0 | 0 | 0 | Prav.M | RTS 22/ II | RTS 21/ I | 1 | 10 |  | HZS | Běžná |  |  |  | POL10_8
SPU
12 | 34111030R | kabel CYKY; instalační; pro pevné uložení ve vnitřních a venk.prostorách v zemi, betonu; Cu plné holé jádro, tvar jádra RE-kulatý jednodrát; počet a průřez žil 3x1,5mm2; počet žil 3; teplota použití -30 až 70 °C; max.provoz.teplota při zkratu 160 °C; min.teplota pokládky -5 °C; průřez vodiče 1,5 mm2; samozhášivý; odolnost vůči UV záření; barva pláště černá | m | 189 |  | 0 |  | 0 |  | 0 | 21 | 0 | 0 | 0 | 0 | 0 | SPCM | RTS 22/ II | RTS 21/ I | 0 | 0 |  | Specifikace | Běžná |  |  |  | POL3_0
SPU
13 | 34111080R | kabel CYKY; instalační; pro pevné uložení ve vnitřních a venk.prostorách v zemi, betonu; Cu plné holé jádro, tvar jádra RE-kulatý jednodrát; počet a průřez žil 4x16mm2; počet žil 4; teplota použití -30 až 70 °C; max.provoz.teplota při zkratu 160 °C; min.teplota pokládky -5 °C; průřez vodiče 16,0 mm2; samozhášivý; odolnost vůči UV záření; barva pláště černá | m | 42 |  | 0 |  | 0 |  | 0 | 21 | 0 | 0 | 0 | 0 | 0 | SPCM | RTS 22/ II | RTS 21/ I | 0 | 0 |  | Specifikace | Běžná |  |  |  | POL3_0
SPU
14 | 34571024R | trubka ohebná, kovová, elektroinstalační; mat. pozinkovaná ocel.páska, vnitřní izolační vrstva; vnější pr.= 43,0 mm; vnitřní pr.= 36,0 mm; mech.odolnost střední; mezní hodnota zatížení 750 N/5 cm; teplot.rozsah -45 až 90 °C; použití: pro mechanickou ochranu vodičů a kabelů do vnitřních prostor | m | 42 |  | 0 |  | 0 |  | 0 | 21 | 0 | 0.00059 | 0.02 | 0 | 0 | SPCM | RTS 22/ II | RTS 21/ I | 0 | 0 |  | Specifikace | Běžná |  |  |  | POL3_0
SPU
15 | 345715165R | krabice elektroinstalační pod omítku; přístrojová; mat. PVC samozhášivé; teplot.rozsah -5 až 60 °C; určeno pro rozvody s napětím 400 V a proudem max. 16 A; rozměry-průměr,hloubka 73, 66 mm | kus | 20 |  | 0 |  | 0 |  | 0 | 21 | 0 | 2e-05 | 0 | 0 | 0 | SPCM | RTS 22/ II | RTS 21/ I | 0 | 0 |  | Specifikace | Běžná |  |  |  | POL3_0
SPU
16 | 34572120R | lišta elektroinstalační vkládací; mat. PVC samozhášivé; Š x V 40 x 20 mm; délka 2,00 m; bílá; stupeň hořlavosti A-C3; teplot.rozsah -5 až 60 °C | m | 12.6 |  | 0 |  | 0 |  | 0 | 21 | 0 | 0 | 0 | 0 | 0 | SPCM | RTS 22/ II | RTS 21/ I | 0 | 0 |  | Specifikace | Běžná |  |  |  | POL3_0
SPU
17 | RMat1 | Pojistková skříň kabelová pro smyčkové zapojení do 240mm2, zapuštěná montáž | kus | 1 |  | 0 |  | 0 |  | 0 | 21 | 0 | 2e-05 | 0 | 0 | 0 |  | Vlastní | Indiv | 0 | 0 |  | Specifikace | Běžná |  |  |  | POL3_0
SPU
18 | RMat2 | Jistič jednopólový modulární B10/1 | kus | 5 |  | 0 |  | 0 |  | 0 | 21 | 0 | 2e-05 | 0 | 0 | 0 |  | Vlastní | Indiv | 0 | 0 |  | Specifikace | Běžná |  |  |  | POL3_0
SPU
19 | 205 R00 | Zednické výpomoci M 21 podle čl.13-5c | % | 1 |  | 0 |  | 0 |  | 0 | 21 | 0 | 0 | 0 | 0 | 0 |  | RTS 22/ II | RTS 21/ I | 0.017 | 0.02 |  | Montážní přirážka | Běžná |  |  |  | POL9_
SPU
[26 empty] | 15 | 21 | DPH
| Celkem |  |  |  |  | 0 | [19 empty] | 0 | 0 | SUM
END
Note on S6: Jedná se o informaci, zda se jedná o položku, která je do rozpočtu zadána z cenové soustavy RTS, nebo vlastní.
Note on T6: Jedná se o název CÚ, která je zadána u položky rozpočtu

## D 1.1 D 1.4.3 Pol
Položkový soupis prací a dodávek | [27 empty] | #TypZaznamu#
S: | 201005 | Realizace úspor energie – SOU Svitavy, objekt R.Kl | [25 empty] | STA
O: | D 1.1 | SO-01 Architektonicko stavební řešení | [22 empty] | STA |  |  | OBJ
R: | D 1.4.3 | Silnoproud neuznatelné náklady | [25 empty] | ROZ
P.č. | Číslo položky | Název položky | MJ | Množství | Cena / MJ | Celkem | Dodávka | Dodávka celk. | Montáž | Montáž celk. | DPH | Cena s DPH | Hmotnost / MJ | Hmotnost celk.(t) | Dem. hmotnost / MJ | Dem. hmotnost celk.(t) | Ceník | Cen. soustava / platnost | Cenová úroveň | Nhod / MJ | Nhod celk. | Dodavatel | Typ položky | Stav položky
Díl: | M650 | Elektromontáže |  |  |  | 0 |  | 0 |  | 0 |  | 0 |  | 0 |  | 0 |  |  |  |  | 14.47 | [6 empty] | DIL
1 | RDod1 | Ventilátor axiální nástěnný pr.150mm, 230V 36W, IP44 | kus | 1 |  | 0 |  | 0 |  | 0 | 21 | 0 | 0 | 0 | 0 | 0 |  | Vlastní | Indiv | 0 | 0 |  | Specifikace | Běžná |  |  |  | POL3_0
SPU
2 | 650061611R00 | Montáž jističe modulárního jednopólového do 25 A | kus | 1 |  | 0 |  | 0 |  | 0 | 21 | 0 | 0 | 0 | 0 | 0 |  | RTS 22/ II | RTS 21/ I | 0.34 | 0.34 |  | Práce | Běžná |  |  |  | POL1_1
SPU
3 | RMat1 | Jistič jednopólový modulární B10/1 | kus | 1 |  | 0 |  | 0 |  | 0 | 21 | 0 | 2e-05 | 0 | 0 | 0 |  | Vlastní | Indiv | 0 | 0 |  | Specifikace | Běžná |  |  |  | POL3_0
SPU
4 | 650071671R00 | Montáž relé programovatelného digitálního | kus | 1 |  | 0 |  | 0 |  | 0 | 21 | 0 | 0 | 0 | 0 | 0 |  | RTS 22/ II | RTS 21/ I | 2 | 2 |  | Práce | Běžná |  |  |  | POL1_1
SPU
5 | RMat2 | Časový spínač na DIN lištu s nastavitelnými časovými programy | kus | 1 |  | 0 |  | 0 |  | 0 | 21 | 0 | 2e-05 | 0 | 0 | 0 |  | Vlastní | Indiv | 0 | 0 |  | Specifikace | Běžná |  |  |  | POL3_0
SPU
6 | 650124641R00 | Uložení kabelu Cu 3 x 1,5 mm2 pod omítku | m | 15 |  | 0 |  | 0 |  | 0 | 21 | 0 | 0 | 0 | 0 | 0 |  | RTS 22/ II | RTS 21/ I | 0.064 | 0.96 |  | Práce | Běžná |  |  |  | POL1_1
SPU
7 | 34111030R | kabel CYKY; instalační; pro pevné uložení ve vnitřních a venk.prostorách v zemi, betonu; Cu plné holé jádro, tvar jádra RE-kulatý jednodrát; počet a průřez žil 3x1,5mm2; počet žil 3; teplota použití -30 až 70 °C; max.provoz.teplota při zkratu 160 °C; min.teplota pokládky -5 °C; průřez vodiče 1,5 mm2; samozhášivý; odolnost vůči UV záření; barva pláště černá | m | 15.75 |  | 0 |  | 0 |  | 0 | 21 | 0 | 0 | 0 | 0 | 0 | SPCM | RTS 22/ II | RTS 21/ I | 0 | 0 |  | Specifikace | Běžná |  |  |  | POL3_0
SPU
8 | 650141111R00 | Ukončení vodiče v rozvaděči + zapojení do 2,5 mm2 | kus | 3 |  | 0 |  | 0 |  | 0 | 21 | 0 | 0 | 0 | 0 | 0 |  | RTS 22/ II | RTS 21/ I | 0.0505 | 0.15 |  | Práce | Běžná |  |  |  | POL1_1
SPU
9 | 205 R00 | Zednické výpomoci M 21 podle čl.13-5c | % | 1 |  | 0 |  | 0 |  | 0 | 21 | 0 | 0 | 0 | 0 | 0 |  | RTS 22/ II | RTS 21/ I | 0.017 | 0.02 |  | Montážní přirážka | Běžná |  |  |  | POL9_
SPU
10 | 909 R00 | Hzs-nezmeritelne stavebni prace | h | 8 |  | 0 |  | 0 |  | 0 | 21 | 0 | 0 | 0 | 0 | 0 | Prav.M | RTS 22/ II | RTS 21/ I | 1 | 8 |  | HZS | Běžná |  |  |  | POL10_8
SPU
11 | 910 R00 | Hzs - predbezne obhlidky a revize | h | 3 |  | 0 |  | 0 |  | 0 | 21 | 0 | 0 | 0 | 0 | 0 | Prav.M | RTS 22/ II | RTS 21/ I | 1 | 3 |  | HZS | Běžná |  |  |  | POL10_8
SPU
[26 empty] | 15 | 21 | DPH
| Celkem |  |  |  |  | 0 | [19 empty] | 0 | 0 | SUM
END
Note on S6: Jedná se o informaci, zda se jedná o položku, která je do rozpočtu zadána z cenové soustavy RTS, nebo vlastní.
Note on T6: Jedná se o název CÚ, která je zadána u položky rozpočtu

## D 1.1.2 1 Pol
Položkový soupis prací a dodávek | [27 empty] | #TypZaznamu#
S: | 201005 | Realizace úspor energie – SOU Svitavy, objekt R.Kl | [25 empty] | STA
O: | D 1.1.2 | SO-01 Architektonicko stavební řešené-druhá část | [22 empty] | STA |  |  | OBJ
R: | 1 | Sanační a vnější úpravy | [25 empty] | ROZ
P.č. | Číslo položky | Název položky | MJ | Množství | Cena / MJ | Celkem | Dodávka | Dodávka celk. | Montáž | Montáž celk. | DPH | Cena s DPH | Hmotnost / MJ | Hmotnost celk.(t) | Dem. hmotnost / MJ | Dem. hmotnost celk.(t) | Ceník | Cen. soustava / platnost | Cenová úroveň | Nhod / MJ | Nhod celk. | Dodavatel | Typ položky | Stav položky
Díl: | 1 | Zemní práce |  |  |  | 0 |  | 0 |  | 0 |  | 0 |  | 4.09 |  | 0 |  |  |  |  | 46.22 | [6 empty] | DIL
1 | 121101100R00 | Sejmutí ornice s přemístěním na vzdálenost do 50 m | m3 | 15.3295 |  | 0 |  | 0 |  | 0 | 21 | 0 | 0 | 0 | 0 | 0 | 800-1 | RTS 22/ II | RTS 21/ I | 0.0952 | 1.46 |  | Práce | Běžná |  |  |  | POL1_1
|  | nebo lesní půdy, s vodorovným přemístěním na hromady v místě upotřebení nebo na dočasné či trvalé skládky se složením | [25 empty] | SPI |  | nebo lesní půdy, s vodorovným přemístěním na hromady v místě upotřebení nebo na dočasné či trvalé skládky se složením
|  | D 1.1.20 B10 : (97,33*0,15)*1,05 |  | 15.33 | [23 empty] | VV | 0
SPU
2 | 122201101R00 | Odkopávky a prokopávky nezapažené v hornině 3 do 100 m3 | m3 | 33.0525 |  | 0 |  | 0 |  | 0 | 21 | 0 | 0 | 0 | 0 | 0 | 800-1 | RTS 22/ II | RTS 21/ I | 0.368 | 12.16 |  | Práce | Běžná |  |  |  | POL1_1
|  | s přehozením výkopku na vzdálenost do 3 m nebo s naložením na dopravní prostředek, | [25 empty] | SPI
|  | D 1.1.16 B 10 : (1,1*1,52+1,77*1,75+(1,73+1,44)/2*5,9+1,73*3,81+(1,73+1,02)/2*7,83)*1,05 |  | 33.05 | [23 empty] | VV | 0
SPU
3 | 122201109R00 | Odkopávky a prokopávky nezapažené v hornině 3 příplatek k cenám za lepivost horniny | m3 | 33.0525 |  | 0 |  | 0 |  | 0 | 21 | 0 | 0 | 0 | 0 | 0 | 800-1 | RTS 22/ II | RTS 21/ I | 0.058 | 1.92 |  | Práce | Běžná |  |  |  | POL1_1
|  | s přehozením výkopku na vzdálenost do 3 m nebo s naložením na dopravní prostředek, | [25 empty] | SPI
SPU
4 | 132201110R00 | Hloubení rýh šířky do 60 cm do 50 m3, v hornině 3, hloubení strojně | m3 | 7.2 |  | 0 |  | 0 |  | 0 | 21 | 0 | 0 | 0 | 0 | 0 | 800-1 | RTS 22/ II | RTS 21/ I | 0.365 | 2.63 |  | Práce | Běžná |  |  |  | POL1_1
|  | zapažených i nezapažených s urovnáním dna do předepsaného profilu a spádu, s přehozením výkopku na přilehlém terénu na vzdálenost do 3 m od podélné osy rýhy nebo s naložením výkopku na dopravní prostředek. | [25 empty] | SPI |  | zapažených i nezapažených s urovnáním dna do předepsaného profilu a spádu, s přehozením výkopku na přilehlém terénu na vzdálenost do 3 m od podélné osy rýhy nebo s naložením výkopku na dopravní prostředek.
|  | D 1.1.17 Z12 : 4*0,4*1,5*2 |  | 4.8 | [23 empty] | VV | 0
|  | Z13 : 2*0,4*1,5*2 |  | 2.4 | [23 empty] | VV | 0
SPU
5 | 132201119R00 | Hloubení rýh šířky do 60 cm příplatek za lepivost, v hornině 3, | m3 | 7.2 |  | 0 |  | 0 |  | 0 | 21 | 0 | 0 | 0 | 0 | 0 | 800-1 | RTS 22/ II | RTS 21/ I | 0.3898 | 2.81 |  | Práce | Běžná |  |  |  | POL1_1
|  | zapažených i nezapažených s urovnáním dna do předepsaného profilu a spádu, s přehozením výkopku na přilehlém terénu na vzdálenost do 3 m od podélné osy rýhy nebo s naložením výkopku na dopravní prostředek. | [25 empty] | SPI |  | zapažených i nezapažených s urovnáním dna do předepsaného profilu a spádu, s přehozením výkopku na přilehlém terénu na vzdálenost do 3 m od podélné osy rýhy nebo s naložením výkopku na dopravní prostředek.
SPU
6 | 162701105R00 | Vodorovné přemístění výkopku z horniny 1 až 4, na vzdálenost přes 9 000 do 10 000 m | m3 | 40.2525 |  | 0 |  | 0 |  | 0 | 21 | 0 | 0 | 0 | 0 | 0 | 800-1 | RTS 22/ II | RTS 21/ I | 0.011 | 0.44 |  | Práce | Běžná |  |  |  | POL1_1
|  | po suchu, bez naložení výkopku, avšak se složením bez rozhrnutí, zpáteční cesta vozidla. | [25 empty] | SPI
|  | D 1.1.16 B 10 : (1,1*1,52+1,77*1,75+(1,73+1,44)/2*5,9+1,73*3,81+(1,73+1,02)/2*7,83)*1,05 |  | 33.05 | [23 empty] | VV | 0
|  | D 1.1.17 Z12 : 4*0,4*1,5*2 |  | 4.8 | [23 empty] | VV | 0
|  | Z13 : 2*0,4*1,5*2 |  | 2.4 | [23 empty] | VV | 0
SPU
7 | 162701109R00 | Vodorovné přemístění výkopku příplatek k ceně za každých dalších i započatých 1 000 m přes 10 000 m z horniny 1 až 4 | m3 | 402.5248 |  | 0 |  | 0 |  | 0 | 21 | 0 | 0 | 0 | 0 | 0 | 800-1 | RTS 22/ II | RTS 21/ I | 0 | 0 |  | Práce | Běžná |  |  |  | POL1_1
|  | po suchu, bez naložení výkopku, avšak se složením bez rozhrnutí, zpáteční cesta vozidla. | [25 empty] | SPI
|  | Začátek provozního součtu | [25 empty] | VV
|  | D 1.1.16 B 10 : (1,1*1,52+1,77*1,75+(1,73+1,44)/2*5,9+1,73*3,81+(1,73+1,02)/2*7,83)*1,05 |  | 33.05 | [23 empty] | VV | 2
|  | D 1.1.17 Z12 : 4*0,4*1,5*2 |  | 4.8 | [23 empty] | VV | 2
|  | Z13 : 2*0,4*1,5*2 |  | 2.4 | [23 empty] | VV | 2
|  | Mezisoučet | [25 empty] | VV | 3
|  | Konec provozního součtu | [25 empty] | VV
|  | 40,25248*10 |  | 402.52 | [23 empty] | VV | 0
SPU
8 | 171201201R00 | Uložení sypaniny na dočasnou skládku tak, že na 1 m2 plochy připadá přes 2 m3 výkopku nebo ornice | m3 | 40.2525 |  | 0 |  | 0 |  | 0 | 21 | 0 | 0 | 0 | 0 | 0 | 800-1 | RTS 22/ II | RTS 21/ I | 0.009 | 0.36 |  | Práce | Běžná |  |  |  | POL1_1
|  | D 1.1.16 B 10 : (1,1*1,52+1,77*1,75+(1,73+1,44)/2*5,9+1,73*3,81+(1,73+1,02)/2*7,83)*1,05 |  | 33.05 | [23 empty] | VV | 0
|  | D 1.1.17 Z12 : 4*0,4*1,5*2 |  | 4.8 | [23 empty] | VV | 0
|  | Z13 : 2*0,4*1,5*2 |  | 2.4 | [23 empty] | VV | 0
SPU
9 | 174101101R00 | Zásyp sypaninou se zhutněním jam, šachet, rýh nebo kolem objektů v těchto vykopávkách | m3 | 4.8 |  | 0 |  | 0 |  | 0 | 21 | 0 | 0 | 0 | 0 | 0 | 800-1 | RTS 22/ II | RTS 21/ I | 0.202 | 0.97 |  | Práce | Běžná |  |  |  | POL1_1
|  | z jakékoliv horniny s uložením výkopku po vrstvách, | [25 empty] | SPI
|  | D 1.1.17 Z12 : 4*0,4*1*2 |  | 3.2 | [23 empty] | VV | 0
|  | Z13 : 2*0,4*1*2 |  | 1.6 | [23 empty] | VV | 0
SPU
10 | 175101101RT2 | Obsyp potrubí bez prohození sypaniny, s dodáním štěrkopísku frakce 0 - 22 mm | m3 | 2.4 |  | 0 |  | 0 |  | 0 | 21 | 0 | 1.7 | 4.08 | 0 | 0 | 800-1 | RTS 22/ II | RTS 21/ I | 1.587 | 3.81 |  | Práce | Běžná |  |  |  | POL1_1
|  | sypaninou z vhodných hornin tř. 1 - 4 nebo materiálem připraveným podél výkopu ve vzdálenosti do 3 m od jeho kraje, pro jakoukoliv hloubku výkopu a jakoukoliv míru zhutnění, | [25 empty] | SPI |  | sypaninou z vhodných hornin tř. 1 - 4 nebo materiálem připraveným podél výkopu ve vzdálenosti do 3 m od jeho kraje, pro jakoukoliv hloubku výkopu a jakoukoliv míru zhutnění,
|  | D 1.1.17 Z12 : 4*0,4*0,5*2 |  | 1.6 | [23 empty] | VV | 0
|  | Z13 : 2*0,4*0,5*2 |  | 0.8 | [23 empty] | VV | 0
SPU
11 | 180402111R00 | Založení trávníku parkový trávník, výsevem, v rovině nebo na svahu do 1:5 | m2 | 103.4674 |  | 0 |  | 0 |  | 0 | 21 | 0 | 0 | 0 | 0 | 0 | 823-1 | RTS 22/ II | RTS 21/ I | 0.06 | 6.21 |  | Práce | Běžná |  |  |  | POL1_1
|  | na půdě předem připravené s pokosením, naložením, odvozem odpadu do 20 km a se složením, | [25 empty] | SPI
|  | D 1.1.1.16 S15 : 81*1,05 |  | 85.05 | [23 empty] | VV | 0
|  | S16 : (0,94*9,72+0,94*8,94)*1,05 |  | 18.42 | [23 empty] | VV | 0
SPU
12 | 181101105T01 | Úprava pláně v zářezech v hor. 1-4, se zhutněním, Edef2 30-45 MPa dle parametrů PD včetně všech zkoušek | m2 | 61.7966 |  | 0 |  | 0 |  | 0 | 21 | 0 | 0 | 0 | 0 | 0 |  | Vlastní | Indiv | 0 | 0 |  | Práce | Běžná |  |  |  | POL1_1
|  | D 1.1.16 S13 : 47,14 |  | 47.14 | [23 empty] | VV | 0
|  | S14 : 4,69 |  | 4.69 | [23 empty] | VV | 0
|  | D 1.1.16 S12 : (8,28+15,45)*0,4*1,05 |  | 9.97 | [23 empty] | VV | 0
SPU
13 | 181301101R00 | Rozprostření a urovnání ornice v rovině v souvislé ploše do 500 m2, tloušťka vrstvy do 100 mm | m2 | 103.4674 |  | 0 |  | 0 |  | 0 | 21 | 0 | 0 | 0 | 0 | 0 | 800-1 | RTS 22/ II | RTS 21/ I | 0.13 | 13.45 |  | Práce | Běžná |  |  |  | POL1_1
|  | s případným nutným přemístěním hromad nebo dočasných skládek na místo potřeby ze vzdálenosti do 30 m, v rovině nebo ve svahu do 1 : 5, | [25 empty] | SPI |  | s případným nutným přemístěním hromad nebo dočasných skládek na místo potřeby ze vzdálenosti do 30 m, v rovině nebo ve svahu do 1 : 5,
|  | Začátek provozního součtu | [25 empty] | VV
|  | D 1.1.1.16 S15 : 81*1,05 |  | 85.05 | [23 empty] | VV | 2
|  | S16 : (0,94*9,72+0,94*8,94)*1,05 |  | 18.42 | [23 empty] | VV | 2
|  | Mezisoučet | [25 empty] | VV | 3
|  | Konec provozního součtu | [25 empty] | VV
|  | 103,46742 |  | 103.47 | [23 empty] | VV | 0
SPU
14 | 199000005R00 | Poplatky za skládku zeminy 1- 4, skupina 17 05 04 z Katalogu odpadů | t | 76.4797 |  | 0 |  | 0 |  | 0 | 21 | 0 | 0 | 0 | 0 | 0 | 800-1 | RTS 22/ II | RTS 21/ I | 0 | 0 |  | Práce | Běžná |  |  |  | POL1_1
|  | Začátek provozního součtu | [25 empty] | VV
|  | D 1.1.16 B 10 : (1,1*1,52+1,77*1,75+(1,73+1,44)/2*5,9+1,73*3,81+(1,73+1,02)/2*7,83)*1,05 |  | 33.05 | [23 empty] | VV | 2
|  | D 1.1.17 Z12 : 4*0,4*1,5*2 |  | 4.8 | [23 empty] | VV | 2
|  | Z13 : 2*0,4*1,5*2 |  | 2.4 | [23 empty] | VV | 2
|  | Mezisoučet | [25 empty] | VV | 3
|  | Konec provozního součtu | [25 empty] | VV
|  | 40,25248*1,9 |  | 76.48 | [23 empty] | VV | 0
SPU
15 | 00572400R | směs travní parková, pro běžnou zátěž | kg | 5.1734 |  | 0 |  | 0 |  | 0 | 21 | 0 | 0.001 | 0.01 | 0 | 0 | SPCM | RTS 22/ II | RTS 21/ I | 0 | 0 |  | Specifikace | Běžná |  |  |  | POL3_1
|  | Začátek provozního součtu | [25 empty] | VV
|  | D 1.1.1.16 S15 : 81*1,05 |  | 85.05 | [23 empty] | VV | 2
|  | S16 : (0,94*9,72+0,94*8,94)*1,05 |  | 18.42 | [23 empty] | VV | 2
|  | Mezisoučet | [25 empty] | VV | 3
|  | Konec provozního součtu | [25 empty] | VV
|  | 103,46742*0,05 |  | 5.17 | [23 empty] | VV | 0
SPU
Díl: | 11 | Přípravné a přidružené práce |  |  |  | 0 |  | 0 |  | 0 |  | 0 |  | 0 |  | 0 |  |  |  |  | 5.09 | [6 empty] | DIL
16 | 111201101R00 | Odstranění křovin a stromů o průměru do 10 cm při celkové ploše do 1 000 m2 | m2 | 19.845 |  | 0 |  | 0 |  | 0 | 21 | 0 | 0 | 0 | 0 | 0 | 800-1 | RTS 22/ II | RTS 21/ I | 0.172 | 3.41 |  | Práce | Běžná |  |  |  | POL1_1
|  | s odstraněním kořenů a s případným nutným odklizením křovin a stromů na hromady na vzdálenost do 50 m nebo s naložením na dopravní prostředek, do sklonu terénu 1 : 5, | [25 empty] | SPI |  | s odstraněním kořenů a s případným nutným odklizením křovin a stromů na hromady na vzdálenost do 50 m nebo s naložením na dopravní prostředek, do sklonu terénu 1 : 5,
|  | D 1.1.20 B04 : (1,05*(9,05+8,95))*1,05 |  | 19.84 | [23 empty] | VV | 0
SPU
17 | 112101121R00 | Kácení stromů jehličnatých bez odkornění o průměru přes 100 do 300 mm | kus | 6 |  | 0 |  | 0 |  | 0 | 21 | 0 | 0 | 0 | 0 | 0 | 800-1 | RTS 22/ II | RTS 21/ I | 0.28 | 1.68 |  | Práce | Běžná |  |  |  | POL1_1
|  | s odřezáním kmene a odvětvením, včetně případného odklizení kmene a větví na oddělené hromady na vzdálenost do 50 m nebo s naložením na dopravní prostředek, | [25 empty] | SPI |  | s odřezáním kmene a odvětvením, včetně případného odklizení kmene a větví na oddělené hromady na vzdálenost do 50 m nebo s naložením na dopravní prostředek,
|  | D 1.1.20 B03 : 6 |  | 6 | [23 empty] | VV | 0
SPU
Díl: | 591 | Dlažby |  |  |  | 0 |  | 0 |  | 0 |  | 0 |  | 35.82 |  | 0 |  |  |  |  | 38.79 | [6 empty] | DIL
18 | 596215021R00 | Kladení zámkové dlažby do drtě tloušťka dlažby 60 mm, tloušťka lože 40 mm | m2 | 47.14 |  | 0 |  | 0 |  | 0 | 21 | 0 | 0.0739 | 3.48 | 0 | 0 | 822-1 | RTS 22/ II | RTS 21/ I | 0.452 | 21.31 |  | Práce | Běžná |  |  |  | POL1_1
|  | s provedením lože z kameniva drceného, s vyplněním spár, s dvojitým hutněním a se smetením přebytečného materiálu na krajnici. S dodáním hmot pro lože a výplň spár. | [25 empty] | SPI |  | s provedením lože z kameniva drceného, s vyplněním spár, s dvojitým hutněním a se smetením přebytečného materiálu na krajnici. S dodáním hmot pro lože a výplň spár.
|  | D 1.1.16 S13 : 47,14 |  | 47.14 | [23 empty] | VV | 0
SPU
19 | 596291111R00 | Řezání zámkové dlažby tloušťky 60 mm | m | 24.85 |  | 0 |  | 0 |  | 0 | 21 | 0 | 0.00033 | 0.01 | 0 | 0 | 822-1 | RTS 22/ II | RTS 21/ I | 0.41 | 10.19 |  | Práce | Běžná |  |  |  | POL1_1
|  | D 1.1.16 S13 : 1,5+5,1+5,1+8,65+3,0+1,5 |  | 24.85 | [23 empty] | VV | 0
SPU
20 | 596811111R00 | Kladení dlažby z betonových nebo kameninových dlaždic do lože z kameniva těženého tloušťky do 30 mm | m2 | 5.5695 |  | 0 |  | 0 |  | 0 | 21 | 0 | 0.072 | 0.4 | 0 | 0 | 822-1 | RTS 22/ II | RTS 21/ I | 0.375 | 2.09 |  | Práce | Běžná |  |  |  | POL1_1
|  | komunikací pro pěší do velikosti dlaždic 0,25 m2 s provedením lože do tl. 30 mm, s vyplněním spár a se smetením přebytečného materiálu na vzdálenost do 3 m | [25 empty] | SPI |  | komunikací pro pěší do velikosti dlaždic 0,25 m2 s provedením lože do tl. 30 mm, s vyplněním spár a se smetením přebytečného materiálu na vzdálenost do 3 m
|  | (původní - uskladněna při bouracích pracích viz. B07 | [25 empty] | POP
|  | D 1.1.16 S14 : 11,85*0,47 |  | 5.57 | [23 empty] | VV | 0
SPU
21 | 639571118T00 | Podklad pod okapový chodník ze štěrku tl.180 mm | m2 | 51.83 |  | 0 |  | 0 |  | 0 | 21 | 0 | 0.36 | 18.66 | 0 | 0 |  | Vlastní | Indiv | 0 | 0 |  | Práce | Běžná |  |  |  | POL1_1
|  | D 1.1.16 S13 : 47,14 |  | 47.14 | [23 empty] | VV | 0
|  | S14 : 4,69 |  | 4.69 | [23 empty] | VV | 0
SPU
22 | 639571313T00 | Okapový chodník -dodávka a montáž textilie 300g/m2 | m2 | 57.1066 |  | 0 |  | 0 |  | 0 | 21 | 0 | 0 | 0 | 0 | 0 |  | Vlastní | Indiv | 0 | 0 |  | Práce | Běžná |  |  |  | POL1_1
|  | D 1.1.16 S12 : (8,28+15,45)*0,4*1,05 |  | 9.97 | [23 empty] | VV | 0
|  | S13 : 47,14 |  | 47.14 | [23 empty] | VV | 0
SPU
23 | 639581000T00 | Montáž okapový chodník z dlaždic bet.,lože 4cm,šd | m2 | 9.9666 |  | 0 |  | 0 |  | 0 | 21 | 0 | 0.08 | 0.8 | 0 | 0 |  | Vlastní | Indiv | 0 | 0 |  | Práce | Běžná |  |  |  | POL1_1
|  | D 1.1.16 S12 : (8,28+15,45)*0,4*1,05 |  | 9.97 | [23 empty] | VV | 0
SPU
24 | 639571110R00 | Podklad pod okapových chodník ze štěrku tl. 100 mm | m2 | 9.9666 |  | 0 |  | 0 |  | 0 | 21 | 0 | 0.18 | 1.79 | 0 | 0 | 801-1 | RTS 22/ II | RTS 21/ I | 0.17 | 1.69 |  | Práce | Běžná |  |  |  | POL1_1
|  | bez obrubníku | [25 empty] | SPI
|  | D 1.1.16 S12 : (8,28+15,45)*0,4*1,05 |  | 9.97 | [23 empty] | VV | 0
SPU
25 | 916561111R00 | Osazení záhonového obrubníku betonového do lože z betonu prostého C 12/15, s boční opěrou z betonu prostého | m | 23.35 |  | 0 |  | 0 |  | 0 | 21 | 0 | 0.1025 | 2.39 | 0 | 0 | 822-1 | RTS 22/ II | RTS 21/ I | 0.14 | 3.27 |  | Práce | Běžná |  |  |  | POL1_1
|  | se zřízením lože z betonu prostého C 12/15 tl. 80-100 mm | [25 empty] | SPI
|  | D 1.1.16 S13 : 1,5+5,1+5,1+8,65+3,0 |  | 23.35 | [23 empty] | VV | 0
SPU
26 | 916661111RT5 | Osazení parkového obrubníku betonového včetně dodávky obrubníku 80x250x1000 mm, s boční opěrou z betonu prostého | m | 1.5 |  | 0 |  | 0 |  | 0 | 21 | 0 | 0.19189 | 0.29 | 0 | 0 | 822-1 | RTS 22/ II | RTS 21/ I | 0.162 | 0.24 |  | Práce | Běžná |  |  |  | POL1_1
|  | se zřízením lože z betonu prostého C 12/15 tl. 80-100 mm | [25 empty] | SPI
|  | D 1.1.16 S13 : 3*0,5 |  | 1.5 | [23 empty] | VV | 0
SPU
27 | 59217335R | obrubník zahradní materiál beton; l = 1000,0 mm; š = 50,0 mm; h = 250,0 mm; barva šedá | kus | 23.5835 |  | 0 |  | 0 |  | 0 | 21 | 0 | 0.027 | 0.64 | 0 | 0 | SPCM | RTS 22/ II | RTS 21/ I | 0 | 0 |  | Specifikace | Běžná |  |  |  | POL3_1
|  | D 1.1.16 S13 : (1,5+5,1+5,1+8,65+3,0)*1,01 |  | 23.58 | [23 empty] | VV | 0
SPU
28 | 59245020R | dlažba betonová zámková, dvouvrstvá; kost; šedá; l = 200 mm; š = 165 mm; tl. 60,0 mm | m2 | 47.6114 |  | 0 |  | 0 |  | 0 | 21 | 0 | 0.1296 | 6.17 | 0 | 0 | SPCM | RTS 22/ II | RTS 21/ I | 0 | 0 |  | Specifikace | Běžná |  |  |  | POL3_1
|  | D 1.1.16 S13 : 47,14*1,01 |  | 47.61 | [23 empty] | VV | 0
SPU
29 | 5924798410R | dlažba betonová plošná; obdélník; šedá; l = 600 mm; š = 400 mm; tl. 50,0 mm | m2 | 10.0663 |  | 0 |  | 0 |  | 0 | 21 | 0 | 0.118 | 1.19 | 0 | 0 | SPCM | RTS 22/ II | RTS 21/ I | 0 | 0 |  | Specifikace | Běžná |  |  |  | POL3_1
|  | D 1.1.16 S12 : 9,9666*1,01 |  | 10.07 | [23 empty] | VV | 0
SPU
Díl: | 61 | Úpravy povrchů vnitřní |  |  |  | 0 |  | 0 |  | 0 |  | 0 |  | 7.49 |  | 0 |  |  |  |  | 171.01 | [6 empty] | DIL
30 | 602471715T00 | Systémový adhézní můstek dle PD 6kg/m2 D+M | m2 | 148.7616 |  | 0 |  | 0 |  | 0 | 21 | 0 | 0.0016 | 0.24 | 0 | 0 |  | Vlastní | Indiv | 0 | 0 |  | Práce | Běžná |  |  |  | POL1_1
|  | D 1.1.16 S17 část chodby 1.2 : (0,58+1,11+1,24+1,13)*1,5*1,05 |  | 6.39 | [23 empty] | VV | 0
|  | schodiště do suterénu : ((0,47*1,81+3,15*1,81/2+0,77*3,92+3,92*2,0/2)*2+2,77*1,4+2,58*1,4-1,1*1,97-0,8*1,97)*1,05 |  | 26.28 | [23 empty] | VV | 0
|  | místnost 0.1 : ((3,06+1,6)*2*2,35-1,16*2,0-1,1*1,97)*1,05 |  | 18.29 | [23 empty] | VV | 0
|  | místnost 0.2 : ((6,45+1,91)*2*2,35-1,2*2,0-,16*2,0-1,0*0,07+0,65*(1,0+0,07)*2+(1,16+2*2,0)*0,55)*1,05 |  | 42.77 | [23 empty] | VV | 0
|  | místnost 0.3 : ((6,45+4,0)*2*2,35-0,8*0,5*2-1,2*2,0+0,65*(0,8+0,5)*2*2+(1,2+2*2,0)*0,6)*1,05 |  | 55.04 | [23 empty] | VV | 0
SPU
31 | 602016121RT1 | Omítka stěn z hotových směsí vrstva vyrovnávací, vápenocementová, sanační, tloušťka vrstvy 10 mm, | m2 | 148.7616 |  | 0 |  | 0 |  | 0 | 21 | 0 | 0.01365 | 2.03 | 0 | 0 | 801-1 | RTS 22/ II | RTS 21/ I | 0.252 | 37.49 |  | Práce | Běžná |  |  |  | POL1_1
|  | po jednotlivých vrstvách | [25 empty] | SPI
SPU
32 | 602016151R00 | Omítka stěn z hotových směsí vrstva štuková, vápenná, sanační, tloušťka vrstvy 3 mm, | m2 | 148.7616 |  | 0 |  | 0 |  | 0 | 21 | 0 | 0.0042 | 0.62 | 0 | 0 | 801-1 | RTS 22/ II | RTS 21/ I | 0.245 | 36.45 |  | Práce | Běžná |  |  |  | POL1_1
|  | po jednotlivých vrstvách | [25 empty] | SPI
|  | D 1.1.16 S17 část chodby 1.2 : (0,58+1,11+1,24+1,13)*1,5*1,05 |  | 6.39 | [23 empty] | VV | 0
|  | schodiště do suterénu : ((0,47*1,81+3,15*1,81/2+0,77*3,92+3,92*2,0/2)*2+2,77*1,4+2,58*1,4-1,1*1,97-0,8*1,97)*1,05 |  | 26.28 | [23 empty] | VV | 0
|  | místnost 0.1 : ((3,06+1,6)*2*2,35-1,16*2,0-1,1*1,97)*1,05 |  | 18.29 | [23 empty] | VV | 0
|  | místnost 0.2 : ((6,45+1,91)*2*2,35-1,2*2,0-,16*2,0-1,0*0,07+0,65*(1,0+0,07)*2+(1,16+2*2,0)*0,55)*1,05 |  | 42.77 | [23 empty] | VV | 0
|  | místnost 0.3 : ((6,45+4,0)*2*2,35-0,8*0,5*2-1,2*2,0+0,65*(0,8+0,5)*2*2+(1,2+2*2,0)*0,6)*1,05 |  | 55.04 | [23 empty] | VV | 0
SPU
33 | 602016190T00 | Penetrační nátěr stěn - materiál ve specifikaci | m2 | 148.7616 |  | 0 |  | 0 |  | 0 | 21 | 0 | 0.0003 | 0.04 | 0 | 0 |  | Vlastní | Indiv | 0 | 0 |  | Práce | Běžná |  |  |  | POL1_1
|  | D 1.1.16 S17 část chodby 1.2 : (0,58+1,11+1,24+1,13)*1,5*1,05 |  | 6.39 | [23 empty] | VV | 0
|  | schodiště do suterénu : ((0,47*1,81+3,15*1,81/2+0,77*3,92+3,92*2,0/2)*2+2,77*1,4+2,58*1,4-1,1*1,97-0,8*1,97)*1,05 |  | 26.28 | [23 empty] | VV | 0
|  | místnost 0.1 : ((3,06+1,6)*2*2,35-1,16*2,0-1,1*1,97)*1,05 |  | 18.29 | [23 empty] | VV | 0
|  | místnost 0.2 : ((6,45+1,91)*2*2,35-1,2*2,0-,16*2,0-1,0*0,07+0,65*(1,0+0,07)*2+(1,16+2*2,0)*0,55)*1,05 |  | 42.77 | [23 empty] | VV | 0
|  | místnost 0.3 : ((6,45+4,0)*2*2,35-0,8*0,5*2-1,2*2,0+0,65*(0,8+0,5)*2*2+(1,2+2*2,0)*0,6)*1,05 |  | 55.04 | [23 empty] | VV | 0
SPU
34 | 612433111RT4 | Omítka vnitřní sanační pro malé zasolení, jednovrstvá, tloušťky 20 mm, | m2 | 148.7616 |  | 0 |  | 0 |  | 0 | 21 | 0 | 0.03045 | 4.53 | 0 | 0 | 801-4 | RTS 22/ II | RTS 21/ I | 0.65254 | 97.07 |  | Práce | Běžná |  |  |  | POL1_1
|  | Hodnota z bývalého odkazu. : 148,76159 |  | 148.76 | [23 empty] | VV | 0
SPU
35 | 24551170R | hmota nátěrová víceúčelová křemičitá; izolační, impregnační, injektáž; odolnost proti vodě, agresivní vodě; paropropustná; podklad beton, zdivo | kg | 29.7523 |  | 0 |  | 0 |  | 0 | 21 | 0 | 0.001 | 0.03 | 0 | 0 | SPCM | RTS 22/ II | RTS 21/ I | 0 | 0 |  | Specifikace | Běžná |  |  |  | POL3_1
|  | D 1.1.16 S17 : 148,76159*0,2 |  | 29.75 | [23 empty] | VV | 0
SPU
Díl: | 8 | Trubní vedení |  |  |  | 0 |  | 0 |  | 0 |  | 0 |  | 0.37 |  | 0 |  |  |  |  | 2.59 | [6 empty] | DIL
36 | 721242110RT2 | Lapač střešních splavenin D 125 mm, s otáč.kul.kloubem na odtoku, s košem , se suchou a nezámr.klapkou,čistícím víčkem a vylam.těs. kroužky pro připoj.potrub.svodů D 75, 90, 100 a 110 mm, včetně dodávky materiálu | kus | 4 |  | 0 |  | 0 |  | 0 | 21 | 0 | 0.0838 | 0.34 | 0 | 0 | 800-721 | RTS 22/ II | RTS 21/ I | 0.5 | 2 |  | Práce | Běžná |  |  |  | POL1_7
|  | D 1.1.17 Z11 : 4 |  | 4 | [23 empty] | VV | 0
SPU
37 | 817354006T00 | Napojení potrubí do stávajícího potrubí | kus | 4 |  | 0 |  | 0 |  | 0 | 21 | 0 | 0.003 | 0.01 | 0 | 0 |  | Vlastní | Indiv | 0 | 0 |  | Práce | Běžná |  |  |  | POL1_1
|  | D 1.1.17 Z12 : 2 |  | 2 | [23 empty] | VV | 0
|  | Z13 : 2 |  | 2 | [23 empty] | VV | 0
SPU
38 | 871313121R00 | Montáž potrubí z trub z plastů těsněných gumovým kroužkem DN 150 mm | m | 9 |  | 0 |  | 0 |  | 0 | 21 | 0 | 0 | 0 | 0 | 0 | 827-1 | RTS 22/ II | RTS 21/ I | 0.066 | 0.59 |  | Práce | Běžná |  |  |  | POL1_1
|  | v otevřeném výkopu ve sklonu do 20 %, | [25 empty] | SPI
|  | D 1.1.17 Z12 : 3*2 |  | 6 | [23 empty] | VV | 0
|  | Z13 : 1,5*2 |  | 3 | [23 empty] | VV | 0
SPU
39 | 28611145.AR | trubka plastová kanalizační PVC; hladká, s hrdlem; Sn 4 kN/m2; D = 125,0 mm; s = 3,20 mm; l = 500,0 mm | kus | 2 |  | 0 |  | 0 |  | 0 | 21 | 0 | 0.00085 | 0 | 0 | 0 | SPCM | RTS 22/ II | RTS 21/ I | 0 | 0 |  | Specifikace | Běžná |  |  |  | POL3_1
|  | Z13 : 2 |  | 2 | [23 empty] | VV | 0
SPU
40 | 28611146.AR | trubka plastová kanalizační PVC; hladká, s hrdlem; Sn 4 kN/m2; D = 125,0 mm; s = 3,20 mm; l = 1000,0 mm | kus | 4 |  | 0 |  | 0 |  | 0 | 21 | 0 | 0.0017 | 0.01 | 0 | 0 | SPCM | RTS 22/ II | RTS 21/ I | 0 | 0 |  | Specifikace | Běžná |  |  |  | POL3_1
|  | D 1.1.17 Z12 : 2 |  | 2 | [23 empty] | VV | 0
|  | Z13 : 2 |  | 2 | [23 empty] | VV | 0
SPU
41 | 28611147.AR | trubka plastová kanalizační PVC; hladká, s hrdlem; Sn 4 kN/m2; D = 125,0 mm; s = 3,20 mm; l = 2000,0 mm | kus | 2 |  | 0 |  | 0 |  | 0 | 21 | 0 | 0.0034 | 0.01 | 0 | 0 | SPCM | RTS 22/ II | RTS 21/ I | 0 | 0 |  | Specifikace | Běžná |  |  |  | POL3_1
|  | D 1.1.17 Z12 : 2 |  | 2 | [23 empty] | VV | 0
SPU
42 | 28651659.AR | koleno PVC; 87,0 °; D = 125,0 mm; s 1 hrdlem | kus | 4 |  | 0 |  | 0 |  | 0 | 21 | 0 | 0.00048 | 0 | 0 | 0 | SPCM | RTS 22/ II | RTS 21/ I | 0 | 0 |  | Specifikace | Běžná |  |  |  | POL3_1
SPU
Díl: | 96 | Bourání konstrukcí |  |  |  | 0 |  | 0 |  | 0 |  | 0 |  | 0 |  | 40.58 |  |  |  |  | 165.65 | [6 empty] | DIL
43 | 113106121R00 | Rozebrání komunikací pro pěší s jakýmkoliv ložem a výplní spár z betonových nebo kameninových dlaždic nebo tvarovek | m2 | 15.2925 |  | 0 |  | 0 |  | 0 | 21 | 0 | 0 | 0 | 0.138 | 2.11 | 822-1 | RTS 22/ II | RTS 21/ I | 0.16 | 2.45 |  | Práce | Běžná |  |  |  | POL1_1
|  | s přemístěním hmot na skládku na vzdálenost do 3 m nebo s naložením na dopravní prostředek | [25 empty] | SPI
|  | D 1.1.20 B05 : (15,25+7,9)*0,4*1,05 |  | 9.72 | [23 empty] | VV | 0
|  | B07 : 11,85*0,47 |  | 5.57 | [23 empty] | VV | 0
SPU
44 | 113106231R00 | Rozebrání vozovek a ploch s jakoukoliv výplní spár v jakékoliv ploše, ze zámkové dlažky, kladených do lože z kameniva | m2 | 31.5525 |  | 0 |  | 0 |  | 0 | 21 | 0 | 0 | 0 | 0.225 | 7.1 | 822-1 | RTS 22/ II | RTS 21/ I | 0.142 | 4.48 |  | Práce | Běžná |  |  |  | POL1_1
|  | s přemístěním hmot na skládku na vzdálenost do 3 m nebo s naložením na dopravní prostředek | [25 empty] | SPI
|  | D 1.1.20 B06 : (26,67+2,0+1,38)*1,05 |  | 31.55 | [23 empty] | VV | 0
SPU
45 | 113107310R00 | Odstranění podkladů nebo krytů z kameniva těženého, v ploše jednotlivě do 50 m2, tloušťka vrstvy 100 mm | m2 | 9.723 |  | 0 |  | 0 |  | 0 | 21 | 0 | 0 | 0 | 0.22 | 2.14 | 822-1 | RTS 22/ II | RTS 21/ I | 0.251 | 2.44 |  | Práce | Běžná |  |  |  | POL1_1
|  | D 1.1.20 B05 : (15,25+7,9)*0,4*1,05 |  | 9.72 | [23 empty] | VV | 0
SPU
46 | 113107320R00 | Odstranění podkladů nebo krytů z kameniva těženého, v ploše jednotlivě do 50 m2, tloušťka vrstvy 200 mm | m2 | 5.5695 |  | 0 |  | 0 |  | 0 | 21 | 0 | 0 | 0 | 0.44 | 2.45 | 822-1 | RTS 22/ II | RTS 21/ I | 0.376 | 2.09 |  | Práce | Běžná |  |  |  | POL1_1
|  | D 1.1.20 B07 : 11,85*0,47 |  | 5.57 | [23 empty] | VV | 0
SPU
47 | 113107522R00 | Odstranění podkladů nebo krytů z kameniva hrubého drceného, v ploše jednotlivě do 50 m2, tloušťka vrstvy 220 mm | m2 | 31.5525 |  | 0 |  | 0 |  | 0 | 21 | 0 | 0 | 0 | 0.484 | 15.27 | 822-1 | RTS 22/ II | RTS 21/ I | 0.7214 | 22.76 |  | Práce | Běžná |  |  |  | POL1_1
|  | D 1.1.20 B06 : (26,67+2,0+1,38)*1,05 |  | 31.55 | [23 empty] | VV | 0
SPU
48 | 113204111R00 | Vytrhání obrub záhonových | m | 20.727 |  | 0 |  | 0 |  | 0 | 21 | 0 | 0 | 0 | 0.125 | 2.59 | 822-1 | RTS 22/ II | RTS 21/ I | 0.08 | 1.66 |  | Práce | Běžná |  |  |  | POL1_1
|  | s vybouráním lože, s přemístěním hmot na skládku na vzdálenost do 3 m nebo naložením na dopravní prostředek | [25 empty] | SPI |  | s vybouráním lože, s přemístěním hmot na skládku na vzdálenost do 3 m nebo naložením na dopravní prostředek
|  | D 1.1.20 B06 : (1,52+5,0+6,55+5,05+1,62)*1,05 |  | 20.73 | [23 empty] | VV | 0
SPU
49 | 978013191R00 | Otlučení omítek vápenných nebo vápenocementových vnitřních s vyškrabáním spár, s očištěním zdiva stěn, v rozsahu do 100 % | m2 | 148.7616 |  | 0 |  | 0 |  | 0 | 21 | 0 | 0 | 0 | 0.046 | 6.84 | 801-3 | RTS 22/ II | RTS 21/ I | 0.26 | 38.68 |  | Práce | Běžná |  |  |  | POL1_1
|  | D 1.1.20 B08 část chodby 1.2 : (0,58+1,11+1,24+1,13)*1,5*1,05 |  | 6.39 | [23 empty] | VV | 0
|  | schodiště do suterénu : ((0,47*1,81+3,15*1,81/2+0,77*3,92+3,92*2,0/2)*2+2,77*1,4+2,58*1,4-1,1*1,97-0,8*1,97)*1,05 |  | 26.28 | [23 empty] | VV | 0
|  | místnost 0.1 : ((3,06+1,6)*2*2,35-1,16*2,0-1,1*1,97)*1,05 |  | 18.29 | [23 empty] | VV | 0
|  | místnost 0.2 : ((6,45+1,91)*2*2,35-1,2*2,0-,16*2,0-1,0*0,07+0,65*(1,0+0,07)*2+(1,16+2*2,0)*0,55)*1,05 |  | 42.77 | [23 empty] | VV | 0
|  | místnost 0.3 : ((6,45+4,0)*2*2,35-0,8*0,5*2-1,2*2,0+0,65*(0,8+0,5)*2*2+(1,2+2*2,0)*0,6)*1,05 |  | 55.04 | [23 empty] | VV | 0
SPU
50 | 978023411R00 | Vysekání, vyškrábání a vyčištění spár zdiva cihelného mimo komínového | m2 | 148.7616 |  | 0 |  | 0 |  | 0 | 21 | 0 | 0 | 0 | 0.014 | 2.08 | 801-3 | RTS 22/ II | RTS 21/ I | 0.22 | 32.73 |  | Práce | Běžná |  |  |  | POL1_1
|  | D 1.1.20 B08 část chodby 1.2 : (0,58+1,11+1,24+1,13)*1,5*1,05 |  | 6.39 | [23 empty] | VV | 0
|  | schodiště do suterénu : ((0,47*1,81+3,15*1,81/2+0,77*3,92+3,92*2,0/2)*2+2,77*1,4+2,58*1,4-1,1*1,97-0,8*1,97)*1,05 |  | 26.28 | [23 empty] | VV | 0
|  | místnost 0.1 : ((3,06+1,6)*2*2,35-1,16*2,0-1,1*1,97)*1,05 |  | 18.29 | [23 empty] | VV | 0
|  | místnost 0.2 : ((6,45+1,91)*2*2,35-1,2*2,0-,16*2,0-1,0*0,07+0,65*(1,0+0,07)*2+(1,16+2*2,0)*0,55)*1,05 |  | 42.77 | [23 empty] | VV | 0
|  | místnost 0.3 : ((6,45+4,0)*2*2,35-0,8*0,5*2-1,2*2,0+0,65*(0,8+0,5)*2*2+(1,2+2*2,0)*0,6)*1,05 |  | 55.04 | [23 empty] | VV | 0
SPU
51 | 979081111R00 | Odvoz suti a vybouraných hmot na skládku do 1 km | t | 40.5873 |  | 0 |  | 0 |  | 0 | 21 | 0 | 0 | 0 | 0 | 0 | 801-3 | RTS 22/ II | RTS 21/ I | 0.49 | 19.89 |  | Práce | Běžná |  |  |  | POL1_3
|  | Včetně naložení na dopravní prostředek a složení na skládku, bez poplatku za skládku. | [25 empty] | POP
SPU
52 | 979081121R00 | Odvoz suti a vybouraných hmot na skládku příplatek za každý další 1 km | t | 1014.6825 |  | 0 |  | 0 |  | 0 | 21 | 0 | 0 | 0 | 0 | 0 | 801-3 | RTS 22/ II | RTS 21/ I | 0 | 0 |  | Práce | Běžná |  |  |  | POL1_3
SPU
53 | 979082111R00 | Vnitrostaveništní doprava suti a vybouraných hmot do 10 m | t | 40.5873 |  | 0 |  | 0 |  | 0 | 21 | 0 | 0 | 0 | 0 | 0 | 801-3 | RTS 22/ II | RTS 21/ I | 0.942 | 38.23 |  | Práce | Běžná |  |  |  | POL1_3
SPU
54 | 979990001R00 | Poplatek za skládku stavební suti, skupina 17 09 04 z Katalogu odpadů | t | 40.5873 |  | 0 |  | 0 |  | 0 | 21 | 0 | 0 | 0 | 0 | 0 | 801-3 | RTS 20/ I | RTS 20/ I | 0 | 0 |  | Práce | Běžná |  |  |  | POL1_3
SPU
55 | 979093111R00 | Uložení suti na skládku bez zhutnění | t | 40.5873 |  | 0 |  | 0 |  | 0 | 21 | 0 | 0 | 0 | 0 | 0 | 800-6 | RTS 22/ II | RTS 21/ I | 0.006 | 0.24 |  | Práce | Běžná |  |  |  | POL1_3
|  | s hrubým urovnáním, | [25 empty] | SPI
SPU
Díl: | 99 | Staveništní přesun hmot |  |  |  | 0 |  | 0 |  | 0 |  | 0 |  | 0 |  | 0 |  |  |  |  | 90.37 | [6 empty] | DIL
56 | 999281108R00 | Přesun hmot pro opravy a údržbu objektů pro opravy a údržbu dosavadních objektů včetně vnějších plášťů výšky do 12 m, | t | 47.7664 |  | 0 |  | 0 |  | 0 | 21 | 0 | 0 | 0 | 0 | 0 | 801-4 | RTS 22/ II | RTS 21/ I | 1.892 | 90.37 |  | Práce | Běžná |  |  |  | POL1_1
|  | oborů 801, 803, 811 a 812 | [25 empty] | SPI
SPU
Díl: | 767 | Konstrukce zámečnické |  |  |  | 0 |  | 0 |  | 0 |  | 0 |  | 0 |  | 0 |  |  |  |  | 0 | [6 empty] | DIL
57 | 76714 | Nový sloupek se vstupní brankou, parametry dle popisu v PD | ks | 1 |  | 0 |  | 0 |  | 0 | 21 | 0 | 0 | 0 | 0 | 0 |  | Vlastní | Indiv | 0 | 0 |  | Práce | Běžná |  |  |  | POL1_1
|  | -výkop patky pro novou pozici sloupku 250x250x800mm | [25 empty] | POP
|  | -dodávka a montáž žárově zinkovaného sloupku o76mm tl. stěny 4mm, na sloupku přivařeny panty pro branku, včetně zavíčkování sloupku, sloupek osazen do betonu C12/15 | [25 empty] | POP |  | -dodávka a montáž žárově zinkovaného sloupku o76mm tl. stěny 4mm, na sloupku přivařeny panty pro branku, včetně zavíčkování sloupku, sloupek osazen do betonu C12/15
|  | -branka o celkových rozměrech 1050 x 1520mm, z trubek o40mm tl.3,0mm, v dolní části výplň plechová tl. 1,5mm v horní části výplň z poplastovaného pletiva | [25 empty] | POP |  | -branka o celkových rozměrech 1050 x 1520mm, z trubek o40mm tl.3,0mm, v dolní části výplň plechová tl. 1,5mm v horní části výplň z poplastovaného pletiva
|  | -kování klika - klika, zámek dozický + 4 klíče | [25 empty] | POP
|  | -délka: 1,5m | [25 empty] | POP
|  | D 1.1.17 Z14 : 1 |  | 1 | [23 empty] | VV | 0
SPU
58 | 76714a | demontáž branky včetně sloupku | ks | 1 |  | 0 |  | 0 |  | 0 | 21 | 0 | 0 | 0 | 0 | 0 |  | Vlastní | Indiv | 0 | 0 |  | Práce | Běžná |  |  |  | POL1_1
|  | D 1.1.20 B11 : 1 |  | 1 | [23 empty] | VV | 0
SPU
59 | 76715 | Přemístění stávajícího plotového sloupku | ks | 1 |  | 0 |  | 0 |  | 0 | 21 | 0 | 0 | 0 | 0 | 0 |  | Vlastní | Indiv | 0 | 0 |  | Práce | Běžná |  |  |  | POL1_1
|  | rozpletení pletiva a jeho zkrácení | [25 empty] | POP
|  | demontáž sloupku výšky 2300mm včetně základové patky 200x200x800mm | [25 empty] | POP
|  | výkop patky pro novou pozici sloupku 200x200x800mm | [25 empty] | POP
|  | osazení sloupku do nové pozice a zalití betonem C12/15 | [25 empty] | POP
|  | zpětná montáž pletiva na sloupek | [25 empty] | POP
|  | D 1.1.17 Z15 : 1 |  | 1 | [23 empty] | VV | 0
SPU
[26 empty] | 15 | 21 | DPH
| Celkem |  |  |  |  | 0 | [19 empty] | 0 | 0 | SUM
END
Note on S6: Jedná se o informaci, zda se jedná o položku, která je do rozpočtu zadána z cenové soustavy RTS, nebo vlastní.
Note on T6: Jedná se o název CÚ, která je zadána u položky rozpočtu

## D 2.1 1 Pol
Položkový soupis prací a dodávek | [27 empty] | #TypZaznamu#
S: | 201005 | Realizace úspor energie – SOU Svitavy, objekt R.Kl | [25 empty] | STA
O: | D 2.1 | SO-02 Nucené větrání | [22 empty] | STA |  |  | OBJ
R: | 1 | Stavební část | [25 empty] | ROZ
P.č. | Číslo položky | Název položky | MJ | Množství | Cena / MJ | Celkem | Dodávka | Dodávka celk. | Montáž | Montáž celk. | DPH | Cena s DPH | Hmotnost / MJ | Hmotnost celk.(t) | Dem. hmotnost / MJ | Dem. hmotnost celk.(t) | Ceník | Cen. soustava / platnost | Cenová úroveň | Nhod / MJ | Nhod celk. | Dodavatel | Typ položky | Stav položky
Díl: | 342 | Sádrokartonové konstrukce |  |  |  | 0 |  | 0 |  | 0 |  | 0 |  | 1.08 |  | 0 |  |  |  |  | 78.31 | [6 empty] | DIL
1 | 416026122R00 | Podhledy na kovové konstrukci opláštěné deskami sádrokartonovými dvouúrovňový křížový rošt z profilů CD zavěšený 1x deska, tloušťky 12,5 mm, protipožární, požární odolnost REI 45, bez izolace | m2 | 22.5986 |  | 0 |  | 0 |  | 0 | 21 | 0 | 0.01375 | 0.31 | 0 | 0 | 801-1 | RTS 22/ II | RTS 21/ I | 0.95 | 21.47 |  | Práce | Běžná |  |  |  | POL1_1
|  | D 2.1.7 S01 plocha m.1.8 : (0,435*0,53+3,105*0,825+0,89*0,515/2+0,145*1,34+1,91*0,525)*1,05 |  | 4.43 | [23 empty] | VV | 0
|  | plocha m.1.10 : (0,92*0,62+2,49*1,02+0,615*1,02+0,615*0,45/2+0,635*0,62+0,635*0,42/2)*1,05 |  | 4.62 | [23 empty] | VV | 0
|  | plocha m.3.8 : (0,92*0,62+3,205*1,02+0,74*0,43/2+0,225*0,43)*1,05 |  | 4.3 | [23 empty] | VV | 0
|  | plocha m.3.9 : (0,92*0,62+2,49*1,02+0,615*1,02+0,615*0,45/2+0,635*0,62+0,635*0,42/2)*1,05 |  | 4.62 | [23 empty] | VV | 0
|  | plocha m.3.10 : (0,92*0,62+2,49*1,02+0,615*1,02+0,615*0,45/2+0,635*0,62+0,635*0,42/2)*1,05 |  | 4.62 | [23 empty] | VV | 0
SPU
2 | 416026126R00 | Podhledy na kovové konstrukci opláštěné deskami sádrokartonovými dvouúrovňový křížový rošt z profilů CD zavěšený 1x deska, tloušťky 15 mm, protipožární, požární odolnost REI 60, bez izolace | m2 | 2.4 |  | 0 |  | 0 |  | 0 | 21 | 0 | 0.01691 | 0.04 | 0 | 0 | 801-1 | RTS 22/ II | RTS 21/ I | 1 | 2.4 |  | Práce | Běžná |  |  |  | POL1_1
|  | D 2.1.7 S02 : 2*1*1,2 |  | 2.4 | [23 empty] | VV | 0
SPU
3 | 416091081R00 | Příplatky k podhledům sádrokartonovým příplatek k podhledu sádrokartonovému za plochu do 2 m2 | m2 | 2.4 |  | 0 |  | 0 |  | 0 | 21 | 0 | 0 | 0 | 0 | 0 | 801-1 | RTS 22/ II | RTS 21/ I | 0.58 | 1.39 |  | Práce | Běžná |  |  |  | POL1_1
SPU
4 | 954312102R00 | Obklady konstrukcí sádrokartonovými deskami opláštění vodorovných konstrukcí dvoustranné do 200x200 mm, deskami protipožárními tl. 12,5 mm | m | 18.312 |  | 0 |  | 0 |  | 0 | 21 | 0 | 0.0065 | 0.12 | 0 | 0 | 801-1 | RTS 22/ II | RTS 21/ I | 0.42 | 7.69 |  | Práce | Běžná |  |  |  | POL1_1
|  | D 2.1.7 S01 plocha m.1.10 : (1,535+1,91+0,915)*1,05 |  | 4.58 | [23 empty] | VV | 0
|  | plocha m.3.8 : (1,535+1,91+0,915)*1,05 |  | 4.58 | [23 empty] | VV | 0
|  | plocha m.3.9 : (1,535+1,91+0,915)*1,05 |  | 4.58 | [23 empty] | VV | 0
|  | plocha m.3.10 : (1,535+1,91+0,915)*1,05 |  | 4.58 | [23 empty] | VV | 0
SPU
5 | 954312202R00 | Obklady konstrukcí sádrokartonovými deskami opláštění vodorovných konstrukcí dvoustranné od 200x200 mm do 500x500 mm, deskami protipožárními tl. 12,5 mm | m | 43.197 |  | 0 |  | 0 |  | 0 | 21 | 0 | 0.01405 | 0.61 | 0 | 0 | 801-1 | RTS 22/ II | RTS 21/ I | 1.05 | 45.36 |  | Práce | Běžná |  |  |  | POL1_1
|  | D 2.1.7 S01 plocha m.1.8 : ((0,77+1,6+1,3)+(2,07+1,03+0,145)+(3,105+1,34+1,91))*1,05 |  | 13.93 | [23 empty] | VV | 0
|  | plocha m.1.10 : (1,47+4,4+1,04)*1,05 |  | 7.26 | [23 empty] | VV | 0
|  | plocha m.3.8 : (1,91+4,15+0,855+0,225)*1,05 |  | 7.5 | [23 empty] | VV | 0
|  | plocha m.3.9 : (1,47+4,4+1,04)*1,05 |  | 7.26 | [23 empty] | VV | 0
|  | plocha m.3.10 : (1,47+4,4+1,04)*1,05 |  | 7.26 | [23 empty] | VV | 0
SPU
Díl: | 94 | Lešení a stavební výtahy |  |  |  | 0 |  | 0 |  | 0 |  | 0 |  | 0.47 |  | 0 |  |  |  |  | 63.18 | [6 empty] | DIL
6 | 941955002R00 | Lešení lehké pracovní pomocné pomocné, o výšce lešeňové podlahy přes 1,2 do 1,9 m | m2 | 295.24 |  | 0 |  | 0 |  | 0 | 21 | 0 | 0.00158 | 0.47 | 0 | 0 | 800-3 | RTS 22/ II | RTS 21/ I | 0.214 | 63.18 |  | Práce | Běžná |  |  |  | POL1_1
|  | D 2.1.7 S01 plocha m.1.8 : 55,25 |  | 55.25 | [23 empty] | VV | 0
|  | plocha m.1.10 : 56,1 |  | 56.1 | [23 empty] | VV | 0
|  | plocha m.3.8 : 55,25 |  | 55.25 | [23 empty] | VV | 0
|  | plocha m.3.9 : 72,54 |  | 72.54 | [23 empty] | VV | 0
|  | plocha m.3.10 : 56,1 |  | 56.1 | [23 empty] | VV | 0
SPU
Díl: | 95 | Dokončovací konstrukce na pozemních stavbách |  |  |  | 0 |  | 0 |  | 0 |  | 0 |  | 0.03 |  | 0 |  |  |  |  | 235.17 | [6 empty] | DIL
7 | 952901111R00 | Vyčištění budov a ostatních objektů budov bytové nebo občanské výstavby - zametení a umytí podlah, dlažeb, obkladů, schodů v místnostech, chodbách a schodištích, vyčištění a umytí oken, dveří s rámy, zárubněmi, umytí a vyčištění jiných zasklených a natíraných ploch a zařizovacích předmětů před předáním do užívání světlá výška podlaží do 4 m | m2 | 763.54 |  | 0 |  | 0 |  | 0 | 21 | 0 | 4e-05 | 0.03 | 0 | 0 | 801-1 | RTS 22/ II | RTS 21/ I | 0.308 | 235.17 |  | Práce | Běžná |  |  |  | POL1_1
|  | D 2.1.7 S04 : 44,67+240,5+18,71+251,86+207,8 |  | 763.54 | [23 empty] | VV | 0
SPU
Díl: | 96 | Bourání konstrukcí |  |  |  | 0 |  | 0 |  | 0 |  | 0 |  | 0 |  | 0.68 |  |  |  |  | 15.13 | [6 empty] | DIL
8 | 963016152R00 | Demontáž sádrokartonových a sádrovláknitých podhledů z desek bez minerální izolace, na dvouúrovňovém křížovém roštu, 1x opláštěné tl. 15 mm | m2 | 2.4 |  | 0 |  | 0 |  | 0 | 21 | 0 | 0.00033 | 0 | 0.01687 | 0.04 | 801-3 | RTS 22/ II | RTS 21/ I | 0.361 | 0.87 |  | Práce | Běžná |  |  |  | POL1_1
|  | D 2.1.6 B03 : 2*1*1,2 |  | 2.4 | [23 empty] | VV | 0
SPU
9 | 963016995R00 | Demontáž sádrokartonových a sádrovláknitých podhledů příplatek za demontáž vrstvy minerální izolace, -, tl. 120 mm | m2 | 4.8 |  | 0 |  | 0 |  | 0 | 21 | 0 | 0 | 0 | 0.0038 | 0.02 | 801-3 | RTS 22/ II | RTS 21/ I | 0.063 | 0.3 |  | Práce | Běžná |  |  |  | POL1_1
|  | D 2.1.6 B03 : 2*1*1,2*2 |  | 4.8 | [23 empty] | VV | 0
SPU
10 | 970031035R00 | Jádrové vrtání, kruhové prostupy v cihelném zdivu jádrové vrtání, d 35-39 mm | m | 1.55 |  | 0 |  | 0 |  | 0 | 21 | 0 | 0 | 0 | 0.00226 | 0 | 801-3 | RTS 22/ II | RTS 21/ I | 2.3 | 3.57 |  | Práce | Běžná |  |  |  | POL1_1
|  | D 2.1.6 B05 : 0,35*1 |  | 0.35 | [23 empty] | VV | 0
|  | 0,5*1 |  | 0.5 | [23 empty] | VV | 0
|  | 0,7*1 |  | 0.7 | [23 empty] | VV | 0
SPU
11 | 970031300R00 | Jádrové vrtání, kruhové prostupy v cihelném zdivu jádrové vrtání, do D 300 mm | m | 1 |  | 0 |  | 0 |  | 0 | 21 | 0 | 0 | 0 | 0.12417 | 0.12 | 801-3 | RTS 22/ II | RTS 21/ I | 6.9 | 6.9 |  | Práce | Běžná |  |  |  | POL1_1
|  | D 2.1.6 B1 : 0,5*2 |  | 1 | [23 empty] | VV | 0
SPU
12 | 970031340T00 | Vrtání jádrové do zdiva cihelného do D 400 mm | m | 4 |  | 0 |  | 0 |  | 0 | 21 | 0 | 0 | 0 | 0.12417 | 0.5 |  | Vlastní | Indiv | 0 | 0 |  | Práce | Běžná |  |  |  | POL1_1
|  | D 2.1.6 B1 : 0,5*8 |  | 4 | [23 empty] | VV | 0
SPU
13 | 762811911R00 | Záklop stropů vyříznutí části záklopů nebo v podbíjení tloušťky do 32 mm plochy do 0,25 m2 | m2 | 0.16691 |  | 0 |  | 0 |  | 0 | 21 | 0 | 0.00016 | 0 | 0 | 0 | 800-762 | RTS 22/ II | RTS 21/ I | 3.786 | 0.63 |  | Práce | Běžná |  |  |  | POL1_7
|  | D 2.1.6 B04 : (3,14*0,225*0,225/2*2)*1,05 |  | 0.17 | [23 empty] | VV | 0
SPU
14 | 979011111R00 | Svislá doprava suti a vybouraných hmot za prvé podlaží nad nebo pod základním podlažím | t | 0.68308 |  | 0 |  | 0 |  | 0 | 21 | 0 | 0 | 0 | 0 | 0 | 801-3 | RTS 22/ II | RTS 21/ I | 0.933 | 0.64 |  | Práce | Běžná |  |  |  | POL1_3
SPU
15 | 979011121R00 | Svislá doprava suti a vybouraných hmot příplatek za každé další podlaží | t | 1.3662 |  | 0 |  | 0 |  | 0 | 21 | 0 | 0 | 0 | 0 | 0 | 801-3 | RTS 22/ II | RTS 21/ I | 0.653 | 0.89 |  | Práce | Běžná |  |  |  | POL1_3
SPU
16 | 979081111R00 | Odvoz suti a vybouraných hmot na skládku do 1 km | t | 0.68308 |  | 0 |  | 0 |  | 0 | 21 | 0 | 0 | 0 | 0 | 0 | 801-3 | RTS 22/ II | RTS 21/ I | 0.49 | 0.33 |  | Práce | Běžná |  |  |  | POL1_3
|  | Včetně naložení na dopravní prostředek a složení na skládku, bez poplatku za skládku. | [25 empty] | POP
SPU
17 | 979081121R00 | Odvoz suti a vybouraných hmot na skládku příplatek za každý další 1 km | t | 17.077 |  | 0 |  | 0 |  | 0 | 21 | 0 | 0 | 0 | 0 | 0 | 801-3 | RTS 22/ II | RTS 21/ I | 0 | 0 |  | Práce | Běžná |  |  |  | POL1_3
SPU
18 | 979082111R00 | Vnitrostaveništní doprava suti a vybouraných hmot do 10 m | t | 0.68308 |  | 0 |  | 0 |  | 0 | 21 | 0 | 0 | 0 | 0 | 0 | 801-3 | RTS 22/ II | RTS 21/ I | 0.942 | 0.64 |  | Práce | Běžná |  |  |  | POL1_3
SPU
19 | 979082121R00 | Vnitrostaveništní doprava suti a vybouraných hmot příplatek k ceně za každých dalších 5 m | t | 3.4154 |  | 0 |  | 0 |  | 0 | 21 | 0 | 0 | 0 | 0 | 0 | 801-3 | RTS 22/ II | RTS 21/ I | 0.105 | 0.36 |  | Práce | Běžná |  |  |  | POL1_3
SPU
20 | 979990001R00 | Poplatek za skládku stavební suti, skupina 17 09 04 z Katalogu odpadů | t | 0.68308 |  | 0 |  | 0 |  | 0 | 21 | 0 | 0 | 0 | 0 | 0 | 801-3 | RTS 20/ I | RTS 20/ I | 0 | 0 |  | Práce | Běžná |  |  |  | POL1_3
SPU
21 | 979093111R00 | Uložení suti na skládku bez zhutnění | t | 0.68308 |  | 0 |  | 0 |  | 0 | 21 | 0 | 0 | 0 | 0 | 0 | 800-6 | RTS 22/ II | RTS 21/ I | 0.006 | 0 |  | Práce | Běžná |  |  |  | POL1_3
|  | s hrubým urovnáním, | [25 empty] | SPI
SPU
Díl: | 99 | Staveništní přesun hmot |  |  |  | 0 |  | 0 |  | 0 |  | 0 |  | 0 |  | 0 |  |  |  |  | 2.98 | [6 empty] | DIL
22 | 999281108R00 | Přesun hmot pro opravy a údržbu objektů pro opravy a údržbu dosavadních objektů včetně vnějších plášťů výšky do 12 m, | t | 1.5751 |  | 0 |  | 0 |  | 0 | 21 | 0 | 0 | 0 | 0 | 0 | 801-4 | RTS 22/ II | RTS 21/ I | 1.892 | 2.98 |  | Práce | Běžná |  |  |  | POL1_1
|  | oborů 801, 803, 811 a 812 | [25 empty] | SPI
SPU
Díl: | 713 | Izolace tepelné |  |  |  | 0 |  | 0 |  | 0 |  | 0 |  | 0.02 |  | 0 |  |  |  |  | 1.53 | [6 empty] | DIL
23 | 713111121RT2 | Montáž tepelné izolace stropů rovných, spodem, uchycení drátem, dvouvrstvá | m2 | 2.4 |  | 0 |  | 0 |  | 0 | 21 | 0 | 0.00083 | 0 | 0 | 0 | 800-713 | RTS 22/ II | RTS 21/ I | 0.462 | 1.11 |  | Práce | Běžná |  |  |  | POL1_7
|  | D 2.1.7 S02 : 2*1*1,2 |  | 2.4 | [23 empty] | VV | 0
SPU
24 | 713111221RK6 | Montáž tepelné izolace stropů parotěsná zábrana zavěšených podhledů s přelepením spojů, včetně dodávky fólie | m2 | 2.4 |  | 0 |  | 0 |  | 0 | 21 | 0 | 0.00021 | 0 | 0 | 0 | 800-713 | RTS 22/ II | RTS 21/ I | 0.16 | 0.38 |  | Práce | Běžná |  |  |  | POL1_7
|  | D 2.1.7 S02 : 2*1*1,2 |  | 2.4 | [23 empty] | VV | 0
SPU
25 | 63151375.AR | deska izolační minerální vlákno; tl. 120,0 mm; součinitel tepelné vodivosti 0,038 W/mK; R = 3,150 m2K/W; obj. hmotnost 30,00 kg/m3; hydrofobizováno | m2 | 5.28 |  | 0 |  | 0 |  | 0 | 21 | 0 | 0.0036 | 0.02 | 0 | 0 | SPCM | RTS 22/ II | RTS 21/ I | 0 | 0 |  | Specifikace | Běžná |  |  |  | POL3_1
|  | D 2.1.7 S02 : 2*1*1,2*2*1,1 |  | 5.28 | [23 empty] | VV | 0
SPU
26 | 998713102R00 | Přesun hmot pro izolace tepelné v objektech výšky do 12 m | t | 0.0215 |  | 0 |  | 0 |  | 0 | 21 | 0 | 0 | 0 | 0 | 0 | 800-713 | RTS 22/ II | RTS 21/ I | 1.831 | 0.04 |  | Práce | Běžná |  |  |  | POL1_7
|  | 50 m vodorovně | [25 empty] | SPI
SPU
Díl: | 721 | Vnitřní kanalizace |  |  |  | 0 |  | 0 |  | 0 |  | 0 |  | 0.13 |  | 0 |  |  |  |  | 23.26 | [6 empty] | DIL
27 | 722172311R00 | Potrubí z plastických hmot polypropylenové potrubí PP-R, D 20 mm, s 2,8 mm, PN 16, polyfúzně svařované, včetně zednických výpomocí | m | 30 |  | 0 |  | 0 |  | 0 | 21 | 0 | 0.00399 | 0.12 | 0 | 0 | 800-721 | RTS 22/ II | RTS 21/ I | 0.5429 | 16.29 |  | Práce | Běžná |  |  |  | POL1_7
|  | včetně tvarovek, bez zednických výpomocí | [25 empty] | SPI
|  | D 2.1.8 Z03 : (5,5+6,1+3,4+9,1+0,9)*1,2 |  | 30 | [23 empty] | VV | 0
SPU
28 | 725850145R00 | Ventily odpadní pro klimatizační vzduchotechnické jednotky, odvody kondenzátu z komínů, materiál PP, odpad vodorovný; vodní zápach. uzávěrka, D 40 mm, včetnně dodávky materiálu | kus | 5 |  | 0 |  | 0 |  | 0 | 21 | 0 | 0.00023 | 0 | 0 | 0 | 800-721 | RTS 22/ II | RTS 21/ I | 0.237 | 1.19 |  | Práce | Běžná |  |  |  | POL1_7
|  | D 2.1.8 Z05 : 5 |  | 5 | [23 empty] | VV | 0
SPU
29 | 650010161R00 | Montáž elektroinstalačního kanálu šířky do 40 mm | m | 28.92 |  | 0 |  | 0 |  | 0 | 21 | 0 | 0 | 0 | 0 | 0 |  | RTS 22/ II | RTS 21/ I | 0.2 | 5.78 |  | Práce | Běžná |  |  |  | POL1_9
|  | D 2.1.8 Z04 : (5,5+6,1+3,4+9,1)*1,2 |  | 28.92 | [23 empty] | VV | 0
SPU
30 | 72585Z05 | Připojení kondenzátu do kanalizačního potrubí | ks | 5 |  | 0 |  | 0 |  | 0 | 21 | 0 | 0 | 0 | 0 | 0 |  | Vlastní | Indiv | 0 | 0 |  | Práce | Běžná |  |  |  | POL1_1
|  | vybourání zdiva v místě napojení | [25 empty] | POP
|  | vyřezání svodného HT potrubí DN 75 | [25 empty] | POP
|  | osazení odbočky HTEA 67° DN 75/50 | [25 empty] | POP
|  | osazení redukce HTR DN 50/32 | [25 empty] | POP
|  | napojení Z03 do kanalizačního potrubí včetně utěsnění | [25 empty] | POP
|  | zazdění potrubí včetně nové omítky | [25 empty] | POP
|  | stavební rozměr otvoru: 0,5*0,8*0,25=0,1m3 | [25 empty] | POP
|  | D 2.1.8 Z05 : 5 |  | 5 | [23 empty] | VV | 0
SPU
31 | 34572177R | lišta elektroinstalační hranatá; mat. PVC samozhášivé; Š x V 40 x 40,3 mm; délka 3,00 m; bílá; stupeň hořlavosti A1-F; teplot.rozsah -5 až 60 °C | m | 28.92 |  | 0 |  | 0 |  | 0 | 21 | 0 | 0.00041 | 0.01 | 0 | 0 | SPCM | RTS 22/ II | RTS 21/ I | 0 | 0 |  | Specifikace | Běžná |  |  |  | POL3_1
|  | D 2.1.8 Z04 : (5,5+6,1+3,4+9,1)*1,2 |  | 28.92 | [23 empty] | VV | 0
SPU
Díl: | 762 | Konstrukce tesařské |  |  |  | 0 |  | 0 |  | 0 |  | 0 |  | 0 |  | 1.06 |  |  |  |  | 8.87 | [6 empty] | DIL
32 | 762841812R00 | Demontáž podbití stropů a střech do 60° z prken tl. do 35 mm s omítkou | m2 | 16.5689 |  | 0 |  | 0 |  | 0 | 21 | 0 | 0.00016 | 0 | 0.064 | 1.06 | 800-762 | RTS 22/ II | RTS 21/ I | 0.266 | 4.41 |  | Práce | Běžná |  |  |  | POL1_7
|  | D 2.1.6 B02 : (1,6*1,3+1,91*1,535*4)*1,2 |  | 16.57 | [23 empty] | VV | 0
SPU
33 | 979011111R00 | Svislá doprava suti a vybouraných hmot za prvé podlaží nad nebo pod základním podlažím | t | 1.0604 |  | 0 |  | 0 |  | 0 | 21 | 0 | 0 | 0 | 0 | 0 | 801-3 | RTS 22/ II | RTS 21/ I | 0.933 | 0.99 |  | Práce | Běžná |  |  |  | POL1_3
SPU
34 | 979011121R00 | Svislá doprava suti a vybouraných hmot příplatek za každé další podlaží | t | 2.1208 |  | 0 |  | 0 |  | 0 | 21 | 0 | 0 | 0 | 0 | 0 | 801-3 | RTS 22/ II | RTS 21/ I | 0.653 | 1.38 |  | Práce | Běžná |  |  |  | POL1_3
SPU
35 | 979081111R00 | Odvoz suti a vybouraných hmot na skládku do 1 km | t | 1.0604 |  | 0 |  | 0 |  | 0 | 21 | 0 | 0 | 0 | 0 | 0 | 801-3 | RTS 22/ II | RTS 21/ I | 0.49 | 0.52 |  | Práce | Běžná |  |  |  | POL1_3
|  | Včetně naložení na dopravní prostředek a složení na skládku, bez poplatku za skládku. | [25 empty] | POP
SPU
36 | 979081121R00 | Odvoz suti a vybouraných hmot na skládku příplatek za každý další 1 km | t | 26.5102 |  | 0 |  | 0 |  | 0 | 21 | 0 | 0 | 0 | 0 | 0 | 801-3 | RTS 22/ II | RTS 21/ I | 0 | 0 |  | Práce | Běžná |  |  |  | POL1_3
SPU
37 | 979082111R00 | Vnitrostaveništní doprava suti a vybouraných hmot do 10 m | t | 1.0604 |  | 0 |  | 0 |  | 0 | 21 | 0 | 0 | 0 | 0 | 0 | 801-3 | RTS 22/ II | RTS 21/ I | 0.942 | 1 |  | Práce | Běžná |  |  |  | POL1_3
SPU
38 | 979082121R00 | Vnitrostaveništní doprava suti a vybouraných hmot příplatek k ceně za každých dalších 5 m | t | 5.302 |  | 0 |  | 0 |  | 0 | 21 | 0 | 0 | 0 | 0 | 0 | 801-3 | RTS 22/ II | RTS 21/ I | 0.105 | 0.56 |  | Práce | Běžná |  |  |  | POL1_3
SPU
39 | 979990001R00 | Poplatek za skládku stavební suti, skupina 17 09 04 z Katalogu odpadů | t | 1.0604 |  | 0 |  | 0 |  | 0 | 21 | 0 | 0 | 0 | 0 | 0 | 801-3 | RTS 20/ I | RTS 20/ I | 0 | 0 |  | Práce | Běžná |  |  |  | POL1_3
SPU
40 | 979093111R00 | Uložení suti na skládku bez zhutnění | t | 1.0604 |  | 0 |  | 0 |  | 0 | 21 | 0 | 0 | 0 | 0 | 0 | 800-6 | RTS 22/ II | RTS 21/ I | 0.006 | 0.01 |  | Práce | Běžná |  |  |  | POL1_3
|  | s hrubým urovnáním, | [25 empty] | SPI
SPU
Díl: | 764 | Konstrukce klempířské |  |  |  | 0 |  | 0 |  | 0 |  | 0 |  | 0 |  | 0 |  |  |  |  | 0.02 | [6 empty] | DIL
41 | 7648101 | Oplechování VZD potrubí v místě prostupu nad střechu r.š.1200mm | m | 2.4 |  | 0 |  | 0 |  | 0 | 21 | 0 | 0.00164 | 0 | 0 | 0 |  | Vlastní | Indiv | 0 | 0 |  | Práce | Běžná |  |  |  | POL1_1
|  | lakovaný pozinkovaný plech s povrch. úpravou 50 µm polyuretanový povlak | [25 empty] | POP
|  | tl. plechu: min. 0,5 mm | [25 empty] | POP
|  | D 2.1.8 Z01 : 1,2*2 |  | 2.4 | [23 empty] | VV | 0
SPU
42 | 998764102R00 | Přesun hmot pro konstrukce klempířské v objektech výšky do 12 m | t | 0.00394 |  | 0 |  | 0 |  | 0 | 21 | 0 | 0 | 0 | 0 | 0 | 800-764 | RTS 22/ II | RTS 21/ I | 4.82 | 0.02 |  | Práce | Běžná |  |  |  | POL1_7
|  | 50 m vodorovně | [25 empty] | SPI
SPU
Díl: | 765 | Krytiny tvrdé |  |  |  | 0 |  | 0 |  | 0 |  | 0 |  | 0 |  | 0.03 |  |  |  |  | 0 | [6 empty] | DIL
43 | 76Z01 | Střešní krytina v místě prostupu VZD potrubí nad střechu-dle popisu | m2 | 2 |  | 0 |  | 0 |  | 0 | 21 | 0 | 0 | 0 | 0.014 | 0.03 |  | Vlastní | Indiv | 0 | 0 |  | Práce | Běžná |  |  |  | POL1_1
|  | demontáž střešní krytiny | [25 empty] | POP
|  | úprava střešní krytiny | [25 empty] | POP
|  | po osazení VZD potrubí včetně jeho oplechování zpětné položení krytiny na původní místo | [25 empty] | POP
|  | D 2.1.8 K01 : 1*1*2 |  | 2 | [23 empty] | VV | 0
SPU
Díl: | 767 | Konstrukce zámečnické |  |  |  | 0 |  | 0 |  | 0 |  | 0 |  | 0 |  | 0 |  |  |  |  | 0 | [6 empty] | DIL
44 | 76702 | Přemístění projekčního plátna-demontáž a zpětná montáž projekčního plátna | ks | 1 |  | 0 |  | 0 |  | 0 | 21 | 0 | 0 | 0 | 0 | 0 |  | Vlastní | Indiv | 0 | 0 |  | Práce | Běžná |  |  |  | POL1_1
|  | D 2.1.8 Z02 : 1 |  | 1 | [23 empty] | VV | 0
SPU
45 | 76706 | Bezpečnostní značky a tabulky-tabulky směru úniku | ks | 2 |  | 0 |  | 0 |  | 0 | 21 | 0 | 0 | 0 | 0 | 0 |  | Vlastní | Indiv | 0 | 0 |  | Práce | Běžná |  |  |  | POL1_1
|  | D 2.1.8 Z06 : 2 |  | 2 | [23 empty] | VV | 0
SPU
Díl: | 784 | Malby |  |  |  | 0 |  | 0 |  | 0 |  | 0 |  | 1.03 |  | 0 |  |  |  |  | 339.71 | [6 empty] | DIL
46 | 784121101R00 | Příprava povrchu Penetrace (napouštění) podkladu akrylát, jednonásobná | m2 | 2527.799 |  | 0 |  | 0 |  | 0 | 21 | 0 | 0.0001 | 0.25 | 0 | 0 | 800-784 | RTS 22/ II | RTS 21/ I | 0.03248 | 82.1 |  | Práce | Běžná |  |  |  | POL1_7
|  | D 2.1.7 S03 : (20,9+16,72+17,71)*2,35+(15,0+30,0+10,92+31,77+8,9+7,8+4,0+4,2+30,0+30,2)*3,75+(5,5+5,04+12,2+10,5)*2,5+(14,2+5,8+4,0+8,1)*2,65 |  | 946.15 | [23 empty] | VV | 0
|  | (15,1+8,9+30,0+35,32+30,2+20,41)*3,75+(14,7+12,0+6,5+5,1)*3,0+33,05*3,0+10,97*2,55+22,82*2,25+44,67+240,5+18,71+251,86+207,8 |  | 1581.65 | [23 empty] | VV | 0
SPU
47 | 784125212R00 | Malby z malířských směsí otěruvzdorných, , bílé, dvojnásobné | m2 | 2527.799 |  | 0 |  | 0 |  | 0 | 21 | 0 | 0.00031 | 0.78 | 0 | 0 | 800-784 | RTS 22/ II | RTS 21/ I | 0.10191 | 257.61 |  | Práce | Běžná |  |  |  | POL1_7
SPU
[26 empty] | 15 | 21 | DPH
| Celkem |  |  |  |  | 0 | [19 empty] | 0 | 0 | SUM
END
Note on S6: Jedná se o informaci, zda se jedná o položku, která je do rozpočtu zadána z cenové soustavy RTS, nebo vlastní.
Note on T6: Jedná se o název CÚ, která je zadána u položky rozpočtu

## D 2.1 2 Pol
Položkový soupis prací a dodávek | [27 empty] | #TypZaznamu#
S: | 201005 | Realizace úspor energie – SOU Svitavy, objekt R.Kl | [25 empty] | STA
O: | D 2.1 | SO-02 Nucené větrání | [22 empty] | STA |  |  | OBJ
R: | 2 | Silnoproud-nucené větrání | [25 empty] | ROZ
P.č. | Číslo položky | Název položky | MJ | Množství | Cena / MJ | Celkem | Dodávka | Dodávka celk. | Montáž | Montáž celk. | DPH | Cena s DPH | Hmotnost / MJ | Hmotnost celk.(t) | Dem. hmotnost / MJ | Dem. hmotnost celk.(t) | Ceník | Cen. soustava / platnost | Cenová úroveň | Nhod / MJ | Nhod celk. | Dodavatel | Typ položky | Stav položky
Díl: | M650 | Elektromontáže |  |  |  | 0 |  | 0 |  | 0 |  | 0 |  | 0 |  | 0 |  |  |  |  | 90.25 | [6 empty] | DIL
1 | Rmont1 | Lišta elektroinstalační PVC š.do 40mm, šroubováním | m | 30 |  | 0 |  | 0 |  | 0 | 21 | 0 | 0 | 0 | 0 | 0 |  | Vlastní | Indiv | 0 | 0 |  | Práce | Běžná |  |  |  | POL1_1
SPU
2 | 34572120R | lišta elektroinstalační vkládací; mat. PVC samozhášivé; Š x V 40 x 20 mm; délka 2,00 m; bílá; stupeň hořlavosti A-C3; teplot.rozsah -5 až 60 °C | m | 30 |  | 0 |  | 0 |  | 0 | 21 | 0 | 0 | 0 | 0 | 0 | SPCM | RTS 22/ II | RTS 21/ I | 0 | 0 |  | Specifikace | Běžná |  |  |  | POL3_0
SPU
3 | 650012111R00 | Uložení krabice kruhové pod omítku bez zapojení | kus | 6 |  | 0 |  | 0 |  | 0 | 21 | 0 | 0 | 0 | 0 | 0 |  | RTS 22/ II | RTS 21/ I | 0.15 | 0.9 |  | Práce | Běžná |  |  |  | POL1_1
SPU
4 | 345715165R | krabice elektroinstalační pod omítku; přístrojová; mat. PVC samozhášivé; teplot.rozsah -5 až 60 °C; určeno pro rozvody s napětím 400 V a proudem max. 16 A; rozměry-průměr,hloubka 73, 66 mm | kus | 6 |  | 0 |  | 0 |  | 0 | 21 | 0 | 2e-05 | 0 | 0 | 0 | SPCM | RTS 22/ II | RTS 21/ I | 0 | 0 |  | Specifikace | Běžná |  |  |  | POL3_0
SPU
5 | 650061641R00 | Montáž jističe modulárního třípólového do 25 A | kus | 6 |  | 0 |  | 0 |  | 0 | 21 | 0 | 0 | 0 | 0 | 0 |  | RTS 22/ II | RTS 21/ I | 0.76 | 4.56 |  | Práce | Běžná |  |  |  | POL1_1
SPU
6 | RMat1 | Jistič třípólový modulární C10/3 | kus | 6 |  | 0 |  | 0 |  | 0 | 21 | 0 | 2e-05 | 0 | 0 | 0 |  | Vlastní | Indiv | 0 | 0 |  | Specifikace | Běžná |  |  |  | POL3_0
SPU
7 | 650061642R00 | Montáž jističe modulárního třípólového do 80 A | kus | 1 |  | 0 |  | 0 |  | 0 | 21 | 0 | 0 | 0 | 0 | 0 |  | RTS 22/ II | RTS 21/ I | 0.9 | 0.9 |  | Práce | Běžná |  |  |  | POL1_1
SPU
8 | RMat2 | Jistič třípólový modulární B32/3 | kus | 1 |  | 0 |  | 0 |  | 0 | 21 | 0 | 2e-05 | 0 | 0 | 0 |  | Vlastní | Indiv | 0 | 0 |  | Specifikace | Běžná |  |  |  | POL3_0
SPU
9 | 650124261R00 | Uložení kabelu Cu 5 x 1,5 mm2 pevně | m | 80 |  | 0 |  | 0 |  | 0 | 21 | 0 | 0 | 0 | 0 | 0 |  | RTS 22/ II | RTS 21/ I | 0.0995 | 7.96 |  | Práce | Běžná |  |  |  | POL1_1
SPU
10 | 34111090R | kabel CYKY; instalační; pro pevné uložení ve vnitřních a venk.prostorách v zemi, betonu; Cu plné holé jádro, tvar jádra RE-kulatý jednodrát; počet a průřez žil 5x1,5mm2; počet žil 5; teplota použití -30 až 70 °C; max.provoz.teplota při zkratu 160 °C; min.teplota pokládky -5 °C; průřez vodiče 1,5 mm2; samozhášivý; odolnost vůči UV záření; barva pláště černá | m | 84 |  | 0 |  | 0 |  | 0 | 21 | 0 | 0 | 0 | 0 | 0 | SPCM | RTS 22/ II | RTS 21/ I | 0 | 0 |  | Specifikace | Běžná |  |  |  | POL3_0
SPU
11 | 650141111R00 | Ukončení vodiče v rozvaděči + zapojení do 2,5 mm2 | kus | 18 |  | 0 |  | 0 |  | 0 | 21 | 0 | 0 | 0 | 0 | 0 |  | RTS 22/ II | RTS 21/ I | 0.0505 | 0.91 |  | Práce | Běžná |  |  |  | POL1_1
SPU
12 | 205 R00 | Zednické výpomoci M 21 podle čl.13-5c | % | 1 |  | 0 |  | 0 |  | 0 | 21 | 0 | 0 | 0 | 0 | 0 |  | RTS 22/ II | RTS 21/ I | 0.017 | 0.02 |  | Montážní přirážka | Běžná |  |  |  | POL9_
SPU
13 | 909 R00 | Hzs-nezmeritelne stavebni prace | h | 60 |  | 0 |  | 0 |  | 0 | 21 | 0 | 0 | 0 | 0 | 0 | Prav.M | RTS 22/ II | RTS 21/ I | 1 | 60 |  | HZS | Běžná |  |  |  | POL10_8
|  | kolidujících s větracími jednotkami (dle skutečné pozice větracích jednotek) | [25 empty] | POP
SPU
14 | 910 R00 | Hzs - predbezne obhlidky a revize | h | 15 |  | 0 |  | 0 |  | 0 | 21 | 0 | 0 | 0 | 0 | 0 | Prav.M | RTS 22/ II | RTS 21/ I | 1 | 15 |  | HZS | Běžná |  |  |  | POL10_8
SPU
[26 empty] | 15 | 21 | DPH
| Celkem |  |  |  |  | 0 | [19 empty] | 0 | 0 | SUM
END
Note on S6: Jedná se o informaci, zda se jedná o položku, která je do rozpočtu zadána z cenové soustavy RTS, nebo vlastní.
Note on T6: Jedná se o název CÚ, která je zadána u položky rozpočtu

## D 2.1 3 Pol
Položkový soupis prací a dodávek | [27 empty] | #TypZaznamu#
S: | 201005 | Realizace úspor energie – SOU Svitavy, objekt R.Kl | [25 empty] | STA
O: | D 2.1 | SO-02 Nucené větrání | [22 empty] | STA |  |  | OBJ
R: | 3 | Vzduchotechnika | [25 empty] | ROZ
P.č. | Číslo položky | Název položky | MJ | Množství | Cena / MJ | Celkem | Dodávka | Dodávka celk. | Montáž | Montáž celk. | DPH | Cena s DPH | Hmotnost / MJ | Hmotnost celk.(t) | Dem. hmotnost / MJ | Dem. hmotnost celk.(t) | Ceník | Cen. soustava / platnost | Cenová úroveň | Nhod / MJ | Nhod celk. | Dodavatel | Typ položky | Stav položky
Díl: | _1 | Zařízení č. 1 |  |  |  | 0 |  | 0 |  | 0 |  | 0 |  | 0 |  | 0 |  |  |  |  | 0 | [6 empty] | DIL
1 | 751.R.001 | Montáž podstropní rekuperační jednotky s opláštěním | ks | 3 |  | 0 |  | 0 |  | 0 | 21 | 0 | 0 | 0 | 0 | 0 |  | Vlastní | Indiv | 0 | 0 |  | Práce | Běžná |  |  |  | POL1_1
SPU
2 | 429.R.001 | Rekuperační jednotka - podstropní provedení - dodávka dle popisu | ks | 3 |  | 0 |  | 0 |  | 0 | 21 | 0 | 0 | 0 | 0 | 0 |  | Vlastní | Indiv | 0 | 0 |  | Práce | Běžná |  |  |  | POL1_1
|  | - přívod vzduchu v horní poloze, deskový protiproudý výměník, tepelný obtok, uzavírací klapka, regulace, EC motor, do 40°C, filtr, Elektrický předehřívač, Elektrické napětí: 1x 230 V / 6,6 A, Topení: 1,5 kW, vícerychlostní, Max. množství vzduchu: 725 / 650 m 3/h při 30 Pa, Elektrické napětí: 1x 230 V / 6,6 A, Topení: 1,5 kW, vícerychlostní, Max. množství vzduchu: 725 / 650 m 3/h při 30 Pa Elektrické napětí: 1/N/PE 230 V proud 1,1 A, Výkon motoru(ů): 156 W, Hladina hluku: 35 / 30 LpA Hladina akustického tlaku v 1m doba dozvuku 0,9s (Použité větrací zařízení musí zaručit to, že hladina akustického tlaku A v učebnách nepřekročí hodnotu 40 dB - dle požadavku normy ČSN EN 15 251), Váha jednotky: 155 kg, Připojení: zadní - horizontální o O315mm, Účinnost rekuperace při referenční průtoku (vyvážené): 84%, Energetická klasifikace, filtrů: A+, Typ upozornění na výměnu filtru: Snímač a časovač, Regulační systém: Elektronická regulace bez externího displeje. Integrovaný datalogger. Kontrola kondenzátu pomocí plovákového spínače. Monitorování filtrů tlakovými spínači a časovači. Hodiny, Noční chlazení, Funkce nouzového zastavení. | [25 empty] | POP | - přívod vzduchu v horní poloze, deskový protiproudý výměník, tepelný obtok, uzavírací klapka, regulace, EC motor, do 40°C, filtr, Elektrický předehřívač, Elektrické napětí: 1x 230 V / 6,6 A, Topení: 1,5 kW, vícerychlostní, Max. množství vzduchu: 725 / 650 m 3/h při 30 Pa, Elektrické napětí: 1x 230 V / 6,6 A, Topení: 1,5 kW, vícerychlostní, Max. množství vzduchu: 725 / 650 m 3/h při 30 Pa Elektrické napětí: 1/N/PE 230 V proud 1,1 A, Výkon motoru(ů): 156 W, Hladina hluku: 35 / 30 LpA Hladina akustického tlaku v 1m doba dozvuku 0,9s (Použité větrací zařízení musí zaručit to, že hladina akustického tlaku A v učebnách nepřekročí hodnotu 40 dB - dle požadavku normy ČSN EN 15 251), Váha jednotky: 155 kg, Připojení: zadní - horizontální o O315mm, Účinnost rekuperace při referenční průtoku (vyvážené): 84%, Energetická klasifikace, filtrů: A+, Typ upozornění na výměnu filtru: Snímač a časovač, Regulační systém: Elektronická regulace bez externího displeje. Integrovaný datalogger. Kontrola kondenzátu pomocí plovákového spínače. Monitorování filtrů tlakovými spínači a časovači. Hodiny, Noční chlazení, Funkce nouzového zastavení.
|  | Včetně příslušenství: 1ks čerpadla kondenzátu, 2ks fasádní hliníkové mřížky - připojení: O315mm, 1ks ovládací panel, 1ks integrované čidlo CO2 - měření C02 pracuje na principu závislosti útlumu infračerveného záření na koncentraci C02 ve vzduchu (metoda NDIR), 1ks filtr M5 - odvod vzduchu, 1ks filtr M5 - sání vzduchu, Stropní konzola, úhelníková (4ks) 3*1 Poz.č.1.01 | [25 empty] | POP | Včetně příslušenství: 1ks čerpadla kondenzátu, 2ks fasádní hliníkové mřížky - připojení: O315mm, 1ks ovládací panel, 1ks integrované čidlo CO2 - měření C02 pracuje na principu závislosti útlumu infračerveného záření na koncentraci C02 ve vzduchu (metoda NDIR), 1ks filtr M5 - odvod vzduchu, 1ks filtr M5 - sání vzduchu, Stropní konzola, úhelníková (4ks) 3*1 Poz.č.1.01
SPU
3 | 751.R.002 | Montáž podstropní rekuperační jednotky s opláštěním | ks | 1 |  | 0 |  | 0 |  | 0 | 21 | 0 | 0 | 0 | 0 | 0 |  | Vlastní | Indiv | 0 | 0 |  | Práce | Běžná |  |  |  | POL1_1
SPU
4 | 429.R.002 | Rekuperační jednotka - podstropní provedení - dodávka dle popisu | ks | 1 |  | 0 |  | 0 |  | 0 | 21 | 0 | 0 | 0 | 0 | 0 |  | Vlastní | Indiv | 0 | 0 |  | Práce | Běžná |  |  |  | POL1_1
|  | - přívod vzduchu ve střední poloze, deskový protiproudý výměník, tepelný obtok, uzavírací klapka, regulace, EC motor, do 40°C, filtr, Elektrickýpředehřívač, Elektrické napětí: 1x 230 V / 6,6 A, Topení: 1,5 kW, vícerychlostní, Max. množství vzduchu: 725 / 650 m 3/h při 30 Pa Elektrické napětí: 1/N/PE 230 V proud 1,1 A, Výkon motoru(ů): 156 W, Hladina hluku: 35 / 30 LpA Hladina akustického tlaku v 1m doba dozvuku 0,9s (Použité větrací zařízení musí zaručit to, že hladina akustického tlaku A v učebnách nepřekročí hodnotu 40 dB - dle požadavku normy ČSN EN 15 251), Váha jednotky: 155 kg, Připojení: zadní - horizontální o O315mm, Účinnost rekuperace při referenční průtoku (vyvážené): 84%, Energetická klasifikace, filtrů: A+, Typ upozornění na výměnu filtru: Snímač a časovač, Regulační systém: Elektronická regulace bez externího displeje. Integrovaný datalogger. Kontrola kondenzátu pomocí plovákového spínače. Monitorování filtrů tlakovými spínači a časovači. Hodiny, Noční chlazení, Funkce nouzového zastavení. | [25 empty] | POP | - přívod vzduchu ve střední poloze, deskový protiproudý výměník, tepelný obtok, uzavírací klapka, regulace, EC motor, do 40°C, filtr, Elektrickýpředehřívač, Elektrické napětí: 1x 230 V / 6,6 A, Topení: 1,5 kW, vícerychlostní, Max. množství vzduchu: 725 / 650 m 3/h při 30 Pa Elektrické napětí: 1/N/PE 230 V proud 1,1 A, Výkon motoru(ů): 156 W, Hladina hluku: 35 / 30 LpA Hladina akustického tlaku v 1m doba dozvuku 0,9s (Použité větrací zařízení musí zaručit to, že hladina akustického tlaku A v učebnách nepřekročí hodnotu 40 dB - dle požadavku normy ČSN EN 15 251), Váha jednotky: 155 kg, Připojení: zadní - horizontální o O315mm, Účinnost rekuperace při referenční průtoku (vyvážené): 84%, Energetická klasifikace, filtrů: A+, Typ upozornění na výměnu filtru: Snímač a časovač, Regulační systém: Elektronická regulace bez externího displeje. Integrovaný datalogger. Kontrola kondenzátu pomocí plovákového spínače. Monitorování filtrů tlakovými spínači a časovači. Hodiny, Noční chlazení, Funkce nouzového zastavení.
|  | Včetně příslušenství: 1ks čerpadla kondenzátu, 2ks fasádní hliníkové mřížky - připojení: O315mm, 1ks ovládací panel, 1ks integrované čidlo CO2 - měření C02 pracuje na principu závislosti útlumu infračerveného záření na koncentraci C02 ve vzduchu (metoda NDIR), 1ks filtr M5 - odvod vzduchu, 1ks filtr M5 - sání vzduchu, Stropní konzola, úhelníková (4ks) Poz.č.1.02 | [25 empty] | POP | Včetně příslušenství: 1ks čerpadla kondenzátu, 2ks fasádní hliníkové mřížky - připojení: O315mm, 1ks ovládací panel, 1ks integrované čidlo CO2 - měření C02 pracuje na principu závislosti útlumu infračerveného záření na koncentraci C02 ve vzduchu (metoda NDIR), 1ks filtr M5 - odvod vzduchu, 1ks filtr M5 - sání vzduchu, Stropní konzola, úhelníková (4ks) Poz.č.1.02
SPU
5 | 751.R.003 | Montáž podstropní rekuperační jednotky s opláštěním | ks | 1 |  | 0 |  | 0 |  | 0 | 21 | 0 | 0 | 0 | 0 | 0 |  | Vlastní | Indiv | 0 | 0 |  | Práce | Běžná |  |  |  | POL1_1
SPU
6 | 429.R.003 | Rekuperační jednotka - podstropní provedení - dodávka dle popisu | ks | 1 |  | 0 |  | 0 |  | 0 | 21 | 0 | 0 | 0 | 0 | 0 |  | Vlastní | Indiv | 0 | 0 |  | Práce | Běžná |  |  |  | POL1_1
|  | Rekuperační jednotka - podstropní provedení - přívod vzduchu ve střední poloze, deskový protiproudý výměník, tepelný obtok, uzavírací klapka, regulace, EC motor, do 40°C, filtr, Elektrický předehřívač, Elektrické napětí: 1x 230 V / 6,6 A, Topení: 1,5 kW, vícerychlostní, Max. množství vzduchu: 725 / 650 m 3/h při 30 Pa Elektrické napětí: 1/N/PE 230 V proud 1,1 A, Výkon motoru(ů): 156 W, Hladina hluku: 35 / 30 LpA Hladina akustického tlaku v 1m doba dozvuku 0,9s (Použité větrací zařízení musí zaručit to, že hladina akustického tlaku A v učebnách nepřekročí hodnotu 40 dB - dle požadavku normy ČSN EN 15 251), Váha jednotky: 155 kg, Připojení: horní - vertikální o O315mm, Účinnost rekuperace při referenční průtoku (vyvážené): 84%, Energetická klasifikace, filtrů: A+, Typ upozornění na výměnu filtru: Snímač a časovač, Regulační systém: Elektronická regulace bez externího displeje. Integrovaný datalogger. Kontrola kondenzátu pomocí plovákového spínače. Monitorování filtrů tlakovými spínači a časovači. Hodiny, Noční chlazení, Funkce nouzového zastavení. | [25 empty] | POP | Rekuperační jednotka - podstropní provedení - přívod vzduchu ve střední poloze, deskový protiproudý výměník, tepelný obtok, uzavírací klapka, regulace, EC motor, do 40°C, filtr, Elektrický předehřívač, Elektrické napětí: 1x 230 V / 6,6 A, Topení: 1,5 kW, vícerychlostní, Max. množství vzduchu: 725 / 650 m 3/h při 30 Pa Elektrické napětí: 1/N/PE 230 V proud 1,1 A, Výkon motoru(ů): 156 W, Hladina hluku: 35 / 30 LpA Hladina akustického tlaku v 1m doba dozvuku 0,9s (Použité větrací zařízení musí zaručit to, že hladina akustického tlaku A v učebnách nepřekročí hodnotu 40 dB - dle požadavku normy ČSN EN 15 251), Váha jednotky: 155 kg, Připojení: horní - vertikální o O315mm, Účinnost rekuperace při referenční průtoku (vyvážené): 84%, Energetická klasifikace, filtrů: A+, Typ upozornění na výměnu filtru: Snímač a časovač, Regulační systém: Elektronická regulace bez externího displeje. Integrovaný datalogger. Kontrola kondenzátu pomocí plovákového spínače. Monitorování filtrů tlakovými spínači a časovači. Hodiny, Noční chlazení, Funkce nouzového zastavení.
|  | Včetně příslušenství: 1ks čerpadla kondenzátu, 1ks ovládací panel, 1ks integrované čidlo CO2 - měření C02 pracuje na principu závislosti útlumu infračerveného záření na koncentraci C02 ve vzduchu (metoda NDIR), 1ks filtr M5 - odvod vzduchu, 1ks filtr M5 - sání vzduchu, Stropní konzola, úhelníková (4ks) p.č.1.03 | [25 empty] | POP | Včetně příslušenství: 1ks čerpadla kondenzátu, 1ks ovládací panel, 1ks integrované čidlo CO2 - měření C02 pracuje na principu závislosti útlumu infračerveného záření na koncentraci C02 ve vzduchu (metoda NDIR), 1ks filtr M5 - odvod vzduchu, 1ks filtr M5 - sání vzduchu, Stropní konzola, úhelníková (4ks) p.č.1.03
SPU
7 | 751.R.004 | Montáž podstropní rekuperační jednotky s opláštěním | ks | 1 |  | 0 |  | 0 |  | 0 | 21 | 0 | 0 | 0 | 0 | 0 |  | Vlastní | Indiv | 0 | 0 |  | Práce | Běžná |  |  |  | POL1_1
SPU
8 | 429.R.004 | Rekuperační jednotka - podstropní provedení - dodávka dle popisu | ks | 1 |  | 0 |  | 0 |  | 0 | 21 | 0 | 0 | 0 | 0 | 0 |  | Vlastní | Indiv | 0 | 0 |  | Práce | Běžná |  |  |  | POL1_1
|  | Rekuperační jednotka - podstropní provedení - přívod vzduchu ve spodní poloze, deskový protiproudý výměník, tepelný obtok, uzavírací klapka, regulace, EC motor, do 40°C, filtr, Elektrický předehřívač, Elektrické napětí: 1x 230 V / 4,4 A, Topení: 1,0 kW, vícerychlostní, Max. množství vzduchu: 550 /430 m 3/h při 0 Pa Elektrické napětí: 1/N/PE 230 V proud 1,1 A, Výkon motoru(ů): 132 W, Hladina hluku: 35 / 30 LpA Hladina akustického tlaku v 1m doba dozvuku 0,9s (Použité větrací zařízení musí zaručit to, že hladina akustického tlaku A v učebnách nepřekročí hodnotu 40 dB - dle požadavku normy ČSN EN 15 251), Váha jednotky: 108 kg, Připojení: horní - vertikální o O315mm, Účinnost rekuperace při referenční průtoku (vyvážené): 82%, Energetická klasifikace, filtrů: A+, Typ upozornění na výměnu filtru: Snímač a časovač, Regulační systém: Elektronická regulace bez externího displeje. Integrovaný datalogger. Kontrola kondenzátu pomocí plovákového spínače. Monitorování filtrů tlakovými spínači a časovači. Hodiny, Noční chlazení, Funkce nouzového zastavení. | [25 empty] | POP | Rekuperační jednotka - podstropní provedení - přívod vzduchu ve spodní poloze, deskový protiproudý výměník, tepelný obtok, uzavírací klapka, regulace, EC motor, do 40°C, filtr, Elektrický předehřívač, Elektrické napětí: 1x 230 V / 4,4 A, Topení: 1,0 kW, vícerychlostní, Max. množství vzduchu: 550 /430 m 3/h při 0 Pa Elektrické napětí: 1/N/PE 230 V proud 1,1 A, Výkon motoru(ů): 132 W, Hladina hluku: 35 / 30 LpA Hladina akustického tlaku v 1m doba dozvuku 0,9s (Použité větrací zařízení musí zaručit to, že hladina akustického tlaku A v učebnách nepřekročí hodnotu 40 dB - dle požadavku normy ČSN EN 15 251), Váha jednotky: 108 kg, Připojení: horní - vertikální o O315mm, Účinnost rekuperace při referenční průtoku (vyvážené): 82%, Energetická klasifikace, filtrů: A+, Typ upozornění na výměnu filtru: Snímač a časovač, Regulační systém: Elektronická regulace bez externího displeje. Integrovaný datalogger. Kontrola kondenzátu pomocí plovákového spínače. Monitorování filtrů tlakovými spínači a časovači. Hodiny, Noční chlazení, Funkce nouzového zastavení.
|  | Včetně příslušenství: 1ks čerpadla kondenzátu, 2ks fasádní hliníkové mřížky - připojení: O250mm, 1ks ovládací panel, 1ks integrované čidlo CO2 - měření C02 pracuje na principu závislosti útlumu infračerveného záření na koncentraci C02 ve vzduchu (metoda NDIR), 1ks filtr M5 - odvod vzduchu, 1ks filtr M5 - sání vzduchu, Stropní konzola, úhelníková (4ks) Poz.č.1.04 | [25 empty] | POP | Včetně příslušenství: 1ks čerpadla kondenzátu, 2ks fasádní hliníkové mřížky - připojení: O250mm, 1ks ovládací panel, 1ks integrované čidlo CO2 - měření C02 pracuje na principu závislosti útlumu infračerveného záření na koncentraci C02 ve vzduchu (metoda NDIR), 1ks filtr M5 - odvod vzduchu, 1ks filtr M5 - sání vzduchu, Stropní konzola, úhelníková (4ks) Poz.č.1.04
SPU
9 | 751.R.005 | Montáž protidešťové žaluzie 315x400 | ks | 2 |  | 0 |  | 0 |  | 0 | 21 | 0 | 0 | 0 | 0 | 0 |  | Vlastní | Indiv | 0 | 0 |  | Práce | Běžná |  |  |  | POL1_1
SPU
10 | 429.R.005 | Protidešťová hliníková žaluzie 315x400 vč. síta 2x1-dodávka | ks | 2 |  | 0 |  | 0 |  | 0 | 21 | 0 | 0 | 0 | 0 | 0 |  | Vlastní | Indiv | 0 | 0 |  | Práce | Běžná |  |  |  | POL1_1
|  | Poz.č.1.05 | [25 empty] | POP
SPU
11 | 751.R.006 | Montáž potrubní výfukové tvarovky 370x370mm | ks | 2 |  | 0 |  | 0 |  | 0 | 21 | 0 | 0 | 0 | 0 | 0 |  | Vlastní | Indiv | 0 | 0 |  | Práce | Běžná |  |  |  | POL1_1
SPU
12 | 429.R.006 | Jednostranně zaslepená celopozinkovaná výfuková tvarovka 370x370mm/L=500mm s nástavcem | ks | 2 |  | 0 |  | 0 |  | 0 | 21 | 0 | 0 | 0 | 0 | 0 |  | Vlastní | Indiv | 0 | 0 |  | Práce | Běžná |  |  |  | POL1_1
|  | s nástavcem 400x315mm/L=32mm bez příruby a s nástavcem průměr 313mm/L= 1000mm bez příruby 2*1 | [25 empty] | POP | s nástavcem 400x315mm/L=32mm bez příruby a s nástavcem průměr 313mm/L= 1000mm bez příruby 2*1
|  | Poz.č.1.06 | [25 empty] | POP
SPU
13 | 751.R.007 | Montáž celopozinkovaného kruhového potrubí | m2 | 72 |  | 0 |  | 0 |  | 0 | 21 | 0 | 0 | 0 | 0 | 0 |  | Vlastní | Indiv | 0 | 0 |  | Práce | Běžná |  |  |  | POL1_1
SPU
14 | 429.R.007 | Celopozinkované potrubí sk. I - ON 120311, včetně tvarovek -dodávka dle popisu | m2 | 72 |  | 0 |  | 0 |  | 0 | 21 | 0 | 0 | 0 | 0 | 0 |  | Vlastní | Indiv | 0 | 0 |  | Práce | Běžná |  |  |  | POL1_1
|  | a včetně všeho potřebného materiálu pro provedení závěsů potrubí (nástěnné nebo stropní nosníkyy, objímky, závěsové tyče atd...) pro spojení kruhového nasávacího a výfukového potrubí a utěsnění potrubních spojů 72*1 Poz.č.1.07 | [25 empty] | POP | a včetně všeho potřebného materiálu pro provedení závěsů potrubí (nástěnné nebo stropní nosníkyy, objímky, závěsové tyče atd...) pro spojení kruhového nasávacího a výfukového potrubí a utěsnění potrubních spojů 72*1 Poz.č.1.07
SPU
Díl: | 799 | Ostatní |  |  |  | 0 |  | 0 |  | 0 |  | 0 |  | 0 |  | 0 |  |  |  |  | 0 | [6 empty] | DIL
15 | 751.R.008 | Montáž ocelových výměn a nosníků pro zavěšení větracích rekuparačních jednotek (poz.č. 1.01 až 1.04) | ks | 6 |  | 0 |  | 0 |  | 0 | 21 | 0 | 0 | 0 | 0 | 0 |  | Vlastní | Indiv | 0 | 0 |  | Práce | Běžná |  |  |  | POL1_1
SPU
16 | 429.R.008 | Nosný a závěsný materiál pro provedení nosných výměn | kg | 360 |  | 0 |  | 0 |  | 0 | 21 | 0 | 0 | 0 | 0 | 0 |  | Vlastní | Indiv | 0 | 0 |  | Práce | Běžná |  |  |  | POL1_1
|  | (kotvených do stěn a přichycených ke stropním trámům) a pro zavěšení 6ks větracích rekuperačních jednotek (poz.č. 1.01 až 1.04) | [25 empty] | POP | (kotvených do stěn a přichycených ke stropním trámům) a pro zavěšení 6ks větracích rekuperačních jednotek (poz.č. 1.01 až 1.04)
SPU
17 | 751.R.009 | Vypracování dílenské dokumentace | ks | 1 |  | 0 |  | 0 |  | 0 | 21 | 0 | 0 | 0 | 0 | 0 |  | Vlastní | Indiv | 0 | 0 |  | Práce | Běžná |  |  |  | POL1_1
|  | Vypracování dílenské dokumentace pro výrobu nosných výměn a konstrukcí pro zavěšení větracích rekuperačních jednotek (poz.č. 1.01 až 1.04) a to v rozměrech a dle hmotnosti odpovídajícím skutečně použitým větracím jednotkám, včetně doměření skutečných rozměrů stavebních konstrukcí po demontáži části stávajícího stropního zaklopení (podhledů) a včetně posouzení a odsouhlasení statikem | [25 empty] | POP | Vypracování dílenské dokumentace pro výrobu nosných výměn a konstrukcí pro zavěšení větracích rekuperačních jednotek (poz.č. 1.01 až 1.04) a to v rozměrech a dle hmotnosti odpovídajícím skutečně použitým větracím jednotkám, včetně doměření skutečných rozměrů stavebních konstrukcí po demontáži části stávajícího stropního zaklopení (podhledů) a včetně posouzení a odsouhlasení statikem
SPU
Díl: | _3 | Izolace potrubí VZD |  |  |  | 0 |  | 0 |  | 0 |  | 0 |  | 0 |  | 0 |  |  |  |  | 0 | [6 empty] | DIL
18 | 751.R.010 | Samolepící parotěsná tepelná izolace tl. 30mm s Al fólií | m2 | 80 |  | 0 |  | 0 |  | 0 | 21 | 0 | 0 | 0 | 0 | 0 |  | Vlastní | Indiv | 0 | 0 |  | Práce | Běžná |  |  |  | POL1_1
|  | Měřeno elektronicky z výkresu | [25 empty] | POP
SPU
19 | 751.R.011 | Samolepící parotěsná tepelná izolace tl. 30mm s polepemAl fólií pro venkovní použití | m2 | 3 |  | 0 |  | 0 |  | 0 | 21 | 0 | 0 | 0 | 0 | 0 |  | Vlastní | Indiv | 0 | 0 |  | Práce | Běžná |  |  |  | POL1_1
|  | Měřeno elektronicky z výkresu | [25 empty] | POP
SPU
20 | 751.R.012 | Samolepící parotěsná tepelná izolace tl. 12mm s Al fólií | m2 | 8 |  | 0 |  | 0 |  | 0 | 21 | 0 | 0 | 0 | 0 | 0 |  | Vlastní | Indiv | 0 | 0 |  | Práce | Běžná |  |  |  | POL1_1
|  | Měřeno elektronicky z výkresu | [25 empty] | POP
SPU
21 | 751.R.013 | Hliníkový plech tl. 0,55mm pro obalení izolace potrubí VZT mezi větrací rekuperační jednotkou, (poz.č. 1.04) a podhledem učebny v podkroví | m2 | 2 |  | 0 |  | 0 |  | 0 | 21 | 0 | 0 | 0 | 0 | 0 |  | Vlastní | Indiv | 0 | 0 |  | Práce | Běžná |  |  |  | POL1_1
SPU
22 | 751.R.014 | Protipožární ucpávka | m | 3 |  | 0 |  | 0 |  | 0 | 21 | 0 | 0 | 0 | 0 | 0 |  | Vlastní | Indiv | 0 | 0 |  | Práce | Běžná |  |  |  | POL1_1
SPU
23 | 751.R.015 | Protipožární izolace tl. 40mm a Al fóliís min požární odolností 30 minut | m2 | 7 |  | 0 |  | 0 |  | 0 | 21 | 0 | 0 | 0 | 0 | 0 |  | Vlastní | Indiv | 0 | 0 |  | Práce | Běžná |  |  |  | POL1_1
|  | Měřeno elektronicky z výkresu | [25 empty] | POP
SPU
24 | Pol__0023 | Mimostaveništní doprava | ks | 1 |  | 0 |  | 0 |  | 0 | 21 | 0 | 0 | 0 | 0 | 0 |  | Vlastní | Indiv | 0 | 0 |  | Práce | Běžná |  |  |  | POL1_1
SPU
25 | Pol__0024 | Přesun hmot | ks | 1 |  | 0 |  | 0 |  | 0 | 21 | 0 | 0 | 0 | 0 | 0 |  | Vlastní | Indiv | 0 | 0 |  | Práce | Běžná |  |  |  | POL1_1
SPU
26 | Pol__0025 | Vyregulování a komplexní zkoušky | hod | 40 |  | 0 |  | 0 |  | 0 | 21 | 0 | 0 | 0 | 0 | 0 |  | Vlastní | Indiv | 0 | 0 |  | Práce | Běžná |  |  |  | POL1_1
SPU
[26 empty] | 15 | 21 | DPH
| Celkem |  |  |  |  | 0 | [19 empty] | 0 | 0 | SUM
END
Note on S6: Jedná se o informaci, zda se jedná o položku, která je do rozpočtu zadána z cenové soustavy RTS, nebo vlastní.
Note on T6: Jedná se o název CÚ, která je zadána u položky rozpočtu