## Krycí list rozpočtu
Krycí list slepého rozpočtu
Název stavby: |  | NPK,a.s.,Litomyšlská nemocnice, Pavilon(I) - Adaptace části podkroví s přístavbou výtahu a schodiště |  | Objednatel: | Pardubický kraj, Komenského náměstí 125, Pardubice |  | IČ/DIČ:
Druh stavby: |  |  |  | Projektant: | KIP spol.s r.o. Litomyšl |  | IČ/DIČ: | 15036499/CZ15036499
Lokalita: |  | Litomyšl |  | Zhotovitel: |  |  | IČ/DIČ:
Začátek výstavby: |  |  |  | Konec výstavby: |  |  | Položek: | 414
JKSO: |  | 8011114 |  | Zpracoval: | Martin Černý, DiS. |  | Datum: | 18.8.2020
Rozpočtové náklady v Kč
A | Základní rozpočtové náklady |  | B | Doplňkové náklady |  | C | Náklady na umístění stavby (NUS)
HSV | Dodávky | 0 | Práce přesčas |  | 0 | Zařízení staveniště |  | 0
| Montáž | 0 | Bez pevné podl. |  | 0 | Mimostav. doprava |  | 0
PSV | Dodávky | 0 | Kulturní památka |  | 0 | Územní vlivy |  | 0
| Montáž | 0 |  |  |  | Provozní vlivy |  | 0
"M" | Dodávky | 0 |  |  |  | Ostatní |  | 0
| Montáž | 0 |  |  |  | NUS z rozpočtu |  | 0
Ostatní materiál |  | 0
Přesun hmot a sutí |  | 0
ZRN celkem |  | 0 | DN celkem |  | 0 | NUS celkem |  | 0
|  |  | DN celkem z obj. |  | 0 | NUS celkem z obj. |  | 0
[6 empty] | ORN celkem |  | 0
[6 empty] | ORN celkem z obj. |  | 0
Základ 0% |  | 0
Základ 15% |  | 0 | DPH 15% |  | 0 | Celkem bez DPH |  | 0
Základ 21% |  | 0 | DPH 21% |  | 0 | Celkem včetně DPH |  | 0
Projektant |  |  | Objednatel |  |  | Zhotovitel
Datum, razítko a podpis |  |  | Datum, razítko a podpis |  |  | Datum, razítko a podpis
Poznámka:

## VORN
Vedlejší a ostatní náklady
Název stavby: | NPK,a.s.,Litomyšlská nemocnice, Pavilon(I) - Adaptace části podkroví s přístavbou výtahu a schodiště | Objednatel: | Pardubický kraj, Komenského náměstí 125, Pardubice | IČ/DIČ:
Druh stavby: |  | Projektant: | KIP spol.s r.o. Litomyšl | IČ/DIČ: | 15036499/CZ15036499
Lokalita: | Litomyšl | Zhotovitel: |  | IČ/DIČ:
Začátek výstavby: |  | Konec výstavby: |  | Položek: | 414
JKSO: | 8011114 | Zpracoval: | Martin Černý, DiS. | Datum: | 18.8.2020
Ostatní rozpočtové náklady ORN
Ostatní rozpočtové náklady (ORN) |  |  | Kč |  | Kč
Náklady spojené s vybudováním, provozem a likvidací zařízení staveniště, dle výkresu C 03, zvýšený pohyb lidí,... |  |  | 0 |  | 0
Dokumentace skutečného provedení dle vyhl. 499/2006 Sb. ve třech listinných vyhotoveních a jednom elektronickém vyhotovení na CD-Rom |  |  | 0 |  | 0
Vytyčení inženýrských sítí, ochrana stávajících vedení a zařízení před poškozením |  |  | 0 |  | 0
Náklady spojené s pojištěním odpovědnosti za škodu, jak je uvedeno v návrhu smlouvy o dílo |  |  | 0 |  | 0
Náklady spojené se zřízením bankovní záruky po dobu realizace stavby, jak je uvedeno v návrhu smlouvy o dílo |  |  | 0 |  | 0
Náklady spojené se zřízením bankovní záruky po dobu záruční doby, jak je uvedeno v návrhu smlouvy o dílo |  |  | 0 |  | 0
Celkem ORN |  |  |  |  | 0

## Rozpočet - objekty
Slepý stavební rozpočet - Jen objekty celkem
Název stavby: |  | NPK,a.s.,Litomyšlská nemocnice, Pavilon(I) - Adaptace části podkroví s přístavbou výtahu a schodiště | Doba výstavby: |  | Objednatel: | Pardubický kraj, Komenského náměstí 125, Pardubice
Druh stavby: |  |  | Začátek výstavby: |  | Projektant: | KIP spol.s r.o. Litomyšl
Lokalita: |  | Litomyšl | Konec výstavby: |  | Zhotovitel:
JKSO: |  | 8011114 | Zpracováno dne: | 18.8.2020 | Zpracoval: | Martin Černý, DiS.
Náklady (Kč)
Objekt | Zkrácený popis | [5 empty] | Celkem
D.1.1 | Stavba | [5 empty] | 0 | F | 0 | D.1.1 | 0
D.1.4.1 | ZTI | [5 empty] | 0 | F | 0 | D.1.4.1 | 0
D.1.4.2 | UT | [5 empty] | 0 | F | 0 | D.1.4.2 | 0
D.1.4.3 | Silnoproudá elektroinstalace | [5 empty] | 0 | F | 0 | D.1.4.3 | 0
D.1.4.4 | VZT | [5 empty] | 0 | F | 0 | D.1.4.4 | 0
D.1.4.5 | Slaboproudé instalace | [5 empty] | 0 | F | 0 | D.1.4.5 | 0
[6 empty] | Celkem: | 0
Poznámka:

## Stavební rozpočet
Slepý stavební rozpočet
Název stavby: |  |  | NPK,a.s.,Litomyšlská nemocnice, Pavilon(I) - Adaptace části podkroví s přístavbou výtahu a schodiště | Doba výstavby: |  | Objednatel: |  | Pardubický kraj, Komenského náměstí 125, Pardubice
Druh stavby: |  |  |  | Začátek výstavby: |  | Projektant: |  | KIP spol.s r.o. Litomyšl
Lokalita: |  |  | Litomyšl | Konec výstavby: |  | Zhotovitel:
JKSO: |  |  | 8011114 | Zpracováno dne: | 18.8.2020 | Zpracoval: |  | Martin Černý, DiS.
Č | Objekt | Kód | Zkrácený popis / Varianta |  |  | MJ | Množství | Cena/MJ | Náklady (Kč) | Hmotnost (t) | Cenová
|  |  | Rozměry |  |  |  |  | (Kč) | Celkem | Jednot. | soustava | Přesuny | Typ skupiny | HSV mat | HSV prac | PSV mat | PSV prac | Mont mat | Mont prac | Ostatní mat. | [21 empty] | MAT | WORK | CELK
| D.1.1 |  | Stavba | [5 empty] | 0
| D.1.1 | 11 | Přípravné a přidružené práce | [5 empty] | 0 | [11 empty] | D.1.1 | [7 empty] | 0 | 0 | 0
1 | D.1.1 | 110000006 | Výrobní dokumentace - schodiště, zábradlí |  |  | kpl | 1 | 0 | 0 | 0 | Vlastní | 0 |  | 0 | 0 | 0 | 0 | 0 | 0 | 0 | D.1.1 | 0 | 0 | 0 | 21 | 0 | 0 | 1 |  |  |  | 0 | 0 | 0 | 11_ | D.1.1_1_ | D.1.1_ | 0 | 0 | 0 | 14 | 0 | 0 | 0
|  |  | 1 |  |  |  | 1
2 | D.1.1 | 110000010 | Geodetické vytyčení+lavičky |  |  | ks | 1 | 0 | 0 | 0 | Vlastní | 0 |  | 0 | 0 | 0 | 0 | 0 | 0 | 0 | D.1.1 | 0 | 0 | 0 | 21 | 0 | 0 | 1 |  |  |  | 0 | 0 | 0 | 11_ | D.1.1_1_ | D.1.1_ | 0 | 0 | 0 | 16 | 0 | 0 | 0
|  |  | 1 |  |  |  | 1
3 | D.1.1 | 110000002 | Prováděcí dokumentace ŽB kcí |  |  | ks | 1 | 0 | 0 | 0 | Vlastní | 0 |  | 0 | 0 | 0 | 0 | 0 | 0 | 0 | D.1.1 | 0 | 0 | 0 | 21 | 0 | 0 | 1 |  |  |  | 0 | 0 | 0 | 11_ | D.1.1_1_ | D.1.1_ | 0 | 0 | 0 | 18 | 0 | 0 | 0
|  | Varianta: | ŽB kce
|  |  | 1 |  |  |  | 1
4 | D.1.1 | 113106231R00 | Rozebrání dlažeb ze zámkové dlažby v kamenivu |  |  | m2 | 33 | 0 | 0 | 0.225 | RTS I / 2020 | 0 |  | 0 | 0 | 0 | 0 | 0 | 0 | 0 | D.1.1 | 0 | 0 | 0 | 21 | 0 | 0 | 1 |  |  |  | 0 | 0 | 0 | 11_ | D.1.1_1_ | D.1.1_ | 0 | 0 | 0 | 21 | 0 | 0 | 0
|  |  | 12,0+14,0+7,0 |  |  |  | 33
5 | D.1.1 | 113107320R00 | Odstranění podkladu pl. 50 m2,kam.těžené tl.20 cm |  |  | m2 | 27 | 0 | 0 | 0.44 | RTS I / 2020 | 0 |  | 0 | 0 | 0 | 0 | 0 | 0 | 0 | D.1.1 | 0 | 0 | 0 | 21 | 0 | 0 | 1 |  |  |  | 0 | 0 | 0 | 11_ | D.1.1_1_ | D.1.1_ | 0 | 0 | 0 | 23 | 0 | 0 | 0
|  |  | 27,0 |  |  |  | 27
6 | D.1.1 | 113151119R00 | Fréz.živič.krytu pl.do 500 m2,pruh do 75cm,tl.10cm |  |  | m2 | 215 | 0 | 0 | 0.22 | RTS I / 2020 | 0 |  | 0 | 0 | 0 | 0 | 0 | 0 | 0 | D.1.1 | 0 | 0 | 0 | 21 | 0 | 0 | 1 |  |  |  | 0 | 0 | 0 | 11_ | D.1.1_1_ | D.1.1_ | 0 | 0 | 0 | 25 | 0 | 0 | 0
|  |  | 215 |  |  |  | 215
7 | D.1.1 | 114203401R00 | Srovnání lom. kamene do figur na vzdálenost do 10m |  |  | m3 | 1.68 | 0 | 0 | 0 | RTS I / 2020 | 0 |  | 0 | 0 | 0 | 0 | 0 | 0 | 0 | D.1.1 | 0 | 0 | 0 | 21 | 0 | 0 | 1 |  |  |  | 0 | 0 | 0 | 11_ | D.1.1_1_ | D.1.1_ | 0 | 0 | 0 | 27 | 0 | 0 | 0
|  |  | (14,0+7,0)*0,08 |  |  |  | 1.68
8 | D.1.1 | 114203301R00 | Třídění lomového kamene nebo betonových tvárnic |  |  | m3 | 1.68 | 0 | 0 | 0 | RTS I / 2020 | 0 |  | 0 | 0 | 0 | 0 | 0 | 0 | 0 | D.1.1 | 0 | 0 | 0 | 21 | 0 | 0 | 1 |  |  |  | 0 | 0 | 0 | 11_ | D.1.1_1_ | D.1.1_ | 0 | 0 | 0 | 29 | 0 | 0 | 0
|  |  | 1,68 |  |  |  | 1.68
9 | D.1.1 | 110000015 | Vyklizení objektu |  |  | ks | 1 | 0 | 0 | 0 | Vlastní | 0 |  | 0 | 0 | 0 | 0 | 0 | 0 | 0 | D.1.1 | 0 | 0 | 0 | 21 | 0 | 0 | 1 |  |  |  | 0 | 0 | 0 | 11_ | D.1.1_1_ | D.1.1_ | 0 | 0 | 0 | 31 | 0 | 0 | 0
|  |  | 1 |  |  |  | 1
| D.1.1 | 13 | Hloubené vykopávky | [5 empty] | 0 | [11 empty] | D.1.1 | [7 empty] | 0 | 0 | 0
10 | D.1.1 | 131201201R00 | Hloubení zapažených jam v hor.3 do 100 m3 |  |  | m3 | 36.708 | 0 | 0 | 0 | RTS I / 2020 | 0 |  | 0 | 0 | 0 | 0 | 0 | 0 | 0 | D.1.1 | 0 | 0 | 0 | 21 | 0 | 0 | 1 |  |  |  | 0 | 0 | 0 | 13_ | D.1.1_1_ | D.1.1_ | 0 | 0 | 0 | 34 | 0 | 0 | 0
|  |  | ;jáma výt. šachty; 3,8*4,2*2,3 |  |  |  | 36.708
11 | D.1.1 | 131201209R00 | Příplatek za lepivost - hloubení zapaž.jam v hor.3 |  |  | m3 | 18 | 0 | 0 | 0 | RTS I / 2020 | 0 |  | 0 | 0 | 0 | 0 | 0 | 0 | 0 | D.1.1 | 0 | 0 | 0 | 21 | 0 | 0 | 1 |  |  |  | 0 | 0 | 0 | 13_ | D.1.1_1_ | D.1.1_ | 0 | 0 | 0 | 36 | 0 | 0 | 0
|  |  | 18 |  |  |  | 18
12 | D.1.1 | 132201401R00 | Hloubený výkop pod základy v hor.3 |  |  | m3 | 5.512 | 0 | 0 | 0 | RTS I / 2020 | 0 |  | 0 | 0 | 0 | 0 | 0 | 0 | 0 | D.1.1 | 0 | 0 | 0 | 21 | 0 | 0 | 1 |  |  |  | 0 | 0 | 0 | 13_ | D.1.1_1_ | D.1.1_ | 0 | 0 | 0 | 38 | 0 | 0 | 0
|  |  | ;podbet. základu v místě šachty; 0,8*1,3*(4,2+1,1) |  |  |  | 5.512
13 | D.1.1 | 132201110R00 | Hloubení rýh š.do 60 cm v hor.3 do 50 m3, STROJNĚ |  |  | m3 | 9.386 | 0 | 0 | 0 | RTS I / 2020 | 0 |  | 0 | 0 | 0 | 0 | 0 | 0 | 0 | D.1.1 | 0 | 0 | 0 | 21 | 0 | 0 | 1 |  |  |  | 0 | 0 | 0 | 13_ | D.1.1_1_ | D.1.1_ | 0 | 0 | 0 | 40 | 0 | 0 | 0
|  |  | ;zákl. pasy schodiště; 0,6*1,9*0,9+1,0*2,2*3,8 |  |  |  | 9.386
14 | D.1.1 | 132201119R00 | Přípl.za lepivost,hloubení rýh 60 cm,hor.3,STROJNĚ |  |  | m3 | 9.4 | 0 | 0 | 0 | RTS I / 2020 | 0 |  | 0 | 0 | 0 | 0 | 0 | 0 | 0 | D.1.1 | 0 | 0 | 0 | 21 | 0 | 0 | 1 |  |  |  | 0 | 0 | 0 | 13_ | D.1.1_1_ | D.1.1_ | 0 | 0 | 0 | 42 | 0 | 0 | 0
|  |  | 9,4 |  |  |  | 9.4
| D.1.1 | 15 | Roubení | [5 empty] | 0 | [11 empty] | D.1.1 | [7 empty] | 0 | 0 | 0
15 | D.1.1 | 151101201R00 | Pažení stěn výkopu - příložné - hloubky do 4 m |  |  | m2 | 27.14 | 0 | 0 | 0.0007 | RTS I / 2020 | 0 |  | 0 | 0 | 0 | 0 | 0 | 0 | 0 | D.1.1 | 0 | 0 | 0 | 21 | 0 | 0 | 1 |  |  |  | 0 | 0 | 0 | 15_ | D.1.1_1_ | D.1.1_ | 0 | 0 | 0 | 45 | 0 | 0 | 0
|  |  | ;jáma šachty; 2,3*(4,2+3,8*2) |  |  |  | 27.14
16 | D.1.1 | 151101211R00 | Odstranění pažení stěn - příložné - hl. do 4 m |  |  | m2 | 27.14 | 0 | 0 | 0 | RTS I / 2020 | 0 |  | 0 | 0 | 0 | 0 | 0 | 0 | 0 | D.1.1 | 0 | 0 | 0 | 21 | 0 | 0 | 1 |  |  |  | 0 | 0 | 0 | 15_ | D.1.1_1_ | D.1.1_ | 0 | 0 | 0 | 47 | 0 | 0 | 0
|  |  | 27,14 |  |  |  | 27.14
17 | D.1.1 | 151101301R00 | Rozepření stěn pažení - příložné - hl. do 4 m |  |  | m3 | 36.7 | 0 | 0 | 0.00046 | RTS I / 2020 | 0 |  | 0 | 0 | 0 | 0 | 0 | 0 | 0 | D.1.1 | 0 | 0 | 0 | 21 | 0 | 0 | 1 |  |  |  | 0 | 0 | 0 | 15_ | D.1.1_1_ | D.1.1_ | 0 | 0 | 0 | 49 | 0 | 0 | 0
|  |  | 36,7 |  |  |  | 36.7
18 | D.1.1 | 151101311R00 | Odstranění rozepření stěn - příložné - hl. do 4 m |  |  | m3 | 36.7 | 0 | 0 | 0 | RTS I / 2020 | 0 |  | 0 | 0 | 0 | 0 | 0 | 0 | 0 | D.1.1 | 0 | 0 | 0 | 21 | 0 | 0 | 1 |  |  |  | 0 | 0 | 0 | 15_ | D.1.1_1_ | D.1.1_ | 0 | 0 | 0 | 51 | 0 | 0 | 0
|  |  | 36,7 |  |  |  | 36.7
19 | D.1.1 | 151101401R00 | Vzepření stěn pažení - příložné - hl. do 4 m |  |  | m2 | 27.14 | 0 | 0 | 0.0008 | RTS I / 2020 | 0 |  | 0 | 0 | 0 | 0 | 0 | 0 | 0 | D.1.1 | 0 | 0 | 0 | 21 | 0 | 0 | 1 |  |  |  | 0 | 0 | 0 | 15_ | D.1.1_1_ | D.1.1_ | 0 | 0 | 0 | 53 | 0 | 0 | 0
|  |  | 27,14 |  |  |  | 27.14
20 | D.1.1 | 151101411R00 | Odstranění vzepření stěn - příložné - hl. do 4 m |  |  | m2 | 27.14 | 0 | 0 | 0 | RTS I / 2020 | 0 |  | 0 | 0 | 0 | 0 | 0 | 0 | 0 | D.1.1 | 0 | 0 | 0 | 21 | 0 | 0 | 1 |  |  |  | 0 | 0 | 0 | 15_ | D.1.1_1_ | D.1.1_ | 0 | 0 | 0 | 55 | 0 | 0 | 0
|  |  | 27,14 |  |  |  | 27.14
21 | D.1.1 | 151101102R00 | Pažení a rozepření stěn rýh - příložné - hl.do 4 m |  |  | m2 | 11.96 | 0 | 0 | 0.00086 | RTS I / 2020 | 0 |  | 0 | 0 | 0 | 0 | 0 | 0 | 0 | D.1.1 | 0 | 0 | 0 | 21 | 0 | 0 | 1 |  |  |  | 0 | 0 | 0 | 15_ | D.1.1_1_ | D.1.1_ | 0 | 0 | 0 | 57 | 0 | 0 | 0
|  |  | ;pažení výkopu při podbet. základů a zpevnování; 2,3*5,2 |  |  |  | 11.96
22 | D.1.1 | 151101112R00 | Odstranění pažení stěn rýh - příložné - hl. do 4 m |  |  | m2 | 11.96 | 0 | 0 | 0 | RTS I / 2020 | 0 |  | 0 | 0 | 0 | 0 | 0 | 0 | 0 | D.1.1 | 0 | 0 | 0 | 21 | 0 | 0 | 1 |  |  |  | 0 | 0 | 0 | 15_ | D.1.1_1_ | D.1.1_ | 0 | 0 | 0 | 59 | 0 | 0 | 0
|  |  | 11,96 |  |  |  | 11.96
| D.1.1 | 16 | Přemístění výkopku | [5 empty] | 0 | [11 empty] | D.1.1 | [7 empty] | 0 | 0 | 0
23 | D.1.1 | 161101602R00 | Vytažení výkopku z pod základů, hor 1-4, hl.do 4 m |  |  | m3 | 5.52 | 0 | 0 | 0 | RTS I / 2020 | 0 |  | 0 | 0 | 0 | 0 | 0 | 0 | 0 | D.1.1 | 0 | 0 | 0 | 21 | 0 | 0 | 1 |  |  |  | 0 | 0 | 0 | 16_ | D.1.1_1_ | D.1.1_ | 0 | 0 | 0 | 62 | 0 | 0 | 0
|  |  | 5,52 |  |  |  | 5.52
24 | D.1.1 | 161101101R00 | Svislé přemístění výkopku z hor.1-4 do 2,5 m |  |  | m3 | 46.1 | 0 | 0 | 0 | RTS I / 2020 | 0 |  | 0 | 0 | 0 | 0 | 0 | 0 | 0 | D.1.1 | 0 | 0 | 0 | 21 | 0 | 0 | 1 |  |  |  | 0 | 0 | 0 | 16_ | D.1.1_1_ | D.1.1_ | 0 | 0 | 0 | 64 | 0 | 0 | 0
|  |  | 36,7+9,4 |  |  |  | 46.1
25 | D.1.1 | 162601102R00 | Vodorovné přemístění výkopku z hor.1-4 do 5000 m |  |  | m3 | 51.62 | 0 | 0 | 0 | RTS I / 2020 | 0 |  | 0 | 0 | 0 | 0 | 0 | 0 | 0 | D.1.1 | 0 | 0 | 0 | 21 | 0 | 0 | 1 |  |  |  | 0 | 0 | 0 | 16_ | D.1.1_1_ | D.1.1_ | 0 | 0 | 0 | 66 | 0 | 0 | 0
|  |  | 5,52+36,7+9,4 |  |  |  | 51.62
26 | D.1.1 | 167101101R00 | Nakládání výkopku z hor.1-4 v množství do 100 m3 |  |  | m3 | 46.34 | 0 | 0 | 0 | RTS I / 2020 | 0 |  | 0 | 0 | 0 | 0 | 0 | 0 | 0 | D.1.1 | 0 | 0 | 0 | 21 | 0 | 0 | 1 |  |  |  | 0 | 0 | 0 | 16_ | D.1.1_1_ | D.1.1_ | 0 | 0 | 0 | 68 | 0 | 0 | 0
|  |  | 46,34 |  |  |  | 46.34
| D.1.1 | 17 | Konstrukce ze zemin | [5 empty] | 0 | [11 empty] | D.1.1 | [7 empty] | 0 | 0 | 0
27 | D.1.1 | 174101102R00 | Zásyp ruční se zhutněním |  |  | m3 | 6.342 | 0 | 0 | 0 | RTS I / 2020 | 0 |  | 0 | 0 | 0 | 0 | 0 | 0 | 0 | D.1.1 | 0 | 0 | 0 | 21 | 0 | 0 | 1 |  |  |  | 0 | 0 | 0 | 17_ | D.1.1_1_ | D.1.1_ | 0 | 0 | 0 | 71 | 0 | 0 | 0
|  |  | ;zásyp nad základem výt. šachty; 1,4*(0,5*3,25*2+0,4*3,2) |  |  |  | 6.342
28 | D.1.1 | 58337345 | Štěrkopísek frakce 0-32 C |  |  | t | 12.065 | 0 | 0 | 1 | RTS I / 2020 | 0 |  | 0 | 0 | 0 | 0 | 0 | 0 | 0 | D.1.1 | 0 | 0 | 0 | 21 | 0 | 0 | 1 |  |  |  | 0 | 0 | 0 | 17_ | D.1.1_1_ | D.1.1_ | 0 | 0 | 0 | 73 | 0 | 0 | 0
|  |  | 6,35*1,9 |  |  |  | 12.065
| D.1.1 | 19 | Hloubení pro podzemní stěny, ražení a hloubení důlní | [5 empty] | 0 | [11 empty] | D.1.1 | [7 empty] | 0 | 0 | 0
29 | D.1.1 | 199000002R00 | Poplatek za skládku horniny 1- 4 |  |  | m3 | 51.62 | 0 | 0 | 0 | RTS I / 2020 | 0 |  | 0 | 0 | 0 | 0 | 0 | 0 | 0 | D.1.1 | 0 | 0 | 0 | 21 | 0 | 0 | 1 |  |  |  | 0 | 0 | 0 | 19_ | D.1.1_1_ | D.1.1_ | 0 | 0 | 0 | 76 | 0 | 0 | 0
|  |  | 51,62 |  |  |  | 51.62
| D.1.1 | 27 | Základy | [5 empty] | 0 | [11 empty] | D.1.1 | [7 empty] | 0 | 0 | 0
30 | D.1.1 | 273313621R00 | Beton základových desek prostý C 20/25 |  |  | m3 | 13.7894 | 0 | 0 | 2.525 | RTS I / 2020 | 0 |  | 0 | 0 | 0 | 0 | 0 | 0 | 0 | D.1.1 | 0 | 0 | 0 | 21 | 0 | 0 | 1 |  |  |  | 0 | 0 | 0 | 27_ | D.1.1_2_ | D.1.1_ | 0 | 0 | 0 | 79 | 0 | 0 | 0
|  |  | ;základ pod výt. šachtou; 0,8*4,2*3,8*1,08 |  |  |  | 13.7894
31 | D.1.1 | 274313511R00 | Beton základových pasů prostý C 12/15 |  |  | m3 | 3.2832 | 0 | 0 | 2.525 | RTS I / 2020 | 0 |  | 0 | 0 | 0 | 0 | 0 | 0 | 0 | D.1.1 | 0 | 0 | 0 | 21 | 0 | 0 | 1 |  |  |  | 0 | 0 | 0 | 27_ | D.1.1_2_ | D.1.1_ | 0 | 0 | 0 | 81 | 0 | 0 | 0
|  |  | ;beton základu schodiště; 1,0*3,8*0,8*1,08 |  |  |  | 3.2832
32 | D.1.1 | 274313621R00 | Beton základových pasů prostý C 20/25 |  |  | m3 | 4.2682 | 0 | 0 | 2.525 | RTS I / 2020 | 0 |  | 0 | 0 | 0 | 0 | 0 | 0 | 0 | D.1.1 | 0 | 0 | 0 | 21 | 0 | 0 | 1 |  |  |  | 0 | 0 | 0 | 27_ | D.1.1_2_ | D.1.1_ | 0 | 0 | 0 | 83 | 0 | 0 | 0
|  |  | ;základy schodiště; 0,8*0,6*1,9*1,08+1,0*3,8*0,8*1,08 |  |  |  | 4.2682
33 | D.1.1 | 279311113R00 | Postupné podbetonování zákl. zdiva C12/15 |  |  | m3 | 5.953 | 0 | 0 | 2.5277 | RTS I / 2020 | 0 |  | 0 | 0 | 0 | 0 | 0 | 0 | 0 | D.1.1 | 0 | 0 | 0 | 21 | 0 | 0 | 1 |  |  |  | 0 | 0 | 0 | 27_ | D.1.1_2_ | D.1.1_ | 0 | 0 | 0 | 85 | 0 | 0 | 0
|  |  | ;podbet. základu v místě šachty; 0,8*1,3*(4,2+1,1)*1,08 |  |  |  | 5.953
34 | D.1.1 | 274351215R00 | Bednění stěn základových pasů - zřízení |  |  | m2 | 18.55 | 0 | 0 | 0.03916 | RTS I / 2020 | 0 |  | 0 | 0 | 0 | 0 | 0 | 0 | 0 | D.1.1 | 0 | 0 | 0 | 21 | 0 | 0 | 1 |  |  |  | 0 | 0 | 0 | 27_ | D.1.1_2_ | D.1.1_ | 0 | 0 | 0 | 87 | 0 | 0 | 0
|  |  | ;bednění při podbetonování základů; 1,3*(4,2+1,1) |  |  |  | 6.89
|  |  | ;bednění - zpevnění kcí; 2,2*(4,2+1,1) |  |  |  | 11.66
35 | D.1.1 | 274351216R00 | Bednění stěn základových pasů - odstranění |  |  | m2 | 18.55 | 0 | 0 | 0 | RTS I / 2020 | 0 |  | 0 | 0 | 0 | 0 | 0 | 0 | 0 | D.1.1 | 0 | 0 | 0 | 21 | 0 | 0 | 1 |  |  |  | 0 | 0 | 0 | 27_ | D.1.1_2_ | D.1.1_ | 0 | 0 | 0 | 90 | 0 | 0 | 0
|  |  | 18,55 |  |  |  | 18.55
36 | D.1.1 | 274313211R00 | Beton základových pasů prostý C -/7,5 |  |  | m3 | 2.915 | 0 | 0 | 2.525 | RTS I / 2020 | 0 |  | 0 | 0 | 0 | 0 | 0 | 0 | 0 | D.1.1 | 0 | 0 | 0 | 21 | 0 | 0 | 1 |  |  |  | 0 | 0 | 0 | 27_ | D.1.1_2_ | D.1.1_ | 0 | 0 | 0 | 92 | 0 | 0 | 0
|  |  | ;zpevnění stáv. základů - cem. mléko; 0,25*2,2*(4,2+1,1) |  |  |  | 2.915
37 | D.1.1 | 273323611RV1 | Železobeton základ. desek vodostavební C 30/37 |  |  | m3 | 4.4928 | 0 | 0 | 2.3937 | RTS I / 2020 | 0 |  | 0 | 0 | 0 | 0 | 0 | 0 | 0 | D.1.1 | 0 | 0 | 0 | 21 | 0 | 0 | 1 |  |  |  | 0 | 0 | 0 | 27_ | D.1.1_2_ | D.1.1_ | 0 | 0 | 0 | 94 | 0 | 0 | 0
|  | Varianta: | PERMACRETE 90d X0,XC1-4,XD1-2,XF1,XA1-2
|  |  | ;deska výt. šachty; 0,4*3,2*3,25*1,08 |  |  |  | 4.4928
38 | D.1.1 | 273351215R00 | Bednění stěn základových desek - zřízení |  |  | m2 | 3.88 | 0 | 0 | 0.0392 | RTS I / 2020 | 0 |  | 0 | 0 | 0 | 0 | 0 | 0 | 0 | D.1.1 | 0 | 0 | 0 | 21 | 0 | 0 | 1 |  |  |  | 0 | 0 | 0 | 27_ | D.1.1_2_ | D.1.1_ | 0 | 0 | 0 | 97 | 0 | 0 | 0
|  |  | (3,2+3,25*2)*0,4 |  |  |  | 3.88
39 | D.1.1 | 273351216R00 | Bednění stěn základových desek - odstranění |  |  | m2 | 3.88 | 0 | 0 | 0 | RTS I / 2020 | 0 |  | 0 | 0 | 0 | 0 | 0 | 0 | 0 | D.1.1 | 0 | 0 | 0 | 21 | 0 | 0 | 1 |  |  |  | 0 | 0 | 0 | 27_ | D.1.1_2_ | D.1.1_ | 0 | 0 | 0 | 99 | 0 | 0 | 0
|  |  | 3,88 |  |  |  | 3.88
40 | D.1.1 | 274316141RU1 | Základ.pasy z betonu prostého vodostaveb. C 30/37 |  |  | m3 | 3.993 | 0 | 0 | 2.6263 | RTS I / 2020 | 0 |  | 0 | 0 | 0 | 0 | 0 | 0 | 0 | D.1.1 | 0 | 0 | 0 | 21 | 0 | 0 | 1 |  |  |  | 0 | 0 | 0 | 27_ | D.1.1_2_ | D.1.1_ | 0 | 0 | 0 | 101 | 0 | 0 | 0
|  | Varianta: | XC4 odolnost proti korozi způsobené karbonací
|  |  | 1,65*0,2*(3,2*2+2,85*2) |  |  |  | 3.993
41 | D.1.1 | 273361821R00 | Výztuž základových desek z beton. oceli 10505 (R) |  |  | t | 0.6 | 0 | 0 | 1.0217 | RTS I / 2020 | 0 |  | 0 | 0 | 0 | 0 | 0 | 0 | 0 | D.1.1 | 0 | 0 | 0 | 21 | 0 | 0 | 1 |  |  |  | 0 | 0 | 0 | 27_ | D.1.1_2_ | D.1.1_ | 0 | 0 | 0 | 104 | 0 | 0 | 0
|  |  | 0,6 |  |  |  | 0.6
| D.1.1 | 31 | Zdi podpěrné a volné | [5 empty] | 0 | [11 empty] | D.1.1 | [7 empty] | 0 | 0 | 0
42 | D.1.1 | 311321826R00 | Železobeton nadzákladových zdí pohledový C 30/37 |  |  | m3 | 26.206 | 0 | 0 | 2.5301 | RTS I / 2020 | 0 |  | 0 | 0 | 0 | 0 | 0 | 0 | 0 | D.1.1 | 0 | 0 | 0 | 21 | 0 | 0 | 1 |  |  |  | 0 | 0 | 0 | 31_ | D.1.1_3_ | D.1.1_ | 0 | 0 | 0 | 107 | 0 | 0 | 0
|  |  | ;VÝTAHOVÁ ŠACHTA; 0,2*10,8*(3,2*2+2,85*2)-0,2*(2,12*1,57)*3 |  |  |  | 24.139
|  |  | ;STĚNY SCHODIŠTĚ - PODESTOVÉ; 0,3*1,3*2,65*2 |  |  |  | 2.067
43 | D.1.1 | 311351805R00 | Bednění nadzákl.zdí,pohled.hl.,oboustranné-zřízení |  |  | m2 | 275.14 | 0 | 0 | 0.06031 | RTS I / 2020 | 0 |  | 0 | 0 | 0 | 0 | 0 | 0 | 0 | D.1.1 | 0 | 0 | 0 | 21 | 0 | 0 | 1 |  |  |  | 0 | 0 | 0 | 31_ | D.1.1_3_ | D.1.1_ | 0 | 0 | 0 | 110 | 0 | 0 | 0
|  |  | 10,8*(3,2*2+3,25*2+2,8*2+2,85*2) |  |  |  | 261.36
|  |  | 1,3*2,65*2*2 |  |  |  | 13.78
44 | D.1.1 | 60623355 | Překližka vodovzd. bříza multi tl. 21 mm j. BB/CP |  |  | m2 | 267.316 | 0 | 0 | 0.0147 | RTS I / 2020 | 0 |  | 0 | 0 | 0 | 0 | 0 | 0 | 0 | D.1.1 | 0 | 0 | 0 | 21 | 0 | 0 | 1 |  |  |  | 0 | 0 | 0 | 31_ | D.1.1_3_ | D.1.1_ | 0 | 0 | 0 | 113 | 0 | 0 | 0
|  |  | 10,8*(3,2+3,25*2) |  |  |  | 104.76
|  |  | 1,3*2,65*2*2+0,3*2,65*2 |  |  |  | 15.37
|  |  | 0,3*11,82*4*2 |  |  |  | 28.368
|  |  | 3,36*3,5 |  |  |  | 11.76
|  |  | 2,46*3,5+0,5*1,85 |  |  |  | 9.535
|  |  | 11,06*3,25 |  |  |  | 35.945
|  |  | (3,36*2+3,5+2,95+1,85+0,5+1,64+2,46)*0,2 |  |  |  | 3.924
|  |  | (11,06*2+3,25*2)*0,2 |  |  |  | 5.724
|  |  | 57,7*0,9 |  |  |  | 51.93
45 | D.1.1 | 60725017 | Deska dřevoštěpková OSB 3 N tl. 25 mm |  |  | m2 | 39.38 | 0 | 0 | 0.0148 | RTS I / 2020 | 0 |  | 0 | 0 | 0 | 0 | 0 | 0 | 0 | D.1.1 | 0 | 0 | 0 | 21 | 0 | 0 | 1 |  |  |  | 0 | 0 | 0 | 31_ | D.1.1_3_ | D.1.1_ | 0 | 0 | 0 | 123 | 0 | 0 | 0
|  |  | 35,8 |  |  |  | 35.8
|  |  | ;ztratné 10%; 3,58 |  |  |  | 3.58
46 | D.1.1 | 311351806R00 | Bednění nadzákl.zdí,pohled.hl.,oboustr.-odstranění |  |  | m2 | 275.14 | 0 | 0 | 0 | RTS I / 2020 | 0 |  | 0 | 0 | 0 | 0 | 0 | 0 | 0 | D.1.1 | 0 | 0 | 0 | 21 | 0 | 0 | 1 |  |  |  | 0 | 0 | 0 | 31_ | D.1.1_3_ | D.1.1_ | 0 | 0 | 0 | 126 | 0 | 0 | 0
|  |  | 275,14 |  |  |  | 275.14
47 | D.1.1 | 311351901R00 | Bednění otvoru nadzáklad.zdí plochy do 0,5 m2 |  |  | kus | 2 | 0 | 0 | 0.02338 | RTS I / 2020 | 0 |  | 0 | 0 | 0 | 0 | 0 | 0 | 0 | D.1.1 | 0 | 0 | 0 | 21 | 0 | 0 | 1 |  |  |  | 0 | 0 | 0 | 31_ | D.1.1_3_ | D.1.1_ | 0 | 0 | 0 | 128 | 0 | 0 | 0
|  |  | ;VĚTRÁNÍ VÝT. ŠACHTY; 2 |  |  |  | 2
48 | D.1.1 | 311351904R00 | Bednění otvoru nadzáklad.zdí plochy do 3,6 m2 |  |  | kus | 4 | 0 | 0 | 0.11382 | RTS I / 2020 | 0 |  | 0 | 0 | 0 | 0 | 0 | 0 | 0 | D.1.1 | 0 | 0 | 0 | 21 | 0 | 0 | 1 |  |  |  | 0 | 0 | 0 | 31_ | D.1.1_3_ | D.1.1_ | 0 | 0 | 0 | 130 | 0 | 0 | 0
|  |  | ;DVEŘE DO VÝTAHU; 3 |  |  |  | 3
|  |  | ;ROZVADĚČ; 1 |  |  |  | 1
49 | D.1.1 | 311361821R00 | Výztuž nadzáklad. zdí z betonářské oceli 10505 (R) |  |  | t | 4.3575 | 0 | 0 | 1.0203 | RTS I / 2020 | 0 |  | 0 | 0 | 0 | 0 | 0 | 0 | 0 | D.1.1 | 0 | 0 | 0 | 21 | 0 | 0 | 1 |  |  |  | 0 | 0 | 0 | 31_ | D.1.1_3_ | D.1.1_ | 0 | 0 | 0 | 133 | 0 | 0 | 0
|  |  | (30,0*0,12+2,2*0,25)*1,05 |  |  |  | 4.3575
50 | D.1.1 | 311351111R00 | Bednění nadzákl. zdí oboustranné přesné - zřízení |  |  | m2 | 44.106 | 0 | 0 | 0.03931 | RTS I / 2020 | 0 |  | 0 | 0 | 0 | 0 | 0 | 0 | 0 | D.1.1 | 0 | 0 | 0 | 21 | 0 | 0 | 1 |  |  |  | 0 | 0 | 0 | 31_ | D.1.1_3_ | D.1.1_ | 0 | 0 | 0 | 135 | 0 | 0 | 0
|  |  | ;BEDNĚNÍ POD TERÉNEM - VÝT. ŠACHTA; 1,62*(2,8*2+2,85*2)+2,0*(3,2*2+3,25*2) |  |  |  | 44.106
51 | D.1.1 | 311351112R00 | Bednění nadzákl. zdí oboustranné přesné - odstr. |  |  | m2 | 44.106 | 0 | 0 | 0 | RTS I / 2020 | 0 |  | 0 | 0 | 0 | 0 | 0 | 0 | 0 | D.1.1 | 0 | 0 | 0 | 21 | 0 | 0 | 1 |  |  |  | 0 | 0 | 0 | 31_ | D.1.1_3_ | D.1.1_ | 0 | 0 | 0 | 137 | 0 | 0 | 0
|  |  | 44,106 |  |  |  | 44.106
52 | D.1.1 | 310238211RT1 | Zazdívka otvorů plochy do 1 m2 cihlami na MVC |  |  | m3 | 0.735 | 0 | 0 | 1.6284 | RTS I / 2020 | 0 |  | 0 | 0 | 0 | 0 | 0 | 0 | 0 | D.1.1 | 0 | 0 | 0 | 21 | 0 | 0 | 1 |  |  |  | 0 | 0 | 0 | 31_ | D.1.1_3_ | D.1.1_ | 0 | 0 | 0 | 139 | 0 | 0 | 0
|  | Varianta: | s použitím suché maltové směsi
|  |  | 0,6*0,35*1,75*2 |  |  |  | 0.735
53 | D.1.1 | 317944313RT2 | Válcované nosníky č.14-22 do připravených otvorů |  |  | t | 0.28314 | 0 | 0 | 1.09 | RTS I / 2020 | 0 |  | 0 | 0 | 0 | 0 | 0 | 0 | 0 | D.1.1 | 0 | 0 | 0 | 21 | 0 | 0 | 1 |  |  |  | 0 | 0 | 0 | 31_ | D.1.1_3_ | D.1.1_ | 0 | 0 | 0 | 142 | 0 | 0 | 0
|  | Varianta: | včetně dodávky profilu I č.14
|  |  | 14,3*2,25*8/1000*1,1 |  |  |  | 0.28314
54 | D.1.1 | 317234410RT2 | Vyzdívka mezi nosníky cihlami pálenými na MC |  |  | m3 | 0.675 | 0 | 0 | 1.6824 | RTS I / 2020 | 0 |  | 0 | 0 | 0 | 0 | 0 | 0 | 0 | D.1.1 | 0 | 0 | 0 | 21 | 0 | 0 | 1 |  |  |  | 0 | 0 | 0 | 31_ | D.1.1_3_ | D.1.1_ | 0 | 0 | 0 | 145 | 0 | 0 | 0
|  | Varianta: | s použitím suché maltové směsi
|  |  | 0,25*2,25*0,6*2 |  |  |  | 0.675
55 | D.1.1 | 310239211RT2 | Zazdívka otvorů plochy do 4 m2 cihlami na MVC |  |  | m3 | 2.313 | 0 | 0 | 1.6284 | RTS I / 2020 | 0 |  | 0 | 0 | 0 | 0 | 0 | 0 | 0 | D.1.1 | 0 | 0 | 0 | 21 | 0 | 0 | 1 |  |  |  | 0 | 0 | 0 | 31_ | D.1.1_3_ | D.1.1_ | 0 | 0 | 0 | 148 | 0 | 0 | 0
|  | Varianta: | s použitím suché maltové směsi
|  |  | ;zazdění oken; 0,3*0,6*2,2*4+1,35*1,8*0,3 |  |  |  | 2.313
| D.1.1 | 33 | Sloupy a pilíře, stožáry a rámové stojky | [5 empty] | 0 | [11 empty] | D.1.1 | [7 empty] | 0 | 0 | 0
56 | D.1.1 | 330321411R00 | Beton sloupů a pilířů železový C 30/37 |  |  | m3 | 2.1276 | 0 | 0 | 2.54 | RTS I / 2020 | 0 |  | 0 | 0 | 0 | 0 | 0 | 0 | 0 | D.1.1 | 0 | 0 | 0 | 21 | 0 | 0 | 1 |  |  |  | 0 | 0 | 0 | 33_ | D.1.1_3_ | D.1.1_ | 0 | 0 | 0 | 152 | 0 | 0 | 0
|  |  | 0,3*0,3*11,82*2 |  |  |  | 2.1276
57 | D.1.1 | 334353111R00 | Bednění sloupů čtvercových pl. do 0,9 m2 zřízení |  |  | m2 | 28.368 | 0 | 0 | 0.00756 | RTS I / 2020 | 0 |  | 0 | 0 | 0 | 0 | 0 | 0 | 0 | D.1.1 | 0 | 0 | 0 | 21 | 0 | 0 | 1 |  |  |  | 0 | 0 | 0 | 33_ | D.1.1_3_ | D.1.1_ | 0 | 0 | 0 | 154 | 0 | 0 | 0
|  |  | 0,3*11,82*4*2 |  |  |  | 28.368
58 | D.1.1 | 334353211R00 | Bednění sloupů čtvercových pl.do 0,9 m2 odstranění |  |  | m2 | 28.37 | 0 | 0 | 4e-05 | RTS I / 2020 | 0 |  | 0 | 0 | 0 | 0 | 0 | 0 | 0 | D.1.1 | 0 | 0 | 0 | 21 | 0 | 0 | 1 |  |  |  | 0 | 0 | 0 | 33_ | D.1.1_3_ | D.1.1_ | 0 | 0 | 0 | 156 | 0 | 0 | 0
|  |  | 28,37 |  |  |  | 28.37
| D.1.1 | 34 | Stěny a příčky | [5 empty] | 0 | [11 empty] | D.1.1 | [7 empty] | 0 | 0 | 0
59 | D.1.1 | 349231811RT2 | Přizdívka ostění s ozubem z cihel, kapsy do 15 cm |  |  | m2 | 4.2 | 0 | 0 | 0.24884 | RTS I / 2020 | 0 |  | 0 | 0 | 0 | 0 | 0 | 0 | 0 | D.1.1 | 0 | 0 | 0 | 21 | 0 | 0 | 1 |  |  |  | 0 | 0 | 0 | 34_ | D.1.1_3_ | D.1.1_ | 0 | 0 | 0 | 159 | 0 | 0 | 0
|  | Varianta: | s použitím suché maltové směsi
|  |  | 0,6*(1,1*4+0,65*4) |  |  |  | 4.2
60 | D.1.1 | 346244381R00 | Plentování ocelových nosníků výšky do 20 cm |  |  | m2 | 3.36 | 0 | 0 | 0.17444 | RTS I / 2020 | 0 |  | 0 | 0 | 0 | 0 | 0 | 0 | 0 | D.1.1 | 0 | 0 | 0 | 21 | 0 | 0 | 1 |  |  |  | 0 | 0 | 0 | 34_ | D.1.1_3_ | D.1.1_ | 0 | 0 | 0 | 162 | 0 | 0 | 0
|  |  | 0,14*2,25*4+0,6*1,75*2 |  |  |  | 3.36
61 | D.1.1 | 342031112R00 | Příčka SDVK tl.95,1x CW,1x opl., deska 10 mm |  |  | m2 | 21.161 | 0 | 0 | 0.02974 | RTS I / 2020 | 0 |  | 0 | 0 | 0 | 0 | 0 | 0 | 0 | D.1.1 | 0 | 0 | 0 | 21 | 0 | 0 | 1 |  |  |  | 0 | 0 | 0 | 34_ | D.1.1_3_ | D.1.1_ | 0 | 0 | 0 | 164 | 0 | 0 | 0
|  | Varianta: | s minerální izolací tl. 40 mm
|  |  | 1,2*2,29*2+1,3*2,29/2*2-0,7*1,97+1,1*1,6 |  |  |  | 8.854
|  |  | 2,5*3,3-0,7*1,97*2 |  |  |  | 5.492
|  |  | 2,35*2,9 |  |  |  | 6.815
62 | D.1.1 | 342090431R00 | Otvor v SDK, pro dveře 1kř do 100 kg,UA 100,1xopl. |  |  | kus | 13 | 0 | 0 | 0.01934 | RTS I / 2020 | 0 |  | 0 | 0 | 0 | 0 | 0 | 0 | 0 | D.1.1 | 0 | 0 | 0 | 21 | 0 | 0 | 1 |  |  |  | 0 | 0 | 0 | 34_ | D.1.1_3_ | D.1.1_ | 0 | 0 | 0 | 169 | 0 | 0 | 0
|  |  | 13 |  |  |  | 13
63 | D.1.1 | 342263310R00 | Úprava sádrokartonové příčky pro osazení umývadla |  |  | kus | 5 | 0 | 0 | 0.00332 | RTS I / 2020 | 0 |  | 0 | 0 | 0 | 0 | 0 | 0 | 0 | D.1.1 | 0 | 0 | 0 | 21 | 0 | 0 | 1 |  |  |  | 0 | 0 | 0 | 34_ | D.1.1_3_ | D.1.1_ | 0 | 0 | 0 | 171 | 0 | 0 | 0
|  |  | 5 |  |  |  | 5
64 | D.1.1 | 342032243R00 | Příčka SDVK tl.150,1x UW 125,1x opl.,deska 12,5mm |  |  | m2 | 51.585 | 0 | 0 | 0.06792 | RTS I / 2020 | 0 |  | 0 | 0 | 0 | 0 | 0 | 0 | 0 | D.1.1 | 0 | 0 | 0 | 21 | 0 | 0 | 1 |  |  |  | 0 | 0 | 0 | 34_ | D.1.1_3_ | D.1.1_ | 0 | 0 | 0 | 173 | 0 | 0 | 0
|  | Varianta: | s minerální izolací tl. 40 mm
|  |  | 2,8*(6,9+2,2+0,6*2)-0,8*1,97*2 |  |  |  | 25.688
|  |  | 2,0*1,7 |  |  |  | 3.4
|  |  | 2,8*1,27-0,8*1,97 |  |  |  | 1.98
|  |  | 2,5*(4,7+1,22+2,13)-(0,8*1,97*3) |  |  |  | 15.397
|  |  | 2,0*2,56 |  |  |  | 5.12
65 | D.1.1 | 342026126RT1 | Příčka SDVK tl.190mm, 2 x UW 75, jednoduše opláštěná sádrovláknitými deskami tl. 12,5 mm |  |  | m2 | 92.4975 | 0 | 0 | 0.07773 | RTS I / 2020 | 0 |  | 0 | 0 | 0 | 0 | 0 | 0 | 0 | D.1.1 | 0 | 0 | 0 | 21 | 0 | 0 | 1 |  |  |  | 0 | 0 | 0 | 34_ | D.1.1_3_ | D.1.1_ | 0 | 0 | 0 | 180 | 0 | 0 | 0
|  | Varianta: | s minerální izolací tl. 60+60 mm
|  |  | 1,2*3,0+0,75*1,9+1,55*1,53+1,9*(4,08+1,71)-0,8*1,75 |  |  |  | 16.9975
|  |  | 1,9*(5,5+3,11)-0,8*1,75+1,6*3,5+1,25*8,0 |  |  |  | 30.559
|  |  | 2,8*(6,9+1,5)-0,8*1,75+1,2*6,9+1,2*3,93*2+1,3*3,93/2*2 |  |  |  | 44.941
66 | D.1.1 | 347015123R00 | Předstěna SDK, tl.95mm,ocel. kce CW, 1x RBI 12,5mm |  |  | m2 | 17.2328 | 0 | 0 | 0.01369 | RTS I / 2020 | 0 |  | 0 | 0 | 0 | 0 | 0 | 0 | 0 | D.1.1 | 0 | 0 | 0 | 21 | 0 | 0 | 1 |  |  |  | 0 | 0 | 0 | 34_ | D.1.1_3_ | D.1.1_ | 0 | 0 | 0 | 185 | 0 | 0 | 0
|  |  | ;hygien. zázemí; 1,3*(1,19+2,066+0,9+1,1+8,0) |  |  |  | 17.2328
67 | D.1.1 | 342265193R00 | Příplatek za otvor v podhledu podkroví pl. 1,00 m2 |  |  | kus | 10 | 0 | 0 | 0 | RTS I / 2020 | 0 |  | 0 | 0 | 0 | 0 | 0 | 0 | 0 | D.1.1 | 0 | 0 | 0 | 21 | 0 | 0 | 1 |  |  |  | 0 | 0 | 0 | 34_ | D.1.1_3_ | D.1.1_ | 0 | 0 | 0 | 187 | 0 | 0 | 0
|  | Varianta: | Úprava ostění okolo střešního okna
|  |  | ;střešní okna;10 |  |  |  | 10
68 | D.1.1 | 342265122RT6 | Úprava podkroví sádrokarton. na ocel. rošt, šikmá |  |  | m2 | 290.465 | 0 | 0 | 0.01522 | RTS I / 2020 | 0 |  | 0 | 0 | 0 | 0 | 0 | 0 | 0 | D.1.1 | 0 | 0 | 0 | 21 | 0 | 0 | 1 |  |  |  | 0 | 0 | 0 | 34_ | D.1.1_3_ | D.1.1_ | 0 | 0 | 0 | 190 | 0 | 0 | 0
|  | Varianta: | desky protipožární tl. 12,5 mm, bez izolace
|  |  | 6,0*(12,5+6,5+1,6)+3,7*2,2 |  |  |  | 131.74
|  |  | 6,25*3,7 |  |  |  | 23.125
|  |  | 6,0*(10,5*2+1,6) |  |  |  | 135.6
69 | D.1.1 | 342265122RT8 | Úprava podkroví sádrokarton. na ocel. rošt, šikmá |  |  | m2 | 29.045 | 0 | 0 | 0.01522 | RTS I / 2020 | 0 |  | 0 | 0 | 0 | 0 | 0 | 0 | 0 | D.1.1 | 0 | 0 | 0 | 21 | 0 | 0 | 1 |  |  |  | 0 | 0 | 0 | 34_ | D.1.1_3_ | D.1.1_ | 0 | 0 | 0 | 195 | 0 | 0 | 0
|  | Varianta: | desky požár. impreg. tl. 12,5 mm, bez izolace
|  |  | 3,7*(1,7+1,1+0,9+2,1+1,2+0,2*2+0,15*3) |  |  |  | 29.045
70 | D.1.1 | 342265132RT6 | Úprava podkroví sádrokarton. na ocel. rošt vodor. |  |  | m2 | 32 | 0 | 0 | 0.01625 | RTS I / 2020 | 0 |  | 0 | 0 | 0 | 0 | 0 | 0 | 0 | D.1.1 | 0 | 0 | 0 | 21 | 0 | 0 | 1 |  |  |  | 0 | 0 | 0 | 34_ | D.1.1_3_ | D.1.1_ | 0 | 0 | 0 | 198 | 0 | 0 | 0
|  | Varianta: | desky protipožární tl. 12,5 mm, bez izolace
|  |  | 1,6*(15,0+5,0) |  |  |  | 32
71 | D.1.1 | 342265991R00 | Příplatek k úpravě podkroví za tloušťku desek 15mm |  |  | m2 | 351.51 | 0 | 0 | 0.00181 | RTS I / 2020 | 0 |  | 0 | 0 | 0 | 0 | 0 | 0 | 0 | D.1.1 | 0 | 0 | 0 | 21 | 0 | 0 | 1 |  |  |  | 0 | 0 | 0 | 34_ | D.1.1_3_ | D.1.1_ | 0 | 0 | 0 | 201 | 0 | 0 | 0
|  |  | 290,465+29,045+32,0 |  |  |  | 351.51
72 | D.1.1 | 340239212RT2 | Zazdívka otvorů pl.4 m2,cihlami tl.zdi nad 10 cm |  |  | m2 | 1.89 | 0 | 0 | 0.23875 | RTS I / 2020 | 0 |  | 0 | 0 | 0 | 0 | 0 | 0 | 0 | D.1.1 | 0 | 0 | 0 | 21 | 0 | 0 | 1 |  |  |  | 0 | 0 | 0 | 34_ | D.1.1_3_ | D.1.1_ | 0 | 0 | 0 | 203 | 0 | 0 | 0
|  | Varianta: | s použitím suché maltové směsi
|  |  | 2,1*0,9 |  |  |  | 1.89
73 | D.1.1 | 340238212RT2 | Zazdívka otvorů pl.1 m2,cihlami tl.zdi nad 10 cm |  |  | m2 | 1.98 | 0 | 0 | 0.23976 | RTS I / 2020 | 0 |  | 0 | 0 | 0 | 0 | 0 | 0 | 0 | D.1.1 | 0 | 0 | 0 | 21 | 0 | 0 | 1 |  |  |  | 0 | 0 | 0 | 34_ | D.1.1_3_ | D.1.1_ | 0 | 0 | 0 | 206 | 0 | 0 | 0
|  | Varianta: | s použitím suché maltové směsi
|  |  | 2,8*1,27-0,8*1,97 |  |  |  | 1.98
74 | D.1.1 | 342267112RT2 | Obklad trámů sádrokartonem třístranný do 0,5/0,5 m |  |  | m | 3.5 | 0 | 0 | 0.01941 | RTS I / 2020 | 0 |  | 0 | 0 | 0 | 0 | 0 | 0 | 0 | D.1.1 | 0 | 0 | 0 | 21 | 0 | 0 | 1 |  |  |  | 0 | 0 | 0 | 34_ | D.1.1_3_ | D.1.1_ | 0 | 0 | 0 | 209 | 0 | 0 | 0
|  | Varianta: | desky protipožární tl. 12,5 mm
|  |  | 3,5 |  |  |  | 3.5
| D.1.1 | 41 | Stropy a stropní konstrukce (pro pozemní stavby) | [5 empty] | 0 | [11 empty] | D.1.1 | [7 empty] | 0 | 0 | 0
75 | D.1.1 | 411321515R00 | Stropy deskové ze železobetonu C 30/37 - POHLEDOVÝ !!!! |  |  | m3 | 12.473 | 0 | 0 | 2.5251 | RTS I / 2020 | 0 |  | 0 | 0 | 0 | 0 | 0 | 0 | 0 | D.1.1 | 0 | 0 | 0 | 21 | 0 | 0 | 1 |  |  |  | 0 | 0 | 0 | 41_ | D.1.1_4_ | D.1.1_ | 0 | 0 | 0 | 213 | 0 | 0 | 0
|  |  | 0,2*3,86*3,5 |  |  |  | 2.702
|  |  | 0,2*(2,96*3,5+0,5*1,85) |  |  |  | 2.257
|  |  | 0,2*11,56*3,25 |  |  |  | 7.514
76 | D.1.1 | 411351801R00 | Bednění čel stropních desek, zřízení |  |  | m | 50.74 | 0 | 0 | 0.03047 | RTS I / 2020 | 0 |  | 0 | 0 | 0 | 0 | 0 | 0 | 0 | D.1.1 | 0 | 0 | 0 | 21 | 0 | 0 | 1 |  |  |  | 0 | 0 | 0 | 41_ | D.1.1_4_ | D.1.1_ | 0 | 0 | 0 | 217 | 0 | 0 | 0
|  |  | 3,86*2+3,5+2,95+1,85+0,5+1,64+2,46+0,5 |  |  |  | 21.12
|  |  | 11,56*2+3,25*2 |  |  |  | 29.62
77 | D.1.1 | 411351802R00 | Bednění čel stropních desek, odstranění |  |  | m | 50.74 | 0 | 0 | 0 | RTS I / 2020 | 0 |  | 0 | 0 | 0 | 0 | 0 | 0 | 0 | D.1.1 | 0 | 0 | 0 | 21 | 0 | 0 | 1 |  |  |  | 0 | 0 | 0 | 41_ | D.1.1_4_ | D.1.1_ | 0 | 0 | 0 | 220 | 0 | 0 | 0
|  |  | 50,74 |  |  |  | 50.74
78 | D.1.1 | 411351213R00 | Bednění stropů deskových, podepření,do 5,9m, 10kPa |  |  | m2 | 63.155 | 0 | 0 | 0.05896 | RTS I / 2020 | 0 |  | 0 | 0 | 0 | 0 | 0 | 0 | 0 | D.1.1 | 0 | 0 | 0 | 21 | 0 | 0 | 1 |  |  |  | 0 | 0 | 0 | 41_ | D.1.1_4_ | D.1.1_ | 0 | 0 | 0 | 222 | 0 | 0 | 0
|  |  | 3,86*3,5+3,45*3,5+3,25*11,56 |  |  |  | 63.155
79 | D.1.1 | 411351214R00 | Odstranění bednění stropů deskových do 5,9m, 10kPa |  |  | m2 | 63.15 | 0 | 0 | 0 | RTS I / 2020 | 0 |  | 0 | 0 | 0 | 0 | 0 | 0 | 0 | D.1.1 | 0 | 0 | 0 | 21 | 0 | 0 | 1 |  |  |  | 0 | 0 | 0 | 41_ | D.1.1_4_ | D.1.1_ | 0 | 0 | 0 | 224 | 0 | 0 | 0
|  |  | 63,15 |  |  |  | 63.15
80 | D.1.1 | 411354183R00 | Příplatek k podpěr. konstr. stropů 12 kPa -zřízení |  |  | m2 | 63.15 | 0 | 0 | 0.00169 | RTS I / 2020 | 0 |  | 0 | 0 | 0 | 0 | 0 | 0 | 0 | D.1.1 | 0 | 0 | 0 | 21 | 0 | 0 | 1 |  |  |  | 0 | 0 | 0 | 41_ | D.1.1_4_ | D.1.1_ | 0 | 0 | 0 | 226 | 0 | 0 | 0
|  |  | 63,15 |  |  |  | 63.15
81 | D.1.1 | 411354184R00 | Příplatek k podpěr. konstr. stropů 12 kPa - odstr. |  |  | m2 | 63.15 | 0 | 0 | 0 | RTS I / 2020 | 0 |  | 0 | 0 | 0 | 0 | 0 | 0 | 0 | D.1.1 | 0 | 0 | 0 | 21 | 0 | 0 | 1 |  |  |  | 0 | 0 | 0 | 41_ | D.1.1_4_ | D.1.1_ | 0 | 0 | 0 | 228 | 0 | 0 | 0
|  |  | 63,15 |  |  |  | 63.15
82 | D.1.1 | 411361821R00 | Výztuž stropů z betonářské oceli 10505(R) |  |  | t | 2.4822 | 0 | 0 | 1.0214 | RTS I / 2020 | 0 |  | 0 | 0 | 0 | 0 | 0 | 0 | 0 | D.1.1 | 0 | 0 | 0 | 21 | 0 | 0 | 1 |  |  |  | 0 | 0 | 0 | 41_ | D.1.1_4_ | D.1.1_ | 0 | 0 | 0 | 230 | 0 | 0 | 0
|  |  | (12,5*0,12+4,8*0,18)*1,05 |  |  |  | 2.4822
83 | D.1.1 | 413321515R00 | Nosníky z betonu železového C 30/37 - POHLEDOVÝ |  |  | m3 | 4.8005 | 0 | 0 | 2.5251 | RTS I / 2020 | 0 |  | 0 | 0 | 0 | 0 | 0 | 0 | 0 | D.1.1 | 0 | 0 | 0 | 21 | 0 | 0 | 1 |  |  |  | 0 | 0 | 0 | 41_ | D.1.1_4_ | D.1.1_ | 0 | 0 | 0 | 232 | 0 | 0 | 0
|  |  | 0,5*0,3*4,2*2+0,3*0,3*3,36*2+0,2*0,1*2,65 |  |  |  | 1.9178
|  |  | 0,3*0,5*4,62+0,3*0,5*5,1+0,3*0,3*(2,95+2,46)+0,1*0,2*2,65 |  |  |  | 1.9979
|  |  | 0,2*0,2*11,06*2 |  |  |  | 0.8848
84 | D.1.1 | 413351101R00 | Bednění nosníků š.do 600 mm, v.do 600 mm - zřízení |  |  | m | 57.73 | 0 | 0 | 0.14124 | RTS I / 2020 | 0 |  | 0 | 0 | 0 | 0 | 0 | 0 | 0 | D.1.1 | 0 | 0 | 0 | 21 | 0 | 0 | 1 |  |  |  | 0 | 0 | 0 | 41_ | D.1.1_4_ | D.1.1_ | 0 | 0 | 0 | 236 | 0 | 0 | 0
|  |  | 4,2*2+3,4*2+2,65+4,6+5,1+2,95+2,46+2,65+11,06*2 |  |  |  | 57.73
85 | D.1.1 | 413351103R00 | Bednění nosníků š.do 600, v.do 600 mm - odstranění |  |  | m | 57.73 | 0 | 0 | 0 | RTS I / 2020 | 0 |  | 0 | 0 | 0 | 0 | 0 | 0 | 0 | D.1.1 | 0 | 0 | 0 | 21 | 0 | 0 | 1 |  |  |  | 0 | 0 | 0 | 41_ | D.1.1_4_ | D.1.1_ | 0 | 0 | 0 | 238 | 0 | 0 | 0
|  |  | 57,73 |  |  |  | 57.73
| D.1.1 | 56 | Podkladní vrstvy komunikací, letišť a ploch | [5 empty] | 0 | [11 empty] | D.1.1 | [7 empty] | 0 | 0 | 0
86 | D.1.1 | 564851111RT4 | Podklad ze štěrkodrti po zhutnění tloušťky 15 cm |  |  | m2 | 27 | 0 | 0 | 0.378 | RTS I / 2020 | 0 |  | 0 | 0 | 0 | 0 | 0 | 0 | 0 | D.1.1 | 0 | 0 | 0 | 21 | 0 | 0 | 1 |  |  |  | 0 | 0 | 0 | 56_ | D.1.1_5_ | D.1.1_ | 0 | 0 | 0 | 241 | 0 | 0 | 0
|  | Varianta: | štěrkodrť frakce 0-63 mm
|  |  | 27 |  |  |  | 27
87 | D.1.1 | 564851111RT2 | Podklad ze štěrkodrti po zhutnění tloušťky 15 cm |  |  | m2 | 27 | 0 | 0 | 0.378 | RTS I / 2020 | 0 |  | 0 | 0 | 0 | 0 | 0 | 0 | 0 | D.1.1 | 0 | 0 | 0 | 21 | 0 | 0 | 1 |  |  |  | 0 | 0 | 0 | 56_ | D.1.1_5_ | D.1.1_ | 0 | 0 | 0 | 244 | 0 | 0 | 0
|  | Varianta: | štěrkodrť frakce 0-32 mm
|  |  | 27 |  |  |  | 27
88 | D.1.1 | 565131111RT3 | Podklad z obal kamen. ACP 16+, š. do 3 m, tl. 5 cm |  |  | m2 | 48.1 | 0 | 0 | 0.13188 | RTS I / 2020 | 0 |  | 0 | 0 | 0 | 0 | 0 | 0 | 0 | D.1.1 | 0 | 0 | 0 | 21 | 0 | 0 | 1 |  |  |  | 0 | 0 | 0 | 56_ | D.1.1_5_ | D.1.1_ | 0 | 0 | 0 | 247 | 0 | 0 | 0
|  | Varianta: | plochy 101-200 m2
|  |  | ;nad výkopy; 1,0*(3,3*2+12,0+10,0+3,0+16,5) |  |  |  | 48.1
| D.1.1 | 57 | Kryty pozemních komunikací, letišť a ploch z kameniva nebo živičné | [5 empty] | 0 | [11 empty] | D.1.1 | [7 empty] | 0 | 0 | 0
89 | D.1.1 | 573231111R00 | Postřik živičný spojovací z emulze 0,5-0,7 kg/m2 |  |  | m2 | 430 | 0 | 0 | 0.00071 | RTS I / 2020 | 0 |  | 0 | 0 | 0 | 0 | 0 | 0 | 0 | D.1.1 | 0 | 0 | 0 | 21 | 0 | 0 | 1 |  |  |  | 0 | 0 | 0 | 57_ | D.1.1_5_ | D.1.1_ | 0 | 0 | 0 | 251 | 0 | 0 | 0
|  |  | 215*2 |  |  |  | 430
90 | D.1.1 | 573111112R00 | Postřik živičný infiltr.+ posyp,z asfaltu 1 kg/m2 |  |  | m2 | 48.1 | 0 | 0 | 0.00601 | RTS I / 2020 | 0 |  | 0 | 0 | 0 | 0 | 0 | 0 | 0 | D.1.1 | 0 | 0 | 0 | 21 | 0 | 0 | 1 |  |  |  | 0 | 0 | 0 | 57_ | D.1.1_5_ | D.1.1_ | 0 | 0 | 0 | 253 | 0 | 0 | 0
|  |  | 48,1 |  |  |  | 48.1
91 | D.1.1 | 577112114RT2 | Beton asfalt. ACO 11 S modifik. š. do 3 m, tl.5 cm |  |  | m2 | 215 | 0 | 0 | 0.12966 | RTS I / 2020 | 0 |  | 0 | 0 | 0 | 0 | 0 | 0 | 0 | D.1.1 | 0 | 0 | 0 | 21 | 0 | 0 | 1 |  |  |  | 0 | 0 | 0 | 57_ | D.1.1_5_ | D.1.1_ | 0 | 0 | 0 | 255 | 0 | 0 | 0
|  | Varianta: | plochy 201-1000 m2
|  |  | 215 |  |  |  | 215
92 | D.1.1 | 577141122RT2 | Beton asfalt. ACL 16+ ložný, š. do 3 m, tl. 5 cm |  |  | m2 | 215 | 0 | 0 | 0.12966 | RTS I / 2020 | 0 |  | 0 | 0 | 0 | 0 | 0 | 0 | 0 | D.1.1 | 0 | 0 | 0 | 21 | 0 | 0 | 1 |  |  |  | 0 | 0 | 0 | 57_ | D.1.1_5_ | D.1.1_ | 0 | 0 | 0 | 258 | 0 | 0 | 0
|  | Varianta: | plochy 201-1000 m2
|  |  | 215 |  |  |  | 215
| D.1.1 | 59 | Kryty pozemních komunikací, letišť a ploch dlážděných (předlažby) | [5 empty] | 0 | [11 empty] | D.1.1 | [7 empty] | 0 | 0 | 0
93 | D.1.1 | 597072102RT1 | Žlab odvodňovací, dl.1000 mm, A15 |  |  | kus | 12 | 0 | 0 | 0.0945 | RTS I / 2020 | 0 |  | 0 | 0 | 0 | 0 | 0 | 0 | 0 | D.1.1 | 0 | 0 | 0 | 21 | 0 | 0 | 1 |  |  |  | 0 | 0 | 0 | 59_ | D.1.1_5_ | D.1.1_ | 0 | 0 | 0 | 262 | 0 | 0 | 0
|  | Varianta: | světlá šířka 100 mm, výška 150-200 mm, spád 0,5%
|  |  | 12 |  |  |  | 12
94 | D.1.1 | 597072105R00 | Čelní stěna plná pro žlab SV 1000,výšky 150-250 mm |  |  | kus | 1 | 0 | 0 | 0.00042 | RTS I / 2020 | 0 |  | 0 | 0 | 0 | 0 | 0 | 0 | 0 | D.1.1 | 0 | 0 | 0 | 21 | 0 | 0 | 1 |  |  |  | 0 | 0 | 0 | 59_ | D.1.1_5_ | D.1.1_ | 0 | 0 | 0 | 265 | 0 | 0 | 0
|  |  | 1 |  |  |  | 1
95 | D.1.1 | 597072108R00 | Čelní stěna SV 1000 s nátrubkem DN 110,v.175-225mm |  |  | kus | 1 | 0 | 0 | 0.00042 | RTS I / 2020 | 0 |  | 0 | 0 | 0 | 0 | 0 | 0 | 0 | D.1.1 | 0 | 0 | 0 | 21 | 0 | 0 | 1 |  |  |  | 0 | 0 | 0 | 59_ | D.1.1_5_ | D.1.1_ | 0 | 0 | 0 | 267 | 0 | 0 | 0
|  |  | 1 |  |  |  | 1
96 | D.1.1 | 597072113RT2 | Krycí rošt SV 1000, zatížení B 125, dl. 1000 mm |  |  | kus | 12 | 0 | 0 | 0.00357 | RTS I / 2020 | 0 |  | 0 | 0 | 0 | 0 | 0 | 0 | 0 | D.1.1 | 0 | 0 | 0 | 21 | 0 | 0 | 1 |  |  |  | 0 | 0 | 0 | 59_ | D.1.1_5_ | D.1.1_ | 0 | 0 | 0 | 269 | 0 | 0 | 0
|  | Varianta: | rošt mřížkový, pozinkovaná ocel, oka 30/10
|  |  | 12 |  |  |  | 12
97 | D.1.1 | 597072192R00 | Příplatek ke žlabu SV 1000 za únosnost lože B 125 |  |  | m | 12 | 0 | 0 | 0.02888 | RTS I / 2020 | 0 |  | 0 | 0 | 0 | 0 | 0 | 0 | 0 | D.1.1 | 0 | 0 | 0 | 21 | 0 | 0 | 1 |  |  |  | 0 | 0 | 0 | 59_ | D.1.1_5_ | D.1.1_ | 0 | 0 | 0 | 272 | 0 | 0 | 0
|  |  | 12 |  |  |  | 12
98 | D.1.1 | 596215040R00 | Kladení zámkové dlažby tl. 8 cm do drtě tl. 4 cm |  |  | m2 | 48 | 0 | 0 | 0.0739 | RTS I / 2020 | 0 |  | 0 | 0 | 0 | 0 | 0 | 0 | 0 | D.1.1 | 0 | 0 | 0 | 21 | 0 | 0 | 1 |  |  |  | 0 | 0 | 0 | 59_ | D.1.1_5_ | D.1.1_ | 0 | 0 | 0 | 274 | 0 | 0 | 0
|  |  | 14,0+7,0+27,0 |  |  |  | 48
99 | D.1.1 | 58300013 | Zámková dlažba tl. 80 mm - dle výběru investora |  |  | m2 | 29.16 | 0 | 0 | 0.2 |  | 0 |  | 0 | 0 | 0 | 0 | 0 | 0 | 0 | D.1.1 | 0 | 0 | 0 | 21 | 0 | 0 | 1 |  |  |  | 0 | 0 | 0 | 59_ | D.1.1_5_ | D.1.1_ | 0 | 0 | 0 | 276 | 0 | 0 | 0
|  |  | 27 |  |  |  | 27
|  |  | ;ztratné 8%; 2,16 |  |  |  | 2.16
100 | D.1.1 | 596291113R00 | Řezání zámkové dlažby tl. 80 mm |  |  | m | 51.5 | 0 | 0 | 0.00036 | RTS I / 2020 | 0 |  | 0 | 0 | 0 | 0 | 0 | 0 | 0 | D.1.1 | 0 | 0 | 0 | 21 | 0 | 0 | 1 |  |  |  | 0 | 0 | 0 | 59_ | D.1.1_5_ | D.1.1_ | 0 | 0 | 0 | 279 | 0 | 0 | 0
|  |  | 23+28,5 |  |  |  | 51.5
| D.1.1 | 61 | Úprava povrchů vnitřní | [5 empty] | 0 | [11 empty] | D.1.1 | [7 empty] | 0 | 0 | 0
101 | D.1.1 | 612403399R00 | Hrubá výplň rýh ve stěnách maltou |  |  | m2 | 20 | 0 | 0 | 0.10712 | RTS I / 2020 | 0 |  | 0 | 0 | 0 | 0 | 0 | 0 | 0 | D.1.1 | 0 | 0 | 0 | 21 | 0 | 0 | 1 |  |  |  | 0 | 0 | 0 | 61_ | D.1.1_6_ | D.1.1_ | 0 | 0 | 0 | 282 | 0 | 0 | 0
|  |  | ;chodby okolo dveří; 5 |  |  |  | 5
|  |  | ;4.np; 15 |  |  |  | 15
102 | D.1.1 | 612421637R00 | Omítka vnitřní zdiva, MVC, štuková |  |  | m2 | 11.91 | 0 | 0 | 0.04766 | RTS I / 2020 | 0 |  | 0 | 0 | 0 | 0 | 0 | 0 | 0 | D.1.1 | 0 | 0 | 0 | 21 | 0 | 0 | 1 |  |  |  | 0 | 0 | 0 | 61_ | D.1.1_6_ | D.1.1_ | 0 | 0 | 0 | 285 | 0 | 0 | 0
|  |  | ;zazděná okna; 0,6*2,2*4+1,35*1,8 |  |  |  | 7.71
|  |  | ;zazděné dveře ve 4.np; 1,0*2,1*2 |  |  |  | 4.2
103 | D.1.1 | 612425931R00 | Omítka vápenná vnitřního ostění - štuková |  |  | m2 | 57.0155 | 0 | 0 | 0.05369 | RTS I / 2020 | 0 |  | 0 | 0 | 0 | 0 | 0 | 0 | 0 | D.1.1 | 0 | 0 | 0 | 21 | 0 | 0 | 1 |  |  |  | 0 | 0 | 0 | 61_ | D.1.1_6_ | D.1.1_ | 0 | 0 | 0 | 288 | 0 | 0 | 0
|  |  | ;kolem nových dveří a oken; 0,6*(2,55*2+1,73+1,35*2+2,2*4+0,65*4+1,35*2) |  |  |  | 14.178
|  |  | ;po vybourání oken; 0,25*(2,2*10+1,35+0,6*4) |  |  |  | 6.4375
|  |  | ;nově zazděné zárubně 4.np; 0,5*(2,1*2+1,0)*14 |  |  |  | 36.4
104 | D.1.1 | 610991111R00 | Zakrývání výplní vnitřních otvorů |  |  | m2 | 13.2415 | 0 | 0 | 4e-05 | RTS I / 2020 | 0 |  | 0 | 0 | 0 | 0 | 0 | 0 | 0 | D.1.1 | 0 | 0 | 0 | 21 | 0 | 0 | 1 |  |  |  | 0 | 0 | 0 | 61_ | D.1.1_6_ | D.1.1_ | 0 | 0 | 0 | 292 | 0 | 0 | 0
|  |  | 1,73*2,55+1,15*2,1*2+0,65*2+1,35*2 |  |  |  | 13.2415
105 | D.1.1 | 622473187RT2 | Příplatek za okenní lištu (APU) - montáž |  |  | m | 16.5 | 0 | 0 | 0.00015 | RTS I / 2020 | 0 |  | 0 | 0 | 0 | 0 | 0 | 0 | 0 | D.1.1 | 0 | 0 | 0 | 21 | 0 | 0 | 1 |  |  |  | 0 | 0 | 0 | 61_ | D.1.1_6_ | D.1.1_ | 0 | 0 | 0 | 294 | 0 | 0 | 0
|  | Varianta: | včetně dodávky lišty
|  |  | 1,5+2,15*2+2,1*4+1,15*2 |  |  |  | 16.5
106 | D.1.1 | 612401391R00 | Omítka malých ploch vnitřních stěn do 1 m2 |  |  | kus | 6.898 | 0 | 0 | 0.04305 | RTS I / 2020 | 0 |  | 0 | 0 | 0 | 0 | 0 | 0 | 0 | D.1.1 | 0 | 0 | 0 | 21 | 0 | 0 | 1 |  |  |  | 0 | 0 | 0 | 61_ | D.1.1_6_ | D.1.1_ | 0 | 0 | 0 | 297 | 0 | 0 | 0
|  |  | ;po osekání obkladů; 1,6*2,85+1,4*1,67 |  |  |  | 6.898
| D.1.1 | 62 | Úprava povrchů vnější | [5 empty] | 0 | [11 empty] | D.1.1 | [7 empty] | 0 | 0 | 0
107 | D.1.1 | 622311735RT5 | Zatepl.syst. fasáda, miner.desky KV 150 mm |  |  | m2 | 84.55 | 0 | 0 | 0.03389 | RTS I / 2020 | 0 |  | 0 | 0 | 0 | 0 | 0 | 0 | 0 | D.1.1 | 0 | 0 | 0 | 21 | 0 | 0 | 1 |  |  |  | 0 | 0 | 0 | 62_ | D.1.1_6_ | D.1.1_ | 0 | 0 | 0 | 300 | 0 | 0 | 0
|  |  | (11,85-3,2)*10,9 |  |  |  | 94.285
|  |  | -(1,5*2,1+1,15*2,1*2+1,35*0,65*2) |  |  |  | -9.735
108 | D.1.1 | 622311754R00 | Zatepl.syst. , ostění, miner.desky KV 40 mm |  |  | m2 | 9.95 | 0 | 0 | 0.02227 | RTS I / 2020 | 0 |  | 0 | 0 | 0 | 0 | 0 | 0 | 0 | D.1.1 | 0 | 0 | 0 | 21 | 0 | 0 | 1 |  |  |  | 0 | 0 | 0 | 62_ | D.1.1_6_ | D.1.1_ | 0 | 0 | 0 | 303 | 0 | 0 | 0
|  |  | 0,5*(2,2*6+1,35*3)+0,25*(1,35*2+0,65*4) |  |  |  | 9.95
109 | D.1.1 | 622311763RT1 | Zatepl.systém, parapet, miner.vlna KV 30 mm |  |  | m2 | 0.675 | 0 | 0 | 0.01674 | RTS I / 2020 | 0 |  | 0 | 0 | 0 | 0 | 0 | 0 | 0 | D.1.1 | 0 | 0 | 0 | 21 | 0 | 0 | 1 |  |  |  | 0 | 0 | 0 | 62_ | D.1.1_6_ | D.1.1_ | 0 | 0 | 0 | 305 | 0 | 0 | 0
|  | Varianta: | s minerální vlnou
|  |  | 0,25*1,35*2 |  |  |  | 0.675
110 | D.1.1 | 622311041R00 | Zaklád.sada ETICS,zaklád.+okapní profil PVC, |  |  | m | 8.5 | 0 | 0 | 0.00034 | RTS I / 2020 | 0 |  | 0 | 0 | 0 | 0 | 0 | 0 | 0 | D.1.1 | 0 | 0 | 0 | 21 | 0 | 0 | 1 |  |  |  | 0 | 0 | 0 | 62_ | D.1.1_6_ | D.1.1_ | 0 | 0 | 0 | 308 | 0 | 0 | 0
|  |  | 8,5 |  |  |  | 8.5
111 | D.1.1 | 622300175RT2 | Montáž elekroinstalační krabice PVC do zateplení |  |  | kus | 3 | 0 | 0 | 0.00039 | RTS I / 2020 | 0 |  | 0 | 0 | 0 | 0 | 0 | 0 | 0 | D.1.1 | 0 | 0 | 0 | 21 | 0 | 0 | 1 |  |  |  | 0 | 0 | 0 | 62_ | D.1.1_6_ | D.1.1_ | 0 | 0 | 0 | 310 | 0 | 0 | 0
|  | Varianta: | včetně dodávky krabice 120x120x200 mm
|  |  | 3 |  |  |  | 3
112 | D.1.1 | 622300176RT2 | Osazení montážní desky PVC do zateplení |  |  | kus | 3 | 0 | 0 | 0.00039 | RTS I / 2020 | 0 |  | 0 | 0 | 0 | 0 | 0 | 0 | 0 | D.1.1 | 0 | 0 | 0 | 21 | 0 | 0 | 1 |  |  |  | 0 | 0 | 0 | 62_ | D.1.1_6_ | D.1.1_ | 0 | 0 | 0 | 313 | 0 | 0 | 0
|  | Varianta: | včetně dodávky desky 120x120x200 mm
|  |  | 3 |  |  |  | 3
| D.1.1 | 63 | Podlahy a podlahové konstrukce | [5 empty] | 0 | [11 empty] | D.1.1 | [7 empty] | 0 | 0 | 0
113 | D.1.1 | 635111022R00 | Podlaha 2E22, desky 12,5 +12,5 mm |  |  | m2 | 252.45 | 0 | 0 | 0.03162 | RTS I / 2020 | 0 |  | 0 | 0 | 0 | 0 | 0 | 0 | 0 | D.1.1 | 0 | 0 | 0 | 21 | 0 | 0 | 1 |  |  |  | 0 | 0 | 0 | 63_ | D.1.1_6_ | D.1.1_ | 0 | 0 | 0 | 317 | 0 | 0 | 0
|  |  | ;skladba S1 a S2 a jejich alternativy; 22,19+78,44+45,94 |  |  |  | 146.57
|  |  | 9,35+10,23+70,28+16,02 |  |  |  | 105.88
114 | D.1.1 | 631591211R00 | Násyp pod podlahy do 100 mm |  |  | m3 | 12.6225 | 0 | 0 | 0.3885 | RTS I / 2020 | 0 |  | 0 | 0 | 0 | 0 | 0 | 0 | 0 | D.1.1 | 0 | 0 | 0 | 21 | 0 | 0 | 1 |  |  |  | 0 | 0 | 0 | 63_ | D.1.1_6_ | D.1.1_ | 0 | 0 | 0 | 320 | 0 | 0 | 0
|  |  | 252,45*0,05 |  |  |  | 12.6225
115 | D.1.1 | 631316115R00 | Postřik nových beton. podlah proti prvotn. vysych. |  |  | m2 | 21.295 | 0 | 0 | 0.00022 | RTS I / 2020 | 0 |  | 0 | 0 | 0 | 0 | 0 | 0 | 0 | D.1.1 | 0 | 0 | 0 | 21 | 0 | 0 | 1 |  |  |  | 0 | 0 | 0 | 63_ | D.1.1_6_ | D.1.1_ | 0 | 0 | 0 | 322 | 0 | 0 | 0
|  |  | ;podesty; 3,36*3,5+2,46*3,5+0,5*1,85 |  |  |  | 21.295
116 | D.1.1 | 631316211RT2 | Povrchový vsyp na betonové podlahy strojně hlazený |  |  | m2 | 21.3 | 0 | 0 | 0.005 | RTS I / 2020 | 0 |  | 0 | 0 | 0 | 0 | 0 | 0 | 0 | D.1.1 | 0 | 0 | 0 | 21 | 0 | 0 | 1 |  |  |  | 0 | 0 | 0 | 63_ | D.1.1_6_ | D.1.1_ | 0 | 0 | 0 | 324 | 0 | 0 | 0
|  | Varianta: | posypová směs s korundem
|  |  | 21,3 |  |  |  | 21.3
117 | D.1.1 | 632453151R00 | Potěr pískocementový s korundem, o tl. 50 mm |  |  | m2 | 1.75 | 0 | 0 | 0.1372 | RTS I / 2020 | 0 |  | 0 | 0 | 0 | 0 | 0 | 0 | 0 | D.1.1 | 0 | 0 | 0 | 21 | 0 | 0 | 1 |  |  |  | 0 | 0 | 0 | 63_ | D.1.1_6_ | D.1.1_ | 0 | 0 | 0 | 327 | 0 | 0 | 0
|  |  | ;dorovnání podlahy v místě nových dveří; 0,5*1,75*2 |  |  |  | 1.75
118 | D.1.1 | 632482111R00 | Profil dilatační výšky 30 mm |  |  | m | 3 | 0 | 0 | 0.00023 | RTS I / 2020 | 0 |  | 0 | 0 | 0 | 0 | 0 | 0 | 0 | D.1.1 | 0 | 0 | 0 | 21 | 0 | 0 | 1 |  |  |  | 0 | 0 | 0 | 63_ | D.1.1_6_ | D.1.1_ | 0 | 0 | 0 | 329 | 0 | 0 | 0
|  |  | ;spára mezi přístavbou a podlahou stáv.; 1,5*2 |  |  |  | 3
119 | D.1.1 | 631312141R00 | Doplnění rýh betonem v dosavadních mazaninách |  |  | m3 | 0.42 | 0 | 0 | 2.5 | RTS I / 2020 | 0 |  | 0 | 0 | 0 | 0 | 0 | 0 | 0 | D.1.1 | 0 | 0 | 0 | 21 | 0 | 0 | 1 |  |  |  | 0 | 0 | 0 | 63_ | D.1.1_6_ | D.1.1_ | 0 | 0 | 0 | 331 | 0 | 0 | 0
|  |  | 14*0,15*0,2 |  |  |  | 0.42
| D.1.1 | 64 | Výplně otvorů | [5 empty] | 0 | [11 empty] | D.1.1 | [7 empty] | 0 | 0 | 0
120 | D.1.1 | 648952421RT3 | Osazení parapetních desek dřevěných š. do 50 cm |  |  | m | 4.2 | 0 | 0 | 0.01493 | RTS I / 2020 | 0 |  | 0 | 0 | 0 | 0 | 0 | 0 | 0 | D.1.1 | 0 | 0 | 0 | 21 | 0 | 0 | 1 |  |  |  | 0 | 0 | 0 | 64_ | D.1.1_6_ | D.1.1_ | 0 | 0 | 0 | 334 | 0 | 0 | 0
|  | Varianta: | včetně dodávky parapetní desky š. 35 cm
|  |  | ;v kuchyňce; 1,4 |  |  |  | 1.4
|  |  | ;okna na chodbě; 1,4*2 |  |  |  | 2.8
121 | D.1.1 | 642944111RT3 | Osaz.zár.oc.2rámových, šroubovaných,tl.stěny 100 mm |  |  | kus | 1 | 0 | 0 | 0.02177 | RTS I / 2020 | 0 |  | 0 | 0 | 0 | 0 | 0 | 0 | 0 | D.1.1 | 0 | 0 | 0 | 21 | 0 | 0 | 1 |  |  |  | 0 | 0 | 0 | 64_ | D.1.1_6_ | D.1.1_ | 0 | 0 | 0 | 338 | 0 | 0 | 0
|  | Varianta: | včetně dodávky zárubně, š průchodu 700 mm
|  |  | ;D01; 1 |  |  |  | 1
122 | D.1.1 | 642944121RU4 | Osazení ocelových zárubní dodatečně do 2,5 m2 |  |  | kus | 3 | 0 | 0 | 0.06721 | RTS I / 2020 | 0 |  | 0 | 0 | 0 | 0 | 0 | 0 | 0 | D.1.1 | 0 | 0 | 0 | 21 | 0 | 0 | 1 |  |  |  | 0 | 0 | 0 | 64_ | D.1.1_6_ | D.1.1_ | 0 | 0 | 0 | 341 | 0 | 0 | 0
|  | Varianta: | včetně dodávky zárubně 80x197x16 cm
|  |  | ;D08; 3 |  |  |  | 3
123 | D.1.1 | 642942212RT2 | Osazení zárubně do sádrokarton. příčky tl. 100 mm |  |  | kus | 4 | 0 | 0 | 0.0235 | RTS I / 2020 | 0 |  | 0 | 0 | 0 | 0 | 0 | 0 | 0 | D.1.1 | 0 | 0 | 0 | 21 | 0 | 0 | 1 |  |  |  | 0 | 0 | 0 | 64_ | D.1.1_6_ | D.1.1_ | 0 | 0 | 0 | 344 | 0 | 0 | 0
|  | Varianta: | včetně dodávky zárubně 700/100 a 800/100
|  |  | ;D02; 2 |  |  |  | 2
|  |  | ;D03; 1 |  |  |  | 1
|  |  | ;D04; 1 |  |  |  | 1
124 | D.1.1 | 642000007 | Příplatek za atyp. provedení zárubně |  |  | ks | 5 | 0 | 0 | 0 | RTS I / 2020 | 0 |  | 0 | 0 | 0 | 0 | 0 | 0 | 0 | D.1.1 | 0 | 0 | 0 | 21 | 0 | 0 | 1 |  |  |  | 0 | 0 | 0 | 64_ | D.1.1_6_ | D.1.1_ | 0 | 0 | 0 | 349 | 0 | 0 | 0
|  |  | ;D03; 1 |  |  |  | 1
|  |  | ;D04; 1 |  |  |  | 1
|  |  | ;D11; 3 |  |  |  | 3
125 | D.1.1 | 642000008 | Příplatek za šíři zárubně 200 mm |  |  | ks | 4 | 0 | 0 | 0 | RTS I / 2020 | 0 |  | 0 | 0 | 0 | 0 | 0 | 0 | 0 | D.1.1 | 0 | 0 | 0 | 21 | 0 | 0 | 1 |  |  |  | 0 | 0 | 0 | 64_ | D.1.1_6_ | D.1.1_ | 0 | 0 | 0 | 353 | 0 | 0 | 0
|  |  | ;D04; 1 |  |  |  | 1
|  |  | ;D11; 3 |  |  |  | 3
126 | D.1.1 | 642000001 | Příplatek za protipožární zárubně |  |  | ks | 9 | 0 | 0 | 0 | RTS I / 2020 | 0 |  | 0 | 0 | 0 | 0 | 0 | 0 | 0 | D.1.1 | 0 | 0 | 0 | 21 | 0 | 0 | 1 |  |  |  | 0 | 0 | 0 | 64_ | D.1.1_6_ | D.1.1_ | 0 | 0 | 0 | 356 | 0 | 0 | 0
|  |  | ;D06; 3 |  |  |  | 3
|  |  | ;D09; 1 |  |  |  | 1
|  |  | ;D10; 2 |  |  |  | 2
|  |  | ;D11; 3 |  |  |  | 3
127 | D.1.1 | 642942214RT2 | Osazení zárubně do sádrokarton. příčky tl. 150 mm |  |  | kus | 7 | 0 | 0 | 0.0247 | RTS I / 2020 | 0 |  | 0 | 0 | 0 | 0 | 0 | 0 | 0 | D.1.1 | 0 | 0 | 0 | 21 | 0 | 0 | 1 |  |  |  | 0 | 0 | 0 | 64_ | D.1.1_6_ | D.1.1_ | 0 | 0 | 0 | 361 | 0 | 0 | 0
|  | Varianta: | včetně dodávky zárubně 800/150
|  |  | ;D09; 1 |  |  |  | 1
|  |  | ;D05; 2 |  |  |  | 2
|  |  | ;D06; 3 |  |  |  | 3
|  |  | ;D07; 1 |  |  |  | 1
128 | D.1.1 | 642944114RT4 | Osaz.zár.oc.2rámových, šroubovaných,tl.stěny 150mm |  |  | kus | 3 | 0 | 0 | 0.02556 | RTS I / 2020 | 0 |  | 0 | 0 | 0 | 0 | 0 | 0 | 0 | D.1.1 | 0 | 0 | 0 | 21 | 0 | 0 | 1 |  |  |  | 0 | 0 | 0 | 64_ | D.1.1_6_ | D.1.1_ | 0 | 0 | 0 | 367 | 0 | 0 | 0
|  | Varianta: | včetně dodávky zárubně, š průchodu 800 mm
|  |  | ;D11; 1 |  |  |  | 1
|  |  | ;D10; 2 |  |  |  | 2
| D.1.1 | 711 | Izolace proti vodě | [5 empty] | 0 | [11 empty] | D.1.1 | [7 empty] | 0 | 0 | 0
129 | D.1.1 | 711212002R00 | Hydroizolační povlak - nátěr nebo stěrka |  |  | m2 | 41.145 | 0 | 0 | 0.00368 | RTS I / 2020 | 0 |  | 0 | 0 | 0 | 0 | 0 | 0 | 0 | D.1.1 | 0 | 0 | 0 | 21 | 0 | 0 | 7 |  |  |  | 0 | 0 | 0 | 711_ | D.1.1_71_ | D.1.1_ | 0 | 0 | 0 | 372 | 0 | 0 | 0
|  |  | ;hygien. prostory; 4,73+2,07+2,52+4,35+2,73 |  |  |  | 16.4
|  |  | 2,0*(2,55+1,7+1,5+2,4)+0,3*(1,7+2,55+6,0+2,3*2+0,9*2+2,0+2,3+2,4*2+1,2*2) |  |  |  | 24.745
130 | D.1.1 | 711212601R00 | Těsnicí pás do spoje podlaha - stěna |  |  | m | 43.5 | 0 | 0 | 0.00032 | RTS I / 2020 | 0 |  | 0 | 0 | 0 | 0 | 0 | 0 | 0 | D.1.1 | 0 | 0 | 0 | 21 | 0 | 0 | 7 |  |  |  | 0 | 0 | 0 | 711_ | D.1.1_71_ | D.1.1_ | 0 | 0 | 0 | 375 | 0 | 0 | 0
|  |  | 43,5 |  |  |  | 43.5
131 | D.1.1 | 711212001RS1 | Hydroizolační povlak - nátěr |  |  | m2 | 26.625 | 0 | 0 | 0.00095 | RTS I / 2020 | 0 |  | 0 | 0 | 0 | 0 | 0 | 0 | 0 | D.1.1 | 0 | 0 | 0 | 21 | 0 | 0 | 7 |  |  |  | 0 | 0 | 0 | 711_ | D.1.1_71_ | D.1.1_ | 0 | 0 | 0 | 377 | 0 | 0 | 0
|  | Varianta: | krystalická hydroizolace
|  |  | ;dno; 2,8*2,85 |  |  |  | 7.98
|  |  | ;stěny; 1,65*(2,8*2+2,85*2) |  |  |  | 18.645
132 | D.1.1 | 711490000R | Izolace tlaková, těsnící plech |  |  | m | 13.42 | 0 | 0 | 1e-05 | RTS I / 2020 | 0 |  | 0 | 0 | 0 | 0 | 0 | 0 | 0 | D.1.1 | 0 | 0 | 0 | 21 | 0 | 0 | 7 |  |  |  | 0 | 0 | 0 | 711_ | D.1.1_71_ | D.1.1_ | 0 | 0 | 0 | 381 | 0 | 0 | 0
|  | Varianta: | D+M
|  |  | 12,2*1,1 |  |  |  | 13.42
133 | D.1.1 | 998711103R00 | Přesun hmot pro izolace proti vodě, výšky do 60 m |  |  | t | 0.19076 | 0 | 0 | 0 | RTS I / 2020 | 0 |  | 0 | 0 | 0 | 0 | 0 | 0 | 0 | D.1.1 | 0 | 0 | 0 | 21 | 0 | 0 | 5 |  |  |  | 0 | 0 | 0 | 711_ | D.1.1_71_ | D.1.1_ | 0 | 0 | 0 | 384 | 0 | 0 | 0
| D.1.1 | 712 | Izolace střech (živičné krytiny) | [5 empty] | 0 | [11 empty] | D.1.1 | [7 empty] | 0 | 0 | 0
134 | D.1.1 | 712311101RZ1 | Povlaková krytina střech do 10°, za studena ALP |  |  | m2 | 40.369 | 0 | 0 | 0.00033 | RTS I / 2020 | 0 |  | 0 | 0 | 0 | 0 | 0 | 0 | 0 | D.1.1 | 0 | 0 | 0 | 21 | 0 | 0 | 7 |  |  |  | 0 | 0 | 0 | 712_ | D.1.1_71_ | D.1.1_ | 0 | 0 | 0 | 386 | 0 | 0 | 0
|  | Varianta: | 1 x nátěr - včetně dodávky ALP
|  |  | ;střecha výtah, schodiště;11,06*3,25+0,2*11,06*2 |  |  |  | 40.369
135 | D.1.1 | 712341559RT1 | Povlaková krytina střech do 10°, NAIP přitavením |  |  | m2 | 80.738 | 0 | 0 | 0.00035 | RTS I / 2020 | 0 |  | 0 | 0 | 0 | 0 | 0 | 0 | 0 | D.1.1 | 0 | 0 | 0 | 21 | 0 | 0 | 7 |  |  |  | 0 | 0 | 0 | 712_ | D.1.1_71_ | D.1.1_ | 0 | 0 | 0 | 389 | 0 | 0 | 0
|  | Varianta: | 1 vrstva - materiál ve specifikaci
|  |  | ;střecha výtah, schodiště, vrchní lepenka;11,06*3,25+0,2*11,06*2 |  |  |  | 40.369
|  |  | ;střecha výtah, schodiště - parotěs;11,06*3,25+0,2*11,06*2 |  |  |  | 40.369
136 | D.1.1 | 628522501 | Pás modif. asfalt 4,5 mm special dekor modroze |  |  | m2 | 45.248 | 0 | 0 | 0.0043 | RTS I / 2020 | 0 |  | 0 | 0 | 0 | 0 | 0 | 0 | 0 | D.1.1 | 0 | 0 | 0 | 21 | 0 | 0 | 7 |  |  |  | 0 | 0 | 0 | 712_ | D.1.1_71_ | D.1.1_ | 0 | 0 | 0 | 393 | 0 | 0 | 0
|  |  | 40,4 |  |  |  | 40.4
|  |  | ;ztratné 12%; 4,848 |  |  |  | 4.848
137 | D.1.1 | 628522691 | Pás modifikovaný asfalt AL 40 mineral |  |  | m2 | 45.2133 | 0 | 0 | 0.0045 | RTS I / 2020 | 0 |  | 0 | 0 | 0 | 0 | 0 | 0 | 0 | D.1.1 | 0 | 0 | 0 | 21 | 0 | 0 | 7 |  |  |  | 0 | 0 | 0 | 712_ | D.1.1_71_ | D.1.1_ | 0 | 0 | 0 | 396 | 0 | 0 | 0
|  |  | ;střecha výtah, schodiště - parotěs;11,06*3,25+0,2*11,06*2 |  |  |  | 40.369
|  |  | ;ztratné 12%; 4,84428 |  |  |  | 4.8443
138 | D.1.1 | 712351111RT1 | Povlaková krytina střech do 10°,samolepicím pásem |  |  | m2 | 40.369 | 0 | 0 | 0 | RTS I / 2020 | 0 |  | 0 | 0 | 0 | 0 | 0 | 0 | 0 | D.1.1 | 0 | 0 | 0 | 21 | 0 | 0 | 7 |  |  |  | 0 | 0 | 0 | 712_ | D.1.1_71_ | D.1.1_ | 0 | 0 | 0 | 399 | 0 | 0 | 0
|  | Varianta: | 1 vrstva - materiál ve specifikaci
|  |  | ;střecha výtah, schodiště;11,06*3,25+0,2*11,06*2 |  |  |  | 40.369
139 | D.1.1 | 628522699 | Pás modif. asfalt samolep - 3 mm |  |  | m2 | 45.248 | 0 | 0 | 0.0037 | RTS I / 2020 | 0 |  | 0 | 0 | 0 | 0 | 0 | 0 | 0 | D.1.1 | 0 | 0 | 0 | 21 | 0 | 0 | 7 |  |  |  | 0 | 0 | 0 | 712_ | D.1.1_71_ | D.1.1_ | 0 | 0 | 0 | 402 | 0 | 0 | 0
|  |  | ;skladba St3; 40,4 |  |  |  | 40.4
|  |  | ;ztratné 12%; 4,848 |  |  |  | 4.848
140 | D.1.1 | 998712103R00 | Přesun hmot pro povlakové krytiny, výšky do 24 m |  |  | t | 0.60702 | 0 | 0 | 0 | RTS I / 2020 | 0 |  | 0 | 0 | 0 | 0 | 0 | 0 | 0 | D.1.1 | 0 | 0 | 0 | 21 | 0 | 0 | 5 |  |  |  | 0 | 0 | 0 | 712_ | D.1.1_71_ | D.1.1_ | 0 | 0 | 0 | 405 | 0 | 0 | 0
| D.1.1 | 713 | Izolace tepelné | [5 empty] | 0 | [11 empty] | D.1.1 | [7 empty] | 0 | 0 | 0
141 | D.1.1 | 713121111R00 | Izolace tepelná podlah na sucho, jednovrstvá |  |  | m2 | 252.45 | 0 | 0 | 0 | RTS I / 2020 | 0 |  | 0 | 0 | 0 | 0 | 0 | 0 | 0 | D.1.1 | 0 | 0 | 0 | 21 | 0 | 0 | 7 |  |  |  | 0 | 0 | 0 | 713_ | D.1.1_71_ | D.1.1_ | 0 | 0 | 0 | 407 | 0 | 0 | 0
|  |  | ;skladba S1 a S2; 252,45 |  |  |  | 252.45
142 | D.1.1 | 28375706 | Deska izolační stabilizov. EPS 200 1000 x 500 mm |  |  | m3 | 26.0023 | 0 | 0 | 0.03 | RTS I / 2020 | 0 |  | 0 | 0 | 0 | 0 | 0 | 0 | 0 | D.1.1 | 0 | 0 | 0 | 21 | 0 | 0 | 7 |  |  |  | 0 | 0 | 0 | 713_ | D.1.1_71_ | D.1.1_ | 0 | 0 | 0 | 409 | 0 | 0 | 0
|  |  | 252,45*0,1 |  |  |  | 25.245
|  |  | ;ztratné 3%; 0,75735 |  |  |  | 0.75735
143 | D.1.1 | 713111121RT2 | Izolace tepelné stropů rovných spodem, drátem |  |  | m2 | 243.57 | 0 | 0 | 0.00083 | RTS I / 2020 | 0 |  | 0 | 0 | 0 | 0 | 0 | 0 | 0 | D.1.1 | 0 | 0 | 0 | 21 | 0 | 0 | 7 |  |  |  | 0 | 0 | 0 | 713_ | D.1.1_71_ | D.1.1_ | 0 | 0 | 0 | 412 | 0 | 0 | 0
|  | Varianta: | 2 vrstvy - materiál ve specifikaci
|  |  | ;skladba St2; 6,9*(14,8*2+5,7) |  |  |  | 243.57
144 | D.1.1 | 63151372 | Deska z minerální plsti tl. 1200x625x70 mm |  |  | m2 | 511.56 | 0 | 0 | 0.0021 | RTS I / 2020 | 0 |  | 0 | 0 | 0 | 0 | 0 | 0 | 0 | D.1.1 | 0 | 0 | 0 | 21 | 0 | 0 | 7 |  |  |  | 0 | 0 | 0 | 713_ | D.1.1_71_ | D.1.1_ | 0 | 0 | 0 | 415 | 0 | 0 | 0
|  |  | 243,6*2 |  |  |  | 487.2
|  |  | ;ztratné 5%; 24,36 |  |  |  | 24.36
145 | D.1.1 | 713111275RL3 | Utěsnění styku parozábr. s jinou konstrukcí tmelem |  |  | m | 385.24 | 0 | 0 | 5e-05 | RTS I / 2020 | 0 |  | 0 | 0 | 0 | 0 | 0 | 0 | 0 | D.1.1 | 0 | 0 | 0 | 21 | 0 | 0 | 7 |  |  |  | 0 | 0 | 0 | 713_ | D.1.1_71_ | D.1.1_ | 0 | 0 | 0 | 418 | 0 | 0 | 0
|  | Varianta: | včetně tmelu
|  |  | 16,11*4+8,2*4+8,0*6,0+40+35+165 |  |  |  | 385.24
146 | D.1.1 | 713131131R00 | Izolace tepelná stěn lepením |  |  | m2 | 48.05 | 0 | 0 | 0.003 | RTS I / 2020 | 0 |  | 0 | 0 | 0 | 0 | 0 | 0 | 0 | D.1.1 | 0 | 0 | 0 | 21 | 0 | 0 | 7 |  |  |  | 0 | 0 | 0 | 713_ | D.1.1_71_ | D.1.1_ | 0 | 0 | 0 | 421 | 0 | 0 | 0
|  |  | ;dilatace kolem základů výt. šachty tl. 30 mm; 0,85*4,2+2,0*3,2+1,0*1,7+0,6*0,9 |  |  |  | 12.21
|  |  | ;izolace stěny za výt. šachtou; 11,2*3,2 |  |  |  | 35.84
147 | D.1.1 | 283754801 | Deska polystyrenová XPS 30 mm |  |  | m2 | 13.431 | 0 | 0 | 0.00105 | RTS I / 2020 | 0 |  | 0 | 0 | 0 | 0 | 0 | 0 | 0 | D.1.1 | 0 | 0 | 0 | 21 | 0 | 0 | 7 |  |  |  | 0 | 0 | 0 | 713_ | D.1.1_71_ | D.1.1_ | 0 | 0 | 0 | 424 | 0 | 0 | 0
|  |  | 12,21 |  |  |  | 12.21
|  |  | ;ztratné 10%; 1,221 |  |  |  | 1.221
148 | D.1.1 | 631403068 | Deska izolační lamelová 1200x200x200mm |  |  | m2 | 37.632 | 0 | 0 | 0.014 | RTS I / 2020 | 0 |  | 0 | 0 | 0 | 0 | 0 | 0 | 0 | D.1.1 | 0 | 0 | 0 | 21 | 0 | 0 | 7 |  |  |  | 0 | 0 | 0 | 713_ | D.1.1_71_ | D.1.1_ | 0 | 0 | 0 | 427 | 0 | 0 | 0
|  |  | 35,84 |  |  |  | 35.84
|  |  | ;ztratné 5%; 1,792 |  |  |  | 1.792
149 | D.1.1 | 713103322R00 | Odstr.tep.izolace stěn,lepené,minerál tl.100-200mm |  |  | m2 | 116.48 | 0 | 0 | 0.036 | RTS I / 2020 | 0 |  | 0 | 0 | 0 | 0 | 0 | 0 | 0 | D.1.1 | 0 | 0 | 0 | 21 | 0 | 0 | 7 |  |  |  | 0 | 0 | 0 | 713_ | D.1.1_71_ | D.1.1_ | 0 | 0 | 0 | 430 | 0 | 0 | 0
|  |  | ;odstr. fasády v místě schodiště a výtahu; 11,85*10,9-(0,55*2,5+1,5*2,1+2,4*2*1,7) |  |  |  | 116.48
150 | D.1.1 | 713141322R00 | Izolace tepelná střech do tl.160 mm,2vrstvy,kotvy |  |  | m2 | 29.309 | 0 | 0 | 0 | RTS I / 2020 | 0 |  | 0 | 0 | 0 | 0 | 0 | 0 | 0 | D.1.1 | 0 | 0 | 0 | 21 | 0 | 0 | 7 |  |  |  | 0 | 0 | 0 | 713_ | D.1.1_71_ | D.1.1_ | 0 | 0 | 0 | 432 | 0 | 0 | 0
|  |  | 2,65*11,06 |  |  |  | 29.309
151 | D.1.1 | 28375972 | Deska spádová EPS 150 |  |  | m3 | 2.5792 | 0 | 0 | 0.025 | RTS I / 2020 | 0 |  | 0 | 0 | 0 | 0 | 0 | 0 | 0 | D.1.1 | 0 | 0 | 0 | 21 | 0 | 0 | 7 |  |  |  | 0 | 0 | 0 | 713_ | D.1.1_71_ | D.1.1_ | 0 | 0 | 0 | 434 | 0 | 0 | 0
|  |  | 29,309*0,08 |  |  |  | 2.3447
|  |  | ;ztratné 10%; 0,234472 |  |  |  | 0.23447
152 | D.1.1 | 713190812R00 | Odstranění tepelné izolace, škvára tl. do 10 cm |  |  | m2 | 241.1 | 0 | 0 | 0.105 | RTS I / 2020 | 0 |  | 0 | 0 | 0 | 0 | 0 | 0 | 0 | D.1.1 | 0 | 0 | 0 | 21 | 0 | 0 | 7 |  |  |  | 0 | 0 | 0 | 713_ | D.1.1_71_ | D.1.1_ | 0 | 0 | 0 | 437 | 0 | 0 | 0
|  |  | ;skl. S1 a S2 - stáv.; 126,01+115,09 |  |  |  | 241.1
153 | D.1.1 | 713101122R00 | Odstr.tep.izol. stropů,volně,minerál tl.100-200 mm |  |  | m2 | 230.18 | 0 | 0 | 0.008 | RTS I / 2020 | 0 |  | 0 | 0 | 0 | 0 | 0 | 0 | 0 | D.1.1 | 0 | 0 | 0 | 21 | 0 | 0 | 7 |  |  |  | 0 | 0 | 0 | 713_ | D.1.1_71_ | D.1.1_ | 0 | 0 | 0 | 439 | 0 | 0 | 0
|  |  | ;skladba S2 - stáv.; 115,09*2 |  |  |  | 230.18
154 | D.1.1 | 713111211RO6 | Montáž parozábrany krovů spodem s přelepením spojů |  |  | m2 | 499.452 | 0 | 0 | 0.0002 | RTS I / 2020 | 0 |  | 0 | 0 | 0 | 0 | 0 | 0 | 0 | D.1.1 | 0 | 0 | 0 | 21 | 0 | 0 | 7 |  |  |  | 0 | 0 | 0 | 713_ | D.1.1_71_ | D.1.1_ | 0 | 0 | 0 | 441 | 0 | 0 | 0
|  | Varianta: | včetně folie AL 170
|  |  | (384,33+31,88)*1,2 |  |  |  | 499.452
155 | D.1.1 | 713111122RT1 | Izolace tepelné stropů rovných spodem, s přibitím |  |  | m2 | 384.33 | 0 | 0 | 0.00051 | RTS I / 2020 | 0 |  | 0 | 0 | 0 | 0 | 0 | 0 | 0 | D.1.1 | 0 | 0 | 0 | 21 | 0 | 0 | 7 |  |  |  | 0 | 0 | 0 | 713_ | D.1.1_71_ | D.1.1_ | 0 | 0 | 0 | 444 | 0 | 0 | 0
|  | Varianta: | 1 vrstva - materiál ve specifikaci
|  |  | ;montáž desek PIR, st2;6,9*(14,8*2+5,7) |  |  |  | 243.57
|  |  | ;skladba St1; 6,9*10,2*2 |  |  |  | 140.76
156 | D.1.1 | 283765983 | Deska izolační PIR 2400x1200x 60 mm |  |  | m2 | 33.474 | 0 | 0 | 0.0018 | RTS I / 2020 | 0 |  | 0 | 0 | 0 | 0 | 0 | 0 | 0 | D.1.1 | 0 | 0 | 0 | 21 | 0 | 0 | 7 |  |  |  | 0 | 0 | 0 | 713_ | D.1.1_71_ | D.1.1_ | 0 | 0 | 0 | 448 | 0 | 0 | 0
|  |  | 31,88 |  |  |  | 31.88
|  |  | ;ztratné 5%; 1,594 |  |  |  | 1.594
157 | D.1.1 | 283765984 | Deska izolační PIR 2400x1200x 80 mm |  |  | m2 | 403.5465 | 0 | 0 | 0.0024 | RTS I / 2020 | 0 |  | 0 | 0 | 0 | 0 | 0 | 0 | 0 | D.1.1 | 0 | 0 | 0 | 21 | 0 | 0 | 7 |  |  |  | 0 | 0 | 0 | 713_ | D.1.1_71_ | D.1.1_ | 0 | 0 | 0 | 451 | 0 | 0 | 0
|  |  | 384,33 |  |  |  | 384.33
|  |  | ;ztratné 5%; 19,2165 |  |  |  | 19.2165
158 | D.1.1 | 713131111R00 | Izolace tepelná stěn přibitím na dřev. konstrukci |  |  | m2 | 31.88 | 0 | 0 | 0.00031 | RTS I / 2020 | 0 |  | 0 | 0 | 0 | 0 | 0 | 0 | 0 | D.1.1 | 0 | 0 | 0 | 21 | 0 | 0 | 7 |  |  |  | 0 | 0 | 0 | 713_ | D.1.1_71_ | D.1.1_ | 0 | 0 | 0 | 454 | 0 | 0 | 0
|  |  | ;Pir na boky půlštoků; 0,4*(14,8*2+5,7+10,2*2+12,0*2) |  |  |  | 31.88
159 | D.1.1 | 998713103R00 | Přesun hmot pro izolace tepelné, výšky do 24 m |  |  | t | 35.5101 | 0 | 0 | 0 | RTS I / 2020 | 0 |  | 0 | 0 | 0 | 0 | 0 | 0 | 0 | D.1.1 | 0 | 0 | 0 | 21 | 0 | 0 | 5 |  |  |  | 0 | 0 | 0 | 713_ | D.1.1_71_ | D.1.1_ | 0 | 0 | 0 | 456 | 0 | 0 | 0
| D.1.1 | 725 | Zařizovací předměty | [5 empty] | 0 | [11 empty] | D.1.1 | [7 empty] | 0 | 0 | 0
160 | D.1.1 | 725210911R00 | Demontáž a zpět.montáž umyvadla bez výtok.armtur. |  |  | kus | 1 | 0 | 0 | 3e-05 | RTS I / 2020 | 0 |  | 0 | 0 | 0 | 0 | 0 | 0 | 0 | D.1.1 | 0 | 0 | 0 | 21 | 0 | 0 | 7 |  |  |  | 0 | 0 | 0 | 725_ | D.1.1_72_ | D.1.1_ | 0 | 0 | 0 | 458 | 0 | 0 | 0
|  |  | ;4,14; 1 |  |  |  | 1
161 | D.1.1 | 725290020RA0 | Demontáž umyvadla včetně baterie a konzol |  |  | kus | 1 | 0 | 0 | 0.03187 | RTS I / 2020 | 0 |  | 0 | 0 | 0 | 0 | 0 | 0 | 0 | D.1.1 | 0 | 0 | 0 | 21 | 0 | 0 | 7 |  |  |  | 0 | 0 | 0 | 725_ | D.1.1_72_ | D.1.1_ | 0 | 0 | 0 | 460 | 0 | 0 | 0
|  |  | ;4,08; 1 |  |  |  | 1
162 | D.1.1 | 725240811R00 | Demontáž sprchových kabin bez výtokových armatur |  |  | soubor | 1 | 0 | 0 | 0.088 | RTS I / 2020 | 0 |  | 0 | 0 | 0 | 0 | 0 | 0 | 0 | D.1.1 | 0 | 0 | 0 | 21 | 0 | 0 | 7 |  |  |  | 0 | 0 | 0 | 725_ | D.1.1_72_ | D.1.1_ | 0 | 0 | 0 | 462 | 0 | 0 | 0
|  |  | ;4,08; 1 |  |  |  | 1
163 | D.1.1 | 725210982R00 | Odmontování zápachové uzávěrky |  |  | kus | 2 | 0 | 0 | 0 | RTS I / 2020 | 0 |  | 0 | 0 | 0 | 0 | 0 | 0 | 0 | D.1.1 | 0 | 0 | 0 | 21 | 0 | 0 | 7 |  |  |  | 0 | 0 | 0 | 725_ | D.1.1_72_ | D.1.1_ | 0 | 0 | 0 | 464 | 0 | 0 | 0
|  |  | 2 |  |  |  | 2
164 | D.1.1 | 725210983R00 | Zpětná montáž zápachové uzávěrky |  |  | kus | 1 | 0 | 0 | 2e-05 | RTS I / 2020 | 0 |  | 0 | 0 | 0 | 0 | 0 | 0 | 0 | D.1.1 | 0 | 0 | 0 | 21 | 0 | 0 | 7 |  |  |  | 0 | 0 | 0 | 725_ | D.1.1_72_ | D.1.1_ | 0 | 0 | 0 | 466 | 0 | 0 | 0
|  |  | 1 |  |  |  | 1
165 | D.1.1 | 725210984R00 | Odmontování rohového ventilu G 1/2 |  |  | kus | 7 | 0 | 0 | 0 | RTS I / 2020 | 0 |  | 0 | 0 | 0 | 0 | 0 | 0 | 0 | D.1.1 | 0 | 0 | 0 | 21 | 0 | 0 | 7 |  |  |  | 0 | 0 | 0 | 725_ | D.1.1_72_ | D.1.1_ | 0 | 0 | 0 | 468 | 0 | 0 | 0
|  |  | 7 |  |  |  | 7
166 | D.1.1 | 725210985R00 | Zpětná montáž rohového ventilu G 1/2, růžice |  |  | kus | 5 | 0 | 0 | 1e-05 | RTS I / 2020 | 0 |  | 0 | 0 | 0 | 0 | 0 | 0 | 0 | D.1.1 | 0 | 0 | 0 | 21 | 0 | 0 | 7 |  |  |  | 0 | 0 | 0 | 725_ | D.1.1_72_ | D.1.1_ | 0 | 0 | 0 | 470 | 0 | 0 | 0
|  |  | 5 |  |  |  | 5
167 | D.1.1 | 725110814R00 | Demontáž klozetů kombinovaných |  |  | soubor | 1 | 0 | 0 | 0.0342 | RTS I / 2020 | 0 |  | 0 | 0 | 0 | 0 | 0 | 0 | 0 | D.1.1 | 0 | 0 | 0 | 21 | 0 | 0 | 7 |  |  |  | 0 | 0 | 0 | 725_ | D.1.1_72_ | D.1.1_ | 0 | 0 | 0 | 472 | 0 | 0 | 0
|  |  | 1 |  |  |  | 1
168 | D.1.1 | 725119305R00 | Montáž klozetových mís kombinovaných |  |  | soubor | 1 | 0 | 0 | 0.00186 | RTS I / 2020 | 0 |  | 0 | 0 | 0 | 0 | 0 | 0 | 0 | D.1.1 | 0 | 0 | 0 | 21 | 0 | 0 | 7 |  |  |  | 0 | 0 | 0 | 725_ | D.1.1_72_ | D.1.1_ | 0 | 0 | 0 | 474 | 0 | 0 | 0
|  |  | 1 |  |  |  | 1
169 | D.1.1 | 725820801R00 | Demontáž baterie nástěnné do G 3/4 |  |  | soubor | 1 | 0 | 0 | 0.00156 | RTS I / 2020 | 0 |  | 0 | 0 | 0 | 0 | 0 | 0 | 0 | D.1.1 | 0 | 0 | 0 | 21 | 0 | 0 | 7 |  |  |  | 0 | 0 | 0 | 725_ | D.1.1_72_ | D.1.1_ | 0 | 0 | 0 | 476 | 0 | 0 | 0
|  |  | 1 |  |  |  | 1
| D.1.1 | 762 | Konstrukce tesařské | [5 empty] | 0 | [11 empty] | D.1.1 | [7 empty] | 0 | 0 | 0
170 | D.1.1 | 762441113R00 | Montáž obložení atiky,OSB desky,1vrst.,hmoždinkami |  |  | m2 | 1.59 | 0 | 0 | 2e-05 | RTS I / 2020 | 0 |  | 0 | 0 | 0 | 0 | 0 | 0 | 0 | D.1.1 | 0 | 0 | 0 | 21 | 0 | 0 | 7 |  |  |  | 0 | 0 | 0 | 762_ | D.1.1_76_ | D.1.1_ | 0 | 0 | 0 | 479 | 0 | 0 | 0
|  |  | ;střecha výtahu u okapu; 0,3*2,65*2 |  |  |  | 1.59
171 | D.1.1 | 60623207 | Překližka vodovzdorná bříza tl. 18 mm jak. C/C |  |  | m2 | 1.908 | 0 | 0 | 0.0144 | RTS I / 2020 | 0 |  | 0 | 0 | 0 | 0 | 0 | 0 | 0 | D.1.1 | 0 | 0 | 0 | 21 | 0 | 0 | 7 |  |  |  | 0 | 0 | 0 | 762_ | D.1.1_76_ | D.1.1_ | 0 | 0 | 0 | 481 | 0 | 0 | 0
|  |  | 1,59 |  |  |  | 1.59
|  |  | ;ztratné 20%; 0,318 |  |  |  | 0.318
172 | D.1.1 | 762131811R00 | Demontáž bednění stěn z hrubých prken, latí |  |  | m2 | 21.58 | 0 | 0 | 0.01416 | RTS I / 2020 | 0 |  | 0 | 0 | 0 | 0 | 0 | 0 | 0 | D.1.1 | 0 | 0 | 0 | 21 | 0 | 0 | 7 |  |  |  | 0 | 0 | 0 | 762_ | D.1.1_76_ | D.1.1_ | 0 | 0 | 0 | 484 | 0 | 0 | 0
|  |  | ;4.np; 2,6*(4,3+1,5+2,5) |  |  |  | 21.58
173 | D.1.1 | 762343931RT2 | Zabednění otvorů střech prkny plochy do 1 m2 |  |  | m2 | 8 | 0 | 0 | 0.01462 | RTS I / 2020 | 0 |  | 0 | 0 | 0 | 0 | 0 | 0 | 0 | D.1.1 | 0 | 0 | 0 | 21 | 0 | 0 | 7 |  |  |  | 0 | 0 | 0 | 762_ | D.1.1_76_ | D.1.1_ | 0 | 0 | 0 | 486 | 0 | 0 | 0
|  | Varianta: | prkna tl.24 mm
|  |  | ;zabednění po oknech v půdním prostoru; 1,0*1,0*4*2 |  |  |  | 8
174 | D.1.1 | 762341921R00 | Vyřezání otvorů střech, v bednění pl. do 1 m2 |  |  | m2 | 6.4 | 0 | 0 | 0.01336 | RTS I / 2020 | 0 |  | 0 | 0 | 0 | 0 | 0 | 0 | 0 | D.1.1 | 0 | 0 | 0 | 21 | 0 | 0 | 7 |  |  |  | 0 | 0 | 0 | 762_ | D.1.1_76_ | D.1.1_ | 0 | 0 | 0 | 489 | 0 | 0 | 0
|  |  | 0,8*0,8*10 |  |  |  | 6.4
175 | D.1.1 | 762521811R00 | Demontáž podlah bez polštářů z prken tl. do 32 mm |  |  | m2 | 115.09 | 0 | 0 | 0.016 | RTS I / 2020 | 0 |  | 0 | 0 | 0 | 0 | 0 | 0 | 0 | D.1.1 | 0 | 0 | 0 | 21 | 0 | 0 | 7 |  |  |  | 0 | 0 | 0 | 762_ | D.1.1_76_ | D.1.1_ | 0 | 0 | 0 | 491 | 0 | 0 | 0
|  |  | ;původní skladba S2; 9,66+78,44+26,99 |  |  |  | 115.09
176 | D.1.1 | 762822810R00 | Demontáž stropnic z řeziva o pl.do 144 cm2 |  |  | m | 368.288 | 0 | 0 | 0.00816 | RTS I / 2020 | 0 |  | 0 | 0 | 0 | 0 | 0 | 0 | 0 | D.1.1 | 0 | 0 | 0 | 21 | 0 | 0 | 7 |  |  |  | 0 | 0 | 0 | 762_ | D.1.1_76_ | D.1.1_ | 0 | 0 | 0 | 493 | 0 | 0 | 0
|  |  | ;demontáž roštu pod prkny, skl S2; 115,09*1,6*2 |  |  |  | 368.288
177 | D.1.1 | 998762103R00 | Přesun hmot pro tesařské konstrukce, výšky do 24 m |  |  | t | 5.3822 | 0 | 0 | 0 | RTS I / 2020 | 0 |  | 0 | 0 | 0 | 0 | 0 | 0 | 0 | D.1.1 | 0 | 0 | 0 | 21 | 0 | 0 | 5 |  |  |  | 0 | 0 | 0 | 762_ | D.1.1_76_ | D.1.1_ | 0 | 0 | 0 | 495 | 0 | 0 | 0
| D.1.1 | 764 | Konstrukce klempířské | [5 empty] | 0 | [11 empty] | D.1.1 | [7 empty] | 0 | 0 | 0
178 | D.1.1 | 764352841R00 | Demontáž žlabů půlkruh. oblouk., rš 330 mm, do 45° |  |  | m | 12.5 | 0 | 0 | 0.00336 | RTS I / 2020 | 0 |  | 0 | 0 | 0 | 0 | 0 | 0 | 0 | D.1.1 | 0 | 0 | 0 | 21 | 0 | 0 | 7 |  |  |  | 0 | 0 | 0 | 764_ | D.1.1_76_ | D.1.1_ | 0 | 0 | 0 | 497 | 0 | 0 | 0
|  |  | ;demontáž žlábků v místě nové atiky; 12,5 |  |  |  | 12.5
179 | D.1.1 | 764352291R00 | Montáž žlabů podokapních půlkruhových |  |  | m | 12.5 | 0 | 0 | 4e-05 | RTS I / 2020 | 0 |  | 0 | 0 | 0 | 0 | 0 | 0 | 0 | D.1.1 | 0 | 0 | 0 | 21 | 0 | 0 | 7 |  |  |  | 0 | 0 | 0 | 764_ | D.1.1_76_ | D.1.1_ | 0 | 0 | 0 | 499 | 0 | 0 | 0
|  |  | ;zpětná montáž žlábků; 12,5 |  |  |  | 12.5
180 | D.1.1 | 764410880R00 | Demontáž oplechování parapetů,rš od 400 do 600 mm |  |  | m | 7.8 | 0 | 0 | 0.00287 | RTS I / 2020 | 0 |  | 0 | 0 | 0 | 0 | 0 | 0 | 0 | D.1.1 | 0 | 0 | 0 | 21 | 0 | 0 | 7 |  |  |  | 0 | 0 | 0 | 764_ | D.1.1_76_ | D.1.1_ | 0 | 0 | 0 | 501 | 0 | 0 | 0
|  |  | 1,8*2+0,7*4+1,4 |  |  |  | 7.8
181 | D.1.1 | 764410280RT2 | Oplechování parapetů včetně rohů Pz, rš 600 mm |  |  | m | 2.8 | 0 | 0 | 0.00525 | RTS I / 2020 | 0 |  | 0 | 0 | 0 | 0 | 0 | 0 | 0 | D.1.1 | 0 | 0 | 0 | 21 | 0 | 0 | 7 |  |  |  | 0 | 0 | 0 | 764_ | D.1.1_76_ | D.1.1_ | 0 | 0 | 0 | 503 | 0 | 0 | 0
|  | Varianta: | lepení
|  |  | ;K/1; 2,8 |  |  |  | 2.8
182 | D.1.1 | 764775319R00 | Nástavec odvětrání, DN 120 mm |  |  | kus | 4 | 0 | 0 | 0.00081 | RTS I / 2020 | 0 |  | 0 | 0 | 0 | 0 | 0 | 0 | 0 | D.1.1 | 0 | 0 | 0 | 21 | 0 | 0 | 7 |  |  |  | 0 | 0 | 0 | 764_ | D.1.1_76_ | D.1.1_ | 0 | 0 | 0 | 506 | 0 | 0 | 0
|  |  | ;K/2; 4 |  |  |  | 4
183 | D.1.1 | 764775320R00 | Manžeta pro utěs.průchod.nástavce odvětr |  |  | kus | 4 | 0 | 0 | 5e-05 | RTS I / 2020 | 0 |  | 0 | 0 | 0 | 0 | 0 | 0 | 0 | D.1.1 | 0 | 0 | 0 | 21 | 0 | 0 | 7 |  |  |  | 0 | 0 | 0 | 764_ | D.1.1_76_ | D.1.1_ | 0 | 0 | 0 | 508 | 0 | 0 | 0
|  |  | ;K/2; 4 |  |  |  | 4
184 | D.1.1 | 764908205R00 | Žlab podokapní čtvercový , š.140 mm, ZN + PU nástřik |  |  | m | 6 | 0 | 0 | 0.00312 | RTS I / 2020 | 0 |  | 0 | 0 | 0 | 0 | 0 | 0 | 0 | D.1.1 | 0 | 0 | 0 | 21 | 0 | 0 | 7 |  |  |  | 0 | 0 | 0 | 764_ | D.1.1_76_ | D.1.1_ | 0 | 0 | 0 | 510 | 0 | 0 | 0
|  |  | ; K/3; 6 |  |  |  | 6
185 | D.1.1 | 764908102R00 | Kotlík žlabový hranatý, ZN+PU nástřik |  |  | kus | 2 | 0 | 0 | 0.0004 | RTS I / 2020 | 0 |  | 0 | 0 | 0 | 0 | 0 | 0 | 0 | D.1.1 | 0 | 0 | 0 | 21 | 0 | 0 | 7 |  |  |  | 0 | 0 | 0 | 764_ | D.1.1_76_ | D.1.1_ | 0 | 0 | 0 | 512 | 0 | 0 | 0
|  |  | ;K/12;2 |  |  |  | 2
186 | D.1.1 | 764908109R00 | Odpadní trouby čtyřhrané, ZN+PU nástřik |  |  | m | 24 | 0 | 0 | 0.00312 | RTS I / 2020 | 0 |  | 0 | 0 | 0 | 0 | 0 | 0 | 0 | D.1.1 | 0 | 0 | 0 | 21 | 0 | 0 | 7 |  |  |  | 0 | 0 | 0 | 764_ | D.1.1_76_ | D.1.1_ | 0 | 0 | 0 | 514 | 0 | 0 | 0
|  |  | ;K/4; 24 |  |  |  | 24
187 | D.1.1 | 764223230R00 | Lišta oplechování napojení výtahové šachty, nerez, r.š. 360 mm |  |  | m | 5 | 0 | 0 | 0.00591 | RTS I / 2020 | 0 |  | 0 | 0 | 0 | 0 | 0 | 0 | 0 | D.1.1 | 0 | 0 | 0 | 21 | 0 | 0 | 7 |  |  |  | 0 | 0 | 0 | 764_ | D.1.1_76_ | D.1.1_ | 0 | 0 | 0 | 516 | 0 | 0 | 0
|  | Varianta: | lišta oplechování napojení výtahové šachty a sloupů na stávající objekt v soklové části - lišta kotvená k výtahové šachtě a ve stávajícím objektu vložena do vyřízlé drážky ve stávajícím soklu - materiál nerez
|  |  | ;K/5; 5 |  |  |  | 5
188 | D.1.1 | 764233420R00 | Rohová lišta - oplechování rohu výt. šachty, r.š. 220 mm, nerez |  |  | m | 50 | 0 | 0 | 0.00367 | RTS I / 2020 | 0 |  | 0 | 0 | 0 | 0 | 0 | 0 | 0 | D.1.1 | 0 | 0 | 0 | 21 | 0 | 0 | 7 |  |  |  | 0 | 0 | 0 | 764_ | D.1.1_76_ | D.1.1_ | 0 | 0 | 0 | 519 | 0 | 0 | 0
|  | Varianta: | rohová lišta oplechování napojení výtahové šachty a sloupů na stávající objekt v 1NP - lišta kotvená k výtahové šachtě a k nové fasádě řádně zatmelena - materiál nerez
|  |  | ;K/6; 10,0 |  |  |  | 10
|  |  | ;K/8; 40 |  |  |  | 40
189 | D.1.1 | 764233430R00 | Rohová lišta oplechování napojení výtahové šachty na stávající objekt ve 2NP a 3NP, r.š. 280 mm, nerez |  |  | m | 17 | 0 | 0 | 0.00404 | RTS I / 2020 | 0 |  | 0 | 0 | 0 | 0 | 0 | 0 | 0 | D.1.1 | 0 | 0 | 0 | 21 | 0 | 0 | 7 |  |  |  | 0 | 0 | 0 | 764_ | D.1.1_76_ | D.1.1_ | 0 | 0 | 0 | 523 | 0 | 0 | 0
|  | Varianta: | rohová lišta oplechování napojení výtahové šachty na stávající objekt ve 2NP a 3NP - lišta kotvená k výtahové šachtě a k nové fasádě řádně zatmelena - materiál nerez
|  |  | ;K/7; 17 |  |  |  | 17
190 | D.1.1 | 764421250RT2 | Oplechování říms z Pz plechu, rš 330 mm |  |  | m | 2 | 0 | 0 | 0.00278 | RTS I / 2020 | 0 |  | 0 | 0 | 0 | 0 | 0 | 0 | 0 | D.1.1 | 0 | 0 | 0 | 21 | 0 | 0 | 7 |  |  |  | 0 | 0 | 0 | 764_ | D.1.1_76_ | D.1.1_ | 0 | 0 | 0 | 526 | 0 | 0 | 0
|  | Varianta: | nalepení ,oplechování římsy, po provedení nového zateplení fasády - barva dle stávajícího oplechování - materiál - pozinkovaný plech
|  |  | ;K/9; 2 |  |  |  | 2
191 | D.1.1 | 764430240RT2 | Oplechování zdí z Pz plechu, rš 500 mm |  |  | m | 24 | 0 | 0 | 0.00429 | RTS I / 2020 | 0 |  | 0 | 0 | 0 | 0 | 0 | 0 | 0 | D.1.1 | 0 | 0 | 0 | 21 | 0 | 0 | 7 |  |  |  | 0 | 0 | 0 | 764_ | D.1.1_76_ | D.1.1_ | 0 | 0 | 0 | 529 | 0 | 0 | 0
|  | Varianta: | nalepení ,oplechování atiky - materiál pozinkovaný plech - barva RAL stejná jako u nových dveří - dodávka včetně kotvících plechu do atiky
|  |  | ;K/10; 24 |  |  |  | 24
192 | D.1.1 | 764323230R00 | Oplechování okapů Pz, živičná krytina, rš 330 mm |  |  | m | 5.5 | 0 | 0 | 0.0037 | RTS I / 2020 | 0 |  | 0 | 0 | 0 | 0 | 0 | 0 | 0 | D.1.1 | 0 | 0 | 0 | 21 | 0 | 0 | 7 |  |  |  | 0 | 0 | 0 | 764_ | D.1.1_76_ | D.1.1_ | 0 | 0 | 0 | 532 | 0 | 0 | 0
|  | Varianta: | okapnička pod asfaltovou krytinu - materiál pozinkovaný plech - barva RAL stejná jako u nových dveří
|  |  | ;K/11; 5,5 |  |  |  | 5.5
193 | D.1.1 | 764333390R00 | Lemování zdí na plochých střechách Al, rš 750 mm - atyp. prvek - napojení střechy na novou střechu |  |  | m | 12 | 0 | 0 | 0.00378 | RTS I / 2020 | 0 |  | 0 | 0 | 0 | 0 | 0 | 0 | 0 | D.1.1 | 0 | 0 | 0 | 21 | 0 | 0 | 7 |  |  |  | 0 | 0 | 0 | 764_ | D.1.1_76_ | D.1.1_ | 0 | 0 | 0 | 535 | 0 | 0 | 0
|  |  | ;K/13;12,0 |  |  |  | 12
194 | D.1.1 | 764311831R00 | Demontáž krytiny, tabule 2 x 1 m, do 25 m2, do 45° |  |  | m2 | 16 | 0 | 0 | 0.00732 | RTS I / 2020 | 0 |  | 0 | 0 | 0 | 0 | 0 | 0 | 0 | D.1.1 | 0 | 0 | 0 | 21 | 0 | 0 | 7 |  |  |  | 0 | 0 | 0 | 764_ | D.1.1_76_ | D.1.1_ | 0 | 0 | 0 | 537 | 0 | 0 | 0
|  |  | 4,0*4 |  |  |  | 16
195 | D.1.1 | 764311302R00 | Krytina hladká z Al, tabule 2 x 1 m, do 45° |  |  | m2 | 16 | 0 | 0 | 0.01563 | RTS I / 2020 | 0 |  | 0 | 0 | 0 | 0 | 0 | 0 | 0 | D.1.1 | 0 | 0 | 0 | 21 | 0 | 0 | 7 |  |  |  | 0 | 0 | 0 | 764_ | D.1.1_76_ | D.1.1_ | 0 | 0 | 0 | 539 | 0 | 0 | 0
|  |  | 4,0*4 |  |  |  | 16
196 | D.1.1 | 998764103R00 | Přesun hmot pro klempířské konstr., výšky do 24 m |  |  | t | 1.0006 | 0 | 0 | 0 | RTS I / 2020 | 0 |  | 0 | 0 | 0 | 0 | 0 | 0 | 0 | D.1.1 | 0 | 0 | 0 | 21 | 0 | 0 | 5 |  |  |  | 0 | 0 | 0 | 764_ | D.1.1_76_ | D.1.1_ | 0 | 0 | 0 | 541 | 0 | 0 | 0
| D.1.1 | 765 | Krytina tvrdá | [5 empty] | 0 | [11 empty] | D.1.1 | [7 empty] | 0 | 0 | 0
197 | D.1.1 | 765799301R00 | Demontáž podstřešní fólie |  |  | m2 | 314 | 0 | 0 | 0.00018 | RTS I / 2020 | 0 |  | 0 | 0 | 0 | 0 | 0 | 0 | 0 | D.1.1 | 0 | 0 | 0 | 21 | 0 | 0 | 7 |  |  |  | 0 | 0 | 0 | 765_ | D.1.1_76_ | D.1.1_ | 0 | 0 | 0 | 543 | 0 | 0 | 0
|  |  | ; demontáž stav. parotěsu ; 140*1,1 |  |  |  | 154
|  |  | ;dem. difůzní foli; 160 |  |  |  | 160
198 | D.1.1 | 765901315R00 | Lepicí páska pro prostupy a přelepy spojů fólií |  |  | m | 112 | 0 | 0 | 2e-05 | RTS I / 2020 | 0 |  | 0 | 0 | 0 | 0 | 0 | 0 | 0 | D.1.1 | 0 | 0 | 0 | 21 | 0 | 0 | 7 |  |  |  | 0 | 0 | 0 | 765_ | D.1.1_76_ | D.1.1_ | 0 | 0 | 0 | 546 | 0 | 0 | 0
|  |  | ;napojení v místě bour. stř. oken; 32 |  |  |  | 32
|  |  | ;nově osazovaná okn;80 |  |  |  | 80
199 | D.1.1 | 765901001R00 | Montáž podstřešní fólie |  |  | m2 | 32 | 0 | 0 | 0 | RTS I / 2020 | 0 |  | 0 | 0 | 0 | 0 | 0 | 0 | 0 | D.1.1 | 0 | 0 | 0 | 21 | 0 | 0 | 7 |  |  |  | 0 | 0 | 0 | 765_ | D.1.1_76_ | D.1.1_ | 0 | 0 | 0 | 549 | 0 | 0 | 0
|  |  | ;na bednění; 2,0*2,0*4 |  |  |  | 16
|  |  | ;pod krytinu; 2,0*2,0*4 |  |  |  | 16
200 | D.1.1 | 67352438 | Fólie hydroizolační 1,5 x 50 m |  |  | m2 | 18.4 | 0 | 0 | 0.00027 | RTS I / 2020 | 0 |  | 0 | 0 | 0 | 0 | 0 | 0 | 0 | D.1.1 | 0 | 0 | 0 | 21 | 0 | 0 | 7 |  |  |  | 0 | 0 | 0 | 765_ | D.1.1_76_ | D.1.1_ | 0 | 0 | 0 | 552 | 0 | 0 | 0
|  |  | 16 |  |  |  | 16
|  |  | ;ztratné 15%; 2,4 |  |  |  | 2.4
201 | D.1.1 | 67352442 | Fólie separační a mikroventilační |  |  | m2 | 17.6 | 0 | 0 | 0.0005 | RTS I / 2020 | 0 |  | 0 | 0 | 0 | 0 | 0 | 0 | 0 | D.1.1 | 0 | 0 | 0 | 21 | 0 | 0 | 7 |  |  |  | 0 | 0 | 0 | 765_ | D.1.1_76_ | D.1.1_ | 0 | 0 | 0 | 555 | 0 | 0 | 0
|  |  | 16 |  |  |  | 16
|  |  | ;ztratné 10%; 1,6 |  |  |  | 1.6
202 | D.1.1 | 765000002 | Demontáž střešních oken |  |  | ks | 4 | 0 | 0 | 0.02 | RTS I / 2020 | 0 |  | 0 | 0 | 0 | 0 | 0 | 0 | 0 | D.1.1 | 0 | 0 | 0 | 21 | 0 | 0 | 7 |  |  |  | 0 | 0 | 0 | 765_ | D.1.1_76_ | D.1.1_ | 0 | 0 | 0 | 558 | 0 | 0 | 0
|  |  | 4 |  |  |  | 4
203 | D.1.1 | 998765103R00 | Přesun hmot pro krytiny tvrdé, výšky do 24 m |  |  | t | 0.15253 | 0 | 0 | 0 | RTS I / 2020 | 0 |  | 0 | 0 | 0 | 0 | 0 | 0 | 0 | D.1.1 | 0 | 0 | 0 | 21 | 0 | 0 | 5 |  |  |  | 0 | 0 | 0 | 765_ | D.1.1_76_ | D.1.1_ | 0 | 0 | 0 | 560 | 0 | 0 | 0
| D.1.1 | 766 | Konstrukce truhlářské | [5 empty] | 0 | [11 empty] | D.1.1 | [7 empty] | 0 | 0 | 0
204 | D.1.1 | 766624041R00 | Montáž střešních oken rozměr 55/78 cm do stávající plechové krytiny |  |  | kus | 7 | 0 | 0 | 0.00028 | RTS I / 2020 | 0 |  | 0 | 0 | 0 | 0 | 0 | 0 | 0 | D.1.1 | 0 | 0 | 0 | 21 | 0 | 0 | 7 |  |  |  | 0 | 0 | 0 | 766_ | D.1.1_76_ | D.1.1_ | 0 | 0 | 0 | 562 | 0 | 0 | 0
|  |  | 7 |  |  |  | 7
205 | D.1.1 | 6114025051 | Okno střešní š. 55 x v. 78 cm, Střešní plastové okno, sklopné |  |  | kus | 7 | 0 | 0 | 0.0228 | RTS I / 2020 | 0 |  | 0 | 0 | 0 | 0 | 0 | 0 | 0 | D.1.1 | 0 | 0 | 0 | 21 | 0 | 0 | 7 |  |  |  | 0 | 0 | 0 | 766_ | D.1.1_76_ | D.1.1_ | 0 | 0 | 0 | 564 | 0 | 0 | 0
|  |  | ;PSV, O02; 7 |  |  |  | 7
206 | D.1.1 | 766624042R00 | Montáž střešních oken rozměr 78/98 - 118 cm do stáv. plechové krytiny |  |  | kus | 3 | 0 | 0 | 0.00028 | RTS I / 2020 | 0 |  | 0 | 0 | 0 | 0 | 0 | 0 | 0 | D.1.1 | 0 | 0 | 0 | 21 | 0 | 0 | 7 |  |  |  | 0 | 0 | 0 | 766_ | D.1.1_76_ | D.1.1_ | 0 | 0 | 0 | 566 | 0 | 0 | 0
|  |  | 3 |  |  |  | 3
207 | D.1.1 | 6114025055 | Okno střešníš. 78 x v. 98 cm |  |  | kus | 3 | 0 | 0 | 0.0353 | RTS I / 2020 | 0 |  | 0 | 0 | 0 | 0 | 0 | 0 | 0 | D.1.1 | 0 | 0 | 0 | 21 | 0 | 0 | 7 |  |  |  | 0 | 0 | 0 | 766_ | D.1.1_76_ | D.1.1_ | 0 | 0 | 0 | 568 | 0 | 0 | 0
|  |  | ;PSV O01 - O01a; 3 |  |  |  | 3
208 | D.1.1 | 766624047R00 | Montáž zateplovací sady pro střešní okna |  |  | kus | 10 | 0 | 0 | 0.00028 | RTS I / 2020 | 0 |  | 0 | 0 | 0 | 0 | 0 | 0 | 0 | D.1.1 | 0 | 0 | 0 | 21 | 0 | 0 | 7 |  |  |  | 0 | 0 | 0 | 766_ | D.1.1_76_ | D.1.1_ | 0 | 0 | 0 | 570 | 0 | 0 | 0
|  |  | 7+3 |  |  |  | 10
209 | D.1.1 | 611403071 | Lemování okna 55 x 78 cm |  |  | kus | 7 | 0 | 0 | 0.0032 | RTS I / 2020 | 0 |  | 0 | 0 | 0 | 0 | 0 | 0 | 0 | D.1.1 | 0 | 0 | 0 | 21 | 0 | 0 | 7 |  |  |  | 0 | 0 | 0 | 766_ | D.1.1_76_ | D.1.1_ | 0 | 0 | 0 | 572 | 0 | 0 | 0
|  |  | 7 |  |  |  | 7
210 | D.1.1 | 611403075 | Lemování okna 78 x 98 cm |  |  | kus | 3 | 0 | 0 | 0.0041 | RTS I / 2020 | 0 |  | 0 | 0 | 0 | 0 | 0 | 0 | 0 | D.1.1 | 0 | 0 | 0 | 21 | 0 | 0 | 7 |  |  |  | 0 | 0 | 0 | 766_ | D.1.1_76_ | D.1.1_ | 0 | 0 | 0 | 574 | 0 | 0 | 0
|  |  | 3 |  |  |  | 3
211 | D.1.1 | 766624064R00 | Montáž zastiňujících rolet střešních oken |  |  | kus | 3 | 0 | 0 | 0.00028 | RTS I / 2020 | 0 |  | 0 | 0 | 0 | 0 | 0 | 0 | 0 | D.1.1 | 0 | 0 | 0 | 21 | 0 | 0 | 7 |  |  |  | 0 | 0 | 0 | 766_ | D.1.1_76_ | D.1.1_ | 0 | 0 | 0 | 576 | 0 | 0 | 0
|  |  | 3 |  |  |  | 3
212 | D.1.1 | 611405605 | Roleta zatemňující/plisovaná |  |  | kus | 3 | 0 | 0 | 0.00189 | RTS I / 2020 | 0 |  | 0 | 0 | 0 | 0 | 0 | 0 | 0 | D.1.1 | 0 | 0 | 0 | 21 | 0 | 0 | 7 |  |  |  | 0 | 0 | 0 | 766_ | D.1.1_76_ | D.1.1_ | 0 | 0 | 0 | 578 | 0 | 0 | 0
|  |  | 3 |  |  |  | 3
213 | D.1.1 | 766624062R00 | Montáž předokenních rolet střešních oken |  |  | kus | 3 | 0 | 0 | 0.00028 | RTS I / 2020 | 0 |  | 0 | 0 | 0 | 0 | 0 | 0 | 0 | D.1.1 | 0 | 0 | 0 | 21 | 0 | 0 | 7 |  |  |  | 0 | 0 | 0 | 766_ | D.1.1_76_ | D.1.1_ | 0 | 0 | 0 | 580 | 0 | 0 | 0
|  |  | 3 |  |  |  | 3
214 | D.1.1 | 61140586.A | Markýza ovládání ruční |  |  | kus | 3 | 0 | 0 | 0.0009 | RTS I / 2020 | 0 |  | 0 | 0 | 0 | 0 | 0 | 0 | 0 | D.1.1 | 0 | 0 | 0 | 21 | 0 | 0 | 7 |  |  |  | 0 | 0 | 0 | 766_ | D.1.1_76_ | D.1.1_ | 0 | 0 | 0 | 582 | 0 | 0 | 0
|  |  | 3 |  |  |  | 3
215 | D.1.1 | 766661413R00 | Montáž dveří protipožár.1kř.do 80 cm, bez kukátka |  |  | kus | 9 | 0 | 0 | 0 | RTS I / 2020 | 0 |  | 0 | 0 | 0 | 0 | 0 | 0 | 0 | D.1.1 | 0 | 0 | 0 | 21 | 0 | 0 | 7 |  |  |  | 0 | 0 | 0 | 766_ | D.1.1_76_ | D.1.1_ | 0 | 0 | 0 | 584 | 0 | 0 | 0
|  |  | ;D06; 3 |  |  |  | 3
|  |  | ;D09; 1 |  |  |  | 1
|  |  | ;D10; 2 |  |  |  | 2
|  |  | ;D11; 3 |  |  |  | 3
216 | D.1.1 | 61165642 | Dveře protipožární EI30 plné 80x197 cm HPL 0,8, padací kartáč na spodu dveří |  |  | kus | 9 | 0 | 0 | 0.025 | RTS I / 2020 | 0 |  | 0 | 0 | 0 | 0 | 0 | 0 | 0 | D.1.1 | 0 | 0 | 0 | 21 | 0 | 0 | 7 |  |  |  | 0 | 0 | 0 | 766_ | D.1.1_76_ | D.1.1_ | 0 | 0 | 0 | 589 | 0 | 0 | 0
|  |  | 9 |  |  |  | 9
217 | D.1.1 | 766664121R00 | Montáž dveří, oc. zárubeň, kyvné 1kř. š. do 1 m |  |  | kus | 11 | 0 | 0 | 0 | RTS I / 2020 | 0 |  | 0 | 0 | 0 | 0 | 0 | 0 | 0 | D.1.1 | 0 | 0 | 0 | 21 | 0 | 0 | 7 |  |  |  | 0 | 0 | 0 | 766_ | D.1.1_76_ | D.1.1_ | 0 | 0 | 0 | 591 | 0 | 0 | 0
|  |  | ;D01; 1 |  |  |  | 1
|  |  | ;D02; 2 |  |  |  | 2
|  |  | ;D03; 1 |  |  |  | 1
|  |  | ;D04; 1 |  |  |  | 1
|  |  | ;D05; 2 |  |  |  | 2
|  |  | ;D07; 1 |  |  |  | 1
|  |  | ;D08; 3 |  |  |  | 3
218 | D.1.1 | 611601202 | Dveře vnitřní HPL plné 1kř. 70x197 cm |  |  | kus | 4 | 0 | 0 | 0.017 | RTS I / 2020 | 0 |  | 0 | 0 | 0 | 0 | 0 | 0 | 0 | D.1.1 | 0 | 0 | 0 | 21 | 0 | 0 | 7 |  |  |  | 0 | 0 | 0 | 766_ | D.1.1_76_ | D.1.1_ | 0 | 0 | 0 | 599 | 0 | 0 | 0
|  |  | 4 |  |  |  | 4
219 | D.1.1 | 611601203 | Dveře vnitřní HPL plné 1kř. 80x197 cm |  |  | kus | 7 | 0 | 0 | 0.019 | RTS I / 2020 | 0 |  | 0 | 0 | 0 | 0 | 0 | 0 | 0 | D.1.1 | 0 | 0 | 0 | 21 | 0 | 0 | 7 |  |  |  | 0 | 0 | 0 | 766_ | D.1.1_76_ | D.1.1_ | 0 | 0 | 0 | 601 | 0 | 0 | 0
|  |  | 7 |  |  |  | 7
220 | D.1.1 | 766664911R00 | Vyřezání otvoru v dveřních křídlech kompletizovan. |  |  | kus | 8 | 0 | 0 | 0 | RTS I / 2020 | 0 |  | 0 | 0 | 0 | 0 | 0 | 0 | 0 | D.1.1 | 0 | 0 | 0 | 21 | 0 | 0 | 7 |  |  |  | 0 | 0 | 0 | 766_ | D.1.1_76_ | D.1.1_ | 0 | 0 | 0 | 603 | 0 | 0 | 0
|  |  | ;D01; 1 |  |  |  | 1
|  |  | ;D03;1 |  |  |  | 1
|  |  | ;D04;1 |  |  |  | 1
|  |  | ;D07; 1 |  |  |  | 1
|  |  | ;D12; 4 |  |  |  | 4
221 | D.1.1 | 766670021R00 | Montáž kliky a štítku |  |  | kus | 20 | 0 | 0 | 0 | RTS I / 2020 | 0 |  | 0 | 0 | 0 | 0 | 0 | 0 | 0 | D.1.1 | 0 | 0 | 0 | 21 | 0 | 0 | 7 |  |  |  | 0 | 0 | 0 | 766_ | D.1.1_76_ | D.1.1_ | 0 | 0 | 0 | 609 | 0 | 0 | 0
|  |  | 20 |  |  |  | 20
222 | D.1.1 | 54914635 | Dveřní kování |  |  | kus | 20 | 0 | 0 | 0.0008 | RTS I / 2020 | 0 |  | 0 | 0 | 0 | 0 | 0 | 0 | 0 | D.1.1 | 0 | 0 | 0 | 21 | 0 | 0 | 7 |  |  |  | 0 | 0 | 0 | 766_ | D.1.1_76_ | D.1.1_ | 0 | 0 | 0 | 611 | 0 | 0 | 0
|  |  | 20 |  |  |  | 20
223 | D.1.1 | 766000111 | D + M elox. hliníkové větrací mřížky 400/120 do dveří |  |  | Pár | 8 | 0 | 0 | 0 | RTS I / 2020 | 0 |  | 0 | 0 | 0 | 0 | 0 | 0 | 0 | D.1.1 | 0 | 0 | 0 | 21 | 0 | 0 | 7 |  |  |  | 0 | 0 | 0 | 766_ | D.1.1_76_ | D.1.1_ | 0 | 0 | 0 | 613 | 0 | 0 | 0
|  |  | 8 |  |  |  | 8
224 | D.1.1 | 766000104 | Přirážka za atyp. provedení dveří |  |  | ks | 5 | 0 | 0 | 0 | RTS I / 2020 | 0 |  | 0 | 0 | 0 | 0 | 0 | 0 | 0 | D.1.1 | 0 | 0 | 0 | 21 | 0 | 0 | 7 |  |  |  | 0 | 0 | 0 | 766_ | D.1.1_76_ | D.1.1_ | 0 | 0 | 0 | 615 | 0 | 0 | 0
|  |  | 5 |  |  |  | 5
225 | D.1.1 | 766000036 | Vstupní hliníkové dveře, OTVOR 1350/2200, Průchod 1150/2100 |  |  | ks | 2 | 0 | 0 | 0.15 | RTS I / 2020 | 0 |  | 0 | 0 | 0 | 0 | 0 | 0 | 0 | D.1.1 | 0 | 0 | 0 | 21 | 0 | 0 | 7 |  |  |  | 0 | 0 | 0 | 766_ | D.1.1_76_ | D.1.1_ | 0 | 0 | 0 | 617 | 0 | 0 | 0
|  | Varianta: | D+M,Nové vstupní hliníkové dveře - otevíravé, jednokřídlé - celé prosklené, zasklené izolačním, bezpečnostním dvojsklem Ug=1,1 W/m2K - barva např. RAL 7045, upřesněna při realizaci investorem popř. vybrán nejbližší odstín dle stávajcího hlavního vstupu z boku budovy - elektrický zámek součást dveří - elektrický vrátný, signalizační pás - polepové čtverečky 50x50mm - barva RAL - bezpečnostní značení pro šeroslepé - POŽ. ODOLNOST - EI 30 DP1 - Sm+C3 (se samozavíračem)
|  |  | ;výpis PSV D13; 2 |  |  |  | 2
226 | D.1.1 | 766000063 | Vstupní hliníkové dveře, otvor 1730/2550, průchod 1100/2100, světlík 430/1100 |  |  | ks | 1 | 0 | 0 | 0.15 | RTS I / 2020 | 0 |  | 0 | 0 | 0 | 0 | 0 | 0 | 0 | D.1.1 | 0 | 0 | 0 | 21 | 0 | 0 | 7 |  |  |  | 0 | 0 | 0 | 766_ | D.1.1_76_ | D.1.1_ | 0 | 0 | 0 | 620 | 0 | 0 | 0
|  | Varianta: | D+M, Nové vstupní hliníkové dveře - otevíravé, jednokřídlé s otevíravým světlíkem a pevným nadsvětlíkem - zasklené izolačním, bezpečnostním dvojsklem Ug=1,1 W/m2K - barva např. RAL 7045, upřesněna při realizaci investorem popř. vybrán nejbližší odstín dle stávajcího hlavního vstupu z boku budovy - elektrický zámek součást dveří - elektrický vrátný, signalizační pás - polepové čtverečky 50x50mm - barva RAL - bezpečnostní značení pro šeroslepé - POŽ. ODOLNOST - EI 30 DP1 - Sm+C3 se zamozavířačem
|  |  | ;výpis PSV D14; 1 |  |  |  | 1
227 | D.1.1 | 766000038 | Hliníkové okno otevíravé, sklopné, 1350/950 |  |  | ks | 2 | 0 | 0 | 0.03 | RTS I / 2020 | 0 |  | 0 | 0 | 0 | 0 | 0 | 0 | 0 | D.1.1 | 0 | 0 | 0 | 21 | 0 | 0 | 7 |  |  |  | 0 | 0 | 0 | 766_ | D.1.1_76_ | D.1.1_ | 0 | 0 | 0 | 623 | 0 | 0 | 0
|  | Varianta: | D+M, Nové hliníkové okno, výklopné - zasklené izolačním trojsklem - Ug=0,6W/m2K - barva např. RAL 7045, upřesněna při realizaci investorem popř. vybrán nejbližší odstín dle stávajcího hlavního vstupu z boku budovy - dodávka včetně vnějšího ocelového a vnitřního plastového parapetu - POŽÁRNÍ ODOLNOST EI 30 DP1 - Sm +C3, s motorem na ovladaní otvírání a s kouřovým čidlem
|  |  | ;psv O03; 2 |  |  |  | 2
228 | D.1.1 | 766000113 | Hliníková zástěna zasklena pevným neizolačním zasklením, 4000/3600 a 4000/3740 |  |  | ks | 2 | 0 | 0 | 0.3 | RTS I / 2020 | 0 |  | 0 | 0 | 0 | 0 | 0 | 0 | 0 | D.1.1 | 0 | 0 | 0 | 21 | 0 | 0 | 7 |  |  |  | 0 | 0 | 0 | 766_ | D.1.1_76_ | D.1.1_ | 0 | 0 | 0 | 626 | 0 | 0 | 0
|  | Varianta: | Nová hlíníková zástěna zasklena pevným neizolačním zasklením - zasklení neizolačním bezpečnostním vrstveným lepeným sklem, tl. 12,76mm , lepené ze dvou skel tl. 6mm s vloženými fóliemi o celkové tl. 0,76mm - tepelně tvrzené - hliníkový rám, s konstrukční hloubkou 50mm, v přední komoře vložena statická výztuha - rám bude kotvený přímo do ŽB konstrukcí - barva rámu např. RAL 7045, upřesněna při realizaci investorem popř. vybrán nejbližší odstín dle stávajcího hlavního vstupu z boku budovy
|  |  | ;PSV O04; 2 |  |  |  | 2
229 | D.1.1 | 766427112R00 | Podkladový rošt pro obložení podhledů |  |  | m | 726.75 | 0 | 0 | 0.00028 | RTS I / 2020 | 0 |  | 0 | 0 | 0 | 0 | 0 | 0 | 0 | D.1.1 | 0 | 0 | 0 | 21 | 0 | 0 | 7 |  |  |  | 0 | 0 | 0 | 766_ | D.1.1_76_ | D.1.1_ | 0 | 0 | 0 | 629 | 0 | 0 | 0
|  | Varianta: | rošt pod PIR a nad SDK
|  |  | (290,5+29,0+32+31)*1,9 |  |  |  | 726.75
230 | D.1.1 | 60515801 | Hranol konstrukční masivní KVH NSi 40x60 mm l=5 m |  |  | m3 | 1.9166 | 0 | 0 | 0.5 | RTS I / 2020 | 0 |  | 0 | 0 | 0 | 0 | 0 | 0 | 0 | D.1.1 | 0 | 0 | 0 | 21 | 0 | 0 | 7 |  |  |  | 0 | 0 | 0 | 766_ | D.1.1_76_ | D.1.1_ | 0 | 0 | 0 | 632 | 0 | 0 | 0
|  |  | 726*0,04*0,06 |  |  |  | 1.7424
|  |  | ;ztratné 10%; 0,17424 |  |  |  | 0.17424
231 | D.1.1 | 766810010RAD | Kuchyňské linky dodávka a montáž |  |  | kus | 1 | 0 | 0 | 0.161 | RTS I / 2020 | 0 |  | 0 | 0 | 0 | 0 | 0 | 0 | 0 | D.1.1 | 0 | 0 | 0 | 21 | 0 | 0 | 7 |  |  |  | 0 | 0 | 0 | 766_ | D.1.1_76_ | D.1.1_ | 0 | 0 | 0 | 635 | 0 | 0 | 0
|  | Varianta: | linka 210 cm
|  |  | 1 |  |  |  | 1
232 | D.1.1 | 766000153 | Sitě proti hmyzu do oken 0,95x1,35 m |  |  | ks | 2 | 0 | 0 | 0 | Vlastní | 0 |  | 0 | 0 | 0 | 0 | 0 | 0 | 0 | D.1.1 | 0 | 0 | 0 | 21 | 0 | 0 | 7 |  |  |  | 0 | 0 | 0 | 766_ | D.1.1_76_ | D.1.1_ | 0 | 0 | 0 | 638 | 0 | 0 | 0
|  | Varianta: | D+M
|  |  | 2 |  |  |  | 2
233 | D.1.1 | 998766103R00 | Přesun hmot pro truhlářské konstr., výšky do 24 m |  |  | t | 3.0297 | 0 | 0 | 0 | RTS I / 2020 | 0 |  | 0 | 0 | 0 | 0 | 0 | 0 | 0 | D.1.1 | 0 | 0 | 0 | 21 | 0 | 0 | 5 |  |  |  | 0 | 0 | 0 | 766_ | D.1.1_76_ | D.1.1_ | 0 | 0 | 0 | 641 | 0 | 0 | 0
| D.1.1 | 767 | Konstrukce doplňkové stavební (zámečnické) | [5 empty] | 0 | [11 empty] | D.1.1 | [7 empty] | 0 | 0 | 0
234 | D.1.1 | 767995105R00 | Výroba a montáž kov. atypických konstr. do 100 kg |  |  | kg | 1110 | 0 | 0 | 5e-05 | RTS I / 2020 | 0 |  | 0 | 0 | 0 | 0 | 0 | 0 | 0 | D.1.1 | 0 | 0 | 0 | 21 | 0 | 0 | 7 |  |  |  | 0 | 0 | 0 | 767_ | D.1.1_76_ | D.1.1_ | 0 | 0 | 0 | 643 | 0 | 0 | 0
|  |  | ;VÝROBA OCEL. NOSNÍKŮ SCHODIŠTĚ; 1110 |  |  |  | 1110
235 | D.1.1 | 13890203 | Přirážka za pozinkování ocel.výrobků 50-100 kg |  |  | kg | 1110 | 0 | 0 | 0 | RTS I / 2020 | 0 |  | 0 | 0 | 0 | 0 | 0 | 0 | 0 | D.1.1 | 0 | 0 | 0 | 21 | 0 | 0 | 7 |  |  |  | 0 | 0 | 0 | 767_ | D.1.1_76_ | D.1.1_ | 0 | 0 | 0 | 645 | 0 | 0 | 0
|  |  | 1110 |  |  |  | 1110
236 | D.1.1 | 13485315 | Tyč průřezu UPE 200 hrubé, jakost oceli S235 |  |  | t | 1.11 | 0 | 0 | 1 | RTS I / 2020 | 0 |  | 0 | 0 | 0 | 0 | 0 | 0 | 0 | D.1.1 | 0 | 0 | 0 | 21 | 0 | 0 | 7 |  |  |  | 0 | 0 | 0 | 767_ | D.1.1_76_ | D.1.1_ | 0 | 0 | 0 | 647 | 0 | 0 | 0
|  |  | 1,110 |  |  |  | 1.11
237 | D.1.1 | 767995102R00 | Výroba a montáž kov. atypických konstr. do 10 kg |  |  | kg | 1599.07 | 0 | 0 | 6e-05 | RTS I / 2020 | 0 |  | 0 | 0 | 0 | 0 | 0 | 0 | 0 | D.1.1 | 0 | 0 | 0 | 21 | 0 | 0 | 7 |  |  |  | 0 | 0 | 0 | 767_ | D.1.1_76_ | D.1.1_ | 0 | 0 | 0 | 649 | 0 | 0 | 0
|  |  | ;KCE ZÁBRADLÍ; 360,3 |  |  |  | 360.3
|  |  | ;VÝPLŇ ZÁBRADLÍ; 1189 |  |  |  | 1189
|  |  | ;jackel 60/3- stěna hlinik ; 6,3*(4,1+3,8) |  |  |  | 49.77
238 | D.1.1 | 13890201 | Přirážka za pozinkování ocelových výrobků do 50 kg |  |  | kg | 1599 | 0 | 0 | 0 | RTS I / 2020 | 0 |  | 0 | 0 | 0 | 0 | 0 | 0 | 0 | D.1.1 | 0 | 0 | 0 | 21 | 0 | 0 | 7 |  |  |  | 0 | 0 | 0 | 767_ | D.1.1_76_ | D.1.1_ | 0 | 0 | 0 | 653 | 0 | 0 | 0
|  |  | 1599 |  |  |  | 1599
239 | D.1.1 | 13611210 | Plech hladký jakost S235 3x1000x2000 mm, PERFOROVANÝ - OVÁL |  |  | t | 1.19 | 0 | 0 | 1 | RTS I / 2020 | 0 |  | 0 | 0 | 0 | 0 | 0 | 0 | 0 | D.1.1 | 0 | 0 | 0 | 21 | 0 | 0 | 7 |  |  |  | 0 | 0 | 0 | 767_ | D.1.1_76_ | D.1.1_ | 0 | 0 | 0 | 655 | 0 | 0 | 0
|  |  | 1,19 |  |  |  | 1.19
240 | D.1.1 | 13224798 | Tyč ocelová plochá jakost S235 30x 3 mm |  |  | t | 0.01356 | 0 | 0 | 1 | RTS I / 2020 | 0 |  | 0 | 0 | 0 | 0 | 0 | 0 | 0 | D.1.1 | 0 | 0 | 0 | 21 | 0 | 0 | 7 |  |  |  | 0 | 0 | 0 | 767_ | D.1.1_76_ | D.1.1_ | 0 | 0 | 0 | 657 | 0 | 0 | 0
|  |  | 0,0113 |  |  |  | 0.0113
|  |  | ;ztratné 20%; 0,00226 |  |  |  | 0.00226
241 | D.1.1 | 13231028 | Úhelník rovnoramenný L jakost S235 30x30x3 mm |  |  | t | 0.05676 | 0 | 0 | 1 | RTS I / 2020 | 0 |  | 0 | 0 | 0 | 0 | 0 | 0 | 0 | D.1.1 | 0 | 0 | 0 | 21 | 0 | 0 | 7 |  |  |  | 0 | 0 | 0 | 767_ | D.1.1_76_ | D.1.1_ | 0 | 0 | 0 | 660 | 0 | 0 | 0
|  |  | 0,0473 |  |  |  | 0.0473
|  |  | ;ztratné 20%; 0,00946 |  |  |  | 0.00946
242 | D.1.1 | 14587738 | Profil obdélník. uzavř.svařovaný S235 40x30x3 mm |  |  | t | 0.174 | 0 | 0 | 1 | RTS I / 2020 | 0 |  | 0 | 0 | 0 | 0 | 0 | 0 | 0 | D.1.1 | 0 | 0 | 0 | 21 | 0 | 0 | 7 |  |  |  | 0 | 0 | 0 | 767_ | D.1.1_76_ | D.1.1_ | 0 | 0 | 0 | 663 | 0 | 0 | 0
|  |  | 0,145 |  |  |  | 0.145
|  |  | ;ztratné 20%; 0,029 |  |  |  | 0.029
243 | D.1.1 | 14587744 | Profil obdélník. uzavř.svařovaný S235 50x30x2 mm |  |  | t | 0.1152 | 0 | 0 | 1 | RTS I / 2020 | 0 |  | 0 | 0 | 0 | 0 | 0 | 0 | 0 | D.1.1 | 0 | 0 | 0 | 21 | 0 | 0 | 7 |  |  |  | 0 | 0 | 0 | 767_ | D.1.1_76_ | D.1.1_ | 0 | 0 | 0 | 666 | 0 | 0 | 0
|  |  | 0,096 |  |  |  | 0.096
|  |  | ;ztratné 20%; 0,0192 |  |  |  | 0.0192
244 | D.1.1 | 14587281 | Profil čtvercový uzavř.svařovaný S235 70 x 3 mm |  |  | t | 0.055 | 0 | 0 | 1 | RTS I / 2020 | 0 |  | 0 | 0 | 0 | 0 | 0 | 0 | 0 | D.1.1 | 0 | 0 | 0 | 21 | 0 | 0 | 7 |  |  |  | 0 | 0 | 0 | 767_ | D.1.1_76_ | D.1.1_ | 0 | 0 | 0 | 669 | 0 | 0 | 0
|  |  | 0,05 |  |  |  | 0.05
|  |  | ;ztratné 10%; 0,005 |  |  |  | 0.005
245 | D.1.1 | 767211111R00 | Montáž schodů rovných na ocel.konstr.- šroubováním |  |  | kg | 874.4 | 0 | 0 | 0 | RTS I / 2020 | 0 |  | 0 | 0 | 0 | 0 | 0 | 0 | 0 | D.1.1 | 0 | 0 | 0 | 21 | 0 | 0 | 7 |  |  |  | 0 | 0 | 0 | 767_ | D.1.1_76_ | D.1.1_ | 0 | 0 | 0 | 672 | 0 | 0 | 0
|  |  | 44*16,6+36*4 |  |  |  | 874.4
246 | D.1.1 | 55347331 | Stupně schodů 40/3 svařované "SP" 1100x305 mm |  |  | kus | 46.2 | 0 | 0 | 0.0166 | RTS I / 2020 | 0 |  | 0 | 0 | 0 | 0 | 0 | 0 | 0 | D.1.1 | 0 | 0 | 0 | 21 | 0 | 0 | 7 |  |  |  | 0 | 0 | 0 | 767_ | D.1.1_76_ | D.1.1_ | 0 | 0 | 0 | 674 | 0 | 0 | 0
|  |  | 44 |  |  |  | 44
|  |  | ;ztratné 5%; 2,2 |  |  |  | 2.2
247 | D.1.1 | 55347148 | Rošt podlahový 40/2 svařovaný "SP" 1200x1100 mm |  |  | kus | 4 | 0 | 0 | 0.0358 | RTS I / 2020 | 0 |  | 0 | 0 | 0 | 0 | 0 | 0 | 0 | D.1.1 | 0 | 0 | 0 | 21 | 0 | 0 | 7 |  |  |  | 0 | 0 | 0 | 767_ | D.1.1_76_ | D.1.1_ | 0 | 0 | 0 | 677 | 0 | 0 | 0
|  |  | 4 |  |  |  | 4
248 | D.1.1 | 767581801R00 | Demontáž podhledů - kazet |  |  | m2 | 13.93 | 0 | 0 | 0.005 | RTS I / 2020 | 0 |  | 0 | 0 | 0 | 0 | 0 | 0 | 0 | D.1.1 | 0 | 0 | 0 | 21 | 0 | 0 | 7 |  |  |  | 0 | 0 | 0 | 767_ | D.1.1_76_ | D.1.1_ | 0 | 0 | 0 | 679 | 0 | 0 | 0
|  |  | ;2.np WC; 0,95*1,2 |  |  |  | 1.14
|  |  | ;3.np; 0,95*1,2+0,9*2,5+2,9*2,0+3,0*1,2 |  |  |  | 12.79
249 | D.1.1 | 767582800R00 | Demontáž podhledů - roštů |  |  | m2 | 13.93 | 0 | 0 | 0.002 | RTS I / 2020 | 0 |  | 0 | 0 | 0 | 0 | 0 | 0 | 0 | D.1.1 | 0 | 0 | 0 | 21 | 0 | 0 | 7 |  |  |  | 0 | 0 | 0 | 767_ | D.1.1_76_ | D.1.1_ | 0 | 0 | 0 | 682 | 0 | 0 | 0
|  |  | 1,14 |  |  |  | 1.14
|  |  | ;3.np; 0,95*1,2+0,9*2,5+2,9*2,0+3,0*1,2 |  |  |  | 12.79
250 | D.1.1 | 767586203R00 | Podhled minerální |  |  | m2 | 13.93 | 0 | 0 | 0.0041 | RTS I / 2020 | 0 |  | 0 | 0 | 0 | 0 | 0 | 0 | 0 | D.1.1 | 0 | 0 | 0 | 21 | 0 | 0 | 7 |  |  |  | 0 | 0 | 0 | 767_ | D.1.1_76_ | D.1.1_ | 0 | 0 | 0 | 685 | 0 | 0 | 0
|  |  | ;2.np WC; 1,14 |  |  |  | 1.14
|  |  | ;3.np; 0,95*1,2+0,9*2,5+2,9*2,0+3,0*1,2 |  |  |  | 12.79
251 | D.1.1 | 767649191R00 | Montáž doplňků dveří, samozavírače hydraulického |  |  | kus | 8 | 0 | 0 | 1e-05 | RTS I / 2020 | 0 |  | 0 | 0 | 0 | 0 | 0 | 0 | 0 | D.1.1 | 0 | 0 | 0 | 21 | 0 | 0 | 7 |  |  |  | 0 | 0 | 0 | 767_ | D.1.1_76_ | D.1.1_ | 0 | 0 | 0 | 688 | 0 | 0 | 0
|  |  | 8 |  |  |  | 8
252 | D.1.1 | 54917045 | Zavírač dveří hydraulický K 204 č.14 stříbrná |  |  | kus | 8 | 0 | 0 | 0.00275 | RTS I / 2020 | 0 |  | 0 | 0 | 0 | 0 | 0 | 0 | 0 | D.1.1 | 0 | 0 | 0 | 21 | 0 | 0 | 7 |  |  |  | 0 | 0 | 0 | 767_ | D.1.1_76_ | D.1.1_ | 0 | 0 | 0 | 690 | 0 | 0 | 0
|  |  | 8 |  |  |  | 8
253 | D.1.1 | 998767103R00 | Přesun hmot pro zámečnické konstr., výšky do 24 m |  |  | t | 3.9528 | 0 | 0 | 0 | RTS I / 2020 | 0 |  | 0 | 0 | 0 | 0 | 0 | 0 | 0 | D.1.1 | 0 | 0 | 0 | 21 | 0 | 0 | 5 |  |  |  | 0 | 0 | 0 | 767_ | D.1.1_76_ | D.1.1_ | 0 | 0 | 0 | 692 | 0 | 0 | 0
| D.1.1 | 771 | Podlahy z dlaždic | [5 empty] | 0 | [11 empty] | D.1.1 | [7 empty] | 0 | 0 | 0
254 | D.1.1 | 771101101R00 | Vysávání podlah prům.vysavačem pro pokládku dlažby |  |  | m2 | 35.67 | 0 | 0 | 0 | RTS I / 2020 | 0 |  | 0 | 0 | 0 | 0 | 0 | 0 | 0 | D.1.1 | 0 | 0 | 0 | 21 | 0 | 0 | 7 |  |  |  | 0 | 0 | 0 | 771_ | D.1.1_77_ | D.1.1_ | 0 | 0 | 0 | 694 | 0 | 0 | 0
|  |  | 9,92+4,73+2,07+2,52+4,35+2,73+9,35 |  |  |  | 35.67
255 | D.1.1 | 771101210RT1 | Penetrace podkladu pod dlažby |  |  | m2 | 35.67 | 0 | 0 | 0.00021 | RTS I / 2020 | 0 |  | 0 | 0 | 0 | 0 | 0 | 0 | 0 | D.1.1 | 0 | 0 | 0 | 21 | 0 | 0 | 7 |  |  |  | 0 | 0 | 0 | 771_ | D.1.1_77_ | D.1.1_ | 0 | 0 | 0 | 696 | 0 | 0 | 0
|  | Varianta: | penetrační nátěr
|  |  | 35,67 |  |  |  | 35.67
256 | D.1.1 | 771575109R00 | Montáž podlah keram.,hladké, tmel, 30x30 cm |  |  | m2 | 35.67 | 0 | 0 | 0.00504 | RTS I / 2020 | 0 |  | 0 | 0 | 0 | 0 | 0 | 0 | 0 | D.1.1 | 0 | 0 | 0 | 21 | 0 | 0 | 7 |  |  |  | 0 | 0 | 0 | 771_ | D.1.1_77_ | D.1.1_ | 0 | 0 | 0 | 699 | 0 | 0 | 0
|  |  | 35,67 |  |  |  | 35.67
257 | D.1.1 | 597642030 | Dlažba 300x300x9 mm |  |  | m2 | 39.237 | 0 | 0 | 0.0192 | RTS I / 2020 | 0 |  | 0 | 0 | 0 | 0 | 0 | 0 | 0 | D.1.1 | 0 | 0 | 0 | 21 | 0 | 0 | 7 |  |  |  | 0 | 0 | 0 | 771_ | D.1.1_77_ | D.1.1_ | 0 | 0 | 0 | 701 | 0 | 0 | 0
|  |  | 35,67 |  |  |  | 35.67
|  |  | ;ztratné 10%; 3,567 |  |  |  | 3.567
258 | D.1.1 | 771577133R00 | Lišta nerezová přechodová š.60 mm |  |  | m | 7 | 0 | 0 | 0.00044 | RTS I / 2020 | 0 |  | 0 | 0 | 0 | 0 | 0 | 0 | 0 | D.1.1 | 0 | 0 | 0 | 21 | 0 | 0 | 7 |  |  |  | 0 | 0 | 0 | 771_ | D.1.1_77_ | D.1.1_ | 0 | 0 | 0 | 704 | 0 | 0 | 0
|  |  | 1,5*2+4 |  |  |  | 7
259 | D.1.1 | 771000001 | Oprava dlažby , soklíku ve dveřích |  |  | ks | 5 | 0 | 0 | 0 | RTS I / 2020 | 0 |  | 0 | 0 | 0 | 0 | 0 | 0 | 0 | D.1.1 | 0 | 0 | 0 | 21 | 0 | 0 | 7 |  |  |  | 0 | 0 | 0 | 771_ | D.1.1_77_ | D.1.1_ | 0 | 0 | 0 | 706 | 0 | 0 | 0
|  | Varianta: | Dodláždění, vyrovnání, ...
|  |  | 5 |  |  |  | 5
260 | D.1.1 | 998771103R00 | Přesun hmot pro podlahy z dlaždic, výšky do 24 m |  |  | t | 0.94062 | 0 | 0 | 0 | RTS I / 2020 | 0 |  | 0 | 0 | 0 | 0 | 0 | 0 | 0 | D.1.1 | 0 | 0 | 0 | 21 | 0 | 0 | 5 |  |  |  | 0 | 0 | 0 | 771_ | D.1.1_77_ | D.1.1_ | 0 | 0 | 0 | 709 | 0 | 0 | 0
| D.1.1 | 776 | Podlahy povlakové | [5 empty] | 0 | [11 empty] | D.1.1 | [7 empty] | 0 | 0 | 0
261 | D.1.1 | 776101101R00 | Vysávání podlah prům.vysavačem pod povlak.podlahy |  |  | m2 | 243.1 | 0 | 0 | 0 | RTS I / 2020 | 0 |  | 0 | 0 | 0 | 0 | 0 | 0 | 0 | D.1.1 | 0 | 0 | 0 | 21 | 0 | 0 | 7 |  |  |  | 0 | 0 | 0 | 776_ | D.1.1_77_ | D.1.1_ | 0 | 0 | 0 | 711 | 0 | 0 | 0
|  |  | 22,19+78,44+45,94+10,23+70,28+16,02 |  |  |  | 243.1
262 | D.1.1 | 776101121R00 | Provedení penetrace podkladu pod.povlak.podlahy |  |  | m2 | 243.1 | 0 | 0 | 0 | RTS I / 2020 | 0 |  | 0 | 0 | 0 | 0 | 0 | 0 | 0 | D.1.1 | 0 | 0 | 0 | 21 | 0 | 0 | 7 |  |  |  | 0 | 0 | 0 | 776_ | D.1.1_77_ | D.1.1_ | 0 | 0 | 0 | 713 | 0 | 0 | 0
|  | Varianta: | Včetně dodávky
|  |  | 243,1 |  |  |  | 243.1
263 | D.1.1 | 776101115R00 | Vyrovnání podkladů samonivelační hmotou |  |  | m2 | 243.1 | 0 | 0 | 0.005 | RTS I / 2020 | 0 |  | 0 | 0 | 0 | 0 | 0 | 0 | 0 | D.1.1 | 0 | 0 | 0 | 21 | 0 | 0 | 7 |  |  |  | 0 | 0 | 0 | 776_ | D.1.1_77_ | D.1.1_ | 0 | 0 | 0 | 716 | 0 | 0 | 0
|  | Varianta: | Včetně nivel. materiálu
|  |  | 243,1 |  |  |  | 243.1
264 | D.1.1 | 776421300R00 | Montáž fabionů k PVC podlahám do v.100 mm |  |  | m | 223.41 | 0 | 0 | 0.00022 | RTS I / 2020 | 0 |  | 0 | 0 | 0 | 0 | 0 | 0 | 0 | D.1.1 | 0 | 0 | 0 | 21 | 0 | 0 | 7 |  |  |  | 0 | 0 | 0 | 776_ | D.1.1_77_ | D.1.1_ | 0 | 0 | 0 | 719 | 0 | 0 | 0
|  |  | 5,2*2+4,4*2-0,8+20,0+1,0-4,6+5,8*2+2,93*2+5,18*2+1,8*2-2,4 |  |  |  | 63.82
|  |  | 6+5,8+3,4+12+6,2+3,3+2,93+5,8+5,8+1,5+6,0+1,8 |  |  |  | 60.53
|  |  | 2,51*2+3,93*2-0,8+6,9+5,9+6,9+4,35+10*2+1,95+12,0 |  |  |  | 70.08
|  |  | 4,0*2+4,26*2-0,8 |  |  |  | 15.72
|  |  | 6,7*2+1,53*2-3,2 |  |  |  | 13.26
265 | D.1.1 | 283424022 | Fabion se začišťovací lištou z měkčeného PVC 2345 |  |  | m | 245.751 | 0 | 0 | 0.00014 | RTS I / 2020 | 0 |  | 0 | 0 | 0 | 0 | 0 | 0 | 0 | D.1.1 | 0 | 0 | 0 | 21 | 0 | 0 | 7 |  |  |  | 0 | 0 | 0 | 776_ | D.1.1_77_ | D.1.1_ | 0 | 0 | 0 | 725 | 0 | 0 | 0
|  |  | 223,41 |  |  |  | 223.41
|  |  | ;ztratné 10%; 22,341 |  |  |  | 22.341
266 | D.1.1 | 776521200RV1 | Lepení povlakových podlah z dílců PVC a CV (vinyl) |  |  | m2 | 243.1 | 0 | 0 | 0.00407 | RTS I / 2020 | 0 |  | 0 | 0 | 0 | 0 | 0 | 0 | 0 | D.1.1 | 0 | 0 | 0 | 21 | 0 | 0 | 7 |  |  |  | 0 | 0 | 0 | 776_ | D.1.1_77_ | D.1.1_ | 0 | 0 | 0 | 728 | 0 | 0 | 0
|  | Varianta: | včetně vinylové podlahoviny tl. 2 mm
|  |  | 243,1 |  |  |  | 243.1
267 | D.1.1 | 998776103R00 | Přesun hmot pro podlahy povlakové, výšky do 24 m |  |  | t | 2.2885 | 0 | 0 | 0 | RTS I / 2020 | 0 |  | 0 | 0 | 0 | 0 | 0 | 0 | 0 | D.1.1 | 0 | 0 | 0 | 21 | 0 | 0 | 5 |  |  |  | 0 | 0 | 0 | 776_ | D.1.1_77_ | D.1.1_ | 0 | 0 | 0 | 731 | 0 | 0 | 0
| D.1.1 | 781 | Obklady (keramické) | [5 empty] | 0 | [11 empty] | D.1.1 | [7 empty] | 0 | 0 | 0
268 | D.1.1 | 781101111R00 | Vyrovnání podkladu maltou ze SMS tl. do 7 mm |  |  | m2 | 70.1302 | 0 | 0 | 0 | RTS I / 2020 | 0 |  | 0 | 0 | 0 | 0 | 0 | 0 | 0 | D.1.1 | 0 | 0 | 0 | 21 | 0 | 0 | 7 |  |  |  | 0 | 0 | 0 | 781_ | D.1.1_78_ | D.1.1_ | 0 | 0 | 0 | 733 | 0 | 0 | 0
|  |  | ;2.np - WC a chodba; 2,0*(1,2+1,6) |  |  |  | 5.6
|  |  | ;3.np; 2,0*(1,2+1,6) |  |  |  | 5.6
|  |  | ;4.np, 4,09; 1,2*1,2+1,7*(1,2*2+1,2)+0,5*1,2/2*2-1,7*0,7 |  |  |  | 6.97
|  |  | ;4,08a; 2,0*(2,066+1,0*2)+1,2*(2,066+1,4*2)+0,8*1,4*2/2-0,7*2,0 |  |  |  | 13.6912
|  |  | ;4,08b; 1,6*(0,9+1,4*2)+1,2*(0,9+1,0*2)+0,2*1,0/2*2-0,7*1,6 |  |  |  | 8.48
|  |  | ;4,08c; 1,6*(1,1*2+1,3*2)-1,6*0,7*3 |  |  |  | 4.32
|  |  | ;4,08d; 2,0*(1,7+1,4*2)+1,1*(1,7+1,1*2)+1,1*0,9/2*2-0,7*1,97 |  |  |  | 12.901
|  |  | ;414; 2,0*2,28+1,0*2,0*2+0,67*1,45*2+0,67*0,5/2*2+2,28*1,45-0,8*1,97 |  |  |  | 12.568
269 | D.1.1 | 781101210RT1 | Penetrace podkladu pod obklady |  |  | m2 | 70.13 | 0 | 0 | 0.00016 | RTS I / 2020 | 0 |  | 0 | 0 | 0 | 0 | 0 | 0 | 0 | D.1.1 | 0 | 0 | 0 | 21 | 0 | 0 | 7 |  |  |  | 0 | 0 | 0 | 781_ | D.1.1_78_ | D.1.1_ | 0 | 0 | 0 | 742 | 0 | 0 | 0
|  | Varianta: | penetrační nátěr
|  |  | 70,13 |  |  |  | 70.13
270 | D.1.1 | 781210141R00 | Obkládání stěn obkl. pórovin. do tmele do 330x600 |  |  | m2 | 70.1302 | 0 | 0 | 0 | RTS I / 2020 | 0 |  | 0 | 0 | 0 | 0 | 0 | 0 | 0 | D.1.1 | 0 | 0 | 0 | 21 | 0 | 0 | 7 |  |  |  | 0 | 0 | 0 | 781_ | D.1.1_78_ | D.1.1_ | 0 | 0 | 0 | 745 | 0 | 0 | 0
|  |  | ;2.np - WC a chodba; 2,0*(1,2+1,6) |  |  |  | 5.6
|  |  | ;3.np; 2,0*(1,2+1,6) |  |  |  | 5.6
|  |  | ;4.np, 4,09; 1,2*1,2+1,7*(1,2*2+1,2)+0,5*1,2/2*2-1,7*0,7 |  |  |  | 6.97
|  |  | ;4,08a; 2,0*(2,066+1,0*2)+1,2*(2,066+1,4*2)+0,8*1,4*2/2-0,7*2,0 |  |  |  | 13.6912
|  |  | ;4,08b; 1,6*(0,9+1,4*2)+1,2*(0,9+1,0*2)+0,2*1,0/2*2-0,7*1,6 |  |  |  | 8.48
|  |  | ;4,08c; 1,6*(1,1*2+1,3*2)-1,6*0,7*3 |  |  |  | 4.32
|  |  | ;4,08d; 2,0*(1,7+1,4*2)+1,1*(1,7+1,1*2)+1,1*0,9/2*2-0,7*1,97 |  |  |  | 12.901
|  |  | ;414; 2,0*2,28+1,0*2,0*2+0,67*1,45*2+0,67*0,5/2*2+2,28*1,45-0,8*1,97 |  |  |  | 12.568
271 | D.1.1 | 597813567 | Obkládačka |  |  | m2 | 75.7404 | 0 | 0 | 0.0105 | RTS I / 2020 | 0 |  | 0 | 0 | 0 | 0 | 0 | 0 | 0 | D.1.1 | 0 | 0 | 0 | 21 | 0 | 0 | 7 |  |  |  | 0 | 0 | 0 | 781_ | D.1.1_78_ | D.1.1_ | 0 | 0 | 0 | 754 | 0 | 0 | 0
|  |  | 70,13 |  |  |  | 70.13
|  |  | ;ztratné 8%; 5,6104 |  |  |  | 5.6104
272 | D.1.1 | 998781103R00 | Přesun hmot pro obklady keramické, výšky do 24 m |  |  | t | 0.80649 | 0 | 0 | 0 | RTS I / 2020 | 0 |  | 0 | 0 | 0 | 0 | 0 | 0 | 0 | D.1.1 | 0 | 0 | 0 | 21 | 0 | 0 | 5 |  |  |  | 0 | 0 | 0 | 781_ | D.1.1_78_ | D.1.1_ | 0 | 0 | 0 | 757 | 0 | 0 | 0
| D.1.1 | 783 | Nátěry | [5 empty] | 0 | [11 empty] | D.1.1 | [7 empty] | 0 | 0 | 0
273 | D.1.1 | 783000006 | Nátěr zárubní |  |  | ks | 19 | 0 | 0 | 0 | RTS I / 2020 | 0 |  | 0 | 0 | 0 | 0 | 0 | 0 | 0 | D.1.1 | 0 | 0 | 0 | 21 | 0 | 0 | 7 |  |  |  | 0 | 0 | 0 | 783_ | D.1.1_78_ | D.1.1_ | 0 | 0 | 0 | 759 | 0 | 0 | 0
|  | Varianta: | 2 x email, odmaštění, obroušení
|  |  | 19 |  |  |  | 19
274 | D.1.1 | 783222100R00 | Nátěr syntetický kovových konstrukcí dvojnásobný |  |  | m2 | 106.782 | 0 | 0 | 0.00024 | RTS I / 2020 | 0 |  | 0 | 0 | 0 | 0 | 0 | 0 | 0 | D.1.1 | 0 | 0 | 0 | 21 | 0 | 0 | 7 |  |  |  | 0 | 0 | 0 | 783_ | D.1.1_78_ | D.1.1_ | 0 | 0 | 0 | 762 | 0 | 0 | 0
|  |  | ;K/10; 23*0,6 |  |  |  | 13.8
|  |  | ;K/11; 5,5*0,1 |  |  |  | 0.55
|  |  | ;plechy zábradlí; 90 |  |  |  | 90
|  |  | ;jackly u hlin. stěn; 0,08*4*3,8*2 |  |  |  | 2.432
275 | D.1.1 | 783226100R00 | Nátěr syntetický kovových konstrukcí základní |  |  | m2 | 106.8 | 0 | 0 | 8e-05 | RTS I / 2020 | 0 |  | 0 | 0 | 0 | 0 | 0 | 0 | 0 | D.1.1 | 0 | 0 | 0 | 21 | 0 | 0 | 7 |  |  |  | 0 | 0 | 0 | 783_ | D.1.1_78_ | D.1.1_ | 0 | 0 | 0 | 767 | 0 | 0 | 0
|  |  | 106,8 |  |  |  | 106.8
276 | D.1.1 | 783903811R00 | Odmaštění chemickými rozpouštědly |  |  | m2 | 106.8 | 0 | 0 | 7e-05 | RTS I / 2020 | 0 |  | 0 | 0 | 0 | 0 | 0 | 0 | 0 | D.1.1 | 0 | 0 | 0 | 21 | 0 | 0 | 7 |  |  |  | 0 | 0 | 0 | 783_ | D.1.1_78_ | D.1.1_ | 0 | 0 | 0 | 769 | 0 | 0 | 0
|  |  | 106,8 |  |  |  | 106.8
277 | D.1.1 | 783904811R00 | Odrezivění kovových konstrukcí |  |  | m2 | 106.8 | 0 | 0 | 1e-05 | RTS I / 2020 | 0 |  | 0 | 0 | 0 | 0 | 0 | 0 | 0 | D.1.1 | 0 | 0 | 0 | 21 | 0 | 0 | 7 |  |  |  | 0 | 0 | 0 | 783_ | D.1.1_78_ | D.1.1_ | 0 | 0 | 0 | 771 | 0 | 0 | 0
|  |  | 106,8 |  |  |  | 106.8
278 | D.1.1 | 783843170R00 | Nátěr polystyrenový beton. povrchů, napuštění |  |  | m2 | 135.6 | 0 | 0 | 0.00014 | RTS I / 2020 | 0 |  | 0 | 0 | 0 | 0 | 0 | 0 | 0 | D.1.1 | 0 | 0 | 0 | 21 | 0 | 0 | 7 |  |  |  | 0 | 0 | 0 | 783_ | D.1.1_78_ | D.1.1_ | 0 | 0 | 0 | 773 | 0 | 0 | 0
|  |  | ;protiprašný nátěr výt. šachty; 12,0*(2,8*2+2,85*2) |  |  |  | 135.6
279 | D.1.1 | 783814120R00 | Nátěr olejový betonových povrchů 2x + 1x email |  |  | m2 | 11.37 | 0 | 0 | 0.00077 | RTS I / 2020 | 0 |  | 0 | 0 | 0 | 0 | 0 | 0 | 0 | D.1.1 | 0 | 0 | 0 | 21 | 0 | 0 | 7 |  |  |  | 0 | 0 | 0 | 783_ | D.1.1_78_ | D.1.1_ | 0 | 0 | 0 | 775 | 0 | 0 | 0
|  |  | ;dno výt. šachty; 2,8*2,85+0,3*(2,85*2+2,8*2) |  |  |  | 11.37
280 | D.1.1 | 783821930R00 | Údržba, nátěr synt. omítek 2x + 1x email + 1x tmel |  |  | m2 | 53.46 | 0 | 0 | 0.00136 | RTS I / 2020 | 0 |  | 0 | 0 | 0 | 0 | 0 | 0 | 0 | D.1.1 | 0 | 0 | 0 | 21 | 0 | 0 | 7 |  |  |  | 0 | 0 | 0 | 783_ | D.1.1_78_ | D.1.1_ | 0 | 0 | 0 | 777 | 0 | 0 | 0
|  |  | ;4,05; 1,5*(10,0*2+1,2*2)-1,5*(0,8*7+0,7*2) |  |  |  | 23.1
|  |  | ;4,17; 1,5*(12,7*2+1,27*2)-1,5*(0,6+0,7+0,8*8) |  |  |  | 30.36
| D.1.1 | 784 | Malby | [5 empty] | 0 | [11 empty] | D.1.1 | [7 empty] | 0 | 0 | 0
281 | D.1.1 | 784011211RT2 | Olepování vnitřních ploch |  |  | m | 249.7 | 0 | 0 | 0 | RTS I / 2020 | 0 |  | 0 | 0 | 0 | 0 | 0 | 0 | 0 | D.1.1 | 0 | 0 | 0 | 21 | 0 | 0 | 7 |  |  |  | 0 | 0 | 0 | 784_ | D.1.1_78_ | D.1.1_ | 0 | 0 | 0 | 781 | 0 | 0 | 0
|  | Varianta: | včetně maskovací pásky šířky 30 mm
|  |  | 1,1*2,0*2+1,6*2*7+0,8*2*8+0,55*2+0,8*2 |  |  |  | 42.3
|  |  | (2,0*2+0,8)*13+145 |  |  |  | 207.4
282 | D.1.1 | 784442001RT2 | Malba disperzní interiér.,výška do 3,8 m |  |  | m2 | 732.389 | 0 | 0 | 0.00064 | RTS I / 2020 | 0 |  | 0 | 0 | 0 | 0 | 0 | 0 | 0 | D.1.1 | 0 | 0 | 0 | 21 | 0 | 0 | 7 |  |  |  | 0 | 0 | 0 | 784_ | D.1.1_78_ | D.1.1_ | 0 | 0 | 0 | 785 | 0 | 0 | 0
|  | Varianta: | 1barevná, 2x nátěr, 1x penetrace
|  |  | ;1.np - výměna dveří a zazděné okno; 4,0*2,7+4,0*2,4-1,5*2,1 |  |  |  | 17.25
|  |  | ;2.np na WC a okolií dveří na chodbě; 1,4*(1,2+1,6)+3,2*2,57-(1,15*2,1) |  |  |  | 9.729
|  |  | 11,91+57,0+7,0+21,2*2+51,6*2+92,5*2+17,3+290,5+29,1+32,0-70 |  |  |  | 705.41
| D.1.1 | 91 | Doplňující konstrukce a práce na pozemních komunikacích a zpevněných plochách | [5 empty] | 0 | [11 empty] | D.1.1 | [7 empty] | 0 | 0 | 0
283 | D.1.1 | 916661111RT3 | Osazení park. obrubníků do lože z C 12/15 s opěrou |  |  | m | 18.3 | 0 | 0 | 0.1929 | RTS I / 2020 | 0 |  | 0 | 0 | 0 | 0 | 0 | 0 | 0 | D.1.1 | 0 | 0 | 0 | 21 | 0 | 0 | 1 |  |  |  | 0 | 0 | 0 | 91_ | D.1.1_9_ | D.1.1_ | 0 | 0 | 0 | 791 | 0 | 0 | 0
|  | Varianta: | včetně obrubníku 80x250x500 mm
|  |  | 15,0+3,3 |  |  |  | 18.3
284 | D.1.1 | 918101111R00 | Lože pod obrubníky nebo obruby dlažeb z C 12/15 |  |  | m3 | 1.49 | 0 | 0 | 2.525 | RTS I / 2020 | 0 |  | 0 | 0 | 0 | 0 | 0 | 0 | 0 | D.1.1 | 0 | 0 | 0 | 21 | 0 | 0 | 1 |  |  |  | 0 | 0 | 0 | 91_ | D.1.1_9_ | D.1.1_ | 0 | 0 | 0 | 794 | 0 | 0 | 0
|  |  | 0,25*0,2*(18,8+11,0) |  |  |  | 1.49
| D.1.1 | 94 | Lešení a stavební výtahy | [5 empty] | 0 | [11 empty] | D.1.1 | [7 empty] | 0 | 0 | 0
285 | D.1.1 | 941955001R00 | Lešení lehké pomocné, výška podlahy do 1,2 m |  |  | m2 | 301.46 | 0 | 0 | 0.00121 | RTS I / 2020 | 0 |  | 0 | 0 | 0 | 0 | 0 | 0 | 0 | D.1.1 | 0 | 0 | 0 | 21 | 0 | 0 | 1 |  |  |  | 0 | 0 | 0 | 94_ | D.1.1_9_ | D.1.1_ | 0 | 0 | 0 | 797 | 0 | 0 | 0
|  |  | 1,5*5,0*3 |  |  |  | 22.5
|  |  | +22,19+10,0+78,44+46+4,73+2,1+2,5+4,4+2,7+9,4+10,2+70,3+16,0 |  |  |  | 278.96
286 | D.1.1 | 943944122R00 | Montáž lešení prostorového těžkého, H 20 m, 600 kg |  |  | m3 | 483 | 0 | 0 | 0.01103 | RTS I / 2020 | 0 |  | 0 | 0 | 0 | 0 | 0 | 0 | 0 | D.1.1 | 0 | 0 | 0 | 21 | 0 | 0 | 1 |  |  |  | 0 | 0 | 0 | 94_ | D.1.1_9_ | D.1.1_ | 0 | 0 | 0 | 800 | 0 | 0 | 0
|  |  | ;lešení stavba schodiště a výt. šachty; 12*3,5*11,5 |  |  |  | 483
287 | D.1.1 | 943944292R00 | Příplatek za každý měsíc použití lešení k pol.4122 |  |  | m3 | 1449 | 0 | 0 | 0.00026 | RTS I / 2020 | 0 |  | 0 | 0 | 0 | 0 | 0 | 0 | 0 | D.1.1 | 0 | 0 | 0 | 21 | 0 | 0 | 1 |  |  |  | 0 | 0 | 0 | 94_ | D.1.1_9_ | D.1.1_ | 0 | 0 | 0 | 802 | 0 | 0 | 0
|  |  | 483*3 |  |  |  | 1449
288 | D.1.1 | 943944822R00 | Demontáž lešení prostorov.těžkého, H 20 m, 600 kg |  |  | m3 | 483 | 0 | 0 | 0 | RTS I / 2020 | 0 |  | 0 | 0 | 0 | 0 | 0 | 0 | 0 | D.1.1 | 0 | 0 | 0 | 21 | 0 | 0 | 1 |  |  |  | 0 | 0 | 0 | 94_ | D.1.1_9_ | D.1.1_ | 0 | 0 | 0 | 804 | 0 | 0 | 0
|  |  | 483 |  |  |  | 483
289 | D.1.1 | 943955022R00 | Montáž lešeňové podlahy s příčníky a podél.,H 20 m |  |  | m2 | 157.5 | 0 | 0 | 0.01691 | RTS I / 2020 | 0 |  | 0 | 0 | 0 | 0 | 0 | 0 | 0 | D.1.1 | 0 | 0 | 0 | 21 | 0 | 0 | 1 |  |  |  | 0 | 0 | 0 | 94_ | D.1.1_9_ | D.1.1_ | 0 | 0 | 0 | 806 | 0 | 0 | 0
|  |  | 9*3,5*5 |  |  |  | 157.5
290 | D.1.1 | 943955822R00 | Demontáž leš. podlahy s příč. a podélníky, H 20 m |  |  | m2 | 157.5 | 0 | 0 | 0 | RTS I / 2020 | 0 |  | 0 | 0 | 0 | 0 | 0 | 0 | 0 | D.1.1 | 0 | 0 | 0 | 21 | 0 | 0 | 1 |  |  |  | 0 | 0 | 0 | 94_ | D.1.1_9_ | D.1.1_ | 0 | 0 | 0 | 808 | 0 | 0 | 0
|  |  | 157,5 |  |  |  | 157.5
291 | D.1.1 | 943955141R00 | Montáž lešeň. podl., šachta 6 m2, s příč. a podél. |  |  | m2 | 39.9 | 0 | 0 | 0.01691 | RTS I / 2020 | 0 |  | 0 | 0 | 0 | 0 | 0 | 0 | 0 | D.1.1 | 0 | 0 | 0 | 21 | 0 | 0 | 1 |  |  |  | 0 | 0 | 0 | 94_ | D.1.1_9_ | D.1.1_ | 0 | 0 | 0 | 810 | 0 | 0 | 0
|  |  | 2,8*2,85*5 |  |  |  | 39.9
292 | D.1.1 | 943955191R00 | Příplatek za každý měsíc použití leš.k pol.21až 41 |  |  | m2 | 119.7 | 0 | 0 | 0.0004 | RTS I / 2020 | 0 |  | 0 | 0 | 0 | 0 | 0 | 0 | 0 | D.1.1 | 0 | 0 | 0 | 21 | 0 | 0 | 1 |  |  |  | 0 | 0 | 0 | 94_ | D.1.1_9_ | D.1.1_ | 0 | 0 | 0 | 812 | 0 | 0 | 0
|  |  | 39,9*3 |  |  |  | 119.7
293 | D.1.1 | 943955841R00 | Demontáž leš. podl., šachta 6 m2, s příč. a podél. |  |  | m2 | 39.9 | 0 | 0 | 0 | RTS I / 2020 | 0 |  | 0 | 0 | 0 | 0 | 0 | 0 | 0 | D.1.1 | 0 | 0 | 0 | 21 | 0 | 0 | 1 |  |  |  | 0 | 0 | 0 | 94_ | D.1.1_9_ | D.1.1_ | 0 | 0 | 0 | 814 | 0 | 0 | 0
|  |  | 39,9 |  |  |  | 39.9
| D.1.1 | 95 | Různé dokončovací konstrukce a práce na pozemních stavbách | [5 empty] | 0 | [11 empty] | D.1.1 | [7 empty] | 0 | 0 | 0
294 | D.1.1 | 952901111R00 | Vyčištění budov o výšce podlaží do 4 m |  |  | m2 | 406.5 | 0 | 0 | 4e-05 | RTS I / 2020 | 0 |  | 0 | 0 | 0 | 0 | 0 | 0 | 0 | D.1.1 | 0 | 0 | 0 | 21 | 0 | 0 | 1 |  |  |  | 0 | 0 | 0 | 95_ | D.1.1_9_ | D.1.1_ | 0 | 0 | 0 | 817 | 0 | 0 | 0
|  |  | ;uvnitř budovy; 301,5 |  |  |  | 301.5
|  |  | ;okolo budovy; 13,0*5,0+10,0*2,0*2 |  |  |  | 105
295 | D.1.1 | 952902110R00 | Čištění zametáním v místnostech a chodbách |  |  | m2 | 603 | 0 | 0 | 0 | RTS I / 2020 | 0 |  | 0 | 0 | 0 | 0 | 0 | 0 | 0 | D.1.1 | 0 | 0 | 0 | 21 | 0 | 0 | 1 |  |  |  | 0 | 0 | 0 | 95_ | D.1.1_9_ | D.1.1_ | 0 | 0 | 0 | 820 | 0 | 0 | 0
|  |  | 301,5*2 |  |  |  | 603
296 | D.1.1 | 953981204R00 | Chemické kotvy, beton, hl.125 mm, M16, malta 2slož |  |  | kus | 32 | 0 | 0 | 3e-05 | RTS I / 2020 | 0 |  | 0 | 0 | 0 | 0 | 0 | 0 | 0 | D.1.1 | 0 | 0 | 0 | 21 | 0 | 0 | 1 |  |  |  | 0 | 0 | 0 | 95_ | D.1.1_9_ | D.1.1_ | 0 | 0 | 0 | 822 | 0 | 0 | 0
|  |  | ;KOTVENÍ SCHODIŠTĚ; 32 |  |  |  | 32
297 | D.1.1 | 950000034 | Provizorní zakrytí podlah - lina a dlažby |  |  | m2 | 24 | 0 | 0 | 0 | RTS I / 2020 | 0 |  | 0 | 0 | 0 | 0 | 0 | 0 | 0 | D.1.1 | 0 | 0 | 0 | 21 | 0 | 0 | 1 |  |  |  | 0 | 0 | 0 | 95_ | D.1.1_9_ | D.1.1_ | 0 | 0 | 0 | 824 | 0 | 0 | 0
|  |  | 8*3 |  |  |  | 24
298 | D.1.1 | 950000021 | Plenta na chodbě proti prachu |  |  | m2 | 30 | 0 | 0 | 0 | RTS I / 2020 | 0 |  | 0 | 0 | 0 | 0 | 0 | 0 | 0 | D.1.1 | 0 | 0 | 0 | 21 | 0 | 0 | 1 |  |  |  | 0 | 0 | 0 | 95_ | D.1.1_9_ | D.1.1_ | 0 | 0 | 0 | 826 | 0 | 0 | 0
|  | Varianta: | D+M + demontáž
|  |  | 10,0*3 |  |  |  | 30
299 | D.1.1 | 953941312R00 | Osazení požárního hasicího přístroje na stěnu |  |  | kus | 6 | 0 | 0 | 1e-05 | RTS I / 2020 | 0 |  | 0 | 0 | 0 | 0 | 0 | 0 | 0 | D.1.1 | 0 | 0 | 0 | 21 | 0 | 0 | 1 |  |  |  | 0 | 0 | 0 | 95_ | D.1.1_9_ | D.1.1_ | 0 | 0 | 0 | 829 | 0 | 0 | 0
|  |  | 6 |  |  |  | 6
300 | D.1.1 | 44984124 | Přístroj hasicí s has. schopností 21A a 113B |  |  | kus | 6 | 0 | 0 | 0.0155 | RTS I / 2020 | 0 |  | 0 | 0 | 0 | 0 | 0 | 0 | 0 | D.1.1 | 0 | 0 | 0 | 21 | 0 | 0 | 1 |  |  |  | 0 | 0 | 0 | 95_ | D.1.1_9_ | D.1.1_ | 0 | 0 | 0 | 831 | 0 | 0 | 0
|  |  | 6 |  |  |  | 6
301 | D.1.1 | 953941392R00 | Revize požárního hasicího přístroje do 10 ks |  |  | kus | 6 | 0 | 0 | 0 | RTS I / 2020 | 0 |  | 0 | 0 | 0 | 0 | 0 | 0 | 0 | D.1.1 | 0 | 0 | 0 | 21 | 0 | 0 | 1 |  |  |  | 0 | 0 | 0 | 95_ | D.1.1_9_ | D.1.1_ | 0 | 0 | 0 | 833 | 0 | 0 | 0
|  |  | 6 |  |  |  | 6
302 | D.1.1 | 953941395R00 | Vystavení revizní zprávy-požární hasicí přístroj |  |  | kus | 6 | 0 | 0 | 0 | RTS I / 2020 | 0 |  | 0 | 0 | 0 | 0 | 0 | 0 | 0 | D.1.1 | 0 | 0 | 0 | 21 | 0 | 0 | 1 |  |  |  | 0 | 0 | 0 | 95_ | D.1.1_9_ | D.1.1_ | 0 | 0 | 0 | 835 | 0 | 0 | 0
|  |  | 6 |  |  |  | 6
303 | D.1.1 | 9500000100 | Větrací mřížky nerez - výtahová šachta , 400 x 400 |  |  | ks | 2 | 0 | 0 | 0 | Vlastní | 0 |  | 0 | 0 | 0 | 0 | 0 | 0 | 0 | D.1.1 | 0 | 0 | 0 | 21 | 0 | 0 | 1 |  |  |  | 0 | 0 | 0 | 95_ | D.1.1_9_ | D.1.1_ | 0 | 0 | 0 | 837 | 0 | 0 | 0
|  | Varianta: | D+M
|  |  | 2 |  |  |  | 2
304 | D.1.1 | 950000028 | Montáž značek - směr úniku, nouzový východ |  |  | ks | 40 | 0 | 0 | 0 | Vlastní | 0 |  | 0 | 0 | 0 | 0 | 0 | 0 | 0 | D.1.1 | 0 | 0 | 0 | 21 | 0 | 0 | 1 |  |  |  | 0 | 0 | 0 | 95_ | D.1.1_9_ | D.1.1_ | 0 | 0 | 0 | 840 | 0 | 0 | 0
|  | Varianta: | Včetně značek
|  |  | 40 |  |  |  | 40
305 | D.1.1 | 950000002 | Lanový bezstrojovnový výtah OL 2000 |  |  | ks | 1 | 0 | 0 | 0 | Vlastní | 0 |  | 0 | 0 | 0 | 0 | 0 | 0 | 0 | D.1.1 | 0 | 0 | 0 | 21 | 0 | 0 | 1 |  |  |  | 0 | 0 | 0 | 95_ | D.1.1_9_ | D.1.1_ | 0 | 0 | 0 | 843 | 0 | 0 | 0
|  | Varianta: | D+M, úprava - evakuační výtah ČSN EN 81-76, 2000 kg / 26 osob, Počet stanic/nástupišť:3, 1,0 m/s
|  |  | 1 |  |  |  | 1
| D.1.1 | 96 | Bourání konstrukcí | [5 empty] | 0 | [11 empty] | D.1.1 | [7 empty] | 0 | 0 | 0
306 | D.1.1 | 968083003R00 | Vybourání plastových oken do 4 m2 |  |  | m2 | 14.53 | 0 | 0 | 0.04092 | RTS I / 2020 | 0 |  | 0 | 0 | 0 | 0 | 0 | 0 | 0 | D.1.1 | 0 | 0 | 0 | 21 | 0 | 0 | 1 |  |  |  | 0 | 0 | 0 | 96_ | D.1.1_9_ | D.1.1_ | 0 | 0 | 0 | 847 | 0 | 0 | 0
|  |  | 0,55*2,2*4+1,65*2,2*2+1,35*1,8 |  |  |  | 14.53
307 | D.1.1 | 968083022R00 | Vybourání plastových plných dveří pl.nad 2 m2 |  |  | m2 | 2.97 | 0 | 0 | 0.0382 | RTS I / 2020 | 0 |  | 0 | 0 | 0 | 0 | 0 | 0 | 0 | D.1.1 | 0 | 0 | 0 | 21 | 0 | 0 | 1 |  |  |  | 0 | 0 | 0 | 96_ | D.1.1_9_ | D.1.1_ | 0 | 0 | 0 | 849 | 0 | 0 | 0
|  |  | 1,35*2,2 |  |  |  | 2.97
308 | D.1.1 | 968095002R00 | Bourání parapetů dřevěných š. do 50 cm |  |  | m | 7.4 | 0 | 0 | 0.01507 | RTS I / 2020 | 0 |  | 0 | 0 | 0 | 0 | 0 | 0 | 0 | D.1.1 | 0 | 0 | 0 | 21 | 0 | 0 | 1 |  |  |  | 0 | 0 | 0 | 96_ | D.1.1_9_ | D.1.1_ | 0 | 0 | 0 | 851 | 0 | 0 | 0
|  |  | 1,8*2+0,6*4+1,4 |  |  |  | 7.4
309 | D.1.1 | 968061125R00 | Vyvěšení dřevěných dveřních křídel pl. do 2 m2 |  |  | kus | 15 | 0 | 0 | 0 | RTS I / 2020 | 0 |  | 0 | 0 | 0 | 0 | 0 | 0 | 0 | D.1.1 | 0 | 0 | 0 | 21 | 0 | 0 | 1 |  |  |  | 0 | 0 | 0 | 96_ | D.1.1_9_ | D.1.1_ | 0 | 0 | 0 | 853 | 0 | 0 | 0
|  |  | ;4.np; 15 |  |  |  | 15
310 | D.1.1 | 968072455R00 | Vybourání kovových dveřních zárubní pl. do 2 m2 |  |  | m2 | 23.64 | 0 | 0 | 0.07717 | RTS I / 2020 | 0 |  | 0 | 0 | 0 | 0 | 0 | 0 | 0 | D.1.1 | 0 | 0 | 0 | 21 | 0 | 0 | 1 |  |  |  | 0 | 0 | 0 | 96_ | D.1.1_9_ | D.1.1_ | 0 | 0 | 0 | 855 | 0 | 0 | 0
|  |  | ;4.np; 15*0,8*1,97 |  |  |  | 23.64
311 | D.1.1 | 962084131R00 | Bourání příček deskových,sádrokartonových tl.10 cm |  |  | m2 | 81.73 | 0 | 0 | 0.10067 | RTS I / 2020 | 0 |  | 0 | 0 | 0 | 0 | 0 | 0 | 0 | D.1.1 | 0 | 0 | 0 | 21 | 0 | 0 | 1 |  |  |  | 0 | 0 | 0 | 96_ | D.1.1_9_ | D.1.1_ | 0 | 0 | 0 | 857 | 0 | 0 | 0
|  |  | ;4.np; 2,8*(4,3+2,1+1,1+2,2+2,2+1,3+1,1)-0,8*1,97*5 |  |  |  | 32.16
|  |  | 1,6*2,2*4+1,5*4,0*2*2+1,2*8,0+0,9*2,1 |  |  |  | 49.57
312 | D.1.1 | 963016151R00 | DMTZ podhledu SDK,2úrov.kříž.rošt,1xoplášť.12,5 mm |  |  | m2 | 68.55 | 0 | 0 | 0.01268 | RTS I / 2020 | 0 |  | 0 | 0 | 0 | 0 | 0 | 0 | 0 | D.1.1 | 0 | 0 | 0 | 21 | 0 | 0 | 1 |  |  |  | 0 | 0 | 0 | 96_ | D.1.1_9_ | D.1.1_ | 0 | 0 | 0 | 860 | 0 | 0 | 0
|  |  | ;4,04, 4.05,4,07, 4,08, 4,09; 4,5*7,9+(1,1+2,9)*(4,3+1,2) |  |  |  | 57.55
|  |  | 5,0*2,2 |  |  |  | 11
313 | D.1.1 | 963016994R00 | Přípl.za DMTZ vrstvy tep.izolace tl.100 mm,podhled |  |  | m2 | 68.55 | 0 | 0 | 0.0032 | RTS I / 2020 | 0 |  | 0 | 0 | 0 | 0 | 0 | 0 | 0 | D.1.1 | 0 | 0 | 0 | 21 | 0 | 0 | 1 |  |  |  | 0 | 0 | 0 | 96_ | D.1.1_9_ | D.1.1_ | 0 | 0 | 0 | 863 | 0 | 0 | 0
|  |  | 68,55 |  |  |  | 68.55
314 | D.1.1 | 965031131R00 | Bourání podlah z cihel naplocho, plochy nad 1 m2 |  |  | m2 | 241.1 | 0 | 0 | 0.122 | RTS I / 2020 | 0 |  | 0 | 0 | 0 | 0 | 0 | 0 | 0 | D.1.1 | 0 | 0 | 0 | 21 | 0 | 0 | 1 |  |  |  | 0 | 0 | 0 | 96_ | D.1.1_9_ | D.1.1_ | 0 | 0 | 0 | 865 | 0 | 0 | 0
|  |  | ;skl. S1 a S2 - stáv.; 126,01+115,09 |  |  |  | 241.1
315 | D.1.1 | 965041341RT1 | Bourání lehčených mazanin tl. 10 cm, nad 4 m2 |  |  | m3 | 12.055 | 0 | 0 | 1.6 | RTS I / 2020 | 0 |  | 0 | 0 | 0 | 0 | 0 | 0 | 0 | D.1.1 | 0 | 0 | 0 | 21 | 0 | 0 | 1 |  |  |  | 0 | 0 | 0 | 96_ | D.1.1_9_ | D.1.1_ | 0 | 0 | 0 | 867 | 0 | 0 | 0
|  | Varianta: | ručně, tl. mazaniny 5 - 8 cm
|  |  | ;skl. S1 a S2 - stáv.; (126,01+115,09)*0,05 |  |  |  | 12.055
316 | D.1.1 | 960000016 | Demontáž linky |  |  | ks | 1 | 0 | 0 | 0 | Vlastní | 0 |  | 0 | 0 | 0 | 0 | 0 | 0 | 0 | D.1.1 | 0 | 0 | 0 | 21 | 0 | 0 | 1 |  |  |  | 0 | 0 | 0 | 96_ | D.1.1_9_ | D.1.1_ | 0 | 0 | 0 | 870 | 0 | 0 | 0
|  |  | 1 |  |  |  | 1
| D.1.1 | 97 | Prorážení otvorů a ostatní bourací práce | [5 empty] | 0 | [11 empty] | D.1.1 | [7 empty] | 0 | 0 | 0
317 | D.1.1 | 971033561R00 | Vybourání otv. zeď cihel. pl.1 m2, tl.60 cm, MVC |  |  | m3 | 1.62 | 0 | 0 | 1.8018 | RTS I / 2020 | 0 |  | 0 | 0 | 0 | 0 | 0 | 0 | 0 | D.1.1 | 0 | 0 | 0 | 21 | 0 | 0 | 1 |  |  |  | 0 | 0 | 0 | 97_ | D.1.1_9_ | D.1.1_ | 0 | 0 | 0 | 873 | 0 | 0 | 0
|  |  | 1,35*1,0*0,6*2 |  |  |  | 1.62
318 | D.1.1 | 973031335R00 | Vysekání kapes zeď cih. MVC pl. 0,16 m2, hl. 30 cm |  |  | kus | 8 | 0 | 0 | 0.06249 | RTS I / 2020 | 0 |  | 0 | 0 | 0 | 0 | 0 | 0 | 0 | D.1.1 | 0 | 0 | 0 | 21 | 0 | 0 | 1 |  |  |  | 0 | 0 | 0 | 97_ | D.1.1_9_ | D.1.1_ | 0 | 0 | 0 | 875 | 0 | 0 | 0
|  |  | 8 |  |  |  | 8
319 | D.1.1 | 970056060R00 | Příplatek za jádr. vrt. stropu v ŽB do D 60 mm |  |  | m | 0.5 | 0 | 0 | 0.00225 | RTS I / 2020 | 0 |  | 0 | 0 | 0 | 0 | 0 | 0 | 0 | D.1.1 | 0 | 0 | 0 | 21 | 0 | 0 | 1 |  |  |  | 0 | 0 | 0 | 97_ | D.1.1_9_ | D.1.1_ | 0 | 0 | 0 | 877 | 0 | 0 | 0
|  |  | ;topení; 0,5 |  |  |  | 0.5
320 | D.1.1 | 978059531R00 | Odsekání vnitřních obkladů stěn nad 2 m2 |  |  | m2 | 55.3965 | 0 | 0 | 0.068 | RTS I / 2020 | 0 |  | 0 | 0 | 0 | 0 | 0 | 0 | 0 | D.1.1 | 0 | 0 | 0 | 21 | 0 | 0 | 1 |  |  |  | 0 | 0 | 0 | 97_ | D.1.1_9_ | D.1.1_ | 0 | 0 | 0 | 879 | 0 | 0 | 0
|  |  | ;4,05; 1,5*(8,0*2+1,27)-0,8*1,5*6 |  |  |  | 18.705
|  |  | ;4.14; 1,45*(1,47+2,5+1,5) |  |  |  | 7.9315
|  |  | ;4,09; 1,6*(2,3*2+1,2+0,4) |  |  |  | 9.92
|  |  | ;4,08; 1,8*(3,4+1,3*2)+1,2*(4,3+1,2*2) |  |  |  | 18.84
321 | D.1.1 | 974042555R00 | Vysekání rýh v podlaze betonové, 10x20 cm |  |  | m | 14 | 0 | 0 | 0.046 | RTS I / 2020 | 0 |  | 0 | 0 | 0 | 0 | 0 | 0 | 0 | D.1.1 | 0 | 0 | 0 | 21 | 0 | 0 | 1 |  |  |  | 0 | 0 | 0 | 97_ | D.1.1_9_ | D.1.1_ | 0 | 0 | 0 | 884 | 0 | 0 | 0
|  |  | ;topení, zti; 14 |  |  |  | 14
| D.1.1 | H99 | Ostatní přesuny hmot | [5 empty] | 0 | [11 empty] | D.1.1 | [7 empty] | 0 | 0 | 0
322 | D.1.1 | 999281111R00 | Přesun hmot pro opravy a údržbu do výšky 25 m |  |  | t | 420.8143 | 0 | 0 | 0 | RTS I / 2020 | 0 |  | 0 | 0 | 0 | 0 | 0 | 0 | 0 | D.1.1 | 0 | 0 | 0 | 21 | 0 | 0 | 5 |  |  |  | 0 | 0 | 0 | H99_ | D.1.1_9_ | D.1.1_ | 0 | 0 | 0 | 887 | 0 | 0 | 0
| D.1.1 | S | Přesuny sutí | [5 empty] | 0 | [11 empty] | D.1.1 | [7 empty] | 0 | 0 | 0
323 | D.1.1 | 979011111R00 | Svislá doprava suti a vybour. hmot za 2.NP a 1.PP |  |  | t | 104.99 | 0 | 0 | 0 | RTS I / 2020 | 0 |  | 0 | 0 | 0 | 0 | 0 | 0 | 0 | D.1.1 | 0 | 0 | 0 | 21 | 0 | 0 | 5 |  |  |  | 0 | 0 | 0 | S_ | D.1.1_9_ | D.1.1_ | 0 | 0 | 0 | 889 | 0 | 0 | 0
|  |  | ;vata; 4,19+1,84+0,06 |  |  |  | 6.09
|  |  | ;dřevo; 1,84+3,0+0,3 |  |  |  | 5.14
|  |  | ;škvára; 25,3 |  |  |  | 25.3
|  |  | ;suť; 60,66+7,8 |  |  |  | 68.46
324 | D.1.1 | 979011121R00 | Příplatek za každé další podlaží |  |  | t | 209.98 | 0 | 0 | 0 | RTS I / 2020 | 0 |  | 0 | 0 | 0 | 0 | 0 | 0 | 0 | D.1.1 | 0 | 0 | 0 | 21 | 0 | 0 | 5 |  |  |  | 0 | 0 | 0 | S_ | D.1.1_9_ | D.1.1_ | 0 | 0 | 0 | 894 | 0 | 0 | 0
|  |  | 104,99*2 |  |  |  | 209.98
325 | D.1.1 | 979082318R00 | Vodorovná doprava suti a hmot po suchu do 6000 m |  |  | t | 164.09 | 0 | 0 | 0 | RTS I / 2020 | 0 |  | 0 | 0 | 0 | 0 | 0 | 0 | 0 | D.1.1 | 0 | 0 | 0 | 21 | 0 | 0 | 5 |  |  |  | 0 | 0 | 0 | S_ | D.1.1_9_ | D.1.1_ | 0 | 0 | 0 | 896 | 0 | 0 | 0
|  |  | 104,99 |  |  |  | 104.99
|  |  | ;frézink; 47,3 |  |  |  | 47.3
|  |  | ;podklad; 11,8 |  |  |  | 11.8
326 | D.1.1 | 979082319R00 | Příplatek k vodor.dopravě po suchu, dalších 1000 m |  |  | t | 328.18 | 0 | 0 | 0 | RTS I / 2020 | 0 |  | 0 | 0 | 0 | 0 | 0 | 0 | 0 | D.1.1 | 0 | 0 | 0 | 21 | 0 | 0 | 5 |  |  |  | 0 | 0 | 0 | S_ | D.1.1_9_ | D.1.1_ | 0 | 0 | 0 | 900 | 0 | 0 | 0
|  |  | 164,09*2 |  |  |  | 328.18
327 | D.1.1 | 979086112R00 | Nakládání nebo překládání suti a vybouraných hmot |  |  | t | 164.09 | 0 | 0 | 0 | RTS I / 2020 | 0 |  | 0 | 0 | 0 | 0 | 0 | 0 | 0 | D.1.1 | 0 | 0 | 0 | 21 | 0 | 0 | 5 |  |  |  | 0 | 0 | 0 | S_ | D.1.1_9_ | D.1.1_ | 0 | 0 | 0 | 902 | 0 | 0 | 0
|  |  | 164,09 |  |  |  | 164.09
328 | D.1.1 | 979990101R00 | Poplatek za sklád.suti-směs bet.a cihel do 30x30cm |  |  | t | 105.64 | 0 | 0 | 0 | RTS I / 2020 | 0 |  | 0 | 0 | 0 | 0 | 0 | 0 | 0 | D.1.1 | 0 | 0 | 0 | 21 | 0 | 0 | 5 |  |  |  | 0 | 0 | 0 | S_ | D.1.1_9_ | D.1.1_ | 0 | 0 | 0 | 904 | 0 | 0 | 0
|  |  | 60,66+7,8+25,3+11,88 |  |  |  | 105.64
329 | D.1.1 | 979990144R00 | Poplatek za skládku suti - minerální vata |  |  | t | 6.09 | 0 | 0 | 0 | RTS I / 2020 | 0 |  | 0 | 0 | 0 | 0 | 0 | 0 | 0 | D.1.1 | 0 | 0 | 0 | 21 | 0 | 0 | 5 |  |  |  | 0 | 0 | 0 | S_ | D.1.1_9_ | D.1.1_ | 0 | 0 | 0 | 906 | 0 | 0 | 0
|  |  | 4,19+1,84+0,06 |  |  |  | 6.09
330 | D.1.1 | 979990161R00 | Poplatek za skládku suti - dřevo |  |  | t | 5.14 | 0 | 0 | 0 | RTS I / 2020 | 0 |  | 0 | 0 | 0 | 0 | 0 | 0 | 0 | D.1.1 | 0 | 0 | 0 | 21 | 0 | 0 | 5 |  |  |  | 0 | 0 | 0 | S_ | D.1.1_9_ | D.1.1_ | 0 | 0 | 0 | 908 | 0 | 0 | 0
|  |  | 1,84+3,0+0,3 |  |  |  | 5.14
331 | D.1.1 | 979990112R00 | Poplatek za skládku suti-obal.kam.-asfalt do 30x30 |  |  | t | 47.3 | 0 | 0 | 0 | RTS I / 2020 | 0 |  | 0 | 0 | 0 | 0 | 0 | 0 | 0 | D.1.1 | 0 | 0 | 0 | 21 | 0 | 0 | 5 |  |  |  | 0 | 0 | 0 | S_ | D.1.1_9_ | D.1.1_ | 0 | 0 | 0 | 910 | 0 | 0 | 0
|  |  | 47,3 |  |  |  | 47.3
| D.1.4.1 |  | ZTI | [5 empty] | 0
| D.1.4.1 | 12 | Odkopávky a prokopávky | [5 empty] | 0 | [11 empty] | D.1.4.1 | [7 empty] | 0 | 0 | 0
332 | D.1.4.1 | 120001101R00 | Příplatek za ztížení vykopávky v blízkosti vedení |  |  | m3 | 23.5 | 0 | 0 | 0 | RTS I / 2020 | 0 |  | 0 | 0 | 0 | 0 | 0 | 0 | 0 | D.1.4.1 | 0 | 0 | 0 | 21 | 0 | 0 | 1 |  |  |  | 0 | 0 | 0 | 12_ | D.1.4.1_1_ | D.1.4.1_ | 0 | 0 | 0 | 914 | 0 | 0 | 0
|  |  | 23,5 |  |  |  | 23.5
| D.1.4.1 | 13 | Hloubené vykopávky | [5 empty] | 0 | [11 empty] | D.1.4.1 | [7 empty] | 0 | 0 | 0
333 | D.1.4.1 | 132201110R00 | Hloubení rýh š.do 60 cm v hor.3 do 50 m3, STROJNĚ |  |  | m3 | 46.434 | 0 | 0 | 0 | RTS I / 2020 | 0 |  | 0 | 0 | 0 | 0 | 0 | 0 | 0 | D.1.4.1 | 0 | 0 | 0 | 21 | 0 | 0 | 1 |  |  |  | 0 | 0 | 0 | 13_ | D.1.4.1_1_ | D.1.4.1_ | 0 | 0 | 0 | 917 | 0 | 0 | 0
|  |  | ;přeložka vodovodu; 1,25*0,6*24,0 |  |  |  | 18
|  |  | ;dešťová kanalizace; 0,85*1,2*(13,7+5,0) |  |  |  | 19.074
|  |  | ;přeložka propojení dvorních vpustí; 0,6*1,2*13,0 |  |  |  | 9.36
| D.1.4.1 | 16 | Přemístění výkopku | [5 empty] | 0 | [11 empty] | D.1.4.1 | [7 empty] | 0 | 0 | 0
334 | D.1.4.1 | 162601102R00 | Vodorovné přemístění výkopku z hor.1-4 do 5000 m |  |  | m3 | 46.34 | 0 | 0 | 0 | RTS I / 2020 | 0 |  | 0 | 0 | 0 | 0 | 0 | 0 | 0 | D.1.4.1 | 0 | 0 | 0 | 21 | 0 | 0 | 1 |  |  |  | 0 | 0 | 0 | 16_ | D.1.4.1_1_ | D.1.4.1_ | 0 | 0 | 0 | 922 | 0 | 0 | 0
|  |  | 46,34 |  |  |  | 46.34
| D.1.4.1 | 17 | Konstrukce ze zemin | [5 empty] | 0 | [11 empty] | D.1.4.1 | [7 empty] | 0 | 0 | 0
335 | D.1.4.1 | 175101101RT2 | Obsyp potrubí bez prohození sypaniny |  |  | m3 | 42.6245 | 0 | 0 | 1.7 | RTS I / 2020 | 0 |  | 0 | 0 | 0 | 0 | 0 | 0 | 0 | D.1.4.1 | 0 | 0 | 0 | 21 | 0 | 0 | 1 |  |  |  | 0 | 0 | 0 | 17_ | D.1.4.1_1_ | D.1.4.1_ | 0 | 0 | 0 | 925 | 0 | 0 | 0
|  | Varianta: | s dodáním štěrkopísku frakce 0 - 22 mm
|  |  | ;přeložka vodovodu; 1,15*0,6*24,0 |  |  |  | 16.56
|  |  | ;dešťová kanalizace; 0,85*1,1*(13,7+5,0) |  |  |  | 17.4845
|  |  | ;přeložka propojení dvorních vpustí; 0,6*1,1*13,0 |  |  |  | 8.58
| D.1.4.1 | 19 | Hloubení pro podzemní stěny, ražení a hloubení důlní | [5 empty] | 0 | [11 empty] | D.1.4.1 | [7 empty] | 0 | 0 | 0
336 | D.1.4.1 | 199000002R00 | Poplatek za skládku horniny 1- 4 |  |  | m3 | 46.34 | 0 | 0 | 0 | RTS I / 2020 | 0 |  | 0 | 0 | 0 | 0 | 0 | 0 | 0 | D.1.4.1 | 0 | 0 | 0 | 21 | 0 | 0 | 1 |  |  |  | 0 | 0 | 0 | 19_ | D.1.4.1_1_ | D.1.4.1_ | 0 | 0 | 0 | 931 | 0 | 0 | 0
|  |  | 46,34 |  |  |  | 46.34
| D.1.4.1 | 45 | Podkladní a vedlejší konstrukce (kromě vozovek a železničního svršku) | [5 empty] | 0 | [11 empty] | D.1.4.1 | [7 empty] | 0 | 0 | 0
337 | D.1.4.1 | 451572111R00 | Lože pod potrubí z kameniva těženého 0 - 4 mm |  |  | m3 | 3.8095 | 0 | 0 | 1.8908 | RTS I / 2020 | 0 |  | 0 | 0 | 0 | 0 | 0 | 0 | 0 | D.1.4.1 | 0 | 0 | 0 | 21 | 0 | 0 | 1 |  |  |  | 0 | 0 | 0 | 45_ | D.1.4.1_4_ | D.1.4.1_ | 0 | 0 | 0 | 934 | 0 | 0 | 0
|  |  | ;přeložka vodovodu; 0,1*0,6*24,0 |  |  |  | 1.44
|  |  | ;dešťová kanalizace; 0,85*0,1*(13,7+5,0) |  |  |  | 1.5895
|  |  | ;přeložka propojení dvorních vpustí; 0,6*0,1*13,0 |  |  |  | 0.78
| D.1.4.1 | 721 | Vnitřní kanalizace | [5 empty] | 0 | [11 empty] | D.1.4.1 | [7 empty] | 0 | 0 | 0
338 | D.1.4.1 | 721176102R00 | Potrubí HT připojovací D 40 x 1,8 mm |  |  | m | 17.5 | 0 | 0 | 0.00038 | RTS I / 2020 | 0 |  | 0 | 0 | 0 | 0 | 0 | 0 | 0 | D.1.4.1 | 0 | 0 | 0 | 21 | 0 | 0 | 7 |  |  |  | 0 | 0 | 0 | 721_ | D.1.4.1_72_ | D.1.4.1_ | 0 | 0 | 0 | 939 | 0 | 0 | 0
|  |  | 17,5 |  |  |  | 17.5
339 | D.1.4.1 | 721176103R00 | Potrubí HT připojovací D 50 x 1,8 mm |  |  | m | 7.4 | 0 | 0 | 0.00047 | RTS I / 2020 | 0 |  | 0 | 0 | 0 | 0 | 0 | 0 | 0 | D.1.4.1 | 0 | 0 | 0 | 21 | 0 | 0 | 7 |  |  |  | 0 | 0 | 0 | 721_ | D.1.4.1_72_ | D.1.4.1_ | 0 | 0 | 0 | 941 | 0 | 0 | 0
|  |  | 7,4 |  |  |  | 7.4
340 | D.1.4.1 | 721176113R00 | Potrubí HT odpadní svislé D 50 x 1,8 mm |  |  | m | 5 | 0 | 0 | 0.00052 | RTS I / 2020 | 0 |  | 0 | 0 | 0 | 0 | 0 | 0 | 0 | D.1.4.1 | 0 | 0 | 0 | 21 | 0 | 0 | 7 |  |  |  | 0 | 0 | 0 | 721_ | D.1.4.1_72_ | D.1.4.1_ | 0 | 0 | 0 | 943 | 0 | 0 | 0
|  |  | 5,0 |  |  |  | 5
341 | D.1.4.1 | 721176114R00 | Potrubí HT odpadní svislé D 75 x 1,9 mm |  |  | m | 4 | 0 | 0 | 0.00078 | RTS I / 2020 | 0 |  | 0 | 0 | 0 | 0 | 0 | 0 | 0 | D.1.4.1 | 0 | 0 | 0 | 21 | 0 | 0 | 7 |  |  |  | 0 | 0 | 0 | 721_ | D.1.4.1_72_ | D.1.4.1_ | 0 | 0 | 0 | 945 | 0 | 0 | 0
|  |  | 4,0 |  |  |  | 4
342 | D.1.4.1 | 721176115R00 | Potrubí HT odpadní svislé D 110 x 2,7 mm |  |  | m | 19.7 | 0 | 0 | 0.00131 | RTS I / 2020 | 0 |  | 0 | 0 | 0 | 0 | 0 | 0 | 0 | D.1.4.1 | 0 | 0 | 0 | 21 | 0 | 0 | 7 |  |  |  | 0 | 0 | 0 | 721_ | D.1.4.1_72_ | D.1.4.1_ | 0 | 0 | 0 | 947 | 0 | 0 | 0
|  |  | 19,7 |  |  |  | 19.7
343 | D.1.4.1 | 721176105R00 | Potrubí HT připojovací D 110 x 2,7 mm |  |  | m | 2 | 0 | 0 | 0.00152 | RTS I / 2020 | 0 |  | 0 | 0 | 0 | 0 | 0 | 0 | 0 | D.1.4.1 | 0 | 0 | 0 | 21 | 0 | 0 | 7 |  |  |  | 0 | 0 | 0 | 721_ | D.1.4.1_72_ | D.1.4.1_ | 0 | 0 | 0 | 949 | 0 | 0 | 0
|  |  | 2,0 |  |  |  | 2
344 | D.1.4.1 | 721176223R00 | Potrubí KG svodné (ležaté) v zemi D 125 x 3,2 mm |  |  | m | 1.5 | 0 | 0 | 0.00252 | RTS I / 2020 | 0 |  | 0 | 0 | 0 | 0 | 0 | 0 | 0 | D.1.4.1 | 0 | 0 | 0 | 21 | 0 | 0 | 7 |  |  |  | 0 | 0 | 0 | 721_ | D.1.4.1_72_ | D.1.4.1_ | 0 | 0 | 0 | 951 | 0 | 0 | 0
|  |  | 1,5 |  |  |  | 1.5
345 | D.1.4.1 | 721176224R00 | Potrubí KG svodné (ležaté) v zemi D 160 x 4,0 mm |  |  | m | 39.6 | 0 | 0 | 0.00357 | RTS I / 2020 | 0 |  | 0 | 0 | 0 | 0 | 0 | 0 | 0 | D.1.4.1 | 0 | 0 | 0 | 21 | 0 | 0 | 7 |  |  |  | 0 | 0 | 0 | 721_ | D.1.4.1_72_ | D.1.4.1_ | 0 | 0 | 0 | 953 | 0 | 0 | 0
|  |  | 39,6 |  |  |  | 39.6
346 | D.1.4.1 | 721194104R00 | Vyvedení odpadních výpustek D 40 x 1,8 |  |  | kus | 3 | 0 | 0 | 0 | RTS I / 2020 | 0 |  | 0 | 0 | 0 | 0 | 0 | 0 | 0 | D.1.4.1 | 0 | 0 | 0 | 21 | 0 | 0 | 7 |  |  |  | 0 | 0 | 0 | 721_ | D.1.4.1_72_ | D.1.4.1_ | 0 | 0 | 0 | 955 | 0 | 0 | 0
|  |  | ;umyvadla; 3 |  |  |  | 3
347 | D.1.4.1 | 721194105R00 | Vyvedení odpadních výpustek D 50 x 1,8 |  |  | kus | 7 | 0 | 0 | 0 | RTS I / 2020 | 0 |  | 0 | 0 | 0 | 0 | 0 | 0 | 0 | D.1.4.1 | 0 | 0 | 0 | 21 | 0 | 0 | 7 |  |  |  | 0 | 0 | 0 | 721_ | D.1.4.1_72_ | D.1.4.1_ | 0 | 0 | 0 | 957 | 0 | 0 | 0
|  |  | ;dřez; 1 |  |  |  | 1
|  |  | ;sprcha; 2 |  |  |  | 2
|  |  | ;vzt;4 |  |  |  | 4
348 | D.1.4.1 | 721194109R00 | Vyvedení odpadních výpustek D 110 x 2,3 |  |  | kus | 2 | 0 | 0 | 0 | RTS I / 2020 | 0 |  | 0 | 0 | 0 | 0 | 0 | 0 | 0 | D.1.4.1 | 0 | 0 | 0 | 21 | 0 | 0 | 7 |  |  |  | 0 | 0 | 0 | 721_ | D.1.4.1_72_ | D.1.4.1_ | 0 | 0 | 0 | 961 | 0 | 0 | 0
|  |  | ;wc;2 |  |  |  | 2
349 | D.1.4.1 | 721223424RT1 | Vpusť podlahová se zápachovou uzávěrkou HL 317 |  |  | kus | 1 | 0 | 0 | 0.00118 | RTS I / 2020 | 0 |  | 0 | 0 | 0 | 0 | 0 | 0 | 0 | D.1.4.1 | 0 | 0 | 0 | 21 | 0 | 0 | 7 |  |  |  | 0 | 0 | 0 | 721_ | D.1.4.1_72_ | D.1.4.1_ | 0 | 0 | 0 | 963 | 0 | 0 | 0
|  | Varianta: | mřížka nerez 138 x 138 mm DN 50/75/110
|  |  | 1 |  |  |  | 1
350 | D.1.4.1 | 721273150RT1 | Hlavice ventilační přivětrávací HL900 |  |  | kus | 1 | 0 | 0 | 0.00049 | RTS I / 2020 | 0 |  | 0 | 0 | 0 | 0 | 0 | 0 | 0 | D.1.4.1 | 0 | 0 | 0 | 21 | 0 | 0 | 7 |  |  |  | 0 | 0 | 0 | 721_ | D.1.4.1_72_ | D.1.4.1_ | 0 | 0 | 0 | 966 | 0 | 0 | 0
|  | Varianta: | přivzdušňovací ventil HL900, D 50/75/110 mm
|  |  | 1 |  |  |  | 1
351 | D.1.4.1 | 721273200RT3 | Souprava ventilační střešní HL |  |  | kus | 2 | 0 | 0 | 0.00027 | RTS I / 2020 | 0 |  | 0 | 0 | 0 | 0 | 0 | 0 | 0 | D.1.4.1 | 0 | 0 | 0 | 21 | 0 | 0 | 7 |  |  |  | 0 | 0 | 0 | 721_ | D.1.4.1_72_ | D.1.4.1_ | 0 | 0 | 0 | 969 | 0 | 0 | 0
|  | Varianta: | souprava větrací hlavice PP HL810 D 110 mm
|  |  | 2 |  |  |  | 2
352 | D.1.4.1 | 721242110RT2 | Lapač střešních splavenin PP HL600, kloub |  |  | kus | 2 | 0 | 0 | 0.0838 | RTS I / 2020 | 0 |  | 0 | 0 | 0 | 0 | 0 | 0 | 0 | D.1.4.1 | 0 | 0 | 0 | 21 | 0 | 0 | 7 |  |  |  | 0 | 0 | 0 | 721_ | D.1.4.1_72_ | D.1.4.1_ | 0 | 0 | 0 | 972 | 0 | 0 | 0
|  | Varianta: | zápachová klapka, koš na listí, DN 125
|  |  | 2 |  |  |  | 2
353 | D.1.4.1 | 721177725R00 | Čisticí kus , odpadní svislé D 110 |  |  | kus | 1 | 0 | 0 | 0.00024 | RTS I / 2020 | 0 |  | 0 | 0 | 0 | 0 | 0 | 0 | 0 | D.1.4.1 | 0 | 0 | 0 | 21 | 0 | 0 | 7 |  |  |  | 0 | 0 | 0 | 721_ | D.1.4.1_72_ | D.1.4.1_ | 0 | 0 | 0 | 975 | 0 | 0 | 0
|  |  | 1 |  |  |  | 1
354 | D.1.4.1 | 721290112R00 | Zkouška těsnosti kanalizace vodou DN 200 |  |  | m | 92.2 | 0 | 0 | 0 | RTS I / 2020 | 0 |  | 0 | 0 | 0 | 0 | 0 | 0 | 0 | D.1.4.1 | 0 | 0 | 0 | 21 | 0 | 0 | 7 |  |  |  | 0 | 0 | 0 | 721_ | D.1.4.1_72_ | D.1.4.1_ | 0 | 0 | 0 | 977 | 0 | 0 | 0
|  |  | 17,5+7,2+5+4+19,7+2+1,5+35,3 |  |  |  | 92.2
355 | D.1.4.1 | 721170955R00 | Oprava-vsazení odbočky, potrubí PVC hrdlové D 110 |  |  | kus | 2 | 0 | 0 | 0.00894 | RTS I / 2020 | 0 |  | 0 | 0 | 0 | 0 | 0 | 0 | 0 | D.1.4.1 | 0 | 0 | 0 | 21 | 0 | 0 | 7 |  |  |  | 0 | 0 | 0 | 721_ | D.1.4.1_72_ | D.1.4.1_ | 0 | 0 | 0 | 979 | 0 | 0 | 0
|  |  | 2 |  |  |  | 2
356 | D.1.4.1 | 721000002 | Stavební přípomoce |  |  | ks | 1 | 0 | 0 | 0 | Vlastní | 0 |  | 0 | 0 | 0 | 0 | 0 | 0 | 0 | D.1.4.1 | 0 | 0 | 0 | 21 | 0 | 0 | 7 |  |  |  | 0 | 0 | 0 | 721_ | D.1.4.1_72_ | D.1.4.1_ | 0 | 0 | 0 | 981 | 0 | 0 | 0
|  |  | 1 |  |  |  | 1
357 | D.1.4.1 | 998721103R00 | Přesun hmot pro vnitřní kanalizaci, výšky do 24 m |  |  | t | 0.3599 | 0 | 0 | 0 | RTS I / 2020 | 0 |  | 0 | 0 | 0 | 0 | 0 | 0 | 0 | D.1.4.1 | 0 | 0 | 0 | 21 | 0 | 0 | 5 |  |  |  | 0 | 0 | 0 | 721_ | D.1.4.1_72_ | D.1.4.1_ | 0 | 0 | 0 | 983 | 0 | 0 | 0
| D.1.4.1 | 722 | Vnitřní vodovod | [5 empty] | 0 | [11 empty] | D.1.4.1 | [7 empty] | 0 | 0 | 0
358 | D.1.4.1 | 722190402R00 | Vyvedení a upevnění výpustek DN 20 |  |  | kus | 14 | 0 | 0 | 0 | RTS I / 2020 | 0 |  | 0 | 0 | 0 | 0 | 0 | 0 | 0 | D.1.4.1 | 0 | 0 | 0 | 21 | 0 | 0 | 7 |  |  |  | 0 | 0 | 0 | 722_ | D.1.4.1_72_ | D.1.4.1_ | 0 | 0 | 0 | 985 | 0 | 0 | 0
|  |  | ;dřez;2 |  |  |  | 2
|  |  | ;sprcha;4 |  |  |  | 4
|  |  | ;umyvadla;6 |  |  |  | 6
|  |  | ;WC; 2 |  |  |  | 2
359 | D.1.4.1 | 722202221R00 | Komplet nástěnný D 20xR1/2 |  |  | kus | 6 | 0 | 0 | 0.00041 | RTS I / 2020 | 0 |  | 0 | 0 | 0 | 0 | 0 | 0 | 0 | D.1.4.1 | 0 | 0 | 0 | 21 | 0 | 0 | 7 |  |  |  | 0 | 0 | 0 | 722_ | D.1.4.1_72_ | D.1.4.1_ | 0 | 0 | 0 | 990 | 0 | 0 | 0
|  |  | ;dřez;1 |  |  |  | 1
|  |  | ;sprcha;2 |  |  |  | 2
|  |  | ;umyvadla;3 |  |  |  | 3
360 | D.1.4.1 | 722202212R00 | Nástěnka D 16xR1/2 |  |  | kus | 2 | 0 | 0 | 0.00017 | RTS I / 2020 | 0 |  | 0 | 0 | 0 | 0 | 0 | 0 | 0 | D.1.4.1 | 0 | 0 | 0 | 21 | 0 | 0 | 7 |  |  |  | 0 | 0 | 0 | 722_ | D.1.4.1_72_ | D.1.4.1_ | 0 | 0 | 0 | 994 | 0 | 0 | 0
|  |  | 2 |  |  |  | 2
361 | D.1.4.1 | 722172611R00 | Potrubí z PPR , D 20x2,8 mm, PN 16 |  |  | m | 42.9 | 0 | 0 | 0.00048 | RTS I / 2020 | 0 |  | 0 | 0 | 0 | 0 | 0 | 0 | 0 | D.1.4.1 | 0 | 0 | 0 | 21 | 0 | 0 | 7 |  |  |  | 0 | 0 | 0 | 722_ | D.1.4.1_72_ | D.1.4.1_ | 0 | 0 | 0 | 996 | 0 | 0 | 0
|  |  | 42,9 |  |  |  | 42.9
362 | D.1.4.1 | 722172612R00 | Potrubí z PPR , D 25x3,5 mm, PN 16 |  |  | m | 4 | 0 | 0 | 0.00059 | RTS I / 2020 | 0 |  | 0 | 0 | 0 | 0 | 0 | 0 | 0 | D.1.4.1 | 0 | 0 | 0 | 21 | 0 | 0 | 7 |  |  |  | 0 | 0 | 0 | 722_ | D.1.4.1_72_ | D.1.4.1_ | 0 | 0 | 0 | 998 | 0 | 0 | 0
|  |  | 4,0 |  |  |  | 4
363 | D.1.4.1 | 722172613R00 | Potrubí z PPR , D 32x4,4 mm, PN 16 |  |  | m | 0.5 | 0 | 0 | 0.00077 | RTS I / 2020 | 0 |  | 0 | 0 | 0 | 0 | 0 | 0 | 0 | D.1.4.1 | 0 | 0 | 0 | 21 | 0 | 0 | 7 |  |  |  | 0 | 0 | 0 | 722_ | D.1.4.1_72_ | D.1.4.1_ | 0 | 0 | 0 | 1000 | 0 | 0 | 0
|  |  | 0,5 |  |  |  | 0.5
364 | D.1.4.1 | 722181212RT7 | Izolace návleková tl. stěny 9 mm |  |  | m | 21.2 | 0 | 0 | 3e-05 | RTS I / 2020 | 0 |  | 0 | 0 | 0 | 0 | 0 | 0 | 0 | D.1.4.1 | 0 | 0 | 0 | 21 | 0 | 0 | 7 |  |  |  | 0 | 0 | 0 | 722_ | D.1.4.1_72_ | D.1.4.1_ | 0 | 0 | 0 | 1002 | 0 | 0 | 0
|  | Varianta: | vnitřní průměr 22 mm
|  |  | 21,2 |  |  |  | 21.2
365 | D.1.4.1 | 722181212RT9 | Izolace návleková tl. stěny 9 mm |  |  | m | 3.5 | 0 | 0 | 6e-05 | RTS I / 2020 | 0 |  | 0 | 0 | 0 | 0 | 0 | 0 | 0 | D.1.4.1 | 0 | 0 | 0 | 21 | 0 | 0 | 7 |  |  |  | 0 | 0 | 0 | 722_ | D.1.4.1_72_ | D.1.4.1_ | 0 | 0 | 0 | 1005 | 0 | 0 | 0
|  | Varianta: | vnitřní průměr 28 mm
|  |  | 3,5 |  |  |  | 3.5
366 | D.1.4.1 | 722181212RU2 | Izolace návleková tl. stěny 9 mm |  |  | m | 0.5 | 0 | 0 | 6e-05 | RTS I / 2020 | 0 |  | 0 | 0 | 0 | 0 | 0 | 0 | 0 | D.1.4.1 | 0 | 0 | 0 | 21 | 0 | 0 | 7 |  |  |  | 0 | 0 | 0 | 722_ | D.1.4.1_72_ | D.1.4.1_ | 0 | 0 | 0 | 1008 | 0 | 0 | 0
|  | Varianta: | vnitřní průměr 35 mm
|  |  | 0,5 |  |  |  | 0.5
367 | D.1.4.1 | 722181215RU1 | Izolace návleková tl. stěny 25 mm |  |  | m | 22.5 | 0 | 0 | 8e-05 | RTS I / 2020 | 0 |  | 0 | 0 | 0 | 0 | 0 | 0 | 0 | D.1.4.1 | 0 | 0 | 0 | 21 | 0 | 0 | 7 |  |  |  | 0 | 0 | 0 | 722_ | D.1.4.1_72_ | D.1.4.1_ | 0 | 0 | 0 | 1011 | 0 | 0 | 0
|  | Varianta: | vnitřní průměr 32 mm
|  |  | 22,5 |  |  |  | 22.5
368 | D.1.4.1 | 722000021 | Pomocný materiál |  |  | ks | 1 | 0 | 0 | 0 | Vlastní | 0 |  | 0 | 0 | 0 | 0 | 0 | 0 | 0 | D.1.4.1 | 0 | 0 | 0 | 21 | 0 | 0 | 7 |  |  |  | 0 | 0 | 0 | 722_ | D.1.4.1_72_ | D.1.4.1_ | 0 | 0 | 0 | 1014 | 0 | 0 | 0
|  |  | 1 |  |  |  | 1
369 | D.1.4.1 | 722000001 | Zednické přípomoce |  |  | ks | 1 | 0 | 0 | 0 | Vlastní | 0 |  | 0 | 0 | 0 | 0 | 0 | 0 | 0 | D.1.4.1 | 0 | 0 | 0 | 21 | 0 | 0 | 7 |  |  |  | 0 | 0 | 0 | 722_ | D.1.4.1_72_ | D.1.4.1_ | 0 | 0 | 0 | 1016 | 0 | 0 | 0
|  |  | 1 |  |  |  | 1
370 | D.1.4.1 | 722235113R00 | Kohout vod.kul DN 25 |  |  | kus | 1 | 0 | 0 | 0.00032 | RTS I / 2020 | 0 |  | 0 | 0 | 0 | 0 | 0 | 0 | 0 | D.1.4.1 | 0 | 0 | 0 | 21 | 0 | 0 | 7 |  |  |  | 0 | 0 | 0 | 722_ | D.1.4.1_72_ | D.1.4.1_ | 0 | 0 | 0 | 1018 | 0 | 0 | 0
|  |  | 1 |  |  |  | 1
371 | D.1.4.1 | 722235112R00 | Kohout vod.kul., DN 20 |  |  | kus | 1 | 0 | 0 | 0.0002 | RTS I / 2020 | 0 |  | 0 | 0 | 0 | 0 | 0 | 0 | 0 | D.1.4.1 | 0 | 0 | 0 | 21 | 0 | 0 | 7 |  |  |  | 0 | 0 | 0 | 722_ | D.1.4.1_72_ | D.1.4.1_ | 0 | 0 | 0 | 1020 | 0 | 0 | 0
|  |  | 1 |  |  |  | 1
372 | D.1.4.1 | 722280106R00 | Tlaková zkouška vodovodního potrubí DN 32 |  |  | m | 47.4 | 0 | 0 | 0 | RTS I / 2020 | 0 |  | 0 | 0 | 0 | 0 | 0 | 0 | 0 | D.1.4.1 | 0 | 0 | 0 | 21 | 0 | 0 | 7 |  |  |  | 0 | 0 | 0 | 722_ | D.1.4.1_72_ | D.1.4.1_ | 0 | 0 | 0 | 1022 | 0 | 0 | 0
|  |  | 42,9+4+0,5 |  |  |  | 47.4
373 | D.1.4.1 | 998722103R00 | Přesun hmot pro vnitřní vodovod, výšky do 24 m |  |  | t | 0.02933 | 0 | 0 | 0 | RTS I / 2020 | 0 |  | 0 | 0 | 0 | 0 | 0 | 0 | 0 | D.1.4.1 | 0 | 0 | 0 | 21 | 0 | 0 | 5 |  |  |  | 0 | 0 | 0 | 722_ | D.1.4.1_72_ | D.1.4.1_ | 0 | 0 | 0 | 1024 | 0 | 0 | 0
| D.1.4.1 | 725 | Zařizovací předměty | [5 empty] | 0 | [11 empty] | D.1.4.1 | [7 empty] | 0 | 0 | 0
374 | D.1.4.1 | 725850145R00 | Sifon kondenzační HL 136N, DN 40, vodorovný odtok |  |  | kus | 4 | 0 | 0 | 0.00023 | RTS I / 2020 | 0 |  | 0 | 0 | 0 | 0 | 0 | 0 | 0 | D.1.4.1 | 0 | 0 | 0 | 21 | 0 | 0 | 7 |  |  |  | 0 | 0 | 0 | 725_ | D.1.4.1_72_ | D.1.4.1_ | 0 | 0 | 0 | 1026 | 0 | 0 | 0
|  |  | 4 |  |  |  | 4
375 | D.1.4.1 | 725013171R00 | Klozet kombi ,nádrž s armat. hl. 680 mm, bílý |  |  | soubor | 2 | 0 | 0 | 0.03419 | RTS I / 2020 | 0 |  | 0 | 0 | 0 | 0 | 0 | 0 | 0 | D.1.4.1 | 0 | 0 | 0 | 21 | 0 | 0 | 7 |  |  |  | 0 | 0 | 0 | 725_ | D.1.4.1_72_ | D.1.4.1_ | 0 | 0 | 0 | 1028 | 0 | 0 | 0
|  | Varianta: | Mísa kombinační, odpad svislý, nádrž s úspornou armaturou, v bílé barvě včetně sedátka.
|  |  | 2 |  |  |  | 2
376 | D.1.4.1 | 725017123R00 | Umyvadlo na šrouby 60 x 45 cm, bílé |  |  | soubor | 2 | 0 | 0 | 0.01521 | RTS I / 2020 | 0 |  | 0 | 0 | 0 | 0 | 0 | 0 | 0 | D.1.4.1 | 0 | 0 | 0 | 21 | 0 | 0 | 7 |  |  |  | 0 | 0 | 0 | 725_ | D.1.4.1_72_ | D.1.4.1_ | 0 | 0 | 0 | 1031 | 0 | 0 | 0
|  |  | 2 |  |  |  | 2
377 | D.1.4.1 | 725017321R00 | Umývátko na šrouby 45 x 34 cm, bílé |  |  | soubor | 1 | 0 | 0 | 0.009 | RTS I / 2020 | 0 |  | 0 | 0 | 0 | 0 | 0 | 0 | 0 | D.1.4.1 | 0 | 0 | 0 | 21 | 0 | 0 | 7 |  |  |  | 0 | 0 | 0 | 725_ | D.1.4.1_72_ | D.1.4.1_ | 0 | 0 | 0 | 1033 | 0 | 0 | 0
|  |  | 1 |  |  |  | 1
378 | D.1.4.1 | 725860262R00 | Výpusť umyvadlová , s tlakovým uzávěrem SV1451 |  |  | kus | 3 | 0 | 0 | 0 | RTS I / 2020 | 0 |  | 0 | 0 | 0 | 0 | 0 | 0 | 0 | D.1.4.1 | 0 | 0 | 0 | 21 | 0 | 0 | 7 |  |  |  | 0 | 0 | 0 | 725_ | D.1.4.1_72_ | D.1.4.1_ | 0 | 0 | 0 | 1035 | 0 | 0 | 0
|  |  | 3 |  |  |  | 3
379 | D.1.4.1 | 725814106R00 | Ventil rohový s filtrem DN 15 x DN 15 |  |  | soubor | 10 | 0 | 0 | 0.00024 | RTS I / 2020 | 0 |  | 0 | 0 | 0 | 0 | 0 | 0 | 0 | D.1.4.1 | 0 | 0 | 0 | 21 | 0 | 0 | 7 |  |  |  | 0 | 0 | 0 | 725_ | D.1.4.1_72_ | D.1.4.1_ | 0 | 0 | 0 | 1037 | 0 | 0 | 0
|  |  | 6+2+2 |  |  |  | 10
380 | D.1.4.1 | 725823111RT1 | Baterie umyvadlová stoján. ruční, bez otvír.odpadu |  |  | kus | 3 | 0 | 0 | 0.00085 | RTS I / 2020 | 0 |  | 0 | 0 | 0 | 0 | 0 | 0 | 0 | D.1.4.1 | 0 | 0 | 0 | 21 | 0 | 0 | 7 |  |  |  | 0 | 0 | 0 | 725_ | D.1.4.1_72_ | D.1.4.1_ | 0 | 0 | 0 | 1039 | 0 | 0 | 0
|  | Varianta: | standardní
|  |  | 3 |  |  |  | 3
381 | D.1.4.1 | 725860253R00 | Sifon umyvadlový hranatý chromovaný Raf SV1412 |  |  | kus | 3 | 0 | 0 | 0 | RTS I / 2020 | 0 |  | 0 | 0 | 0 | 0 | 0 | 0 | 0 | D.1.4.1 | 0 | 0 | 0 | 21 | 0 | 0 | 7 |  |  |  | 0 | 0 | 0 | 725_ | D.1.4.1_72_ | D.1.4.1_ | 0 | 0 | 0 | 1042 | 0 | 0 | 0
|  |  | 3 |  |  |  | 3
382 | D.1.4.1 | 725299101R00 | Montáž koupelnových doplňků - mýdelníků, držáků ap |  |  | soubor | 13 | 0 | 0 | 3e-05 | RTS I / 2020 | 0 |  | 0 | 0 | 0 | 0 | 0 | 0 | 0 | D.1.4.1 | 0 | 0 | 0 | 21 | 0 | 0 | 7 |  |  |  | 0 | 0 | 0 | 725_ | D.1.4.1_72_ | D.1.4.1_ | 0 | 0 | 0 | 1044 | 0 | 0 | 0
|  |  | ;Držák toal. papíru; 2 |  |  |  | 2
|  |  | ;háčky sprcha; 2 |  |  |  | 2
|  |  | ;mýdelníky;3 |  |  |  | 3
|  |  | ;odp. koše; 2 |  |  |  | 2
|  |  | ;zás. pap. ručn.; 2 |  |  |  | 2
|  |  | ;sprcha;2 |  |  |  | 2
383 | D.1.4.1 | 55145356 | Tyč sprchová 60 cm 972.00 |  |  | kus | 2 | 0 | 0 | 0 | RTS I / 2020 | 0 |  | 0 | 0 | 0 | 0 | 0 | 0 | 0 | D.1.4.1 | 0 | 0 | 0 | 21 | 0 | 0 | 7 |  |  |  | 0 | 0 | 0 | 725_ | D.1.4.1_72_ | D.1.4.1_ | 0 | 0 | 0 | 1051 | 0 | 0 | 0
|  |  | 2 |  |  |  | 2
384 | D.1.4.1 | 55145352 | Set sprchový hadice, růžice, |  |  | kus | 2 | 0 | 0 | 0 | RTS I / 2020 | 0 |  | 0 | 0 | 0 | 0 | 0 | 0 | 0 | D.1.4.1 | 0 | 0 | 0 | 21 | 0 | 0 | 7 |  |  |  | 0 | 0 | 0 | 725_ | D.1.4.1_72_ | D.1.4.1_ | 0 | 0 | 0 | 1053 | 0 | 0 | 0
|  |  | 2 |  |  |  | 2
385 | D.1.4.1 | 55149005 | Držák toaletního papíru nerez |  |  | kus | 2 | 0 | 0 | 0.0002 | RTS I / 2020 | 0 |  | 0 | 0 | 0 | 0 | 0 | 0 | 0 | D.1.4.1 | 0 | 0 | 0 | 21 | 0 | 0 | 7 |  |  |  | 0 | 0 | 0 | 725_ | D.1.4.1_72_ | D.1.4.1_ | 0 | 0 | 0 | 1055 | 0 | 0 | 0
|  |  | 2 |  |  |  | 2
386 | D.1.4.1 | 55149010 | Zásobník nerez na papírové ručníky |  |  | kus | 2 | 0 | 0 | 0.002 | RTS I / 2020 | 0 |  | 0 | 0 | 0 | 0 | 0 | 0 | 0 | D.1.4.1 | 0 | 0 | 0 | 21 | 0 | 0 | 7 |  |  |  | 0 | 0 | 0 | 725_ | D.1.4.1_72_ | D.1.4.1_ | 0 | 0 | 0 | 1057 | 0 | 0 | 0
|  |  | 2 |  |  |  | 2
387 | D.1.4.1 | 55149022 | Dávkovač tek. mýdla nerez obsah 0,85 l |  |  | kus | 3 | 0 | 0 | 0.0006 | RTS I / 2020 | 0 |  | 0 | 0 | 0 | 0 | 0 | 0 | 0 | D.1.4.1 | 0 | 0 | 0 | 21 | 0 | 0 | 7 |  |  |  | 0 | 0 | 0 | 725_ | D.1.4.1_72_ | D.1.4.1_ | 0 | 0 | 0 | 1059 | 0 | 0 | 0
|  |  | 3 |  |  |  | 3
388 | D.1.4.1 | 55149031 | Koš odpadkový nerezový 11 obsah 5 l |  |  | kus | 2 | 0 | 0 | 0.001 | RTS I / 2020 | 0 |  | 0 | 0 | 0 | 0 | 0 | 0 | 0 | D.1.4.1 | 0 | 0 | 0 | 21 | 0 | 0 | 7 |  |  |  | 0 | 0 | 0 | 725_ | D.1.4.1_72_ | D.1.4.1_ | 0 | 0 | 0 | 1061 | 0 | 0 | 0
|  |  | 2 |  |  |  | 2
389 | D.1.4.1 | 30000030 | Lišta se 2 háčky ručník, nerez, nástěnná, |  |  | ks | 2 | 0 | 0 | 0.002 |  | 0 |  | 0 | 0 | 0 | 0 | 0 | 0 | 0 | D.1.4.1 | 0 | 0 | 0 | 21 | 0 | 0 | 7 |  |  |  | 0 | 0 | 0 | 725_ | D.1.4.1_72_ | D.1.4.1_ | 0 | 0 | 0 | 1063 | 0 | 0 | 0
|  |  | 2 |  |  |  | 2
390 | D.1.4.1 | 725845111RT2 | Baterie sprchová nástěnná ruční, bez příslušenství |  |  | kus | 2 | 0 | 0 | 0.00212 | RTS I / 2020 | 0 |  | 0 | 0 | 0 | 0 | 0 | 0 | 0 | D.1.4.1 | 0 | 0 | 0 | 21 | 0 | 0 | 7 |  |  |  | 0 | 0 | 0 | 725_ | D.1.4.1_72_ | D.1.4.1_ | 0 | 0 | 0 | 1065 | 0 | 0 | 0
|  | Varianta: | termostatická
|  |  | 2 |  |  |  | 2
391 | D.1.4.1 | 725000005 | Pomocný materiál - silikon, hmoždinky, šrouby, atd |  |  | ks | 1 | 0 | 0 | 0 | Vlastní | 0 |  | 0 | 0 | 0 | 0 | 0 | 0 | 0 | D.1.4.1 | 0 | 0 | 0 | 21 | 0 | 0 | 7 |  |  |  | 0 | 0 | 0 | 725_ | D.1.4.1_72_ | D.1.4.1_ | 0 | 0 | 0 | 1068 | 0 | 0 | 0
|  |  | 1 |  |  |  | 1
392 | D.1.4.1 | 725249103R00 | Montáž sprchových koutů |  |  | soubor | 2 | 0 | 0 | 0.00017 | RTS I / 2020 | 0 |  | 0 | 0 | 0 | 0 | 0 | 0 | 0 | D.1.4.1 | 0 | 0 | 0 | 21 | 0 | 0 | 7 |  |  |  | 0 | 0 | 0 | 725_ | D.1.4.1_72_ | D.1.4.1_ | 0 | 0 | 0 | 1070 | 0 | 0 | 0
|  |  | 2 |  |  |  | 2
393 | D.1.4.1 | 55484201.A | Sprchový kout čtvercový 90x90x185 cm |  |  | kus | 2 | 0 | 0 | 0.037 | RTS I / 2020 | 0 |  | 0 | 0 | 0 | 0 | 0 | 0 | 0 | D.1.4.1 | 0 | 0 | 0 | 21 | 0 | 0 | 7 |  |  |  | 0 | 0 | 0 | 725_ | D.1.4.1_72_ | D.1.4.1_ | 0 | 0 | 0 | 1072 | 0 | 0 | 0
|  |  | 2 |  |  |  | 2
394 | D.1.4.1 | 725860222RT1 | Sifon sprchový PP HL514SN, D 40/50 mm |  |  | kus | 2 | 0 | 0 | 0.00033 | RTS I / 2020 | 0 |  | 0 | 0 | 0 | 0 | 0 | 0 | 0 | D.1.4.1 | 0 | 0 | 0 | 21 | 0 | 0 | 7 |  |  |  | 0 | 0 | 0 | 725_ | D.1.4.1_72_ | D.1.4.1_ | 0 | 0 | 0 | 1074 | 0 | 0 | 0
|  | Varianta: | samočisticí, stavitelný odpad 6/4 ", krytka nerez
|  |  | 2 |  |  |  | 2
395 | D.1.4.1 | 725249102R00 | Montáž sprchových mís a vaniček |  |  | soubor | 2 | 0 | 0 | 0.00062 | RTS I / 2020 | 0 |  | 0 | 0 | 0 | 0 | 0 | 0 | 0 | D.1.4.1 | 0 | 0 | 0 | 21 | 0 | 0 | 7 |  |  |  | 0 | 0 | 0 | 725_ | D.1.4.1_72_ | D.1.4.1_ | 0 | 0 | 0 | 1077 | 0 | 0 | 0
|  |  | 2 |  |  |  | 2
396 | D.1.4.1 | 642938005 | Vanička sprch. keram. čtverec 900x900 mm |  |  | kus | 2 | 0 | 0 | 0.0375 | RTS I / 2020 | 0 |  | 0 | 0 | 0 | 0 | 0 | 0 | 0 | D.1.4.1 | 0 | 0 | 0 | 21 | 0 | 0 | 7 |  |  |  | 0 | 0 | 0 | 725_ | D.1.4.1_72_ | D.1.4.1_ | 0 | 0 | 0 | 1079 | 0 | 0 | 0
|  |  | 2 |  |  |  | 2
397 | D.1.4.1 | 725319101R00 | Montáž dřezů jednoduchých |  |  | soubor | 1 | 0 | 0 | 0.00072 | RTS I / 2020 | 0 |  | 0 | 0 | 0 | 0 | 0 | 0 | 0 | D.1.4.1 | 0 | 0 | 0 | 21 | 0 | 0 | 7 |  |  |  | 0 | 0 | 0 | 725_ | D.1.4.1_72_ | D.1.4.1_ | 0 | 0 | 0 | 1081 | 0 | 0 | 0
|  |  | 1 |  |  |  | 1
398 | D.1.4.1 | 55231082 | Dřez nerez s odkládací plochou |  |  | kus | 1 | 0 | 0 | 0.0045 | RTS I / 2020 | 0 |  | 0 | 0 | 0 | 0 | 0 | 0 | 0 | D.1.4.1 | 0 | 0 | 0 | 21 | 0 | 0 | 7 |  |  |  | 0 | 0 | 0 | 725_ | D.1.4.1_72_ | D.1.4.1_ | 0 | 0 | 0 | 1083 | 0 | 0 | 0
|  |  | 1 |  |  |  | 1
399 | D.1.4.1 | 725823134RT0 | Baterie dřezová stojánková ruční s výsuv. sprchou |  |  | kus | 1 | 0 | 0 | 0.0013 | RTS I / 2020 | 0 |  | 0 | 0 | 0 | 0 | 0 | 0 | 0 | D.1.4.1 | 0 | 0 | 0 | 21 | 0 | 0 | 7 |  |  |  | 0 | 0 | 0 | 725_ | D.1.4.1_72_ | D.1.4.1_ | 0 | 0 | 0 | 1085 | 0 | 0 | 0
|  | Varianta: | základní
|  |  | 1 |  |  |  | 1
400 | D.1.4.1 | 725860201R00 | Sifon dřezový HL100, 6/4 ", přípoj myčka, pračka |  |  | kus | 1 | 0 | 0 | 0.00026 | RTS I / 2020 | 0 |  | 0 | 0 | 0 | 0 | 0 | 0 | 0 | D.1.4.1 | 0 | 0 | 0 | 21 | 0 | 0 | 7 |  |  |  | 0 | 0 | 0 | 725_ | D.1.4.1_72_ | D.1.4.1_ | 0 | 0 | 0 | 1088 | 0 | 0 | 0
|  |  | 1 |  |  |  | 1
401 | D.1.4.1 | 998725103R00 | Přesun hmot pro zařizovací předměty, výšky do 24 m |  |  | t | 0.28852 | 0 | 0 | 0 | RTS I / 2020 | 0 |  | 0 | 0 | 0 | 0 | 0 | 0 | 0 | D.1.4.1 | 0 | 0 | 0 | 21 | 0 | 0 | 5 |  |  |  | 0 | 0 | 0 | 725_ | D.1.4.1_72_ | D.1.4.1_ | 0 | 0 | 0 | 1090 | 0 | 0 | 0
| D.1.4.1 | 87 | Potrubí z trub plastických, skleněných a čedičových | [5 empty] | 0 | [11 empty] | D.1.4.1 | [7 empty] | 0 | 0 | 0
402 | D.1.4.1 | 871231121R00 | Montáž trubek polyetylenových ve výkopu d 75 mm |  |  | m | 24 | 0 | 0 | 0 | RTS I / 2020 | 0 |  | 0 | 0 | 0 | 0 | 0 | 0 | 0 | D.1.4.1 | 0 | 0 | 0 | 21 | 0 | 0 | 1 |  |  |  | 0 | 0 | 0 | 87_ | D.1.4.1_8_ | D.1.4.1_ | 0 | 0 | 0 | 1092 | 0 | 0 | 0
|  |  | 24,0 |  |  |  | 24
403 | D.1.4.1 | 286134126 | Trubka PE100 75x6,8 mm PN16 |  |  | m | 25 | 0 | 0 | 0.00147 | RTS I / 2020 | 0 |  | 0 | 0 | 0 | 0 | 0 | 0 | 0 | D.1.4.1 | 0 | 0 | 0 | 21 | 0 | 0 | 1 |  |  |  | 0 | 0 | 0 | 87_ | D.1.4.1_8_ | D.1.4.1_ | 0 | 0 | 0 | 1094 | 0 | 0 | 0
|  |  | 25 |  |  |  | 25
404 | D.1.4.1 | 422935303 | Zakusovací spojka , DN 80, PN 16 |  |  | kus | 2 | 0 | 0 | 0.0069 | RTS I / 2020 | 0 |  | 0 | 0 | 0 | 0 | 0 | 0 | 0 | D.1.4.1 | 0 | 0 | 0 | 21 | 0 | 0 | 1 |  |  |  | 0 | 0 | 0 | 87_ | D.1.4.1_8_ | D.1.4.1_ | 0 | 0 | 0 | 1096 | 0 | 0 | 0
|  |  | 2 |  |  |  | 2
405 | D.1.4.1 | 877232121R00 | Přirážka za 1 spoj elektrotvarovky d 75 mm |  |  | kus | 2 | 0 | 0 | 0 | RTS I / 2020 | 0 |  | 0 | 0 | 0 | 0 | 0 | 0 | 0 | D.1.4.1 | 0 | 0 | 0 | 21 | 0 | 0 | 1 |  |  |  | 0 | 0 | 0 | 87_ | D.1.4.1_8_ | D.1.4.1_ | 0 | 0 | 0 | 1098 | 0 | 0 | 0
|  |  | 2 |  |  |  | 2
406 | D.1.4.1 | 28613106.M | Elektrospojka d 75 mm SDR 11 PE 100 |  |  | kus | 2 | 0 | 0 | 0 | RTS I / 2020 | 0 |  | 0 | 0 | 0 | 0 | 0 | 0 | 0 | D.1.4.1 | 0 | 0 | 0 | 21 | 0 | 0 | 1 |  |  |  | 0 | 0 | 0 | 87_ | D.1.4.1_8_ | D.1.4.1_ | 0 | 0 | 0 | 1100 | 0 | 0 | 0
|  |  | 2 |  |  |  | 2
| D.1.4.1 | 89 | Ostatní konstrukce a práce na trubním vedení | [5 empty] | 0 | [11 empty] | D.1.4.1 | [7 empty] | 0 | 0 | 0
407 | D.1.4.1 | 899711122R00 | Fólie výstražná z PVC šedá, šířka 30 cm |  |  | m | 24 | 0 | 0 | 0 | RTS I / 2020 | 0 |  | 0 | 0 | 0 | 0 | 0 | 0 | 0 | D.1.4.1 | 0 | 0 | 0 | 21 | 0 | 0 | 1 |  |  |  | 0 | 0 | 0 | 89_ | D.1.4.1_8_ | D.1.4.1_ | 0 | 0 | 0 | 1103 | 0 | 0 | 0
|  |  | 24 |  |  |  | 24
408 | D.1.4.1 | 899731111R00 | Vodič signalizační CYY 1,5 mm2 |  |  | m | 24 | 0 | 0 | 2e-05 | RTS I / 2020 | 0 |  | 0 | 0 | 0 | 0 | 0 | 0 | 0 | D.1.4.1 | 0 | 0 | 0 | 21 | 0 | 0 | 1 |  |  |  | 0 | 0 | 0 | 89_ | D.1.4.1_8_ | D.1.4.1_ | 0 | 0 | 0 | 1105 | 0 | 0 | 0
|  |  | 24 |  |  |  | 24
409 | D.1.4.1 | 892241111R00 | Tlaková zkouška vodovodního potrubí DN 80 |  |  | m | 24 | 0 | 0 | 0 | RTS I / 2020 | 0 |  | 0 | 0 | 0 | 0 | 0 | 0 | 0 | D.1.4.1 | 0 | 0 | 0 | 21 | 0 | 0 | 1 |  |  |  | 0 | 0 | 0 | 89_ | D.1.4.1_8_ | D.1.4.1_ | 0 | 0 | 0 | 1107 | 0 | 0 | 0
|  |  | 24 |  |  |  | 24
| D.1.4.1 | H27 | Vedení trubní dálková a přípojná | [5 empty] | 0 | [11 empty] | D.1.4.1 | [7 empty] | 0 | 0 | 0
410 | D.1.4.1 | 998276101R00 | Přesun hmot, trubní vedení plastová, otevř. výkop |  |  | t | 7.25 | 0 | 0 | 0 | RTS I / 2020 | 0 |  | 0 | 0 | 0 | 0 | 0 | 0 | 0 | D.1.4.1 | 0 | 0 | 0 | 21 | 0 | 0 | 5 |  |  |  | 0 | 0 | 0 | H27_ | D.1.4.1_9_ | D.1.4.1_ | 0 | 0 | 0 | 1110 | 0 | 0 | 0
|  |  | 7,25 |  |  |  | 7.25
| D.1.4.2 |  | UT | [5 empty] | 0
| D.1.4.2 | 73 | Ústřední vytápění | [5 empty] | 0 | [11 empty] | D.1.4.2 | [7 empty] | 0 | 0 | 0
411 | D.1.4.2 | 730000001 | UT |  |  | kpl | 1 | 0 | 0 | 0 | Vlastní | 0 |  | 0 | 0 | 0 | 0 | 0 | 0 | 0 | D.1.4.2 | 0 | 0 | 0 | 21 | 0 | 0 | 7 |  |  |  | 0 | 0 | 0 | 73_ | D.1.4.2_73_ | D.1.4.2_ | 0 | 0 | 0 | 1114 | 0 | 0 | 0
|  | Varianta: | Samostatný rozpočet
|  |  | 1 |  |  |  | 1
| D.1.4.3 |  | Silnoproudá elektroinstalace | [5 empty] | 0
| D.1.4.3 | M74 | Elektromontážní práce (silnoproud) | [5 empty] | 0 | [11 empty] | D.1.4.3 | [7 empty] | 0 | 0 | 0
412 | D.1.4.3 | 740000001 | Elektroinstalace |  |  | ks | 1 | 0 | 0 | 0 | Vlastní | 0 |  | 0 | 0 | 0 | 0 | 0 | 0 | 0 | D.1.4.3 | 0 | 0 | 0 | 21 | 0 | 0 | 2 |  |  |  | 0 | 0 | 0 | M74_ | D.1.4.3_9_ | D.1.4.3_ | 0 | 0 | 0 | 1119 | 0 | 0 | 0
|  | Varianta: | Samostatný rozpočet
|  |  | 1 |  |  |  | 1
| D.1.4.4 |  | VZT | [5 empty] | 0
| D.1.4.4 | M24001 | Ventilátory | [5 empty] | 0 | [11 empty] | D.1.4.4 | [7 empty] | 0 | 0 | 0
413 | D.1.4.4 | 240000001 | Vzduchotechnika |  |  | kpl | 1 | 0 | 0 | 0 | Vlastní | 0 |  | 0 | 0 | 0 | 0 | 0 | 0 | 0 | D.1.4.4 | 0 | 0 | 0 | 21 | 0 | 0 | 2 |  |  |  | 0 | 0 | 0 | M24001_ | D.1.4.4_9_ | D.1.4.4_ | 0 | 0 | 0 | 1124 | 0 | 0 | 0
|  | Varianta: | Samostatný rozpočet
|  |  | 1 |  |  |  | 1
| D.1.4.5 |  | Slaboproudé instalace | [5 empty] | 0
| D.1.4.5 | M22001 | Stožáry | [5 empty] | 0 | [11 empty] | D.1.4.5 | [7 empty] | 0 | 0 | 0
414 | D.1.4.5 | 220000001 | Slaboproud |  |  | ks | 1 | 0 | 0 | 0 | Vlastní | 0 |  | 0 | 0 | 0 | 0 | 0 | 0 | 0 | D.1.4.5 | 0 | 0 | 0 | 21 | 0 | 0 | 2 |  |  |  | 0 | 0 | 0 | M22001_ | D.1.4.5_9_ | D.1.4.5_ | 0 | 0 | 0 | 1129 | 0 | 0 | 0
|  | Varianta: | samostatný rozpočet
|  |  | 1 |  |  |  | 1
0
Poznámka: