## Rekapitulace stavby
Export Komplet | [28 empty] | 2.0 |  |  |  |  | False | False | {4abcde75-5495-4af5-b8c3-a00ac9b35704}
[20 empty] | >> skryté sloupce << | [12 empty] | 0,01 | 21
[33 empty] | 0,01 | 15
|  | REKAPITULACE STAVBY | [18 empty] | v --- níže se nacházejí doplnkové a pomocné údaje k sestavám --- v | [11 empty] | 0,001
|  | Kód: |  |  |  |  | A33-21-P_chodba | [25 empty] | 0,01
|  | Stavba: |  |  |  |  | NPK a.s., Pardubická nemocnice, Výstavba pavilonu CUP s centralizací akutních provozů - Podzemní chodba | [25 empty] | 0,01
|  | KSO: | [13 empty] | CC-CZ: | [16 empty] | 0,01
|  | Místo: |  |  |  |  | Pardubice | [8 empty] | Datum: |  | 2022-04-06 | [14 empty] | 0,01
0,01
|  | Zadavatel: | [13 empty] | IČ: | [16 empty] | 0,01
|  |  | Pardubický kraj | [12 empty] | DIČ: | [16 empty] | 0,01
0,01
|  | Zhotovitel: | [13 empty] | IČ: | [16 empty] | 0,01
[16 empty] | DIČ: | [16 empty] | 0,01
False
|  | Projektant: | [13 empty] | IČ: | [16 empty] | False
|  |  | Penta Projekt s.r.o., Mrštíkova 12, Jihlava | [12 empty] | DIČ: | [16 empty] | True
0,01
|  | Zpracovatel: | [13 empty] | IČ: | [16 empty] | 0,01
[16 empty] | DIČ: | [16 empty] | True
Poznámka:
|  | Cena bez DPH | [13 empty] | 0
[8 empty] | Sazba daně |  |  | Základ daně |  |  |  |  | Výše daně
|  | DPH |  | základní |  |  |  | 21% |  |  | 0 |  |  |  |  | 0
|  |  |  | snížená |  |  |  | 15% |  |  | 0 |  |  |  |  | 0
|  |  |  | zákl. přenesená |  |  |  | 21% |  |  | 0 |  |  |  |  | 0
|  |  |  | sníž. přenesená |  |  |  | 15% |  |  | 0 |  |  |  |  | 0
|  |  |  | nulová |  |  |  | 0% |  |  | 0 |  |  |  |  | 0
|  | Cena s DPH | [6 empty] | v |  |  | CZK |  |  |  | 0
|  | Projektant | [11 empty] | Zpracovatel
|  | Datum a podpis: | [7 empty] | Razítko |  |  |  | Datum a podpis: |  |  | Razítko
|  | Objednavatel | [11 empty] | Zhotovitel
|  | Datum a podpis: | [7 empty] | Razítko |  |  |  | Datum a podpis: |  |  | Razítko
REKAPITULACE OBJEKTŮ STAVBY A SOUPISŮ PRACÍ
| Kód: | [6 empty] | A33-21-P_chodba
| Stavba: | [6 empty] | NPK a.s., Pardubická nemocnice, Výstavba pavilonu CUP s centralizací akutních provozů - Podzemní chodba
| Místo: | [6 empty] | Pardubice | [6 empty] | Datum: |  | 2022-04-06
| Zadavatel: | [6 empty] | Pardubický kraj | [6 empty] | Projektant: |  | Penta Projekt s.r.o., Mrštíkova 12, Jihlava |  |  |  | Informatívní údaje z listů zakázek
| Zhotovitel: | [13 empty] | Zpracovatel:
| Kód |  |  |  | Popis | [7 empty] | Cena bez DPH [CZK] |  |  |  |  | Cena s DPH [CZK] | Typ |  | z toho Ostat. náklady [CZK] | DPH [CZK] | Normohodiny [h] | DPH základní [CZK] | DPH snížená [CZK] | DPH základní přenesená [CZK] | DPH snížená přenesená [CZK] | Základna DPH základní | Základna DPH snížená | Základna DPH zákl. přenesená | Základna DPH sníž. přenesená | Základna DPH nulová
| Náklady z rozpočtů | [11 empty] | 0 |  |  |  |  | 0 |  |  | 0 | 0 | 1228.5753 | 0 | 0 | 0 | 0 | 0 | 0 | 0 | 0 | 0 | D | 0 | ###NOIMPORT### | IMPORT | {4abcde75-5495-4af5-b8c3-a00ac9b35704} | {00000000-0000-0000-0000-000000000000}
|  | D1_06 |  |  |  | Rampa a opěrná zeď 2 | [6 empty] | 0 |  |  |  |  | 0 | STA |  | 0 | 0 | 1178.4576 | 0 | 0 | 0 | 0 | 0 | 0 | 0 | 0 | 0 | D | 1 | ###NOIMPORT### | IMPORT | {8965f5ef-2f2a-45f4-9491-742c4d853207} | {4abcde75-5495-4af5-b8c3-a00ac9b35704} | 2
/ |  |  | D1_06_1 |  |  |  | Stavební | [5 empty] | 0 |  |  |  |  | 0 | Soupis |  | 0 | 0 | 712.009 | 0 | 0 | 0 | 0 | 0 | 0 | 0 | 0 | 0 |  | 2 |  | IMPORT | {c7f1ee0c-f717-48c7-9c88-28a713cf7a93} | {8965f5ef-2f2a-45f4-9491-742c4d853207}
/ |  |  | D1_06_4a |  |  |  | Vytápění | [5 empty] | 0 |  |  |  |  | 0 | Soupis |  | 0 | 0 | 186.2551 | 0 | 0 | 0 | 0 | 0 | 0 | 0 | 0 | 0 |  | 2 |  | IMPORT | {a900d30d-1a5f-45b1-b43a-76f134ad89c8} | {8965f5ef-2f2a-45f4-9491-742c4d853207}
/ |  |  | D1_06_4d |  |  |  | Měření a regulace | [5 empty] | 0 |  |  |  |  | 0 | Soupis |  | 0 | 0 | 0 | 0 | 0 | 0 | 0 | 0 | 0 | 0 | 0 | 0 |  | 2 |  | IMPORT | {7e5b2bcc-0c24-4c4c-baeb-a77dd8d8440f} | {8965f5ef-2f2a-45f4-9491-742c4d853207}
/ |  |  | D1_01_4e |  |  |  | Zdravotně technické instalace | [5 empty] | 0 |  |  |  |  | 0 | Soupis |  | 0 | 0 | 218.934 | 0 | 0 | 0 | 0 | 0 | 0 | 0 | 0 | 0 |  | 2 |  | IMPORT | {7ee41231-0793-4a92-ac25-c1fa3452a4ae} | {8965f5ef-2f2a-45f4-9491-742c4d853207}
/ |  |  | D1_06_4g |  |  |  | Silnoproudá elektrotechnika | [5 empty] | 0 |  |  |  |  | 0 | Soupis |  | 0 | 0 | 61.2594 | 0 | 0 | 0 | 0 | 0 | 0 | 0 | 0 | 0 |  | 2 |  | IMPORT | {0236387b-7643-4984-8387-434180d65250} | {8965f5ef-2f2a-45f4-9491-742c4d853207}
|  | D1_13 |  |  |  | Bourací práce a stavební úpravy v budově 02 | [6 empty] | 0 |  |  |  |  | 0 | STA |  | 0 | 0 | 0 | 0 | 0 | 0 | 0 | 0 | 0 | 0 | 0 | 0 | D | 1 | ###NOIMPORT### | IMPORT | {fd2015c5-36ca-41bd-adc3-37c59b9baa96} | {4abcde75-5495-4af5-b8c3-a00ac9b35704} | 2
/ |  |  | D1_13_4h |  |  |  | Slaboproudá elktrotechnika | [5 empty] | 0 |  |  |  |  | 0 | Soupis |  | 0 | 0 | 0 | 0 | 0 | 0 | 0 | 0 | 0 | 0 | 0 | 0 |  | 2 |  | IMPORT | {0d206a29-d70c-436e-8f6d-b723a4c9d785} | {fd2015c5-36ca-41bd-adc3-37c59b9baa96}
/ |  | D2_01 |  |  |  | Příprava území | [6 empty] | 0 |  |  |  |  | 0 | STA |  | 0 | 0 | 37.612 | 0 | 0 | 0 | 0 | 0 | 0 | 0 | 0 | 0 |  | 1 |  | IMPORT | {f073112b-a73f-49b6-a405-5b08c898efab} | {4abcde75-5495-4af5-b8c3-a00ac9b35704} | 2
/ |  | D2_02 |  |  |  | Komunikace | [6 empty] | 0 |  |  |  |  | 0 | STA |  | 0 | 0 | 12.5058 | 0 | 0 | 0 | 0 | 0 | 0 | 0 | 0 | 0 |  | 1 |  | IMPORT | {2ce6968f-83a7-4825-a1d5-2617ed8819bb} | {4abcde75-5495-4af5-b8c3-a00ac9b35704} | 2
/ |  | D2_36 |  |  |  | Přeložky optických kabelů | [6 empty] | 0 |  |  |  |  | 0 | STA |  | 0 | 0 | 0 | 0 | 0 | 0 | 0 | 0 | 0 | 0 | 0 | 0 |  | 1 |  | IMPORT | {a5bbe7e6-718b-4ca2-95be-c7e2bda0d0f7} | {4abcde75-5495-4af5-b8c3-a00ac9b35704} | 2
/ |  | D2_41 |  |  |  | Přeložky a přípojky medicinálních plynů | [6 empty] | 0 |  |  |  |  | 0 | STA |  | 0 | 0 | 0 | 0 | 0 | 0 | 0 | 0 | 0 | 0 | 0 | 0 |  | 1 |  | IMPORT | {77270d0f-0fb8-4009-92ae-76e83f42063b} | {4abcde75-5495-4af5-b8c3-a00ac9b35704} | 2
/ |  | VRN |  |  |  | Vedlejší rozpočtové náklady | [6 empty] | 0 |  |  |  |  | 0 | STA |  | 0 | 0 | 0 | 0 | 0 | 0 | 0 | 0 | 0 | 0 | 0 | 0 |  | 1 |  | IMPORT | {18c5273d-9c3d-4a6d-9731-48ee7383ae78} | {4abcde75-5495-4af5-b8c3-a00ac9b35704} | 2

## D1_06_1 - Stavební
[9 empty] | >> skryté sloupce << | [9 empty] | {c7f1ee0c-f717-48c7-9c88-28a713cf7a93}
2
| KRYCÍ LIST SOUPISU PRACÍ | [8 empty] | v --- níže se nacházejí doplnkové a pomocné údaje k sestavám --- v | [8 empty] | False
Stavba:
NPK a.s., Pardubická nemocnice, Výstavba pavilonu CUP s centralizací akutních provozů - Podzemní chodba
Objekt:
D1_06 - Rampa a opěrná zeď 2
Soupis:
D1_06_1 - Stavební
| KSO: |  |  |  |  | CC-CZ:
| Místo: |  | Pardubice |  |  | Datum: | 2022-04-06
| Zadavatel: |  |  |  |  | IČ:
|  | Pardubický kraj |  |  |  | DIČ:
| Zhotovitel: |  |  |  |  | IČ:
DIČ:
| Projektant: |  |  |  |  | IČ:
|  | Penta Projekt s.r.o., Mrštíkova 12, Jihlava |  |  |  | DIČ:
| Zpracovatel: |  |  |  |  | IČ:
|  | Ing. Avuk |  |  |  | DIČ:
Poznámka:
| Cena bez DPH | [5 empty] | 0
|  |  | Základ daně |  |  | Sazba daně | Výše daně
| DPH | základní | 0 |  |  | 21% | 0
|  | snížená | 0 |  |  | 15% | 0
|  | zákl. přenesená | 0 |  |  | 21% | 0
|  | sníž. přenesená | 0 |  |  | 15% | 0
|  | nulová | 0 |  |  | 0% | 0
| Cena s DPH |  |  | v | CZK |  | 0
| Projektant |  |  | Zpracovatel
| Datum a podpis: |  | Razítko | Datum a podpis: |  |  | Razítko
| Objednavatel |  |  | Zhotovitel
| Datum a podpis: |  | Razítko | Datum a podpis: |  |  | Razítko
REKAPITULACE ČLENĚNÍ SOUPISU PRACÍ
Stavba:
NPK a.s., Pardubická nemocnice, Výstavba pavilonu CUP s centralizací akutních provozů - Podzemní chodba
Objekt:
D1_06 - Rampa a opěrná zeď 2
Soupis:
D1_06_1 - Stavební
Místo: |  |  | Pardubice |  |  | Datum: | 2022-04-06
Zadavatel: |  |  | Pardubický kraj |  |  | Projektant: | Penta Projekt s.r.o., Mrštíkova 12, Jihlava
Zhotovitel: | [5 empty] | Zpracovatel: | Ing. Avuk
Kód dílu - Popis | [6 empty] | Cena celkem [CZK]
Náklady ze soupisu prací | [6 empty] | 0 | [12 empty] | -1
| HSV - Práce a dodávky HSV | [5 empty] | 0
| 1 - Zemní práce | [5 empty] | 0
| 2 - Zakládání | [5 empty] | 0
| 3 - Svislé a kompletní konstrukce | [5 empty] | 0
| 4 - Vodorovné konstrukce | [5 empty] | 0
| 9 - Ostatní konstrukce a práce-bourání | [5 empty] | 0
| 94 - Lešení a stavební výtahy | [5 empty] | 0
| 96 - Bourání konstrukcí | [5 empty] | 0
| 99 - Přesuny hmot a suti | [5 empty] | 0
| PSV - Práce a dodávky PSV | [5 empty] | 0
| 711 - Izolace proti vodě, vlhkosti a plynům | [5 empty] | 0
| 713 - Izolace tepelné | [5 empty] | 0
| 767 - Konstrukce zámečnické | [5 empty] | 0
| 783 - Dokončovací práce - nátěry | [5 empty] | 0
SOUPIS PRACÍ
Stavba:
NPK a.s., Pardubická nemocnice, Výstavba pavilonu CUP s centralizací akutních provozů - Podzemní chodba
Objekt:
D1_06 - Rampa a opěrná zeď 2
Soupis:
D1_06_1 - Stavební
Místo: |  |  | Pardubice |  |  | Datum: | 2022-04-06
Zadavatel: |  |  | Pardubický kraj |  |  | Projektant: | Penta Projekt s.r.o., Mrštíkova 12, Jihlava
Zhotovitel: | [5 empty] | Zpracovatel: | Ing. Avuk
PČ | Typ | Kód | Popis | MJ | Množství | J.cena [CZK] | Cena celkem [CZK] | Cenová soustava |  |  | DPH | J. Nh [h] | Nh celkem [h] | J. hmotnost [t] | Hmotnost celkem [t] | J. suť [t] | Suť Celkem [t]
Náklady soupisu celkem | [6 empty] | 0 | [5 empty] | 712.009 |  | 77.1729 |  | 4.8966 |  | D | -1 | [10 empty] | 0
| D | HSV | Práce a dodávky HSV |  |  |  | 0 | [5 empty] | 601.2795 |  | 75.2838 |  | 4.8 | 1 | D | 0 |  |  |  | ROZPOCET | [6 empty] | 0
| D | 1 | Zemní práce |  |  |  | 0 | [5 empty] | 158.3709 |  | 0 |  | 0 | 1 | D | 1 |  |  |  | ROZPOCET | [6 empty] | 0
1 | K | 121151103 | Sejmutí ornice plochy do 100 m2 tl vrstvy do 200 mm strojně | m2 | 76.2 | 0 | 0 | CS ÚRS 2022 01 |  |  | základní | 0.076 | 5.7912 | 0 | 0 | 0 | 0 | 4 | K | 2 |  |  |  | ROZPOCET | 0 | 0 | 0 | 0 | 0 | 1 | 0 | 4 | -180906043
| Online PSC |  | https://podminky.urs.cz/item/CS_URS_2022_01/121151103 | [15 empty] | Online PSC | 2
| VV |  | Viz. PD stavební část - výkresy půdorysu, výkresy řezů a Tech.zpr. | [15 empty] | VV | 2 | 1 | True | 0 | ROZPOCET
| VV |  | . | [15 empty] | VV | 2 | 1 | True | 0 | ROZPOCET
| VV |  | Plocha zaměřená programem AutoCAD | [15 empty] | VV | 2 | 1 | True | 0 | ROZPOCET
| VV |  | "prostor prací nad stávajicím koridorem obj č.2" 76,2 |  | 76.2 | [13 empty] | VV | 2 | 2 | True | 0 | ROZPOCET
| VV |  | Součet |  | 76.2 | [13 empty] | VV | 2 | 4 | True | 1 | ROZPOCET
2 | K | 122151103 | Odkopávky a prokopávky nezapažené v hornině třídy těžitelnosti I skupiny 1 a 2 objem do 100 m3 strojně | m3 | 18.898 | 0 | 0 | CS ÚRS 2022 01 |  |  | základní | 0.152 | 2.8725 | 0 | 0 | 0 | 0 | 4 | K | 2 |  |  |  | ROZPOCET | 0 | 0 | 0 | 0 | 0 | 1 | 0 | 4 | 1362182026
| Online PSC |  | https://podminky.urs.cz/item/CS_URS_2022_01/122151103 | [15 empty] | Online PSC | 2
| VV |  | Viz. PD stavební část - výkresy půdorysu, výkresy řezů a Tech.zpr. | [15 empty] | VV | 2 | 1 | True | 0 | ROZPOCET
| VV |  | . | [15 empty] | VV | 2 | 1 | True | 0 | ROZPOCET
| VV |  | Plocha zaměřená programem AutoCAD | [15 empty] | VV | 2 | 1 | True | 0 | ROZPOCET
| VV |  | Zatřídění zeminy - tř. 1-2. 80%; tř. 3. 20% | [15 empty] | VV | 2 | 1 | True | 0 | ROZPOCET
| VV |  | "prostor prací nad stávajicím koridorem obj č.2" 76,2*0,31*0,8 |  | 18.898 | [13 empty] | VV | 2 | 2 | True | 0 | ROZPOCET
| VV |  | Součet |  | 18.898 | [13 empty] | VV | 2 | 4 | True | 1 | ROZPOCET
3 | K | 122251103 | Odkopávky a prokopávky nezapažené v hornině třídy těžitelnosti I skupiny 3 objem do 100 m3 strojně | m3 | 4.724 | 0 | 0 | CS ÚRS 2022 01 |  |  | základní | 0.23 | 1.0865 | 0 | 0 | 0 | 0 | 4 | K | 2 |  |  |  | ROZPOCET | 0 | 0 | 0 | 0 | 0 | 1 | 0 | 4 | -493846530
| Online PSC |  | https://podminky.urs.cz/item/CS_URS_2022_01/122251103 | [15 empty] | Online PSC | 2
| VV |  | Viz. PD stavební část - výkresy půdorysu, výkresy řezů a Tech.zpr. | [15 empty] | VV | 2 | 1 | True | 0 | ROZPOCET
| VV |  | . | [15 empty] | VV | 2 | 1 | True | 0 | ROZPOCET
| VV |  | Plocha zaměřená programem AutoCAD | [15 empty] | VV | 2 | 1 | True | 0 | ROZPOCET
| VV |  | Zatřídění zeminy - tř. 1-2. 80%; tř. 3. 20% | [15 empty] | VV | 2 | 1 | True | 0 | ROZPOCET
| VV |  | "prostor prací nad stávajicím koridorem obj č.2" 76,2*0,31*0,2 |  | 4.724 | [13 empty] | VV | 2 | 2 | True | 0 | ROZPOCET
| VV |  | Součet |  | 4.724 | [13 empty] | VV | 2 | 4 | True | 1 | ROZPOCET
4 | K | 131251103 | Hloubení jam nezapažených v hornině třídy těžitelnosti I skupiny 3 objem do 100 m3 strojně | m3 | 33.445 | 0 | 0 | CS ÚRS 2022 01 |  |  | základní | 0.414 | 13.8462 | 0 | 0 | 0 | 0 | 4 | K | 2 |  |  |  | ROZPOCET | 0 | 0 | 0 | 0 | 0 | 1 | 0 | 4 | 394298268
| Online PSC |  | https://podminky.urs.cz/item/CS_URS_2022_01/131251103 | [15 empty] | Online PSC | 2
| VV |  | Viz. PD stavební část - výkresy půdorysu, výkresy řezů a Tech.zpr. | [15 empty] | VV | 2 | 1 | True | 0 | ROZPOCET
| VV |  | . | [15 empty] | VV | 2 | 1 | True | 0 | ROZPOCET
| VV |  | Plocha zaměřená programem AutoCAD | [15 empty] | VV | 2 | 1 | True | 0 | ROZPOCET
| VV |  | Zatřídění zeminy - tř. 3. 50%; tř. 4. 35%; tř. 5. 10%; tř. 6. 5% | [15 empty] | VV | 2 | 1 | True | 0 | ROZPOCET
| VV |  | "jáma pro nový koridor z obj. č. 2" 3,76*17,79*0,5 |  | 33.445 | [13 empty] | VV | 2 | 2 | True | 0 | ROZPOCET
| VV |  | Součet |  | 33.445 | [13 empty] | VV | 2 | 4 | True | 1 | ROZPOCET
5 | K | 131351103 | Hloubení jam nezapažených v hornině třídy těžitelnosti II skupiny 4 objem do 100 m3 strojně | m3 | 23.412 | 0 | 0 | CS ÚRS 2022 01 |  |  | základní | 0.563 | 13.181 | 0 | 0 | 0 | 0 | 4 | K | 2 |  |  |  | ROZPOCET | 0 | 0 | 0 | 0 | 0 | 1 | 0 | 4 | 709563484
| Online PSC |  | https://podminky.urs.cz/item/CS_URS_2022_01/131351103 | [15 empty] | Online PSC | 2
| VV |  | Viz. PD stavební část - výkresy půdorysu, výkresy řezů a Tech.zpr. | [15 empty] | VV | 2 | 1 | True | 0 | ROZPOCET
| VV |  | . | [15 empty] | VV | 2 | 1 | True | 0 | ROZPOCET
| VV |  | Plocha zaměřená programem AutoCAD | [15 empty] | VV | 2 | 1 | True | 0 | ROZPOCET
| VV |  | Zatřídění zeminy - tř. 3. 50%; tř. 4. 35%; tř. 5. 10%; tř. 6. 5% | [15 empty] | VV | 2 | 1 | True | 0 | ROZPOCET
| VV |  | "jáma pro nový koridor z obj. č. 2" 3,76*17,79*0,35 |  | 23.412 | [13 empty] | VV | 2 | 2 | True | 0 | ROZPOCET
| VV |  | Součet |  | 23.412 | [13 empty] | VV | 2 | 4 | True | 1 | ROZPOCET
6 | K | 131451103 | Hloubení jam nezapažených v hornině třídy těžitelnosti II skupiny 5 objem do 100 m3 strojně | m3 | 6.689 | 0 | 0 | CS ÚRS 2022 01 |  |  | základní | 0.96 | 6.4214 | 0 | 0 | 0 | 0 | 4 | K | 2 |  |  |  | ROZPOCET | 0 | 0 | 0 | 0 | 0 | 1 | 0 | 4 | 2017169150
| Online PSC |  | https://podminky.urs.cz/item/CS_URS_2022_01/131451103 | [15 empty] | Online PSC | 2
| VV |  | Viz. PD stavební část - výkresy půdorysu, výkresy řezů a Tech.zpr. | [15 empty] | VV | 2 | 1 | True | 0 | ROZPOCET
| VV |  | . | [15 empty] | VV | 2 | 1 | True | 0 | ROZPOCET
| VV |  | Plocha zaměřená programem AutoCAD | [15 empty] | VV | 2 | 1 | True | 0 | ROZPOCET
| VV |  | Zatřídění zeminy - tř. 3. 50%; tř. 4. 35%; tř. 5. 10%; tř. 6. 5% | [15 empty] | VV | 2 | 1 | True | 0 | ROZPOCET
| VV |  | "jáma pro nový koridor z obj. č. 2" 3,76*17,79*0,1 |  | 6.689 | [13 empty] | VV | 2 | 2 | True | 0 | ROZPOCET
| VV |  | Součet |  | 6.689 | [13 empty] | VV | 2 | 4 | True | 1 | ROZPOCET
7 | K | 131551103 | Hloubení jam nezapažených v hornině třídy těžitelnosti III skupiny 6 objem do 100 m3 strojně | m3 | 3.345 | 0 | 0 | CS ÚRS 2022 01 |  |  | základní | 1.233 | 4.1244 | 0 | 0 | 0 | 0 | 4 | K | 2 |  |  |  | ROZPOCET | 0 | 0 | 0 | 0 | 0 | 1 | 0 | 4 | 1956301303
| Online PSC |  | https://podminky.urs.cz/item/CS_URS_2022_01/131551103 | [15 empty] | Online PSC | 2
| VV |  | Viz. PD stavební část - výkresy půdorysu, výkresy řezů a Tech.zpr. | [15 empty] | VV | 2 | 1 | True | 0 | ROZPOCET
| VV |  | . | [15 empty] | VV | 2 | 1 | True | 0 | ROZPOCET
| VV |  | Plocha zaměřená programem AutoCAD | [15 empty] | VV | 2 | 1 | True | 0 | ROZPOCET
| VV |  | Zatřídění zeminy - tř. 3. 50%; tř. 4. 35%; tř. 5. 10%; tř. 6. 5% | [15 empty] | VV | 2 | 1 | True | 0 | ROZPOCET
| VV |  | "jáma pro nový koridor z obj. č. 2" 3,76*17,79*0,05 |  | 3.345 | [13 empty] | VV | 2 | 2 | True | 0 | ROZPOCET
| VV |  | Součet |  | 3.345 | [13 empty] | VV | 2 | 4 | True | 1 | ROZPOCET
8 | K | 132151254 | Hloubení rýh nezapažených š do 2000 mm v hornině třídy těžitelnosti I skupiny 1 a 2 objem do 500 m3 strojně | m3 | 4.644 | 0 | 0 | CS ÚRS 2022 01 |  |  | základní | 0.306 | 1.4211 | 0 | 0 | 0 | 0 | 4 | K | 2 |  |  |  | ROZPOCET | 0 | 0 | 0 | 0 | 0 | 1 | 0 | 4 | 1581848243
| Online PSC |  | https://podminky.urs.cz/item/CS_URS_2022_01/132151254 | [15 empty] | Online PSC | 2
| VV |  | Viz. PD stavební část - výkresy půdorysu, výkresy řezů a Tech.zpr. | [15 empty] | VV | 2 | 1 | True | 0 | ROZPOCET
| VV |  | . | [15 empty] | VV | 2 | 1 | True | 0 | ROZPOCET
| VV |  | Plocha zaměřená programem AutoCAD | [15 empty] | VV | 2 | 1 | True | 0 | ROZPOCET
| VV |  | Zatřídění zeminy - tř. 1-2. 5%; tř. 3. 50%; tř. 4. 30%; tř. 5. 10%; tř. 6. 5% | [15 empty] | VV | 2 | 1 | True | 0 | ROZPOCET
| VV |  | "prostor prací nad stávajicím koridorem obj č.2" ((8,7+2*1)*2*4,34)*0,05 |  | 4.644 | [13 empty] | VV | 2 | 2 | True | 0 | ROZPOCET
| VV |  | Součet |  | 4.644 | [13 empty] | VV | 2 | 4 | True | 1 | ROZPOCET
9 | K | 132251254 | Hloubení rýh nezapažených š do 2000 mm v hornině třídy těžitelnosti I skupiny 3 objem do 500 m3 strojně | m3 | 66.438 | 0 | 0 | CS ÚRS 2022 01 |  |  | základní | 0.496 | 32.9532 | 0 | 0 | 0 | 0 | 4 | K | 2 |  |  |  | ROZPOCET | 0 | 0 | 0 | 0 | 0 | 1 | 0 | 4 | -563242386
| Online PSC |  | https://podminky.urs.cz/item/CS_URS_2022_01/132251254 | [15 empty] | Online PSC | 2
| VV |  | Viz. PD stavební část - výkresy půdorysu, výkresy řezů a Tech.zpr. | [15 empty] | VV | 2 | 1 | True | 0 | ROZPOCET
| VV |  | . | [15 empty] | VV | 2 | 1 | True | 0 | ROZPOCET
| VV |  | Plocha zaměřená programem AutoCAD | [15 empty] | VV | 2 | 1 | True | 0 | ROZPOCET
| VV |  | Zatřídění zeminy - tř. 1-2. 5%; tř. 3. 50%; tř. 4. 30%; tř. 5. 10%; tř. 6. 5% | [15 empty] | VV | 2 | 1 | True | 0 | ROZPOCET
| VV |  | "prostor prací nad stávajicím koridorem obj č.2" (((8,7+2*1)*2*4,34)*0,5)+20 |  | 66.438 | [13 empty] | VV | 2 | 2 | True | 0 | ROZPOCET
| VV |  | Součet |  | 66.438 | [13 empty] | VV | 2 | 4 | True | 1 | ROZPOCET
10 | K | 132351254 | Hloubení rýh nezapažených š do 2000 mm v hornině třídy těžitelnosti II skupiny 4 objem do 500 m3 strojně | m3 | 27.863 | 0 | 0 | CS ÚRS 2022 01 |  |  | základní | 0.665 | 18.5289 | 0 | 0 | 0 | 0 | 4 | K | 2 |  |  |  | ROZPOCET | 0 | 0 | 0 | 0 | 0 | 1 | 0 | 4 | -768822102
| Online PSC |  | https://podminky.urs.cz/item/CS_URS_2022_01/132351254 | [15 empty] | Online PSC | 2
| VV |  | Viz. PD stavební část - výkresy půdorysu, výkresy řezů a Tech.zpr. | [15 empty] | VV | 2 | 1 | True | 0 | ROZPOCET
| VV |  | . | [15 empty] | VV | 2 | 1 | True | 0 | ROZPOCET
| VV |  | Plocha zaměřená programem AutoCAD | [15 empty] | VV | 2 | 1 | True | 0 | ROZPOCET
| VV |  | Zatřídění zeminy - tř. 1-2. 5%; tř. 3. 50%; tř. 4. 30%; tř. 5. 10%; tř. 6. 5% | [15 empty] | VV | 2 | 1 | True | 0 | ROZPOCET
| VV |  | "prostor prací nad stávajicím koridorem obj č.2" (((8,7+2*1)*2*4,34)*0,3) |  | 27.863 | [13 empty] | VV | 2 | 2 | True | 0 | ROZPOCET
| VV |  | Součet |  | 27.863 | [13 empty] | VV | 2 | 4 | True | 1 | ROZPOCET
11 | K | 132451254 | Hloubení rýh nezapažených š do 2000 mm v hornině třídy těžitelnosti II skupiny 5 objem do 500 m3 strojně | m3 | 9.288 | 0 | 0 | CS ÚRS 2022 01 |  |  | základní | 0.784 | 7.2818 | 0 | 0 | 0 | 0 | 4 | K | 2 |  |  |  | ROZPOCET | 0 | 0 | 0 | 0 | 0 | 1 | 0 | 4 | 835949608
| Online PSC |  | https://podminky.urs.cz/item/CS_URS_2022_01/132451254 | [15 empty] | Online PSC | 2
| VV |  | Viz. PD stavební část - výkresy půdorysu, výkresy řezů a Tech.zpr. | [15 empty] | VV | 2 | 1 | True | 0 | ROZPOCET
| VV |  | . | [15 empty] | VV | 2 | 1 | True | 0 | ROZPOCET
| VV |  | Plocha zaměřená programem AutoCAD | [15 empty] | VV | 2 | 1 | True | 0 | ROZPOCET
| VV |  | Zatřídění zeminy - tř. 1-2. 5%; tř. 3. 50%; tř. 4. 30%; tř. 5. 10%; tř. 6. 5% | [15 empty] | VV | 2 | 1 | True | 0 | ROZPOCET
| VV |  | "prostor prací nad stávajicím koridorem obj č.2"((8,7+2*1)*2*4,34)*0,1 |  | 9.288 | [13 empty] | VV | 2 | 2 | True | 0 | ROZPOCET
| VV |  | Součet |  | 9.288 | [13 empty] | VV | 2 | 4 | True | 1 | ROZPOCET
12 | K | 132551254 | Hloubení rýh nezapažených š do 2000 mm v hornině třídy těžitelnosti III skupiny 6 objem do 500 m3 strojně | m3 | 4.644 | 0 | 0 | CS ÚRS 2022 01 |  |  | základní | 0.931 | 4.3236 | 0 | 0 | 0 | 0 | 4 | K | 2 |  |  |  | ROZPOCET | 0 | 0 | 0 | 0 | 0 | 1 | 0 | 4 | -1606868673
| Online PSC |  | https://podminky.urs.cz/item/CS_URS_2022_01/132551254 | [15 empty] | Online PSC | 2
| VV |  | Viz. PD stavební část - výkresy půdorysu, výkresy řezů a Tech.zpr. | [15 empty] | VV | 2 | 1 | True | 0 | ROZPOCET
| VV |  | . | [15 empty] | VV | 2 | 1 | True | 0 | ROZPOCET
| VV |  | Plocha zaměřená programem AutoCAD | [15 empty] | VV | 2 | 1 | True | 0 | ROZPOCET
| VV |  | Zatřídění zeminy - tř. 1-2. 5%; tř. 3. 50%; tř. 4. 30%; tř. 5. 10%; tř. 6. 5% | [15 empty] | VV | 2 | 1 | True | 0 | ROZPOCET
| VV |  | "prostor prací nad stávajicím koridorem obj č.2" ((8,7+2*1)*2*4,34)*0,05 |  | 4.644 | [13 empty] | VV | 2 | 2 | True | 0 | ROZPOCET
| VV |  | Součet |  | 4.644 | [13 empty] | VV | 2 | 4 | True | 1 | ROZPOCET
13 | K | 162351104 | Vodorovné přemístění přes 500 do 1000 m výkopku/sypaniny z horniny třídy těžitelnosti I skupiny 1 až 3 | m3 | 137.025 | 0 | 0 | CS ÚRS 2022 01 |  |  | základní | 0.046 | 6.3032 | 0 | 0 | 0 | 0 | 4 | K | 2 |  |  |  | ROZPOCET | 0 | 0 | 0 | 0 | 0 | 1 | 0 | 4 | -1406078159
| Online PSC |  | https://podminky.urs.cz/item/CS_URS_2022_01/162351104 | [15 empty] | Online PSC | 2
| VV |  | Viz. PD stavební část - výkresy půdorysu, výkresy řezů a Tech.zpr. | [15 empty] | VV | 2 | 1 | True | 0 | ROZPOCET
| VV |  | . | [15 empty] | VV | 2 | 1 | True | 0 | ROZPOCET
| VV |  | Převoz zeminy na meziskládku | [15 empty] | VV | 2 | 1 | True | 0 | ROZPOCET
| VV |  | . | [15 empty] | VV | 2 | 1 | True | 0 | ROZPOCET
| VV |  | "prostor prací nad stávajicím koridorem obj č.2" 53,275 |  | 53.275 | [13 empty] | VV | 2 | 2 | True | 0 | ROZPOCET
| VV |  | "skrývka ornice" 76,2*0,2 |  | 15.24 | [13 empty] | VV | 2 | 2 | True | 0 | ROZPOCET
| VV |  | Mezisoučet |  | 68.515 | [13 empty] | VV | 2 | 3 | True | 0 | ROZPOCET
| VV |  | Převoz zeminy z meziskládky | [15 empty] | VV | 2 | 1 | True | 0 | ROZPOCET
| VV |  | . | [15 empty] | VV | 2 | 1 | True | 0 | ROZPOCET
| VV |  | "prostor prací nad stávajicím koridorem obj č.2" 53,27 |  | 53.27 | [13 empty] | VV | 2 | 2 | True | 0 | ROZPOCET
| VV |  | "skrývka ornice" 76,2*0,2 |  | 15.24 | [13 empty] | VV | 2 | 2 | True | 0 | ROZPOCET
| VV |  | Mezisoučet |  | 68.51 | [13 empty] | VV | 2 | 3 | True | 0 | ROZPOCET
| VV |  | Součet |  | 137.025 | [13 empty] | VV | 2 | 4 | True | 1 | ROZPOCET
14 | K | 162351124 | Vodorovné přemístění přes 500 do 1000 m výkopku/sypaniny z hornin třídy těžitelnosti II skupiny 4 a 5 | m3 | 46.824 | 0 | 0 | CS ÚRS 2022 01 |  |  | základní | 0.051 | 2.388 | 0 | 0 | 0 | 0 | 4 | K | 2 |  |  |  | ROZPOCET | 0 | 0 | 0 | 0 | 0 | 1 | 0 | 4 | 1901752071
| Online PSC |  | https://podminky.urs.cz/item/CS_URS_2022_01/162351124 | [15 empty] | Online PSC | 2
| VV |  | Viz. PD stavební část - výkresy půdorysu, výkresy řezů a Tech.zpr. | [15 empty] | VV | 2 | 1 | True | 0 | ROZPOCET
| VV |  | . | [15 empty] | VV | 2 | 1 | True | 0 | ROZPOCET
| VV |  | Převoz zeminy na meziskládku | [15 empty] | VV | 2 | 1 | True | 0 | ROZPOCET
| VV |  | . | [15 empty] | VV | 2 | 1 | True | 0 | ROZPOCET
| VV |  | "prostor prací nad stávajicím koridorem obj č.2" 23,412 |  | 23.412 | [13 empty] | VV | 2 | 2 | True | 0 | ROZPOCET
| VV |  | Mezisoučet |  | 23.412 | [13 empty] | VV | 2 | 3 | True | 0 | ROZPOCET
| VV |  | Převoz zeminy z meziskládky | [15 empty] | VV | 2 | 1 | True | 0 | ROZPOCET
| VV |  | . | [15 empty] | VV | 2 | 1 | True | 0 | ROZPOCET
| VV |  | "prostor prací nad stávajicím koridorem obj č.2" 23,412 |  | 23.412 | [13 empty] | VV | 2 | 2 | True | 0 | ROZPOCET
| VV |  | Mezisoučet |  | 23.412 | [13 empty] | VV | 2 | 3 | True | 0 | ROZPOCET
| VV |  | Součet |  | 46.824 | [13 empty] | VV | 2 | 4 | True | 1 | ROZPOCET
15 | K | 162751135 | Vodorovné přemístění přes 7 000 do 8000 m výkopku/sypaniny z horniny třídy těžitelnosti II skupiny 4 a 5 | m3 | 14.512 | 0 | 0 | CS ÚRS 2022 01 |  |  | základní | 0.088 | 1.2771 | 0 | 0 | 0 | 0 | 4 | K | 2 |  |  |  | ROZPOCET | 0 | 0 | 0 | 0 | 0 | 1 | 0 | 4 | -2125318118
| Online PSC |  | https://podminky.urs.cz/item/CS_URS_2022_01/162751135 | [15 empty] | Online PSC | 2
| PSC |  | Poznámka k souboru cen: 1. Přemísťuje-li se výkopek z dočasných skládek vzdálených do 50 m, neoceňuje se nakládání výkopku, i když se provádí. Toto ustanovení neplatí, vylučuje-li projekt použití dozeru. 2. Ceny nelze použít, předepisuje-li projekt přemístit výkopek na místo nepřístupné obvyklým dopravním prostředkům; toto přemístění se oceňuje individuálně. | [15 empty] | PSC | 2
| VV |  | Viz. PD stavební část - výkresy půdorysu, výkresy řezů a Tech.zpr. | [15 empty] | VV | 2 | 1 | True | 0 | ROZPOCET
| VV |  | . | [15 empty] | VV | 2 | 1 | True | 0 | ROZPOCET
| VV |  | Plocha zaměřená programem AutoCAD | [15 empty] | VV | 2 | 1 | True | 0 | ROZPOCET
| VV |  | Nakládání zeminy z meziskládky | [15 empty] | VV | 2 | 1 | True | 0 | ROZPOCET
| VV |  | . | [15 empty] | VV | 2 | 1 | True | 0 | ROZPOCET
| VV |  | "zemina z výkopů kolem propoje koridoru obj č. 2" 360,538-331,33-14,696 |  | 14.512 | [13 empty] | VV | 2 | 2 | True | 0 | ROZPOCET
| VV |  | Součet |  | 14.512 | [13 empty] | VV | 2 | 4 | True | 1 | ROZPOCET
16 | K | 162751155 | Vodorovné přemístění přes 7 000 do 8000 m výkopku/sypaniny z horniny třídy těžitelnosti III skupiny 6 a 7 | m3 | 14.696 | 0 | 0 | CS ÚRS 2022 01 |  |  | základní | 0.101 | 1.4843 | 0 | 0 | 0 | 0 | 4 | K | 2 |  |  |  | ROZPOCET | 0 | 0 | 0 | 0 | 0 | 1 | 0 | 4 | 516423366
| Online PSC |  | https://podminky.urs.cz/item/CS_URS_2022_01/162751155 | [15 empty] | Online PSC | 2
| VV |  | Viz. PD stavební část - výkresy půdorysu, výkresy řezů a Tech.zpr. | [15 empty] | VV | 2 | 1 | True | 0 | ROZPOCET
| VV |  | . | [15 empty] | VV | 2 | 1 | True | 0 | ROZPOCET
| VV |  | Plocha zaměřená programem AutoCAD | [15 empty] | VV | 2 | 1 | True | 0 | ROZPOCET
| VV |  | Nakládání zeminy z meziskládky | [15 empty] | VV | 2 | 1 | True | 0 | ROZPOCET
| VV |  | . | [15 empty] | VV | 2 | 1 | True | 0 | ROZPOCET
| VV |  | "zemina z výkopů kolem propoje koridoru obj č. 2" 11,351+3,345 |  | 14.696 | [13 empty] | VV | 2 | 2 | True | 0 | ROZPOCET
| VV |  | Součet |  | 14.696 | [13 empty] | VV | 2 | 4 | True | 1 | ROZPOCET
17 | K | 167151111 | Nakládání výkopku z hornin třídy těžitelnosti I skupiny 1 až 3 přes 100 m3 | m3 | 108.099 | 0 | 0 | CS ÚRS 2022 01 |  |  | základní | 0.072 | 7.7831 | 0 | 0 | 0 | 0 | 4 | K | 2 |  |  |  | ROZPOCET | 0 | 0 | 0 | 0 | 0 | 1 | 0 | 4 | -178596765
| Online PSC |  | https://podminky.urs.cz/item/CS_URS_2022_01/167151111 | [15 empty] | Online PSC | 2
| VV |  | Viz. PD stavební část - výkresy půdorysu, výkresy řezů a Tech.zpr. | [15 empty] | VV | 2 | 1 | True | 0 | ROZPOCET
| VV |  | . | [15 empty] | VV | 2 | 1 | True | 0 | ROZPOCET
| VV |  | Plocha zaměřená programem AutoCAD | [15 empty] | VV | 2 | 1 | True | 0 | ROZPOCET
| VV |  | "zemina z výkopu" 108,099 |  | 108.099 | [13 empty] | VV | 2 | 2 | True | 0 | ROZPOCET
| VV |  | Součet |  | 108.099 | [13 empty] | VV | 2 | 4 | True | 1 | ROZPOCET
18 | K | 167151112 | Nakládání výkopku z hornin třídy těžitelnosti II skupiny 4 a 5 přes 100 m3 | m3 | 87.247 | 0 | 0 | CS ÚRS 2022 01 |  |  | základní | 0.096 | 8.3757 | 0 | 0 | 0 | 0 | 4 | K | 2 |  |  |  | ROZPOCET | 0 | 0 | 0 | 0 | 0 | 1 | 0 | 4 | -1836392873
| Online PSC |  | https://podminky.urs.cz/item/CS_URS_2022_01/167151112 | [15 empty] | Online PSC | 2
| VV |  | Viz. PD stavební část - výkresy půdorysu, výkresy řezů a Tech.zpr. | [15 empty] | VV | 2 | 1 | True | 0 | ROZPOCET
| VV |  | . | [15 empty] | VV | 2 | 1 | True | 0 | ROZPOCET
| VV |  | Plocha zaměřená programem AutoCAD | [15 empty] | VV | 2 | 1 | True | 0 | ROZPOCET
| VV |  | "zemina z výkopu" 87,247 |  | 87.247 | [13 empty] | VV | 2 | 2 | True | 0 | ROZPOCET
| VV |  | Součet |  | 87.247 | [13 empty] | VV | 2 | 4 | True | 1 | ROZPOCET
19 | K | 167151113 | Nakládání výkopku z hornin třídy těžitelnosti III skupiny 6 a 7 přes 100 m3 | m3 | 7.984 | 0 | 0 | CS ÚRS 2022 01 |  |  | základní | 0.119 | 0.9501 | 0 | 0 | 0 | 0 | 4 | K | 2 |  |  |  | ROZPOCET | 0 | 0 | 0 | 0 | 0 | 1 | 0 | 4 | -896329192
| Online PSC |  | https://podminky.urs.cz/item/CS_URS_2022_01/167151113 | [15 empty] | Online PSC | 2
| VV |  | Viz. PD stavební část - výkresy půdorysu, výkresy řezů a Tech.zpr. | [15 empty] | VV | 2 | 1 | True | 0 | ROZPOCET
| VV |  | . | [15 empty] | VV | 2 | 1 | True | 0 | ROZPOCET
| VV |  | Plocha zaměřená programem AutoCAD | [15 empty] | VV | 2 | 1 | True | 0 | ROZPOCET
| VV |  | "zemina z výkopu" 7,984 |  | 7.984 | [13 empty] | VV | 2 | 2 | True | 0 | ROZPOCET
| VV |  | Součet |  | 7.984 | [13 empty] | VV | 2 | 4 | True | 1 | ROZPOCET
20 | K | 174151101 | Zásyp jam, šachet rýh nebo kolem objektů sypaninou se zhutněním | m3 | 37.713 | 0 | 0 | CS ÚRS 2022 01 |  |  | základní | 0.328 | 12.3699 | 0 | 0 | 0 | 0 | 4 | K | 2 |  |  |  | ROZPOCET | 0 | 0 | 0 | 0 | 0 | 1 | 0 | 4 | 1104451901
| Online PSC |  | https://podminky.urs.cz/item/CS_URS_2022_01/174151101 | [15 empty] | Online PSC | 2
| VV |  | Viz. PD stavební část - výkresy půdorysu, výkresy řezů a Tech.zpr. | [15 empty] | VV | 2 | 1 | True | 0 | ROZPOCET
| VV |  | . | [15 empty] | VV | 2 | 1 | True | 0 | ROZPOCET
| VV |  | Plocha zaměřená programem AutoCAD | [15 empty] | VV | 2 | 1 | True | 0 | ROZPOCET
| VV |  | "jáma pro novýkoridor z obj. č. 2" 3,76*17,79-7,76*3,76 |  | 37.713 | [13 empty] | VV | 2 | 2 | True | 0 | ROZPOCET
| VV |  | Součet |  | 37.713 | [13 empty] | VV | 2 | 4 | True | 1 | ROZPOCET
21 | K | 181351103 | Rozprostření ornice tl vrstvy do 200 mm pl přes 100 do 500 m2 v rovině nebo ve svahu do 1:5 strojně | m2 | 76.2 | 0 | 0 | CS ÚRS 2022 01 |  |  | základní | 0.044 | 3.3528 | 0 | 0 | 0 | 0 | 4 | K | 2 |  |  |  | ROZPOCET | 0 | 0 | 0 | 0 | 0 | 1 | 0 | 4 | 741029443
| Online PSC |  | https://podminky.urs.cz/item/CS_URS_2022_01/181351103 | [15 empty] | Online PSC | 2
| VV |  | Viz. PD stavební část - výkresy půdorysu, výkresy řezů a Tech.zpr. | [15 empty] | VV | 2 | 1 | True | 0 | ROZPOCET
| VV |  | . | [15 empty] | VV | 2 | 1 | True | 0 | ROZPOCET
| VV |  | Plocha zaměřená programem AutoCAD | [15 empty] | VV | 2 | 1 | True | 0 | ROZPOCET
| VV |  | "prostor prací nad stávajicím koridorem obj č.2" 76,2 |  | 76.2 | [13 empty] | VV | 2 | 2 | True | 0 | ROZPOCET
| VV |  | Součet |  | 76.2 | [13 empty] | VV | 2 | 4 | True | 1 | ROZPOCET
22 | K | 181951112 | Úprava pláně v hornině třídy těžitelnosti I skupiny 1 až 3 se zhutněním strojně | m2 | 12.389 | 0 | 0 | CS ÚRS 2022 01 |  |  | základní | 0.025 | 0.30973 | 0 | 0 | 0 | 0 | 4 | K | 2 |  |  |  | ROZPOCET | 0 | 0 | 0 | 0 | 0 | 1 | 0 | 4 | -1227155650
| Online PSC |  | https://podminky.urs.cz/item/CS_URS_2022_01/181951112 | [15 empty] | Online PSC | 2
| VV |  | Viz. PD stavební část - výkresy půdorysu, výkresy řezů a Tech.zpr. | [15 empty] | VV | 2 | 1 | True | 0 | ROZPOCET
| VV |  | . | [15 empty] | VV | 2 | 1 | True | 0 | ROZPOCET
| VV |  | Plocha zaměřená programem AutoCAD | [15 empty] | VV | 2 | 1 | True | 0 | ROZPOCET
| VV |  | Zatřídění zeminy - tř. 1-3. 50%; tř. 4-5. 45%; tř. 6. 5%; | [15 empty] | VV | 2 | 1 | True | 0 | ROZPOCET
| VV |  | "nová část propojení koridoru" 6,59*3,76*0,5 |  | 12.389 | [13 empty] | VV | 2 | 2 | True | 0 | ROZPOCET
| VV |  | Součet |  | 12.389 | [13 empty] | VV | 2 | 4 | True | 1 | ROZPOCET
23 | K | 181951114 | Úprava pláně v hornině třídy těžitelnosti II skupiny 4 a 5 se zhutněním strojně | m2 | 11.15 | 0 | 0 | CS ÚRS 2022 01 |  |  | základní | 0.028 | 0.3122 | 0 | 0 | 0 | 0 | 4 | K | 2 |  |  |  | ROZPOCET | 0 | 0 | 0 | 0 | 0 | 1 | 0 | 4 | 455461856
| Online PSC |  | https://podminky.urs.cz/item/CS_URS_2022_01/181951114 | [15 empty] | Online PSC | 2
| PSC |  | Poznámka k souboru cen: 1. Ceny jsou určeny pro urovnání všech nově zřizovaných ploch (v zářezech i na násypech) vodorovných nebo ve sklonu do 1:5 pod zpevnění ploch jakéhokoliv druhu, pod humusování, (ne však pro plochy zásypu rýh pro podzemní vedení), drnování apod. a dále, předepíše-li projekt urovnání pláně z jiného důvodu. 2. Ceny nelze použít pro urovnání lavic šířky do 3 m přerušujících svahy, pro urovnání dna silničních a železničních příkopů pro jakoukoliv šířku dna; toto urovnání se oceňuje cenami souboru cen 182 Svahování. 3. Urovnání ploch ve sklonu přes 1 : 5 se oceňuje cenami souboru cen 182 Svahování trvalých svahů do projektovaných profilů strojně. 4. Ceny se zhutněním jsou určeny pro jakoukoliv míru zhutnění. | [15 empty] | PSC | 2
| VV |  | Viz. PD stavební část - výkresy půdorysu, výkresy řezů a Tech.zpr. | [15 empty] | VV | 2 | 1 | True | 0 | ROZPOCET
| VV |  | . | [15 empty] | VV | 2 | 1 | True | 0 | ROZPOCET
| VV |  | Plocha zaměřená programem AutoCAD | [15 empty] | VV | 2 | 1 | True | 0 | ROZPOCET
| VV |  | Zatřídění zeminy - tř. 1-3. 50%; tř. 4-5. 45%; tř. 6. 5%; | [15 empty] | VV | 2 | 1 | True | 0 | ROZPOCET
| VV |  | "nová část propojení koridoru" 6,59*3,76*0,45 |  | 11.15 | [13 empty] | VV | 2 | 2 | True | 0 | ROZPOCET
| VV |  | Součet |  | 11.15 | [13 empty] | VV | 2 | 4 | True | 1 | ROZPOCET
24 | K | 181951116 | Úprava pláně v hornině třídy těžitelnosti III skupiny 6 se zhutněním strojně | m2 | 1.239 | 0 | 0 | CS ÚRS 2022 01 |  |  | základní | 0.032 | 0.039648 | 0 | 0 | 0 | 0 | 4 | K | 2 |  |  |  | ROZPOCET | 0 | 0 | 0 | 0 | 0 | 1 | 0 | 4 | -660510474
| Online PSC |  | https://podminky.urs.cz/item/CS_URS_2022_01/181951116 | [15 empty] | Online PSC | 2
| VV |  | Viz. PD stavební část - výkresy půdorysu, výkresy řezů a Tech.zpr. | [15 empty] | VV | 2 | 1 | True | 0 | ROZPOCET
| VV |  | . | [15 empty] | VV | 2 | 1 | True | 0 | ROZPOCET
| VV |  | Plocha zaměřená programem AutoCAD | [15 empty] | VV | 2 | 1 | True | 0 | ROZPOCET
| VV |  | Zatřídění zeminy - tř. 1-3. 50%; tř. 4-5. 45%; tř. 6. 5%; | [15 empty] | VV | 2 | 1 | True | 0 | ROZPOCET
| VV |  | "nová část propojení koridoru" 6,59*3,76*0,05 |  | 1.239 | [13 empty] | VV | 2 | 2 | True | 0 | ROZPOCET
| VV |  | Součet |  | 1.239 | [13 empty] | VV | 2 | 4 | True | 1 | ROZPOCET
25 | K | 171251201 | Uložení sypaniny na skládky nebo meziskládky | m3 | 177.046 | 0 | 0 | CS ÚRS 2022 01 |  |  | základní | 0.009 | 1.5934 | 0 | 0 | 0 | 0 | 4 | K | 2 |  |  |  | ROZPOCET | 0 | 0 | 0 | 0 | 0 | 1 | 0 | 4 | -515255917
| Online PSC |  | https://podminky.urs.cz/item/CS_URS_2022_01/171251201 | [15 empty] | Online PSC | 2
| VV |  | Viz. PD stavební část - výkresy půdorysu, výkresy řezů a Tech.zpr. | [15 empty] | VV | 2 | 1 | True | 0 | ROZPOCET
| VV |  | . | [15 empty] | VV | 2 | 1 | True | 0 | ROZPOCET
| VV |  | Plocha zaměřená programem AutoCAD | [15 empty] | VV | 2 | 1 | True | 0 | ROZPOCET
| VV |  | propoj obj.č. 2 | [15 empty] | VV | 2 | 1 | True | 0 | ROZPOCET
| VV |  | "výkop kolem koridorů" ((23,15)*4,34) |  | 100.471 | [13 empty] | VV | 2 | 2 | True | 0 | ROZPOCET
| VV |  | "výkop nad koridorem" 76,2*0,31 |  | 23.622 | [13 empty] | VV | 2 | 2 | True | 0 | ROZPOCET
| VV |  | "výkop jamý pro nový koridor" 3,76*17,79-7,76*3,76 |  | 37.713 | [13 empty] | VV | 2 | 2 | True | 0 | ROZPOCET
| VV |  | Mezisoučet |  | 161.806 | [13 empty] | VV | 2 | 3 | True | 0 | ROZPOCET
| VV |  | "skrývka ornice" 76,2*0,2 |  | 15.24 | [13 empty] | VV | 2 | 2 | True | 0 | ROZPOCET
| VV |  | Mezisoučet |  | 15.24 | [13 empty] | VV | 2 | 3 | True | 0 | ROZPOCET
| VV |  | Součet |  | 177.046 | [13 empty] | VV | 2 | 4 | True | 1 | ROZPOCET
26 | K | 171201231 | Poplatek za uložení zeminy a kamení na recyklační skládce (skládkovné) kód odpadu 17 05 04 | t | 366.66 | 0 | 0 | CS ÚRS 2022 01 |  |  | základní | 0 | 0 | 0 | 0 | 0 | 0 | 4 | K | 2 |  |  |  | ROZPOCET | 0 | 0 | 0 | 0 | 0 | 1 | 0 | 4 | 1828120344
| Online PSC |  | https://podminky.urs.cz/item/CS_URS_2022_01/171201231 | [15 empty] | Online PSC | 2
| VV |  | Viz. PD stavební část - výkresy půdorysu, výkresy řezů a Tech.zpr. | [15 empty] | VV | 2 | 1 | True | 0 | ROZPOCET
| VV |  | . | [15 empty] | VV | 2 | 1 | True | 0 | ROZPOCET
| VV |  | "zemina tř. 1-3" 108,099*2 |  | 216.198 | [13 empty] | VV | 2 | 2 | True | 0 | ROZPOCET
| VV |  | "zemina tř. 4-5" 67,247*2 |  | 134.494 | [13 empty] | VV | 2 | 2 | True | 0 | ROZPOCET
| VV |  | "zemina tř. 6-7"7,984*2 |  | 15.968 | [13 empty] | VV | 2 | 2 | True | 0 | ROZPOCET
| VV |  | Součet |  | 366.66 | [13 empty] | VV | 2 | 4 | True | 1 | ROZPOCET
| D | 2 | Zakládání |  |  |  | 0 | [5 empty] | 45.6671 |  | 20.7031 |  | 0 | 1 | D | 1 |  |  |  | ROZPOCET | [6 empty] | 0
27 | K | 273322611 | Základové desky ze ŽB se zvýšenými nároky na prostředí tř. C 30/37 | m3 | 7.567 | 0 | 0 | CS ÚRS 2022 01 |  |  | základní | 0.629 | 4.7596 | 2.5019 | 18.9317 | 0 | 0 | 4 | K | 2 |  |  |  | ROZPOCET | 0 | 0 | 0 | 0 | 0 | 1 | 0 | 4 | 1802091006
| Online PSC |  | https://podminky.urs.cz/item/CS_URS_2022_01/273322611 | [15 empty] | Online PSC | 2
| PSC |  | Poznámka k souboru cen: 1. V ceně příplatku -5911 jsou započteny náklady na technologické opatření a na ztíženou betonáž pod hladinou pažící bentonitové suspenze a na průběžné odčerpání suspenze s přepouštěním na určené místo do 20 m, popř. do vany nebo do kalové cisterny k odvozu. Odvoz se oceňuje cenami katalogu 800-2 Zvláštní zakládání objektů. 2. Hloubení s použitím bentonitové suspenze se oceňuje katalogem 800-1 Zemní práce. Bednění se neoceňuje. 3. V cenách nejsou započteny náklady na výztuž, tyto se oceňují cenami souboru cen 27* 36-.... Výztuž základů. 4. V cenách z betonu pro konstrukce bílých van 27. 32-3 nejsou započteny náklady na těsnění dilatačních a pracovních spar, tyto se oceňují cenami souborů cen 953 33 části A08 tohoto katalogu. | [15 empty] | PSC | 2
| VV |  | Viz. PD stavební část - výkresy půdorysu, výkresy řezů a Tech.zpr. | [15 empty] | VV | 2 | 1 | True | 0 | ROZPOCET
| VV |  | Viz. PD statika | [15 empty] | VV | 2 | 1 | True | 0 | ROZPOCET
| VV |  | . | [15 empty] | VV | 2 | 1 | True | 0 | ROZPOCET
| VV |  | Plocha změřená v programu AutoCAD | [15 empty] | VV | 2 | 1 | True | 0 | ROZPOCET
| VV |  | "ŽB deska koridoru vedoucího z obj. č. 2" 3,73*2,62*0,3 |  | 2.932 | [13 empty] | VV | 2 | 2 | True | 0 | ROZPOCET
| VV |  | "ŽB deska nad stávající části koridoru vedoucího z obj. č.2" 5*3,09*0,3 |  | 4.635 | [13 empty] | VV | 2 | 2 | True | 0 | ROZPOCET
| VV |  | Součet |  | 7.567 | [13 empty] | VV | 2 | 4 | True | 1 | ROZPOCET
28 | K | 273351121 | Zřízení bednění základových desek | m2 | 2.214 | 0 | 0 | CS ÚRS 2022 01 |  |  | základní | 0.3 | 0.6642 | 0.00247 | 0.0054686 | 0 | 0 | 4 | K | 2 |  |  |  | ROZPOCET | 0 | 0 | 0 | 0 | 0 | 1 | 0 | 4 | 979690041
| Online PSC |  | https://podminky.urs.cz/item/CS_URS_2022_01/273351121 | [15 empty] | Online PSC | 2
| VV |  | Viz. PD stavební část - výkresy půdorysu, výkresy řezů a Tech.zpr. | [15 empty] | VV | 2 | 1 | True | 0 | ROZPOCET
| VV |  | Viz. PD statika | [15 empty] | VV | 2 | 1 | True | 0 | ROZPOCET
| VV |  | . | [15 empty] | VV | 2 | 1 | True | 0 | ROZPOCET
| VV |  | "ŽB deska koridoru vedoucího z obj. č. 2" (3,6+3,78)*0,3 |  | 2.214 | [13 empty] | VV | 2 | 2 | True | 0 | ROZPOCET
| VV |  | Součet |  | 2.214 | [13 empty] | VV | 2 | 4 | True | 1 | ROZPOCET
29 | K | 273351122 | Odstranění bednění základových desek | m2 | 2.214 | 0 | 0 | CS ÚRS 2022 01 |  |  | základní | 0.152 | 0.33653 | 0 | 0 | 0 | 0 | 4 | K | 2 |  |  |  | ROZPOCET | 0 | 0 | 0 | 0 | 0 | 1 | 0 | 4 | -259950403
| Online PSC |  | https://podminky.urs.cz/item/CS_URS_2022_01/273351122 | [15 empty] | Online PSC | 2
30 | K | 273361821 | Výztuž základových desek betonářskou ocelí 10 505 (R) | t | 1.665 | 0 | 0 | CS ÚRS 2022 01 |  |  | základní | 23.968 | 39.9067 | 1.0606 | 1.7659 | 0 | 0 | 4 | K | 2 |  |  |  | ROZPOCET | 0 | 0 | 0 | 0 | 0 | 1 | 0 | 4 | 1048266634
| Online PSC |  | https://podminky.urs.cz/item/CS_URS_2022_01/273361821 | [15 empty] | Online PSC | 2
| PSC |  | Poznámka k souboru cen: 1. Ceny platí pro desky rovné, s náběhy, hřibové nebo upnuté do žeber včetně výztuže těchto žeber. | [15 empty] | PSC | 2
| VV |  | Viz. PD stavební část - výkresy půdorysu, výkresy řezů a Tech.zpr. | [15 empty] | VV | 2 | 1 | True | 0 | ROZPOCET
| VV |  | Viz. PD statika | [15 empty] | VV | 2 | 1 | True | 0 | ROZPOCET
| VV |  | . | [15 empty] | VV | 2 | 1 | True | 0 | ROZPOCET
| VV |  | 7,567*0,22 |  | 1.665 | [13 empty] | VV | 2 | 2 | True | 0 | ROZPOCET
| VV |  | Součet |  | 1.665 | [13 empty] | VV | 2 | 4 | True | 1 | ROZPOCET
| D | 3 | Svislé a kompletní konstrukce |  |  |  | 0 | [5 empty] | 165.7731 |  | 42.7567 |  | 0 | 1 | D | 1 |  |  |  | ROZPOCET | [6 empty] | 0
31 | K | 311231115 | Zdivo nosné z cihel dl 290 mm P7 až 15 na SMS 5 MPa | m3 | 3.537 | 0 | 0 | CS ÚRS 2022 01 |  |  | základní | 3.805 | 13.4583 | 1.6285 | 5.76 | 0 | 0 | 4 | K | 2 |  |  |  | ROZPOCET | 0 | 0 | 0 | 0 | 0 | 1 | 0 | 4 | 751697074
| Online PSC |  | https://podminky.urs.cz/item/CS_URS_2022_01/311231115 | [15 empty] | Online PSC | 2
| VV |  | Viz. PD stavební část - výkresy půdorysu, výkresy řezů a Tech.zpr. | [15 empty] | VV | 2 | 1 | True | 0 | ROZPOCET
| VV |  | . | [15 empty] | VV | 2 | 1 | True | 0 | ROZPOCET
| VV |  | Provizorní zazdění koridoru pří bouracích pracech | [15 empty] | VV | 2 | 1 | True | 0 | ROZPOCET
| VV |  | "prostor v místě nového koridoru" (2*1,965)*2*0,3 |  | 2.358 | [13 empty] | VV | 2 | 2 | True | 0 | ROZPOCET
| VV |  | "zazdívky stávajícího koridoru - dočastné" (1,965*2*0,3) |  | 1.179 | [13 empty] | VV | 2 | 2 | True | 0 | ROZPOCET
| VV |  | Součet |  | 3.537 | [13 empty] | VV | 2 | 4 | True | 1 | ROZPOCET
32 | K | 342291131 | Ukotvení příček k betonovým konstrukcím plochými kotvami | m | 12 | 0 | 0 | CS ÚRS 2022 01 |  |  | základní | 0.16 | 1.92 | 0.0002 | 0.0024 | 0 | 0 | 4 | K | 2 |  |  |  | ROZPOCET | 0 | 0 | 0 | 0 | 0 | 1 | 0 | 4 | 543514986
| Online PSC |  | https://podminky.urs.cz/item/CS_URS_2022_01/342291131 | [15 empty] | Online PSC | 2
| VV |  | Viz. PD stavební část - výkresy půdorysu, výkresy řezů a Tech.zpr. | [15 empty] | VV | 2 | 1 | True | 0 | ROZPOCET
| VV |  | . | [15 empty] | VV | 2 | 1 | True | 0 | ROZPOCET
| VV |  | Provizorní zazdění koridoru pří bouracích pracech | [15 empty] | VV | 2 | 1 | True | 0 | ROZPOCET
| VV |  | "svislé napojení na stávající konstrukci" (2*2)*2 |  | 8 | [13 empty] | VV | 2 | 2 | True | 0 | ROZPOCET
| VV |  | "kotvení zazdívky" 2*2 |  | 4 | [13 empty] | VV | 2 | 2 | True | 0 | ROZPOCET
| VV |  | Součet |  | 12 | [13 empty] | VV | 2 | 4 | True | 1 | ROZPOCET
33 | K | 342291143 | Ukotvení příček expanzní cementovou maltou tl příčky přes 100 mm | m | 5.85 | 0 | 0 | CS ÚRS 2022 01 |  |  | základní | 0.365 | 2.1352 | 0.00306 | 0.017901 | 0 | 0 | 4 | K | 2 |  |  |  | ROZPOCET | 0 | 0 | 0 | 0 | 0 | 1 | 0 | 4 | 1100291734
| Online PSC |  | https://podminky.urs.cz/item/CS_URS_2022_01/342291143 | [15 empty] | Online PSC | 2
| VV |  | Viz. PD stavební část - výkresy půdorysu, výkresy řezů a Tech.zpr. | [15 empty] | VV | 2 | 1 | True | 0 | ROZPOCET
| VV |  | . | [15 empty] | VV | 2 | 1 | True | 0 | ROZPOCET
| VV |  | Provizorní zazdění koridoru pří bouracích pracech | [15 empty] | VV | 2 | 1 | True | 0 | ROZPOCET
| VV |  | "vodorovné napojení na stávající konstrukci" 1,95*2 |  | 3.9 | [13 empty] | VV | 2 | 2 | True | 0 | ROZPOCET
| VV |  | "kotvení zazdívky" 1,95 |  | 1.95 | [13 empty] | VV | 2 | 2 | True | 0 | ROZPOCET
| VV |  | Součet |  | 5.85 | [13 empty] | VV | 2 | 4 | True | 1 | ROZPOCET
34 | K | 311321815 | Nosná zeď ze ŽB pohledového tř. C 30/37 bez výztuže | m3 | 13.44 | 0 | 0 | CS ÚRS 2022 01 |  |  | základní | 1.449 | 19.4746 | 2.5019 | 33.6251 | 0 | 0 | 4 | K | 2 |  |  |  | ROZPOCET | 0 | 0 | 0 | 0 | 0 | 1 | 0 | 4 | -2059997177
| Online PSC |  | https://podminky.urs.cz/item/CS_URS_2022_01/311321815 | [15 empty] | Online PSC | 2
| PSC |  | Poznámka k souboru cen: 1. Při betonování do ztraceného bednění z desek je zohledněna zvýšená opatrnost, aby se předešlo poškození zabudovaných desek. 2. Při stanovení množství měrných jednotek betonu do ztraceného bednění z desek je třeba zohlednit skutečnou spotřebu betonu v m3 zdiva. 3. V cenách nejsou započteny náklady na: a) bednění; tyto se oceňují cenami souboru cen: - 31* 35-1 Bednění nadzákladových zdí, - 31* 35-12 Ztracené bednění nadzákladových zdí ze štěpkocementových desek, b) dodání a uložení výztuže; tyto se oceňují cenami souboru cen 31* 36- . . Výztuž nadzákladových zdí. 4. V cenách pohledového betonu -1812 až -1818 jsou započteny i náklady na pečlivé hutnění zejména při líci konstrukce pro docílení neporušeného maltového povrchu bez vzhledových kazů. | [15 empty] | PSC | 2
| VV |  | Viz. PD stavební část - výkresy půdorysu, výkresy řezů a Tech.zpr. | [15 empty] | VV | 2 | 1 | True | 0 | ROZPOCET
| VV |  | Viz. PD statika | [15 empty] | VV | 2 | 1 | True | 0 | ROZPOCET
| VV |  | . | [15 empty] | VV | 2 | 1 | True | 0 | ROZPOCET
| VV |  | Plocha změřená v programu AutoCAD | [15 empty] | VV | 2 | 1 | True | 0 | ROZPOCET
| VV |  | "ŽB stěny koridoru vedoucího z obj. č. 2" (4,89+4,89)*2,85*0,3+(3,76+3,6)*2,3*0,3 |  | 13.44 | [13 empty] | VV | 2 | 2 | True | 0 | ROZPOCET
| VV |  | Součet |  | 13.44 | [13 empty] | VV | 2 | 4 | True | 1 | ROZPOCET
35 | K | 311351121 | Zřízení oboustranného bednění nosných nadzákladových zdí | m2 | 34.96 | 0 | 0 | CS ÚRS 2022 01 |  |  | základní | 0.499 | 17.445 | 0.00275 | 0.09614 | 0 | 0 | 4 | K | 2 |  |  |  | ROZPOCET | 0 | 0 | 0 | 0 | 0 | 1 | 0 | 4 | 1924806852
| Online PSC |  | https://podminky.urs.cz/item/CS_URS_2022_01/311351121 | [15 empty] | Online PSC | 2
| PSC |  | Poznámka k souboru cen: 1. Ceny jsou určeny pro bednění svislé nebo šikmé (odkloněné), půdorysně přímé nebo zalomené ve volném prostranství, ve volných nebo zapažených jamách a rýhách. 2. Ceny jsou určeny pro bednění výšky do 4 m. Bednění větších výšek se oceňuje individuálně. 3. Ceny jsou určeny pro bedněné plochy s nízkými požadavky na pohledovost - třída pohledového betonu PB1 dle TP ČSB 03 (garáže, sklepy, apod.) 4. Příplatek k cenám za pohledový beton je určen pro třídu pohledového betonu PB2 (běžné budovy). Vyšší třídy pohledovosti se oceňují individuálně. 5. Kruhové nebo obloukové bednění poloměru do 1 m se oceňuje individuálně. | [15 empty] | PSC | 2
| VV |  | Viz. PD stavební část - výkresy půdorysu, výkresy řezů a Tech.zpr. | [15 empty] | VV | 2 | 1 | True | 0 | ROZPOCET
| VV |  | Viz. PD statika | [15 empty] | VV | 2 | 1 | True | 0 | ROZPOCET
| VV |  | . | [15 empty] | VV | 2 | 1 | True | 0 | ROZPOCET
| VV |  | Plocha změřená v programu AutoCAD | [15 empty] | VV | 2 | 1 | True | 0 | ROZPOCET
| VV |  | "ŽB stěny koridoru vedoucího z obj. č. 2" (3,76+3,6)*2,75+(3,76+3,6)*2 |  | 34.96 | [13 empty] | VV | 2 | 2 | True | 0 | ROZPOCET
| VV |  | Součet |  | 34.96 | [13 empty] | VV | 2 | 4 | True | 1 | ROZPOCET
36 | K | 311351122 | Odstranění oboustranného bednění nosných nadzákladových zdí | m2 | 34.96 | 0 | 0 | CS ÚRS 2022 01 |  |  | základní | 0.17 | 5.9432 | 0 | 0 | 0 | 0 | 4 | K | 2 |  |  |  | ROZPOCET | 0 | 0 | 0 | 0 | 0 | 1 | 0 | 4 | 396887673
| Online PSC |  | https://podminky.urs.cz/item/CS_URS_2022_01/311351122 | [15 empty] | Online PSC | 2
| PSC |  | Poznámka k souboru cen: 1. Ceny jsou určeny pro bednění svislé nebo šikmé (odkloněné), půdorysně přímé nebo zalomené ve volném prostranství, ve volných nebo zapažených jamách a rýhách. 2. Ceny jsou určeny pro bednění výšky do 4 m. Bednění větších výšek se oceňuje individuálně. 3. Ceny jsou určeny pro bedněné plochy s nízkými požadavky na pohledovost - třída pohledového betonu PB1 dle TP ČSB 03 (garáže, sklepy, apod.) 4. Příplatek k cenám za pohledový beton je určen pro třídu pohledového betonu PB2 (běžné budovy). Vyšší třídy pohledovosti se oceňují individuálně. 5. Kruhové nebo obloukové bednění poloměru do 1 m se oceňuje individuálně. | [15 empty] | PSC | 2
37 | K | 311351311 | Zřízení jednostranného bednění nosných nadzákladových zdí | m2 | 33.465 | 0 | 0 | CS ÚRS 2022 01 |  |  | základní | 0.571 | 19.1085 | 0.00346 | 0.11579 | 0 | 0 | 4 | K | 2 |  |  |  | ROZPOCET | 0 | 0 | 0 | 0 | 0 | 1 | 0 | 4 | 2105452143
| Online PSC |  | https://podminky.urs.cz/item/CS_URS_2022_01/311351311 | [15 empty] | Online PSC | 2
| VV |  | Viz. PD stavební část - výkresy půdorysu, výkresy řezů a Tech.zpr. | [15 empty] | VV | 2 | 1 | True | 0 | ROZPOCET
| VV |  | Viz. PD statika | [15 empty] | VV | 2 | 1 | True | 0 | ROZPOCET
| VV |  | . | [15 empty] | VV | 2 | 1 | True | 0 | ROZPOCET
| VV |  | Plocha změřená v programu AutoCAD | [15 empty] | VV | 2 | 1 | True | 0 | ROZPOCET
| VV |  | "ŽB stěny koridoru vedoucího z obj. č. 2" (0,3+4,886+0,3)*3,05*2 |  | 33.465 | [13 empty] | VV | 2 | 2 | True | 0 | ROZPOCET
| VV |  | Součet |  | 33.465 | [13 empty] | VV | 2 | 4 | True | 1 | ROZPOCET
38 | K | 311351312 | Odstranění jednostranného bednění nosných nadzákladových zdí | m2 | 33.465 | 0 | 0 | CS ÚRS 2022 01 |  |  | základní | 0.221 | 7.3958 | 0 | 0 | 0 | 0 | 4 | K | 2 |  |  |  | ROZPOCET | 0 | 0 | 0 | 0 | 0 | 1 | 0 | 4 | -37502704
| Online PSC |  | https://podminky.urs.cz/item/CS_URS_2022_01/311351312 | [15 empty] | Online PSC | 2
| VV |  | Viz. PD stavební část - výkresy půdorysu, výkresy řezů a Tech.zpr. | [15 empty] | VV | 2 | 1 | True | 0 | ROZPOCET
| VV |  | Viz. PD statika | [15 empty] | VV | 2 | 1 | True | 0 | ROZPOCET
| VV |  | . | [15 empty] | VV | 2 | 1 | True | 0 | ROZPOCET
| VV |  | Plocha změřená v programu AutoCAD | [15 empty] | VV | 2 | 1 | True | 0 | ROZPOCET
| VV |  | "ŽB stěny koridoru vedoucího z obj. č. 2" (0,3+4,886+0,3)*3,05*2 |  | 33.465 | [13 empty] | VV | 2 | 2 | True | 0 | ROZPOCET
| VV |  | Součet |  | 33.465 | [13 empty] | VV | 2 | 4 | True | 1 | ROZPOCET
39 | K | 311351911 | Příplatek k cenám bednění nosných nadzákladových zdí za pohledový beton | m2 | 14.72 | 0 | 0 | CS ÚRS 2022 01 |  |  | základní | 0.05 | 0.736 | 0.0025 | 0.0368 | 0 | 0 | 4 | K | 2 |  |  |  | ROZPOCET | 0 | 0 | 0 | 0 | 0 | 1 | 0 | 4 | 593239875
| Online PSC |  | https://podminky.urs.cz/item/CS_URS_2022_01/311351911 | [15 empty] | Online PSC | 2
| PSC |  | Poznámka k souboru cen: 1. Ceny jsou určeny pro bednění svislé nebo šikmé (odkloněné), půdorysně přímé nebo zalomené ve volném prostranství, ve volných nebo zapažených jamách a rýhách. 2. Ceny jsou určeny pro bednění výšky do 4 m. Bednění větších výšek se oceňuje individuálně. 3. Ceny jsou určeny pro bedněné plochy s nízkými požadavky na pohledovost - třída pohledového betonu PB1 dle TP ČSB 03 (garáže, sklepy, apod.) 4. Příplatek k cenám za pohledový beton je určen pro třídu pohledového betonu PB2 (běžné budovy). Vyšší třídy pohledovosti se oceňují individuálně. 5. Kruhové nebo obloukové bednění poloměru do 1 m se oceňuje individuálně. | [15 empty] | PSC | 2
| VV |  | Viz. PD stavební část - výkresy půdorysu, výkresy řezů a Tech.zpr. | [15 empty] | VV | 2 | 1 | True | 0 | ROZPOCET
| VV |  | Viz. PD statika | [15 empty] | VV | 2 | 1 | True | 0 | ROZPOCET
| VV |  | . | [15 empty] | VV | 2 | 1 | True | 0 | ROZPOCET
| VV |  | Plocha změřená v programu AutoCAD | [15 empty] | VV | 2 | 1 | True | 0 | ROZPOCET
| VV |  | "ŽB stěny koridoru vedoucího z obj. č. 2" (3,76+3,6)*2 |  | 14.72 | [13 empty] | VV | 2 | 2 | True | 0 | ROZPOCET
| VV |  | Součet |  | 14.72 | [13 empty] | VV | 2 | 4 | True | 1 | ROZPOCET
40 | K | 311361821 | Výztuž nosných zdí betonářskou ocelí 10 505 | t | 2.957 | 0 | 0 | CS ÚRS 2022 01 |  |  | základní | 26.431 | 78.1565 | 1.0492 | 3.1025 | 0 | 0 | 4 | K | 2 |  |  |  | ROZPOCET | 0 | 0 | 0 | 0 | 0 | 1 | 0 | 4 | -1622630473
| Online PSC |  | https://podminky.urs.cz/item/CS_URS_2022_01/311361821 | [15 empty] | Online PSC | 2
| VV |  | Viz. PD stavební část - výkresy půdorysu, výkresy řezů a Tech.zpr. | [15 empty] | VV | 2 | 1 | True | 0 | ROZPOCET
| VV |  | Viz. PD statika | [15 empty] | VV | 2 | 1 | True | 0 | ROZPOCET
| VV |  | . | [15 empty] | VV | 2 | 1 | True | 0 | ROZPOCET
| VV |  | 13,44*0,22 |  | 2.957 | [13 empty] | VV | 2 | 2 | True | 0 | ROZPOCET
| VV |  | Součet |  | 2.957 | [13 empty] | VV | 2 | 4 | True | 1 | ROZPOCET
| D | 4 | Vodorovné konstrukce |  |  |  | 0 | [5 empty] | 39.6438 |  | 11.8176 |  | 0 | 1 | D | 1 |  |  |  | ROZPOCET | [6 empty] | 0
41 | K | 411121011 | Montáž prefabrikovaných ŽB stropů ze stropních povalů dl do 3800 mm | kus | 3.75 | 0 | 0 | CS ÚRS 2022 01 |  |  | základní | 1.392 | 5.22 | 0.03251 | 0.12191 | 0 | 0 | 4 | K | 2 |  |  |  | ROZPOCET | 0 | 0 | 0 | 0 | 0 | 1 | 0 | 4 | -732849854
| Online PSC |  | https://podminky.urs.cz/item/CS_URS_2022_01/411121011 | [15 empty] | Online PSC | 2
| VV |  | Viz. PD stavební část - výkresy půdorysu, výkresy řezů a Tech.zpr. | [15 empty] | VV | 2 | 1 | True | 0 | ROZPOCET
| VV |  | Viz. PD statika | [15 empty] | VV | 2 | 1 | True | 0 | ROZPOCET
| VV |  | . | [15 empty] | VV | 2 | 1 | True | 0 | ROZPOCET
| VV |  | "zazdění prostupu stropu koridoru vedoucího z obj. č. 2" 2,5*1,5 |  | 3.75 | [13 empty] | VV | 2 | 2 | True | 0 | ROZPOCET
| VV |  | Součet |  | 3.75 | [13 empty] | VV | 2 | 4 | True | 1 | ROZPOCET
42 | M | 59341130 | deska stropní plná PZD 2390x580x130mm | kus | 4 | 0 | 0 | CS ÚRS 2022 01 |  |  | základní | 0 | 0 | 0.438 | 1.752 | 0 | 0 | 8 | M | 2 |  |  |  | ROZPOCET | 0 | 0 | 0 | 0 | 0 | 1 | 0 | 4 | -1653003590
43 | K | 411324646 | Stropy deskové ze ŽB pohledového tř. C 30/37 | m3 | 3.674 | 0 | 0 | CS ÚRS 2022 01 |  |  | základní | 1.665 | 6.1172 | 2.502 | 9.1924 | 0 | 0 | 4 | K | 2 |  |  |  | ROZPOCET | 0 | 0 | 0 | 0 | 0 | 1 | 0 | 4 | 1359046995
| Online PSC |  | https://podminky.urs.cz/item/CS_URS_2022_01/411324646 | [15 empty] | Online PSC | 2
| PSC |  | Poznámka k souboru cen: 1. V cenách pohledového betonu 411 35-4 a 411 35-5 jsou započteny i náklady na pečlivé hutnění zejména při líci konstrukce pro docílení neporušeného maltového povrchu bez vzhledových kazů. | [15 empty] | PSC | 2
| VV |  | Viz. PD stavební část - výkresy půdorysu, výkresy řezů a Tech.zpr. | [15 empty] | VV | 2 | 1 | True | 0 | ROZPOCET
| VV |  | Viz. PD statika | [15 empty] | VV | 2 | 1 | True | 0 | ROZPOCET
| VV |  | . | [15 empty] | VV | 2 | 1 | True | 0 | ROZPOCET
| VV |  | "ŽB strop koridoru vedoucího z obj. č. 2" 3,72*2,62*0,3 |  | 2.924 | [13 empty] | VV | 2 | 2 | True | 0 | ROZPOCET
| VV |  | "zazdění prostupu stropem koridoru z obj.č. 2" 2,5*1,5*0,2 |  | 0.75 | [13 empty] | VV | 2 | 2 | True | 0 | ROZPOCET
| VV |  | Součet |  | 3.674 | [13 empty] | VV | 2 | 4 | True | 1 | ROZPOCET
44 | K | 411351021 | Zřízení bednění stropů deskových tl přes 25 do 50 cm bez podpěrné kce | m2 | 7.44 | 0 | 0 | CS ÚRS 2022 01 |  |  | základní | 0.449 | 3.3406 | 0.00552 | 0.041069 | 0 | 0 | 4 | K | 2 |  |  |  | ROZPOCET | 0 | 0 | 0 | 0 | 0 | 1 | 0 | 4 | 1945527208
| Online PSC |  | https://podminky.urs.cz/item/CS_URS_2022_01/411351021 | [15 empty] | Online PSC | 2
| VV |  | Viz. PD stavební část - výkresy půdorysu, výkresy řezů a Tech.zpr. | [15 empty] | VV | 2 | 1 | True | 0 | ROZPOCET
| VV |  | Viz. PD statika | [15 empty] | VV | 2 | 1 | True | 0 | ROZPOCET
| VV |  | . | [15 empty] | VV | 2 | 1 | True | 0 | ROZPOCET
| VV |  | "ŽB strop koridoru vedoucího z obj. č. 2" 3,72*2,0 |  | 7.44 | [13 empty] | VV | 2 | 2 | True | 0 | ROZPOCET
| VV |  | Součet |  | 7.44 | [13 empty] | VV | 2 | 4 | True | 1 | ROZPOCET
45 | K | 411351022 | Odstranění bednění stropů deskových tl přes 25 do 50 cm bez podpěrné kce | m2 | 7.44 | 0 | 0 | CS ÚRS 2022 01 |  |  | základní | 0.259 | 1.927 | 0 | 0 | 0 | 0 | 4 | K | 2 |  |  |  | ROZPOCET | 0 | 0 | 0 | 0 | 0 | 1 | 0 | 4 | -473712678
| Online PSC |  | https://podminky.urs.cz/item/CS_URS_2022_01/411351022 | [15 empty] | Online PSC | 2
46 | K | 411354335 | Zřízení podpěrné konstrukce stropů výšky přes 4 do 6 m tl přes 25 do 35 cm | m2 | 7.44 | 0 | 0 | CS ÚRS 2022 01 |  |  | základní | 0.24 | 1.7856 | 0.00104 | 0.0077376 | 0 | 0 | 4 | K | 2 |  |  |  | ROZPOCET | 0 | 0 | 0 | 0 | 0 | 1 | 0 | 4 | -1843301578
| Online PSC |  | https://podminky.urs.cz/item/CS_URS_2022_01/411354335 | [15 empty] | Online PSC | 2
| VV |  | Viz. PD stavební část - výkresy půdorysu, výkresy řezů a Tech.zpr. | [15 empty] | VV | 2 | 1 | True | 0 | ROZPOCET
| VV |  | Viz. PD statika | [15 empty] | VV | 2 | 1 | True | 0 | ROZPOCET
| VV |  | . | [15 empty] | VV | 2 | 1 | True | 0 | ROZPOCET
| VV |  | "ŽB strop koridoru vedoucího z obj. č. 2" 3,72*2,0 |  | 7.44 | [13 empty] | VV | 2 | 2 | True | 0 | ROZPOCET
| VV |  | Součet |  | 7.44 | [13 empty] | VV | 2 | 4 | True | 1 | ROZPOCET
47 | K | 411354336 | Odstranění podpěrné konstrukce stropů výšky přes 4 do 6 m tl přes 25 do 35 cm | m2 | 7.44 | 0 | 0 | CS ÚRS 2022 01 |  |  | základní | 0.158 | 1.1755 | 0 | 0 | 0 | 0 | 4 | K | 2 |  |  |  | ROZPOCET | 0 | 0 | 0 | 0 | 0 | 1 | 0 | 4 | 1588031783
| Online PSC |  | https://podminky.urs.cz/item/CS_URS_2022_01/411354336 | [15 empty] | Online PSC | 2
48 | K | 411359111 | Příplatek k cenám bednění stropů za pohledový beton | m2 | 7.44 | 0 | 0 | CS ÚRS 2022 01 |  |  | základní | 0.08 | 0.5952 | 0.0032 | 0.023808 | 0 | 0 | 4 | K | 2 |  |  |  | ROZPOCET | 0 | 0 | 0 | 0 | 0 | 1 | 0 | 4 | -1278818926
| Online PSC |  | https://podminky.urs.cz/item/CS_URS_2022_01/411359111 | [15 empty] | Online PSC | 2
| PSC |  | Poznámka k souboru cen: 1. Ceny bednění deskových stropů 411 35-01 jsou určeny pro desky nebo plošné konzoly rovné, popř. s náběhy. 2. Bednění stropů s hlavicemi se oceňuje součtem ploch bednění hlavic a ploch bednění desek. Množství měrných jednotek bednění hlavic se určuje v m2 rozvinuté plochy hlavic. Množství měrných jednotek bednění desky se určuje m2 celkové plochy desky, od které se odečte půdorysná plocha hlavic, ohraničená průnikem obou konstrukcí. 3. Bednění trámových stropů se oceňuje součtem ploch bednění nosníků (trámů) souborem cen 413 35-11 a ploch bednění desek. Množství měrných jednotek bednění nosníků se určuje v m2 rozvinuté plochou nosníků. Množství měrných jednotek bednění desky se určuje m2 celkové plochy desky, od které se odečte půdorysná plocha nosníků, ohraničená průnikem obou konstrukcí. 4. Klenby při poloměru do 1 m se oceňuje cenami souboru cen 416 35-11. Bednění fabionů na přechodu stěn do stropů, monolitických kleneb, vnějších říms. 5. Ceny jsou určeny pro bedněné plochy s nízkými požadavky na pohledovost - třída pohledového betonu PB1 dle TP ČSB 03 (garáže, sklepy, apod.). 6. Příplatek k cenám za pohledový beton je určen pro třídu pohledového betonu PB2 (běžné budovy). Vyšší třídy pohledovosti se oceňují individuálně. | [15 empty] | PSC | 2
| VV |  | Viz. PD stavební část - výkresy půdorysu, výkresy řezů a Tech.zpr. | [15 empty] | VV | 2 | 1 | True | 0 | ROZPOCET
| VV |  | Viz. PD statika | [15 empty] | VV | 2 | 1 | True | 0 | ROZPOCET
| VV |  | . | [15 empty] | VV | 2 | 1 | True | 0 | ROZPOCET
| VV |  | "ŽB strop koridoru vedoucího z obj. č. 2" 3,72*2,0 |  | 7.44 | [13 empty] | VV | 2 | 2 | True | 0 | ROZPOCET
| VV |  | Součet |  | 7.44 | [13 empty] | VV | 2 | 4 | True | 1 | ROZPOCET
49 | K | 411361821 | Výztuž stropů betonářskou ocelí 10 505 | t | 0.643 | 0 | 0 | CS ÚRS 2022 01 |  |  | základní | 27.83 | 17.8947 | 1.0555 | 0.67872 | 0 | 0 | 4 | K | 2 |  |  |  | ROZPOCET | 0 | 0 | 0 | 0 | 0 | 1 | 0 | 4 | -1365528320
| Online PSC |  | https://podminky.urs.cz/item/CS_URS_2022_01/411361821 | [15 empty] | Online PSC | 2
| VV |  | Viz. PD stavební část - výkresy půdorysu, výkresy řezů a Tech.zpr. | [15 empty] | VV | 2 | 1 | True | 0 | ROZPOCET
| VV |  | Viz. PD statika | [15 empty] | VV | 2 | 1 | True | 0 | ROZPOCET
| VV |  | . | [15 empty] | VV | 2 | 1 | True | 0 | ROZPOCET
| VV |  | "ŽB strop koridoru vedoucího z obj. č. 2" (2,924*0,22) |  | 0.643 | [13 empty] | VV | 2 | 2 | True | 0 | ROZPOCET
| VV |  | Součet |  | 0.643 | [13 empty] | VV | 2 | 4 | True | 1 | ROZPOCET
50 | K | 452311121 | Podkladní desky z betonu prostého tř. C 8/10 otevřený výkop | m3 | 1.084 | 0 | 0 | CS ÚRS 2022 01 |  |  | základní | 1.465 | 1.5881 | 0 | 0 | 0 | 0 | 4 | K | 2 |  |  |  | ROZPOCET | 0 | 0 | 0 | 0 | 0 | 1 | 0 | 4 | -1548371257
| Online PSC |  | https://podminky.urs.cz/item/CS_URS_2022_01/452311121 | [15 empty] | Online PSC | 2
| VV |  | Viz. PD stavební část - výkresy půdorysu, výkresy řezů a Tech.zpr. | [15 empty] | VV | 2 | 1 | True | 0 | ROZPOCET
| VV |  | Viz. PD statika | [15 empty] | VV | 2 | 1 | True | 0 | ROZPOCET
| VV |  | . | [15 empty] | VV | 2 | 1 | True | 0 | ROZPOCET
| VV |  | "nový koridor z obj.č. 2" 2,915*3,72*0,1 |  | 1.084 | [13 empty] | VV | 2 | 2 | True | 0 | ROZPOCET
| VV |  | Součet |  | 1.084 | [13 empty] | VV | 2 | 4 | True | 1 | ROZPOCET
| D | 9 | Ostatní konstrukce a práce-bourání |  |  |  | 0 | [5 empty] | 191.8246 |  | 0.006438 |  | 4.8 | 1 | D | 1 |  |  |  | ROZPOCET | [6 empty] | 0
| D | 94 | Lešení a stavební výtahy |  |  |  | 0 | [5 empty] | 4.6719 |  | 0 |  | 0 | 1 | D | 2 |  |  |  | ROZPOCET | [6 empty] | 0
51 | K | 941211111 | Montáž lešení řadového rámového lehkého zatížení do 200 kg/m2 š přes 0,6 do 0,9 m v do 10 m | m2 | 26.1 | 0 | 0 | CS ÚRS 2022 01 |  |  | základní | 0.11 | 2.871 | 0 | 0 | 0 | 0 | 4 | K | 3 |  |  |  | ROZPOCET | 0 | 0 | 0 | 0 | 0 | 1 | 0 | 4 | -695293542
| Online PSC |  | https://podminky.urs.cz/item/CS_URS_2022_01/941211111 | [15 empty] | Online PSC | 3
| VV |  | Viz. PD stavební část - výkresy půdorysu, výkresy řezů a Tech.zpr. | [15 empty] | VV | 3 | 1 | True | 0 | ROZPOCET
| VV |  | . | [15 empty] | VV | 3 | 1 | True | 0 | ROZPOCET
| VV |  | Plocha zaměrana programem AutoCAD | [15 empty] | VV | 3 | 1 | True | 0 | ROZPOCET
| VV |  | "lešení pro nově vznikající propojení koridoru obj.č. 2" 8,7*1,5*2 |  | 26.1 | [13 empty] | VV | 3 | 2 | True | 0 | ROZPOCET
| VV |  | Součet |  | 26.1 | [13 empty] | VV | 3 | 4 | True | 1 | ROZPOCET
52 | K | 941211_R1 | Pronájem lešení řadového rámového lehkého zatížení do 200 kg/m2 š do 0,9 m v do 10 m pro celou dobu použití | m2 | 26.1 | 0 | 0 |  |  |  | základní | 0 | 0 | 0 | 0 | 0 | 0 | 4 | K | 3 |  |  |  | ROZPOCET | 0 | 0 | 0 | 0 | 0 | 1 | 0 | 4 | 1079064931
| VV |  | "viz pol.č.941211111:" 26,10 |  | 26.1 | [13 empty] | VV | 3 | 2 | True | 0 | ROZPOCET
| VV |  | Součet |  | 26.1 | [13 empty] | VV | 3 | 4 | True | 1 | ROZPOCET
53 | K | 941211811 | Demontáž lešení řadového rámového lehkého zatížení do 200 kg/m2 š přes 0,6 do 0,9 m v do 10 m | m2 | 26.1 | 0 | 0 | CS ÚRS 2022 01 |  |  | základní | 0.069 | 1.8009 | 0 | 0 | 0 | 0 | 4 | K | 3 |  |  |  | ROZPOCET | 0 | 0 | 0 | 0 | 0 | 1 | 0 | 4 | 759031867
| Online PSC |  | https://podminky.urs.cz/item/CS_URS_2022_01/941211811 | [15 empty] | Online PSC | 3
| D | 96 | Bourání konstrukcí |  |  |  | 0 | [5 empty] | 122.0112 |  | 0.006438 |  | 4.8 | 1 | D | 2 |  |  |  | ROZPOCET | [6 empty] | 0
54 | K | 7674-R59a | Demontáž vnitřní nosné ocelové konstrukce vynášející rozvody profesí -vč. separace | t | 4.8 | 0 | 0 |  |  |  | základní | 0 | 0 | 0 | 0 | 1 | 4.8 | 16 | K | 3 |  |  |  | ROZPOCET | 0 | 0 | 0 | 0 | 0 | 1 | 0 | 16 | 1681178847
| VV |  | 6,0*0,8 |  | 4.8 | [13 empty] | VV | 3 | 2 | True | 1 | ROZPOCET
55 | K | 977211113 | Řezání stěnovou pilou ŽB kcí s výztuží průměru do 16 mm hl přes 350 do 420 mm | m | 22.2 | 0 | 0 | CS ÚRS 2022 01 |  |  | základní | 5.496 | 122.0112 | 0.00029 | 0.006438 | 0 | 0 | 4 | K | 3 |  |  |  | ROZPOCET | 0 | 0 | 0 | 0 | 0 | 1 | 0 | 4 | 906627585
| Online PSC |  | https://podminky.urs.cz/item/CS_URS_2022_01/977211113 | [15 empty] | Online PSC | 3
| VV |  | Viz. PD stavební část - výkresy půdorysu, výkresy řezů a Tech.zpr. | [15 empty] | VV | 3 | 1 | True | 0 | ROZPOCET
| VV |  | . | [15 empty] | VV | 3 | 1 | True | 0 | ROZPOCET
| VV |  | Část koridoru propojující obj. č.2 | [15 empty] | VV | 3 | 1 | True | 0 | ROZPOCET
| VV |  | "přerušení stěn stávajících koridorů - svislé" 2,6*4 |  | 10.4 | [13 empty] | VV | 3 | 2 | True | 0 | ROZPOCET
| VV |  | "přerušení stěn stávajících koridorů - vodorovné" (2,45*2)*2 |  | 9.8 | [13 empty] | VV | 3 | 2 | True | 0 | ROZPOCET
| VV |  | "stropní prostup v koridoru" 1*2 |  | 2 | [13 empty] | VV | 3 | 2 | True | 0 | ROZPOCET
| VV |  | Součet |  | 22.2 | [13 empty] | VV | 3 | 4 | True | 1 | ROZPOCET
| D | 99 | Přesuny hmot a suti |  |  |  | 0 | [5 empty] | 65.1415 |  | 0 |  | 0 | 1 | D | 2 |  |  |  | ROZPOCET | [6 empty] | 0
56 | K | 997013211 | Vnitrostaveništní doprava suti a vybouraných hmot pro budovy v do 6 m ručně | t | 4.897 | 0 | 0 | CS ÚRS 2022 01 |  |  | základní | 2.42 | 11.8507 | 0 | 0 | 0 | 0 | 4 | K | 3 |  |  |  | ROZPOCET | 0 | 0 | 0 | 0 | 0 | 1 | 0 | 4 | -1126711171
| Online PSC |  | https://podminky.urs.cz/item/CS_URS_2022_01/997013211 | [15 empty] | Online PSC | 3
57 | K | 997013501 | Odvoz suti a vybouraných hmot na skládku nebo meziskládku do 1 km se složením | t | 4.897 | 0 | 0 | CS ÚRS 2022 01 |  |  | základní | 0.125 | 0.61213 | 0 | 0 | 0 | 0 | 4 | K | 3 |  |  |  | ROZPOCET | 0 | 0 | 0 | 0 | 0 | 1 | 0 | 4 | 1769104574
| Online PSC |  | https://podminky.urs.cz/item/CS_URS_2022_01/997013501 | [15 empty] | Online PSC | 3
58 | K | 997013509 | Příplatek k odvozu suti a vybouraných hmot na skládku ZKD 1 km přes 1 km | t | 34.279 | 0 | 0 | CS ÚRS 2022 01 |  |  | základní | 0.006 | 0.20567 | 0 | 0 | 0 | 0 | 4 | K | 3 |  |  |  | ROZPOCET | 0 | 0 | 0 | 0 | 0 | 1 | 0 | 4 | 21799087
| Online PSC |  | https://podminky.urs.cz/item/CS_URS_2022_01/997013509 | [15 empty] | Online PSC | 3
| VV |  | 4,897*7 'Přepočtené koeficientem množství |  | 34.279 | [13 empty] | VV | 3 | 2 | False | 1 | ROZPOCET
59 | K | 997013631 | Poplatek za uložení na skládce (skládkovné) stavebního odpadu směsného kód odpadu 17 09 04 | t | 4.897 | 0 | 0 | CS ÚRS 2022 01 |  |  | základní | 0 | 0 | 0 | 0 | 0 | 0 | 4 | K | 3 |  |  |  | ROZPOCET | 0 | 0 | 0 | 0 | 0 | 1 | 0 | 4 | 26419645
| Online PSC |  | https://podminky.urs.cz/item/CS_URS_2022_01/997013631 | [15 empty] | Online PSC | 3
| PSC |  | Poznámka k souboru cen: 1. Ceny uvedené v souboru cen je doporučeno upravit podle aktuálních cen místně příslušné skládky odpadů. 2. Uložení odpadů neuvedených v souboru cen se oceňuje individuálně. 3. V cenách je započítán poplatek za ukládaní odpadu dle zákona 185/2001 Sb. 4. Případné drcení stavebního odpadu lze ocenit souborem cen 997 00-60 Drcení stavebního odpadu z katalogu 800-6 Demolice objektů. | [15 empty] | PSC | 3
60 | K | 998012021 | Přesun hmot pro budovy monolitické v do 6 m | t | 75.284 | 0 | 0 | CS ÚRS 2022 01 |  |  | základní | 0.697 | 52.4729 | 0 | 0 | 0 | 0 | 4 | K | 3 |  |  |  | ROZPOCET | 0 | 0 | 0 | 0 | 0 | 1 | 0 | 4 | -241804833
| Online PSC |  | https://podminky.urs.cz/item/CS_URS_2022_01/998012021 | [15 empty] | Online PSC | 3
| D | PSV | Práce a dodávky PSV |  |  |  | 0 | [5 empty] | 110.7296 |  | 1.8891 |  | 0.096592 | 2 | D | 0 |  |  |  | ROZPOCET | [6 empty] | 0
| D | 711 | Izolace proti vodě, vlhkosti a plynům |  |  |  | 0 | [5 empty] | 76.0634 |  | 1.269 |  | 0.096592 | 2 | D | 1 |  |  |  | ROZPOCET | [6 empty] | 0
61 | K | 711131821 | Odstranění izolace proti zemní vlhkosti svislé | m2 | 21.465 | 0 | 0 | CS ÚRS 2022 01 |  |  | základní | 0.06 | 1.2879 | 0 | 0 | 0.0045 | 0.096592 | 16 | K | 2 |  |  |  | ROZPOCET | 0 | 0 | 0 | 0 | 0 | 1 | 0 | 16 | -1035183857
| Online PSC |  | https://podminky.urs.cz/item/CS_URS_2022_01/711131821 | [15 empty] | Online PSC | 2
| VV |  | Viz. PD stavební část - výkresy půdorysu, výkresy řezů a Tech.zpr. | [15 empty] | VV | 2 | 1 | True | 0 | ROZPOCET
| VV |  | . | [15 empty] | VV | 2 | 1 | True | 0 | ROZPOCET
| VV |  | Plocha změřená v programu AutoCAD | [15 empty] | VV | 2 | 1 | True | 0 | ROZPOCET
| VV |  | "stávající koridor vedoucí z obj. č.2 - izolace stěn (tři vrstvy)" 2,7*2,65*3 |  | 21.465 | [13 empty] | VV | 2 | 2 | True | 0 | ROZPOCET
| VV |  | Mezisoučet |  | 21.465 | [13 empty] | VV | 2 | 3 | True | 0 | ROZPOCET
| VV |  | Součet |  | 21.465 | [13 empty] | VV | 2 | 4 | True | 1 | ROZPOCET
62 | K | 711161390 | Izolace proti zemní vlhkosti nopovou fólií utěsnění spár šňůrou samolepicí | m | 9.5 | 0 | 0 | CS ÚRS 2022 01 |  |  | základní | 0.15 | 1.425 | 2e-05 | 0.00019 | 0 | 0 | 16 | K | 2 |  |  |  | ROZPOCET | 0 | 0 | 0 | 0 | 0 | 1 | 0 | 16 | 1863840481
| Online PSC |  | https://podminky.urs.cz/item/CS_URS_2022_01/711161390 | [15 empty] | Online PSC | 2
| VV |  | Viz. PD stavební část - výkresy půdorysu, výkresy řezů a Tech.zpr. | [15 empty] | VV | 2 | 1 | True | 0 | ROZPOCET
| VV |  | . | [15 empty] | VV | 2 | 1 | True | 0 | ROZPOCET
| VV |  | Napojení folie | [15 empty] | VV | 2 | 1 | True | 0 | ROZPOCET
| VV |  | "napojení a přesahy stávající a nové folie" 95*0,1 |  | 9.5 | [13 empty] | VV | 2 | 2 | True | 0 | ROZPOCET
| VV |  | Součet |  | 9.5 | [13 empty] | VV | 2 | 4 | True | 1 | ROZPOCET
63 | K | 711411001 | Provedení izolace proti tlakové vodě vodorovné za studena nátěrem penetračním | m2 | 44.446 | 0 | 0 | CS ÚRS 2022 01 |  |  | základní | 0.026 | 1.1556 | 0 | 0 | 0 | 0 | 16 | K | 2 |  |  |  | ROZPOCET | 0 | 0 | 0 | 0 | 0 | 1 | 0 | 16 | 1499558976
| Online PSC |  | https://podminky.urs.cz/item/CS_URS_2022_01/711411001 | [15 empty] | Online PSC | 2
| VV |  | Viz. PD stavební část - výkresy půdorysu, výkresy řezů a Tech.zpr. | [15 empty] | VV | 2 | 1 | True | 0 | ROZPOCET
| VV |  | . | [15 empty] | VV | 2 | 1 | True | 0 | ROZPOCET
| VV |  | "izolace vnější, koridor vedoucí z obj. č. 2 (skladba W13)" (3,25*(4,89+0,5+0,3+0,5)+3,6*2,62+2,53*1,56) |  | 33.496 | [13 empty] | VV | 2 | 2 | True | 0 | ROZPOCET
| VV |  | "izolace nově vzniklé části koridoru- spodní" 3,75*2,92 |  | 10.95 | [13 empty] | VV | 2 | 2 | True | 0 | ROZPOCET
| VV |  | Mezisoučet |  | 44.446 | [13 empty] | VV | 2 | 3 | True | 0 | ROZPOCET
| VV |  | Součet |  | 44.446 | [13 empty] | VV | 2 | 4 | True | 1 | ROZPOCET
64 | K | 711412001 | Provedení izolace proti tlakové vodě svislé za studena nátěrem penetračním | m2 | 57.225 | 0 | 0 | CS ÚRS 2022 01 |  |  | základní | 0.054 | 3.0901 | 0 | 0 | 0 | 0 | 16 | K | 2 |  |  |  | ROZPOCET | 0 | 0 | 0 | 0 | 0 | 1 | 0 | 16 | 1814812014
| Online PSC |  | https://podminky.urs.cz/item/CS_URS_2022_01/711412001 | [15 empty] | Online PSC | 2
| VV |  | Viz. PD stavební část - výkresy půdorysu, výkresy řezů a Tech.zpr. | [15 empty] | VV | 2 | 1 | True | 0 | ROZPOCET
| VV |  | Viz. PD statika | [15 empty] | VV | 2 | 1 | True | 0 | ROZPOCET
| VV |  | . | [15 empty] | VV | 2 | 1 | True | 0 | ROZPOCET
| VV |  | Plocha změřená v programu AutoCAD | [15 empty] | VV | 2 | 1 | True | 0 | ROZPOCET
| VV |  | "izolace vnější, koridor vedoucí z obj. č. 2 (skladba W13)" (8,7+0,3+1,6+0,3)*2,625*2 |  | 57.225 | [13 empty] | VV | 2 | 2 | True | 0 | ROZPOCET
| VV |  | Mezisoučet |  | 57.225 | [13 empty] | VV | 2 | 3 | True | 0 | ROZPOCET
| VV |  | Součet |  | 57.225 | [13 empty] | VV | 2 | 4 | True | 1 | ROZPOCET
65 | M | 11163150 | lak penetrační asfaltový | t | 0.03 | 0 | 0 | CS ÚRS 2022 01 |  |  | základní | 0 | 0 | 1 | 0.03 | 0 | 0 | 32 | M | 2 |  |  |  | ROZPOCET | 0 | 0 | 0 | 0 | 0 | 1 | 0 | 16 | 224186007
| VV |  | "vodorovná izolace" 44,446*0,3*0,001 |  | 0.013 | [13 empty] | VV | 2 | 2 | True | 0 | ROZPOCET
| VV |  | "svislá izolace"57,225*0,3*0,001 |  | 0.017 | [13 empty] | VV | 2 | 2 | True | 0 | ROZPOCET
| VV |  | Součet |  | 0.03 | [13 empty] | VV | 2 | 4 | True | 1 | ROZPOCET
66 | K | 711441559 | Provedení izolace proti tlakové vodě vodorovné přitavením pásu NAIP | m2 | 88.893 | 0 | 0 | CS ÚRS 2022 01 |  |  | základní | 0.198 | 17.6008 | 0.0004 | 0.035557 | 0 | 0 | 16 | K | 2 |  |  |  | ROZPOCET | 0 | 0 | 0 | 0 | 0 | 1 | 0 | 16 | -234883543
| Online PSC |  | https://podminky.urs.cz/item/CS_URS_2022_01/711441559 | [15 empty] | Online PSC | 2
| VV |  | Viz. PD stavební část - výkresy půdorysu, výkresy řezů a Tech.zpr. | [15 empty] | VV | 2 | 1 | True | 0 | ROZPOCET
| VV |  | . | [15 empty] | VV | 2 | 1 | True | 0 | ROZPOCET
| VV |  | "izolace vnější, koridor vedoucí z obj. č. 2 (skladba W13)" (3,25*(4,89+0,5+0,3+0,5)+3,6*2,62+2,53*1,56)*2 |  | 66.993 | [13 empty] | VV | 2 | 2 | True | 0 | ROZPOCET
| VV |  | "izolace nově vzniklé části koridoru- spodní" 3,75*2,92*2 |  | 21.9 | [13 empty] | VV | 2 | 2 | True | 0 | ROZPOCET
| VV |  | Mezisoučet |  | 88.893 | [13 empty] | VV | 2 | 3 | True | 0 | ROZPOCET
| VV |  | Součet |  | 88.893 | [13 empty] | VV | 2 | 4 | True | 1 | ROZPOCET
67 | K | 711442559 | Provedení izolace proti tlakové vodě svislé přitavením pásu NAIP | m2 | 114.45 | 0 | 0 | CS ÚRS 2022 01 |  |  | základní | 0.26 | 29.757 | 0.0004 | 0.04578 | 0 | 0 | 16 | K | 2 |  |  |  | ROZPOCET | 0 | 0 | 0 | 0 | 0 | 1 | 0 | 16 | -393481389
| Online PSC |  | https://podminky.urs.cz/item/CS_URS_2022_01/711442559 | [15 empty] | Online PSC | 2
| VV |  | Viz. PD stavební část - výkresy půdorysu, výkresy řezů a Tech.zpr. | [15 empty] | VV | 2 | 1 | True | 0 | ROZPOCET
| VV |  | Viz. PD statika | [15 empty] | VV | 2 | 1 | True | 0 | ROZPOCET
| VV |  | . | [15 empty] | VV | 2 | 1 | True | 0 | ROZPOCET
| VV |  | Plocha změřená v programu AutoCAD | [15 empty] | VV | 2 | 1 | True | 0 | ROZPOCET
| VV |  | "izolace vnější, koridor vedoucí z obj. č. 2 (skladba W13)" (8,7+0,3+1,6+0,3)*2,625*2*2 |  | 114.45 | [13 empty] | VV | 2 | 2 | True | 0 | ROZPOCET
| VV |  | Součet |  | 114.45 | [13 empty] | VV | 2 | 4 | True | 1 | ROZPOCET
68 | M | 62852-R01 | pás asfaltovaný elastomerbitumenový modifikovaný SBS natavovací, vyztužený skelnou tkaninou, tl. 4 mm, spodní | m2 | 116.922 | 0 | 0 |  |  |  | základní | 0 | 0 | 0.0045 | 0.52615 | 0 | 0 | 32 | M | 2 |  |  |  | ROZPOCET | 0 | 0 | 0 | 0 | 0 | 1 | 0 | 16 | -544927611
| VV |  | Viz. PD stavební část - výkresy půdorysu, výkresy řezů a Tech.zpr. | [15 empty] | VV | 2 | 1 | True | 0 | ROZPOCET
| VV |  | . | [15 empty] | VV | 2 | 1 | True | 0 | ROZPOCET
| VV |  | 1. vrstva hydroizolačního souvrství - vodorovná izolace | [15 empty] | VV | 2 | 1 | True | 0 | ROZPOCET
| VV |  | "izolace vnější, koridor vedoucí z obj. č. 2 (skladba W13)" (3,25*(4,89+0,5+0,3+0,5)+3,6*2,62+2,53*1,56) |  | 33.496 | [13 empty] | VV | 2 | 2 | True | 0 | ROZPOCET
| VV |  | "izolace nově vzniklé části koridoru- spodní" 3,75*2,92 |  | 10.95 | [13 empty] | VV | 2 | 2 | True | 0 | ROZPOCET
| VV |  | 1. vrstva hydroizolačního souvrství - svislá izolace | [15 empty] | VV | 2 | 1 | True | 0 | ROZPOCET
| VV |  | "izolace vnější, koridor vedoucí z obj. č. 2 (skladba W13)" (8,7+0,3+1,6+0,3)*2,625*2 |  | 57.225 | [13 empty] | VV | 2 | 2 | True | 0 | ROZPOCET
| VV |  | Součet |  | 101.671 | [13 empty] | VV | 2 | 4 | True | 1 | ROZPOCET
| VV |  | 101,671*1,15 'Přepočtené koeficientem množství |  | 116.922 | [13 empty] | VV | 2 | 2 | False | 1 | ROZPOCET
69 | M | 62852-R02 | pás asfaltovaný elastomerbitumenový modifikovaný SBS natavovací, vyztužený polyesterovou vložkou, tl. 4 mm, s minerálním posypem, vrchní | m2 | 116.922 | 0 | 0 |  |  |  | základní | 0 | 0 | 0.0045 | 0.52615 | 0 | 0 | 32 | M | 2 |  |  |  | ROZPOCET | 0 | 0 | 0 | 0 | 0 | 1 | 0 | 16 | -1107426373
| VV |  | Viz. PD stavební část - výkresy půdorysu, výkresy řezů a Tech.zpr. | [15 empty] | VV | 2 | 1 | True | 0 | ROZPOCET
| VV |  | . | [15 empty] | VV | 2 | 1 | True | 0 | ROZPOCET
| VV |  | 1. vrstva hydroizolačního souvrství - vodorovná izolace | [15 empty] | VV | 2 | 1 | True | 0 | ROZPOCET
| VV |  | "izolace vnější, koridor vedoucí z obj. č. 2 (skladba W13)" (3,25*(4,89+0,5+0,3+0,5)+3,6*2,62+2,53*1,56) |  | 33.496 | [13 empty] | VV | 2 | 2 | True | 0 | ROZPOCET
| VV |  | "izolace nově vzniklé části koridoru- spodní" 3,75*2,92 |  | 10.95 | [13 empty] | VV | 2 | 2 | True | 0 | ROZPOCET
| VV |  | 1. vrstva hydroizolačního souvrství - svislá izolace | [15 empty] | VV | 2 | 1 | True | 0 | ROZPOCET
| VV |  | "izolace vnější, koridor vedoucí z obj. č. 2 (skladba W13)" (8,7+0,3+1,6+0,3)*2,625*2 |  | 57.225 | [13 empty] | VV | 2 | 2 | True | 0 | ROZPOCET
| VV |  | Součet |  | 101.671 | [13 empty] | VV | 2 | 4 | True | 1 | ROZPOCET
| VV |  | 101,671*1,15 'Přepočtené koeficientem množství |  | 116.922 | [13 empty] | VV | 2 | 2 | False | 1 | ROZPOCET
70 | K | 711161123 | Izolace proti zemní vlhkosti nopovou fólií s textilií vodorovná, nopek v 9,0 mm | m2 | 38.52 | 0 | 0 | CS ÚRS 2022 01 |  |  | základní | 0.1 | 3.852 | 0.00072 | 0.027734 | 0 | 0 | 16 | K | 2 |  |  |  | ROZPOCET | 0 | 0 | 0 | 0 | 0 | 1 | 0 | 16 | 1437183354
| Online PSC |  | https://podminky.urs.cz/item/CS_URS_2022_01/711161123 | [15 empty] | Online PSC | 2
| VV |  | Viz. PD stavební část - výkresy půdorysu, výkresy řezů a Tech.zpr. | [15 empty] | VV | 2 | 1 | True | 0 | ROZPOCET
| VV |  | Viz. PD statika | [15 empty] | VV | 2 | 1 | True | 0 | ROZPOCET
| VV |  | . | [15 empty] | VV | 2 | 1 | True | 0 | ROZPOCET
| VV |  | "izolace vnější, koridor vedoucí z obj. č. 2" (3,25*(4,89+0,5+0,3+0,5)+3,6*2,62+2,53*1,56) |  | 33.496 | [13 empty] | VV | 2 | 2 | True | 0 | ROZPOCET
| VV |  | "napojení a přesahy nové vrstvy nopové fólie" 33,496*0,15 |  | 5.024 | [13 empty] | VV | 2 | 2 | True | 0 | ROZPOCET
| VV |  | Součet |  | 38.52 | [13 empty] | VV | 2 | 4 | True | 1 | ROZPOCET
71 | K | 711161223 | Izolace proti zemní vlhkosti nopovou fólií s textilií svislá, nopek v 9,0 mm | m2 | 71.753 | 0 | 0 | CS ÚRS 2022 01 |  |  | základní | 0.167 | 11.9828 | 0.00078 | 0.055967 | 0 | 0 | 16 | K | 2 |  |  |  | ROZPOCET | 0 | 0 | 0 | 0 | 0 | 1 | 0 | 16 | 1230013624
| Online PSC |  | https://podminky.urs.cz/item/CS_URS_2022_01/711161223 | [15 empty] | Online PSC | 2
| VV |  | Viz. PD stavební část - výkresy půdorysu, výkresy řezů a Tech.zpr. | [15 empty] | VV | 2 | 1 | True | 0 | ROZPOCET
| VV |  | Viz. PD statika | [15 empty] | VV | 2 | 1 | True | 0 | ROZPOCET
| VV |  | . | [15 empty] | VV | 2 | 1 | True | 0 | ROZPOCET
| VV |  | Plocha změřená v programu AutoCAD | [15 empty] | VV | 2 | 1 | True | 0 | ROZPOCET
| VV |  | "izolace vnější, koridor vedoucí z obj. č. 2 (skladba W13)" (8,7+0,3+1,6+0,3)*2,625*2 |  | 57.225 | [13 empty] | VV | 2 | 2 | True | 0 | ROZPOCET
| VV |  | Mezisoučet |  | 57.225 | [13 empty] | VV | 2 | 3 | True | 0 | ROZPOCET
| VV |  | "napojení a přesahy nové vrstvy nopové fólie" 96,856*0,15 |  | 14.528 | [13 empty] | VV | 2 | 2 | True | 0 | ROZPOCET
| VV |  | Mezisoučet |  | 14.528 | [13 empty] | VV | 2 | 3 | True | 0 | ROZPOCET
| VV |  | Součet |  | 71.753 | [13 empty] | VV | 2 | 4 | True | 1 | ROZPOCET
72 | K | 71234-R12 | Pružný dilatační pás v místě objektové dilatace šířky 300 mm, D+M | m | 20.64 | 0 | 0 |  |  |  | základní | 0.179 | 3.6946 | 0.00088 | 0.018163 | 0 | 0 | 16 | K | 2 |  |  |  | ROZPOCET | 0 | 0 | 0 | 0 | 0 | 1 | 0 | 16 | -1956098315
| VV |  | Viz. PD stavební část - výkresy půdorysu, výkresy řezů a Tech.zpr. | [15 empty] | VV | 2 | 1 | True | 0 | ROZPOCET
| VV |  | . | [15 empty] | VV | 2 | 1 | True | 0 | ROZPOCET
| VV |  | "napojení stávající konstrukce na nový propoj koridotu z obj. č. 2" (2,56+2,6)*2*2 |  | 20.64 | [13 empty] | VV | 2 | 2 | True | 0 | ROZPOCET
| VV |  | Součet |  | 20.64 | [13 empty] | VV | 2 | 4 | True | 1 | ROZPOCET
73 | K | R.71115-01 | Provedení systémového těsnícího pásu pro pracovní spáry - systém bílá vana | m | 14.4 | 0 | 0 |  |  |  | základní | 0.154 | 2.2176 | 0.00023 | 0.003312 | 0 | 0 | 16 | K | 2 |  |  |  | ROZPOCET | 0 | 0 | 0 | 0 | 0 | 1 | 0 | 16 | -1779596642
| VV |  | Viz. PD stavební část - výkresy půdorysu, výkresy řezů a Tech.zpr. | [15 empty] | VV | 2 | 1 | True | 0 | ROZPOCET
| VV |  | Viz. PD statika | [15 empty] | VV | 2 | 1 | True | 0 | ROZPOCET
| VV |  | . | [15 empty] | VV | 2 | 1 | True | 0 | ROZPOCET
| VV |  | "ŽB strop koridoru vedoucího z obj. č. 2" 3,6*4 |  | 14.4 | [13 empty] | VV | 2 | 2 | True | 0 | ROZPOCET
| VV |  | Součet |  | 14.4 | [13 empty] | VV | 2 | 4 | True | 1 | ROZPOCET
74 | K | 998711201 | Přesun hmot procentní pro izolace proti vodě, vlhkosti a plynům v objektech v do 6 m | % | 756.697 | 0 | 0 | CS ÚRS 2022 01 |  |  | základní | 0 | 0 | 0 | 0 | 0 | 0 | 16 | K | 2 |  |  |  | ROZPOCET | 0 | 0 | 0 | 0 | 0 | 1 | 0 | 16 | -1625030081
| Online PSC |  | https://podminky.urs.cz/item/CS_URS_2022_01/998711201 | [15 empty] | Online PSC | 2
| D | 713 | Izolace tepelné |  |  |  | 0 | [5 empty] | 14.9207 |  | 0.58616 |  | 0 | 2 | D | 1 |  |  |  | ROZPOCET | [6 empty] | 0
75 | K | 713121111 | Montáž izolace tepelné podlah volně kladenými rohožemi, pásy, dílci, deskami 1 vrstva | m2 | 25.15 | 0 | 0 | CS ÚRS 2022 01 |  |  | základní | 0.06 | 1.509 | 0 | 0 | 0 | 0 | 16 | K | 2 |  |  |  | ROZPOCET | 0 | 0 | 0 | 0 | 0 | 1 | 0 | 16 | 305562953
| Online PSC |  | https://podminky.urs.cz/item/CS_URS_2022_01/713121111 | [15 empty] | Online PSC | 2
| VV |  | Viz. PD stavební část - výkresy půdorysu, výkresy řezů a Tech.zpr. | [15 empty] | VV | 2 | 1 | True | 0 | ROZPOCET
| VV |  | . | [15 empty] | VV | 2 | 1 | True | 0 | ROZPOCET
| VV |  | "stropní kce koridoru vedoucího z obj. č. 2" 25,15 |  | 25.15 | [13 empty] | VV | 2 | 2 | True | 0 | ROZPOCET
| VV |  | Mezisoučet |  | 25.15 | [13 empty] | VV | 2 | 3 | True | 0 | ROZPOCET
| VV |  | Součet |  | 25.15 | [13 empty] | VV | 2 | 4 | True | 1 | ROZPOCET
76 | M | 28376382 | deska z polystyrénu XPS, hrana polodrážková a hladký povrch 500kPa tl 100mm | m2 | 25.653 | 0 | 0 | CS ÚRS 2022 01 |  |  | základní | 0 | 0 | 0.003 | 0.076959 | 0 | 0 | 32 | M | 2 |  |  |  | ROZPOCET | 0 | 0 | 0 | 0 | 0 | 1 | 0 | 16 | 918948565
| VV |  | Viz. PD stavební část - výkresy půdorysu, výkresy řezů a Tech.zpr. | [15 empty] | VV | 2 | 1 | True | 0 | ROZPOCET
| VV |  | . | [15 empty] | VV | 2 | 1 | True | 0 | ROZPOCET
| VV |  | Výměra změřena programem AutoCAD | [15 empty] | VV | 2 | 1 | True | 0 | ROZPOCET
| VV |  | "stropní kce koridoru vedoucího z obj. č. 2" 25,15 |  | 25.15 | [13 empty] | VV | 2 | 2 | True | 0 | ROZPOCET
| VV |  | Součet |  | 25.15 | [13 empty] | VV | 2 | 4 | True | 1 | ROZPOCET
| VV |  | 25,15*1,02 'Přepočtené koeficientem množství |  | 25.653 | [13 empty] | VV | 2 | 2 | False | 1 | ROZPOCET
77 | K | 713131141 | Montáž izolace tepelné stěn a základů lepením celoplošně rohoží, pásů, dílců, desek | m2 | 55.65 | 0 | 0 | CS ÚRS 2022 01 |  |  | základní | 0.241 | 13.4116 | 0.006 | 0.3339 | 0 | 0 | 16 | K | 2 |  |  |  | ROZPOCET | 0 | 0 | 0 | 0 | 0 | 1 | 0 | 16 | 1662614489
| Online PSC |  | https://podminky.urs.cz/item/CS_URS_2022_01/713131141 | [15 empty] | Online PSC | 2
| VV |  | Viz. PD stavební část - výkresy půdorysu, výkresy řezů a Tech.zpr. | [15 empty] | VV | 2 | 1 | True | 0 | ROZPOCET
| VV |  | . | [15 empty] | VV | 2 | 1 | True | 0 | ROZPOCET
| VV |  | "svislé kce koridoru vedoucího z obj. č. 2" (0,3+4,89+0,3+3,6+1,56+1,56+3,6+4,89+0,3)*2,65 |  | 55.65 | [13 empty] | VV | 2 | 2 | True | 0 | ROZPOCET
| VV |  | Mezisoučet |  | 55.65 | [13 empty] | VV | 2 | 3 | True | 0 | ROZPOCET
| VV |  | Součet |  | 55.65 | [13 empty] | VV | 2 | 4 | True | 1 | ROZPOCET
78 | M | 28376382 | deska z polystyrénu XPS, hrana polodrážková a hladký povrch 500kPa tl 100mm | m2 | 58.433 | 0 | 0 | CS ÚRS 2022 01 |  |  | základní | 0 | 0 | 0.003 | 0.1753 | 0 | 0 | 32 | M | 2 |  |  |  | ROZPOCET | 0 | 0 | 0 | 0 | 0 | 1 | 0 | 16 | -1956200601
| VV |  | Viz. PD stavební část - výkresy půdorysu, výkresy řezů a Tech.zpr. | [15 empty] | VV | 2 | 1 | True | 0 | ROZPOCET
| VV |  | . | [15 empty] | VV | 2 | 1 | True | 0 | ROZPOCET
| VV |  | "svislé kce koridoru vedoucího z obj. č. 2" (0,3+4,89+0,3+3,6+1,56+1,56+3,6+4,89+0,3)*2,65 |  | 55.65 | [13 empty] | VV | 2 | 2 | True | 0 | ROZPOCET
| VV |  | Součet |  | 55.65 | [13 empty] | VV | 2 | 4 | True | 1 | ROZPOCET
| VV |  | 55,65*1,05 'Přepočtené koeficientem množství |  | 58.433 | [13 empty] | VV | 2 | 2 | False | 1 | ROZPOCET
79 | K | 998713201 | Přesun hmot procentní pro izolace tepelné v objektech v do 6 m | % | 558.484 | 0 | 0 | CS ÚRS 2022 01 |  |  | základní | 0 | 0 | 0 | 0 | 0 | 0 | 16 | K | 2 |  |  |  | ROZPOCET | 0 | 0 | 0 | 0 | 0 | 1 | 0 | 16 | -1785315738
| Online PSC |  | https://podminky.urs.cz/item/CS_URS_2022_01/998713201 | [15 empty] | Online PSC | 2
| D | 767 | Konstrukce zámečnické |  |  |  | 0 | [5 empty] | 0 |  | 0 |  | 0 | 2 | D | 1 |  |  |  | ROZPOCET | [6 empty] | 0
80 | K | 7674-R521 | Ozn. Z521 - Vnitřní nosná ocelová konstrukce vynášející rozvody profesí | t | 9.238 | 0 | 0 |  |  |  | základní | 0 | 0 | 0 | 0 | 0 | 0 | 16 | K | 2 |  |  |  | ROZPOCET | 0 | 0 | 0 | 0 | 0 | 1 | 0 | 16 | 561068166
| VV |  | Viz. PD stavební část - výrobky zámečnické | [15 empty] | VV | 2 | 1 | True | 0 | ROZPOCET
| VV |  | . | [15 empty] | VV | 2 | 1 | True | 0 | ROZPOCET
| VV |  | -včetně příslušenství a svařování | [15 empty] | VV | 2 | 1 | True | 0 | ROZPOCET
| VV |  | Nosná konstrukce z válcovaných profilů kotvených pomocí chemie | [15 empty] | VV | 2 | 1 | True | 0 | ROZPOCET
| VV |  | - součástí montáže je i provedení 492 + 262 ks kotvení na chemii | [15 empty] | VV | 2 | 1 | True | 0 | ROZPOCET
| VV |  | . | [15 empty] | VV | 2 | 1 | True | 0 | ROZPOCET
| VV |  | Výkaz oceli dle výrobku Z521 | [15 empty] | VV | 2 | 1 | True | 0 | ROZPOCET
| VV |  | -včetně prořezů | [15 empty] | VV | 2 | 1 | True | 0 | ROZPOCET
| VV |  | (5,475+2,923)*1,1 |  | 9.238 | [13 empty] | VV | 2 | 2 | True | 0 | ROZPOCET
| VV |  | Součet |  | 9.238 | [13 empty] | VV | 2 | 4 | True | 1 | ROZPOCET
81 | K | 7674-R552 | Ozn. Z552 - Utěsnění prostupů profese silnoproud | kus | 5 | 0 | 0 |  |  |  | základní | 0 | 0 | 0 | 0 | 0 | 0 | 16 | K | 2 |  |  |  | ROZPOCET | 0 | 0 | 0 | 0 | 0 | 1 | 0 | 16 | 193885930
| VV |  | Viz. PD stavební část - výrobky zámečnické | [15 empty] | VV | 2 | 1 | True | 0 | ROZPOCET
| VV |  | . | [15 empty] | VV | 2 | 1 | True | 0 | ROZPOCET
| VV |  | -včetně příslušenství | [15 empty] | VV | 2 | 1 | True | 0 | ROZPOCET
| VV |  | 5 |  | 5 | [13 empty] | VV | 2 | 2 | True | 0 | ROZPOCET
82 | K | 7674-R562 | Ozn. Z562 - Litinový poklop 1000x1000 mm, D+M | kus | 1 | 0 | 0 |  |  |  | základní | 0 | 0 | 0 | 0 | 0 | 0 | 16 | K | 2 |  |  |  | ROZPOCET | 0 | 0 | 0 | 0 | 0 | 1 | 0 | 16 | -1924312882
| VV |  | Viz. PD stavební část - výrobky zámečnické | [15 empty] | VV | 2 | 1 | True | 0 | ROZPOCET
| VV |  | . | [15 empty] | VV | 2 | 1 | True | 0 | ROZPOCET
| VV |  | -včetně příslušenství | [15 empty] | VV | 2 | 1 | True | 0 | ROZPOCET
| VV |  | 1 |  | 1 | [13 empty] | VV | 2 | 2 | True | 1 | ROZPOCET
83 | K | 998767201 | Přesun hmot procentní pro zámečnické konstrukce v objektech v do 6 m | % | 1566.495 | 0 | 0 | CS ÚRS 2022 01 |  |  | základní | 0 | 0 | 0 | 0 | 0 | 0 | 16 | K | 2 |  |  |  | ROZPOCET | 0 | 0 | 0 | 0 | 0 | 1 | 0 | 16 | 1385887990
| Online PSC |  | https://podminky.urs.cz/item/CS_URS_2022_01/998767201 | [15 empty] | Online PSC | 2
| D | 783 | Dokončovací práce - nátěry |  |  |  | 0 | [5 empty] | 19.7456 |  | 0.033949 |  | 0 | 2 | D | 1 |  |  |  | ROZPOCET | [6 empty] | 0
84 | K | 784111041 | Omytí podkladu s odmaštěním v místnostech v do 3,80 m | m2 | 44.24 | 0 | 0 | CS ÚRS 2022 01 |  |  | základní | 0.097 | 4.2913 | 0 | 0 | 0 | 0 | 16 | K | 2 |  |  |  | ROZPOCET | 0 | 0 | 0 | 0 | 0 | 1 | 0 | 16 | -330350261
| Online PSC |  | https://podminky.urs.cz/item/CS_URS_2022_01/784111041 | [15 empty] | Online PSC | 2
| VV |  | Viz. PD stavební část - výkresy půdorysu, výkresy řezů a Tech.zpr. | [15 empty] | VV | 2 | 1 | True | 0 | ROZPOCET
| VV |  | . | [15 empty] | VV | 2 | 1 | True | 0 | ROZPOCET
| VV |  | "koridor od objektu č. 2 - svislá" (3,6+3,76)*2*2 |  | 29.44 | [13 empty] | VV | 2 | 2 | True | 0 | ROZPOCET
| VV |  | "koridor od objektu č. 2 - vodorovná" 3,7*2*2 |  | 14.8 | [13 empty] | VV | 2 | 2 | True | 0 | ROZPOCET
| VV |  | Součet |  | 44.24 | [13 empty] | VV | 2 | 4 | True | 1 | ROZPOCET
85 | K | 783823101 | Penetrační akrylátový nátěr hladkých betonových povrchů | m2 | 44.24 | 0 | 0 | CS ÚRS 2022 01 |  |  | základní | 0.09 | 3.9816 | 8e-05 | 0.0035392 | 0 | 0 | 16 | K | 2 |  |  |  | ROZPOCET | 0 | 0 | 0 | 0 | 0 | 1 | 0 | 16 | -1561685813
| Online PSC |  | https://podminky.urs.cz/item/CS_URS_2022_01/783823101 | [15 empty] | Online PSC | 2
| VV |  | Viz. PD stavební část - výkresy půdorysu, výkresy řezů a Tech.zpr. | [15 empty] | VV | 2 | 1 | True | 0 | ROZPOCET
| VV |  | . | [15 empty] | VV | 2 | 1 | True | 0 | ROZPOCET
| VV |  | "koridor od objektu č. 2 - svislá" (3,6+3,76)*2*2 |  | 29.44 | [13 empty] | VV | 2 | 2 | True | 0 | ROZPOCET
| VV |  | "koridor od objektu č. 2 - vodorovná" 3,7*2*2 |  | 14.8 | [13 empty] | VV | 2 | 2 | True | 0 | ROZPOCET
| VV |  | Mezisoučet |  | 44.24 | [13 empty] | VV | 2 | 3 | True | 0 | ROZPOCET
| VV |  | Součet |  | 44.24 | [13 empty] | VV | 2 | 4 | True | 1 | ROZPOCET
86 | K | 783827401 | Krycí dvojnásobný akrylátový nátěr hladkých betonových povrchů | m2 | 44.24 | 0 | 0 | CS ÚRS 2022 01 |  |  | základní | 0.211 | 9.3346 | 0.00054 | 0.02389 | 0 | 0 | 16 | K | 2 |  |  |  | ROZPOCET | 0 | 0 | 0 | 0 | 0 | 1 | 0 | 16 | 1295338487
| Online PSC |  | https://podminky.urs.cz/item/CS_URS_2022_01/783827401 | [15 empty] | Online PSC | 2
| VV |  | Viz. PD stavební část - výkresy půdorysu, výkresy řezů a Tech.zpr. | [15 empty] | VV | 2 | 1 | True | 0 | ROZPOCET
| VV |  | . | [15 empty] | VV | 2 | 1 | True | 0 | ROZPOCET
| VV |  | "koridor od objektu č. 2 - svislá" (3,6+3,76)*2*2 |  | 29.44 | [13 empty] | VV | 2 | 2 | True | 0 | ROZPOCET
| VV |  | "koridor od objektu č. 2 - vodorovná" 3,7*2*2 |  | 14.8 | [13 empty] | VV | 2 | 2 | True | 0 | ROZPOCET
| VV |  | Mezisoučet |  | 44.24 | [13 empty] | VV | 2 | 3 | True | 0 | ROZPOCET
| VV |  | Součet |  | 44.24 | [13 empty] | VV | 2 | 4 | True | 1 | ROZPOCET
87 | K | 771591232 | Izolace těsnícími pásy pružná přes dilatační spáry | m | 7.46 | 0 | 0 | CS ÚRS 2022 01 |  |  | základní | 0.049 | 0.36554 | 0.00028 | 0.0020888 | 0 | 0 | 16 | K | 2 |  |  |  | ROZPOCET | 0 | 0 | 0 | 0 | 0 | 1 | 0 | 16 | -1944842479
| Online PSC |  | https://podminky.urs.cz/item/CS_URS_2022_01/771591232 | [15 empty] | Online PSC | 2
| VV |  | Viz. PD stavební část - výkresy půdorysu, výkresy řezů a Tech.zpr. | [15 empty] | VV | 2 | 1 | True | 0 | ROZPOCET
| VV |  | . | [15 empty] | VV | 2 | 1 | True | 0 | ROZPOCET
| VV |  | "koridor od objektu č. 2" 3,73*2 |  | 7.46 | [13 empty] | VV | 2 | 2 | True | 0 | ROZPOCET
| VV |  | Součet |  | 7.46 | [13 empty] | VV | 2 | 4 | True | 1 | ROZPOCET
88 | K | 783933151 | Penetrační epoxidový nátěr hladkých betonových podlah | m2 | 8.206 | 0 | 0 | CS ÚRS 2022 01 |  |  | základní | 0.108 | 0.88625 | 0.00029 | 0.0023797 | 0 | 0 | 16 | K | 2 |  |  |  | ROZPOCET | 0 | 0 | 0 | 0 | 0 | 1 | 0 | 16 | 183793047
| Online PSC |  | https://podminky.urs.cz/item/CS_URS_2022_01/783933151 | [15 empty] | Online PSC | 2
| VV |  | Viz. PD stavební část - výkresy půdorysu, výkresy řezů a Tech.zpr. | [15 empty] | VV | 2 | 1 | True | 0 | ROZPOCET
| VV |  | . | [15 empty] | VV | 2 | 1 | True | 0 | ROZPOCET
| VV |  | "koridor od objektu č. 2" 3,73*2+3,73*0,1*2 |  | 8.206 | [13 empty] | VV | 2 | 2 | True | 0 | ROZPOCET
| VV |  | Mezisoučet |  | 8.206 | [13 empty] | VV | 2 | 3 | True | 0 | ROZPOCET
| VV |  | Součet |  | 8.206 | [13 empty] | VV | 2 | 4 | True | 1 | ROZPOCET
89 | K | R.78393-01 | Krycí jednonásobný epoxidový vodou ředitelný nátěr betonové podlahy | m2 | 8.206 | 0 | 0 |  |  |  | základní | 0.108 | 0.88625 | 0.00025 | 0.0020515 | 0 | 0 | 16 | K | 2 |  |  |  | ROZPOCET | 0 | 0 | 0 | 0 | 0 | 1 | 0 | 16 | -783323757
| VV |  | Viz. PD stavební část - výkresy půdorysu, výkresy řezů a Tech.zpr. | [15 empty] | VV | 2 | 1 | True | 0 | ROZPOCET
| VV |  | . | [15 empty] | VV | 2 | 1 | True | 0 | ROZPOCET
| VV |  | Provedení souvrství na základě doporučení dodavatele nátěru | [15 empty] | VV | 2 | 1 | True | 0 | ROZPOCET
| VV |  | * protiskluznost nátěru dle DIN 51 130 - R10 | [15 empty] | VV | 2 | 1 | True | 0 | ROZPOCET
| VV |  | "koridor od objektu č. 2" 3,73*2+3,73*0,1*2 |  | 8.206 | [13 empty] | VV | 2 | 2 | True | 0 | ROZPOCET
| VV |  | Mezisoučet |  | 8.206 | [13 empty] | VV | 2 | 3 | True | 0 | ROZPOCET
| VV |  | Součet |  | 8.206 | [13 empty] | VV | 2 | 4 | True | 1 | ROZPOCET

## D1_06_4a - Vytápění
[9 empty] | >> skryté sloupce << | [9 empty] | {a900d30d-1a5f-45b1-b43a-76f134ad89c8}
2
| KRYCÍ LIST SOUPISU PRACÍ | [8 empty] | v --- níže se nacházejí doplnkové a pomocné údaje k sestavám --- v | [8 empty] | False
Stavba:
NPK a.s., Pardubická nemocnice, Výstavba pavilonu CUP s centralizací akutních provozů - Podzemní chodba
Objekt:
D1_06 - Rampa a opěrná zeď 2
Soupis:
D1_06_4a - Vytápění
| KSO: |  |  |  |  | CC-CZ:
| Místo: |  | Pardubice |  |  | Datum: | 2022-04-06
| Zadavatel: |  |  |  |  | IČ:
|  | Pardubický kraj |  |  |  | DIČ:
| Zhotovitel: |  |  |  |  | IČ:
DIČ:
| Projektant: |  |  |  |  | IČ:
|  | Penta Projekt s.r.o., Mrštíkova 12, Jihlava |  |  |  | DIČ:
| Zpracovatel: |  |  |  |  | IČ:
|  | Ing. Tůma |  |  |  | DIČ:
Poznámka:
| Cena bez DPH | [5 empty] | 0
|  |  | Základ daně |  |  | Sazba daně | Výše daně
| DPH | základní | 0 |  |  | 21% | 0
|  | snížená | 0 |  |  | 15% | 0
|  | zákl. přenesená | 0 |  |  | 21% | 0
|  | sníž. přenesená | 0 |  |  | 15% | 0
|  | nulová | 0 |  |  | 0% | 0
| Cena s DPH |  |  | v | CZK |  | 0
| Projektant |  |  | Zpracovatel
| Datum a podpis: |  | Razítko | Datum a podpis: |  |  | Razítko
| Objednavatel |  |  | Zhotovitel
| Datum a podpis: |  | Razítko | Datum a podpis: |  |  | Razítko
REKAPITULACE ČLENĚNÍ SOUPISU PRACÍ
Stavba:
NPK a.s., Pardubická nemocnice, Výstavba pavilonu CUP s centralizací akutních provozů - Podzemní chodba
Objekt:
D1_06 - Rampa a opěrná zeď 2
Soupis:
D1_06_4a - Vytápění
Místo: |  |  | Pardubice |  |  | Datum: | 2022-04-06
Zadavatel: |  |  | Pardubický kraj |  |  | Projektant: | Penta Projekt s.r.o., Mrštíkova 12, Jihlava
Zhotovitel: | [5 empty] | Zpracovatel: | Ing. Tůma
Kód dílu - Popis | [6 empty] | Cena celkem [CZK]
Náklady ze soupisu prací | [6 empty] | 0 | [12 empty] | -1
| PSV - Práce a dodávky PSV | [5 empty] | 0
| 733 - Ústřední vytápění - rozvodné potrubí | [5 empty] | 0
| 783 - Dokončovací práce - nátěry | [5 empty] | 0
| 713 - Izolace tepelné | [5 empty] | 0
| Z - Zámečnické výrobky | [5 empty] | 0
| HZS - HZS | [5 empty] | 0
SOUPIS PRACÍ
Stavba:
NPK a.s., Pardubická nemocnice, Výstavba pavilonu CUP s centralizací akutních provozů - Podzemní chodba
Objekt:
D1_06 - Rampa a opěrná zeď 2
Soupis:
D1_06_4a - Vytápění
Místo: |  |  | Pardubice |  |  | Datum: | 2022-04-06
Zadavatel: |  |  | Pardubický kraj |  |  | Projektant: | Penta Projekt s.r.o., Mrštíkova 12, Jihlava
Zhotovitel: | [5 empty] | Zpracovatel: | Ing. Tůma
PČ | Typ | Kód | Popis | MJ | Množství | J.cena [CZK] | Cena celkem [CZK] | Cenová soustava |  |  | DPH | J. Nh [h] | Nh celkem [h] | J. hmotnost [t] | Hmotnost celkem [t] | J. suť [t] | Suť Celkem [t]
Náklady soupisu celkem | [6 empty] | 0 | [5 empty] | 186.2551 |  | 4.0202 |  | 3.3972 |  | D | -1 | [10 empty] | 0
| D | PSV | Práce a dodávky PSV |  |  |  | 0 | [5 empty] | 186.2551 |  | 4.0202 |  | 3.3972 | 2 | D | 0 |  |  |  | ROZPOCET | [6 empty] | 0
| D | 733 | Ústřední vytápění - rozvodné potrubí |  |  |  | 0 | [5 empty] | 153.7859 |  | 3.6019 |  | 2.8555 | 2 | D | 1 |  |  |  | ROZPOCET | [6 empty] | 0
1 | K | 733120839 | Demontáž potrubí ocelového hladkého D 219 | m | 71 | 0 | 0 | CS ÚRS 2022 01 |  |  | základní | 0.266 | 18.886 | 0.00015 | 0.01065 | 0.03956 | 2.8088 | 16 | K | 2 |  |  |  | ROZPOCET | 0 | 0 | 0 | 0 | 0 | 1 | 0 | 16 | 2045485577
| Online PSC |  | https://podminky.urs.cz/item/CS_URS_2022_01/733120839 | [15 empty] | Online PSC | 2
| VV |  | Viz. výkres: D1.06.4a-01, D1.06.4a-04 | [15 empty] | VV | 2 | 1 | True | 0 | ROZPOCET
| VV |  | 71 |  | 71 | [13 empty] | VV | 2 | 2 | True | 1 | ROZPOCET
2 | K | 733191844 | Odřezání držáku potrubí třmenového D přes 159 do 377 bez demontáže podpěr, konzol nebo výložníků | kus | 16 | 0 | 0 | CS ÚRS 2022 01 |  |  | základní | 0.016 | 0.256 | 1e-05 | 0.00016 | 0.00292 | 0.04672 | 16 | K | 2 |  |  |  | ROZPOCET | 0 | 0 | 0 | 0 | 0 | 1 | 0 | 16 | -208815679
| Online PSC |  | https://podminky.urs.cz/item/CS_URS_2022_01/733191844 | [15 empty] | Online PSC | 2
| VV |  | Viz. výkres: D1.06.4a-01, D1.06.4a-04 | [15 empty] | VV | 2 | 1 | True | 0 | ROZPOCET
| VV |  | 16 |  | 16 | [13 empty] | VV | 2 | 2 | True | 1 | ROZPOCET
3 | K | 733890801 | Přemístění potrubí demontovaného vodorovně do 100 m v objektech v do 6 m | t | 2.86 | 0 | 0 | CS ÚRS 2022 01 |  |  | základní | 3.563 | 10.1902 | 0 | 0 | 0 | 0 | 16 | K | 2 |  |  |  | ROZPOCET | 0 | 0 | 0 | 0 | 0 | 1 | 0 | 16 | 13508830
| Online PSC |  | https://podminky.urs.cz/item/CS_URS_2022_01/733890801 | [15 empty] | Online PSC | 2
| VV |  | 2,86 |  | 2.86 | [13 empty] | VV | 2 | 2 | True | 1 | ROZPOCET
4 | K | 733121139 | Potrubí ocelové hladké bezešvé nízkotlaké spojované svařováním D 219x6,3 | m | 71 | 0 | 0 | CS ÚRS 2022 01 |  |  | základní | 1.304 | 92.584 | 0.05031 | 3.572 | 0 | 0 | 16 | K | 2 |  |  |  | ROZPOCET | 0 | 0 | 0 | 0 | 0 | 1 | 0 | 16 | 1760138954
| Online PSC |  | https://podminky.urs.cz/item/CS_URS_2022_01/733121139 | [15 empty] | Online PSC | 2
| VV |  | Viz. výkres: D1.06.4a-01, D1.06.4a-04 | [15 empty] | VV | 2 | 1 | True | 0 | ROZPOCET
| VV |  | 71 |  | 71 | [13 empty] | VV | 2 | 2 | True | 1 | ROZPOCET
5 | K | 733190239 | Zkouška těsnosti potrubí ocelové hladké D přes 159x6,3 do 219x6,3 | m | 71 | 0 | 0 | CS ÚRS 2022 01 |  |  | základní | 0.084 | 5.964 | 0 | 0 | 0 | 0 | 16 | K | 2 |  |  |  | ROZPOCET | 0 | 0 | 0 | 0 | 0 | 1 | 0 | 16 | 1756343264
| Online PSC |  | https://podminky.urs.cz/item/CS_URS_2022_01/733190239 | [15 empty] | Online PSC | 2
| VV |  | Viz. výkres: D1.06.4a-01, D1.06.4a-04 | [15 empty] | VV | 2 | 1 | True | 0 | ROZPOCET
| VV |  | 71 |  | 71 | [13 empty] | VV | 2 | 2 | True | 1 | ROZPOCET
6 | K | 733194R25 | Propojení potrubí ocelové hladké D 219x6,3 mm, při opravě | kus | 8 | 0 | 0 |  |  |  | základní | 1.679 | 13.432 | 0.00239 | 0.01912 | 0 | 0 | 16 | K | 2 |  |  |  | ROZPOCET | 0 | 0 | 0 | 0 | 0 | 1 | 0 | 16 | -1313682055
| VV |  | Viz. výkres: D1.06.4a-01, D1.06.4a-04 | [15 empty] | VV | 2 | 1 | True | 0 | ROZPOCET
| VV |  | 8 |  | 8 | [13 empty] | VV | 2 | 2 | True | 1 | ROZPOCET
7 | K | 998733101 | Přesun hmot tonážní pro rozvody potrubí v objektech v do 6 m | t | 3.602 | 0 | 0 | CS ÚRS 2022 01 |  |  | základní | 3.463 | 12.4737 | 0 | 0 | 0 | 0 | 16 | K | 2 |  |  |  | ROZPOCET | 0 | 0 | 0 | 0 | 0 | 1 | 0 | 16 | 2013905403
| Online PSC |  | https://podminky.urs.cz/item/CS_URS_2022_01/998733101 | [15 empty] | Online PSC | 2
| D | 783 | Dokončovací práce - nátěry |  |  |  | 0 | [5 empty] | 8.52 |  | 0.00639 |  | 0 | 2 | D | 1 |  |  |  | ROZPOCET | [6 empty] | 0
8 | K | 78342250R | Nátěry syntetické potrubí do DN 250 barva dražší základní antikorozní | m | 71 | 0 | 0 |  |  |  | základní | 0.12 | 8.52 | 9e-05 | 0.00639 | 0 | 0 | 16 | K | 2 |  |  |  | ROZPOCET | 0 | 0 | 0 | 0 | 0 | 1 | 0 | 16 | 1069013445
| VV |  | Viz. výkres: D1.06.4a-01, D1.06.4a-04 | [15 empty] | VV | 2 | 1 | True | 0 | ROZPOCET
| VV |  | 71 |  | 71 | [13 empty] | VV | 2 | 2 | True | 1 | ROZPOCET
| D | 713 | Izolace tepelné |  |  |  | 0 | [5 empty] | 23.9492 |  | 0.37985 |  | 0.54173 | 2 | D | 1 |  |  |  | ROZPOCET | [6 empty] | 0
9 | K | 713410863 | Odstranění izolace tepelné potrubí pásy nebo rohožemi s AL fólií staženými AL páskou tl přes 50 mm | m | 71 | 0 | 0 | CS ÚRS 2022 01 |  |  | základní | 0.2 | 14.2 | 0 | 0 | 0.00763 | 0.54173 | 16 | K | 2 |  |  |  | ROZPOCET | 0 | 0 | 0 | 0 | 0 | 1 | 0 | 16 | 161938167
| Online PSC |  | https://podminky.urs.cz/item/CS_URS_2022_01/713410863 | [15 empty] | Online PSC | 2
| VV |  | Viz. výkres: D1.06.4a-01, D1.06.4a-04 | [15 empty] | VV | 2 | 1 | True | 0 | ROZPOCET
| VV |  | 71 |  | 71 | [13 empty] | VV | 2 | 2 | True | 1 | ROZPOCET
10 | K | 713463314 | Montáž izolace tepelné potrubí potrubními pouzdry s Al fólií s přesahem Al páskou 1x D přes 150 mm | m | 71 | 0 | 0 | CS ÚRS 2022 01 |  |  | základní | 0.128 | 9.088 | 0.00035 | 0.02485 | 0 | 0 | 16 | K | 2 |  |  |  | ROZPOCET | 0 | 0 | 0 | 0 | 0 | 1 | 0 | 16 | 349233358
| Online PSC |  | https://podminky.urs.cz/item/CS_URS_2022_01/713463314 | [15 empty] | Online PSC | 2
| VV |  | Viz. výkres: D1.06.4a-01, D1.06.4a-04 | [15 empty] | VV | 2 | 1 | True | 0 | ROZPOCET
| VV |  | 71 |  | 71 | [13 empty] | VV | 2 | 2 | True | 1 | ROZPOCET
11 | M | 631546R10219 | pouzdro potrubní izolační z minerální vlny s Al fólií, d/tl 219/100 mm | m | 71 | 0 | 0 |  |  |  | základní | 0 | 0 | 0.005 | 0.355 | 0 | 0 | 32 | M | 2 |  |  |  | ROZPOCET | 0 | 0 | 0 | 0 | 0 | 1 | 0 | 16 | 1841177732
| VV |  | Viz. výkres: D1.06.4a-01, D1.06.4a-04 | [15 empty] | VV | 2 | 1 | True | 0 | ROZPOCET
| VV |  | 71 |  | 71 | [13 empty] | VV | 2 | 2 | True | 1 | ROZPOCET
12 | K | 998713101 | Přesun hmot tonážní pro izolace tepelné v objektech v do 6 m | t | 0.38 | 0 | 0 | CS ÚRS 2022 01 |  |  | základní | 1.74 | 0.6612 | 0 | 0 | 0 | 0 | 16 | K | 2 |  |  |  | ROZPOCET | 0 | 0 | 0 | 0 | 0 | 1 | 0 | 16 | 1903875592
| Online PSC |  | https://podminky.urs.cz/item/CS_URS_2022_01/998713101 | [15 empty] | Online PSC | 2
| D | Z | Zámečnické výrobky |  |  |  | 0 | [5 empty] | 0 |  | 0.032 |  | 0 | 1 | D | 1 |  |  |  | ROZPOCET | [6 empty] | 0
13 | K | 767-Z01 | Montáž kovových stavebních doplňkových konstrukcí | kg | 32 | 0 | 0 |  |  |  | základní | 0 | 0 | 0 | 0 | 0 | 0 | 4 | K | 2 |  |  |  | ROZPOCET | 0 | 0 | 0 | 0 | 0 | 1 | 0 | 4 | 646038186
| VV |  | Viz. výkres: D1.06.4a-01, D1.06.4a-04 | [15 empty] | VV | 2 | 1 | True | 0 | ROZPOCET
| VV |  | 32 |  | 32 | [13 empty] | VV | 2 | 2 | True | 1 | ROZPOCET
14 | M | 767-Z517 | Jednoduchý závěs na potrubí vytápění DN200, sestava | kus | 16 | 0 | 0 |  |  |  | základní | 0 | 0 | 0.002 | 0.032 | 0 | 0 | 8 | M | 2 |  |  |  | ROZPOCET | 0 | 0 | 0 | 0 | 0 | 1 | 0 | 4 | 558845736
| VV |  | Viz. výkres: D1.06.4a-01, D1.06.4a-04 | [15 empty] | VV | 2 | 1 | True | 0 | ROZPOCET
| VV |  | 16 |  | 16 | [13 empty] | VV | 2 | 2 | True | 1 | ROZPOCET
| D | HZS | HZS |  |  |  | 0 | [5 empty] | 0 |  | 0 |  | 0 | 4 | D | 1 |  |  |  | ROZPOCET | [6 empty] | 0
15 | K | 799-M04 | Napouštění a odvzdušnění soustavy | hod | 24 | 0 | 0 |  |  |  | základní | 0 | 0 | 0 | 0 | 0 | 0 | 4 | K | 2 |  |  |  | ROZPOCET | 0 | 0 | 0 | 0 | 0 | 1 | 0 | 4 | 1108306638
| VV |  | Viz. výkres: D1.06.4a-01, D1.06.4a-04 | [15 empty] | VV | 2 | 1 | True | 0 | ROZPOCET
| VV |  | 24 |  | 24 | [13 empty] | VV | 2 | 2 | True | 1 | ROZPOCET
16 | K | 799-M05 | Topná zkouška | hod | 48 | 0 | 0 |  |  |  | základní | 0 | 0 | 0 | 0 | 0 | 0 | 4 | K | 2 |  |  |  | ROZPOCET | 0 | 0 | 0 | 0 | 0 | 1 | 0 | 4 | 433488652
| VV |  | Viz. výkres: D1.06.4a-01, D1.06.4a-04 | [15 empty] | VV | 2 | 1 | True | 0 | ROZPOCET
| VV |  | 48 |  | 48 | [13 empty] | VV | 2 | 2 | True | 1 | ROZPOCET
17 | K | 799-M08 | Vypuštění části topného systému | hod | 12 | 0 | 0 |  |  |  | základní | 0 | 0 | 0 | 0 | 0 | 0 | 4 | K | 2 |  |  |  | ROZPOCET | 0 | 0 | 0 | 0 | 0 | 1 | 0 | 4 | -1945163312
| VV |  | Viz. výkres: D1.06.4a-01, D1.06.4a-04 | [15 empty] | VV | 2 | 1 | True | 0 | ROZPOCET
| VV |  | 12 |  | 12 | [13 empty] | VV | 2 | 2 | True | 1 | ROZPOCET

## D1_06_4d - Měření a regulace
[9 empty] | >> skryté sloupce << | [9 empty] | {7e5b2bcc-0c24-4c4c-baeb-a77dd8d8440f}
2
| KRYCÍ LIST SOUPISU PRACÍ | [8 empty] | v --- níže se nacházejí doplnkové a pomocné údaje k sestavám --- v | [8 empty] | False
Stavba:
NPK a.s., Pardubická nemocnice, Výstavba pavilonu CUP s centralizací akutních provozů - Podzemní chodba
Objekt:
D1_06 - Rampa a opěrná zeď 2
Soupis:
D1_06_4d - Měření a regulace
| KSO: |  |  |  |  | CC-CZ:
| Místo: |  | Pardubice |  |  | Datum: | 2022-04-06
| Zadavatel: |  |  |  |  | IČ:
|  | Pardubický kraj |  |  |  | DIČ:
| Zhotovitel: |  |  |  |  | IČ:
DIČ:
| Projektant: |  |  |  |  | IČ:
|  | Penta Projekt s.r.o., Mrštíkova 12, Jihlava |  |  |  | DIČ:
| Zpracovatel: |  |  |  |  | IČ:
|  | Milan Turek |  |  |  | DIČ:
Poznámka:
| Cena bez DPH | [5 empty] | 0
|  |  | Základ daně |  |  | Sazba daně | Výše daně
| DPH | základní | 0 |  |  | 21% | 0
|  | snížená | 0 |  |  | 15% | 0
|  | zákl. přenesená | 0 |  |  | 21% | 0
|  | sníž. přenesená | 0 |  |  | 15% | 0
|  | nulová | 0 |  |  | 0% | 0
| Cena s DPH |  |  | v | CZK |  | 0
| Projektant |  |  | Zpracovatel
| Datum a podpis: |  | Razítko | Datum a podpis: |  |  | Razítko
| Objednavatel |  |  | Zhotovitel
| Datum a podpis: |  | Razítko | Datum a podpis: |  |  | Razítko
REKAPITULACE ČLENĚNÍ SOUPISU PRACÍ
Stavba:
NPK a.s., Pardubická nemocnice, Výstavba pavilonu CUP s centralizací akutních provozů - Podzemní chodba
Objekt:
D1_06 - Rampa a opěrná zeď 2
Soupis:
D1_06_4d - Měření a regulace
Místo: |  |  | Pardubice |  |  | Datum: | 2022-04-06
Zadavatel: |  |  | Pardubický kraj |  |  | Projektant: | Penta Projekt s.r.o., Mrštíkova 12, Jihlava
Zhotovitel: | [5 empty] | Zpracovatel: | Milan Turek
Kód dílu - Popis | [6 empty] | Cena celkem [CZK]
Náklady ze soupisu prací | [6 empty] | 0 | [12 empty] | -1
| D1 - Kabely | [5 empty] | 0
| D2 - Elektroinstalační materiál | [5 empty] | 0
| D3 - Služby | [5 empty] | 0
SOUPIS PRACÍ
Stavba:
NPK a.s., Pardubická nemocnice, Výstavba pavilonu CUP s centralizací akutních provozů - Podzemní chodba
Objekt:
D1_06 - Rampa a opěrná zeď 2
Soupis:
D1_06_4d - Měření a regulace
Místo: |  |  | Pardubice |  |  | Datum: | 2022-04-06
Zadavatel: |  |  | Pardubický kraj |  |  | Projektant: | Penta Projekt s.r.o., Mrštíkova 12, Jihlava
Zhotovitel: | [5 empty] | Zpracovatel: | Milan Turek
PČ | Typ | Kód | Popis | MJ | Množství | J.cena [CZK] | Cena celkem [CZK] | Cenová soustava |  |  | DPH | J. Nh [h] | Nh celkem [h] | J. hmotnost [t] | Hmotnost celkem [t] | J. suť [t] | Suť Celkem [t]
Náklady soupisu celkem | [6 empty] | 0 | [5 empty] | 0 |  | 0 |  | 0 |  | D | -1 | [7 empty] | 0
| D | D1 | Kabely |  |  |  | 0 | [5 empty] | 0 |  | 0 |  | 0 | 1 | D | 0 | ROZPOCET | [6 empty] | 0
1 | K | Pol34 | Komunikační kabel stíněný 3x4x0,8, určení do země nebo kabelových kanálů a trubek, určený pro komunikaci RS 485. | m | 430 | 0 | 0 |  |  |  | základní | 0 | 0 | 0 | 0 | 0 | 0 | 4 | K | 1 | ROZPOCET | 0 | 0 | 0 | 0 | 0 | 1 | 0 | 4 | 2
2 | K | Pol35 | Demontáž kabeláže ve stávajícím kabelovém kanále | m | 300 | 0 | 0 |  |  |  | základní | 0 | 0 | 0 | 0 | 0 | 0 | 4 | K | 1 | ROZPOCET | 0 | 0 | 0 | 0 | 0 | 1 | 0 | 4 | 4
3 | K | Pol36 | Propojovací vodič zeleno/žlutý CY 6. Dodávka a montáž do provozuschopného stavu. | m | 30 | 0 | 0 |  |  |  | základní | 0 | 0 | 0 | 0 | 0 | 0 | 4 | K | 1 | ROZPOCET | 0 | 0 | 0 | 0 | 0 | 1 | 0 | 4 | 6
| D | D2 | Elektroinstalační materiál |  |  |  | 0 | [5 empty] | 0 |  | 0 |  | 0 | 1 | D | 0 | ROZPOCET | [6 empty] | 0
4 | K | Pol37 | Demontáže stávajícího kabelového vedení v kabelovém kanále | m | 50 | 0 | 0 |  |  |  | základní | 0 | 0 | 0 | 0 | 0 | 0 | 4 | K | 1 | ROZPOCET | 0 | 0 | 0 | 0 | 0 | 1 | 0 | 4 | 8
5 | K | Pol38 | Kabelový žlab kovový, pozinkovaný, včetně tvarových dílů vík, podpěr a montážního příslušenství ! | m | 80 | 0 | 0 |  |  |  | základní | 0 | 0 | 0 | 0 | 0 | 0 | 4 | K | 1 | ROZPOCET | 0 | 0 | 0 | 0 | 0 | 1 | 0 | 4 | 10
6 | K | Pol39 | El.inst. krabice pro nasvorkování stávajícího komunikačního kabelu, včetně svorek. krytí min. IP44. Dodávka a montáž do provozuschopného stavu. | ks | 10 | 0 | 0 |  |  |  | základní | 0 | 0 | 0 | 0 | 0 | 0 | 4 | K | 1 | ROZPOCET | 0 | 0 | 0 | 0 | 0 | 1 | 0 | 4 | 12
| D | D3 | Služby |  |  |  | 0 | [5 empty] | 0 |  | 0 |  | 0 | 1 | D | 0 | ROZPOCET | [6 empty] | 0
7 | K | Pol40 | Dohledání účelu stávajících překládaných komunikačních kabelů za asistence pověřeného pracovníka nemocnice, včetně určení míst zakončení. | kpl | 1 | 0 | 0 |  |  |  | základní | 0 | 0 | 0 | 0 | 0 | 0 | 4 | K | 1 | ROZPOCET | 0 | 0 | 0 | 0 | 0 | 1 | 0 | 4 | 14
8 | K | Pol41 | Odpojení a následného znovuzapojení konce stávajícího komunikačního kabelu. | ks | 10 | 0 | 0 |  |  |  | základní | 0 | 0 | 0 | 0 | 0 | 0 | 4 | K | 1 | ROZPOCET | 0 | 0 | 0 | 0 | 0 | 1 | 0 | 4 | 16
9 | K | Pol42 | Výchozí revize elektrických zařízení | kpl | 1 | 0 | 0 |  |  |  | základní | 0 | 0 | 0 | 0 | 0 | 0 | 4 | K | 1 | ROZPOCET | 0 | 0 | 0 | 0 | 0 | 1 | 0 | 4 | 18
10 | K | Pol43 | Funkční zkoušky, uvedení do provozu | kpl | 1 | 0 | 0 |  |  |  | základní | 0 | 0 | 0 | 0 | 0 | 0 | 4 | K | 1 | ROZPOCET | 0 | 0 | 0 | 0 | 0 | 1 | 0 | 4 | 20
11 | K | Pol44 | Likvidace demontovaného odpadu | kpl | 1 | 0 | 0 |  |  |  | základní | 0 | 0 | 0 | 0 | 0 | 0 | 4 | K | 1 | ROZPOCET | 0 | 0 | 0 | 0 | 0 | 1 | 0 | 4 | 22

## D1_01_4e - Zdravotně tech...
[9 empty] | >> skryté sloupce << | [9 empty] | {7ee41231-0793-4a92-ac25-c1fa3452a4ae}
2
| KRYCÍ LIST SOUPISU PRACÍ | [8 empty] | v --- níže se nacházejí doplnkové a pomocné údaje k sestavám --- v | [8 empty] | False
Stavba:
NPK a.s., Pardubická nemocnice, Výstavba pavilonu CUP s centralizací akutních provozů - Podzemní chodba
Objekt:
D1_06 - Rampa a opěrná zeď 2
Soupis:
D1_01_4e - Zdravotně technické instalace
| KSO: |  |  |  |  | CC-CZ:
| Místo: |  | Pardubice |  |  | Datum: | 2022-04-06
| Zadavatel: |  |  |  |  | IČ:
|  | Pardubický kraj |  |  |  | DIČ:
| Zhotovitel: |  |  |  |  | IČ:
DIČ:
| Projektant: |  |  |  |  | IČ:
|  | Penta Projekt s.r.o., Mrštíkova 12, Jihlava |  |  |  | DIČ:
| Zpracovatel: |  |  |  |  | IČ:
|  | Ing. Brožová |  |  |  | DIČ:
Poznámka:
| Cena bez DPH | [5 empty] | 0
|  |  | Základ daně |  |  | Sazba daně | Výše daně
| DPH | základní | 0 |  |  | 21% | 0
|  | snížená | 0 |  |  | 15% | 0
|  | zákl. přenesená | 0 |  |  | 21% | 0
|  | sníž. přenesená | 0 |  |  | 15% | 0
|  | nulová | 0 |  |  | 0% | 0
| Cena s DPH |  |  | v | CZK |  | 0
| Projektant |  |  | Zpracovatel
| Datum a podpis: |  | Razítko | Datum a podpis: |  |  | Razítko
| Objednavatel |  |  | Zhotovitel
| Datum a podpis: |  | Razítko | Datum a podpis: |  |  | Razítko
REKAPITULACE ČLENĚNÍ SOUPISU PRACÍ
Stavba:
NPK a.s., Pardubická nemocnice, Výstavba pavilonu CUP s centralizací akutních provozů - Podzemní chodba
Objekt:
D1_06 - Rampa a opěrná zeď 2
Soupis:
D1_01_4e - Zdravotně technické instalace
Místo: |  |  | Pardubice |  |  | Datum: | 2022-04-06
Zadavatel: |  |  | Pardubický kraj |  |  | Projektant: | Penta Projekt s.r.o., Mrštíkova 12, Jihlava
Zhotovitel: | [5 empty] | Zpracovatel: | Ing. Brožová
Kód dílu - Popis | [6 empty] | Cena celkem [CZK]
Náklady ze soupisu prací | [6 empty] | 0 | [12 empty] | -1
| HSV - Práce a dodávky HSV | [5 empty] | 0
| 8 - Trubní vedení | [5 empty] | 0
| PSV - Práce a dodávky PSV | [5 empty] | 0
| 713 - Izolace tepelné | [5 empty] | 0
| HZS - Hodinové zúčtovací sazby | [5 empty] | 0
SOUPIS PRACÍ
Stavba:
NPK a.s., Pardubická nemocnice, Výstavba pavilonu CUP s centralizací akutních provozů - Podzemní chodba
Objekt:
D1_06 - Rampa a opěrná zeď 2
Soupis:
D1_01_4e - Zdravotně technické instalace
Místo: |  |  | Pardubice |  |  | Datum: | 2022-04-06
Zadavatel: |  |  | Pardubický kraj |  |  | Projektant: | Penta Projekt s.r.o., Mrštíkova 12, Jihlava
Zhotovitel: | [5 empty] | Zpracovatel: | Ing. Brožová
PČ | Typ | Kód | Popis | MJ | Množství | J.cena [CZK] | Cena celkem [CZK] | Cenová soustava |  |  | DPH | J. Nh [h] | Nh celkem [h] | J. hmotnost [t] | Hmotnost celkem [t] | J. suť [t] | Suť Celkem [t]
Náklady soupisu celkem | [6 empty] | 0 | [5 empty] | 218.934 |  | 4.801 |  | 1.2425 |  | D | -1 | [10 empty] | 0
| D | HSV | Práce a dodávky HSV |  |  |  | 0 | [5 empty] | 142.746 |  | 4.3571 |  | 1.2425 | 1 | D | 0 |  |  |  | ROZPOCET | [6 empty] | 0
| D | 8 | Trubní vedení |  |  |  | 0 | [5 empty] | 142.746 |  | 4.3571 |  | 1.2425 | 1 | D | 1 |  |  |  | ROZPOCET | [6 empty] | 0
1 | K | 722130805r | Demontáž potrubí plastového svař polyf do D 90, vč. tepelné izolace | m | 32 | 0 | 0 |  |  |  | základní | 0.297 | 9.504 | 0 | 0 | 0.01102 | 0.35264 | 16 | K | 2 |  |  |  | ROZPOCET | 0 | 0 | 0 | 0 | 0 | 1 | 0 | 16 | 1573107210
| VV |  | 21+11 |  | 32 | [13 empty] | VV | 2 | 2 | True | 0 | ROZPOCET
2 | K | 722130806r | Demontáž potrubí plastového svař polyf do D 110, vč. tepelné izolace | m | 32 | 0 | 0 |  |  |  | základní | 0.297 | 9.504 | 0 | 0 | 0.01102 | 0.35264 | 16 | K | 2 |  |  |  | ROZPOCET | 0 | 0 | 0 | 0 | 0 | 1 | 0 | 16 | 1109328627
| VV |  | 21+11 |  | 32 | [13 empty] | VV | 2 | 2 | True | 0 | ROZPOCET
3 | K | 722130808r | Demontáž potrubí PE potrubí do D 160, vč. tepelné izolace | m | 42 | 0 | 0 |  |  |  | základní | 0.297 | 12.474 | 0 | 0 | 0.01102 | 0.46284 | 16 | K | 2 |  |  |  | ROZPOCET | 0 | 0 | 0 | 0 | 0 | 1 | 0 | 16 | -456495125
| VV |  | 21+11+10 |  | 42 | [13 empty] | VV | 2 | 2 | True | 0 | ROZPOCET
4 | K | 722173989r | Potrubí plastové spoj elektrotvarovka D do 90 mm | kus | 6 | 0 | 0 |  |  |  | základní | 0.26 | 1.56 | 0 | 0 | 0 | 0 | 16 | K | 2 |  |  |  | ROZPOCET | 0 | 0 | 0 | 0 | 0 | 1 | 0 | 16 | -2109034222
| VV |  | 2+2+2 |  | 6 | [13 empty] | VV | 2 | 2 | True | 0 | ROZPOCET
5 | K | 722173990r | Potrubí plastové spoj elektrotvarovka D do 110 mm | kus | 6 | 0 | 0 |  |  |  | základní | 0.29 | 1.74 | 0 | 0 | 0 | 0 | 16 | K | 2 |  |  |  | ROZPOCET | 0 | 0 | 0 | 0 | 0 | 1 | 0 | 16 | -1561574434
| VV |  | 2+2+2 |  | 6 | [13 empty] | VV | 2 | 2 | True | 0 | ROZPOCET
6 | K | 722173991r | Elektrospojka D 160 mm, vč.mont | kus | 23 | 0 | 0 |  |  |  | základní | 0.29 | 6.67 | 0 | 0 | 0 | 0 | 16 | K | 2 |  |  |  | ROZPOCET | 0 | 0 | 0 | 0 | 0 | 1 | 0 | 16 | 357376206
| VV |  | 23 |  | 23 | [13 empty] | VV | 2 | 2 | True | 0 | ROZPOCET
7 | K | 722173994r | Potrubí plastové T kus D 90 mm, vč.mont | kus | 1 | 0 | 0 |  |  |  | základní | 0.29 | 0.29 | 0 | 0 | 0 | 0 | 16 | K | 2 |  |  |  | ROZPOCET | 0 | 0 | 0 | 0 | 0 | 1 | 0 | 16 | 336436600
| VV |  | 1 |  | 1 | [13 empty] | VV | 2 | 2 | True | 0 | ROZPOCET
8 | K | 722173995r | Potrubí plastové T kus D 110 mm, vč.mont | kus | 1 | 0 | 0 |  |  |  | základní | 0.29 | 0.29 | 0 | 0 | 0 | 0 | 16 | K | 2 |  |  |  | ROZPOCET | 0 | 0 | 0 | 0 | 0 | 1 | 0 | 16 | 465957004
| VV |  | 1 |  | 1 | [13 empty] | VV | 2 | 2 | True | 0 | ROZPOCET
9 | K | 722174029r.1 | Potrubí vodovodní plastové PP RTC S2,5 svar polyfuze D 90 x 10,1, vč.mont. | m | 38 | 0 | 0 |  |  |  | základní | 0.576 | 21.888 | 0.02292 | 0.87096 | 0 | 0 | 16 | K | 2 |  |  |  | ROZPOCET | 0 | 0 | 0 | 0 | 0 | 1 | 0 | 16 | 1937460664
| VV |  | 21+12 |  | 33 | [13 empty] | VV | 2 | 2 | True | 0 | ROZPOCET
| VV |  | "mn"5 |  | 5 | [13 empty] | VV | 2 | 2 | True | 0 | ROZPOCET
10 | K | 722174038r | Potrubí vodovodní plastové PP RTC S2,5 svar polyfuze D 110 x 12,3, vč.mont. | m | 38 | 0 | 0 |  |  |  | základní | 0.576 | 21.888 | 0.02292 | 0.87096 | 0 | 0 | 16 | K | 2 |  |  |  | ROZPOCET | 0 | 0 | 0 | 0 | 0 | 1 | 0 | 16 | 897622381
| VV |  | 21+12 |  | 33 | [13 empty] | VV | 2 | 2 | True | 0 | ROZPOCET
| VV |  | "mn"5 |  | 5 | [13 empty] | VV | 2 | 2 | True | 0 | ROZPOCET
11 | K | 722174052r | Lemový nákružek PP RTC D 90, vč.mont. | m | 6 | 0 | 0 |  |  |  | základní | 0.576 | 3.456 | 0.02292 | 0.13752 | 0 | 0 | 16 | K | 2 |  |  |  | ROZPOCET | 0 | 0 | 0 | 0 | 0 | 1 | 0 | 16 | 1619908510
| VV |  | 2+2+2 |  | 6 | [13 empty] | VV | 2 | 2 | True | 0 | ROZPOCET
12 | K | 722174053r | Lemový nákružek PP RTC D 110, vč.mont. | m | 6 | 0 | 0 |  |  |  | základní | 0.576 | 3.456 | 0.02292 | 0.13752 | 0 | 0 | 16 | K | 2 |  |  |  | ROZPOCET | 0 | 0 | 0 | 0 | 0 | 1 | 0 | 16 | 665822843
| VV |  | 2+2+2 |  | 6 | [13 empty] | VV | 2 | 2 | True | 0 | ROZPOCET
13 | K | 722174088r | Volná příruba 90/DN80, vč.mont. | m | 6 | 0 | 0 |  |  |  | základní | 0.576 | 3.456 | 0.02292 | 0.13752 | 0 | 0 | 16 | K | 2 |  |  |  | ROZPOCET | 0 | 0 | 0 | 0 | 0 | 1 | 0 | 16 | -101531642
| VV |  | 2+2+2 |  | 6 | [13 empty] | VV | 2 | 2 | True | 0 | ROZPOCET
14 | K | 722174089r | Volná příruba 110/DN100, vč.mont. | m | 6 | 0 | 0 |  |  |  | základní | 0.576 | 3.456 | 0.02292 | 0.13752 | 0 | 0 | 16 | K | 2 |  |  |  | ROZPOCET | 0 | 0 | 0 | 0 | 0 | 1 | 0 | 16 | -901761324
| VV |  | 2+2+2 |  | 6 | [13 empty] | VV | 2 | 2 | True | 0 | ROZPOCET
15 | K | 722174091r | Volná příruba 160/DN150, vč.mont. | m | 6 | 0 | 0 |  |  |  | základní | 0.576 | 3.456 | 0.02292 | 0.13752 | 0 | 0 | 16 | K | 2 |  |  |  | ROZPOCET | 0 | 0 | 0 | 0 | 0 | 1 | 0 | 16 | -54282907
| VV |  | 2+2+2 |  | 6 | [13 empty] | VV | 2 | 2 | True | 0 | ROZPOCET
16 | M | 55128704 | kompenzátor pryžový přírubový, pitná voda PN16 do 100°C DN 80 | kus | 1 | 0 | 0 | CS ÚRS 2022 01 |  |  | základní | 0 | 0 | 0.0063 | 0.0063 | 0 | 0 | 32 | M | 2 |  |  |  | ROZPOCET | 0 | 0 | 0 | 0 | 0 | 1 | 0 | 16 | -173028144
| VV |  | 1 |  | 1 | [13 empty] | VV | 2 | 2 | True | 0 | ROZPOCET
17 | M | 55128077 | klapka uzavírací mezipřírubová PN16 T 120°C disk litina DN 80 | kus | 2 | 0 | 0 | CS ÚRS 2022 01 |  |  | základní | 0 | 0 | 0.00385 | 0.0077 | 0 | 0 | 32 | M | 2 |  |  |  | ROZPOCET | 0 | 0 | 0 | 0 | 0 | 1 | 0 | 16 | 2103189081
| VV |  | 1+1 |  | 2 | [13 empty] | VV | 2 | 2 | True | 0 | ROZPOCET
18 | K | 722219104 | Montáž armatur vodovodních přírubových DN 80 ostatní typ | kus | 3 | 0 | 0 | CS ÚRS 2022 01 |  |  | základní | 1.488 | 4.464 | 0.0104 | 0.0312 | 0 | 0 | 16 | K | 2 |  |  |  | ROZPOCET | 0 | 0 | 0 | 0 | 0 | 1 | 0 | 16 | -188355622
| Online PSC |  | https://podminky.urs.cz/item/CS_URS_2022_01/722219104 | [15 empty] | Online PSC | 2
19 | M | 55128705 | kompenzátor pryžový přírubový, pitná voda PN16 do 100°C DN 100 | kus | 1 | 0 | 0 | CS ÚRS 2022 01 |  |  | základní | 0 | 0 | 0.0072 | 0.0072 | 0 | 0 | 32 | M | 2 |  |  |  | ROZPOCET | 0 | 0 | 0 | 0 | 0 | 1 | 0 | 16 | -1261052461
| VV |  | 1 |  | 1 | [13 empty] | VV | 2 | 2 | True | 0 | ROZPOCET
20 | M | 55128078 | klapka uzavírací mezipřírubová PN16 T 120°C disk litina DN 100 | kus | 2 | 0 | 0 | CS ÚRS 2022 01 |  |  | základní | 0 | 0 | 0.00475 | 0.0095 | 0 | 0 | 32 | M | 2 |  |  |  | ROZPOCET | 0 | 0 | 0 | 0 | 0 | 1 | 0 | 16 | -1260835202
| VV |  | 1+1 |  | 2 | [13 empty] | VV | 2 | 2 | True | 0 | ROZPOCET
21 | K | 722219105 | Montáž armatur vodovodních přírubových DN 100 ostatní typ | kus | 3 | 0 | 0 | CS ÚRS 2022 01 |  |  | základní | 2.388 | 7.164 | 0.01393 | 0.04179 | 0 | 0 | 16 | K | 2 |  |  |  | ROZPOCET | 0 | 0 | 0 | 0 | 0 | 1 | 0 | 16 | -1327925737
| Online PSC |  | https://podminky.urs.cz/item/CS_URS_2022_01/722219105 | [15 empty] | Online PSC | 2
22 | M | 55128080 | klapka uzavírací mezipřírubová PN16 T 120°C disk litina DN 150 | kus | 2 | 0 | 0 | CS ÚRS 2022 01 |  |  | základní | 0 | 0 | 0.0085 | 0.017 | 0 | 0 | 32 | M | 2 |  |  |  | ROZPOCET | 0 | 0 | 0 | 0 | 0 | 1 | 0 | 16 | 1971720427
| VV |  | 2 |  | 2 | [13 empty] | VV | 2 | 2 | True | 0 | ROZPOCET
| VV |  | D1_01_4e-04 | [15 empty] | VV | 2 | 1 | True | 0 | ROZPOCET
23 | K | 722219107 | Montáž armatur vodovodních přírubových DN 150 ostatní typ | kus | 2 | 0 | 0 | CS ÚRS 2022 01 |  |  | základní | 3.131 | 6.262 | 0.02122 | 0.04244 | 0 | 0 | 16 | K | 2 |  |  |  | ROZPOCET | 0 | 0 | 0 | 0 | 0 | 1 | 0 | 16 | 95566600
| Online PSC |  | https://podminky.urs.cz/item/CS_URS_2022_01/722219107 | [15 empty] | Online PSC | 2
24 | K | 857241192 | Příplatek za práci ve štole při montáži litinových tvarovek jednoosých hrdlových DN 80 až 250 | kus | 6 | 0 | 0 | CS ÚRS 2022 01 |  |  | základní | -0.004 | -0.024 | 0 | 0 | 0 | 0 | 4 | K | 2 |  |  |  | ROZPOCET | 0 | 0 | 0 | 0 | 0 | 1 | 0 | 4 | -661486475
| Online PSC |  | https://podminky.urs.cz/item/CS_URS_2022_01/857241192 | [15 empty] | Online PSC | 2
| VV |  | (1+1+1)*2 |  | 6 | [13 empty] | VV | 2 | 2 | True | 0 | ROZPOCET
25 | M | 55253020r | Spojka SYNOFLEX hrdlo-příruba(155-192) | m | 4 | 0 | 0 |  |  |  | základní | 0 | 0 | 0.378 | 1.512 | 0 | 0 | 8 | M | 2 |  |  |  | ROZPOCET | 0 | 0 | 0 | 0 | 0 | 1 | 0 | 4 | 1057975816
| VV |  | 2+2 |  | 4 | [13 empty] | VV | 2 | 2 | True | 0 | ROZPOCET
26 | K | 857311131 | Montáž litinových tvarovek jednoosých hrdlových otevřený výkop s integrovaným těsněním DN 150 | kus | 4 | 0 | 0 | CS ÚRS 2022 01 |  |  | základní | 1.981 | 7.924 | 0 | 0 | 0.0186 | 0.0744 | 4 | K | 2 |  |  |  | ROZPOCET | 0 | 0 | 0 | 0 | 0 | 1 | 0 | 4 | -1085558503
| Online PSC |  | https://podminky.urs.cz/item/CS_URS_2022_01/857311131 | [15 empty] | Online PSC | 2
27 | K | 871000r | Výřez na potrubí PE 160 | m | 2 | 0 | 0 |  |  |  | základní | 0.025 | 0.05 | 9e-05 | 0.00018 | 0 | 0 | 4 | K | 2 |  |  |  | ROZPOCET | 0 | 0 | 0 | 0 | 0 | 1 | 0 | 4 | -192239367
| VV |  | 2 |  | 2 | [13 empty] | VV | 2 | 2 | True | 0 | ROZPOCET
28 | K | 871089r | Výřez na potrubí PPr 110 | m | 2 | 0 | 0 |  |  |  | základní | 0.025 | 0.05 | 9e-05 | 0.00018 | 0 | 0 | 4 | K | 2 |  |  |  | ROZPOCET | 0 | 0 | 0 | 0 | 0 | 1 | 0 | 4 | 2068887394
| VV |  | 2 |  | 2 | [13 empty] | VV | 2 | 2 | True | 0 | ROZPOCET
29 | K | 871093r | Výřez na potrubí PPr 90 | m | 2 | 0 | 0 |  |  |  | základní | 0.025 | 0.05 | 9e-05 | 0.00018 | 0 | 0 | 4 | K | 2 |  |  |  | ROZPOCET | 0 | 0 | 0 | 0 | 0 | 1 | 0 | 4 | 1055972696
| VV |  | 2 |  | 2 | [13 empty] | VV | 2 | 2 | True | 0 | ROZPOCET
30 | K | 871321141 | Montáž potrubí z PE100 SDR 11 otevřený výkop svařovaných na tupo D 160 x 14,6 mm | m | 38 | 0 | 0 | CS ÚRS 2022 01 |  |  | základní | 0.361 | 13.718 | 0 | 0 | 0 | 0 | 4 | K | 2 |  |  |  | ROZPOCET | 0 | 0 | 0 | 0 | 0 | 1 | 0 | 4 | 1439595000
| Online PSC |  | https://podminky.urs.cz/item/CS_URS_2022_01/871321141 | [15 empty] | Online PSC | 2
31 | M | 28613118 | trubka vodovodní PE100 PN 16 SDR11 160x14,6mm | m | 38 | 0 | 0 | CS ÚRS 2022 01 |  |  | základní | 0 | 0 | 0.00663 | 0.25194 | 0 | 0 | 8 | M | 2 |  |  |  | ROZPOCET | 0 | 0 | 0 | 0 | 0 | 1 | 0 | 4 | 1526128148
| VV |  | 21+12 |  | 33 | [13 empty] | VV | 2 | 2 | True | 0 | ROZPOCET
| VV |  | "pr"5 |  | 5 | [13 empty] | VV | 2 | 2 | True | 0 | ROZPOCET
| D | PSV | Práce a dodávky PSV |  |  |  | 0 | [5 empty] | 16.188 |  | 0.44384 |  | 0 | 2 | D | 0 |  |  |  | ROZPOCET | [6 empty] | 0
| D | 713 | Izolace tepelné |  |  |  | 0 | [5 empty] | 16.188 |  | 0.44384 |  | 0 | 2 | D | 1 |  |  |  | ROZPOCET | [6 empty] | 0
32 | M | 63154033 | pouzdro izolační potrubní z minerální vlny s Al fólií max. 250/100°C 89/60mm | m | 38 | 0 | 0 | CS ÚRS 2022 01 |  |  | základní | 0 | 0 | 0.00175 | 0.0665 | 0 | 0 | 32 | M | 2 |  |  |  | ROZPOCET | 0 | 0 | 0 | 0 | 0 | 1 | 0 | 16 | -779225777
| VV |  | 21+12 |  | 33 | [13 empty] | VV | 2 | 2 | True | 0 | ROZPOCET
| VV |  | "pr"5 |  | 5 | [13 empty] | VV | 2 | 2 | True | 0 | ROZPOCET
33 | K | 713463212 | Montáž izolace tepelné potrubí potrubními pouzdry s Al fólií staženými Al páskou 1x D přes 50 do 100 mm | m | 38 | 0 | 0 | CS ÚRS 2022 01 |  |  | základní | 0.136 | 5.168 | 0.00027 | 0.01026 | 0 | 0 | 16 | K | 2 |  |  |  | ROZPOCET | 0 | 0 | 0 | 0 | 0 | 1 | 0 | 16 | 192492731
| Online PSC |  | https://podminky.urs.cz/item/CS_URS_2022_01/713463212 | [15 empty] | Online PSC | 2
34 | M | 63154051 | pouzdro izolační potrubní z minerální vlny s Al fólií max. 250/100°C 114/80mm | m | 38 | 0 | 0 | CS ÚRS 2022 01 |  |  | základní | 0 | 0 | 0.0039 | 0.1482 | 0 | 0 | 32 | M | 2 |  |  |  | ROZPOCET | 0 | 0 | 0 | 0 | 0 | 1 | 0 | 16 | -367164379
| VV |  | 21+12 |  | 33 | [13 empty] | VV | 2 | 2 | True | 0 | ROZPOCET
| VV |  | "pr"5 |  | 5 | [13 empty] | VV | 2 | 2 | True | 0 | ROZPOCET
35 | K | 713463213 | Montáž izolace tepelné potrubí potrubními pouzdry s Al fólií staženými Al páskou 1x D přes 100 do 150 mm | m | 38 | 0 | 0 | CS ÚRS 2022 01 |  |  | základní | 0.142 | 5.396 | 0.00041 | 0.01558 | 0 | 0 | 16 | K | 2 |  |  |  | ROZPOCET | 0 | 0 | 0 | 0 | 0 | 1 | 0 | 16 | 1650056577
| Online PSC |  | https://podminky.urs.cz/item/CS_URS_2022_01/713463213 | [15 empty] | Online PSC | 2
36 | M | 63143206 | pouzdro izolační potrubní z minerální vlny s Al fólií max. 600/100°C 159/40mm | m | 38 | 0 | 0 | CS ÚRS 2022 01 |  |  | základní | 0 | 0 | 0.0049 | 0.1862 | 0 | 0 | 32 | M | 2 |  |  |  | ROZPOCET | 0 | 0 | 0 | 0 | 0 | 1 | 0 | 16 | 1860530097
| VV |  | 21+12 |  | 33 | [13 empty] | VV | 2 | 2 | True | 0 | ROZPOCET
| VV |  | "pr"5 |  | 5 | [13 empty] | VV | 2 | 2 | True | 0 | ROZPOCET
37 | K | 713463214 | Montáž izolace tepelné potrubí potrubními pouzdry s Al fólií staženými Al páskou 1x D přes 150 mm | m | 38 | 0 | 0 | CS ÚRS 2022 01 |  |  | základní | 0.148 | 5.624 | 0.00045 | 0.0171 | 0 | 0 | 16 | K | 2 |  |  |  | ROZPOCET | 0 | 0 | 0 | 0 | 0 | 1 | 0 | 16 | -850161787
| Online PSC |  | https://podminky.urs.cz/item/CS_URS_2022_01/713463214 | [15 empty] | Online PSC | 2
| D | HZS | Hodinové zúčtovací sazby |  |  |  | 0 | [5 empty] | 60 |  | 0 |  | 0 | 4 | D | 0 |  |  |  | ROZPOCET | [6 empty] | 0
38 | K | HZS4126r | koordinace rozvodů s ostatními profesemi | hod | 32 | 0 | 0 |  |  |  | základní | 1 | 32 | 0 | 0 | 0 | 0 | 512 | K | 1 |  |  |  | ROZPOCET | 0 | 0 | 0 | 0 | 0 | 1 | 0 | 512 | -567056454
| VV |  | 32 |  | 32 | [13 empty] | VV | 1 | 2 | True | 0 | ROZPOCET
39 | K | HZS4159r | uvedení do provozu | hod | 18 | 0 | 0 |  |  |  | základní | 1 | 18 | 0 | 0 | 0 | 0 | 512 | K | 1 |  |  |  | ROZPOCET | 0 | 0 | 0 | 0 | 0 | 1 | 0 | 512 | 197307505
| VV |  | 18 |  | 18 | [13 empty] | VV | 1 | 2 | True | 0 | ROZPOCET
40 | K | HZS4168r | uzavření a otevření stáv.rozvodů | hod | 10 | 0 | 0 |  |  |  | základní | 1 | 10 | 0 | 0 | 0 | 0 | 512 | K | 1 |  |  |  | ROZPOCET | 0 | 0 | 0 | 0 | 0 | 1 | 0 | 512 | -1024311182
| VV |  | 10 |  | 10 | [13 empty] | VV | 1 | 2 | True | 0 | ROZPOCET

## D1_06_4g - Silnoproudá el...
[9 empty] | >> skryté sloupce << | [9 empty] | {0236387b-7643-4984-8387-434180d65250}
2
| KRYCÍ LIST SOUPISU PRACÍ | [8 empty] | v --- níže se nacházejí doplnkové a pomocné údaje k sestavám --- v | [8 empty] | False
Stavba:
NPK a.s., Pardubická nemocnice, Výstavba pavilonu CUP s centralizací akutních provozů - Podzemní chodba
Objekt:
D1_06 - Rampa a opěrná zeď 2
Soupis:
D1_06_4g - Silnoproudá elektrotechnika
| KSO: |  |  |  |  | CC-CZ:
| Místo: |  | Pardubice |  |  | Datum: | 2022-04-06
| Zadavatel: |  |  |  |  | IČ:
|  | Pardubický kraj |  |  |  | DIČ:
| Zhotovitel: |  |  |  |  | IČ:
DIČ:
| Projektant: |  |  |  |  | IČ:
|  | Penta Projekt s.r.o., Mrštíkova 12, Jihlava |  |  |  | DIČ:
| Zpracovatel: |  |  |  |  | IČ:
|  | Ing. Kremláček |  |  |  | DIČ:
Poznámka:
| Cena bez DPH | [5 empty] | 0
|  |  | Základ daně |  |  | Sazba daně | Výše daně
| DPH | základní | 0 |  |  | 21% | 0
|  | snížená | 0 |  |  | 15% | 0
|  | zákl. přenesená | 0 |  |  | 21% | 0
|  | sníž. přenesená | 0 |  |  | 15% | 0
|  | nulová | 0 |  |  | 0% | 0
| Cena s DPH |  |  | v | CZK |  | 0
| Projektant |  |  | Zpracovatel
| Datum a podpis: |  | Razítko | Datum a podpis: |  |  | Razítko
| Objednavatel |  |  | Zhotovitel
| Datum a podpis: |  | Razítko | Datum a podpis: |  |  | Razítko
REKAPITULACE ČLENĚNÍ SOUPISU PRACÍ
Stavba:
NPK a.s., Pardubická nemocnice, Výstavba pavilonu CUP s centralizací akutních provozů - Podzemní chodba
Objekt:
D1_06 - Rampa a opěrná zeď 2
Soupis:
D1_06_4g - Silnoproudá elektrotechnika
Místo: |  |  | Pardubice |  |  | Datum: | 2022-04-06
Zadavatel: |  |  | Pardubický kraj |  |  | Projektant: | Penta Projekt s.r.o., Mrštíkova 12, Jihlava
Zhotovitel: | [5 empty] | Zpracovatel: | Ing. Kremláček
Kód dílu - Popis | [6 empty] | Cena celkem [CZK]
Náklady ze soupisu prací | [6 empty] | 0 | [12 empty] | -1
| D1.06.4g - Silnoproudá elektrotechnika | [5 empty] | 0
| Rosv - Úprava rozvaděče osv. koridoru | [5 empty] | 0
| EM-F2 - Elektromontáže - fáze 2 | [5 empty] | 0
SOUPIS PRACÍ
Stavba:
NPK a.s., Pardubická nemocnice, Výstavba pavilonu CUP s centralizací akutních provozů - Podzemní chodba
Objekt:
D1_06 - Rampa a opěrná zeď 2
Soupis:
D1_06_4g - Silnoproudá elektrotechnika
Místo: |  |  | Pardubice |  |  | Datum: | 2022-04-06
Zadavatel: |  |  | Pardubický kraj |  |  | Projektant: | Penta Projekt s.r.o., Mrštíkova 12, Jihlava
Zhotovitel: | [5 empty] | Zpracovatel: | Ing. Kremláček
PČ | Typ | Kód | Popis | MJ | Množství | J.cena [CZK] | Cena celkem [CZK] | Cenová soustava |  |  | DPH | J. Nh [h] | Nh celkem [h] | J. hmotnost [t] | Hmotnost celkem [t] | J. suť [t] | Suť Celkem [t]
Náklady soupisu celkem | [6 empty] | 0 | [5 empty] | 61.2594 |  | 0.06266 |  | 0 |  | D | -1 | [10 empty] | 0
| D | D1.06.4g | Silnoproudá elektrotechnika |  |  |  | 0 | [5 empty] | 61.2594 |  | 0.06266 |  | 0 | 1 | D | 0 |  |  |  | ROZPOCET | [6 empty] | 0
| D | Rosv | Úprava rozvaděče osv. koridoru |  |  |  | 0 | [5 empty] | 3.319 |  | 0.00043 |  | 0 | 1 | D | 1 |  |  |  | ROZPOCET | [6 empty] | 0
29 | K | 741320101 | Montáž jističů jednopólových nn do 25 A bez krytu se zapojením vodičů | kus | 1 | 0 | 0 | CS ÚRS 2022 01 |  |  | základní | 0.19 | 0.19 | 0 | 0 | 0 | 0 | 16 | K | 2 |  |  |  | ROZPOCET | 0 | 0 | 0 | 0 | 0 | 1 | 0 | 16 | -1526530765
| Online PSC |  | https://podminky.urs.cz/item/CS_URS_2022_01/741320101 | [15 empty] | Online PSC | 2
30 | M | 35822117 | jistič 1-pólový 10 A vypínací charakteristika C vypínací schopnost 10 kA | kus | 1 | 0 | 0 | CS ÚRS 2022 01 |  |  | základní | 0 | 0 | 0.0004 | 0.0004 | 0 | 0 | 32 | M | 2 |  |  |  | ROZPOCET | 0 | 0 | 0 | 0 | 0 | 1 | 0 | 16 | 1865364526
| VV |  | 1 |  | 1 | [13 empty] | VV | 2 | 2 | True | 0 | ROZPOCET
31 | K | 741330032 | Montáž stykačů střídavých vestavných jednopólových do 25 A se zapojením vodičů | kus | 1 | 0 | 0 | CS ÚRS 2022 01 |  |  | základní | 0.313 | 0.313 | 0 | 0 | 0 | 0 | 16 | K | 2 |  |  |  | ROZPOCET | 0 | 0 | 0 | 0 | 0 | 1 | 0 | 16 | -528847644
| Online PSC |  | https://podminky.urs.cz/item/CS_URS_2022_01/741330032 | [15 empty] | Online PSC | 2
32 | M | O0236609 | Instalační stykač, Ith 20 A, Uc AC 230 V, 1x zapínací kontakt | ks | 1 | 0 | 0 |  |  |  | základní | 0 | 0 | 0 | 0 | 0 | 0 | 128 | M | 2 |  |  |  | ROZPOCET | 0 | 0 | 0 | 0 | 0 | 1 | 0 | 128 | -1891594707
| VV |  | 1 |  | 1 | [13 empty] | VV | 2 | 2 | True | 0 | ROZPOCET
33 | K | 741330632 | Montáž relé pomocné vestavné v krytu s kontakty 2P+2Z se zapojením vodičů | kus | 1 | 0 | 0 | CS ÚRS 2022 01 |  |  | základní | 0.411 | 0.411 | 0 | 0 | 0 | 0 | 16 | K | 2 |  |  |  | ROZPOCET | 0 | 0 | 0 | 0 | 0 | 1 | 0 | 16 | -62814547
| Online PSC |  | https://podminky.urs.cz/item/CS_URS_2022_01/741330632 | [15 empty] | Online PSC | 2
34 | M | H02ip0573 | Impulsní relé (dálkový přepínač), 1S , In=16 A, 230VAC/110VDC | ks | 1 | 0 | 0 |  |  |  | základní | 0 | 0 | 0 | 0 | 0 | 0 | 128 | M | 2 |  |  |  | ROZPOCET | 0 | 0 | 0 | 0 | 0 | 1 | 0 | 128 | 1493478306
| VV |  | 1 |  | 1 | [13 empty] | VV | 2 | 2 | True | 0 | ROZPOCET
35 | K | 741130001 | Ukončení vodič izolovaný do 2,5 mm2 v rozváděči nebo na přístroji | kus | 5 | 0 | 0 | CS ÚRS 2022 01 |  |  | základní | 0.051 | 0.255 | 0 | 0 | 0 | 0 | 16 | K | 2 |  |  |  | ROZPOCET | 0 | 0 | 0 | 0 | 0 | 1 | 0 | 16 | -477419988
| Online PSC |  | https://podminky.urs.cz/item/CS_URS_2022_01/741130001 | [15 empty] | Online PSC | 2
| VV |  | 5 |  | 5 | [13 empty] | VV | 2 | 2 | True | 0 | ROZPOCET
36 | K | 741231002 | Montáž svorkovnice do rozvaděčů - řadová vodič do 6 mm2 se zapojením vodičů | kus | 3 | 0 | 0 | CS ÚRS 2022 01 |  |  | základní | 0.05 | 0.15 | 0 | 0 | 0 | 0 | 16 | K | 2 |  |  |  | ROZPOCET | 0 | 0 | 0 | 0 | 0 | 1 | 0 | 16 | 523009339
| Online PSC |  | https://podminky.urs.cz/item/CS_URS_2022_01/741231002 | [15 empty] | Online PSC | 2
37 | M | 34562148 | svornice řadová šroubovací nízkého napětí a průřezem vodiče 4mm2 | kus | 3 | 0 | 0 | CS ÚRS 2022 01 |  |  | základní | 0 | 0 | 1e-05 | 3e-05 | 0 | 0 | 8 | M | 2 |  |  |  | ROZPOCET | 0 | 0 | 0 | 0 | 0 | 1 | 0 | 4 | -1519574130
| VV |  | 3 |  | 3 | [13 empty] | VV | 2 | 2 | True | 0 | ROZPOCET
38 | K | HZS2231 | Hodinová zúčtovací sazba elektrikář | hod | 2 | 0 | 0 | CS ÚRS 2022 01 |  |  | základní | 1 | 2 | 0 | 0 | 0 | 0 | 512 | K | 2 |  |  |  | ROZPOCET | 0 | 0 | 0 | 0 | 0 | 1 | 0 | 512 | -363873998
| Online PSC |  | https://podminky.urs.cz/item/CS_URS_2022_01/HZS2231 | [15 empty] | Online PSC | 2
| VV |  | 2 |  | 2 | [13 empty] | VV | 2 | 2 | True | 0 | ROZPOCET
| D | EM-F2 | Elektromontáže - fáze 2 |  |  |  | 0 | [5 empty] | 57.9404 |  | 0.06223 |  | 0 | 1 | D | 1 |  |  |  | ROZPOCET | [6 empty] | 0
59 | K | 741110511 | Montáž lišta a kanálek vkládací šířky do 60 mm s víčkem | m | 93 | 0 | 0 | CS ÚRS 2022 01 |  |  | základní | 0.191 | 17.763 | 0 | 0 | 0 | 0 | 16 | K | 2 |  |  |  | ROZPOCET | 0 | 0 | 0 | 0 | 0 | 1 | 0 | 16 | 1807146846
| Online PSC |  | https://podminky.urs.cz/item/CS_URS_2022_01/741110511 | [15 empty] | Online PSC | 2
61 | M | 34571008 | lišta elektroinstalační hranatá PVC 40x40mm | m | 93 | 0 | 0 | CS ÚRS 2022 01 |  |  | základní | 0 | 0 | 0.00039 | 0.03627 | 0 | 0 | 8 | M | 2 |  |  |  | ROZPOCET | 0 | 0 | 0 | 0 | 0 | 1 | 0 | 4 | 1042322937
| VV |  | "koridor pod PET/CT"93 |  | 93 | [13 empty] | VV | 2 | 2 | True | 0 | ROZPOCET
68 | K | 741122201 | Montáž kabel Cu plný kulatý žíla 2x1,5 až 6 mm2 uložený volně (např. CYKY) | m | 114.4 | 0 | 0 | CS ÚRS 2022 01 |  |  | základní | 0.046 | 5.2624 | 0 | 0 | 0 | 0 | 16 | K | 2 |  |  |  | ROZPOCET | 0 | 0 | 0 | 0 | 0 | 1 | 0 | 16 | 1034430140
| Online PSC |  | https://podminky.urs.cz/item/CS_URS_2022_01/741122201 | [15 empty] | Online PSC | 2
69 | M | 34111005 | kabel instalační jádro Cu plné izolace PVC plášť PVC 450/750V (CYKY) 2x1,5mm2 | m | 114.4 | 0 | 0 | CS ÚRS 2022 01 |  |  | základní | 0 | 0 | 0.0001 | 0.01144 | 0 | 0 | 32 | M | 2 |  |  |  | ROZPOCET | 0 | 0 | 0 | 0 | 0 | 1 | 0 | 16 | -64347242
| VV |  | 104*1,1 |  | 114.4 | [13 empty] | VV | 2 | 2 | True | 0 | ROZPOCET
70 | K | 741122211 | Montáž kabel Cu plný kulatý žíla 3x1,5 až 6 mm2 uložený volně (např. CYKY) | m | 121 | 0 | 0 | CS ÚRS 2022 01 |  |  | základní | 0.046 | 5.566 | 0 | 0 | 0 | 0 | 16 | K | 2 |  |  |  | ROZPOCET | 0 | 0 | 0 | 0 | 0 | 1 | 0 | 16 | 1080121544
| Online PSC |  | https://podminky.urs.cz/item/CS_URS_2022_01/741122211 | [15 empty] | Online PSC | 2
71 | M | 34111030 | kabel instalační jádro Cu plné izolace PVC plášť PVC 450/750V (CYKY) 3x1,5mm2 | m | 121 | 0 | 0 | CS ÚRS 2022 01 |  |  | základní | 0 | 0 | 0.00012 | 0.01452 | 0 | 0 | 32 | M | 2 |  |  |  | ROZPOCET | 0 | 0 | 0 | 0 | 0 | 1 | 0 | 16 | -2020817364
| VV |  | 110*1,1 |  | 121 | [13 empty] | VV | 2 | 2 | True | 0 | ROZPOCET
97 | K | 741310031 | Montáž spínač nástěnný 1-jednopólový prostředí venkovní/mokré se zapojením vodičů | kus | 4 | 0 | 0 | CS ÚRS 2022 01 |  |  | základní | 0.39 | 1.56 | 0 | 0 | 0 | 0 | 16 | K | 2 |  |  |  | ROZPOCET | 0 | 0 | 0 | 0 | 0 | 1 | 0 | 16 | -72021558
| Online PSC |  | https://podminky.urs.cz/item/CS_URS_2022_01/741310031 | [15 empty] | Online PSC | 2
98 | M | A023558N-C86510 B | Ovládač zapínací, řazení 6/0, IP54, barva bílá | ks | 4 | 0 | 0 |  |  |  | základní | 0 | 0 | 0 | 0 | 0 | 0 | 128 | M | 2 |  |  |  | ROZPOCET | 0 | 0 | 0 | 0 | 0 | 1 | 0 | 128 | 1761729857
| VV |  | 4 |  | 4 | [13 empty] | VV | 2 | 2 | True | 0 | ROZPOCET
99 | K | 741372051 | Montáž svítidlo LED bytové přisazené stropní reflektorové bez čidla | kus | 7 | 0 | 0 | CS ÚRS 2022 01 |  |  | základní | 0.612 | 4.284 | 0 | 0 | 0 | 0 | 16 | K | 2 |  |  |  | ROZPOCET | 0 | 0 | 0 | 0 | 0 | 1 | 0 | 16 | -563312824
| Online PSC |  | https://podminky.urs.cz/item/CS_URS_2022_01/741372051 | [15 empty] | Online PSC | 2
100 | M | Elektra4 | "P2" svítidlo průmyslové, IP65, LED 9W, 1080lm, d=260mm, v=110mm, 3000K, třída II | ks | 7 | 0 | 0 |  |  |  | základní | 0 | 0 | 0 | 0 | 0 | 0 | 32 | M | 2 |  |  |  | ROZPOCET | 0 | 0 | 0 | 0 | 0 | 1 | 0 | 16 | -391750463
| VV |  | 7 |  | 7 | [13 empty] | VV | 2 | 2 | True | 0 | ROZPOCET
108 | K | HZS-1 | Kompletace, uvedení do provozu | hod | 1 | 0 | 0 |  |  |  | základní | 0 | 0 | 0 | 0 | 0 | 0 | 128 | K | 2 |  |  |  | ROZPOCET | 0 | 0 | 0 | 0 | 0 | 1 | 0 | 128 | -942671828
| VV |  | 1 |  | 1 | [13 empty] | VV | 2 | 2 | True | 0 | ROZPOCET
110 | K | ticr | Kontrola a protokol TIČR | hod | 1 | 0 | 0 |  |  |  | základní | 0 | 0 | 0 | 0 | 0 | 0 | 64 | K | 2 |  |  |  | ROZPOCET | 0 | 0 | 0 | 0 | 0 | 1 | 0 | 64 | 1086560151
| VV |  | 1 |  | 1 | [13 empty] | VV | 2 | 2 | True | 0 | ROZPOCET
111 | K | 741810002 | Celková prohlídka elektrického rozvodu a zařízení přes 100 000 do 500 000,- Kč | kus | 1 | 0 | 0 | CS ÚRS 2022 01 |  |  | základní | 23.505 | 23.505 | 0 | 0 | 0 | 0 | 16 | K | 2 |  |  |  | ROZPOCET | 0 | 0 | 0 | 0 | 0 | 1 | 0 | 16 | -1015520259
| Online PSC |  | https://podminky.urs.cz/item/CS_URS_2022_01/741810002 | [15 empty] | Online PSC | 2

## D1_13_4h - Slaboproudá el...
[9 empty] | >> skryté sloupce << | [9 empty] | {0d206a29-d70c-436e-8f6d-b723a4c9d785}
2
| KRYCÍ LIST SOUPISU PRACÍ | [8 empty] | v --- níže se nacházejí doplnkové a pomocné údaje k sestavám --- v | [8 empty] | False
Stavba:
NPK a.s., Pardubická nemocnice, Výstavba pavilonu CUP s centralizací akutních provozů - Podzemní chodba
Objekt:
D1_13 - Bourací práce a stavební úpravy v budově 02
Soupis:
D1_13_4h - Slaboproudá elktrotechnika
| KSO: |  |  |  |  | CC-CZ:
| Místo: |  | Pardubice |  |  | Datum: | 2022-04-06
| Zadavatel: |  |  |  |  | IČ:
|  | Pardubický kraj |  |  |  | DIČ:
| Zhotovitel: |  |  |  |  | IČ:
DIČ:
| Projektant: |  |  |  |  | IČ:
|  | Penta Projekt s.r.o., Mrštíkova 12, Jihlava |  |  |  | DIČ:
| Zpracovatel: |  |  |  |  | IČ:
|  | Ing. Fikejs |  |  |  | DIČ:
Poznámka:
| Cena bez DPH | [5 empty] | 0
|  |  | Základ daně |  |  | Sazba daně | Výše daně
| DPH | základní | 0 |  |  | 21% | 0
|  | snížená | 0 |  |  | 15% | 0
|  | zákl. přenesená | 0 |  |  | 21% | 0
|  | sníž. přenesená | 0 |  |  | 15% | 0
|  | nulová | 0 |  |  | 0% | 0
| Cena s DPH |  |  | v | CZK |  | 0
| Projektant |  |  | Zpracovatel
| Datum a podpis: |  | Razítko | Datum a podpis: |  |  | Razítko
| Objednavatel |  |  | Zhotovitel
| Datum a podpis: |  | Razítko | Datum a podpis: |  |  | Razítko
REKAPITULACE ČLENĚNÍ SOUPISU PRACÍ
Stavba:
NPK a.s., Pardubická nemocnice, Výstavba pavilonu CUP s centralizací akutních provozů - Podzemní chodba
Objekt:
D1_13 - Bourací práce a stavební úpravy v budově 02
Soupis:
D1_13_4h - Slaboproudá elktrotechnika
Místo: |  |  | Pardubice |  |  | Datum: | 2022-04-06
Zadavatel: |  |  | Pardubický kraj |  |  | Projektant: | Penta Projekt s.r.o., Mrštíkova 12, Jihlava
Zhotovitel: | [5 empty] | Zpracovatel: | Ing. Fikejs
Kód dílu - Popis | [6 empty] | Cena celkem [CZK]
Náklady ze soupisu prací | [6 empty] | 0 | [12 empty] | -1
| D1 - PŘEPOJENÍ KABELŮ EPS | [5 empty] | 0
| D2 - OBECNÉ | [5 empty] | 0
SOUPIS PRACÍ
Stavba:
NPK a.s., Pardubická nemocnice, Výstavba pavilonu CUP s centralizací akutních provozů - Podzemní chodba
Objekt:
D1_13 - Bourací práce a stavební úpravy v budově 02
Soupis:
D1_13_4h - Slaboproudá elktrotechnika
Místo: |  |  | Pardubice |  |  | Datum: | 2022-04-06
Zadavatel: |  |  | Pardubický kraj |  |  | Projektant: | Penta Projekt s.r.o., Mrštíkova 12, Jihlava
Zhotovitel: | [5 empty] | Zpracovatel: | Ing. Fikejs
PČ | Typ | Kód | Popis | MJ | Množství | J.cena [CZK] | Cena celkem [CZK] | Cenová soustava |  |  | DPH | J. Nh [h] | Nh celkem [h] | J. hmotnost [t] | Hmotnost celkem [t] | J. suť [t] | Suť Celkem [t]
Náklady soupisu celkem | [6 empty] | 0 | [5 empty] | 0 |  | 0 |  | 0 |  | D | -1 | [7 empty] | 0
| D | D1 | PŘEPOJENÍ KABELŮ EPS |  |  |  | 0 | [5 empty] | 0 |  | 0 |  | 0 | 1 | D | 0 | ROZPOCET | [6 empty] | 0
1 | K | Pol1 | Kabel s funkční integritou při požáru, 2x2x0,8, P120-R, B2cas1d1, uložený v normované funkční trase | m | 128 | 0 | 0 |  |  |  | základní | 0 | 0 | 0 | 0 | 0 | 0 | 4 | K | 1 | ROZPOCET | 0 | 0 | 0 | 0 | 0 | 1 | 0 | 4 | 2
2 | K | Pol2 | Kabel s funkční integritou při požáru, 4x2x0,8, P120-R, B2cas1d1, uložený v normované funkční trase | m | 64 | 0 | 0 |  |  |  | základní | 0 | 0 | 0 | 0 | 0 | 0 | 4 | K | 1 | ROZPOCET | 0 | 0 | 0 | 0 | 0 | 1 | 0 | 4 | 4
3 | K | Pol3 | Kabelový úchyt svazkový "GRIP", 52x38x81, certifikováno dle ČSN 73 0895, P60-R | ks | 112 | 0 | 0 |  |  |  | základní | 0 | 0 | 0 | 0 | 0 | 0 | 4 | K | 1 | ROZPOCET | 0 | 0 | 0 | 0 | 0 | 1 | 0 | 4 | 6
4 | K | Pol4 | Turbošroub do betonu, pro uchycení ohniodolných příchytek, do betonu, trasa s funkční integritou při požáru, 7,5x52mm, PH90-R, certifikováno dle zkušebního předpisu ZP-27/2008 jako normovaná nosná konstrukce | ks | 112 | 0 | 0 |  |  |  | základní | 0 | 0 | 0 | 0 | 0 | 0 | 4 | K | 1 | ROZPOCET | 0 | 0 | 0 | 0 | 0 | 1 | 0 | 4 | 8
5 | K | Pol5 | Požárně odolná elektroinstalační krabice, určená pro sdělovací vedení, včetně keramických svorek, které jsou určeny pro 14 vodičů průřezu 0,5-4mm2, P90-R, povrchová montáž | ks | 2 | 0 | 0 |  |  |  | základní | 0 | 0 | 0 | 0 | 0 | 0 | 4 | K | 1 | ROZPOCET | 0 | 0 | 0 | 0 | 0 | 1 | 0 | 4 | 10
6 | K | Pol6 | Samostatná keramicka svorka pro propojení vodičů do 6mm2 | ks | 18 | 0 | 0 |  |  |  | základní | 0 | 0 | 0 | 0 | 0 | 0 | 4 | K | 1 | ROZPOCET | 0 | 0 | 0 | 0 | 0 | 1 | 0 | 4 | 12
7 | K | Pol7 | Propojení kabeláže | ks | 12 | 0 | 0 |  |  |  | základní | 0 | 0 | 0 | 0 | 0 | 0 | 4 | K | 1 | ROZPOCET | 0 | 0 | 0 | 0 | 0 | 1 | 0 | 4 | 14
8 | K | Pol8 | Koorinační funkční zkouška systému, včetně vypracování protokolů | hod | 4 | 0 | 0 |  |  |  | základní | 0 | 0 | 0 | 0 | 0 | 0 | 4 | K | 1 | ROZPOCET | 0 | 0 | 0 | 0 | 0 | 1 | 0 | 4 | 16
9 | K | Pol9 | Štítek pro označení kabelové trasy s funkční integritou | ks | 2 | 0 | 0 |  |  |  | základní | 0 | 0 | 0 | 0 | 0 | 0 | 4 | K | 1 | ROZPOCET | 0 | 0 | 0 | 0 | 0 | 1 | 0 | 4 | 18
| D | D2 | OBECNÉ |  |  |  | 0 | [5 empty] | 0 |  | 0 |  | 0 | 1 | D | 0 | ROZPOCET | [6 empty] | 0
10 | K | Pol11 | Diagnostika stávající kabelových tras systému EPS | hod | 2 | 0 | 0 |  |  |  | základní | 0 | 0 | 0 | 0 | 0 | 0 | 4 | K | 1 | ROZPOCET | 0 | 0 | 0 | 0 | 0 | 1 | 0 | 4 | 22
11 | K | Pol12 | Doprava materiálu a osob (dojezdová vzdálenost 50km) | kpl | 1 | 0 | 0 |  |  |  | základní | 0 | 0 | 0 | 0 | 0 | 0 | 4 | K | 1 | ROZPOCET | 0 | 0 | 0 | 0 | 0 | 1 | 0 | 4 | 24
12 | K | Pol13 | Drobné práce (5%) a materiál (5%) | kpl | 1 | 0 | 0 |  |  |  | základní | 0 | 0 | 0 | 0 | 0 | 0 | 4 | K | 1 | ROZPOCET | 0 | 0 | 0 | 0 | 0 | 1 | 0 | 4 | 26

## D2_01 - Příprava území
[9 empty] | >> skryté sloupce << | [9 empty] | {f073112b-a73f-49b6-a405-5b08c898efab}
2
| KRYCÍ LIST SOUPISU PRACÍ | [8 empty] | v --- níže se nacházejí doplnkové a pomocné údaje k sestavám --- v | [8 empty] | False
Stavba:
NPK a.s., Pardubická nemocnice, Výstavba pavilonu CUP s centralizací akutních provozů - Podzemní chodba
Objekt:
D2_01 - Příprava území
| KSO: |  |  |  |  | CC-CZ:
| Místo: |  | Pardubice |  |  | Datum: | 2022-04-06
| Zadavatel: |  |  |  |  | IČ:
|  | Pardubický kraj |  |  |  | DIČ:
| Zhotovitel: |  |  |  |  | IČ:
DIČ:
| Projektant: |  |  |  |  | IČ:
|  | Penta Projekt s.r.o., Mrštíkova 12, Jihlava |  |  |  | DIČ:
| Zpracovatel: |  |  |  |  | IČ:
|  | Ing. Avuk |  |  |  | DIČ:
Poznámka:
| Cena bez DPH | [5 empty] | 0
|  |  | Základ daně |  |  | Sazba daně | Výše daně
| DPH | základní | 0 |  |  | 21% | 0
|  | snížená | 0 |  |  | 15% | 0
|  | zákl. přenesená | 0 |  |  | 21% | 0
|  | sníž. přenesená | 0 |  |  | 15% | 0
|  | nulová | 0 |  |  | 0% | 0
| Cena s DPH |  |  | v | CZK |  | 0
| Projektant |  |  | Zpracovatel
| Datum a podpis: |  | Razítko | Datum a podpis: |  |  | Razítko
| Objednavatel |  |  | Zhotovitel
| Datum a podpis: |  | Razítko | Datum a podpis: |  |  | Razítko
REKAPITULACE ČLENĚNÍ SOUPISU PRACÍ
Stavba:
NPK a.s., Pardubická nemocnice, Výstavba pavilonu CUP s centralizací akutních provozů - Podzemní chodba
Objekt:
D2_01 - Příprava území
Místo: |  |  | Pardubice |  |  | Datum: | 2022-04-06
Zadavatel: |  |  | Pardubický kraj |  |  | Projektant: | Penta Projekt s.r.o., Mrštíkova 12, Jihlava
Zhotovitel: | [5 empty] | Zpracovatel: | Ing. Avuk
Kód dílu - Popis | [6 empty] | Cena celkem [CZK]
Náklady ze soupisu prací | [6 empty] | 0 | [12 empty] | -1
| HSV - Práce a dodávky HSV | [5 empty] | 0
| 1 - Zemní práce | [5 empty] | 0
| 9 - Ostatní konstrukce a práce, bourání | [5 empty] | 0
| 997 - Přesun sutě | [5 empty] | 0
SOUPIS PRACÍ
Stavba:
NPK a.s., Pardubická nemocnice, Výstavba pavilonu CUP s centralizací akutních provozů - Podzemní chodba
Objekt:
D2_01 - Příprava území
Místo: |  |  | Pardubice |  |  | Datum: | 2022-04-06
Zadavatel: |  |  | Pardubický kraj |  |  | Projektant: | Penta Projekt s.r.o., Mrštíkova 12, Jihlava
Zhotovitel: | [5 empty] | Zpracovatel: | Ing. Avuk
PČ | Typ | Kód | Popis | MJ | Množství | J.cena [CZK] | Cena celkem [CZK] | Cenová soustava |  |  | DPH | J. Nh [h] | Nh celkem [h] | J. hmotnost [t] | Hmotnost celkem [t] | J. suť [t] | Suť Celkem [t]
Náklady soupisu celkem | [6 empty] | 0 | [5 empty] | 37.612 |  | 0 |  | 31.53 |  | D | -1 | [10 empty] | 0
| D | HSV | Práce a dodávky HSV |  |  |  | 0 | [5 empty] | 37.612 |  | 0 |  | 31.53 | 1 | D | 0 |  |  |  | ROZPOCET | [6 empty] | 0
| D | 1 | Zemní práce |  |  |  | 0 | [5 empty] | 17.607 |  | 0 |  | 31.53 | 1 | D | 1 |  |  |  | ROZPOCET | [6 empty] | 0
1 | K | 113107182 | Odstranění podkladu živičného tl přes 50 do 100 mm strojně pl přes 50 do 200 m2 | m2 | 45 | 0 | 0 | CS ÚRS 2022 01 |  |  | základní | 0.108 | 4.86 | 0 | 0 | 0.22 | 9.9 | 4 | K | 2 |  |  |  | ROZPOCET | 0 | 0 | 0 | 0 | 0 | 1 | 0 | 4 | 45454687
| Online PSC |  | https://podminky.urs.cz/item/CS_URS_2022_01/113107182 | [15 empty] | Online PSC | 2
| VV |  | Viz. PD stavební část - výkresy PD, situace, výkresy řezů a Tech.zpr. | [15 empty] | VV | 2 | 1 | True | 0 | ROZPOCET
| VV |  | . | [15 empty] | VV | 2 | 1 | True | 0 | ROZPOCET
| VV |  | Bourání komunikací | [15 empty] | VV | 2 | 1 | True | 0 | ROZPOCET
| VV |  | . | [15 empty] | VV | 2 | 1 | True | 0 | ROZPOCET
| VV |  | "kryt asfaltového chodníku" 45 |  | 45 | [13 empty] | VV | 2 | 2 | True | 0 | ROZPOCET
| VV |  | Součet |  | 45 | [13 empty] | VV | 2 | 4 | True | 1 | ROZPOCET
2 | K | 113107184 | Odstranění podkladu živičného tl přes 150 do 200 mm strojně pl přes 50 do 200 m2 | m2 | 45 | 0 | 0 | CS ÚRS 2022 01 |  |  | základní | 0.253 | 11.385 | 0 | 0 | 0.45 | 20.25 | 4 | K | 2 |  |  |  | ROZPOCET | 0 | 0 | 0 | 0 | 0 | 1 | 0 | 4 | 1590636844
| Online PSC |  | https://podminky.urs.cz/item/CS_URS_2022_01/113107184 | [15 empty] | Online PSC | 2
| VV |  | Viz. PD stavební část - výkresy PD, situace, výkresy řezů a Tech.zpr. | [15 empty] | VV | 2 | 1 | True | 0 | ROZPOCET
| VV |  | . | [15 empty] | VV | 2 | 1 | True | 0 | ROZPOCET
| VV |  | Bourání komunikací | [15 empty] | VV | 2 | 1 | True | 0 | ROZPOCET
| VV |  | . | [15 empty] | VV | 2 | 1 | True | 0 | ROZPOCET
| VV |  | "podklad asfaltového chodníku" 45 |  | 45 | [13 empty] | VV | 2 | 2 | True | 0 | ROZPOCET
| VV |  | Součet |  | 45 | [13 empty] | VV | 2 | 4 | True | 1 | ROZPOCET
3 | K | 113201111 | Vytrhání obrub chodníkových ležatých | m | 6 | 0 | 0 | CS ÚRS 2022 01 |  |  | základní | 0.227 | 1.362 | 0 | 0 | 0.23 | 1.38 | 4 | K | 2 |  |  |  | ROZPOCET | 0 | 0 | 0 | 0 | 0 | 1 | 0 | 4 | -405159017
| Online PSC |  | https://podminky.urs.cz/item/CS_URS_2022_01/113201111 | [15 empty] | Online PSC | 2
| VV |  | Viz. PD stavební část - výkresy PD, situace, výkresy řezů a Tech.zpr. | [15 empty] | VV | 2 | 1 | True | 0 | ROZPOCET
| VV |  | . | [15 empty] | VV | 2 | 1 | True | 0 | ROZPOCET
| VV |  | Bourání komunikací | [15 empty] | VV | 2 | 1 | True | 0 | ROZPOCET
| VV |  | . | [15 empty] | VV | 2 | 1 | True | 0 | ROZPOCET
| VV |  | "chodníkové obruby" 6 |  | 6 | [13 empty] | VV | 2 | 2 | True | 0 | ROZPOCET
| VV |  | Součet |  | 6 | [13 empty] | VV | 2 | 4 | True | 1 | ROZPOCET
| D | 9 | Ostatní konstrukce a práce, bourání |  |  |  | 0 | [5 empty] | 6.754 |  | 0 |  | 0 | 1 | D | 1 |  |  |  | ROZPOCET | [6 empty] | 0
4 | K | 919735114 | Řezání stávajícího živičného krytu hl přes 150 do 200 mm | m | 22 | 0 | 0 | CS ÚRS 2022 01 |  |  | základní | 0.307 | 6.754 | 0 | 0 | 0 | 0 | 4 | K | 2 |  |  |  | ROZPOCET | 0 | 0 | 0 | 0 | 0 | 1 | 0 | 4 | -1016112586
| Online PSC |  | https://podminky.urs.cz/item/CS_URS_2022_01/919735114 | [15 empty] | Online PSC | 2
| VV |  | Viz. PD stavební část - výkresy PD, situace, výkresy řezů a Tech.zpr. | [15 empty] | VV | 2 | 1 | True | 0 | ROZPOCET
| VV |  | . | [15 empty] | VV | 2 | 1 | True | 0 | ROZPOCET
| VV |  | Bourání komunikací | [15 empty] | VV | 2 | 1 | True | 0 | ROZPOCET
| VV |  | . | [15 empty] | VV | 2 | 1 | True | 0 | ROZPOCET
| VV |  | "řezání živ. vozovek" 22 |  | 22 | [13 empty] | VV | 2 | 2 | True | 0 | ROZPOCET
| VV |  | Součet |  | 22 | [13 empty] | VV | 2 | 4 | True | 1 | ROZPOCET
| D | 997 | Přesun sutě |  |  |  | 0 | [5 empty] | 13.251 |  | 0 |  | 0 | 1 | D | 1 |  |  |  | ROZPOCET | [6 empty] | 0
5 | K | 997221612 | Nakládání vybouraných hmot na dopravní prostředky pro vodorovnou dopravu | t | 31.05 | 0 | 0 | CS ÚRS 2022 01 |  |  | základní | 0.376 | 11.6748 | 0 | 0 | 0 | 0 | 4 | K | 2 |  |  |  | ROZPOCET | 0 | 0 | 0 | 0 | 0 | 1 | 0 | 4 | 617880575
| Online PSC |  | https://podminky.urs.cz/item/CS_URS_2022_01/997221612 | [15 empty] | Online PSC | 2
| VV |  | Viz. PD stavební část - výkresy PD, situace, výkresy řezů a Tech.zpr. | [15 empty] | VV | 2 | 1 | True | 0 | ROZPOCET
| VV |  | . | [15 empty] | VV | 2 | 1 | True | 0 | ROZPOCET
| VV |  | Bourání komunikací | [15 empty] | VV | 2 | 1 | True | 0 | ROZPOCET
| VV |  | . | [15 empty] | VV | 2 | 1 | True | 0 | ROZPOCET
| VV |  | Odvoz na separační dvůr - do 8 km | [15 empty] | VV | 2 | 1 | True | 0 | ROZPOCET
| VV |  | "kryt asfaltového chodníku" 45*0,1*2,3 |  | 10.35 | [13 empty] | VV | 2 | 2 | True | 0 | ROZPOCET
| VV |  | "podklad asfaltového chodníku" 45*0,2*2,3 |  | 20.7 | [13 empty] | VV | 2 | 2 | True | 0 | ROZPOCET
| VV |  | Součet |  | 31.05 | [13 empty] | VV | 2 | 4 | True | 1 | ROZPOCET
6 | K | 997221551 | Vodorovná doprava suti ze sypkých materiálů do 1 km | t | 31.05 | 0 | 0 | CS ÚRS 2022 01 |  |  | základní | 0.03 | 0.9315 | 0 | 0 | 0 | 0 | 4 | K | 2 |  |  |  | ROZPOCET | 0 | 0 | 0 | 0 | 0 | 1 | 0 | 4 | 558269864
| Online PSC |  | https://podminky.urs.cz/item/CS_URS_2022_01/997221551 | [15 empty] | Online PSC | 2
| VV |  | Viz. PD stavební část - výkresy PD, situace, výkresy řezů a Tech.zpr. | [15 empty] | VV | 2 | 1 | True | 0 | ROZPOCET
| VV |  | . | [15 empty] | VV | 2 | 1 | True | 0 | ROZPOCET
| VV |  | Bourání komunikací | [15 empty] | VV | 2 | 1 | True | 0 | ROZPOCET
| VV |  | . | [15 empty] | VV | 2 | 1 | True | 0 | ROZPOCET
| VV |  | Odvoz na separační dvůr - do 8 km | [15 empty] | VV | 2 | 1 | True | 0 | ROZPOCET
| VV |  | "kryt asfaltového chodníku" 45*0,1*2,3 |  | 10.35 | [13 empty] | VV | 2 | 2 | True | 0 | ROZPOCET
| VV |  | "podklad asfaltového chodníku" 45*0,2*2,3 |  | 20.7 | [13 empty] | VV | 2 | 2 | True | 0 | ROZPOCET
| VV |  | Součet |  | 31.05 | [13 empty] | VV | 2 | 4 | True | 1 | ROZPOCET
7 | K | 997221559 | Příplatek ZKD 1 km u vodorovné dopravy suti ze sypkých materiálů | t | 217.35 | 0 | 0 | CS ÚRS 2022 01 |  |  | základní | 0.002 | 0.4347 | 0 | 0 | 0 | 0 | 4 | K | 2 |  |  |  | ROZPOCET | 0 | 0 | 0 | 0 | 0 | 1 | 0 | 4 | -1819480754
| Online PSC |  | https://podminky.urs.cz/item/CS_URS_2022_01/997221559 | [15 empty] | Online PSC | 2
| VV |  | Viz. PD stavební část - výkresy PD, situace, výkresy řezů a Tech.zpr. | [15 empty] | VV | 2 | 1 | True | 0 | ROZPOCET
| VV |  | . | [15 empty] | VV | 2 | 1 | True | 0 | ROZPOCET
| VV |  | Bourání komunikací | [15 empty] | VV | 2 | 1 | True | 0 | ROZPOCET
| VV |  | . | [15 empty] | VV | 2 | 1 | True | 0 | ROZPOCET
| VV |  | Odvoz na separační dvůr - do 8 km | [15 empty] | VV | 2 | 1 | True | 0 | ROZPOCET
| VV |  | "kryt asfaltového chodníku" 45*0,1*2,3*7 |  | 72.45 | [13 empty] | VV | 2 | 2 | True | 0 | ROZPOCET
| VV |  | "podklad asfaltového chodníku" 45*0,2*2,3*7 |  | 144.9 | [13 empty] | VV | 2 | 2 | True | 0 | ROZPOCET
| VV |  | Součet |  | 217.35 | [13 empty] | VV | 2 | 4 | True | 1 | ROZPOCET
8 | K | 997221561 | Vodorovná doprava suti z kusových materiálů do 1 km | t | 6 | 0 | 0 | CS ÚRS 2022 01 |  |  | základní | 0.032 | 0.192 | 0 | 0 | 0 | 0 | 4 | K | 2 |  |  |  | ROZPOCET | 0 | 0 | 0 | 0 | 0 | 1 | 0 | 4 | 845756356
| Online PSC |  | https://podminky.urs.cz/item/CS_URS_2022_01/997221561 | [15 empty] | Online PSC | 2
| VV |  | Viz. PD stavební část - výkresy PD, situace, výkresy řezů a Tech.zpr. | [15 empty] | VV | 2 | 1 | True | 0 | ROZPOCET
| VV |  | . | [15 empty] | VV | 2 | 1 | True | 0 | ROZPOCET
| VV |  | Bourání komunikací | [15 empty] | VV | 2 | 1 | True | 0 | ROZPOCET
| VV |  | . | [15 empty] | VV | 2 | 1 | True | 0 | ROZPOCET
| VV |  | Odvoz na separační dvůr - do 8 km | [15 empty] | VV | 2 | 1 | True | 0 | ROZPOCET
| VV |  | "chodníkové obruby" 6 |  | 6 | [13 empty] | VV | 2 | 2 | True | 0 | ROZPOCET
| VV |  | Součet |  | 6 | [13 empty] | VV | 2 | 4 | True | 1 | ROZPOCET
9 | K | 997221569 | Příplatek ZKD 1 km u vodorovné dopravy suti z kusových materiálů | t | 6 | 0 | 0 | CS ÚRS 2022 01 |  |  | základní | 0.003 | 0.018 | 0 | 0 | 0 | 0 | 4 | K | 2 |  |  |  | ROZPOCET | 0 | 0 | 0 | 0 | 0 | 1 | 0 | 4 | -1104284713
| Online PSC |  | https://podminky.urs.cz/item/CS_URS_2022_01/997221569 | [15 empty] | Online PSC | 2
| VV |  | Viz. PD stavební část - výkresy PD, situace, výkresy řezů a Tech.zpr. | [15 empty] | VV | 2 | 1 | True | 0 | ROZPOCET
| VV |  | . | [15 empty] | VV | 2 | 1 | True | 0 | ROZPOCET
| VV |  | Bourání komunikací | [15 empty] | VV | 2 | 1 | True | 0 | ROZPOCET
| VV |  | . | [15 empty] | VV | 2 | 1 | True | 0 | ROZPOCET
| VV |  | Odvoz na separační dvůr - do 8 km | [15 empty] | VV | 2 | 1 | True | 0 | ROZPOCET
| VV |  | "chodníkové obruby" 6 |  | 6 | [13 empty] | VV | 2 | 2 | True | 0 | ROZPOCET
| VV |  | Součet |  | 6 | [13 empty] | VV | 2 | 4 | True | 1 | ROZPOCET
10 | K | 997013861 | Poplatek za uložení stavebního odpadu na recyklační skládce (skládkovné) z prostého betonu kód odpadu 17 01 01 | t | 0.75 | 0 | 0 | CS ÚRS 2022 01 |  |  | základní | 0 | 0 | 0 | 0 | 0 | 0 | 4 | K | 2 |  |  |  | ROZPOCET | 0 | 0 | 0 | 0 | 0 | 1 | 0 | 4 | -160177643
| Online PSC |  | https://podminky.urs.cz/item/CS_URS_2022_01/997013861 | [15 empty] | Online PSC | 2
| VV |  | Viz. PD stavební část - výkresy PD, situace, výkresy řezů a Tech.zpr. | [15 empty] | VV | 2 | 1 | True | 0 | ROZPOCET
| VV |  | . | [15 empty] | VV | 2 | 1 | True | 0 | ROZPOCET
| VV |  | Bourání komunikací | [15 empty] | VV | 2 | 1 | True | 0 | ROZPOCET
| VV |  | . | [15 empty] | VV | 2 | 1 | True | 0 | ROZPOCET
| VV |  | "chodníkové obruby" 6*0,25*0,25*2 |  | 0.75 | [13 empty] | VV | 2 | 2 | True | 0 | ROZPOCET
| VV |  | Součet |  | 0.75 | [13 empty] | VV | 2 | 4 | True | 1 | ROZPOCET
11 | K | 997221645 | Poplatek za uložení na skládce (skládkovné) odpadu asfaltového bez dehtu kód odpadu 17 03 02 | t | 20.7 | 0 | 0 | CS ÚRS 2022 01 |  |  | základní | 0 | 0 | 0 | 0 | 0 | 0 | 4 | K | 2 |  |  |  | ROZPOCET | 0 | 0 | 0 | 0 | 0 | 1 | 0 | 4 | 897544345
| Online PSC |  | https://podminky.urs.cz/item/CS_URS_2022_01/997221645 | [15 empty] | Online PSC | 2
| VV |  | Viz. PD stavební část - výkresy PD, situace, výkresy řezů a Tech.zpr. | [15 empty] | VV | 2 | 1 | True | 0 | ROZPOCET
| VV |  | . | [15 empty] | VV | 2 | 1 | True | 0 | ROZPOCET
| VV |  | Bourání komunikací | [15 empty] | VV | 2 | 1 | True | 0 | ROZPOCET
| VV |  | . | [15 empty] | VV | 2 | 1 | True | 0 | ROZPOCET
| VV |  | "podklad asfaltového chodníku" 45*0,2*2,3 |  | 20.7 | [13 empty] | VV | 2 | 2 | True | 0 | ROZPOCET
| VV |  | Součet |  | 20.7 | [13 empty] | VV | 2 | 4 | True | 1 | ROZPOCET
12 | K | 997221875 | Poplatek za uložení stavebního odpadu na recyklační skládce (skládkovné) asfaltového bez obsahu dehtu zatříděného do Katalogu odpadů pod kódem 17 03 02 | t | 10.35 | 0 | 0 | CS ÚRS 2022 01 |  |  | základní | 0 | 0 | 0 | 0 | 0 | 0 | 4 | K | 2 |  |  |  | ROZPOCET | 0 | 0 | 0 | 0 | 0 | 1 | 0 | 4 | -2103368902
| Online PSC |  | https://podminky.urs.cz/item/CS_URS_2022_01/997221875 | [15 empty] | Online PSC | 2
| VV |  | Viz. PD stavební část - výkresy PD, situace, výkresy řezů a Tech.zpr. | [15 empty] | VV | 2 | 1 | True | 0 | ROZPOCET
| VV |  | . | [15 empty] | VV | 2 | 1 | True | 0 | ROZPOCET
| VV |  | Bourání komunikací | [15 empty] | VV | 2 | 1 | True | 0 | ROZPOCET
| VV |  | . | [15 empty] | VV | 2 | 1 | True | 0 | ROZPOCET
| VV |  | "kryt asfaltového chodníku" 45*0,1*2,3 |  | 10.35 | [13 empty] | VV | 2 | 2 | True | 0 | ROZPOCET
| VV |  | Součet |  | 10.35 | [13 empty] | VV | 2 | 4 | True | 1 | ROZPOCET

## D2_02 - Komunikace
[9 empty] | >> skryté sloupce << | [9 empty] | {2ce6968f-83a7-4825-a1d5-2617ed8819bb}
2
| KRYCÍ LIST SOUPISU PRACÍ | [8 empty] | v --- níže se nacházejí doplnkové a pomocné údaje k sestavám --- v | [8 empty] | False
Stavba:
NPK a.s., Pardubická nemocnice, Výstavba pavilonu CUP s centralizací akutních provozů - Podzemní chodba
Objekt:
D2_02 - Komunikace
| KSO: |  |  |  |  | CC-CZ:
| Místo: |  | Pardubice |  |  | Datum: | 2022-04-06
| Zadavatel: |  |  |  |  | IČ:
|  | Pardubický kraj |  |  |  | DIČ:
| Zhotovitel: |  |  |  |  | IČ:
DIČ:
| Projektant: |  |  |  |  | IČ:
|  | Penta Projekt s.r.o., Mrštíkova 12, Jihlava |  |  |  | DIČ:
| Zpracovatel: |  |  |  |  | IČ:
|  | Ing. Avuk |  |  |  | DIČ:
Poznámka:
| Cena bez DPH | [5 empty] | 0
|  |  | Základ daně |  |  | Sazba daně | Výše daně
| DPH | základní | 0 |  |  | 21% | 0
|  | snížená | 0 |  |  | 15% | 0
|  | zákl. přenesená | 0 |  |  | 21% | 0
|  | sníž. přenesená | 0 |  |  | 15% | 0
|  | nulová | 0 |  |  | 0% | 0
| Cena s DPH |  |  | v | CZK |  | 0
| Projektant |  |  | Zpracovatel
| Datum a podpis: |  | Razítko | Datum a podpis: |  |  | Razítko
| Objednavatel |  |  | Zhotovitel
| Datum a podpis: |  | Razítko | Datum a podpis: |  |  | Razítko
REKAPITULACE ČLENĚNÍ SOUPISU PRACÍ
Stavba:
NPK a.s., Pardubická nemocnice, Výstavba pavilonu CUP s centralizací akutních provozů - Podzemní chodba
Objekt:
D2_02 - Komunikace
Místo: |  |  | Pardubice |  |  | Datum: | 2022-04-06
Zadavatel: |  |  | Pardubický kraj |  |  | Projektant: | Penta Projekt s.r.o., Mrštíkova 12, Jihlava
Zhotovitel: | [5 empty] | Zpracovatel: | Ing. Avuk
Kód dílu - Popis | [6 empty] | Cena celkem [CZK]
Náklady ze soupisu prací | [6 empty] | 0 | [12 empty] | -1
| HSV - Práce a dodávky HSV | [5 empty] | 0
| 1 - Zemní práce | [5 empty] | 0
| 2 - Zakládání | [5 empty] | 0
| 5 - Komunikace | [5 empty] | 0
| 9 - Ostatní konstrukce a práce, bourání | [5 empty] | 0
| 998 - Přesun hmot | [5 empty] | 0
SOUPIS PRACÍ
Stavba:
NPK a.s., Pardubická nemocnice, Výstavba pavilonu CUP s centralizací akutních provozů - Podzemní chodba
Objekt:
D2_02 - Komunikace
Místo: |  |  | Pardubice |  |  | Datum: | 2022-04-06
Zadavatel: |  |  | Pardubický kraj |  |  | Projektant: | Penta Projekt s.r.o., Mrštíkova 12, Jihlava
Zhotovitel: | [5 empty] | Zpracovatel: | Ing. Avuk
PČ | Typ | Kód | Popis | MJ | Množství | J.cena [CZK] | Cena celkem [CZK] | Cenová soustava |  |  | DPH | J. Nh [h] | Nh celkem [h] | J. hmotnost [t] | Hmotnost celkem [t] | J. suť [t] | Suť Celkem [t]
Náklady soupisu celkem | [6 empty] | 0 | [5 empty] | 12.5058 |  | 1.1337 |  | 0 |  | D | -1 | [10 empty] | 0
| D | HSV | Práce a dodávky HSV |  |  |  | 0 | [5 empty] | 12.5058 |  | 1.1337 |  | 0 | 1 | D | 0 |  |  |  | ROZPOCET | [6 empty] | 0
| D | 1 | Zemní práce |  |  |  | 0 | [5 empty] | 1.125 |  | 0 |  | 0 | 1 | D | 1 |  |  |  | ROZPOCET | [6 empty] | 0
19 | K | 181951112 | Úprava pláně v hornině třídy těžitelnosti I skupiny 1 až 3 se zhutněním strojně | m2 | 45 | 0 | 0 | CS ÚRS 2022 01 |  |  | základní | 0.025 | 1.125 | 0 | 0 | 0 | 0 | 4 | K | 2 |  |  |  | ROZPOCET | 0 | 0 | 0 | 0 | 0 | 1 | 0 | 4 | 2092096951
| Online PSC |  | https://podminky.urs.cz/item/CS_URS_2022_01/181951112 | [15 empty] | Online PSC | 2
| VV |  | Viz. PD stavební část - výkres situace, doplňkových výkresů ke komunikacím a Tech.zpr. | [15 empty] | VV | 2 | 1 | True | 0 | ROZPOCET
| VV |  | Viz PD Komunikace | [15 empty] | VV | 2 | 1 | True | 0 | ROZPOCET
| VV |  | . | [15 empty] | VV | 2 | 1 | True | 0 | ROZPOCET
| VV |  | Hutněno na 45MPa | [15 empty] | VV | 2 | 1 | True | 0 | ROZPOCET
| VV |  | "asfaltový chodník - doplnění" 45 |  | 45 | [13 empty] | VV | 2 | 2 | True | 0 | ROZPOCET
| VV |  | Součet |  | 45 | [13 empty] | VV | 2 | 4 | True | 1 | ROZPOCET
| D | 2 | Zakládání |  |  |  | 0 | [5 empty] | 0 |  | 0 |  | 0 | 1 | D | 1 |  |  |  | ROZPOCET | [6 empty] | 0
| D | 5 | Komunikace |  |  |  | 0 | [5 empty] | 8.28 |  | 0 |  | 0 | 1 | D | 1 |  |  |  | ROZPOCET | [6 empty] | 0
60 | K | 564871016 | Podklad ze štěrkodrtě ŠD plochy do 100 m2 tl 300 mm | m2 | 45 | 0 | 0 | CS ÚRS 2022 01 |  |  | základní | 0.152 | 6.84 | 0 | 0 | 0 | 0 | 4 | K | 2 |  |  |  | ROZPOCET | 0 | 0 | 0 | 0 | 0 | 1 | 0 | 4 | 1035836584
| Online PSC |  | https://podminky.urs.cz/item/CS_URS_2022_01/564871016 | [15 empty] | Online PSC | 2
| VV |  | Viz. PD stavební část - výkres situace, doplňkových výkresů ke komunikacím a Tech.zpr. | [15 empty] | VV | 2 | 1 | True | 0 | ROZPOCET
| VV |  | Viz PD Komunikace | [15 empty] | VV | 2 | 1 | True | 0 | ROZPOCET
| VV |  | . | [15 empty] | VV | 2 | 1 | True | 0 | ROZPOCET
| VV |  | "asfaltový chodník - doplnění" 45 |  | 45 | [13 empty] | VV | 2 | 2 | True | 0 | ROZPOCET
| VV |  | Součet |  | 45 | [13 empty] | VV | 2 | 4 | True | 1 | ROZPOCET
32 | K | 565135121 | Asfaltový beton vrstva podkladní ACP 16 (obalované kamenivo OKS) tl 50 mm š přes 3 m | m2 | 45 | 0 | 0 | CS ÚRS 2022 01 |  |  | základní | 0.017 | 0.765 | 0 | 0 | 0 | 0 | 4 | K | 2 |  |  |  | ROZPOCET | 0 | 0 | 0 | 0 | 0 | 1 | 0 | 4 | -797278710
| Online PSC |  | https://podminky.urs.cz/item/CS_URS_2022_01/565135121 | [15 empty] | Online PSC | 2
| VV |  | Viz. PD stavební část - výkres situace, doplňkových výkresů ke komunikacím a Tech.zpr. | [15 empty] | VV | 2 | 1 | True | 0 | ROZPOCET
| VV |  | Viz PD Komunikace | [15 empty] | VV | 2 | 1 | True | 0 | ROZPOCET
| VV |  | . | [15 empty] | VV | 2 | 1 | True | 0 | ROZPOCET
| VV |  | Hutněno na 45MPa | [15 empty] | VV | 2 | 1 | True | 0 | ROZPOCET
| VV |  | "asfaltový chodník - doplnění" 45 |  | 45 | [13 empty] | VV | 2 | 2 | True | 0 | ROZPOCET
| VV |  | Součet |  | 45 | [13 empty] | VV | 2 | 4 | True | 1 | ROZPOCET
33 | K | 573211108 | Postřik živičný spojovací z asfaltu v množství 0,40 kg/m2 | m2 | 45 | 0 | 0 | CS ÚRS 2022 01 |  |  | základní | 0.002 | 0.09 | 0 | 0 | 0 | 0 | 4 | K | 2 |  |  |  | ROZPOCET | 0 | 0 | 0 | 0 | 0 | 1 | 0 | 4 | 920900781
| Online PSC |  | https://podminky.urs.cz/item/CS_URS_2022_01/573211108 | [15 empty] | Online PSC | 2
| VV |  | Viz. PD stavební část - výkres situace, doplňkových výkresů ke komunikacím a Tech.zpr. | [15 empty] | VV | 2 | 1 | True | 0 | ROZPOCET
| VV |  | Viz PD Komunikace | [15 empty] | VV | 2 | 1 | True | 0 | ROZPOCET
| VV |  | . | [15 empty] | VV | 2 | 1 | True | 0 | ROZPOCET
| VV |  | Hutněno na 45MPa | [15 empty] | VV | 2 | 1 | True | 0 | ROZPOCET
| VV |  | "asfaltový chodník - doplnění" 45 |  | 45 | [13 empty] | VV | 2 | 2 | True | 0 | ROZPOCET
| VV |  | Součet |  | 45 | [13 empty] | VV | 2 | 4 | True | 1 | ROZPOCET
34 | K | 577134121 | Asfaltový beton vrstva obrusná ACO 11 (ABS) tř. I tl 40 mm š přes 3 m z nemodifikovaného asfaltu | m2 | 45 | 0 | 0 | CS ÚRS 2022 01 |  |  | základní | 0.013 | 0.585 | 0 | 0 | 0 | 0 | 4 | K | 2 |  |  |  | ROZPOCET | 0 | 0 | 0 | 0 | 0 | 1 | 0 | 4 | 2029863808
| Online PSC |  | https://podminky.urs.cz/item/CS_URS_2022_01/577134121 | [15 empty] | Online PSC | 2
| VV |  | Viz. PD stavební část - výkres situace, doplňkových výkresů ke komunikacím a Tech.zpr. | [15 empty] | VV | 2 | 1 | True | 0 | ROZPOCET
| VV |  | Viz PD Komunikace | [15 empty] | VV | 2 | 1 | True | 0 | ROZPOCET
| VV |  | . | [15 empty] | VV | 2 | 1 | True | 0 | ROZPOCET
| VV |  | Hutněno na 45MPa | [15 empty] | VV | 2 | 1 | True | 0 | ROZPOCET
| VV |  | "asfaltový chodník - doplnění" 45 |  | 45 | [13 empty] | VV | 2 | 2 | True | 0 | ROZPOCET
| VV |  | Součet |  | 45 | [13 empty] | VV | 2 | 4 | True | 1 | ROZPOCET
| D | 9 | Ostatní konstrukce a práce, bourání |  |  |  | 0 | [5 empty] | 3.04 |  | 1.1337 |  | 0 | 1 | D | 1 |  |  |  | ROZPOCET | [6 empty] | 0
50 | K | 916231213 | Osazení chodníkového obrubníku betonového stojatého s boční opěrou do lože z betonu prostého | m | 6 | 0 | 0 | CS ÚRS 2022 01 |  |  | základní | 0.239 | 1.434 | 0.1295 | 0.777 | 0 | 0 | 4 | K | 2 |  |  |  | ROZPOCET | 0 | 0 | 0 | 0 | 0 | 1 | 0 | 4 | -696578813
| Online PSC |  | https://podminky.urs.cz/item/CS_URS_2022_01/916231213 | [15 empty] | Online PSC | 2
| VV |  | Viz. PD stavební část - výkres situace, doplňkových výkresů ke komunikacím a Tech.zpr. | [15 empty] | VV | 2 | 1 | True | 0 | ROZPOCET
| VV |  | Viz PD Komunikace | [15 empty] | VV | 2 | 1 | True | 0 | ROZPOCET
| VV |  | . | [15 empty] | VV | 2 | 1 | True | 0 | ROZPOCET
| VV |  | "obruba lemující chodníky" 6 |  | 6 | [13 empty] | VV | 2 | 2 | True | 0 | ROZPOCET
| VV |  | Součet |  | 6 | [13 empty] | VV | 2 | 4 | True | 1 | ROZPOCET
51 | M | 59217017 | obrubník betonový chodníkový 1000x100x250mm | m | 6.12 | 0 | 0 | CS ÚRS 2022 01 |  |  | základní | 0 | 0 | 0.05612 | 0.34345 | 0 | 0 | 8 | M | 2 |  |  |  | ROZPOCET | 0 | 0 | 0 | 0 | 0 | 1 | 0 | 4 | -307235928
| VV |  | 6*1,02 'Přepočtené koeficientem množství |  | 6.12 | [13 empty] | VV | 2 | 2 | False | 1 | ROZPOCET
54 | K | 919732221 | Styčná spára napojení nového živičného povrchu na stávající za tepla š 15 mm hl 25 mm bez prořezání | m | 22 | 0 | 0 | CS ÚRS 2022 01 |  |  | základní | 0.073 | 1.606 | 0.0006 | 0.0132 | 0 | 0 | 4 | K | 2 |  |  |  | ROZPOCET | 0 | 0 | 0 | 0 | 0 | 1 | 0 | 4 | -1094624491
| Online PSC |  | https://podminky.urs.cz/item/CS_URS_2022_01/919732221 | [15 empty] | Online PSC | 2
| VV |  | Viz. PD stavební část - výkres situace, doplňkových výkresů ke komunikacím a Tech.zpr. | [15 empty] | VV | 2 | 1 | True | 0 | ROZPOCET
| VV |  | Viz PD Komunikace | [15 empty] | VV | 2 | 1 | True | 0 | ROZPOCET
| VV |  | . | [15 empty] | VV | 2 | 1 | True | 0 | ROZPOCET
| VV |  | "napojení stavající vozovky na novou" 22 |  | 22 | [13 empty] | VV | 2 | 2 | True | 0 | ROZPOCET
| VV |  | Součet |  | 22 | [13 empty] | VV | 2 | 4 | True | 1 | ROZPOCET
| D | 998 | Přesun hmot |  |  |  | 0 | [5 empty] | 0.060786 |  | 0 |  | 0 | 1 | D | 1 |  |  |  | ROZPOCET | [6 empty] | 0
59 | K | 998225111 | Přesun hmot pro pozemní komunikace s krytem z kamene, monolitickým betonovým nebo živičným | t | 0.921 | 0 | 0 | CS ÚRS 2022 01 |  |  | základní | 0.066 | 0.060786 | 0 | 0 | 0 | 0 | 4 | K | 2 |  |  |  | ROZPOCET | 0 | 0 | 0 | 0 | 0 | 1 | 0 | 4 | -815966367
| Online PSC |  | https://podminky.urs.cz/item/CS_URS_2022_01/998225111 | [15 empty] | Online PSC | 2
| VV |  | 1,134*0,812 'Přepočtené koeficientem množství |  | 0.921 | [13 empty] | VV | 2 | 2 | False | 1 | ROZPOCET

## D2_36 - Přeložky optickýc...
[9 empty] | >> skryté sloupce << | [9 empty] | {a5bbe7e6-718b-4ca2-95be-c7e2bda0d0f7}
2
| KRYCÍ LIST SOUPISU PRACÍ | [8 empty] | v --- níže se nacházejí doplnkové a pomocné údaje k sestavám --- v | [8 empty] | False
Stavba:
NPK a.s., Pardubická nemocnice, Výstavba pavilonu CUP s centralizací akutních provozů - Podzemní chodba
Objekt:
D2_36 - Přeložky optických kabelů
| KSO: |  |  |  |  | CC-CZ:
| Místo: |  | Pardubice |  |  | Datum: | 2022-04-06
| Zadavatel: |  |  |  |  | IČ:
|  | Pardubický kraj |  |  |  | DIČ:
| Zhotovitel: |  |  |  |  | IČ:
DIČ:
| Projektant: |  |  |  |  | IČ:
|  | Penta Projekt s.r.o., Mrštíkova 12, Jihlava |  |  |  | DIČ:
| Zpracovatel: |  |  |  |  | IČ:
|  | Ing. Fikejs |  |  |  | DIČ:
Poznámka:
| Cena bez DPH | [5 empty] | 0
|  |  | Základ daně |  |  | Sazba daně | Výše daně
| DPH | základní | 0 |  |  | 21% | 0
|  | snížená | 0 |  |  | 15% | 0
|  | zákl. přenesená | 0 |  |  | 21% | 0
|  | sníž. přenesená | 0 |  |  | 15% | 0
|  | nulová | 0 |  |  | 0% | 0
| Cena s DPH |  |  | v | CZK |  | 0
| Projektant |  |  | Zpracovatel
| Datum a podpis: |  | Razítko | Datum a podpis: |  |  | Razítko
| Objednavatel |  |  | Zhotovitel
| Datum a podpis: |  | Razítko | Datum a podpis: |  |  | Razítko
REKAPITULACE ČLENĚNÍ SOUPISU PRACÍ
Stavba:
NPK a.s., Pardubická nemocnice, Výstavba pavilonu CUP s centralizací akutních provozů - Podzemní chodba
Objekt:
D2_36 - Přeložky optických kabelů
Místo: |  |  | Pardubice |  |  | Datum: | 2022-04-06
Zadavatel: |  |  | Pardubický kraj |  |  | Projektant: | Penta Projekt s.r.o., Mrštíkova 12, Jihlava
Zhotovitel: | [5 empty] | Zpracovatel: | Ing. Fikejs
Kód dílu - Popis | [6 empty] | Cena celkem [CZK]
Náklady ze soupisu prací | [6 empty] | 0 | [12 empty] | -1
SOUPIS PRACÍ
Stavba:
NPK a.s., Pardubická nemocnice, Výstavba pavilonu CUP s centralizací akutních provozů - Podzemní chodba
Objekt:
D2_36 - Přeložky optických kabelů
Místo: |  |  | Pardubice |  |  | Datum: | 2022-04-06
Zadavatel: |  |  | Pardubický kraj |  |  | Projektant: | Penta Projekt s.r.o., Mrštíkova 12, Jihlava
Zhotovitel: | [5 empty] | Zpracovatel: | Ing. Fikejs
PČ | Typ | Kód | Popis | MJ | Množství | J.cena [CZK] | Cena celkem [CZK] | Cenová soustava |  |  | DPH | J. Nh [h] | Nh celkem [h] | J. hmotnost [t] | Hmotnost celkem [t] | J. suť [t] | Suť Celkem [t]
Náklady soupisu celkem | [6 empty] | 0 | [5 empty] | 0 |  | 0 |  | 0 |  | D | -1 | [7 empty] | 0
1 | K | Pol14 | Mikrotrubička HDPE zemní tlustostěnná 14/10mm, vnitřní lubrikační vrstva | m | 99 | 0 | 0 |  |  |  | základní | 0 | 0 | 0 | 0 | 0 | 0 | 4 | K | 0 | ROZPOCET | 0 | 0 | 0 | 0 | 0 | 1 | 0 | 4 | 2
2 | K | Pol15 | Spojky mikrotrubiček, pro vodotěsné spojení mikrotrubiček, pro mikrotrubičky 14/10mm | ks | 6 | 0 | 0 |  |  |  | základní | 0 | 0 | 0 | 0 | 0 | 0 | 4 | K | 0 | ROZPOCET | 0 | 0 | 0 | 0 | 0 | 1 | 0 | 4 | 4
3 | K | Pol16 | Odpojení stávajících optických kabelů u zakončení | ks | 3 | 0 | 0 |  |  |  | základní | 0 | 0 | 0 | 0 | 0 | 0 | 4 | K | 0 | ROZPOCET | 0 | 0 | 0 | 0 | 0 | 1 | 0 | 4 | 6
4 | K | Pol17 | Stažení stávajícíh optických kabelu 48 vláken SM 9/125 stávajícími mikrotrubičkami 14/10mm | m | 422 | 0 | 0 |  |  |  | základní | 0 | 0 | 0 | 0 | 0 | 0 | 4 | K | 0 | ROZPOCET | 0 | 0 | 0 | 0 | 0 | 1 | 0 | 4 | 8
5 | K | Pol18 | Zafouknutí stávajících optických kabelů zpět, novou přeloženou trasou tvořenou mikro trubičkami 14/10nn | m | 422 | 0 | 0 |  |  |  | základní | 0 | 0 | 0 | 0 | 0 | 0 | 4 | K | 0 | ROZPOCET | 0 | 0 | 0 | 0 | 0 | 1 | 0 | 4 | 10
6 | K | Pol19 | Tlakování mikro trubičky | m | 362 | 0 | 0 |  |  |  | základní | 0 | 0 | 0 | 0 | 0 | 0 | 4 | K | 0 | ROZPOCET | 0 | 0 | 0 | 0 | 0 | 1 | 0 | 4 | 12
7 | K | Pol20 | Kalibrace mikro trubičky | m | 362 | 0 | 0 |  |  |  | základní | 0 | 0 | 0 | 0 | 0 | 0 | 4 | K | 0 | ROZPOCET | 0 | 0 | 0 | 0 | 0 | 1 | 0 | 4 | 14
8 | K | Pol21 | Příprava optického kabelu pro sváření jednotlivých vláken | ks | 3 | 0 | 0 |  |  |  | základní | 0 | 0 | 0 | 0 | 0 | 0 | 4 | K | 0 | ROZPOCET | 0 | 0 | 0 | 0 | 0 | 1 | 0 | 4 | 16
9 | K | Pol22 | Svár optického vlákna, včetně ochrany svaru | ks | 36 | 0 | 0 |  |  |  | základní | 0 | 0 | 0 | 0 | 0 | 0 | 4 | K | 0 | ROZPOCET | 0 | 0 | 0 | 0 | 0 | 1 | 0 | 4 | 18
10 | K | Pol23 | Proměření a popis optických vláken | ks | 36 | 0 | 0 |  |  |  | základní | 0 | 0 | 0 | 0 | 0 | 0 | 4 | K | 0 | ROZPOCET | 0 | 0 | 0 | 0 | 0 | 1 | 0 | 4 | 20
11 | K | Pol24 | Vytvoření měřících protokolů | hod | 2 | 0 | 0 |  |  |  | základní | 0 | 0 | 0 | 0 | 0 | 0 | 4 | K | 0 | ROZPOCET | 0 | 0 | 0 | 0 | 0 | 1 | 0 | 4 | 22
12 | K | Pol25 | Vytvoření kabelových rezerv v místě zakončení | ks | 3 | 0 | 0 |  |  |  | základní | 0 | 0 | 0 | 0 | 0 | 0 | 4 | K | 0 | ROZPOCET | 0 | 0 | 0 | 0 | 0 | 1 | 0 | 4 | 24
13 | K | Pol26 | Drátěný žlab 50x50, kotvení k ocelové konstrukci v podzemním kolektoru pomocí ocelových stahovacích pásek | m | 32 | 0 | 0 |  |  |  | základní | 0 | 0 | 0 | 0 | 0 | 0 | 4 | K | 0 | ROZPOCET | 0 | 0 | 0 | 0 | 0 | 1 | 0 | 4 | 26
14 | K | Pol27 | Spojka drátěného žlabu | ks | 32 | 0 | 0 |  |  |  | základní | 0 | 0 | 0 | 0 | 0 | 0 | 4 | K | 0 | ROZPOCET | 0 | 0 | 0 | 0 | 0 | 1 | 0 | 4 | 28
15 | K | Pol28 | Nerezový pásek stahovací 4,6/300mm s kuličkovým zámkem | ks | 96 | 0 | 0 |  |  |  | základní | 0 | 0 | 0 | 0 | 0 | 0 | 4 | K | 0 | ROZPOCET | 0 | 0 | 0 | 0 | 0 | 1 | 0 | 4 | 30
16 | K | Pol29 | Označení kabeláže, popisnými štítky | ks | 6 | 0 | 0 |  |  |  | základní | 0 | 0 | 0 | 0 | 0 | 0 | 4 | K | 0 | ROZPOCET | 0 | 0 | 0 | 0 | 0 | 1 | 0 | 4 | 32
17 | K | Pol30 | Diagnostika stávajících optických tras a zakončení jednotlivých optických kabelů | hod | 4 | 0 | 0 |  |  |  | základní | 0 | 0 | 0 | 0 | 0 | 0 | 4 | K | 0 | ROZPOCET | 0 | 0 | 0 | 0 | 0 | 1 | 0 | 4 | 34
18 | K | Pol31 | Koordinace s IT techniky nemonice Pardubice | hod | 4 | 0 | 0 |  |  |  | základní | 0 | 0 | 0 | 0 | 0 | 0 | 4 | K | 0 | ROZPOCET | 0 | 0 | 0 | 0 | 0 | 1 | 0 | 4 | 36
19 | K | Pol32 | Doprava materiálu a osob (dojezdová vzdálenost 50km) | kpl | 1 | 0 | 0 |  |  |  | základní | 0 | 0 | 0 | 0 | 0 | 0 | 4 | K | 0 | ROZPOCET | 0 | 0 | 0 | 0 | 0 | 1 | 0 | 4 | 40
20 | K | Pol33 | Drobné práce (10%) a materiál (10%) | kpl | 1 | 0 | 0 |  |  |  | základní | 0 | 0 | 0 | 0 | 0 | 0 | 4 | K | 0 | ROZPOCET | 0 | 0 | 0 | 0 | 0 | 1 | 0 | 4 | 42

## D2_41 - Přeložky a přípoj...
[9 empty] | >> skryté sloupce << | [9 empty] | {77270d0f-0fb8-4009-92ae-76e83f42063b}
2
| KRYCÍ LIST SOUPISU PRACÍ | [8 empty] | v --- níže se nacházejí doplnkové a pomocné údaje k sestavám --- v | [8 empty] | False
Stavba:
NPK a.s., Pardubická nemocnice, Výstavba pavilonu CUP s centralizací akutních provozů - Podzemní chodba
Objekt:
D2_41 - Přeložky a přípojky medicinálních plynů
| KSO: |  |  |  |  | CC-CZ:
| Místo: |  | Pardubice |  |  | Datum: | 2022-04-06
| Zadavatel: |  |  |  |  | IČ:
|  | Pardubický kraj |  |  |  | DIČ:
| Zhotovitel: |  |  |  |  | IČ:
DIČ:
| Projektant: |  |  |  |  | IČ:
|  | Penta Projekt s.r.o., Mrštíkova 12, Jihlava |  |  |  | DIČ:
| Zpracovatel: |  |  |  |  | IČ:
|  | Ing. Mach |  |  |  | DIČ:
Poznámka:
| Cena bez DPH | [5 empty] | 0
|  |  | Základ daně |  |  | Sazba daně | Výše daně
| DPH | základní | 0 |  |  | 21% | 0
|  | snížená | 0 |  |  | 15% | 0
|  | zákl. přenesená | 0 |  |  | 21% | 0
|  | sníž. přenesená | 0 |  |  | 15% | 0
|  | nulová | 0 |  |  | 0% | 0
| Cena s DPH |  |  | v | CZK |  | 0
| Projektant |  |  | Zpracovatel
| Datum a podpis: |  | Razítko | Datum a podpis: |  |  | Razítko
| Objednavatel |  |  | Zhotovitel
| Datum a podpis: |  | Razítko | Datum a podpis: |  |  | Razítko
REKAPITULACE ČLENĚNÍ SOUPISU PRACÍ
Stavba:
NPK a.s., Pardubická nemocnice, Výstavba pavilonu CUP s centralizací akutních provozů - Podzemní chodba
Objekt:
D2_41 - Přeložky a přípojky medicinálních plynů
Místo: |  |  | Pardubice |  |  | Datum: | 2022-04-06
Zadavatel: |  |  | Pardubický kraj |  |  | Projektant: | Penta Projekt s.r.o., Mrštíkova 12, Jihlava
Zhotovitel: | [5 empty] | Zpracovatel: | Ing. Mach
Kód dílu - Popis | [6 empty] | Cena celkem [CZK]
Náklady ze soupisu prací | [6 empty] | 0 | [12 empty] | -1
SOUPIS PRACÍ
Stavba:
NPK a.s., Pardubická nemocnice, Výstavba pavilonu CUP s centralizací akutních provozů - Podzemní chodba
Objekt:
D2_41 - Přeložky a přípojky medicinálních plynů
Místo: |  |  | Pardubice |  |  | Datum: | 2022-04-06
Zadavatel: |  |  | Pardubický kraj |  |  | Projektant: | Penta Projekt s.r.o., Mrštíkova 12, Jihlava
Zhotovitel: | [5 empty] | Zpracovatel: | Ing. Mach
PČ | Typ | Kód | Popis | MJ | Množství | J.cena [CZK] | Cena celkem [CZK] | Cenová soustava |  |  | DPH | J. Nh [h] | Nh celkem [h] | J. hmotnost [t] | Hmotnost celkem [t] | J. suť [t] | Suť Celkem [t]
Náklady soupisu celkem | [6 empty] | 0 | [5 empty] | 0 |  | 0 |  | 0 |  | D | -1 | [10 empty] | 0
1 | K | 0312 | D+M Trubka Cu průměr 42x1,5 | m | 75 | 0 | 0 |  |  |  | základní | 0 | 0 | 0 | 0 | 0 | 0 | 4 | K | 0 |  |  |  | ROZPOCET | 0 | 0 | 0 | 0 | 0 | 1 | 0 | 4 | 2
2 | K | 1531 | D+M Trubka Cu průměr 54x2 | m | 35 | 0 | 0 |  |  |  | základní | 0 | 0 | 0 | 0 | 0 | 0 | 4 | K | 0 |  |  |  | ROZPOCET | 0 | 0 | 0 | 0 | 0 | 1 | 0 | 4 | 4
3 | K | T0042 | D+M Tvarovky Cu pr. 42 | ks | 21 | 0 | 0 |  |  |  | základní | 0 | 0 | 0 | 0 | 0 | 0 | 4 | K | 0 |  |  |  | ROZPOCET | 0 | 0 | 0 | 0 | 0 | 1 | 0 | 4 | 6
4 | K | T0054 | D+M Tvarovky Cu pr. 54 | ks | 19 | 0 | 0 |  |  |  | základní | 0 | 0 | 0 | 0 | 0 | 0 | 4 | K | 0 |  |  |  | ROZPOCET | 0 | 0 | 0 | 0 | 0 | 1 | 0 | 4 | 8
5 | K | 1152.T | D+M Objímka 5/4", (pr.40-46) | ks | 40 | 0 | 0 |  |  |  | základní | 0 | 0 | 0 | 0 | 0 | 0 | 4 | K | 0 |  |  |  | ROZPOCET | 0 | 0 | 0 | 0 | 0 | 1 | 0 | 4 | 10
6 | K | 1149.T | D+M Objímka 6/4", (pr.48-54) | ks | 18 | 0 | 0 |  |  |  | základní | 0 | 0 | 0 | 0 | 0 | 0 | 4 | K | 0 |  |  |  | ROZPOCET | 0 | 0 | 0 | 0 | 0 | 1 | 0 | 4 | 12
7 | K | PZR02 | Značení potrubních rozvodů (na bm potrubí) | m | 110 | 0 | 0 |  |  |  | základní | 0 | 0 | 0 | 0 | 0 | 0 | 4 | K | 0 |  |  |  | ROZPOCET | 0 | 0 | 0 | 0 | 0 | 1 | 0 | 4 | 14
8 | K | PPD02 | Propláchnutí rozvodu dusíkem (na bm potrubí) | m | 110 | 0 | 0 |  |  |  | základní | 0 | 0 | 0 | 0 | 0 | 0 | 4 | K | 0 |  |  |  | ROZPOCET | 0 | 0 | 0 | 0 | 0 | 1 | 0 | 4 | 16
9 | K | 990001 | D+M ochranný plyn pro pájení Cu trubek | m | 110 | 0 | 0 |  |  |  | základní | 0 | 0 | 0 | 0 | 0 | 0 | 4 | K | 0 |  |  |  | ROZPOCET | 0 | 0 | 0 | 0 | 0 | 1 | 0 | 4 | 18
10 | K | 1322 | Stříbro pr. 2 Ag45 obalené EN17672 | kg | 2.4 | 0 | 0 |  |  |  | základní | 0 | 0 | 0 | 0 | 0 | 0 | 4 | K | 0 |  |  |  | ROZPOCET | 0 | 0 | 0 | 0 | 0 | 1 | 0 | 4 | 20
| VV |  | UL-Ag45Sn | [15 empty] | VV | 0 | 1 | True | 0 | ROZPOCET
| VV |  | 2,4 |  | 2.4 | [13 empty] | VV | 0 | 2 | True | 1 | ROZPOCET
11 | K | PTZ02 | Tlaková zkouška úseková | kpl | 3 | 0 | 0 |  |  |  | základní | 0 | 0 | 0 | 0 | 0 | 0 | 4 | K | 0 |  |  |  | ROZPOCET | 0 | 0 | 0 | 0 | 0 | 1 | 0 | 4 | 22
12 | K | PTZ01 | Tlaková zkouška závěrečná | kpl | 1 | 0 | 0 |  |  |  | základní | 0 | 0 | 0 | 0 | 0 | 0 | 4 | K | 0 |  |  |  | ROZPOCET | 0 | 0 | 0 | 0 | 0 | 1 | 0 | 4 | 24
13 | K | PVM01 | Vedení montážních prací | kpl | 1 | 0 | 0 |  |  |  | základní | 0 | 0 | 0 | 0 | 0 | 0 | 4 | K | 0 |  |  |  | ROZPOCET | 0 | 0 | 0 | 0 | 0 | 1 | 0 | 4 | 26
14 | K | PSO01 | Předání, proškolení obsluhy | kpl | 1 | 0 | 0 |  |  |  | základní | 0 | 0 | 0 | 0 | 0 | 0 | 4 | K | 0 |  |  |  | ROZPOCET | 0 | 0 | 0 | 0 | 0 | 1 | 0 | 4 | 28
15 | K | PZS01 | Zakreslení skutečného stavu | kpl | 1 | 0 | 0 |  |  |  | základní | 0 | 0 | 0 | 0 | 0 | 0 | 4 | K | 0 |  |  |  | ROZPOCET | 0 | 0 | 0 | 0 | 0 | 1 | 0 | 4 | 30
16 | K | PVR01 | Výchozí revize rozvodů MP | kpl | 1 | 0 | 0 |  |  |  | základní | 0 | 0 | 0 | 0 | 0 | 0 | 4 | K | 0 |  |  |  | ROZPOCET | 0 | 0 | 0 | 0 | 0 | 1 | 0 | 4 | 32
17 | K | DOP T00 | Dopravné | kpl | 1 | 0 | 0 |  |  |  | základní | 0 | 0 | 0 | 0 | 0 | 0 | 4 | K | 0 |  |  |  | ROZPOCET | 0 | 0 | 0 | 0 | 0 | 1 | 0 | 4 | 34

## VRN - Vedlejší rozpočtové...
[9 empty] | >> skryté sloupce << | [9 empty] | {18c5273d-9c3d-4a6d-9731-48ee7383ae78}
2
| KRYCÍ LIST SOUPISU PRACÍ | [8 empty] | v --- níže se nacházejí doplnkové a pomocné údaje k sestavám --- v | [8 empty] | False
Stavba:
NPK a.s., Pardubická nemocnice, Výstavba pavilonu CUP s centralizací akutních provozů - Podzemní chodba
Objekt:
VRN - Vedlejší rozpočtové náklady
| KSO: |  |  |  |  | CC-CZ:
| Místo: |  | Pardubice |  |  | Datum: | 2022-04-06
| Zadavatel: |  |  |  |  | IČ:
|  | Pardubický kraj |  |  |  | DIČ:
| Zhotovitel: |  |  |  |  | IČ:
DIČ:
| Projektant: |  |  |  |  | IČ:
|  | Penta Projekt s.r.o., Mrštíkova 12, Jihlava |  |  |  | DIČ:
| Zpracovatel: |  |  |  |  | IČ:
|  | Ing. Mach |  |  |  | DIČ:
Poznámka:
| Cena bez DPH | [5 empty] | 0
|  |  | Základ daně |  |  | Sazba daně | Výše daně
| DPH | základní | 0 |  |  | 21% | 0
|  | snížená | 0 |  |  | 15% | 0
|  | zákl. přenesená | 0 |  |  | 21% | 0
|  | sníž. přenesená | 0 |  |  | 15% | 0
|  | nulová | 0 |  |  | 0% | 0
| Cena s DPH |  |  | v | CZK |  | 0
| Projektant |  |  | Zpracovatel
| Datum a podpis: |  | Razítko | Datum a podpis: |  |  | Razítko
| Objednavatel |  |  | Zhotovitel
| Datum a podpis: |  | Razítko | Datum a podpis: |  |  | Razítko
REKAPITULACE ČLENĚNÍ SOUPISU PRACÍ
Stavba:
NPK a.s., Pardubická nemocnice, Výstavba pavilonu CUP s centralizací akutních provozů - Podzemní chodba
Objekt:
VRN - Vedlejší rozpočtové náklady
Místo: |  |  | Pardubice |  |  | Datum: | 2022-04-06
Zadavatel: |  |  | Pardubický kraj |  |  | Projektant: | Penta Projekt s.r.o., Mrštíkova 12, Jihlava
Zhotovitel: | [5 empty] | Zpracovatel: | Ing. Mach
Kód dílu - Popis | [6 empty] | Cena celkem [CZK]
Náklady ze soupisu prací | [6 empty] | 0 | [12 empty] | -1
| VRN - Vedlejší rozpočtové náklady | [5 empty] | 0
| VRN1 - Průzkumné, geodetické a projektové práce | [5 empty] | 0
| VRN3 - Zařízení staveniště | [5 empty] | 0
| VRN4 - Inženýrská činnost | [5 empty] | 0
| VRN6 - Územní vlivy | [5 empty] | 0
| VRN7 - Provozní vlivy | [5 empty] | 0
| VRN9 - Ostatní náklady | [5 empty] | 0
SOUPIS PRACÍ
Stavba:
NPK a.s., Pardubická nemocnice, Výstavba pavilonu CUP s centralizací akutních provozů - Podzemní chodba
Objekt:
VRN - Vedlejší rozpočtové náklady
Místo: |  |  | Pardubice |  |  | Datum: | 2022-04-06
Zadavatel: |  |  | Pardubický kraj |  |  | Projektant: | Penta Projekt s.r.o., Mrštíkova 12, Jihlava
Zhotovitel: | [5 empty] | Zpracovatel: | Ing. Mach
PČ | Typ | Kód | Popis | MJ | Množství | J.cena [CZK] | Cena celkem [CZK] | Cenová soustava |  |  | DPH | J. Nh [h] | Nh celkem [h] | J. hmotnost [t] | Hmotnost celkem [t] | J. suť [t] | Suť Celkem [t]
Náklady soupisu celkem | [6 empty] | 0 | [5 empty] | 0 |  | 0 |  | 0 |  | D | -1 | [10 empty] | 0
| D | VRN | Vedlejší rozpočtové náklady |  |  |  | 0 | [5 empty] | 0 |  | 0 |  | 0 | 5 | D | 0 |  |  |  | ROZPOCET | [6 empty] | 0
| D | VRN1 | Průzkumné, geodetické a projektové práce |  |  |  | 0 | [5 empty] | 0 |  | 0 |  | 0 | 5 | D | 1 |  |  |  | ROZPOCET | [6 empty] | 0
1 | K | 010001000 | Průzkumné, geodetické a projektové práce | soubor | 1 | 0 | 0 | CS ÚRS 2022 01 |  |  | základní | 0 | 0 | 0 | 0 | 0 | 0 | 1024 | K | 2 |  |  |  | ROZPOCET | 0 | 0 | 0 | 0 | 0 | 1 | 0 | 1024 | 1365033687
| Online PSC |  | https://podminky.urs.cz/item/CS_URS_2022_01/010001000 | [15 empty] | Online PSC | 2
| VV |  | 1 |  | 1 | [13 empty] | VV | 2 | 2 | True | 1 | ROZPOCET
| D | VRN3 | Zařízení staveniště |  |  |  | 0 | [5 empty] | 0 |  | 0 |  | 0 | 5 | D | 1 |  |  |  | ROZPOCET | [6 empty] | 0
2 | K | 030001000 | Zařízení staveniště | soubor | 1 | 0 | 0 | CS ÚRS 2022 01 |  |  | základní | 0 | 0 | 0 | 0 | 0 | 0 | 1024 | K | 2 |  |  |  | ROZPOCET | 0 | 0 | 0 | 0 | 0 | 1 | 0 | 1024 | -1725623491
| Online PSC |  | https://podminky.urs.cz/item/CS_URS_2022_01/030001000 | [15 empty] | Online PSC | 2
| VV |  | 1 |  | 1 | [13 empty] | VV | 2 | 2 | True | 0 | ROZPOCET
| VV |  | Součet |  | 1 | [13 empty] | VV | 2 | 4 | True | 1 | ROZPOCET
| D | VRN4 | Inženýrská činnost |  |  |  | 0 | [5 empty] | 0 |  | 0 |  | 0 | 5 | D | 1 |  |  |  | ROZPOCET | [6 empty] | 0
3 | K | 040001000 | Inženýrská činnost | soubor | 1 | 0 | 0 | CS ÚRS 2022 01 |  |  | základní | 0 | 0 | 0 | 0 | 0 | 0 | 1024 | K | 2 |  |  |  | ROZPOCET | 0 | 0 | 0 | 0 | 0 | 1 | 0 | 1024 | -10342288
| Online PSC |  | https://podminky.urs.cz/item/CS_URS_2022_01/040001000 | [15 empty] | Online PSC | 2
| VV |  | 1 |  | 1 | [13 empty] | VV | 2 | 2 | True | 1 | ROZPOCET
| D | VRN6 | Územní vlivy |  |  |  | 0 | [5 empty] | 0 |  | 0 |  | 0 | 5 | D | 1 |  |  |  | ROZPOCET | [6 empty] | 0
4 | K | 060001000 | Územní vlivy | soubor | 1 | 0 | 0 | CS ÚRS 2022 01 |  |  | základní | 0 | 0 | 0 | 0 | 0 | 0 | 1024 | K | 2 |  |  |  | ROZPOCET | 0 | 0 | 0 | 0 | 0 | 1 | 0 | 1024 | 700267728
| Online PSC |  | https://podminky.urs.cz/item/CS_URS_2022_01/060001000 | [15 empty] | Online PSC | 2
| VV |  | 1 |  | 1 | [13 empty] | VV | 2 | 2 | True | 1 | ROZPOCET
| D | VRN7 | Provozní vlivy |  |  |  | 0 | [5 empty] | 0 |  | 0 |  | 0 | 5 | D | 1 |  |  |  | ROZPOCET | [6 empty] | 0
5 | K | 070001000 | Provozní vlivy | soubor | 1 | 0 | 0 | CS ÚRS 2022 01 |  |  | základní | 0 | 0 | 0 | 0 | 0 | 0 | 1024 | K | 2 |  |  |  | ROZPOCET | 0 | 0 | 0 | 0 | 0 | 1 | 0 | 1024 | 1613100919
| Online PSC |  | https://podminky.urs.cz/item/CS_URS_2022_01/070001000 | [15 empty] | Online PSC | 2
| VV |  | 1 |  | 1 | [13 empty] | VV | 2 | 2 | True | 1 | ROZPOCET
| D | VRN9 | Ostatní náklady |  |  |  | 0 | [5 empty] | 0 |  | 0 |  | 0 | 5 | D | 1 |  |  |  | ROZPOCET | [6 empty] | 0
6 | K | 091003000 | Ostatní náklady bez rozlišení | soubor | 1 | 0 | 0 | CS ÚRS 2022 01 |  |  | základní | 0 | 0 | 0 | 0 | 0 | 0 | 1024 | K | 2 |  |  |  | ROZPOCET | 0 | 0 | 0 | 0 | 0 | 1 | 0 | 1024 | -1934981834
| Online PSC |  | https://podminky.urs.cz/item/CS_URS_2022_01/091003000 | [15 empty] | Online PSC | 2
| VV |  | Dokumentace skutečného stavu | [15 empty] | VV | 2 | 1 | True | 0 | ROZPOCET
| VV |  | Dílenská dokumentace | [15 empty] | VV | 2 | 1 | True | 0 | ROZPOCET
| VV |  | 1 |  | 1 | [13 empty] | VV | 2 | 2 | True | 1 | ROZPOCET