## Přehled_osvětlení
Budova | Místnost | Skupina | Typ osvětlení | Počet svítidel [ks] | Počet zdrojů [ks] | Příkon zdroje [W] | Provozní doba [hod] | Spotřeba [MWh]
Albertinum, odborný léčebný ústav Žamberk, administrativní budova, ambulance, suterén | Schodiště, chodba | chodba | žárovka | 1 | 1 | 60 | 730 | 0.0438
Albertinum, odborný léčebný ústav Žamberk, administrativní budova, ambulance, suterén | Schodiště, chodba | chodba | žárovka | 2 | 1 | 60 | 730 | 0.0876
Albertinum, odborný léčebný ústav Žamberk, administrativní budova, ambulance, suterén | Výměníková stanice | provoz | žárovka | 1 | 1 | 100 | 1095 | 0.1095
Albertinum, odborný léčebný ústav Žamberk, administrativní budova, ambulance, suterén | Sklad 1 | sklad | zářivka | 2 | 2 | 58 | 150 | 0.0348
Albertinum, odborný léčebný ústav Žamberk, administrativní budova, ambulance, suterén | Sklad 2 | sklad | zářivka | 2 | 2 | 58 | 150 | 0.0348
Albertinum, odborný léčebný ústav Žamberk, administrativní budova, ambulance, suterén | Chodbička | chodba | žárovka | 1 | 1 | 60 | 730 | 0.0438
Albertinum, odborný léčebný ústav Žamberk, administrativní budova, ambulance, suterén | Sklad 3 | sklad | žárovka | 3 | 1 | 100 | 150 | 0.045
Albertinum, odborný léčebný ústav Žamberk, administrativní budova, ambulance, suterén | Sklad 4 | sklad | žárovka | 1 | 1 | 60 | 150 | 0.009
Albertinum, odborný léčebný ústav Žamberk, administrativní budova, ambulance, 1. NP | Schodiště, chodba | chodba | zářivka | 3 | 2 | 18 | 730 | 0.07884
Albertinum, odborný léčebný ústav Žamberk, administrativní budova, ambulance, 1. NP | Schodiště, chodba | chodba | zářivka | 1 | 1 | 6 | 730 | 0.00438
Albertinum, odborný léčebný ústav Žamberk, administrativní budova, ambulance, 1. NP | Schodiště, chodba | chodba | žárovka | 2 | 1 | 60 | 730 | 0.0876
Albertinum, odborný léčebný ústav Žamberk, administrativní budova, ambulance, 1. NP | WC muži | WC | žárovka | 2 | 1 | 60 | 365 | 0.0438
Albertinum, odborný léčebný ústav Žamberk, administrativní budova, ambulance, 1. NP | WC ženy | WC | žárovka | 2 | 1 | 60 | 365 | 0.0438
Albertinum, odborný léčebný ústav Žamberk, administrativní budova, ambulance, 1. NP | Sklad | sklad | zářivka | 2 | 2 | 36 | 150 | 0.0216
Albertinum, odborný léčebný ústav Žamberk, administrativní budova, ambulance, 1. NP | Kartotéka | sklad | zářivka | 3 | 1 | 58 | 150 | 0.0261
Albertinum, odborný léčebný ústav Žamberk, administrativní budova, ambulance, 1. NP | Kartotéka | sklad | LED | 1 | 2 | 9 | 150 | 0.0027
Albertinum, odborný léčebný ústav Žamberk, administrativní budova, ambulance, 1. NP | Kartotéka | sklad | zářivka | 1 | 2 | 6 | 150 | 0.0018
Albertinum, odborný léčebný ústav Žamberk, administrativní budova, ambulance, 1. NP | Plícni ambulance | ordinace | zářivka | 4 | 2 | 36 | 1500 | 0.432
Albertinum, odborný léčebný ústav Žamberk, administrativní budova, ambulance, 1. NP | Plícni ambulance | ordinace | zářivka | 1 | 1 | 6 | 1500 | 0.009
Albertinum, odborný léčebný ústav Žamberk, administrativní budova, ambulance, 1. NP | Čekárna 1 | čekárna | zářivka | 2 | 2 | 36 | 1500 | 0.216
Albertinum, odborný léčebný ústav Žamberk, administrativní budova, ambulance, 1. NP | Čekárna 1 | čekárna | zářivka | 1 | 1 | 6 | 1500 | 0.009
Albertinum, odborný léčebný ústav Žamberk, administrativní budova, ambulance, 1. NP | Čekárna 2 | čekárna | zářivka | 2 | 2 | 36 | 1500 | 0.216
Albertinum, odborný léčebný ústav Žamberk, administrativní budova, ambulance, 1. NP | Čekárna 2 | čekárna | zářivka | 2 | 2 | 11 | 1500 | 0.066
Albertinum, odborný léčebný ústav Žamberk, administrativní budova, ambulance, 1. NP | Ordinace spirometrie | ordinace | zářivka | 4 | 2 | 36 | 1500 | 0.432
Albertinum, odborný léčebný ústav Žamberk, administrativní budova, ambulance, 1. NP | Ordinace spirometrie | ordinace | žárovka | 4 | 1 | 60 | 1500 | 0.36
Albertinum, odborný léčebný ústav Žamberk, administrativní budova, ambulance, 1. NP | Ordinace spirometrie - kancelář | kancelář | zářivka | 2 | 1 | 36 | 1000 | 0.072
Albertinum, odborný léčebný ústav Žamberk, administrativní budova, ambulance, 1. NP | Ordinace spirometrie - kancelář | kancelář | žárovka | 1 | 1 | 60 | 1000 | 0.06
Albertinum, odborný léčebný ústav Žamberk, administrativní budova, ambulance, 1. NP | Chodbička | chodba | zářivka | 1 | 1 | 18 | 730 | 0.01314
Albertinum, odborný léčebný ústav Žamberk, administrativní budova, ambulance, 1. NP | Chodbička | chodba | žárovka | 1 | 1 | 60 | 730 | 0.0438
Albertinum, odborný léčebný ústav Žamberk, administrativní budova, ambulance, 1. NP | Telefónní ústředna | kancelář | zářivka | 2 | 2 | 58 | 1000 | 0.232
Albertinum, odborný léčebný ústav Žamberk, administrativní budova, ambulance, 1. NP | Telefónní ústředna | kancelář | zářivka | 1 | 2 | 6 | 1000 | 0.012
Albertinum, odborný léčebný ústav Žamberk, administrativní budova, ambulance, 1. NP | Kancelář správce sítě | kancelář | zářivka | 2 | 1 | 36 | 1000 | 0.072
Albertinum, odborný léčebný ústav Žamberk, administrativní budova, ambulance, 1. NP | Kancelář správce sítě | kancelář | zářivka | 1 | 2 | 6 | 1000 | 0.012
Albertinum, odborný léčebný ústav Žamberk, administrativní budova, ambulance, 1. NP | Venkovní prostor | venkovní prostor | žárovka | 1 | 1 | 100 | 4000 | 0.4
Albertinum, odborný léčebný ústav Žamberk, administrativní budova, ambulance, 2. NP | Schodiště | chodba | zářivka | 2 | 2 | 18 | 730 | 0.05256
Albertinum, odborný léčebný ústav Žamberk, administrativní budova, ambulance, 2. NP | Schodiště | chodba | zářivka | 2 | 1 | 6 | 730 | 0.00876
Albertinum, odborný léčebný ústav Žamberk, administrativní budova, ambulance, 2. NP | Chodba, předsíň pracoviště kopírky a datové místnosti | chodba | zářivka | 1 | 1 | 58 | 730 | 0.04234
Albertinum, odborný léčebný ústav Žamberk, administrativní budova, ambulance, 2. NP | Chodba, předsíň pracoviště kopírky a datové místnosti | chodba | zářivka | 1 | 1 | 6 | 730 | 0.00438
Albertinum, odborný léčebný ústav Žamberk, administrativní budova, ambulance, 2. NP | Kancelář č. 4 – sekretářka | kancelář | zářivka | 2 | 2 | 58 | 1000 | 0.232
Albertinum, odborný léčebný ústav Žamberk, administrativní budova, ambulance, 2. NP | Kancelář č. 4 – sekretářka | kancelář | zářivka | 1 | 1 | 6 | 1000 | 0.006
Albertinum, odborný léčebný ústav Žamberk, administrativní budova, ambulance, 2. NP | Kancelář č. 3 (ředitel) | kancelář | zářivka | 5 | 1 | 58 | 1000 | 0.29
Albertinum, odborný léčebný ústav Žamberk, administrativní budova, ambulance, 2. NP | Kancelář č. 3 (ředitel) | kancelář | zářivka | 1 | 2 | 6 | 1000 | 0.012
Albertinum, odborný léčebný ústav Žamberk, administrativní budova, ambulance, 2. NP | Kancelář č. 2 (materiálová účtárna) | kancelář | zářivka | 4 | 2 | 36 | 1000 | 0.288
Albertinum, odborný léčebný ústav Žamberk, administrativní budova, ambulance, 2. NP | Kancelář č. 2 (materiálová účtárna) | kancelář | zářivka | 1 | 2 | 6 | 1000 | 0.012
Albertinum, odborný léčebný ústav Žamberk, administrativní budova, ambulance, 2. NP | Kancelář – ředitel | kancelář | zářivka | 3 | 1 | 36 | 1000 | 0.108
Albertinum, odborný léčebný ústav Žamberk, administrativní budova, ambulance, 2. NP | Kancelář – ředitel | kancelář | zářivka | 1 | 1 | 6 | 1000 | 0.006
Albertinum, odborný léčebný ústav Žamberk, administrativní budova, ambulance, 2. NP | Lékařská administrativa | kancelář | zářivka | 4 | 2 | 36 | 1000 | 0.288
Albertinum, odborný léčebný ústav Žamberk, administrativní budova, ambulance, 2. NP | Lékařská administrativa | kancelář | zářivka | 1 | 2 | 6 | 1000 | 0.012
Albertinum, odborný léčebný ústav Žamberk, administrativní budova, ambulance, 2. NP | Lékařská administrativa | kancelář | LED | 1 | 3 | 15 | 1000 | 0.045
Albertinum, odborný léčebný ústav Žamberk, administrativní budova, ambulance, 2. NP | Kancelář č. 5 – datová místnost | kancelář | zářivka | 3 | 2 | 58 | 1000 | 0.348
Albertinum, odborný léčebný ústav Žamberk, administrativní budova, ambulance, 2. NP | Kancelář č. 5 – datová místnost | kancelář | zářivka | 1 | 2 | 6 | 1000 | 0.012
Albertinum, odborný léčebný ústav Žamberk, administrativní budova, ambulance, 2. NP | WC (v mezipatře) | WC | žárovka | 1 | 1 | 60 | 365 | 0.0219
Albertinum, odborný léčebný ústav Žamberk, administrativní budova, ambulance, 2. NP | Kancelář – kopírka | kancelář | zářivka | 1 | 2 | 18 | 1000 | 0.036
Albertinum, odborný léčebný ústav Žamberk, administrativní budova, ambulance, 2. NP | WC – mezipatro | WC | žárovka | 1 | 1 | 60 | 365 | 0.0219
Albertinum, odborný léčebný ústav Žamberk, administrativní budova, ambulance, 3. NP | Chodba včetně schodiště | chodba | zářivka | 2 | 2 | 18 | 730 | 0.05256
Albertinum, odborný léčebný ústav Žamberk, administrativní budova, ambulance, 3. NP | Chodba včetně schodiště | chodba | zářivka | 2 | 1 | 6 | 730 | 0.00876
Albertinum, odborný léčebný ústav Žamberk, administrativní budova, ambulance, 3. NP | Sklad (půdní prostor) | sklad | žárovka | 3 | 1 | 60 | 150 | 0.027
Albertinum, odborný léčebný ústav Žamberk, administrativní budova, ambulance, 3. NP | Kuchyňka | kuchyňka | žárovka | 1 | 1 | 60 | 500 | 0.03
Albertinum, odborný léčebný ústav Žamberk, administrativní budova, ambulance, 3. NP | Předsíň | pokoj | žárovka | 1 | 1 | 60 | 1825 | 0.1095
Albertinum, odborný léčebný ústav Žamberk, administrativní budova, ambulance, 3. NP | Kancelář – finanční a mzdová účtárna | kancelář | zářivka | 4 | 2 | 36 | 1000 | 0.288
Albertinum, odborný léčebný ústav Žamberk, administrativní budova, ambulance, 3. NP | Kancelář – finanční a mzdová účtárna | kancelář | zářivka | 1 | 2 | 6 | 1000 | 0.012
Albertinum, odborný léčebný ústav Žamberk, administrativní budova, ambulance, 3. NP | Sklad (půdní prostor, vchod z kanceláře) | sklad | žárovka | 3 | 1 | 60 | 150 | 0.027
Albertinum, odborný léčebný ústav Žamberk, administrativní budova, ambulance, 3. NP | Kancelář – účtárna č. 2 | kancelář | zářivka | 4 | 2 | 36 | 1000 | 0.288
Albertinum, odborný léčebný ústav Žamberk, administrativní budova, ambulance, 3. NP | Kancelář – účtárna č. 2 | kancelář | zářivka | 1 | 2 | 6 | 1000 | 0.012
Albertinum, odborný léčebný ústav Žamberk, administrativní budova, ambulance, 3. NP | Kancelář č. 6 – Vrchní sestra | kancelář | zářivka | 4 | 1 | 58 | 1000 | 0.232
Albertinum, odborný léčebný ústav Žamberk, administrativní budova, ambulance, 3. NP | Kancelář č. 6 – Vrchní sestra | kancelář | zářivka | 1 | 2 | 6 | 1000 | 0.012
Albertinum, odborný léčebný ústav Žamberk, administrativní budova, ambulance, 3. NP | Sklad (půdní prostor, vchod z kanceláře) | sklad | žárovka | 1 | 1 | 60 | 150 | 0.009
Albertinum, Odbor. léčeb. ústav Žamberk, ČOV - čistírna odpadních vod | Venkovní prostory | venkovní prostor | LED | 3 | 1 | 8 | 4000 | 0.096
Albertinum, Odbor. léčeb. ústav Žamberk, ČOV - čistírna odpadních vod | Předsíň chlorovny | provoz | žárovka | 1 | 1 | 60 | 1095 | 0.0657
Albertinum, Odbor. léčeb. ústav Žamberk, ČOV - čistírna odpadních vod | Chlorovna | provoz | žárovka | 1 | 1 | 60 | 1095 | 0.0657
Albertinum, Odbor. léčeb. ústav Žamberk, ČOV - čistírna odpadních vod | Chlorovna | provoz | zářivka | 1 | 2 | 36 | 1095 | 0.07884
Albertinum, Odbor. léčeb. ústav Žamberk, ČOV - čistírna odpadních vod | Chlorovna | provoz | zářivka | 1 | 1 | 8 | 1095 | 0.00876
Albertinum, Odbor. léčeb. ústav Žamberk, ČOV - čistírna odpadních vod | Chodba | chodba | žárovka | 1 | 1 | 60 | 730 | 0.0438
Albertinum, Odbor. léčeb. ústav Žamberk, ČOV - čistírna odpadních vod | Chodba | chodba | zářivka | 1 | 1 | 8 | 730 | 0.00584
Albertinum, Odbor. léčeb. ústav Žamberk, ČOV - čistírna odpadních vod | WC | WC | žárovka | 1 | 1 | 60 | 365 | 0.0219
Albertinum, Odbor. léčeb. ústav Žamberk, ČOV - čistírna odpadních vod | Dmychárna | provoz | zářivka | 1 | 2 | 58 | 1095 | 0.12702
Odborný léčebný ústav v Žamberku, Albertinum - objekt „Řadové garáže“ | Garáž číslo 1 | garáž | žárovka | 1 | 1 | 60 | 200 | 0.012
Odborný léčebný ústav v Žamberku, Albertinum - objekt „Řadové garáže“ | Garáž číslo 2 | garáž | žárovka | 1 | 1 | 60 | 200 | 0.012
Odborný léčebný ústav v Žamberku, Albertinum - objekt „Řadové garáže“ | Garáž číslo 3 | garáž | žárovka | 1 | 1 | 60 | 200 | 0.012
Odborný léčebný ústav v Žamberku, Albertinum - objekt „Řadové garáže“ | Garáž číslo 4 | garáž | žárovka | 1 | 1 | 60 | 200 | 0.012
Odborný léčebný ústav v Žamberku, Albertinum - objekt „Řadové garáže“ | Garáž číslo 5 | garáž | žárovka | 1 | 1 | 60 | 200 | 0.012
Odborný léčebný ústav v Žamberku, Albertinum - objekt „Řadové garáže“ | Garáž číslo 6 | garáž | žárovka | 1 | 1 | 60 | 200 | 0.012
Odborný léčebný ústav v Žamberku, Albertinum - objekt „Řadové garáže“ | Garáž číslo 7 | garáž | žárovka | 1 | 1 | 60 | 200 | 0.012
Odborný léčebný ústav v Žamberku, Albertinum - objekt „Řadové garáže“ | Garáž číslo 8 | garáž | žárovka | 1 | 1 | 60 | 200 | 0.012
Odborný léčebný ústav v Žamberku, Albertinum - objekt „Řadové garáže“ | Garáž číslo 9 | garáž | žárovka | 1 | 1 | 60 | 200 | 0.012
Odborný léčebný ústav v Žamberku, Albertinum - objekt „Řadové garáže“ | Garáž číslo 10 | garáž | žárovka | 1 | 1 | 60 | 200 | 0.012
Odborný léčebný ústav v Žamberku, Albertinum - objekt „Řadové garáže“ | Garáž číslo 11 | garáž | žárovka | 1 | 1 | 60 | 200 | 0.012
Odborný léčebný ústav v Žamberku, Albertinum - objekt „Řadové garáže“ | Garáž číslo 12 | garáž | žárovka | 1 | 1 | 60 | 200 | 0.012
Odborný léčebný ústav v Žamberku, Albertinum - objekt „Řadové garáže“ | Garáž číslo 13 | garáž | žárovka | 1 | 1 | 60 | 200 | 0.012
Odborný léčebný ústav v Žamberku, Albertinum - objekt „Řadové garáže“ | Garáž číslo 14 | garáž | žárovka | 1 | 1 | 60 | 200 | 0.012
Odborný léčebný ústav v Žamberku, Albertinum - objekt „Řadové garáže“ | Garáž číslo 15 | garáž | žárovka | 1 | 1 | 60 | 200 | 0.012
Odborný léčebný ústav v Žamberku, Albertinum - objekt „Řadové garáže“ | Garáž číslo 16 | garáž | žárovka | 1 | 1 | 60 | 200 | 0.012
Odborný léčebný ústav v Žamberku, Albertinum - objekt „Řadové garáže“ | Garáž číslo 17 | garáž | žárovka | 1 | 1 | 60 | 200 | 0.012
Odborný léčebný ústav v Žamberku, Albertinum - objekt „Řadové garáže“ | Garáž číslo 18 | garáž | žárovka | 1 | 1 | 60 | 200 | 0.012
Odborný léčebný ústav v Žamberku, Albertinum - objekt „Řadové garáže“ | Garáž číslo 19 | garáž | žárovka | 1 | 1 | 60 | 200 | 0.012
Odborný léčebný ústav v Žamberku, Albertinum - objekt „Řadové garáže“ | Garáž číslo 20 | garáž | žárovka | 1 | 1 | 60 | 200 | 0.012
Odborný léčebný ústav v Žamberku, Albertinum - objekt „Řadové garáže“ | Garáž číslo 21 | garáž | žárovka | 1 | 1 | 60 | 200 | 0.012
Odborný léčebný ústav v Žamberku, Albertinum - objekt „Řadové garáže“ | Garáž číslo 22 | garáž | žárovka | 1 | 1 | 60 | 200 | 0.012
Albertinum, Odborný léčebný ústav Žamberk, "Hlavní rozvodna, náhradní zdroj" | Prostor hlavního rozvaděče | provoz | zářivka | 2 | 2 | 58 | 1095 | 0.25404
Albertinum, Odborný léčebný ústav Žamberk, "Hlavní rozvodna, náhradní zdroj" | Prostor hlavního rozvaděče | provoz | zářivka | 2 | 2 | 58 | 1095 | 0.25404
Albertinum, Odborný léčebný ústav Žamberk, "Hlavní rozvodna, náhradní zdroj" | Prostor hlavního rozvaděče | provoz | zářivka | 3 | 1 | 11 | 1095 | 0.036135
Albertinum, Odborný léčebný ústav Žamberk, "Hlavní rozvodna, náhradní zdroj" | Prostoru nouzového zdroje | provoz | zářivka | 1 | 2 | 58 | 1095 | 0.12702
Albertinum, Odborný léčebný ústav Žamberk, "Hlavní rozvodna, náhradní zdroj" | Prostoru nouzového zdroje | provoz | zářivka | 1 | 2 | 58 | 1095 | 0.12702
Albertinum, Odborný léčebný ústav Žamberk, "Hlavní rozvodna, náhradní zdroj" | Prostoru nouzového zdroje | provoz | zářivka | 2 | 1 | 11 | 1095 | 0.02409
Odborný léčebný ústav v Žamberku, Albertinum – objekt Honlův dům, suterén | Předsíň výtahu | chodba | zářivka | 1 | 2 | 36 | 730 | 0.05256
Odborný léčebný ústav v Žamberku, Albertinum – objekt Honlův dům, suterén | Strojovna výtahu | provoz | zářivka | 1 | 2 | 58 | 1095 | 0.12702
Odborný léčebný ústav v Žamberku, Albertinum – objekt Honlův dům, suterén | Výměníková stanice | provoz | žárovka | 1 | 1 | 60 | 1095 | 0.0657
Odborný léčebný ústav v Žamberku, Albertinum – objekt Honlův dům, suterén | Sklad zdravotního materiálu I., archiv | sklad | žárovka | 2 | 1 | 60 | 150 | 0.018
Odborný léčebný ústav v Žamberku, Albertinum – objekt Honlův dům, suterén | Sklad zdravotního materiálu I., archiv | sklad | žárovka | 2 | 1 | 60 | 150 | 0.018
Odborný léčebný ústav v Žamberku, Albertinum – objekt Honlův dům, suterén | Sklad zdravotního materiálu II. | sklad | zářivka | 1 | 1 | 40 | 150 | 0.006
Odborný léčebný ústav v Žamberku, Albertinum – objekt Honlův dům, suterén | Shromaždiště odpadů | sklad | žárovka | 1 | 1 | 60 | 150 | 0.009
Odborný léčebný ústav v Žamberku, Albertinum – objekt Honlův dům, suterén | Šatna muži | šatny | zářivka | 1 | 2 | 36 | 400 | 0.0288
Odborný léčebný ústav v Žamberku, Albertinum – objekt Honlův dům, suterén | Pracovna lékaře | kancelář | zářivka | 1 | 2 | 36 | 1000 | 0.072
Odborný léčebný ústav v Žamberku, Albertinum – objekt Honlův dům, suterén | Sklad I | sklad | zářivka | 1 | 1 | 40 | 150 | 0.006
Odborný léčebný ústav v Žamberku, Albertinum – objekt Honlův dům, suterén | Sklad I | sklad | žárovka | 1 | 1 | 60 | 150 | 0.009
Odborný léčebný ústav v Žamberku, Albertinum – objekt Honlův dům, suterén | Sklad II | sklad | zářivka | 1 | 1 | 40 | 150 | 0.006
Odborný léčebný ústav v Žamberku, Albertinum – objekt Honlův dům, suterén | Sklad III | sklad | žárovka | 2 | 1 | 60 | 150 | 0.018
Odborný léčebný ústav v Žamberku, Albertinum – objekt Honlův dům, suterén | Sklad IV | sklad | žárovka | 2 | 1 | 60 | 150 | 0.018
Odborný léčebný ústav v Žamberku, Albertinum – objekt Honlův dům, suterén | Prostory chodby | chodba | zářivka | 4 | 2 | 40 | 730 | 0.2336
Odborný léčebný ústav v Žamberku, Albertinum – objekt Honlův dům, suterén | Prostory chodby | chodba | žárovka | 4 | 1 | 40 | 730 | 0.1168
Odborný léčebný ústav v Žamberku, Albertinum – objekt Honlův dům, suterén | Prostory chodby | chodba | zářivka | 1 | 2 | 36 | 730 | 0.05256
Odborný léčebný ústav v Žamberku, Albertinum – objekt Honlův dům, suterén | Prostory chodby | chodba | žárovka | 4 | 1 | 60 | 730 | 0.1752
Odborný léčebný ústav v Žamberku, Albertinum – objekt Honlův dům, suterén | Technická místnost provoz serverů: (04) | provoz | zářivka | 1 | 2 | 36 | 1095 | 0.07884
Odborný léčebný ústav v Žamberku, Albertinum – objekt Honlův dům, suterén | Pracovna lékařů: (03) | kancelář | zářivka | 4 | 2 | 36 | 1000 | 0.288
Odborný léčebný ústav v Žamberku, Albertinum – objekt Honlův dům, suterén | Sklad SZM, hlav. uzávěr kyslíku: (02) | sklad | zářivka | 2 | 2 | 36 | 150 | 0.0216
Odborný léčebný ústav v Žamberku, Albertinum – objekt Honlův dům, suterén | Denní místnost: (05) | pokoj | zářivka | 1 | 2 | 36 | 1825 | 0.1314
Odborný léčebný ústav v Žamberku, Albertinum – objekt Honlův dům,1. NP - Kalmetizace | Chodba | chodba | zářivka | 2 | 2 | 36 | 730 | 0.10512
Odborný léčebný ústav v Žamberku, Albertinum – objekt Honlův dům,1. NP - Kalmetizace | WC | WC | zářivka | 1 | 2 | 18 | 365 | 0.01314
Odborný léčebný ústav v Žamberku, Albertinum – objekt Honlův dům,1. NP - Kalmetizace | Denní místnost | pokoj | zářivka | 2 | 2 | 36 | 1825 | 0.2628
Odborný léčebný ústav v Žamberku, Albertinum – objekt Honlův dům,1. NP - Kalmetizace | Vyšetřovna | ordinace | zářivka | 6 | 2 | 36 | 1500 | 0.648
Odborný léčebný ústav v Žamberku, Albertinum – objekt Honlův dům,1. NP - Kalmetizace | Vyšetřovna | ordinace | žárovka | 1 | 1 | 9 | 1500 | 0.0135
Odborný léčebný ústav v Žamberku, Albertinum – objekt Honlův dům,1. NP - Kalmetizace | Čekárna | čekárna | zářivka | 2 | 2 | 36 | 1500 | 0.216
Odborný léčebný ústav v Žamberku, Albertinum – objekt Honlův dům,1. NP - Kalmetizace | Čekárna | čekárna | žárovka | 1 | 1 | 9 | 1500 | 0.0135
Odborný léčebný ústav v Žamberku, Albertinum – objekt Honlův dům,1. NP - Kalmetizace | Zádveři | sklad | zářivka | 1 | 2 | 36 | 150 | 0.0108
Odborný léčebný ústav v Žamberku, Albertinum – objekt Honlův dům,1. NP - Kalmetizace | Zádveři | sklad | žárovka | 1 | 1 | 9 | 150 | 0.00135
Odborný léčebný ústav v Žamberku, Albertinum – objekt Honlův dům,1. NP - Kalmetizace | Úklid | sklad | zářivka | 1 | 2 | 18 | 150 | 0.0054
Odborný léčebný ústav v Žamberku, Albertinum – objekt Honlův dům,1. NP - Kalmetizace | Bezbariérové WC | WC | zářivka | 1 | 2 | 36 | 365 | 0.02628
Odborný léčebný ústav v Žamberku, Albertinum – objekt Honlův dům,1. NP - Kalmetizace | EKG | ordinace | zářivka | 6 | 2 | 36 | 1500 | 0.648
Odborný léčebný ústav v Žamberku, Albertinum – objekt Honlův dům,1. NP - Kalmetizace | Vnější vchody | chodba | žárovka | 2 | 1 | 60 | 730 | 0.0876
Odborný léčebný ústav v Žamberku, Albertinum – objekt Honlův dům,1. NP - Kalmetizace | Lůžkový výtah vstup: | chodba | zářivka | 1 | 2 | 58 | 730 | 0.08468
Odborný léčebný ústav v Žamberku, Albertinum – objekt Honlův dům,1. NP - Kalmetizace | Předsíň za hlavním vchodem | chodba | žárovka | 1 | 2 | 60 | 730 | 0.0876
Odborný léčebný ústav v Žamberku, Albertinum – objekt Honlův dům,1. NP - Kalmetizace | Příjem pacientů | ordinace | zářivka | 1 | 2 | 40 | 1500 | 0.12
Odborný léčebný ústav v Žamberku, Albertinum – objekt Honlův dům,1. NP - přízemí, lůžkové oddělení | Chodba | chodba | zářivka | 5 | 2 | 40 | 730 | 0.292
Odborný léčebný ústav v Žamberku, Albertinum – objekt Honlův dům,1. NP - přízemí, lůžkové oddělení | Chodba | chodba | zářivka | 2 | 2 | 40 | 730 | 0.1168
Odborný léčebný ústav v Žamberku, Albertinum – objekt Honlův dům,1. NP - přízemí, lůžkové oddělení | Jídelna | jídelna | zářivka | 1 | 2 | 40 | 1095 | 0.0876
Odborný léčebný ústav v Žamberku, Albertinum – objekt Honlův dům,1. NP - přízemí, lůžkové oddělení | Sklad – (oproti pokoji čís. 9.) | sklad | žárovka | 1 | 1 | 60 | 150 | 0.009
Odborný léčebný ústav v Žamberku, Albertinum – objekt Honlův dům,1. NP - přízemí, lůžkové oddělení | WC ženy | WC | žárovka | 2 | 2 | 60 | 365 | 0.0876
Odborný léčebný ústav v Žamberku, Albertinum – objekt Honlův dům,1. NP - přízemí, lůžkové oddělení | Koupelna: (na straně RTG) | koupelna | žárovka | 2 | 1 | 60 | 365 | 0.0438
Odborný léčebný ústav v Žamberku, Albertinum – objekt Honlův dům,1. NP - přízemí, lůžkové oddělení | WC muži (u RTG) | WC | žárovka | 1 | 1 | 60 | 365 | 0.0219
Odborný léčebný ústav v Žamberku, Albertinum – objekt Honlův dům,1. NP - přízemí, lůžkové oddělení | WC muži (u RTG) | WC | žárovka | 1 | 1 | 60 | 365 | 0.0219
Odborný léčebný ústav v Žamberku, Albertinum – objekt Honlův dům,1. NP - přízemí, lůžkové oddělení | Sklad čistících a desinfekčních prostředků (vedle WC) | sklad | žárovka | 1 | 1 | 60 | 150 | 0.009
Odborný léčebný ústav v Žamberku, Albertinum – objekt Honlův dům,1. NP - přízemí, lůžkové oddělení | Koupelna: (na straně EKG, bez vany) | koupelna | žárovka | 2 | 1 | 60 | 365 | 0.0438
Odborný léčebný ústav v Žamberku, Albertinum – objekt Honlův dům,1. NP - přízemí, lůžkové oddělení | EKG | ordinace | zářivka | 1 | 2 | 36 | 1500 | 0.108
Odborný léčebný ústav v Žamberku, Albertinum – objekt Honlův dům,1. NP - přízemí, lůžkové oddělení | Sklad léčiv | sklad | zářivka | 1 | 2 | 40 | 150 | 0.012
Odborný léčebný ústav v Žamberku, Albertinum – objekt Honlův dům,1. NP - přízemí, lůžkové oddělení | Sklad léčiv | sklad | žárovka | 1 | 2 | 60 | 150 | 0.018
Odborný léčebný ústav v Žamberku, Albertinum – objekt Honlův dům,1. NP - přízemí, lůžkové oddělení | Ambulance – sesterna (lůžkové odd. přízemí) | ordinace | zářivka | 2 | 2 | 36 | 1500 | 0.216
Odborný léčebný ústav v Žamberku, Albertinum – objekt Honlův dům,1. NP - přízemí, lůžkové oddělení | Pokoj sester: (lůžkové odd. přízemí) | pokoj | zářivka | 1 | 2 | 36 | 1825 | 0.1314
Odborný léčebný ústav v Žamberku, Albertinum – objekt Honlův dům,1. NP - přízemí, lůžkové oddělení | Kuchyňka | kuchyňka | zářivka | 1 | 2 | 36 | 500 | 0.036
Odborný léčebný ústav v Žamberku, Albertinum – objekt Honlův dům,1. NP - přízemí, lůžkové oddělení | Kuchyňka | kuchyňka | žárovka | 1 | 1 | 60 | 500 | 0.03
Odborný léčebný ústav v Žamberku, Albertinum – objekt Honlův dům,1. NP - přízemí, lůžkové oddělení | Pokoj číslo 1 | pokoj | žárovka | 2 | 1 | 60 | 1825 | 0.219
Odborný léčebný ústav v Žamberku, Albertinum – objekt Honlův dům,1. NP - přízemí, lůžkové oddělení | Pokoj číslo 1 | pokoj | zářivka | 1 | 2 | 15 | 1825 | 0.05475
Odborný léčebný ústav v Žamberku, Albertinum – objekt Honlův dům,1. NP - přízemí, lůžkové oddělení | Pokoj číslo 1 | pokoj | zářivka | 3 | 2 | 60 | 1825 | 0.657
Odborný léčebný ústav v Žamberku, Albertinum – objekt Honlův dům,1. NP - přízemí, lůžkové oddělení | Pokoj číslo 2 | pokoj | žárovka | 1 | 1 | 60 | 1825 | 0.1095
Odborný léčebný ústav v Žamberku, Albertinum – objekt Honlův dům,1. NP - přízemí, lůžkové oddělení | Pokoj číslo 2 | pokoj | zářivka | 1 | 2 | 15 | 1825 | 0.05475
Odborný léčebný ústav v Žamberku, Albertinum – objekt Honlův dům,1. NP - přízemí, lůžkové oddělení | Pokoj číslo 2 | pokoj | zářivka | 3 | 2 | 60 | 1825 | 0.657
Odborný léčebný ústav v Žamberku, Albertinum – objekt Honlův dům,1. NP - přízemí, lůžkové oddělení | Pokoj číslo 3 | pokoj | žárovka | 1 | 1 | 60 | 1825 | 0.1095
Odborný léčebný ústav v Žamberku, Albertinum – objekt Honlův dům,1. NP - přízemí, lůžkové oddělení | Pokoj číslo 3 | pokoj | zářivka | 1 | 2 | 15 | 1825 | 0.05475
Odborný léčebný ústav v Žamberku, Albertinum – objekt Honlův dům,1. NP - přízemí, lůžkové oddělení | Pokoj číslo 3 | pokoj | žárovka | 1 | 2 | 60 | 1825 | 0.219
Odborný léčebný ústav v Žamberku, Albertinum – objekt Honlův dům,1. NP - přízemí, lůžkové oddělení | Pokoj číslo 4 | pokoj | žárovka | 1 | 1 | 60 | 1825 | 0.1095
Odborný léčebný ústav v Žamberku, Albertinum – objekt Honlův dům,1. NP - přízemí, lůžkové oddělení | Pokoj číslo 4 | pokoj | zářivka | 1 | 2 | 15 | 1825 | 0.05475
Odborný léčebný ústav v Žamberku, Albertinum – objekt Honlův dům,1. NP - přízemí, lůžkové oddělení | Pokoj číslo 4 | pokoj | žárovka | 2 | 2 | 60 | 1825 | 0.438
Odborný léčebný ústav v Žamberku, Albertinum – objekt Honlův dům,1. NP - přízemí, lůžkové oddělení | Pokoj číslo 5 | pokoj | žárovka | 1 | 2 | 60 | 1825 | 0.219
Odborný léčebný ústav v Žamberku, Albertinum – objekt Honlův dům,1. NP - přízemí, lůžkové oddělení | Pokoj číslo 5 | pokoj | zářivka | 1 | 2 | 15 | 1825 | 0.05475
Odborný léčebný ústav v Žamberku, Albertinum – objekt Honlův dům,1. NP - přízemí, lůžkové oddělení | Pokoj číslo 5 | pokoj | žárovka | 2 | 2 | 60 | 1825 | 0.438
Odborný léčebný ústav v Žamberku, Albertinum – objekt Honlův dům,1. NP - přízemí, lůžkové oddělení | Pokoj číslo 6 | pokoj | žárovka | 1 | 1 | 60 | 1825 | 0.1095
Odborný léčebný ústav v Žamberku, Albertinum – objekt Honlův dům,1. NP - přízemí, lůžkové oddělení | Pokoj číslo 6 | pokoj | zářivka | 1 | 2 | 15 | 1825 | 0.05475
Odborný léčebný ústav v Žamberku, Albertinum – objekt Honlův dům,1. NP - přízemí, lůžkové oddělení | Pokoj číslo 6 | pokoj | žárovka | 2 | 2 | 60 | 1825 | 0.438
Odborný léčebný ústav v Žamberku, Albertinum – objekt Honlův dům,1. NP - přízemí, lůžkové oddělení | Pokoj číslo 7 | pokoj | žárovka | 1 | 1 | 60 | 1825 | 0.1095
Odborný léčebný ústav v Žamberku, Albertinum – objekt Honlův dům,1. NP - přízemí, lůžkové oddělení | Pokoj číslo 7 | pokoj | žárovka | 2 | 1 | 60 | 1825 | 0.219
Odborný léčebný ústav v Žamberku, Albertinum – objekt Honlův dům,1. NP - přízemí, lůžkové oddělení | Pokoj číslo 8 | pokoj | zářivka | 1 | 2 | 15 | 1825 | 0.05475
Odborný léčebný ústav v Žamberku, Albertinum – objekt Honlův dům,1. NP - přízemí, lůžkové oddělení | Pokoj číslo 8 | pokoj | žárovka | 2 | 2 | 60 | 1825 | 0.438
Odborný léčebný ústav v Žamberku, Albertinum – objekt Honlův dům,1. NP - přízemí, lůžkové oddělení | Pokoj číslo 9 | pokoj | zářivka | 2 | 2 | 58 | 1825 | 0.4234
Odborný léčebný ústav v Žamberku, Albertinum – objekt Honlův dům,1. NP - přízemí, lůžkové oddělení | Pokoj číslo 9 | pokoj | žárovka | 5 | 2 | 60 | 1825 | 1.095
Odborný léčebný ústav v Žamberku, Albertinum – objekt Honlův dům,1. NP - přízemí, lůžkové oddělení | Pracovna lékaře - alergologie | ordinace | zářivka | 1 | 2 | 40 | 1500 | 0.12
Odborný léčebný ústav v Žamberku, Albertinum – objekt Honlův dům,2. NP | Sklad | sklad | žárovka | 1 | 2 | 60 | 150 | 0.018
Odborný léčebný ústav v Žamberku, Albertinum – objekt Honlův dům,2. NP | WC: (na straně laboratoře) | WC | žárovka | 1 | 2 | 60 | 365 | 0.0438
Odborný léčebný ústav v Žamberku, Albertinum – objekt Honlův dům,2. NP | WC: (na straně laboratoře) | WC | žárovka | 1 | 2 | 60 | 365 | 0.0438
Odborný léčebný ústav v Žamberku, Albertinum – objekt Honlův dům,2. NP | Pokoj číslo 10 | pokoj | žárovka | 1 | 1 | 60 | 1825 | 0.1095
Odborný léčebný ústav v Žamberku, Albertinum – objekt Honlův dům,2. NP | Pokoj číslo 10 | pokoj | zářivka | 1 | 2 | 15 | 1825 | 0.05475
Odborný léčebný ústav v Žamberku, Albertinum – objekt Honlův dům,2. NP | Pokoj číslo 10 | pokoj | žárovka | 3 | 2 | 60 | 1825 | 0.657
Odborný léčebný ústav v Žamberku, Albertinum – objekt Honlův dům,2. NP | Pokoj číslo 11 | pokoj | žárovka | 1 | 1 | 60 | 1825 | 0.1095
Odborný léčebný ústav v Žamberku, Albertinum – objekt Honlův dům,2. NP | Pokoj číslo 11 | pokoj | zářivka | 1 | 2 | 15 | 1825 | 0.05475
Odborný léčebný ústav v Žamberku, Albertinum – objekt Honlův dům,2. NP | Pokoj číslo 11 | pokoj | žárovka | 2 | 2 | 60 | 1825 | 0.438
Odborný léčebný ústav v Žamberku, Albertinum – objekt Honlův dům,2. NP | Kuchyňka | kuchyňka | zářivka | 1 | 2 | 40 | 500 | 0.04
Odborný léčebný ústav v Žamberku, Albertinum – objekt Honlův dům,2. NP | Kuchyňka | kuchyňka | žárovka | 2 | 2 | 60 | 500 | 0.12
Odborný léčebný ústav v Žamberku, Albertinum – objekt Honlův dům,2. NP | Pokoj číslo 12 | pokoj | žárovka | 1 | 1 | 60 | 1825 | 0.1095
Odborný léčebný ústav v Žamberku, Albertinum – objekt Honlův dům,2. NP | Pokoj číslo 12 | pokoj | zářivka | 1 | 2 | 15 | 1825 | 0.05475
Odborný léčebný ústav v Žamberku, Albertinum – objekt Honlův dům,2. NP | Pokoj číslo 12 | pokoj | žárovka | 3 | 2 | 60 | 1825 | 0.657
Odborný léčebný ústav v Žamberku, Albertinum – objekt Honlův dům,2. NP | Pokoj číslo 13 | pokoj | žárovka | 1 | 1 | 60 | 1825 | 0.1095
Odborný léčebný ústav v Žamberku, Albertinum – objekt Honlův dům,2. NP | Pokoj číslo 13 | pokoj | zářivka | 1 | 2 | 15 | 1825 | 0.05475
Odborný léčebný ústav v Žamberku, Albertinum – objekt Honlův dům,2. NP | Pokoj číslo 13 | pokoj | žárovka | 2 | 2 | 60 | 1825 | 0.438
Odborný léčebný ústav v Žamberku, Albertinum – objekt Honlův dům,2. NP | Pokoj číslo 14 | pokoj | žárovka | 1 | 1 | 60 | 1825 | 0.1095
Odborný léčebný ústav v Žamberku, Albertinum – objekt Honlův dům,2. NP | Pokoj číslo 14 | pokoj | zářivka | 1 | 2 | 15 | 1825 | 0.05475
Odborný léčebný ústav v Žamberku, Albertinum – objekt Honlův dům,2. NP | Pokoj číslo 14 | pokoj | žárovka | 2 | 2 | 60 | 1825 | 0.438
Odborný léčebný ústav v Žamberku, Albertinum – objekt Honlův dům,2. NP | Pokoj číslo 15 | pokoj | žárovka | 1 | 1 | 60 | 1825 | 0.1095
Odborný léčebný ústav v Žamberku, Albertinum – objekt Honlův dům,2. NP | Pokoj číslo 15 | pokoj | zářivka | 1 | 2 | 15 | 1825 | 0.05475
Odborný léčebný ústav v Žamberku, Albertinum – objekt Honlův dům,2. NP | Pokoj číslo 15 | pokoj | žárovka | 2 | 2 | 60 | 1825 | 0.438
Odborný léčebný ústav v Žamberku, Albertinum – objekt Honlův dům,2. NP | Pokoj číslo 16 | pokoj | žárovka | 1 | 1 | 60 | 1825 | 0.1095
Odborný léčebný ústav v Žamberku, Albertinum – objekt Honlův dům,2. NP | Pokoj číslo 16 | pokoj | zářivka | 1 | 2 | 15 | 1825 | 0.05475
Odborný léčebný ústav v Žamberku, Albertinum – objekt Honlův dům,2. NP | Pokoj číslo 16 | pokoj | žárovka | 3 | 2 | 60 | 1825 | 0.657
Odborný léčebný ústav v Žamberku, Albertinum – objekt Honlův dům,2. NP | Pokoj číslo 17 | pokoj | žárovka | 2 | 1 | 60 | 1825 | 0.219
Odborný léčebný ústav v Žamberku, Albertinum – objekt Honlův dům,2. NP | Pokoj číslo 17 | pokoj | zářivka | 1 | 2 | 15 | 1825 | 0.05475
Odborný léčebný ústav v Žamberku, Albertinum – objekt Honlův dům,2. NP | Pokoj číslo 17 | pokoj | žárovka | 5 | 2 | 60 | 1825 | 1.095
Odborný léčebný ústav v Žamberku, Albertinum – objekt Honlův dům,2. NP | Jídelna | jídelna | zářivka | 2 | 2 | 40 | 1095 | 0.1752
Odborný léčebný ústav v Žamberku, Albertinum – objekt Honlův dům,2. NP | Ambulance | ordinace | zářivka | 2 | 2 | 40 | 1500 | 0.24
Odborný léčebný ústav v Žamberku, Albertinum – objekt Honlův dům,2. NP | Pokoj sester | pokoj | zářivka | 1 | 2 | 36 | 1825 | 0.1314
Odborný léčebný ústav v Žamberku, Albertinum – objekt Honlův dům,2. NP | Vrchní sestra | pokoj | zářivka | 1 | 2 | 36 | 1825 | 0.1314
Odborný léčebný ústav v Žamberku, Albertinum – objekt Honlův dům,2. NP | Pracovna lékaře | kancelář | zářivka | 1 | 2 | 36 | 1000 | 0.072
Odborný léčebný ústav v Žamberku, Albertinum – objekt Honlův dům,2. NP | WC ženy | WC | žárovka | 2 | 2 | 60 | 365 | 0.0876
Odborný léčebný ústav v Žamberku, Albertinum – objekt Honlův dům,2. NP | Koupelna | koupelna | žárovka | 1 | 2 | 60 | 365 | 0.0438
Odborný léčebný ústav v Žamberku, Albertinum – objekt Honlův dům,2. NP | Koupelna | koupelna | žárovka | 1 | 2 | 60 | 365 | 0.0438
Odborný léčebný ústav v Žamberku, Albertinum – objekt Honlův dům,2. NP | Chodba | chodba | zářivka | 3 | 2 | 36 | 730 | 0.15768
Odborný léčebný ústav v Žamberku, Albertinum – objekt Honlův dům,2. NP | Chodba | chodba | zářivka | 2 | 2 | 36 | 730 | 0.10512
Odborný léčebný ústav v Žamberku, Albertinum – objekt Honlův dům,2. NP | Rehabilitace | ordinace | zářivka | 2 | 2 | 36 | 1500 | 0.216
Odborný léčebný ústav v Žamberku, Albertinum – objekt Honlův dům,2. NP | Rehabilitace | ordinace | zářivka | 1 | 2 | 36 | 1500 | 0.108
Odborný léčebný ústav v Žamberku, Albertinum – objekt Honlův dům,2. NP | Rehabilitace | ordinace | zářivka | 1 | 2 | 36 | 1500 | 0.108
Odborný léčebný ústav v Žamberku, Albertinum – objekt Honlův dům,2. NP | Rehabilitace | ordinace | žárovka | 1 | 2 | 60 | 1500 | 0.18
Odborný léčebný ústav v Žamberku, Albertinum – objekt Honlův dům,3. NP | Chodba | chodba | zářivka | 8 | 2 | 58 | 730 | 0.67744
Odborný léčebný ústav v Žamberku, Albertinum – objekt Honlův dům,3. NP | Chodba | chodba | zářivka | 3 | 2 | 36 | 730 | 0.15768
Odborný léčebný ústav v Žamberku, Albertinum – objekt Honlův dům,3. NP | Chodba | chodba | zářivka | 3 | 1 | 36 | 730 | 0.07884
Odborný léčebný ústav v Žamberku, Albertinum – objekt Honlův dům,3. NP | Chodba | chodba | zářivka | 5 | 1 | 36 | 730 | 0.1314
Odborný léčebný ústav v Žamberku, Albertinum – objekt Honlův dům,3. NP | Chodba | chodba | zářivka | 2 | 1 | 36 | 730 | 0.05256
Odborný léčebný ústav v Žamberku, Albertinum – objekt Honlův dům,3. NP | Chodba | chodba | zářivka | 1 | 2 | 6 | 730 | 0.00876
Odborný léčebný ústav v Žamberku, Albertinum – objekt Honlův dům,3. NP | Terasa č. 1: (3.26) - u umývárny | terasa | žárovka | 1 | 1 | 60 | 200 | 0.012
Odborný léčebný ústav v Žamberku, Albertinum – objekt Honlův dům,3. NP | Terasa č. 2: (3.26) - u WC | terasa | žárovka | 1 | 1 | 60 | 200 | 0.012
Odborný léčebný ústav v Žamberku, Albertinum – objekt Honlův dům,3. NP | Schodiště: (prostor 3.09) | chodba | zářivka | 1 | 1 | 11 | 730 | 0.00803
Odborný léčebný ústav v Žamberku, Albertinum – objekt Honlův dům,3. NP | Umývárna: (3.02) | koupelna | zářivka | 3 | 2 | 58 | 365 | 0.12702
Odborný léčebný ústav v Žamberku, Albertinum – objekt Honlův dům,3. NP | Umývárna: (3.02) | koupelna | zářivka | 1 | 1 | 11 | 365 | 0.004015
Odborný léčebný ústav v Žamberku, Albertinum – objekt Honlův dům,3. NP | Umývárna: (3.02) | koupelna | žárovka | 2 | 1 | 60 | 365 | 0.0438
Odborný léčebný ústav v Žamberku, Albertinum – objekt Honlův dům,3. NP | WC č. 2 | WC | zářivka | 3 | 2 | 58 | 365 | 0.12702
Odborný léčebný ústav v Žamberku, Albertinum – objekt Honlův dům,3. NP | WC č. 3 | WC | zářivka | 1 | 1 | 11 | 365 | 0.004015
Odborný léčebný ústav v Žamberku, Albertinum – objekt Honlův dům,3. NP | Jídelna (3.12) | jídelna | zářivka | 2 | 2 | 58 | 1095 | 0.25404
Odborný léčebný ústav v Žamberku, Albertinum – objekt Honlův dům,3. NP | Jídelna (3.12) | jídelna | zářivka | 1 | 1 | 11 | 1095 | 0.012045
Odborný léčebný ústav v Žamberku, Albertinum – objekt Honlův dům,3. NP | Kuchyňka: (3.11) | kuchyňka | zářivka | 3 | 2 | 58 | 500 | 0.174
Odborný léčebný ústav v Žamberku, Albertinum – objekt Honlův dům,3. NP | Kuchyňka: (3.11) | kuchyňka | žárovka | 1 | 1 | 60 | 500 | 0.03
Odborný léčebný ústav v Žamberku, Albertinum – objekt Honlův dům,3. NP | WC č. l: (3.03) (u sesterny) | WC | zářivka | 1 | 2 | 58 | 365 | 0.04234
Odborný léčebný ústav v Žamberku, Albertinum – objekt Honlův dům,3. NP | WC č. l: (3.03) (u sesterny) | WC | zářivka | 1 | 1 | 11 | 365 | 0.004015
Odborný léčebný ústav v Žamberku, Albertinum – objekt Honlův dům,3. NP | WC č. l: (3.03) (u sesterny) | WC | žárovka | 1 | 1 | 60 | 365 | 0.0219
Odborný léčebný ústav v Žamberku, Albertinum – objekt Honlův dům,3. NP | WC č. l: (3.03) (u sesterny) | WC | zářivka | 3 | 2 | 60 | 365 | 0.1314
Odborný léčebný ústav v Žamberku, Albertinum – objekt Honlův dům,3. NP | Denní místnost: (3.16) odpočinková | pokoj | zářivka | 3 | 2 | 58 | 1825 | 0.6351
Odborný léčebný ústav v Žamberku, Albertinum – objekt Honlův dům,3. NP | Ambulance: (3.17) | ordinace | zářivka | 3 | 2 | 58 | 1500 | 0.522
Odborný léčebný ústav v Žamberku, Albertinum – objekt Honlův dům,3. NP | Ambulance: (3.17) | ordinace | žárovka | 1 | 1 | 60 | 1500 | 0.09
Odborný léčebný ústav v Žamberku, Albertinum – objekt Honlův dům,3. NP | Ambulance: (3.17) | ordinace | zářivka | 1 | 1 | 11 | 1500 | 0.0165
Odborný léčebný ústav v Žamberku, Albertinum – objekt Honlův dům,3. NP | Ambulance: (3.17) | ordinace | zářivka | 1 | 1 | 36 | 1500 | 0.054
Odborný léčebný ústav v Žamberku, Albertinum – objekt Honlův dům,3. NP | Pokoj č. 28: (3.18) | pokoj | zářivka | 2 | 2 | 58 | 1825 | 0.4234
Odborný léčebný ústav v Žamberku, Albertinum – objekt Honlův dům,3. NP | Pokoj č. 28: (3.18) | pokoj | žárovka | 1 | 1 | 60 | 1825 | 0.1095
Odborný léčebný ústav v Žamberku, Albertinum – objekt Honlův dům,3. NP | Pokoj č. 28: (3.18) | pokoj | zářivka | 3 | 1 | 11 | 1825 | 0.060225
Odborný léčebný ústav v Žamberku, Albertinum – objekt Honlův dům,3. NP | Pokoj č. 28: (3.18) | pokoj | zářivka | 1 | 1 | 36 | 1825 | 0.0657
Odborný léčebný ústav v Žamberku, Albertinum – objekt Honlův dům,3. NP | Pokoj č. 28: (3.18) | pokoj | zářivka | 3 | 1 | 36 | 1825 | 0.1971
Odborný léčebný ústav v Žamberku, Albertinum – objekt Honlův dům,3. NP | Pokoj č. 27: (3.19) | pokoj | zářivka | 2 | 2 | 58 | 1825 | 0.4234
Odborný léčebný ústav v Žamberku, Albertinum – objekt Honlův dům,3. NP | Pokoj č. 27: (3.19) | pokoj | žárovka | 1 | 1 | 60 | 1825 | 0.1095
Odborný léčebný ústav v Žamberku, Albertinum – objekt Honlův dům,3. NP | Pokoj č. 27: (3.19) | pokoj | zářivka | 1 | 1 | 11 | 1825 | 0.020075
Odborný léčebný ústav v Žamberku, Albertinum – objekt Honlův dům,3. NP | Pokoj č. 27: (3.19) | pokoj | zářivka | 1 | 1 | 36 | 1825 | 0.0657
Odborný léčebný ústav v Žamberku, Albertinum – objekt Honlův dům,3. NP | Pokoj č. 27: (3.19) | pokoj | zářivka | 2 | 1 | 36 | 1825 | 0.1314
Odborný léčebný ústav v Žamberku, Albertinum – objekt Honlův dům,3. NP | Pokoj č.26: (3.20) | pokoj | zářivka | 2 | 2 | 58 | 1825 | 0.4234
Odborný léčebný ústav v Žamberku, Albertinum – objekt Honlův dům,3. NP | Pokoj č.26: (3.20) | pokoj | žárovka | 1 | 1 | 60 | 1825 | 0.1095
Odborný léčebný ústav v Žamberku, Albertinum – objekt Honlův dům,3. NP | Pokoj č.26: (3.20) | pokoj | zářivka | 1 | 1 | 36 | 1825 | 0.0657
Odborný léčebný ústav v Žamberku, Albertinum – objekt Honlův dům,3. NP | Pokoj č.26: (3.20) | pokoj | zářivka | 2 | 1 | 36 | 1825 | 0.1314
Odborný léčebný ústav v Žamberku, Albertinum – objekt Honlův dům,3. NP | Pokoj (3.21.) č. 25 - vstup vlevo od rozvaděče | pokoj | zářivka | 2 | 2 | 58 | 1825 | 0.4234
Odborný léčebný ústav v Žamberku, Albertinum – objekt Honlův dům,3. NP | Pokoj (3.21.) č. 25 - vstup vlevo od rozvaděče | pokoj | žárovka | 1 | 1 | 60 | 1825 | 0.1095
Odborný léčebný ústav v Žamberku, Albertinum – objekt Honlův dům,3. NP | Pokoj (3.21.) č. 25 - vstup vlevo od rozvaděče | pokoj | zářivka | 1 | 1 | 11 | 1825 | 0.020075
Odborný léčebný ústav v Žamberku, Albertinum – objekt Honlův dům,3. NP | Pokoj (3.21.) č. 25 - vstup vlevo od rozvaděče | pokoj | zářivka | 1 | 1 | 36 | 1825 | 0.0657
Odborný léčebný ústav v Žamberku, Albertinum – objekt Honlův dům,3. NP | Pokoj (3.21.) č. 25 - vstup vlevo od rozvaděče | pokoj | zářivka | 2 | 1 | 36 | 1825 | 0.1314
Odborný léčebný ústav v Žamberku, Albertinum – objekt Honlův dům,3. NP | Pokoj: (3.22) č. 24 | pokoj | zářivka | 2 | 2 | 58 | 1825 | 0.4234
Odborný léčebný ústav v Žamberku, Albertinum – objekt Honlův dům,3. NP | Pokoj: (3.22) č. 24 | pokoj | žárovka | 1 | 1 | 60 | 1825 | 0.1095
Odborný léčebný ústav v Žamberku, Albertinum – objekt Honlův dům,3. NP | Pokoj: (3.22) č. 24 | pokoj | zářivka | 1 | 1 | 11 | 1825 | 0.020075
Odborný léčebný ústav v Žamberku, Albertinum – objekt Honlův dům,3. NP | Pokoj: (3.22) č. 24 | pokoj | zářivka | 1 | 1 | 36 | 1825 | 0.0657
Odborný léčebný ústav v Žamberku, Albertinum – objekt Honlův dům,3. NP | Pokoj: (3.22) č. 24 | pokoj | zářivka | 1 | 1 | 36 | 1825 | 0.0657
Odborný léčebný ústav v Žamberku, Albertinum – objekt Honlův dům,3. NP | Pokoj: (3.23) č. 23 | pokoj | zářivka | 2 | 2 | 58 | 1825 | 0.4234
Odborný léčebný ústav v Žamberku, Albertinum – objekt Honlův dům,3. NP | Pokoj: (3.23) č. 23 | pokoj | žárovka | 1 | 1 | 60 | 1825 | 0.1095
Odborný léčebný ústav v Žamberku, Albertinum – objekt Honlův dům,3. NP | Pokoj: (3.23) č. 23 | pokoj | zářivka | 1 | 1 | 11 | 1825 | 0.020075
Odborný léčebný ústav v Žamberku, Albertinum – objekt Honlův dům,3. NP | Pokoj: (3.23) č. 23 | pokoj | zářivka | 1 | 1 | 36 | 1825 | 0.0657
Odborný léčebný ústav v Žamberku, Albertinum – objekt Honlův dům,3. NP | Pokoj: (3.23) č. 23 | pokoj | zářivka | 2 | 1 | 36 | 1825 | 0.1314
Odborný léčebný ústav v Žamberku, Albertinum – objekt Honlův dům,3. NP | Pokoj: (3.24) č. 22 (3 x lůžko) | pokoj | zářivka | 2 | 2 | 58 | 1825 | 0.4234
Odborný léčebný ústav v Žamberku, Albertinum – objekt Honlův dům,3. NP | Pokoj: (3.24) č. 22 (3 x lůžko) | pokoj | žárovka | 1 | 1 | 60 | 1825 | 0.1095
Odborný léčebný ústav v Žamberku, Albertinum – objekt Honlův dům,3. NP | Pokoj: (3.24) č. 22 (3 x lůžko) | pokoj | zářivka | 1 | 1 | 11 | 1825 | 0.020075
Odborný léčebný ústav v Žamberku, Albertinum – objekt Honlův dům,3. NP | Pokoj: (3.24) č. 22 (3 x lůžko) | pokoj | zářivka | 2 | 1 | 36 | 1825 | 0.1314
Odborný léčebný ústav v Žamberku, Albertinum – objekt Honlův dům,3. NP | Pokoj: (3.24) č. 22 (3 x lůžko) | pokoj | zářivka | 3 | 1 | 36 | 1825 | 0.1971
Odborný léčebný ústav v Žamberku, Albertinum – objekt Honlův dům,3. NP | Pokoj: (3.25) č. 21 (5 x lůžko) | pokoj | zářivka | 4 | 2 | 58 | 1825 | 0.8468
Odborný léčebný ústav v Žamberku, Albertinum – objekt Honlův dům,3. NP | Pokoj: (3.25) č. 21 (5 x lůžko) | pokoj | žárovka | 1 | 1 | 60 | 1825 | 0.1095
Odborný léčebný ústav v Žamberku, Albertinum – objekt Honlův dům,3. NP | Pokoj: (3.25) č. 21 (5 x lůžko) | pokoj | zářivka | 1 | 1 | 11 | 1825 | 0.020075
Odborný léčebný ústav v Žamberku, Albertinum – objekt Honlův dům,3. NP | Pokoj: (3.25) č. 21 (5 x lůžko) | pokoj | zářivka | 3 | 1 | 36 | 1825 | 0.1971
Odborný léčebný ústav v Žamberku, Albertinum – objekt Honlův dům,3. NP | Pokoj: (3.25) č. 21 (5 x lůžko) | pokoj | zářivka | 5 | 1 | 36 | 1825 | 0.3285
Odborný léčebný ústav v Žamberku, Albertinum – objekt Honlův dům,3. NP | Ambulance | ordinace | zářivka | 1 | 2 | 40 | 1500 | 0.12
Odborný léčebný ústav v Žamberku, Albertinum – objekt Honlův dům,3. NP | Pokoj sester | pokoj | žárovka | 2 | 1 | 60 | 1825 | 0.219
Odborný léčebný ústav v Žamberku, Albertinum – objekt Honlův dům,3. NP | Koupelna | koupelna | žárovka | 2 | 1 | 60 | 365 | 0.0438
Odborný léčebný ústav v Žamberku, Albertinum – objekt Honlův dům,3. NP | Koupelna | koupelna | žárovka | 2 | 1 | 60 | 365 | 0.0438
Odborný léčebný ústav v Žamberku, Albertinum – objekt Honlův dům,3. NP | WC | WC | žárovka | 1 | 1 | 60 | 365 | 0.0219
Odborný léčebný ústav v Žamberku, Albertinum – objekt Honlův dům,3. NP - Bronchologický sál | Vyšetrovna | ordinace | zářivka | 3 | 1 | 36 | 1500 | 0.162
Odborný léčebný ústav v Žamberku, Albertinum – objekt Honlův dům,3. NP - Bronchologický sál | Vyšetrovna | ordinace | zářivka | 1 | 1 | 6 | 1500 | 0.009
Odborný léčebný ústav v Žamberku, Albertinum – objekt Honlův dům,3. NP - Bronchologický sál | Endoskopický sál | ordinace | zářivka | 4 | 2 | 40 | 1500 | 0.48
Odborný léčebný ústav v Žamberku, Albertinum – objekt Honlův dům,3. NP - Bronchologický sál | Endoskopický sál | ordinace | zářivka | 1 | 1 | 6 | 1500 | 0.009
Odborný léčebný ústav v Žamberku, Albertinum – objekt Honlův dům,3. NP - Bronchologický sál | Endoskopický sál | ordinace | žárovka | 4 | 1 | 60 | 1500 | 0.36
Odborný léčebný ústav v Žamberku, Albertinum – objekt Honlův dům,3. NP - Bronchologický sál | Umývárna | koupelna | zářivka | 1 | 2 | 58 | 365 | 0.04234
Odborný léčebný ústav v Žamberku, Albertinum – objekt Honlův dům,3. NP - Bronchologický sál | Vyšetřovna - vstup: | ordinace | zářivka | 2 | 2 | 58 | 1500 | 0.348
Odborný léčebný ústav v Žamberku, Albertinum – objekt Honlův dům,3. NP - Bronchologický sál | Vyšetřovna - vstup: | ordinace | zářivka | 2 | 2 | 58 | 1500 | 0.348
Odborný léčebný ústav v Žamberku, Albertinum – objekt Honlův dům,4. NP | Hlavní chodba | chodba | zářivka | 1 | 2 | 58 | 730 | 0.08468
Odborný léčebný ústav v Žamberku, Albertinum – objekt Honlův dům,4. NP | Hlavní chodba | chodba | zářivka | 6 | 2 | 58 | 730 | 0.50808
Odborný léčebný ústav v Žamberku, Albertinum – objekt Honlův dům,4. NP | Hlavní chodba | chodba | zářivka | 5 | 2 | 58 | 730 | 0.4234
Odborný léčebný ústav v Žamberku, Albertinum – objekt Honlův dům,4. NP | Hlavní chodba | chodba | zářivka | 1 | 1 | 36 | 730 | 0.02628
Odborný léčebný ústav v Žamberku, Albertinum – objekt Honlův dům,4. NP | Hlavní chodba | chodba | zářivka | 4 | 1 | 36 | 730 | 0.10512
Odborný léčebný ústav v Žamberku, Albertinum – objekt Honlův dům,4. NP | Hlavní chodba | chodba | zářivka | 4 | 1 | 36 | 730 | 0.10512
Odborný léčebný ústav v Žamberku, Albertinum – objekt Honlův dům,4. NP | Hlavní chodba | chodba | zářivka | 2 | 1 | 11 | 730 | 0.01606
Odborný léčebný ústav v Žamberku, Albertinum – objekt Honlův dům,4. NP | WC | WC | zářivka | 1 | 2 | 58 | 365 | 0.04234
Odborný léčebný ústav v Žamberku, Albertinum – objekt Honlův dům,4. NP | WC | WC | žárovka | 1 | 1 | 60 | 365 | 0.0219
Odborný léčebný ústav v Žamberku, Albertinum – objekt Honlův dům,4. NP | WC | WC | žárovka | 3 | 1 | 60 | 365 | 0.0657
Odborný léčebný ústav v Žamberku, Albertinum – objekt Honlův dům,4. NP | WC | WC | žárovka | 1 | 1 | 60 | 365 | 0.0219
Odborný léčebný ústav v Žamberku, Albertinum – objekt Honlův dům,4. NP | Pokoj 35 | pokoj | zářivka | 2 | 2 | 58 | 1825 | 0.4234
Odborný léčebný ústav v Žamberku, Albertinum – objekt Honlův dům,4. NP | Pokoj 35 | pokoj | zářivka | 1 | 1 | 39 | 1825 | 0.071175
Odborný léčebný ústav v Žamberku, Albertinum – objekt Honlův dům,4. NP | Pokoj 35 | pokoj | zářivka | 2 | 1 | 24 | 1825 | 0.0876
Odborný léčebný ústav v Žamberku, Albertinum – objekt Honlův dům,4. NP | Pokoj 35 | pokoj | žárovka | 1 | 1 | 60 | 1825 | 0.1095
Odborný léčebný ústav v Žamberku, Albertinum – objekt Honlův dům,4. NP | Pokoj 35 | pokoj | zářivka | 1 | 1 | 11 | 1825 | 0.020075
Odborný léčebný ústav v Žamberku, Albertinum – objekt Honlův dům,4. NP | Ambulance | ordinace | zářivka | 6 | 2 | 58 | 1500 | 1.044
Odborný léčebný ústav v Žamberku, Albertinum – objekt Honlův dům,4. NP | Ambulance | ordinace | zářivka | 1 | 1 | 36 | 1500 | 0.054
Odborný léčebný ústav v Žamberku, Albertinum – objekt Honlův dům,4. NP | Ambulance | ordinace | zářivka | 1 | 1 | 11 | 1500 | 0.0165
Odborný léčebný ústav v Žamberku, Albertinum – objekt Honlův dům,4. NP | Ambulance | ordinace | žárovka | 1 | 1 | 60 | 1500 | 0.09
Odborný léčebný ústav v Žamberku, Albertinum – objekt Honlův dům,4. NP | Denní místnost | pokoj | zářivka | 2 | 2 | 58 | 1825 | 0.4234
Odborný léčebný ústav v Žamberku, Albertinum – objekt Honlův dům,4. NP | Schodiště půda | chodba | žárovka | 2 | 1 | 60 | 730 | 0.0876
Odborný léčebný ústav v Žamberku, Albertinum – objekt Honlův dům,4. NP | Schodiště půda | chodba | zářivka | 1 | 1 | 8 | 730 | 0.00584
Odborný léčebný ústav v Žamberku, Albertinum – objekt Honlův dům,4. NP | Schodiště | chodba | zářivka | 1 | 1 | 11 | 730 | 0.00803
Odborný léčebný ústav v Žamberku, Albertinum – objekt Honlův dům,4. NP | Kuchyňka | kuchyňka | zářivka | 3 | 2 | 58 | 500 | 0.174
Odborný léčebný ústav v Žamberku, Albertinum – objekt Honlův dům,4. NP | Kuchyňka | kuchyňka | žárovka | 1 | 1 | 60 | 500 | 0.03
Odborný léčebný ústav v Žamberku, Albertinum – objekt Honlův dům,4. NP | Kuchyňka | kuchyňka | zářivka | 1 | 1 | 11 | 500 | 0.0055
Odborný léčebný ústav v Žamberku, Albertinum – objekt Honlův dům,4. NP | Jídelna | jídelna | zářivka | 4 | 1 | 58 | 1095 | 0.25404
Odborný léčebný ústav v Žamberku, Albertinum – objekt Honlův dům,4. NP | Jídelna | jídelna | zářivka | 1 | 1 | 11 | 1095 | 0.012045
Odborný léčebný ústav v Žamberku, Albertinum – objekt Honlův dům,4. NP | Umývárna | koupelna | zářivka | 2 | 2 | 58 | 365 | 0.08468
Odborný léčebný ústav v Žamberku, Albertinum – objekt Honlův dům,4. NP | Umývárna | koupelna | zářivka | 1 | 1 | 8 | 365 | 0.00292
Odborný léčebný ústav v Žamberku, Albertinum – objekt Honlův dům,4. NP | Umývárna | koupelna | žárovka | 1 | 1 | 60 | 365 | 0.0219
Odborný léčebný ústav v Žamberku, Albertinum – objekt Honlův dům,4. NP | WC | WC | žárovka | 1 | 1 | 60 | 365 | 0.0219
Odborný léčebný ústav v Žamberku, Albertinum – objekt Honlův dům,4. NP | WC | WC | zářivka | 1 | 1 | 11 | 365 | 0.004015
Odborný léčebný ústav v Žamberku, Albertinum – objekt Honlův dům,4. NP | Úklidová komora | sklad | žárovka | 1 | 1 | 60 | 150 | 0.009
Odborný léčebný ústav v Žamberku, Albertinum – objekt Honlův dům,4. NP | Kancelář lékaře | kancelář | zářivka | 2 | 2 | 58 | 1000 | 0.232
Odborný léčebný ústav v Žamberku, Albertinum – objekt Honlův dům,4. NP | Kancelář lékaře | kancelář | zářivka | 1 | 1 | 11 | 1000 | 0.011
Odborný léčebný ústav v Žamberku, Albertinum – objekt Honlův dům,4. NP | Kancelář lékaře | kancelář | žárovka | 1 | 1 | 60 | 1000 | 0.06
Odborný léčebný ústav v Žamberku, Albertinum – objekt Honlův dům,4. NP | sklad | sklad | zářivka | 2 | 1 | 58 | 150 | 0.0174
Odborný léčebný ústav v Žamberku, Albertinum – objekt Honlův dům,4. NP | Pokoj 30 | pokoj | zářivka | 4 | 2 | 58 | 1825 | 0.8468
Odborný léčebný ústav v Žamberku, Albertinum – objekt Honlův dům,4. NP | Pokoj 30 | pokoj | zářivka | 4 | 1 | 39 | 1825 | 0.2847
Odborný léčebný ústav v Žamberku, Albertinum – objekt Honlův dům,4. NP | Pokoj 30 | pokoj | zářivka | 6 | 1 | 24 | 1825 | 0.2628
Odborný léčebný ústav v Žamberku, Albertinum – objekt Honlův dům,4. NP | Pokoj 30 | pokoj | žárovka | 1 | 1 | 60 | 1825 | 0.1095
Odborný léčebný ústav v Žamberku, Albertinum – objekt Honlův dům,4. NP | Pokoj 30 | pokoj | zářivka | 1 | 1 | 11 | 1825 | 0.020075
Odborný léčebný ústav v Žamberku, Albertinum – objekt Honlův dům,4. NP | Pokoj 31 | pokoj | zářivka | 2 | 2 | 58 | 1825 | 0.4234
Odborný léčebný ústav v Žamberku, Albertinum – objekt Honlův dům,4. NP | Pokoj 31 | pokoj | zářivka | 1 | 1 | 39 | 1825 | 0.071175
Odborný léčebný ústav v Žamberku, Albertinum – objekt Honlův dům,4. NP | Pokoj 31 | pokoj | zářivka | 2 | 1 | 24 | 1825 | 0.0876
Odborný léčebný ústav v Žamberku, Albertinum – objekt Honlův dům,4. NP | Pokoj 31 | pokoj | žárovka | 1 | 1 | 60 | 1825 | 0.1095
Odborný léčebný ústav v Žamberku, Albertinum – objekt Honlův dům,4. NP | Pokoj 31 | pokoj | zářivka | 1 | 1 | 11 | 1825 | 0.020075
Odborný léčebný ústav v Žamberku, Albertinum – objekt Honlův dům,4. NP | Pokoj 32 | pokoj | zářivka | 2 | 2 | 58 | 1825 | 0.4234
Odborný léčebný ústav v Žamberku, Albertinum – objekt Honlův dům,4. NP | Pokoj 32 | pokoj | zářivka | 3 | 1 | 39 | 1825 | 0.21352
Odborný léčebný ústav v Žamberku, Albertinum – objekt Honlův dům,4. NP | Pokoj 32 | pokoj | zářivka | 4 | 1 | 24 | 1825 | 0.1752
Odborný léčebný ústav v Žamberku, Albertinum – objekt Honlův dům,4. NP | Pokoj 32 | pokoj | žárovka | 1 | 1 | 60 | 1825 | 0.1095
Odborný léčebný ústav v Žamberku, Albertinum – objekt Honlův dům,4. NP | Pokoj 32 | pokoj | zářivka | 1 | 1 | 11 | 1825 | 0.020075
Odborný léčebný ústav v Žamberku, Albertinum – objekt Honlův dům,4. NP | Pokoj 33 | pokoj | zářivka | 2 | 2 | 58 | 1825 | 0.4234
Odborný léčebný ústav v Žamberku, Albertinum – objekt Honlův dům,4. NP | Pokoj 33 | pokoj | zářivka | 2 | 1 | 39 | 1825 | 0.14235
Odborný léčebný ústav v Žamberku, Albertinum – objekt Honlův dům,4. NP | Pokoj 33 | pokoj | zářivka | 3 | 1 | 24 | 1825 | 0.1314
Odborný léčebný ústav v Žamberku, Albertinum – objekt Honlův dům,4. NP | Pokoj 33 | pokoj | žárovka | 1 | 1 | 60 | 1825 | 0.1095
Odborný léčebný ústav v Žamberku, Albertinum – objekt Honlův dům,4. NP | Pokoj 33 | pokoj | zářivka | 1 | 1 | 11 | 1825 | 0.020075
Odborný léčebný ústav v Žamberku, Albertinum – objekt Honlův dům,4. NP | Pokoj 34 | pokoj | zářivka | 4 | 2 | 58 | 1825 | 0.8468
Odborný léčebný ústav v Žamberku, Albertinum – objekt Honlův dům,4. NP | Pokoj 34 | pokoj | zářivka | 4 | 1 | 39 | 1825 | 0.2847
Odborný léčebný ústav v Žamberku, Albertinum – objekt Honlův dům,4. NP | Pokoj 34 | pokoj | zářivka | 6 | 1 | 24 | 1825 | 0.2628
Odborný léčebný ústav v Žamberku, Albertinum – objekt Honlův dům,4. NP | Pokoj 34 | pokoj | žárovka | 1 | 1 | 60 | 1825 | 0.1095
Odborný léčebný ústav v Žamberku, Albertinum – objekt Honlův dům,4. NP | Pokoj 34 | pokoj | zářivka | 1 | 1 | 11 | 1825 | 0.020075
Odborný léčebný ústav v Žamberku, Albertinum – objekt Honlův dům,4. NP | Půda-sklad 1 | sklad | zářivka | 2 | 1 | 58 | 150 | 0.0174
Odborný léčebný ústav v Žamberku, Albertinum – objekt Honlův dům,4. NP | Půda-sklad 2 | sklad | zářivka | 2 | 1 | 58 | 150 | 0.0174
Odborný léčebný ústav v Žamberku, Albertinum – objekt Honlův dům,4. NP | Půda | sklad | žárovka | 1 | 1 | 60 | 150 | 0.009
Odborný léčebný ústav v Žamberku, Albertinum – objekt Honlův dům,4. NP | Archív | sklad | zářivka | 13 | 1 | 36 | 150 | 0.0702
Odborný léčebný ústav v Žamberku, Albertinum – objekt Honlův dům,4. NP | Archív | sklad | zářivka | 1 | 1 | 11 | 150 | 0.00165
Prodejna občerstvení a knihovna, Žamberk, Za Kopečkem, čp. 353 | Prodejní prostor | bufet | žárovka | 4 | 2 | 60 | 1000 | 0.48
Prodejna občerstvení a knihovna, Žamberk, Za Kopečkem, čp. 353 | Prodejní prostor | bufet | zářivka | 4 | 2 | 40 | 1000 | 0.32
Prodejna občerstvení a knihovna, Žamberk, Za Kopečkem, čp. 353 | Chodba | chodba | žárovka | 3 | 2 | 40 | 730 | 0.1752
Prodejna občerstvení a knihovna, Žamberk, Za Kopečkem, čp. 353 | Kuchyňka | kuchyňka | zářivka | 2 | 1 | 40 | 500 | 0.04
Prodejna občerstvení a knihovna, Žamberk, Za Kopečkem, čp. 353 | Kuchyňka | kuchyňka | žárovka | 1 | 1 | 60 | 500 | 0.03
Prodejna občerstvení a knihovna, Žamberk, Za Kopečkem, čp. 353 | Sklad obalů – velký | sklad | zářivka | 3 | 1 | 40 | 150 | 0.018
Prodejna občerstvení a knihovna, Žamberk, Za Kopečkem, čp. 353 | Sklad malý | sklad | zářivka | 1 | 1 | 40 | 150 | 0.006
Prodejna občerstvení a knihovna, Žamberk, Za Kopečkem, čp. 353 | Úklidová místnost (s výlevkou) | sklad | žárovka | 1 | 1 | 60 | 150 | 0.009
Prodejna občerstvení a knihovna, Žamberk, Za Kopečkem, čp. 353 | Kancelář | kancelář | žárovka | 2 | 1 | 40 | 1000 | 0.08
Prodejna občerstvení a knihovna, Žamberk, Za Kopečkem, čp. 353 | WC (společně se sprchou): | WC | žárovka | 3 | 1 | 60 | 365 | 0.0657
Prodejna občerstvení a knihovna, Žamberk, Za Kopečkem, čp. 353 | Venkovní prostor | venkovní prostor | žárovka | 4 | 2 | 60 | 4000 | 1.92
Prodejna občerstvení a knihovna, Žamberk, Za Kopečkem, čp. 353 - knihovna | Vstupní hala | vestibul | žárovka | 5 | 2 | 60 | 1460 | 0.876
Prodejna občerstvení a knihovna, Žamberk, Za Kopečkem, čp. 353 - knihovna | Vstupní hala | vestibul | zářivka | 1 | 1 | 49 | 1460 | 0.07154
Prodejna občerstvení a knihovna, Žamberk, Za Kopečkem, čp. 353 - knihovna | WC | WC | žárovka | 1 | 1 | 60 | 365 | 0.0219
Prodejna občerstvení a knihovna, Žamberk, Za Kopečkem, čp. 353 - knihovna | Horní podesta | vestibul | žárovka | 3 | 2 | 60 | 1460 | 0.5256
Prodejna občerstvení a knihovna, Žamberk, Za Kopečkem, čp. 353 - knihovna | Knihovna – půjčovna | knihovna | zářivka | 19 | 1 | 36 | 1000 | 0.684
Prodejna občerstvení a knihovna, Žamberk, Za Kopečkem, čp. 353 - knihovna | Knihovna – půjčovna | knihovna | zářivka | 14 | 2 | 36 | 1000 | 1.008
Albertinum, Odbor. léčeb. ústav Žamberk, plynová kotelna, výměníková stanice | Chodba | chodba | zářivka | 2 | 1 | 36 | 730 | 0.05256
Albertinum, Odbor. léčeb. ústav Žamberk, plynová kotelna, výměníková stanice | Pracoviště obsluhy | kancelář | zářivka | 4 | 2 | 36 | 1000 | 0.288
Albertinum, Odbor. léčeb. ústav Žamberk, plynová kotelna, výměníková stanice | Sklad náhrad. dílů | sklad | žárovka | 1 | 1 | 100 | 150 | 0.015
Albertinum, Odbor. léčeb. ústav Žamberk, plynová kotelna, výměníková stanice | Garáž | garáž | žárovka | 1 | 1 | 100 | 200 | 0.02
Albertinum, Odbor. léčeb. ústav Žamberk, plynová kotelna, výměníková stanice | Garáž | garáž | zářivka | 2 | 2 | 36 | 200 | 0.0288
Albertinum, Odbor. léčeb. ústav Žamberk, plynová kotelna, výměníková stanice | Kotelna | provoz | zářivka | 5 | 2 | 36 | 1095 | 0.3942
Albertinum, Odbor. léčeb. ústav Žamberk, plynová kotelna, výměníková stanice | Kotelna | provoz | zářivka | 1 | 1 | 25 | 1095 | 0.027375
Albertinum, Odbor. léčeb. ústav Žamberk, plynová kotelna, výměníková stanice | Výměník | provoz | zářivka | 6 | 2 | 36 | 1095 | 0.47304
Albertinum, Odbor. léčeb. ústav Žamberk, plynová kotelna, výměníková stanice | Výměník | provoz | žárovka | 1 | 1 | 100 | 1095 | 0.1095
Albertinum, Odbor. léčeb. ústav Žamberk, plynová kotelna, výměníková stanice | Suterén | provoz | zářivka | 4 | 2 | 36 | 1095 | 0.31536
Odborný léčebný ústav Žamberk, objekt "Kuchyň" - Suterén | Schodiště (suterén - přízemí) | chodba | žárovka | 2 | 1 | 60 | 730 | 0.0876
Odborný léčebný ústav Žamberk, objekt "Kuchyň" - Suterén | WC muži | WC | žárovka | 2 | 1 | 60 | 365 | 0.0438
Odborný léčebný ústav Žamberk, objekt "Kuchyň" - Suterén | Chodba | chodba | žárovka | 5 | 1 | 100 | 730 | 0.365
Odborný léčebný ústav Žamberk, objekt "Kuchyň" - Suterén | Hrubá přípravna zeleniny | kuchyňka | zářivka | 4 | 2 | 40 | 500 | 0.16
Odborný léčebný ústav Žamberk, objekt "Kuchyň" - Suterén | Strojovna výtahu: (vchod z hrubé přípravny zeleniny) | provoz | žárovka | 1 | 1 | 60 | 1095 | 0.0657
Odborný léčebný ústav Žamberk, objekt "Kuchyň" - Suterén | Chladírna masa | provoz | žárovka | 1 | 1 | 60 | 1095 | 0.0657
Odborný léčebný ústav Žamberk, objekt "Kuchyň" - Suterén | Strojovna chlazení | provoz | žárovka | 1 | 1 | 60 | 1095 | 0.0657
Odborný léčebný ústav Žamberk, objekt "Kuchyň" - Suterén | Suchý sklad potravin č. 1 | sklad | žárovka | 1 | 1 | 100 | 150 | 0.015
Odborný léčebný ústav Žamberk, objekt "Kuchyň" - Suterén | Suchý sklad potravin č. 2 | sklad | žárovka | 2 | 1 | 60 | 150 | 0.018
Odborný léčebný ústav Žamberk, objekt "Kuchyň" - Suterén | Suchý sklad potravin č. 7 | sklad | žárovka | 2 | 1 | 100 | 150 | 0.03
Odborný léčebný ústav Žamberk, objekt "Kuchyň" - Suterén | Suchý sklad potravin č. 8 | sklad | žárovka | 5 | 1 | 100 | 150 | 0.075
Odborný léčebný ústav Žamberk, objekt "Kuchyň" - Suterén | Kancelář | kancelář | žárovka | 1 | 2 | 60 | 1000 | 0.12
Odborný léčebný ústav Žamberk, objekt "Kuchyň" - Suterén | Předsíň (skladových prostor stroj. vzduchot. a boxu 3CH) | sklad | žárovka | 2 | 1 | 100 | 150 | 0.03
Odborný léčebný ústav Žamberk, objekt "Kuchyň" - Suterén | Předsíň (skladových prostor stroj. vzduchot. a boxu 3CH) | sklad | žárovka | 1 | 1 | 100 | 150 | 0.015
Odborný léčebný ústav Žamberk, objekt "Kuchyň" - Suterén | Chlazený sklad brambor | sklad | žárovka | 2 | 1 | 60 | 150 | 0.018
Odborný léčebný ústav Žamberk, objekt "Kuchyň" - Suterén | Strojovna vzduchotechniky | provoz | žárovka | 1 | 1 | 60 | 1095 | 0.0657
Odborný léčebný ústav Žamberk, objekt "Kuchyň" - Suterén | Chladící box "3CH" | provoz | žárovka | 1 | 1 | 60 | 1095 | 0.0657
Odborný léčebný ústav Žamberk, objekt "Kuchyň" - Suterén | Chladící box "3CH" | provoz | žárovka | 1 | 1 | 60 | 1095 | 0.0657
Odborný léčebný ústav Žamberk, objekt "Kuchyň" - Suterén | Chladící box "4" | provoz | žárovka | 1 | 1 | 60 | 1095 | 0.0657
Odborný léčebný ústav Žamberk, objekt "Kuchyň" - Suterén | Prostor výměníku | provoz | žárovka | 3 | 1 | 100 | 1095 | 0.3285
Odborný léčebný ústav Žamberk, objekt "Kuchyň" - Přízemí | Kuchyň, varna | kuchyňka | zářivka | 5 | 2 | 40 | 500 | 0.2
Odborný léčebný ústav Žamberk, objekt "Kuchyň" - Přízemí | Kuchyň, varna | kuchyňka | zářivka | 13 | 1 | 36 | 500 | 0.234
Odborný léčebný ústav Žamberk, objekt "Kuchyň" - Přízemí | Kuchyň, varna | kuchyňka | zářivka | 10 | 1 | 36 | 500 | 0.18
Odborný léčebný ústav Žamberk, objekt "Kuchyň" - Přízemí | Umývárna nádobí (za kuchyní v přízemí) | kuchyňka | zářivka | 4 | 2 | 40 | 500 | 0.16
Odborný léčebný ústav Žamberk, objekt "Kuchyň" - Přízemí | Kancelář (za umývárnou nádobí) | kancelář | žárovka | 1 | 1 | 60 | 1000 | 0.06
Odborný léčebný ústav Žamberk, objekt "Kuchyň" - Přízemí | Výdej hotových jídel | jídelna | zářivka | 4 | 2 | 40 | 1095 | 0.3504
Odborný léčebný ústav Žamberk, objekt "Kuchyň" - Přízemí | Kancelář ved. kuchaře (s oknem do kuchyně) | kancelář | zářivka | 1 | 2 | 40 | 1000 | 0.08
Odborný léčebný ústav Žamberk, objekt "Kuchyň" - Přízemí | Kancelář ved. kuchyně: | kancelář | zářivka | 2 | 2 | 36 | 1000 | 0.144
Odborný léčebný ústav Žamberk, objekt "Kuchyň" - Přízemí | Šatna: (vedle kancel. ved. kuchyně) | šatny | žárovka | 1 | 1 | 60 | 400 | 0.024
Odborný léčebný ústav Žamberk, objekt "Kuchyň" - Přízemí | Šatna: (vedle kancel. ved. kuchyně) | šatny | žárovka | 2 | 2 | 60 | 400 | 0.096
Odborný léčebný ústav Žamberk, objekt "Kuchyň" - Přízemí | Šatna: (vedle kancel. ved. kuchyně) | šatny | žárovka | 1 | 1 | 60 | 400 | 0.024
Odborný léčebný ústav Žamberk, objekt "Kuchyň" - Přízemí | WC: (u šatny) | WC | žárovka | 1 | 1 | 60 | 365 | 0.0219
Odborný léčebný ústav Žamberk, objekt "Kuchyň" - Přízemí | Sprchový kout | koupelna | žárovka | 1 | 1 | 60 | 365 | 0.0219
Odborný léčebný ústav Žamberk, objekt "Kuchyň" - Přízemí | kancelář a WC (uzavřený celek) | kancelář | žárovka | 2 | 2 | 60 | 1000 | 0.24
Odborný léčebný ústav Žamberk, objekt "Kuchyň" - Přízemí | Schodiště I.- II. N.P | chodba | žárovka | 2 | 1 | 60 | 730 | 0.0876
Odborný léčebný ústav Žamberk, objekt "Kuchyň" - 2. NP | Jídelna | jídelna | zářivka | 8 | 2 | 40 | 1095 | 0.7008
Odborný léčebný ústav Žamberk, objekt "Kuchyň" - 2. NP | Jídelna | jídelna | žárovka | 1 | 1 | 60 | 1095 | 0.0657
Odborný léčebný ústav Žamberk, objekt "Kuchyň" - 2. NP | Výdejna jídel | jídelna | zářivka | 4 | 2 | 36 | 1095 | 0.31536
Odborný léčebný ústav Žamberk, objekt "Kuchyň" - 2. NP | Výdejna jídel | jídelna | žárovka | 3 | 2 | 40 | 1095 | 0.2628
Odborný léčebný ústav Žamberk, objekt "Kuchyň" - 2. NP | WC páni | WC | žárovka | 3 | 1 | 60 | 365 | 0.0657
Odborný léčebný ústav Žamberk, objekt "Kuchyň" - 2. NP | WC dámy | WC | žárovka | 3 | 1 | 60 | 365 | 0.0657
Odborný léčebný ústav Žamberk, objekt "Kuchyň" - 2. NP | Chodba | chodba | žárovka | 4 | 2 | 60 | 730 | 0.3504
Odborný léčebný ústav Žamberk, objekt "Kuchyň" - 2. NP | Přednáškový sál | přednáškový sál | žárovka | 15 | 2 | 40 | 500 | 0.6
Odborný léčebný ústav Žamberk, objekt "Kuchyň – mokré prostředí“ - suterén | Hrubá přípravna zeleniny | kuchyňka | žárovka | 4 | 2 | 40 | 500 | 0.16
Odborný léčebný ústav Žamberk, objekt "Kuchyň – mokré prostředí“ - suterén | Strojovna výtahu: (vchod z hrubé přípravny zeleniny) | provoz | žárovka | 1 | 1 | 60 | 1095 | 0.0657
Odborný léčebný ústav Žamberk, objekt "Kuchyň – mokré prostředí“ - suterén | Bourání, porcování masa: | kuchyňka | zářivka | 2 | 2 | 40 | 500 | 0.08
Odborný léčebný ústav Žamberk, objekt "Kuchyň – mokré prostředí“ - suterén | Chladírna masa | provoz | žárovka | 1 | 1 | 60 | 1095 | 0.0657
Odborný léčebný ústav Žamberk, objekt "Kuchyň – mokré prostředí“ - přízemí | Kuchyň, varna | kuchyňka | zářivka | 5 | 2 | 40 | 500 | 0.2
Odborný léčebný ústav Žamberk, objekt "Kuchyň – mokré prostředí“ - přízemí | Kuchyň, varna | kuchyňka | zářivka | 13 | 1 | 36 | 500 | 0.234
Odborný léčebný ústav Žamberk, objekt "Kuchyň – mokré prostředí“ - přízemí | Kuchyň, varna | kuchyňka | zářivka | 10 | 1 | 36 | 500 | 0.18
Odborný léčebný ústav Žamberk, objekt "Kuchyň – mokré prostředí“ - přízemí | Umývárna nádobí (za kuchyní v přízemí) | kuchyňka | zářivka | 4 | 2 | 40 | 500 | 0.16
Odborný léčebný ústav Žamberk, objekt "Kuchyň – mokré prostředí“ - přízemí | Pracovní zázemí s kuchyňkou (za umývárnou nádobí) | kuchyňka | žárovka | 1 | 1 | 60 | 500 | 0.03
Odborný léčebný ústav Žamberk, objekt "Kuchyň – mokré prostředí“ - přízemí | Výdej hotových jídel | jídelna | zářivka | 4 | 2 | 40 | 1095 | 0.3504
Odborný léčebný ústav Žamberk, objekt "Kuchyň – mokré prostředí“ - přízemí | Kancelář vedoucího kuchaře (s oknem do kuchyně) | kancelář | zářivka | 1 | 2 | 40 | 1000 | 0.08
Odborný léčebný ústav Žamberk, objekt "Kuchyň – mokré prostředí“ - 2. NP | Umývárna nádobí | kuchyňka | zářivka | 3 | 2 | 40 | 500 | 0.12
Odborný léčebný ústav Žamberk, objekt "Kuchyň – mokré prostředí“ - 2. NP | Výdejna jídel | jídelna | zářivka | 4 | 2 | 36 | 1095 | 0.31536
Odborný léčebný ústav Žamberk, objekt "Kuchyň – mokré prostředí“ - 2. NP | Výdejna jídel | jídelna | zářivka | 3 | 2 | 40 | 1095 | 0.2628
Redukční stanice pro centrální rozvod kyslíku | Venkovní prostor | venkovní prostor | žárovka | 1 | 1 | 200 | 4000 | 0.8
Redukční stanice pro centrální rozvod kyslíku | Venkovní prostor | venkovní prostor | žárovka | 1 | 1 | 100 | 4000 | 0.4
Redukční stanice pro centrální rozvod kyslíku | Sklad pravý | sklad | žárovka | 1 | 1 | 200 | 150 | 0.03
Redukční stanice pro centrální rozvod kyslíku | Sklad levý | sklad | žárovka | 1 | 1 | 200 | 150 | 0.03
Oddělení lékařské mikrobiologie Orlickoústecké nemocnice, pracoviště Žamberk - 1. NP laboratoře | Venkovní prostor | venkovní prostor | žárovka | 1 | 1 | 60 | 4000 | 0.24
Oddělení lékařské mikrobiologie Orlickoústecké nemocnice, pracoviště Žamberk - 1. NP laboratoře | Vstupní chodba, Schodiště | chodba | žárovka | 2 | 2 | 60 | 730 | 0.1752
Oddělení lékařské mikrobiologie Orlickoústecké nemocnice, pracoviště Žamberk - 2. NP laboratoře | Vchodová předsíň | chodba | žárovka | 1 | 2 | 60 | 730 | 0.0876
Oddělení lékařské mikrobiologie Orlickoústecké nemocnice, pracoviště Žamberk - 2. NP laboratoře | Vchodová předsíň | chodba | zářivka | 1 | 1 | 36 | 730 | 0.02628
Oddělení lékařské mikrobiologie Orlickoústecké nemocnice, pracoviště Žamberk - 2. NP laboratoře | Chodba laboratoře II. NP | chodba | zářivka | 5 | 2 | 36 | 730 | 0.2628
Oddělení lékařské mikrobiologie Orlickoústecké nemocnice, pracoviště Žamberk - 2. NP laboratoře | Místnost 01 - „Špinavá šatna“ | šatny | zářivka | 2 | 2 | 58 | 400 | 0.0928
Oddělení lékařské mikrobiologie Orlickoústecké nemocnice, pracoviště Žamberk - 2. NP laboratoře | Místnost 02 - „Čistá šatna“ | šatny | zářivka | 2 | 2 | 58 | 400 | 0.0928
Oddělení lékařské mikrobiologie Orlickoústecké nemocnice, pracoviště Žamberk - 2. NP laboratoře | Pracovna ved. lékaře laboratoře: | kancelář | žárovka | 1 | 1 | 60 | 1000 | 0.06
Oddělení lékařské mikrobiologie Orlickoústecké nemocnice, pracoviště Žamberk - 2. NP laboratoře | Pracovna vedoucí laborantky | kancelář | žárovka | 1 | 1 | 60 | 1000 | 0.06
Oddělení lékařské mikrobiologie Orlickoústecké nemocnice, pracoviště Žamberk - 2. NP laboratoře | Předsíň (skladových prostor, pracovny magistry) | sklad | žárovka | 1 | 2 | 60 | 150 | 0.018
Oddělení lékařské mikrobiologie Orlickoústecké nemocnice, pracoviště Žamberk - 2. NP laboratoře | Pracovna Magistry | kancelář | zářivka | 1 | 3 | 36 | 1000 | 0.108
Oddělení lékařské mikrobiologie Orlickoústecké nemocnice, pracoviště Žamberk - 2. NP laboratoře | Sklad chemických látek | sklad | žárovka | 1 | 1 | 60 | 150 | 0.009
Oddělení lékařské mikrobiologie Orlickoústecké nemocnice, pracoviště Žamberk - 2. NP laboratoře | Pracoviště fluorescenčního mikroskopu | laboratoř | žárovka | 1 | 1 | 60 | 1500 | 0.09
Oddělení lékařské mikrobiologie Orlickoústecké nemocnice, pracoviště Žamberk - 2. NP laboratoře | Bakterologie II. | laboratoř | zářivka | 1 | 2 | 36 | 1500 | 0.108
Oddělení lékařské mikrobiologie Orlickoústecké nemocnice, pracoviště Žamberk - 2. NP laboratoře | Bakterologie II. | laboratoř | zářivka | 1 | 2 | 36 | 1500 | 0.108
Oddělení lékařské mikrobiologie Orlickoústecké nemocnice, pracoviště Žamberk - 2. NP laboratoře | Příjem | laboratoř | zářivka | 2 | 3 | 36 | 1500 | 0.324
Oddělení lékařské mikrobiologie Orlickoústecké nemocnice, pracoviště Žamberk - 2. NP laboratoře | Dokumentační pracoviště | kancelář | zářivka | 1 | 1 | 36 | 1000 | 0.036
Oddělení lékařské mikrobiologie Orlickoústecké nemocnice, pracoviště Žamberk - 2. NP laboratoře | Dokumentační pracoviště | kancelář | žárovka | 2 | 1 | 60 | 1000 | 0.12
Oddělení lékařské mikrobiologie Orlickoústecké nemocnice, pracoviště Žamberk - 2. NP laboratoře | Sklad OLM | sklad | zářivka | 1 | 2 | 36 | 150 | 0.0108
Oddělení lékařské mikrobiologie Orlickoústecké nemocnice, pracoviště Žamberk - 2. NP laboratoře | Hematologie: střední část pracoviště | laboratoř | zářivka | 2 | 2 | 40 | 1500 | 0.24
Oddělení lékařské mikrobiologie Orlickoústecké nemocnice, pracoviště Žamberk - 2. NP laboratoře | Biochemie: zadní část pracoviště | laboratoř | žárovka | 1 | 1 | 60 | 1500 | 0.09
Oddělení lékařské mikrobiologie Orlickoústecké nemocnice, pracoviště Žamberk - 2. NP laboratoře | Biochemie: zadní část pracoviště | laboratoř | žárovka | 2 | 2 | 40 | 1500 | 0.24
Oddělení lékařské mikrobiologie Orlickoústecké nemocnice, pracoviště Žamberk - 2. NP laboratoře | Bakterologie I.: (I. část) | laboratoř | zářivka | 1 | 2 | 36 | 1500 | 0.108
Oddělení lékařské mikrobiologie Orlickoústecké nemocnice, pracoviště Žamberk - 2. NP laboratoře | Bakterologie I.: (I. část) | laboratoř | žárovka | 1 | 1 | 60 | 1500 | 0.09
Oddělení lékařské mikrobiologie Orlickoústecké nemocnice, pracoviště Žamberk - 2. NP laboratoře | Mykobakteriologická laboratoř | laboratoř | zářivka | 1 | 3 | 36 | 1500 | 0.162
Oddělení lékařské mikrobiologie Orlickoústecké nemocnice, pracoviště Žamberk - 2. NP laboratoře | Centrifugárna BK | laboratoř | zářivka | 1 | 3 | 36 | 1500 | 0.162
Oddělení lékařské mikrobiologie Orlickoústecké nemocnice, pracoviště Žamberk - 2. NP laboratoře | Odečítání BK | laboratoř | zářivka | 1 | 3 | 36 | 1500 | 0.162
Oddělení lékařské mikrobiologie Orlickoústecké nemocnice, pracoviště Žamberk - 2. NP laboratoře | Termobox | laboratoř | žárovka | 1 | 1 | 60 | 1500 | 0.09
Oddělení lékařské mikrobiologie Orlickoústecké nemocnice, pracoviště Žamberk - 2. NP laboratoře | Kuchyňka | kuchyňka | žárovka | 1 | 1 | 60 | 500 | 0.03
Oddělení lékařské mikrobiologie Orlickoústecké nemocnice, pracoviště Žamberk - 2. NP laboratoře | Pracovna lékaře | kancelář | žárovka | 1 | 1 | 60 | 1000 | 0.06
Oddělení lékařské mikrobiologie Orlickoústecké nemocnice, pracoviště Žamberk - 2. NP laboratoře | Technologický prostor chlazení | provoz | LED | 1 | 1 | 0.9 | 1095 | 0.0009855
Léčebna dlouhodobě nemocných, Za kopečkem 353, 564 01 Žamberk - 1.PP | Místnost.č. 001 - schodiště | chodba | zářivka | 1 | 1 | 58 | 730 | 0.04234
Léčebna dlouhodobě nemocných, Za kopečkem 353, 564 01 Žamberk - 1.PP | Místnost.č. 001 - schodiště | chodba | zářivka | 1 | 1 | 18 | 730 | 0.01314
Léčebna dlouhodobě nemocných, Za kopečkem 353, 564 01 Žamberk - 1.PP | Místnost pod schody | sklad | zářivka | 1 | 1 | 13 | 150 | 0.00195
Léčebna dlouhodobě nemocných, Za kopečkem 353, 564 01 Žamberk - 1.PP | Místnost č. 002 - komunikační hala | provoz | zářivka | 2 | 1 | 36 | 1095 | 0.07884
Léčebna dlouhodobě nemocných, Za kopečkem 353, 564 01 Žamberk - 1.PP | Místnost č. 002 - komunikační hala | provoz | zářivka | 1 | 1 | 18 | 1095 | 0.01971
Léčebna dlouhodobě nemocných, Za kopečkem 353, 564 01 Žamberk - 1.PP | Místnost č. 003 - chodba | chodba | zářivka | 17 | 2 | 18 | 730 | 0.44676
Léčebna dlouhodobě nemocných, Za kopečkem 353, 564 01 Žamberk - 1.PP | Místnost č. 003 - chodba | chodba | zářivka | 8 | 1 | 18 | 730 | 0.10512
Léčebna dlouhodobě nemocných, Za kopečkem 353, 564 01 Žamberk - 1.PP | Místnost č. 003 - chodba | chodba | zářivka | 3 | 1 | 8 | 730 | 0.01752
Léčebna dlouhodobě nemocných, Za kopečkem 353, 564 01 Žamberk - 1.PP | Místnost.č. 004 - výtah | provoz | zářivka | 1 | 1 | 13 | 1095 | 0.014235
Léčebna dlouhodobě nemocných, Za kopečkem 353, 564 01 Žamberk - 1.PP | Místnost č. 005 - úklid | sklad | zářivka | 1 | 1 | 13 | 150 | 0.00195
Léčebna dlouhodobě nemocných, Za kopečkem 353, 564 01 Žamberk - 1.PP | Místnost.č. 007 - montážní prostor pod schodištěm | provoz | zářivka | 1 | 1 | 13 | 1095 | 0.014235
Léčebna dlouhodobě nemocných, Za kopečkem 353, 564 01 Žamberk - 1.PP | Místnost č. 008 - WC personál | WC | zářivka | 1 | 1 | 18 | 365 | 0.00657
Léčebna dlouhodobě nemocných, Za kopečkem 353, 564 01 Žamberk - 1.PP | Místnost č. 009 - sklad | sklad | zářivka | 1 | 1 | 13 | 150 | 0.00195
Léčebna dlouhodobě nemocných, Za kopečkem 353, 564 01 Žamberk - 1.PP | Místnost č. 010 - umývárna personál - muži | koupelna | zářivka | 1 | 1 | 13 | 365 | 0.004745
Léčebna dlouhodobě nemocných, Za kopečkem 353, 564 01 Žamberk - 1.PP | Místnost č. 011 - WC personál - muži | WC | zářivka | 2 | 1 | 13 | 365 | 0.00949
Léčebna dlouhodobě nemocných, Za kopečkem 353, 564 01 Žamberk - 1.PP | Místnost č.012 - umývárna personál - ženy | koupelna | zářivka | 1 | 1 | 13 | 365 | 0.004745
Léčebna dlouhodobě nemocných, Za kopečkem 353, 564 01 Žamberk - 1.PP | Místnost č. 013 - WC personál - ženy | WC | zářivka | 1 | 1 | 13 | 365 | 0.004745
Léčebna dlouhodobě nemocných, Za kopečkem 353, 564 01 Žamberk - 1.PP | Místnost č. 014 - příruční sklad | sklad | zářivka | 2 | 1 | 36 | 150 | 0.0108
Léčebna dlouhodobě nemocných, Za kopečkem 353, 564 01 Žamberk - 1.PP | Místnost č. 015 - sklad zdravotnických prostředků | sklad | zářivka | 3 | 1 | 36 | 150 | 0.0162
Léčebna dlouhodobě nemocných, Za kopečkem 353, 564 01 Žamberk - 1.PP | Místnost.č. 016 - sociální sestra | kancelář | zářivka | 2 | 2 | 36 | 1000 | 0.144
Léčebna dlouhodobě nemocných, Za kopečkem 353, 564 01 Žamberk - 1.PP | Místnost č. 017 - společenská místnost | společenská místnost | zářivka | 6 | 2 | 36 | 1460 | 0.63072
Léčebna dlouhodobě nemocných, Za kopečkem 353, 564 01 Žamberk - 1.PP | Místnost č. 018 - předsíň: (rehabilitační pracovnice) | kancelář | zářivka | 1 | 1 | 13 | 1000 | 0.013
Léčebna dlouhodobě nemocných, Za kopečkem 353, 564 01 Žamberk - 1.PP | Místnost č. 018 - předsíň: (rehabilitační pracovnice) | kancelář | zářivka | 1 | 1 | 6 | 1000 | 0.006
Léčebna dlouhodobě nemocných, Za kopečkem 353, 564 01 Žamberk - 1.PP | Místnost.č. 019 - sociální zařízení: (rehabilitační pracovnice) | koupelna | zářivka | 1 | 1 | 18 | 365 | 0.00657
Léčebna dlouhodobě nemocných, Za kopečkem 353, 564 01 Žamberk - 1.PP | Místnost.č. 019 - sociální zařízení: (rehabilitační pracovnice) | koupelna | zářivka | 1 | 1 | 18 | 365 | 0.00657
Léčebna dlouhodobě nemocných, Za kopečkem 353, 564 01 Žamberk - 1.PP | Místnost č. 020 - rehabilitační pracovnice | ordinace | zářivka | 3 | 1 | 36 | 1500 | 0.162
Léčebna dlouhodobě nemocných, Za kopečkem 353, 564 01 Žamberk - 1.PP | Místnost č. 020 - rehabilitační pracovnice | ordinace | zářivka | 1 | 1 | 6 | 1500 | 0.009
Léčebna dlouhodobě nemocných, Za kopečkem 353, 564 01 Žamberk - 1.PP | Místnost č. 021 - předsíň: (vrchní sestra) | kancelář | zářivka | 1 | 1 | 13 | 1000 | 0.013
Léčebna dlouhodobě nemocných, Za kopečkem 353, 564 01 Žamberk - 1.PP | Místnost č. 021 - předsíň: (vrchní sestra) | kancelář | zářivka | 1 | 1 | 6 | 1000 | 0.006
Léčebna dlouhodobě nemocných, Za kopečkem 353, 564 01 Žamberk - 1.PP | Místnost.č. 022 - sociální zařízení: (vrchní sestra) | koupelna | zářivka | 1 | 1 | 18 | 365 | 0.00657
Léčebna dlouhodobě nemocných, Za kopečkem 353, 564 01 Žamberk - 1.PP | Místnost.č. 022 - sociální zařízení: (vrchní sestra) | koupelna | zářivka | 1 | 1 | 18 | 365 | 0.00657
Léčebna dlouhodobě nemocných, Za kopečkem 353, 564 01 Žamberk - 1.PP | Místnost č.023 - kancelář vrchní sestry | kancelář | zářivka | 3 | 1 | 36 | 1000 | 0.108
Léčebna dlouhodobě nemocných, Za kopečkem 353, 564 01 Žamberk - 1.PP | Místnost č.023 - kancelář vrchní sestry | kancelář | zářivka | 1 | 1 | 6 | 1000 | 0.006
Léčebna dlouhodobě nemocných, Za kopečkem 353, 564 01 Žamberk - 1.PP | Místnost č. 024 - sklad špinavého prádla | sklad | zářivka | 1 | 1 | 36 | 150 | 0.0054
Léčebna dlouhodobě nemocných, Za kopečkem 353, 564 01 Žamberk - 1.PP | Místnost.č. 025 - výměn. stanice č. 07, přípr. TUV | provoz | zářivka | 2 | 2 | 36 | 1095 | 0.15768
Léčebna dlouhodobě nemocných, Za kopečkem 353, 564 01 Žamberk - 1.PP | Místnost č.026 - šatna personál – ženy, hl. uzávěr kyslíku | šatny | zářivka | 3 | 1 | 36 | 400 | 0.0432
Léčebna dlouhodobě nemocných, Za kopečkem 353, 564 01 Žamberk - 1.PP | Místnost.č. 027 – umývárna personál – ženy | koupelna | zářivka | 2 | 1 | 36 | 365 | 0.02628
Léčebna dlouhodobě nemocných, Za kopečkem 353, 564 01 Žamberk - 1.PP | Místnost č. 028 - WC personál - muži | WC | zářivka | 1 | 1 | 13 | 365 | 0.004745
Léčebna dlouhodobě nemocných, Za kopečkem 353, 564 01 Žamberk - 1.PP | Místnost č. 029 - strojovna výtahu | provoz | zářivka | 1 | 2 | 36 | 1095 | 0.07884
Léčebna dlouhodobě nemocných, Za kopečkem 353, 564 01 Žamberk - 1.PP | Místnost č. 030 - sklad čistého prádla | sklad | zářivka | 2 | 1 | 36 | 150 | 0.0108
Léčebna dlouhodobě nemocných, Za kopečkem 353, 564 01 Žamberk - 1.PP | Místnost č. 031 - šatna personál - ženy | šatny | zářivka | 4 | 1 | 36 | 400 | 0.0576
Léčebna dlouhodobě nemocných, Za kopečkem 353, 564 01 Žamberk - 1.PP | Místnost č. 032 - umývárna personál - ženy | koupelna | zářivka | 2 | 1 | 36 | 365 | 0.02628
Léčebna dlouhodobě nemocných, Za kopečkem 353, 564 01 Žamberk - 1.PP | Místnost č. 033 - WC personál - ženy | WC | zářivka | 1 | 1 | 13 | 365 | 0.004745
Léčebna dlouhodobě nemocných, Za kopečkem 353, 564 01 Žamberk - 1.PP | Místnost č. 034 – vodoléčba č. 1 | ordinace | zářivka | 3 | 3 | 36 | 1500 | 0.486
Léčebna dlouhodobě nemocných, Za kopečkem 353, 564 01 Žamberk - 1.PP | Místnost č. 034 – vodoléčba č. 1 | ordinace | zářivka | 1 | 1 | 58 | 1500 | 0.087
Léčebna dlouhodobě nemocných, Za kopečkem 353, 564 01 Žamberk - 1.PP | Místnost č. 034 – vodoléčba č. 1 | ordinace | zářivka | 3 | 1 | 36 | 1500 | 0.162
Léčebna dlouhodobě nemocných, Za kopečkem 353, 564 01 Žamberk - 1.PP | Místnost č. 034 – vodoléčba č. 1 | ordinace | zářivka | 1 | 1 | 58 | 1500 | 0.087
Léčebna dlouhodobě nemocných, Za kopečkem 353, 564 01 Žamberk - 1.PP | Místnost č. 035 – šatna muži | šatny | zářivka | 4 | 1 | 58 | 400 | 0.0928
Léčebna dlouhodobě nemocných, Za kopečkem 353, 564 01 Žamberk - 1.PP | Místnost č. 035 – šatna muži | šatny | zářivka | 1 | 1 | 6 | 400 | 0.0024
Léčebna dlouhodobě nemocných, Za kopečkem 353, 564 01 Žamberk - 1.PP | Místnost č. 036 - čekárna vodoléčba | čekárna | zářivka | 1 | 1 | 6 | 1500 | 0.009
Léčebna dlouhodobě nemocných, Za kopečkem 353, 564 01 Žamberk - 1.PP | Místnost č. 036 - čekárna vodoléčba | čekárna | zářivka | 3 | 2 | 36 | 1500 | 0.324
Léčebna dlouhodobě nemocných, Za kopečkem 353, 564 01 Žamberk - 1.PP | WC | WC | zářivka | 1 | 1 | 13 | 365 | 0.004745
Léčebna dlouhodobě nemocných, Za kopečkem 353, 564 01 Žamberk - 1.PP | Místnost č. 038 - strojovna výtahu | provoz | zářivka | 1 | 2 | 36 | 1095 | 0.07884
Léčebna dlouhodobě nemocných, Za kopečkem 353, 564 01 Žamberk - 1.PP | Místnost č. 040 - schodiště | chodba | zářivka | 1 | 1 | 58 | 730 | 0.04234
Léčebna dlouhodobě nemocných, Za kopečkem 353, 564 01 Žamberk - 1.PP | Místnost č. 040 - schodiště | chodba | zářivka | 1 | 1 | 18 | 730 | 0.01314
Léčebna dlouhodobě nemocných, Za kopečkem 353, 564 01 Žamberk - 1.PP | Místnost č. 041 - tělocvična | tělocvična | zářivka | 8 | 1 | 58 | 1000 | 0.464
Léčebna dlouhodobě nemocných, Za kopečkem 353, 564 01 Žamberk - 1.PP | Místnost č. 041 - tělocvična | tělocvična | zářivka | 3 | 1 | 18 | 1000 | 0.054 | N
Léčebna dlouhodobě nemocných, Za kopečkem 353, 564 01 Žamberk - 1.PP | Místnost č. 042 - čekárna elektroléčba | čekárna | zářivka | 1 | 1 | 6 | 1500 | 0.009 | N
Léčebna dlouhodobě nemocných, Za kopečkem 353, 564 01 Žamberk - 1.PP | Místnost č. 042 - čekárna elektroléčba | čekárna | zářivka | 3 | 2 | 36 | 1500 | 0.324
Léčebna dlouhodobě nemocných, Za kopečkem 353, 564 01 Žamberk - 1.PP | Místnost č. 046 - předsíň WC pacienti - ženy | WC | zářivka | 1 | 1 | 36 | 365 | 0.01314
Léčebna dlouhodobě nemocných, Za kopečkem 353, 564 01 Žamberk - 1.PP | Místnost č. 046 - předsíň WC pacienti - ženy | WC | zářivka | 1 | 1 | 13 | 365 | 0.004745
Léčebna dlouhodobě nemocných, Za kopečkem 353, 564 01 Žamberk - 1.PP | Místnost č. 047 - WC pacienti - ženy | WC | zářivka | 1 | 1 | 13 | 365 | 0.004745
Léčebna dlouhodobě nemocných, Za kopečkem 353, 564 01 Žamberk - 1.PP | Místnost č. 048 - umývárna pacienti - ženy | koupelna | zářivka | 1 | 2 | 36 | 365 | 0.02628
Léčebna dlouhodobě nemocných, Za kopečkem 353, 564 01 Žamberk - 1.PP | Sesterna | kancelář | zářivka | 1 | 2 | 58 | 1000 | 0.116
Léčebna dlouhodobě nemocných, Za kopečkem 353, 564 01 Žamberk - 1.PP | Sklad | sklad | zářivka | 1 | 2 | 36 | 150 | 0.0108
Léčebna dlouhodobě nemocných, Za kopečkem 353, 564 01 Žamberk - 1.PP | Místnost č. 050 - předsíň WC pacienti - muži | WC | zářivka | 1 | 2 | 36 | 365 | 0.02628
Léčebna dlouhodobě nemocných, Za kopečkem 353, 564 01 Žamberk - 1.PP | Místnost.č. 051 - WC pacienti - muži | WC | zářivka | 2 | 1 | 13 | 365 | 0.00949
Léčebna dlouhodobě nemocných, Za kopečkem 353, 564 01 Žamberk - 1.PP | Místnost č. 052 - umývárna pacienti - muži | koupelna | zářivka | 1 | 2 | 36 | 365 | 0.02628
Léčebna dlouhodobě nemocných, Za kopečkem 353, 564 01 Žamberk - 1.PP | Vstup do strojovny výtahu č. 038 | provoz | zářivka | 1 | 1 | 13 | 1095 | 0.014235
Léčebna dlouhodobě nemocných, Za kopečkem 353, 564 01 Žamberk - 1.PP | Vstup do místnosti č. 040 | chodba | zářivka | 1 | 1 | 13 | 730 | 0.00949
Léčebna dlouhodobě nemocných, Za kopečkem 353, 564 01 Žamberk - 1.NP | Venek | venkovní prostor | zářivka | 4 | 1 | 13 | 4000 | 0.208
Léčebna dlouhodobě nemocných, Za kopečkem 353, 564 01 Žamberk - 1.NP | Místnost č. 101 - zádveří | pokoj | zářivka | 1 | 1 | 36 | 1825 | 0.0657
Léčebna dlouhodobě nemocných, Za kopečkem 353, 564 01 Žamberk - 1.NP | Místnost č. 102 - schodiště | chodba | zářivka | 2 | 1 | 58 | 730 | 0.08468
Léčebna dlouhodobě nemocných, Za kopečkem 353, 564 01 Žamberk - 1.NP | Místnost č. 102 - schodiště | chodba | zářivka | 1 | 1 | 18 | 730 | 0.01314 | N
Léčebna dlouhodobě nemocných, Za kopečkem 353, 564 01 Žamberk - 1.NP | Místnost č. 102 - schodiště | chodba | zářivka | 1 | 1 | 6 | 730 | 0.00438 | N
Léčebna dlouhodobě nemocných, Za kopečkem 353, 564 01 Žamberk - 1.NP | Místnost č. 103 - komunikační hala | chodba | zářivka | 2 | 1 | 36 | 730 | 0.05256
Léčebna dlouhodobě nemocných, Za kopečkem 353, 564 01 Žamberk - 1.NP | Místnost č. 103 - komunikační hala | chodba | zářivka | 1 | 1 | 18 | 730 | 0.01314
Léčebna dlouhodobě nemocných, Za kopečkem 353, 564 01 Žamberk - 1.NP | Místnost č. 104 - chodba | chodba | zářivka | 9 | 1 | 36 | 730 | 0.23652
Léčebna dlouhodobě nemocných, Za kopečkem 353, 564 01 Žamberk - 1.NP | Místnost č. 104 - chodba | chodba | zářivka | 3 | 1 | 18 | 730 | 0.03942
Léčebna dlouhodobě nemocných, Za kopečkem 353, 564 01 Žamberk - 1.NP | Místnost č. 104 - chodba | chodba | zářivka | 1 | 1 | 8 | 730 | 0.00584
Léčebna dlouhodobě nemocných, Za kopečkem 353, 564 01 Žamberk - 1.NP | Místnost č. 106 - úklid | sklad | zářivka | 1 | 1 | 18 | 150 | 0.0027
Léčebna dlouhodobě nemocných, Za kopečkem 353, 564 01 Žamberk - 1.NP | Místnost č. 108 - vstupní zádveří | chodba | zářivka | 4 | 2 | 36 | 730 | 0.21024
Léčebna dlouhodobě nemocných, Za kopečkem 353, 564 01 Žamberk - 1.NP | Místnost č. 109 - chodba | chodba | zářivka | 1 | 1 | 18 | 730 | 0.01314
Léčebna dlouhodobě nemocných, Za kopečkem 353, 564 01 Žamberk - 1.NP | Místnost č. 110 - umývárna | koupelna | zářivka | 1 | 1 | 13 | 365 | 0.004745
Léčebna dlouhodobě nemocných, Za kopečkem 353, 564 01 Žamberk - 1.NP | Místnost č. 111 - sklad | sklad | zářivka | 1 | 2 | 36 | 150 | 0.0108
Léčebna dlouhodobě nemocných, Za kopečkem 353, 564 01 Žamberk - 1.NP | Místnost č. 112 - umývárna pacienti - ženy | koupelna | zářivka | 2 | 1 | 18 | 365 | 0.01314
Léčebna dlouhodobě nemocných, Za kopečkem 353, 564 01 Žamberk - 1.NP | Místnost č. 113 - WC pacienti - ženy | WC | zářivka | 2 | 1 | 13 | 365 | 0.00949
Léčebna dlouhodobě nemocných, Za kopečkem 353, 564 01 Žamberk - 1.NP | Místnost č. 114 - umývárna personál | koupelna | zářivka | 1 | 1 | 13 | 365 | 0.004745
Léčebna dlouhodobě nemocných, Za kopečkem 353, 564 01 Žamberk - 1.NP | Místnost č. 115 - WC personál | WC | zářivka | 1 | 1 | 13 | 365 | 0.004745
Léčebna dlouhodobě nemocných, Za kopečkem 353, 564 01 Žamberk - 1.NP | Místnost č. 116 – Předsíň pracovny lékaře | kancelář | zářivka | 1 | 1 | 18 | 1000 | 0.018
Léčebna dlouhodobě nemocných, Za kopečkem 353, 564 01 Žamberk - 1.NP | Místnost č. 116 – Předsíň pracovny lékaře | kancelář | zářivka | 1 | 1 | 18 | 1000 | 0.018
Léčebna dlouhodobě nemocných, Za kopečkem 353, 564 01 Žamberk - 1.NP | Místnost č. 117 – sociál. zař. pracovny lékaře | koupelna | zářivka | 1 | 1 | 18 | 365 | 0.00657
Léčebna dlouhodobě nemocných, Za kopečkem 353, 564 01 Žamberk - 1.NP | Místnost č. 117 – sociál. zař. pracovny lékaře | koupelna | zářivka | 2 | 1 | 13 | 365 | 0.00949
Léčebna dlouhodobě nemocných, Za kopečkem 353, 564 01 Žamberk - 1.NP | Místnost č. 118 – pracovna lékaře | kancelář | zářivka | 4 | 2 | 58 | 1000 | 0.464
Léčebna dlouhodobě nemocných, Za kopečkem 353, 564 01 Žamberk - 1.NP | Místnost č. 118 – pracovna lékaře | kancelář | zářivka | 1 | 1 | 18 | 1000 | 0.018
Léčebna dlouhodobě nemocných, Za kopečkem 353, 564 01 Žamberk - 1.NP | Místnost č. 119 – pokoj dvoulůžkový č. 1. | pokoj | zářivka | 3 | 1 | 36 | 1825 | 0.1971
Léčebna dlouhodobě nemocných, Za kopečkem 353, 564 01 Žamberk - 1.NP | Místnost č. 119 – pokoj dvoulůžkový č. 1. | pokoj | zářivka | 1 | 1 | 6 | 1825 | 0.01095
Léčebna dlouhodobě nemocných, Za kopečkem 353, 564 01 Žamberk - 1.NP | Místnost č. 119 – pokoj dvoulůžkový č. 1. | pokoj | zářivka | 1 | 1 | 11 | 1825 | 0.020075
Léčebna dlouhodobě nemocných, Za kopečkem 353, 564 01 Žamberk - 1.NP | Místnost č. 120 - kancelář: (původ. pokoj dvoulůžkový č. 2.) | kancelář | zářivka | 3 | 1 | 36 | 1000 | 0.108
Léčebna dlouhodobě nemocných, Za kopečkem 353, 564 01 Žamberk - 1.NP | Místnost č. 120 - kancelář: (původ. pokoj dvoulůžkový č. 2.) | kancelář | zářivka | 1 | 1 | 6 | 1000 | 0.006
Léčebna dlouhodobě nemocných, Za kopečkem 353, 564 01 Žamberk - 1.NP | Místnost č. 120 - kancelář: (původ. pokoj dvoulůžkový č. 2.) | kancelář | zářivka | 2 | 1 | 11 | 1000 | 0.022
Léčebna dlouhodobě nemocných, Za kopečkem 353, 564 01 Žamberk - 1.NP | Místnost č. 121 - pokoj dvoulůžkový č. 3. | pokoj | zářivka | 3 | 1 | 36 | 1825 | 0.1971
Léčebna dlouhodobě nemocných, Za kopečkem 353, 564 01 Žamberk - 1.NP | Místnost č. 121 - pokoj dvoulůžkový č. 3. | pokoj | zářivka | 1 | 1 | 6 | 1825 | 0.01095
Léčebna dlouhodobě nemocných, Za kopečkem 353, 564 01 Žamberk - 1.NP | Místnost č. 121 - pokoj dvoulůžkový č. 3. | pokoj | zářivka | 2 | 1 | 11 | 1825 | 0.04015
Léčebna dlouhodobě nemocných, Za kopečkem 353, 564 01 Žamberk - 1.NP | Místnost č. 122 – umývárna: | koupelna | zářivka | 2 | 1 | 18 | 365 | 0.01314
Léčebna dlouhodobě nemocných, Za kopečkem 353, 564 01 Žamberk - 1.NP | Místnost č. 123 – WC: (pro pokoj č. 3) | WC | zářivka | 1 | 1 | 13 | 365 | 0.004745
Léčebna dlouhodobě nemocných, Za kopečkem 353, 564 01 Žamberk - 1.NP | Místnost č. 124 - pokoj dvoulůžkový č. 4. | pokoj | zářivka | 3 | 1 | 36 | 1825 | 0.1971
Léčebna dlouhodobě nemocných, Za kopečkem 353, 564 01 Žamberk - 1.NP | Místnost č. 124 - pokoj dvoulůžkový č. 4. | pokoj | zářivka | 1 | 1 | 6 | 1825 | 0.01095
Léčebna dlouhodobě nemocných, Za kopečkem 353, 564 01 Žamberk - 1.NP | Místnost č. 124 - pokoj dvoulůžkový č. 4. | pokoj | zářivka | 2 | 1 | 11 | 1825 | 0.04015
Léčebna dlouhodobě nemocných, Za kopečkem 353, 564 01 Žamberk - 1.NP | Místnost č. 125 - předsíň | pokoj | zářivka | 1 | 1 | 36 | 1825 | 0.0657
Léčebna dlouhodobě nemocných, Za kopečkem 353, 564 01 Žamberk - 1.NP | Místnost č. 125 - předsíň | pokoj | zářivka | 1 | 1 | 6 | 1825 | 0.01095
Léčebna dlouhodobě nemocných, Za kopečkem 353, 564 01 Žamberk - 1.NP | Místnost č. 126 - pokoj dvoulůžkový č. 5. | pokoj | zářivka | 2 | 1 | 36 | 1825 | 0.1314
Léčebna dlouhodobě nemocných, Za kopečkem 353, 564 01 Žamberk - 1.NP | Místnost č. 126 - pokoj dvoulůžkový č. 5. | pokoj | zářivka | 1 | 1 | 6 | 1825 | 0.01095
Léčebna dlouhodobě nemocných, Za kopečkem 353, 564 01 Žamberk - 1.NP | Místnost č. 126 - pokoj dvoulůžkový č. 5. | pokoj | zářivka | 2 | 1 | 11 | 1825 | 0.04015
Léčebna dlouhodobě nemocných, Za kopečkem 353, 564 01 Žamberk - 1.NP | Místnost č. 127 - WC | WC | zářivka | 1 | 1 | 13 | 365 | 0.004745
Léčebna dlouhodobě nemocných, Za kopečkem 353, 564 01 Žamberk - 1.NP | Místnost č. 128 - pokoj dvoulůžkový č. 6. | pokoj | zářivka | 3 | 1 | 36 | 1825 | 0.1971
Léčebna dlouhodobě nemocných, Za kopečkem 353, 564 01 Žamberk - 1.NP | Místnost č. 128 - pokoj dvoulůžkový č. 6. | pokoj | zářivka | 1 | 1 | 6 | 1825 | 0.01095
Léčebna dlouhodobě nemocných, Za kopečkem 353, 564 01 Žamberk - 1.NP | Místnost č. 128 - pokoj dvoulůžkový č. 6. | pokoj | zářivka | 2 | 1 | 11 | 1825 | 0.04015
Léčebna dlouhodobě nemocných, Za kopečkem 353, 564 01 Žamberk - 1.NP | Místnost č. 129 - pokoj dvoulůžkový č. 7. | pokoj | zářivka | 3 | 1 | 36 | 1825 | 0.1971
Léčebna dlouhodobě nemocných, Za kopečkem 353, 564 01 Žamberk - 1.NP | Místnost č. 129 - pokoj dvoulůžkový č. 7. | pokoj | zářivka | 1 | 1 | 6 | 1825 | 0.01095
Léčebna dlouhodobě nemocných, Za kopečkem 353, 564 01 Žamberk - 1.NP | Místnost č. 129 - pokoj dvoulůžkový č. 7. | pokoj | zářivka | 2 | 1 | 11 | 1825 | 0.04015
Léčebna dlouhodobě nemocných, Za kopečkem 353, 564 01 Žamberk - 1.NP | Místnost č. 130 - pokoj dvoulůžkový č. 8. | pokoj | zářivka | 3 | 1 | 36 | 1825 | 0.1971
Léčebna dlouhodobě nemocných, Za kopečkem 353, 564 01 Žamberk - 1.NP | Místnost č. 130 - pokoj dvoulůžkový č. 8. | pokoj | zářivka | 1 | 1 | 6 | 1825 | 0.01095
Léčebna dlouhodobě nemocných, Za kopečkem 353, 564 01 Žamberk - 1.NP | Místnost č. 130 - pokoj dvoulůžkový č. 8. | pokoj | zářivka | 2 | 1 | 11 | 1825 | 0.04015
Léčebna dlouhodobě nemocných, Za kopečkem 353, 564 01 Žamberk - 1.NP | Místnost č. 131 - chodba | chodba | zářivka | 12 | 1 | 36 | 1825 | 0.7884
Léčebna dlouhodobě nemocných, Za kopečkem 353, 564 01 Žamberk - 1.NP | Místnost č. 132 - pokoj dvoulůžkový č. 9. | pokoj | zářivka | 3 | 1 | 36 | 1825 | 0.1971
Léčebna dlouhodobě nemocných, Za kopečkem 353, 564 01 Žamberk - 1.NP | Místnost č. 132 - pokoj dvoulůžkový č. 9. | pokoj | zářivka | 1 | 1 | 6 | 1825 | 0.01095
Léčebna dlouhodobě nemocných, Za kopečkem 353, 564 01 Žamberk - 1.NP | Místnost č. 132 - pokoj dvoulůžkový č. 9. | pokoj | zářivka | 2 | 1 | 11 | 1825 | 0.04015
Léčebna dlouhodobě nemocných, Za kopečkem 353, 564 01 Žamberk - 1.NP | Místnost č. 133 - pokoj č. 10. soustředěné péče | pokoj | zářivka | 3 | 1 | 36 | 1825 | 0.1971
Léčebna dlouhodobě nemocných, Za kopečkem 353, 564 01 Žamberk - 1.NP | Místnost č. 133 - pokoj č. 10. soustředěné péče | pokoj | zářivka | 1 | 1 | 6 | 1825 | 0.01095
Léčebna dlouhodobě nemocných, Za kopečkem 353, 564 01 Žamberk - 1.NP | Místnost č. 133 - pokoj č. 10. soustředěné péče | pokoj | zářivka | 2 | 1 | 11 | 1825 | 0.04015
Léčebna dlouhodobě nemocných, Za kopečkem 353, 564 01 Žamberk - 1.NP | Místnost č. 134 - sesterna | kancelář | zářivka | 3 | 2 | 36 | 1000 | 0.216
Léčebna dlouhodobě nemocných, Za kopečkem 353, 564 01 Žamberk - 1.NP | Místnost č. 134 - sesterna | kancelář | zářivka | 1 | 1 | 6 | 1000 | 0.006
Léčebna dlouhodobě nemocných, Za kopečkem 353, 564 01 Žamberk - 1.NP | Místnost č. 135 - denní místnost sester | kancelář | zářivka | 3 | 2 | 36 | 1000 | 0.216
Léčebna dlouhodobě nemocných, Za kopečkem 353, 564 01 Žamberk - 1.NP | Místnost č. 136 - pokoj dvoulůžkový č. 11. | pokoj | zářivka | 3 | 1 | 36 | 1825 | 0.1971
Léčebna dlouhodobě nemocných, Za kopečkem 353, 564 01 Žamberk - 1.NP | Místnost č. 136 - pokoj dvoulůžkový č. 11. | pokoj | zářivka | 1 | 1 | 6 | 1825 | 0.01095
Léčebna dlouhodobě nemocných, Za kopečkem 353, 564 01 Žamberk - 1.NP | Místnost č. 136 - pokoj dvoulůžkový č. 11. | pokoj | zářivka | 2 | 1 | 11 | 1825 | 0.04015
Léčebna dlouhodobě nemocných, Za kopečkem 353, 564 01 Žamberk - 1.NP | Místnost č. 137 - pokoj dvoulůžkový č. 12. | pokoj | zářivka | 3 | 1 | 36 | 1825 | 0.1971
Léčebna dlouhodobě nemocných, Za kopečkem 353, 564 01 Žamberk - 1.NP | Místnost č. 137 - pokoj dvoulůžkový č. 12. | pokoj | zářivka | 1 | 1 | 6 | 1825 | 0.01095
Léčebna dlouhodobě nemocných, Za kopečkem 353, 564 01 Žamberk - 1.NP | Místnost č. 137 - pokoj dvoulůžkový č. 12. | pokoj | zářivka | 2 | 1 | 11 | 1825 | 0.04015
Léčebna dlouhodobě nemocných, Za kopečkem 353, 564 01 Žamberk - 1.NP | Místnost č. 138 – čistící místnost | sklad | zářivka | 3 | 2 | 36 | 150 | 0.0324
Léčebna dlouhodobě nemocných, Za kopečkem 353, 564 01 Žamberk - 1.NP | Místnost.č. 139 - schodiště | chodba | zářivka | 2 | 1 | 58 | 730 | 0.08468
Léčebna dlouhodobě nemocných, Za kopečkem 353, 564 01 Žamberk - 1.NP | Místnost.č. 139 - schodiště | chodba | zářivka | 1 | 1 | 18 | 730 | 0.01314 | N
Léčebna dlouhodobě nemocných, Za kopečkem 353, 564 01 Žamberk - 1.NP | Místnost č. 140 - zimní zahrada | venkovní prostor | zářivka | 1 | 1 | 36 | 4000 | 0.144
Léčebna dlouhodobě nemocných, Za kopečkem 353, 564 01 Žamberk - 1.NP | Místnost.č. 142 - pokoj dvoulůžkový | pokoj | zářivka | 3 | 1 | 36 | 1825 | 0.1971
Léčebna dlouhodobě nemocných, Za kopečkem 353, 564 01 Žamberk - 1.NP | Místnost.č. 142 - pokoj dvoulůžkový | pokoj | zářivka | 1 | 1 | 6 | 1825 | 0.01095
Léčebna dlouhodobě nemocných, Za kopečkem 353, 564 01 Žamberk - 1.NP | Místnost.č. 142 - pokoj dvoulůžkový | pokoj | zářivka | 2 | 1 | 11 | 1825 | 0.04015
Léčebna dlouhodobě nemocných, Za kopečkem 353, 564 01 Žamberk - 1.NP | Místnost č. 143 - umývárna | koupelna | zářivka | 1 | 1 | 18 | 365 | 0.00657
Léčebna dlouhodobě nemocných, Za kopečkem 353, 564 01 Žamberk - 1.NP | Místnost č. 144 - WC | WC | zářivka | 1 | 1 | 13 | 365 | 0.004745
Léčebna dlouhodobě nemocných, Za kopečkem 353, 564 01 Žamberk - 1.NP | Místnost.č. 145 - pokoj dvoulůžkový | pokoj | zářivka | 3 | 1 | 36 | 1825 | 0.1971
Léčebna dlouhodobě nemocných, Za kopečkem 353, 564 01 Žamberk - 1.NP | Místnost.č. 145 - pokoj dvoulůžkový | pokoj | zářivka | 1 | 1 | 6 | 1825 | 0.01095
Léčebna dlouhodobě nemocných, Za kopečkem 353, 564 01 Žamberk - 1.NP | Místnost.č. 145 - pokoj dvoulůžkový | pokoj | zářivka | 2 | 1 | 11 | 1825 | 0.04015
Léčebna dlouhodobě nemocných, Za kopečkem 353, 564 01 Žamberk - 1.NP | Místnost č.146 - pokoj dvoulůžkový | pokoj | zářivka | 3 | 1 | 36 | 1825 | 0.1971
Léčebna dlouhodobě nemocných, Za kopečkem 353, 564 01 Žamberk - 1.NP | Místnost č.146 - pokoj dvoulůžkový | pokoj | zářivka | 1 | 1 | 6 | 1825 | 0.01095
Léčebna dlouhodobě nemocných, Za kopečkem 353, 564 01 Žamberk - 1.NP | Místnost č.146 - pokoj dvoulůžkový | pokoj | zářivka | 2 | 1 | 11 | 1825 | 0.04015
Léčebna dlouhodobě nemocných, Za kopečkem 353, 564 01 Žamberk - 1.NP | Místnost č.147 - umývárna | koupelna | zářivka | 1 | 1 | 18 | 365 | 0.00657
Léčebna dlouhodobě nemocných, Za kopečkem 353, 564 01 Žamberk - 1.NP | Místnost.č. l48 - WC | WC | zářivka | 1 | 1 | 13 | 365 | 0.004745
Léčebna dlouhodobě nemocných, Za kopečkem 353, 564 01 Žamberk - 1.NP | Místnost č.149 - jídelna pacientů | jídelna | zářivka | 6 | 2 | 36 | 1095 | 0.47304
Léčebna dlouhodobě nemocných, Za kopečkem 353, 564 01 Žamberk - 1.NP | Místnost č. 150 - kuchyň | kuchyňka | zářivka | 8 | 2 | 36 | 500 | 0.288
Léčebna dlouhodobě nemocných, Za kopečkem 353, 564 01 Žamberk - 1.NP | Místnost.č. 151 - sklad špinavého prádla | sklad | zářivka | 1 | 1 | 36 | 150 | 0.0054
Léčebna dlouhodobě nemocných, Za kopečkem 353, 564 01 Žamberk - 1.NP | Místnost.č. 151 - sklad špinavého prádla | sklad | zářivka | 1 | 1 | 18 | 150 | 0.0027
Léčebna dlouhodobě nemocných, Za kopečkem 353, 564 01 Žamberk - 1.NP | Místnost č. 152 - umývárna pacienti - ženy | koupelna | zářivka | 1 | 1 | 18 | 365 | 0.00657
Léčebna dlouhodobě nemocných, Za kopečkem 353, 564 01 Žamberk - 1.NP | Místnost č. 152 - umývárna pacienti - ženy | koupelna | zářivka | 1 | 1 | 18 | 365 | 0.00657
Léčebna dlouhodobě nemocných, Za kopečkem 353, 564 01 Žamberk - 1.NP | Místnost č. 152 - umývárna pacienti - ženy | koupelna | zářivka | 1 | 1 | 13 | 365 | 0.004745
Léčebna dlouhodobě nemocných, Za kopečkem 353, 564 01 Žamberk - 1.NP | Místnost č. 153 - WC pacienti - ženy | WC | zářivka | 1 | 1 | 13 | 365 | 0.004745
Léčebna dlouhodobě nemocných, Za kopečkem 353, 564 01 Žamberk - 1.NP | Místnost č. 155 - koupelna pacientů | koupelna | zářivka | 4 | 2 | 36 | 365 | 0.10512
Léčebna dlouhodobě nemocných, Za kopečkem 353, 564 01 Žamberk - 1.NP | Místnost č. 155 - koupelna pacientů | koupelna | zářivka | 1 | 1 | 6 | 365 | 0.00219
Léčebna dlouhodobě nemocných, Za kopečkem 353, 564 01 Žamberk - 1.NP | Oddechové respirium č. 156 | pokoj | zářivka | 1 | 2 | 36 | 1825 | 0.1314
Léčebna dlouhodobě nemocných, Za kopečkem 353, 564 01 Žamberk - 2.NP | Místnost č. 201 - schodiště | chodba | zářivka | 2 | 1 | 58 | 730 | 0.08468
Léčebna dlouhodobě nemocných, Za kopečkem 353, 564 01 Žamberk - 2.NP | Místnost č. 201 - schodiště | chodba | zářivka | 1 | 1 | 18 | 730 | 0.01314
Léčebna dlouhodobě nemocných, Za kopečkem 353, 564 01 Žamberk - 2.NP | Místnost č. 202 - komunikační hala | chodba | zářivka | 2 | 1 | 36 | 730 | 0.05256
Léčebna dlouhodobě nemocných, Za kopečkem 353, 564 01 Žamberk - 2.NP | Místnost č. 202 - komunikační hala | chodba | zářivka | 1 | 1 | 8 | 730 | 0.00584
Léčebna dlouhodobě nemocných, Za kopečkem 353, 564 01 Žamberk - 2.NP | Místnost.č. 203 - chodba | chodba | zářivka | 9 | 1 | 36 | 730 | 0.23652
Léčebna dlouhodobě nemocných, Za kopečkem 353, 564 01 Žamberk - 2.NP | Místnost.č. 203 - chodba | chodba | zářivka | 3 | 1 | 18 | 730 | 0.03942
Léčebna dlouhodobě nemocných, Za kopečkem 353, 564 01 Žamberk - 2.NP | Místnost.č. 203 - chodba | chodba | zářivka | 1 | 1 | 8 | 730 | 0.00584
Léčebna dlouhodobě nemocných, Za kopečkem 353, 564 01 Žamberk - 2.NP | Místnost č.205 - úklid | sklad | zářivka | 3 | 1 | 18 | 150 | 0.0081
Léčebna dlouhodobě nemocných, Za kopečkem 353, 564 01 Žamberk - 2.NP | Místnost č. 207 - čistící místnost | sklad | zářivka | 4 | 2 | 36 | 150 | 0.0432
Léčebna dlouhodobě nemocných, Za kopečkem 353, 564 01 Žamberk - 2.NP | Místnost č. 208 - umývárna pacienti - muži | koupelna | zářivka | 1 | 1 | 18 | 365 | 0.00657
Léčebna dlouhodobě nemocných, Za kopečkem 353, 564 01 Žamberk - 2.NP | Místnost č. 208 - umývárna pacienti - muži | koupelna | zářivka | 1 | 1 | 18 | 365 | 0.00657
Léčebna dlouhodobě nemocných, Za kopečkem 353, 564 01 Žamberk - 2.NP | Místnost č. 209 - WC pacienti - muži | WC | zářivka | 1 | 1 | 18 | 365 | 0.00657
Léčebna dlouhodobě nemocných, Za kopečkem 353, 564 01 Žamberk - 2.NP | Místnost č. 209 - WC pacienti - muži | WC | zářivka | 2 | 1 | 13 | 365 | 0.00949
Léčebna dlouhodobě nemocných, Za kopečkem 353, 564 01 Žamberk - 2.NP | Místnost.č. 210 - umývárna pacienti - ženy | koupelna | zářivka | 1 | 1 | 18 | 365 | 0.00657
Léčebna dlouhodobě nemocných, Za kopečkem 353, 564 01 Žamberk - 2.NP | Místnost.č. 210 - umývárna pacienti - ženy | koupelna | zářivka | 1 | 1 | 18 | 365 | 0.00657
Léčebna dlouhodobě nemocných, Za kopečkem 353, 564 01 Žamberk - 2.NP | Místnost č. 211 - WC pacienti - ženy | koupelna | zářivka | 1 | 1 | 18 | 365 | 0.00657
Léčebna dlouhodobě nemocných, Za kopečkem 353, 564 01 Žamberk - 2.NP | Místnost č. 211 - WC pacienti - ženy | koupelna | zářivka | 1 | 1 | 13 | 365 | 0.004745
Léčebna dlouhodobě nemocných, Za kopečkem 353, 564 01 Žamberk - 2.NP | Místnost č. 212 - umývárna personál | koupelna | zářivka | 1 | 1 | 13 | 365 | 0.004745
Léčebna dlouhodobě nemocných, Za kopečkem 353, 564 01 Žamberk - 2.NP | Místnost.č. 213 - WC personál | WC | zářivka | 1 | 1 | 13 | 365 | 0.004745
Léčebna dlouhodobě nemocných, Za kopečkem 353, 564 01 Žamberk - 2.NP | Místnost č. 214 - předsíň: (součást pracovny lékaře) | kancelář | zářivka | 1 | 1 | 18 | 1000 | 0.018
Léčebna dlouhodobě nemocných, Za kopečkem 353, 564 01 Žamberk - 2.NP | Místnost č. 214 - předsíň: (součást pracovny lékaře) | kancelář | zářivka | 1 | 1 | 18 | 1000 | 0.018
Léčebna dlouhodobě nemocných, Za kopečkem 353, 564 01 Žamberk - 2.NP | Místnost č. 215 - umývárna a WC: (součást pracovny lékaře) | koupelna | zářivka | 1 | 1 | 18 | 365 | 0.00657
Léčebna dlouhodobě nemocných, Za kopečkem 353, 564 01 Žamberk - 2.NP | Místnost č. 215 - umývárna a WC: (součást pracovny lékaře) | koupelna | zářivka | 1 | 1 | 13 | 365 | 0.004745
Léčebna dlouhodobě nemocných, Za kopečkem 353, 564 01 Žamberk - 2.NP | Místnost č. 215 - umývárna a WC: (součást pracovny lékaře) | koupelna | zářivka | 1 | 1 | 18 | 365 | 0.00657
Léčebna dlouhodobě nemocných, Za kopečkem 353, 564 01 Žamberk - 2.NP | Místnost č. 216 – pracovna lékaře | kancelář | zářivka | 4 | 2 | 58 | 1000 | 0.464
Léčebna dlouhodobě nemocných, Za kopečkem 353, 564 01 Žamberk - 2.NP | Místnost č. 216 – pracovna lékaře | kancelář | zářivka | 1 | 1 | 18 | 1000 | 0.018
Léčebna dlouhodobě nemocných, Za kopečkem 353, 564 01 Žamberk - 2.NP | Místnost č. 217 - pokoj dvoulůžkový č. 101. | pokoj | zářivka | 3 | 1 | 36 | 1825 | 0.1971
Léčebna dlouhodobě nemocných, Za kopečkem 353, 564 01 Žamberk - 2.NP | Místnost č. 217 - pokoj dvoulůžkový č. 101. | pokoj | zářivka | 1 | 1 | 6 | 1825 | 0.01095
Léčebna dlouhodobě nemocných, Za kopečkem 353, 564 01 Žamberk - 2.NP | Místnost č. 217 - pokoj dvoulůžkový č. 101. | pokoj | zářivka | 1 | 1 | 11 | 1825 | 0.020075
Léčebna dlouhodobě nemocných, Za kopečkem 353, 564 01 Žamberk - 2.NP | Místnost č. 218 - pokoj dvoulůžkový č. 102. | pokoj | zářivka | 3 | 1 | 36 | 1825 | 0.1971
Léčebna dlouhodobě nemocných, Za kopečkem 353, 564 01 Žamberk - 2.NP | Místnost č. 218 - pokoj dvoulůžkový č. 102. | pokoj | zářivka | 1 | 1 | 6 | 1825 | 0.01095
Léčebna dlouhodobě nemocných, Za kopečkem 353, 564 01 Žamberk - 2.NP | Místnost č. 218 - pokoj dvoulůžkový č. 102. | pokoj | zářivka | 1 | 1 | 11 | 1825 | 0.020075
Léčebna dlouhodobě nemocných, Za kopečkem 353, 564 01 Žamberk - 2.NP | Místnost č. 219 - pokoj dvoulůžkový č. 103. | pokoj | zářivka | 3 | 1 | 36 | 1825 | 0.1971
Léčebna dlouhodobě nemocných, Za kopečkem 353, 564 01 Žamberk - 2.NP | Místnost č. 219 - pokoj dvoulůžkový č. 103. | pokoj | zářivka | 1 | 1 | 6 | 1825 | 0.01095
Léčebna dlouhodobě nemocných, Za kopečkem 353, 564 01 Žamberk - 2.NP | Místnost č. 219 - pokoj dvoulůžkový č. 103. | pokoj | zářivka | 1 | 1 | 11 | 1825 | 0.020075
Léčebna dlouhodobě nemocných, Za kopečkem 353, 564 01 Žamberk - 2.NP | Místnost č. 220 - umývárna a WC: (pokoj 103, 104) | koupelna | zářivka | 2 | 1 | 18 | 365 | 0.01314
Léčebna dlouhodobě nemocných, Za kopečkem 353, 564 01 Žamberk - 2.NP | Místnost č. 221 - WC: (pokoj 103) | WC | zářivka | 1 | 1 | 13 | 365 | 0.004745
Léčebna dlouhodobě nemocných, Za kopečkem 353, 564 01 Žamberk - 2.NP | Místnost č. 222 - pokoj dvoulůžkový č. 104. | pokoj | zářivka | 3 | 1 | 36 | 1825 | 0.1971
Léčebna dlouhodobě nemocných, Za kopečkem 353, 564 01 Žamberk - 2.NP | Místnost č. 222 - pokoj dvoulůžkový č. 104. | pokoj | zářivka | 1 | 1 | 6 | 1825 | 0.01095
Léčebna dlouhodobě nemocných, Za kopečkem 353, 564 01 Žamberk - 2.NP | Místnost č. 222 - pokoj dvoulůžkový č. 104. | pokoj | zářivka | 1 | 1 | 11 | 1825 | 0.020075
Léčebna dlouhodobě nemocných, Za kopečkem 353, 564 01 Žamberk - 2.NP | Místnost č. 223: (předsíň č. 105) | pokoj | zářivka | 1 | 1 | 36 | 1825 | 0.0657
Léčebna dlouhodobě nemocných, Za kopečkem 353, 564 01 Žamberk - 2.NP | Místnost č. 223: (předsíň č. 105) | pokoj | zářivka | 1 | 1 | 6 | 1825 | 0.01095
Léčebna dlouhodobě nemocných, Za kopečkem 353, 564 01 Žamberk - 2.NP | Místnost č. 224 - pokoj dvoulůžkový č. 105 | pokoj | zářivka | 2 | 1 | 36 | 1825 | 0.1314
Léčebna dlouhodobě nemocných, Za kopečkem 353, 564 01 Žamberk - 2.NP | Místnost č. 224 - pokoj dvoulůžkový č. 105 | pokoj | zářivka | 1 | 1 | 6 | 1825 | 0.01095
Léčebna dlouhodobě nemocných, Za kopečkem 353, 564 01 Žamberk - 2.NP | Místnost č. 224 - pokoj dvoulůžkový č. 105 | pokoj | zářivka | 2 | 1 | 11 | 1825 | 0.04015
Léčebna dlouhodobě nemocných, Za kopečkem 353, 564 01 Žamberk - 2.NP | Místnost č. 225 - WC: (č. 105) | WC | zářivka | 1 | 1 | 13 | 365 | 0.004745
Léčebna dlouhodobě nemocných, Za kopečkem 353, 564 01 Žamberk - 2.NP | Místnost č. 226 - pokoj dvoulůžkový (č. 106) | pokoj | zářivka | 3 | 1 | 36 | 1825 | 0.1971
Léčebna dlouhodobě nemocných, Za kopečkem 353, 564 01 Žamberk - 2.NP | Místnost č. 226 - pokoj dvoulůžkový (č. 106) | pokoj | zářivka | 1 | 1 | 6 | 1825 | 0.01095
Léčebna dlouhodobě nemocných, Za kopečkem 353, 564 01 Žamberk - 2.NP | Místnost č. 226 - pokoj dvoulůžkový (č. 106) | pokoj | zářivka | 2 | 1 | 11 | 1825 | 0.04015
Léčebna dlouhodobě nemocných, Za kopečkem 353, 564 01 Žamberk - 2.NP | Místnost č. 227 - pokoj dvoulůžkový č. 107 | pokoj | zářivka | 3 | 1 | 36 | 1825 | 0.1971
Léčebna dlouhodobě nemocných, Za kopečkem 353, 564 01 Žamberk - 2.NP | Místnost č. 227 - pokoj dvoulůžkový č. 107 | pokoj | zářivka | 1 | 1 | 6 | 1825 | 0.01095
Léčebna dlouhodobě nemocných, Za kopečkem 353, 564 01 Žamberk - 2.NP | Místnost č. 227 - pokoj dvoulůžkový č. 107 | pokoj | zářivka | 1 | 1 | 11 | 1825 | 0.020075
Léčebna dlouhodobě nemocných, Za kopečkem 353, 564 01 Žamberk - 2.NP | Místnost č. 228 - pokoj dvoulůžkový č. 108 | pokoj | zářivka | 3 | 1 | 36 | 1825 | 0.1971
Léčebna dlouhodobě nemocných, Za kopečkem 353, 564 01 Žamberk - 2.NP | Místnost č. 228 - pokoj dvoulůžkový č. 108 | pokoj | zářivka | 1 | 1 | 6 | 1825 | 0.01095
Léčebna dlouhodobě nemocných, Za kopečkem 353, 564 01 Žamberk - 2.NP | Místnost č. 228 - pokoj dvoulůžkový č. 108 | pokoj | zářivka | 2 | 1 | 11 | 1825 | 0.04015
Léčebna dlouhodobě nemocných, Za kopečkem 353, 564 01 Žamberk - 2.NP | Místnost č. 229 - chodba | chodba | zářivka | 12 | 1 | 36 | 730 | 0.31536
Léčebna dlouhodobě nemocných, Za kopečkem 353, 564 01 Žamberk - 2.NP | Místnost č. 229 - chodba | chodba | zářivka | 4 | 1 | 18 | 730 | 0.05256
Léčebna dlouhodobě nemocných, Za kopečkem 353, 564 01 Žamberk - 2.NP | Místnost č. 229 - chodba | chodba | zářivka | 1 | 1 | 8 | 730 | 0.00584
Léčebna dlouhodobě nemocných, Za kopečkem 353, 564 01 Žamberk - 2.NP | Místnost č. 230 - pokoj dvoulůžkový č. 109 | pokoj | zářivka | 3 | 1 | 36 | 1825 | 0.1971
Léčebna dlouhodobě nemocných, Za kopečkem 353, 564 01 Žamberk - 2.NP | Místnost č. 230 - pokoj dvoulůžkový č. 109 | pokoj | zářivka | 1 | 1 | 6 | 1825 | 0.01095
Léčebna dlouhodobě nemocných, Za kopečkem 353, 564 01 Žamberk - 2.NP | Místnost č. 230 - pokoj dvoulůžkový č. 109 | pokoj | zářivka | 2 | 1 | 11 | 1825 | 0.04015
Léčebna dlouhodobě nemocných, Za kopečkem 353, 564 01 Žamberk - 2.NP | Místnost č. 231 - pokoj soustředěné péče č. 110 | pokoj | zářivka | 3 | 1 | 36 | 1825 | 0.1971
Léčebna dlouhodobě nemocných, Za kopečkem 353, 564 01 Žamberk - 2.NP | Místnost č. 231 - pokoj soustředěné péče č. 110 | pokoj | zářivka | 1 | 1 | 6 | 1825 | 0.01095
Léčebna dlouhodobě nemocných, Za kopečkem 353, 564 01 Žamberk - 2.NP | Místnost č. 231 - pokoj soustředěné péče č. 110 | pokoj | zářivka | 2 | 1 | 11 | 1825 | 0.04015
Léčebna dlouhodobě nemocných, Za kopečkem 353, 564 01 Žamberk - 2.NP | Místnost č. 232 - sesterna | kancelář | zářivka | 3 | 1 | 36 | 1000 | 0.108
Léčebna dlouhodobě nemocných, Za kopečkem 353, 564 01 Žamberk - 2.NP | Místnost č. 232 - sesterna | kancelář | zářivka | 1 | 1 | 6 | 1000 | 0.006
Léčebna dlouhodobě nemocných, Za kopečkem 353, 564 01 Žamberk - 2.NP | Místnost. č. 233 - denní pokoj sester | kancelář | zářivka | 3 | 2 | 36 | 1000 | 0.216
Léčebna dlouhodobě nemocných, Za kopečkem 353, 564 01 Žamberk - 2.NP | Místnost č. 234 - pokoj soustředěné péče č. 111 | pokoj | zářivka | 3 | 1 | 36 | 1825 | 0.1971
Léčebna dlouhodobě nemocných, Za kopečkem 353, 564 01 Žamberk - 2.NP | Místnost č. 234 - pokoj soustředěné péče č. 111 | pokoj | zářivka | 1 | 1 | 6 | 1825 | 0.01095
Léčebna dlouhodobě nemocných, Za kopečkem 353, 564 01 Žamberk - 2.NP | Místnost č. 234 - pokoj soustředěné péče č. 111 | pokoj | zářivka | 2 | 1 | 11 | 1825 | 0.04015
Léčebna dlouhodobě nemocných, Za kopečkem 353, 564 01 Žamberk - 2.NP | Místnost č. 235 - pokoj soustředěné péče č. 112 | pokoj | zářivka | 4 | 1 | 36 | 1825 | 0.2628
Léčebna dlouhodobě nemocných, Za kopečkem 353, 564 01 Žamberk - 2.NP | Místnost č. 235 - pokoj soustředěné péče č. 112 | pokoj | zářivka | 1 | 1 | 6 | 1825 | 0.01095
Léčebna dlouhodobě nemocných, Za kopečkem 353, 564 01 Žamberk - 2.NP | Místnost č. 235 - pokoj soustředěné péče č. 112 | pokoj | zářivka | 2 | 1 | 11 | 1825 | 0.04015
Léčebna dlouhodobě nemocných, Za kopečkem 353, 564 01 Žamberk - 2.NP | Místnost č. 236 – sklad úklidových prostřed. | sklad | zářivka | 3 | 2 | 36 | 150 | 0.0324
Léčebna dlouhodobě nemocných, Za kopečkem 353, 564 01 Žamberk - 2.NP | Místnost č. 237 - únikové schodiště | chodba | zářivka | 2 | 1 | 58 | 730 | 0.08468
Léčebna dlouhodobě nemocných, Za kopečkem 353, 564 01 Žamberk - 2.NP | Místnost č. 237 - únikové schodiště | chodba | zářivka | 1 | 1 | 18 | 730 | 0.01314
Léčebna dlouhodobě nemocných, Za kopečkem 353, 564 01 Žamberk - 2.NP | Místnost č. 238 - zimní zahrada | venkovní prostor | zářivka | 1 | 1 | 36 | 4000 | 0.144
Léčebna dlouhodobě nemocných, Za kopečkem 353, 564 01 Žamberk - 2.NP | Místnost č. 240 - pokoj dvoulůžkový č. 115 | pokoj | zářivka | 3 | 1 | 36 | 1825 | 0.1971
Léčebna dlouhodobě nemocných, Za kopečkem 353, 564 01 Žamberk - 2.NP | Místnost č. 240 - pokoj dvoulůžkový č. 115 | pokoj | zářivka | 1 | 1 | 6 | 1825 | 0.01095
Léčebna dlouhodobě nemocných, Za kopečkem 353, 564 01 Žamberk - 2.NP | Místnost č. 240 - pokoj dvoulůžkový č. 115 | pokoj | zářivka | 2 | 1 | 11 | 1825 | 0.04015
Léčebna dlouhodobě nemocných, Za kopečkem 353, 564 01 Žamberk - 2.NP | Místnost č. 241 - umývárna | koupelna | zářivka | 2 | 1 | 18 | 365 | 0.01314
Léčebna dlouhodobě nemocných, Za kopečkem 353, 564 01 Žamberk - 2.NP | Místnost č. 242 - WC | WC | zářivka | 1 | 1 | 13 | 365 | 0.004745
Léčebna dlouhodobě nemocných, Za kopečkem 353, 564 01 Žamberk - 2.NP | Místnost č. 243 - pokoj dvoulůžkový č. 114 | pokoj | zářivka | 3 | 1 | 36 | 1825 | 0.1971
Léčebna dlouhodobě nemocných, Za kopečkem 353, 564 01 Žamberk - 2.NP | Místnost č. 243 - pokoj dvoulůžkový č. 114 | pokoj | zářivka | 1 | 1 | 6 | 1825 | 0.01095
Léčebna dlouhodobě nemocných, Za kopečkem 353, 564 01 Žamberk - 2.NP | Místnost č. 243 - pokoj dvoulůžkový č. 114 | pokoj | zářivka | 2 | 1 | 11 | 1825 | 0.04015
Léčebna dlouhodobě nemocných, Za kopečkem 353, 564 01 Žamberk - 2.NP | Místnost č. 244 - pokoj dvoulůžkový č. 113 | pokoj | zářivka | 3 | 1 | 36 | 1825 | 0.1971
Léčebna dlouhodobě nemocných, Za kopečkem 353, 564 01 Žamberk - 2.NP | Místnost č. 244 - pokoj dvoulůžkový č. 113 | pokoj | zářivka | 1 | 1 | 6 | 1825 | 0.01095
Léčebna dlouhodobě nemocných, Za kopečkem 353, 564 01 Žamberk - 2.NP | Místnost č. 244 - pokoj dvoulůžkový č. 113 | pokoj | zářivka | 2 | 1 | 11 | 1825 | 0.04015
Léčebna dlouhodobě nemocných, Za kopečkem 353, 564 01 Žamberk - 2.NP | Místnost č. 245 - umývárna | koupelna | zářivka | 2 | 1 | 18 | 365 | 0.01314
Léčebna dlouhodobě nemocných, Za kopečkem 353, 564 01 Žamberk - 2.NP | Místnost č. 246 - WC | WC | zářivka | 1 | 1 | 13 | 365 | 0.004745
Léčebna dlouhodobě nemocných, Za kopečkem 353, 564 01 Žamberk - 2.NP | Místnost č. 247 - jídelna pacientů | jídelna | zářivka | 6 | 2 | 36 | 1095 | 0.47304
Léčebna dlouhodobě nemocných, Za kopečkem 353, 564 01 Žamberk - 2.NP | Místnost č. 248 - kuchyňka | kuchyňka | zářivka | 8 | 2 | 36 | 500 | 0.288
Léčebna dlouhodobě nemocných, Za kopečkem 353, 564 01 Žamberk - 2.NP | Místnost č. 249 - sklad špinavého prádla | sklad | zářivka | 1 | 1 | 36 | 150 | 0.0054
Léčebna dlouhodobě nemocných, Za kopečkem 353, 564 01 Žamberk - 2.NP | Místnost č. 249 - sklad špinavého prádla | sklad | zářivka | 1 | 1 | 18 | 150 | 0.0027
Léčebna dlouhodobě nemocných, Za kopečkem 353, 564 01 Žamberk - 2.NP | Místnost č. 250 - umývárna pacienti - muži | koupelna | zářivka | 1 | 1 | 18 | 365 | 0.00657
Léčebna dlouhodobě nemocných, Za kopečkem 353, 564 01 Žamberk - 2.NP | Místnost č. 250 - umývárna pacienti - muži | koupelna | zářivka | 1 | 1 | 18 | 365 | 0.00657
Léčebna dlouhodobě nemocných, Za kopečkem 353, 564 01 Žamberk - 2.NP | Místnost č. 250 - umývárna pacienti - muži | koupelna | zářivka | 1 | 1 | 13 | 365 | 0.004745
Léčebna dlouhodobě nemocných, Za kopečkem 353, 564 01 Žamberk - 2.NP | Místnost.č. 251 - WC pacienti - muži | WC | zářivka | 1 | 1 | 13 | 365 | 0.004745
Léčebna dlouhodobě nemocných, Za kopečkem 353, 564 01 Žamberk - 2.NP | Místnost č. 253 - oddechové respirium | pokoj | zářivka | 3 | 2 | 36 | 1825 | 0.3942
Léčebna dlouhodobě nemocných, Za kopečkem 353, 564 01 Žamberk - 2.NP | Místnost č. 254 - koupelna pacientů | koupelna | zářivka | 4 | 2 | 36 | 365 | 0.10512
Léčebna dlouhodobě nemocných, Za kopečkem 353, 564 01 Žamberk - 2.NP | Místnost č. 254 - koupelna pacientů | koupelna | zářivka | 1 | 1 | 6 | 365 | 0.00219
Léčebna dlouhodobě nemocných, Za kopečkem 353, 564 01 Žamberk - 3.NP | Místnost č.301 - schodiště | chodba | zářivka | 2 | 1 | 36 | 730 | 0.05256
Léčebna dlouhodobě nemocných, Za kopečkem 353, 564 01 Žamberk - 3.NP | Místnost č.301 - schodiště | chodba | zářivka | 1 | 1 | 8 | 730 | 0.00584
Léčebna dlouhodobě nemocných, Za kopečkem 353, 564 01 Žamberk - 3.NP | Místnost č. 302 - komunikační hala | chodba | zářivka | 2 | 1 | 36 | 730 | 0.05256
Léčebna dlouhodobě nemocných, Za kopečkem 353, 564 01 Žamberk - 3.NP | Místnost č. 302 - komunikační hala | chodba | zářivka | 1 | 1 | 8 | 730 | 0.00584
Léčebna dlouhodobě nemocných, Za kopečkem 353, 564 01 Žamberk - 3.NP | Místnost č. 303 - chodba | chodba | zářivka | 9 | 1 | 36 | 730 | 0.23652
Léčebna dlouhodobě nemocných, Za kopečkem 353, 564 01 Žamberk - 3.NP | Místnost č. 303 - chodba | chodba | zářivka | 3 | 1 | 18 | 730 | 0.03942
Léčebna dlouhodobě nemocných, Za kopečkem 353, 564 01 Žamberk - 3.NP | Místnost č. 303 - chodba | chodba | zářivka | 1 | 1 | 8 | 730 | 0.00584
Léčebna dlouhodobě nemocných, Za kopečkem 353, 564 01 Žamberk - 3.NP | Místnost č. 305 - úklid | sklad | zářivka | 3 | 1 | 18 | 150 | 0.0081
Léčebna dlouhodobě nemocných, Za kopečkem 353, 564 01 Žamberk - 3.NP | Místnost č. 307 - čistící místnost | sklad | zářivka | 4 | 2 | 36 | 150 | 0.0432
Léčebna dlouhodobě nemocných, Za kopečkem 353, 564 01 Žamberk - 3.NP | Místnost č. 308 - umývárna pacienti - muži | koupelna | zářivka | 1 | 1 | 8 | 365 | 0.00292
Léčebna dlouhodobě nemocných, Za kopečkem 353, 564 01 Žamberk - 3.NP | Místnost č. 308 - umývárna pacienti - muži | koupelna | zářivka | 1 | 1 | 18 | 365 | 0.00657
Léčebna dlouhodobě nemocných, Za kopečkem 353, 564 01 Žamberk - 3.NP | Místnost č. 309 - WC pacienti - muži | WC | zářivka | 1 | 1 | 18 | 365 | 0.00657
Léčebna dlouhodobě nemocných, Za kopečkem 353, 564 01 Žamberk - 3.NP | Místnost č. 309 - WC pacienti - muži | WC | zářivka | 2 | 1 | 13 | 365 | 0.00949
Léčebna dlouhodobě nemocných, Za kopečkem 353, 564 01 Žamberk - 3.NP | Místnost č. 310 - umývárna pacienti - ženy | koupelna | zářivka | 1 | 1 | 18 | 365 | 0.00657
Léčebna dlouhodobě nemocných, Za kopečkem 353, 564 01 Žamberk - 3.NP | Místnost č. 310 - umývárna pacienti - ženy | koupelna | zářivka | 1 | 1 | 18 | 365 | 0.00657
Léčebna dlouhodobě nemocných, Za kopečkem 353, 564 01 Žamberk - 3.NP | Místnost č. 311 - WC pacienti - ženy | WC | zářivka | 2 | 1 | 18 | 365 | 0.01314
Léčebna dlouhodobě nemocných, Za kopečkem 353, 564 01 Žamberk - 3.NP | Místnost č. 311 - WC pacienti - ženy | WC | zářivka | 2 | 1 | 13 | 365 | 0.00949
Léčebna dlouhodobě nemocných, Za kopečkem 353, 564 01 Žamberk - 3.NP | Místnost č. 312 - umývárna personál | koupelna | zářivka | 1 | 1 | 13 | 365 | 0.004745
Léčebna dlouhodobě nemocných, Za kopečkem 353, 564 01 Žamberk - 3.NP | Místnost č. 313 - WC personál | WC | zářivka | 1 | 1 | 13 | 365 | 0.004745
Léčebna dlouhodobě nemocných, Za kopečkem 353, 564 01 Žamberk - 3.NP | Místnost č. 314 - předsíň: (součást pracovny lékaře) | kancelář | zářivka | 1 | 1 | 18 | 1000 | 0.018
Léčebna dlouhodobě nemocných, Za kopečkem 353, 564 01 Žamberk - 3.NP | Místnost č. 314 - předsíň: (součást pracovny lékaře) | kancelář | zářivka | 1 | 1 | 18 | 1000 | 0.018
Léčebna dlouhodobě nemocných, Za kopečkem 353, 564 01 Žamberk - 3.NP | Místnost č. 315 - umývárna a WC: (součást pracovny lékaře) | koupelna | zářivka | 1 | 1 | 13 | 365 | 0.004745
Léčebna dlouhodobě nemocných, Za kopečkem 353, 564 01 Žamberk - 3.NP | Místnost č. 315 - umývárna a WC: (součást pracovny lékaře) | koupelna | zářivka | 1 | 1 | 18 | 365 | 0.00657
Léčebna dlouhodobě nemocných, Za kopečkem 353, 564 01 Žamberk - 3.NP | Místnost č. 315 - umývárna a WC: (součást pracovny lékaře) | koupelna | zářivka | 1 | 1 | 18 | 365 | 0.00657
Léčebna dlouhodobě nemocných, Za kopečkem 353, 564 01 Žamberk - 3.NP | Místnost č. 316 – pracovna primaře | kancelář | zářivka | 4 | 2 | 58 | 1000 | 0.464
Léčebna dlouhodobě nemocných, Za kopečkem 353, 564 01 Žamberk - 3.NP | Místnost č. 316 – pracovna primaře | kancelář | zářivka | 1 | 1 | 18 | 1000 | 0.018
Léčebna dlouhodobě nemocných, Za kopečkem 353, 564 01 Žamberk - 3.NP | Místnost č. 317. - pokoj dvoulůžkový | pokoj | zářivka | 3 | 1 | 36 | 1825 | 0.1971
Léčebna dlouhodobě nemocných, Za kopečkem 353, 564 01 Žamberk - 3.NP | Místnost č. 317. - pokoj dvoulůžkový | pokoj | zářivka | 1 | 1 | 6 | 1825 | 0.01095
Léčebna dlouhodobě nemocných, Za kopečkem 353, 564 01 Žamberk - 3.NP | Místnost č. 317. - pokoj dvoulůžkový | pokoj | zářivka | 2 | 1 | 11 | 1825 | 0.04015
Léčebna dlouhodobě nemocných, Za kopečkem 353, 564 01 Žamberk - 3.NP | Místnost č. 318. - pokoj dvoulůžkový | pokoj | zářivka | 3 | 1 | 36 | 1825 | 0.1971
Léčebna dlouhodobě nemocných, Za kopečkem 353, 564 01 Žamberk - 3.NP | Místnost č. 318. - pokoj dvoulůžkový | pokoj | zářivka | 1 | 1 | 6 | 1825 | 0.01095
Léčebna dlouhodobě nemocných, Za kopečkem 353, 564 01 Žamberk - 3.NP | Místnost č. 318. - pokoj dvoulůžkový | pokoj | zářivka | 2 | 1 | 11 | 1825 | 0.04015
Léčebna dlouhodobě nemocných, Za kopečkem 353, 564 01 Žamberk - 3.NP | Místnost č. 319. - pokoj dvoulůžkový | pokoj | zářivka | 3 | 1 | 36 | 1825 | 0.1971
Léčebna dlouhodobě nemocných, Za kopečkem 353, 564 01 Žamberk - 3.NP | Místnost č. 319. - pokoj dvoulůžkový | pokoj | zářivka | 1 | 1 | 6 | 1825 | 0.01095
Léčebna dlouhodobě nemocných, Za kopečkem 353, 564 01 Žamberk - 3.NP | Místnost č. 319. - pokoj dvoulůžkový | pokoj | zářivka | 2 | 1 | 11 | 1825 | 0.04015
Léčebna dlouhodobě nemocných, Za kopečkem 353, 564 01 Žamberk - 3.NP | Místnost č. 320 - umývárna a WC | koupelna | zářivka | 2 | 1 | 18 | 365 | 0.01314
Léčebna dlouhodobě nemocných, Za kopečkem 353, 564 01 Žamberk - 3.NP | Místnost č. 321 - WC | WC | zářivka | 1 | 1 | 13 | 365 | 0.004745
Léčebna dlouhodobě nemocných, Za kopečkem 353, 564 01 Žamberk - 3.NP | Místnost.č. 322 - pokoj dvoulůžkový | pokoj | zářivka | 3 | 1 | 36 | 1825 | 0.1971
Léčebna dlouhodobě nemocných, Za kopečkem 353, 564 01 Žamberk - 3.NP | Místnost.č. 322 - pokoj dvoulůžkový | pokoj | zářivka | 1 | 1 | 6 | 1825 | 0.01095
Léčebna dlouhodobě nemocných, Za kopečkem 353, 564 01 Žamberk - 3.NP | Místnost.č. 322 - pokoj dvoulůžkový | pokoj | zářivka | 2 | 1 | 11 | 1825 | 0.04015
Léčebna dlouhodobě nemocných, Za kopečkem 353, 564 01 Žamberk - 3.NP | Místnost č. 323 - předsíň | pokoj | zářivka | 1 | 1 | 36 | 1825 | 0.0657
Léčebna dlouhodobě nemocných, Za kopečkem 353, 564 01 Žamberk - 3.NP | Místnost č. 323 - předsíň | pokoj | zářivka | 1 | 1 | 6 | 1825 | 0.01095
Léčebna dlouhodobě nemocných, Za kopečkem 353, 564 01 Žamberk - 3.NP | Místnost č. 324 - pokoj dvoulůžkový | pokoj | zářivka | 2 | 1 | 36 | 1825 | 0.1314
Léčebna dlouhodobě nemocných, Za kopečkem 353, 564 01 Žamberk - 3.NP | Místnost č. 324 - pokoj dvoulůžkový | pokoj | zářivka | 1 | 1 | 6 | 1825 | 0.01095
Léčebna dlouhodobě nemocných, Za kopečkem 353, 564 01 Žamberk - 3.NP | Místnost č. 324 - pokoj dvoulůžkový | pokoj | zářivka | 2 | 1 | 11 | 1825 | 0.04015
Léčebna dlouhodobě nemocných, Za kopečkem 353, 564 01 Žamberk - 3.NP | Místnost.č. 325 - WC | WC | zářivka | 1 | 1 | 13 | 365 | 0.004745
Léčebna dlouhodobě nemocných, Za kopečkem 353, 564 01 Žamberk - 3.NP | Místnost č. 326 - pokoj dvoulůžkový | pokoj | zářivka | 3 | 1 | 36 | 1825 | 0.1971
Léčebna dlouhodobě nemocných, Za kopečkem 353, 564 01 Žamberk - 3.NP | Místnost č. 326 - pokoj dvoulůžkový | pokoj | zářivka | 1 | 1 | 6 | 1825 | 0.01095
Léčebna dlouhodobě nemocných, Za kopečkem 353, 564 01 Žamberk - 3.NP | Místnost č. 326 - pokoj dvoulůžkový | pokoj | zářivka | 2 | 1 | 11 | 1825 | 0.04015
Léčebna dlouhodobě nemocných, Za kopečkem 353, 564 01 Žamberk - 3.NP | Místnost č. 327 - pokoj dvoulůžkový | pokoj | zářivka | 3 | 1 | 36 | 1825 | 0.1971
Léčebna dlouhodobě nemocných, Za kopečkem 353, 564 01 Žamberk - 3.NP | Místnost č. 327 - pokoj dvoulůžkový | pokoj | zářivka | 1 | 1 | 6 | 1825 | 0.01095
Léčebna dlouhodobě nemocných, Za kopečkem 353, 564 01 Žamberk - 3.NP | Místnost č. 327 - pokoj dvoulůžkový | pokoj | zářivka | 2 | 1 | 11 | 1825 | 0.04015
Léčebna dlouhodobě nemocných, Za kopečkem 353, 564 01 Žamberk - 3.NP | Místnost č. 328 - pokoj dvoulůžkový | pokoj | zářivka | 3 | 1 | 36 | 1825 | 0.1971
Léčebna dlouhodobě nemocných, Za kopečkem 353, 564 01 Žamberk - 3.NP | Místnost č. 328 - pokoj dvoulůžkový | pokoj | zářivka | 1 | 1 | 6 | 1825 | 0.01095
Léčebna dlouhodobě nemocných, Za kopečkem 353, 564 01 Žamberk - 3.NP | Místnost č. 328 - pokoj dvoulůžkový | pokoj | zářivka | 2 | 1 | 11 | 1825 | 0.04015
Léčebna dlouhodobě nemocných, Za kopečkem 353, 564 01 Žamberk - 3.NP | Místnost č. 329 - chodba | chodba | zářivka | 12 | 1 | 36 | 730 | 0.31536
Léčebna dlouhodobě nemocných, Za kopečkem 353, 564 01 Žamberk - 3.NP | Místnost č. 329 - chodba | chodba | zářivka | 4 | 1 | 18 | 730 | 0.05256
Léčebna dlouhodobě nemocných, Za kopečkem 353, 564 01 Žamberk - 3.NP | Místnost č. 329 - chodba | chodba | zářivka | 1 | 1 | 8 | 730 | 0.00584
Léčebna dlouhodobě nemocných, Za kopečkem 353, 564 01 Žamberk - 3.NP | Místnost.č. 330 - pokoj dvoulůžkový č. 209 | pokoj | zářivka | 3 | 1 | 36 | 1825 | 0.1971
Léčebna dlouhodobě nemocných, Za kopečkem 353, 564 01 Žamberk - 3.NP | Místnost.č. 330 - pokoj dvoulůžkový č. 209 | pokoj | zářivka | 1 | 1 | 6 | 1825 | 0.01095
Léčebna dlouhodobě nemocných, Za kopečkem 353, 564 01 Žamberk - 3.NP | Místnost.č. 330 - pokoj dvoulůžkový č. 209 | pokoj | zářivka | 2 | 1 | 11 | 1825 | 0.04015
Léčebna dlouhodobě nemocných, Za kopečkem 353, 564 01 Žamberk - 3.NP | Místnost č. 331 - pokoj soustředěné péče č. 210 | pokoj | zářivka | 3 | 1 | 36 | 1825 | 0.1971
Léčebna dlouhodobě nemocných, Za kopečkem 353, 564 01 Žamberk - 3.NP | Místnost č. 331 - pokoj soustředěné péče č. 210 | pokoj | zářivka | 1 | 1 | 6 | 1825 | 0.01095
Léčebna dlouhodobě nemocných, Za kopečkem 353, 564 01 Žamberk - 3.NP | Místnost č. 331 - pokoj soustředěné péče č. 210 | pokoj | zářivka | 2 | 1 | 11 | 1825 | 0.04015
Léčebna dlouhodobě nemocných, Za kopečkem 353, 564 01 Žamberk - 3.NP | Místnost č. 332 - sesterna | kancelář | zářivka | 3 | 1 | 36 | 1000 | 0.108
Léčebna dlouhodobě nemocných, Za kopečkem 353, 564 01 Žamberk - 3.NP | Místnost č. 332 - sesterna | kancelář | zářivka | 1 | 1 | 6 | 1000 | 0.006
Léčebna dlouhodobě nemocných, Za kopečkem 353, 564 01 Žamberk - 3.NP | Místnost.č. 333 - denní pokoj sester | kancelář | zářivka | 3 | 2 | 36 | 1000 | 0.216
Léčebna dlouhodobě nemocných, Za kopečkem 353, 564 01 Žamberk - 3.NP | Místnost č. 334 - pokoj dvoulůžkový č. 211 | pokoj | zářivka | 3 | 1 | 36 | 1825 | 0.1971
Léčebna dlouhodobě nemocných, Za kopečkem 353, 564 01 Žamberk - 3.NP | Místnost č. 334 - pokoj dvoulůžkový č. 211 | pokoj | zářivka | 1 | 1 | 6 | 1825 | 0.01095
Léčebna dlouhodobě nemocných, Za kopečkem 353, 564 01 Žamberk - 3.NP | Místnost č. 334 - pokoj dvoulůžkový č. 211 | pokoj | zářivka | 2 | 1 | 11 | 1825 | 0.04015
Léčebna dlouhodobě nemocných, Za kopečkem 353, 564 01 Žamberk - 3.NP | Místnost č. 335 - pokoj dvoulůžkový č. 212 | pokoj | zářivka | 4 | 1 | 36 | 1825 | 0.2628
Léčebna dlouhodobě nemocných, Za kopečkem 353, 564 01 Žamberk - 3.NP | Místnost č. 335 - pokoj dvoulůžkový č. 212 | pokoj | zářivka | 1 | 1 | 6 | 1825 | 0.01095
Léčebna dlouhodobě nemocných, Za kopečkem 353, 564 01 Žamberk - 3.NP | Místnost č. 335 - pokoj dvoulůžkový č. 212 | pokoj | zářivka | 2 | 1 | 11 | 1825 | 0.04015
Léčebna dlouhodobě nemocných, Za kopečkem 353, 564 01 Žamberk - 3.NP | Místnost.č. 336 – sklad pro likvidaci odpadů | sklad | zářivka | 3 | 2 | 36 | 150 | 0.0324
Léčebna dlouhodobě nemocných, Za kopečkem 353, 564 01 Žamberk - 3.NP | Místnost č. 337 - únikové schodiště | chodba | zářivka | 2 | 1 | 58 | 730 | 0.08468
Léčebna dlouhodobě nemocných, Za kopečkem 353, 564 01 Žamberk - 3.NP | Místnost č. 337 - únikové schodiště | chodba | zářivka | 2 | 1 | 8 | 730 | 0.01168
Léčebna dlouhodobě nemocných, Za kopečkem 353, 564 01 Žamberk - 3.NP | Místnost č. 338 - zimní zahrada | venkovní prostor | zářivka | 1 | 1 | 36 | 4000 | 0.144
Léčebna dlouhodobě nemocných, Za kopečkem 353, 564 01 Žamberk - 3.NP | Místnost č. 340 - pokoj dvoulůžkový č. 215 | pokoj | zářivka | 3 | 1 | 36 | 1825 | 0.1971
Léčebna dlouhodobě nemocných, Za kopečkem 353, 564 01 Žamberk - 3.NP | Místnost č. 340 - pokoj dvoulůžkový č. 215 | pokoj | zářivka | 1 | 1 | 6 | 1825 | 0.01095
Léčebna dlouhodobě nemocných, Za kopečkem 353, 564 01 Žamberk - 3.NP | Místnost č. 340 - pokoj dvoulůžkový č. 215 | pokoj | zářivka | 2 | 1 | 11 | 1825 | 0.04015
Léčebna dlouhodobě nemocných, Za kopečkem 353, 564 01 Žamberk - 3.NP | Místnost č. 341 - umývárna: (k pokoji 215) | koupelna | zářivka | 2 | 1 | 8 | 365 | 0.00584
Léčebna dlouhodobě nemocných, Za kopečkem 353, 564 01 Žamberk - 3.NP | Místnost.č. 342 - WC | WC | zářivka | 1 | 1 | 13 | 365 | 0.004745
Léčebna dlouhodobě nemocných, Za kopečkem 353, 564 01 Žamberk - 3.NP | Místnost č. 343 - pokoj dvoulůžkový č. 214 | pokoj | zářivka | 3 | 1 | 36 | 1825 | 0.1971
Léčebna dlouhodobě nemocných, Za kopečkem 353, 564 01 Žamberk - 3.NP | Místnost č. 343 - pokoj dvoulůžkový č. 214 | pokoj | zářivka | 1 | 1 | 6 | 1825 | 0.01095
Léčebna dlouhodobě nemocných, Za kopečkem 353, 564 01 Žamberk - 3.NP | Místnost č. 343 - pokoj dvoulůžkový č. 214 | pokoj | zářivka | 2 | 1 | 11 | 1825 | 0.04015
Léčebna dlouhodobě nemocných, Za kopečkem 353, 564 01 Žamberk - 3.NP | Místnost č. 344 - pokoj dvoulůžkový č. 213 | pokoj | zářivka | 3 | 1 | 36 | 1825 | 0.1971
Léčebna dlouhodobě nemocných, Za kopečkem 353, 564 01 Žamberk - 3.NP | Místnost č. 344 - pokoj dvoulůžkový č. 213 | pokoj | zářivka | 1 | 1 | 6 | 1825 | 0.01095
Léčebna dlouhodobě nemocných, Za kopečkem 353, 564 01 Žamberk - 3.NP | Místnost č. 344 - pokoj dvoulůžkový č. 213 | pokoj | zářivka | 2 | 1 | 11 | 1825 | 0.04015
Léčebna dlouhodobě nemocných, Za kopečkem 353, 564 01 Žamberk - 3.NP | Místnost č. 345 - umývárna: (k pokoji 213) | koupelna | zářivka | 2 | 1 | 18 | 365 | 0.01314
Léčebna dlouhodobě nemocných, Za kopečkem 353, 564 01 Žamberk - 3.NP | Místnost č. 346 - WC | WC | zářivka | 1 | 1 | 13 | 365 | 0.004745
Léčebna dlouhodobě nemocných, Za kopečkem 353, 564 01 Žamberk - 3.NP | Místnost č. 347 - jídelna pacientů | jídelna | zářivka | 6 | 2 | 36 | 1095 | 0.47304
Léčebna dlouhodobě nemocných, Za kopečkem 353, 564 01 Žamberk - 3.NP | Místnost.č. 348 - kuchyňka | kuchyňka | zářivka | 8 | 2 | 36 | 500 | 0.288
Léčebna dlouhodobě nemocných, Za kopečkem 353, 564 01 Žamberk - 3.NP | Místnost č.349 - sklad úklidových prostředků | sklad | zářivka | 1 | 1 | 36 | 150 | 0.0054
Léčebna dlouhodobě nemocných, Za kopečkem 353, 564 01 Žamberk - 3.NP | Místnost č.349 - sklad úklidových prostředků | sklad | zářivka | 1 | 1 | 18 | 150 | 0.0027
Léčebna dlouhodobě nemocných, Za kopečkem 353, 564 01 Žamberk - 3.NP | Místnost č. 350 - umývárna pacienti - ženy | koupelna | zářivka | 1 | 1 | 13 | 365 | 0.004745
Léčebna dlouhodobě nemocných, Za kopečkem 353, 564 01 Žamberk - 3.NP | Místnost č. 350 - umývárna pacienti - ženy | koupelna | zářivka | 1 | 1 | 18 | 365 | 0.00657
Léčebna dlouhodobě nemocných, Za kopečkem 353, 564 01 Žamberk - 3.NP | Místnost č. 350 - umývárna pacienti - ženy | koupelna | zářivka | 1 | 1 | 18 | 365 | 0.00657
Léčebna dlouhodobě nemocných, Za kopečkem 353, 564 01 Žamberk - 3.NP | Místnost č. 351 - WC pacienti - ženy | WC | zářivka | 1 | 1 | 13 | 365 | 0.004745
Léčebna dlouhodobě nemocných, Za kopečkem 353, 564 01 Žamberk - 3.NP | Místnost č. 353 - oddechové respirium | pokoj | zářivka | 3 | 2 | 36 | 1825 | 0.3942
Léčebna dlouhodobě nemocných, Za kopečkem 353, 564 01 Žamberk - 3.NP | Místnost č. 354 - koupelna pacientů | koupelna | zářivka | 4 | 2 | 36 | 365 | 0.10512
Léčebna dlouhodobě nemocných, Za kopečkem 353, 564 01 Žamberk - 3.NP | Místnost č. 354 - koupelna pacientů | koupelna | zářivka | 1 | 1 | 6 | 365 | 0.00219
Léčebna dlouhodobě nemocných, Za kopečkem 353, 564 01 Žamberk - podkroví | Schodiště | chodba | zářivka | 1 | 1 | 58 | 730 | 0.04234
Léčebna dlouhodobě nemocných, Za kopečkem 353, 564 01 Žamberk - podkroví | Chodba | chodba | zářivka | 8 | 2 | 36 | 730 | 0.42048
Léčebna dlouhodobě nemocných, Za kopečkem 353, 564 01 Žamberk - podkroví | Půda 1 | půda | žárovka | 1 | 1 | 100 | 50 | 0.005
Léčebna dlouhodobě nemocných, Za kopečkem 353, 564 01 Žamberk - podkroví | Strojovna výtahu (stávající) | provoz | zářivka | 1 | 2 | 36 | 1095 | 0.07884
Léčebna dlouhodobě nemocných, Za kopečkem 353, 564 01 Žamberk - podkroví | Strojovna výtahu (107) | provoz | zářivka | 1 | 1 | 13 | 1095 | 0.014235
Léčebna dlouhodobě nemocných, Za kopečkem 353, 564 01 Žamberk - podkroví | Strojovna výtahu (107) | provoz | zářivka | 2 | 2 | 36 | 1095 | 0.15768
Léčebna dlouhodobě nemocných, Za kopečkem 353, 564 01 Žamberk - podkroví | Půda 2 (105) | půda | žárovka | 1 | 1 | 100 | 50 | 0.005
Léčebna dlouhodobě nemocných, Za kopečkem 353, 564 01 Žamberk - podkroví | Půda 2 (105) | půda | zářivka | 8 | 1 | 36 | 50 | 0.0144
Odborný léčebný ústav Žamberk - "Psychiatrie - Lékařská vila, Stacionář" - 1.NP | Zádveří vchodu, schodiště do 1. NP | chodba | zářivka | 2 | 2 | 26 | 730 | 0.07592
Odborný léčebný ústav Žamberk - "Psychiatrie - Lékařská vila, Stacionář" - 1.NP | Zádveří vchodu, schodiště do 1. NP | chodba | zářivka | 2 | 1 | 8 | 730 | 0.01168
Odborný léčebný ústav Žamberk - "Psychiatrie - Lékařská vila, Stacionář" - 1.NP | Chodba | chodba | zářivka | 5 | 4 | 36 | 730 | 0.5256
Odborný léčebný ústav Žamberk - "Psychiatrie - Lékařská vila, Stacionář" - 1.NP | Prostor č. 115 - "PDZ - Péče o duševní zdraví" | ordinace | zářivka | 3 | 4 | 36 | 1500 | 0.648
Odborný léčebný ústav Žamberk - "Psychiatrie - Lékařská vila, Stacionář" - 1.NP | Schodiště I. NP - II. NP | chodba | zářivka | 1 | 1 | 26 | 730 | 0.01898
Odborný léčebný ústav Žamberk - "Psychiatrie - Lékařská vila, Stacionář" - 1.NP | Prostor č. 116 - učebna | učebna | zářivka | 3 | 4 | 36 | 1000 | 0.432
Odborný léčebný ústav Žamberk - "Psychiatrie - Lékařská vila, Stacionář" - 1.NP | Prostor č. 117 - Komunitní péče, sestra | kancelář | zářivka | 3 | 4 | 36 | 1000 | 0.432
Odborný léčebný ústav Žamberk - "Psychiatrie - Lékařská vila, Stacionář" - 1.NP | Prostor č. 118 - Odpočinková místnost | pokoj | zářivka | 2 | 4 | 36 | 1825 | 0.5256
Odborný léčebný ústav Žamberk - "Psychiatrie - Lékařská vila, Stacionář" - 1.NP | Prostor č. 119 - Sklad | sklad | zářivka | 1 | 1 | 26 | 150 | 0.0039
Odborný léčebný ústav Žamberk - "Psychiatrie - Lékařská vila, Stacionář" - 1.NP | Prostor č. 120 - Sklad | sklad | zářivka | 1 | 1 | 26 | 150 | 0.0039
Odborný léčebný ústav Žamberk - "Psychiatrie - Lékařská vila, Stacionář" - 1.NP | Prostor č. 121 - Úklid | sklad | zářivka | 1 | 1 | 26 | 150 | 0.0039
Odborný léčebný ústav Žamberk - "Psychiatrie - Lékařská vila, Stacionář" - 1.NP | Prostor č. 123 - WC Ženy | WC | zářivka | 2 | 1 | 26 | 365 | 0.01898
Odborný léčebný ústav Žamberk - "Psychiatrie - Lékařská vila, Stacionář" - 1.NP | Prostor č. 125 - WC Muži | WC | zářivka | 2 | 1 | 26 | 365 | 0.01898
Odborný léčebný ústav Žamberk - "Psychiatrie - Lékařská vila, Stacionář" - 1.NP | Prostor chodby - mezi levou a pravou stranou I. NP | chodba | zářivka | 3 | 1 | 26 | 730 | 0.05694
Odborný léčebný ústav Žamberk - "Psychiatrie - Lékařská vila, Stacionář" - 1.NP | Prostor chodby - mezi levou a pravou stranou I. NP | chodba | zářivka | 2 | 1 | 8 | 730 | 0.01168
Odborný léčebný ústav Žamberk - "Psychiatrie - Lékařská vila, Stacionář" - 1.NP | Prostor chodby - u rozvaděče RS01 | chodba | zářivka | 6 | 4 | 36 | 730 | 0.63072
Odborný léčebný ústav Žamberk - "Psychiatrie - Lékařská vila, Stacionář" - 1.NP | Prostor chodby - u rozvaděče RS02 | chodba | zářivka | 1 | 1 | 8 | 730 | 0.00584
Odborný léčebný ústav Žamberk - "Psychiatrie - Lékařská vila, Stacionář" - 1.NP | Prostor č. 113 - WC | WC | zářivka | 1 | 1 | 26 | 365 | 0.00949
Odborný léčebný ústav Žamberk - "Psychiatrie - Lékařská vila, Stacionář" - 1.NP | Prostor č. 112 - WC | WC | zářivka | 1 | 1 | 26 | 365 | 0.00949
Odborný léčebný ústav Žamberk - "Psychiatrie - Lékařská vila, Stacionář" - 1.NP | Prostor č. 105 - Sklad dezinfekce | sklad | zářivka | 1 | 1 | 26 | 150 | 0.0039
Odborný léčebný ústav Žamberk - "Psychiatrie - Lékařská vila, Stacionář" - 1.NP | Recepce, čekárna | čekárna | zářivka | 3 | 4 | 36 | 1500 | 0.648
Odborný léčebný ústav Žamberk - "Psychiatrie - Lékařská vila, Stacionář" - 1.NP | Prostor č. 108 - Psychiatrická ambulance | ordinace | zářivka | 3 | 4 | 36 | 1500 | 0.648
Odborný léčebný ústav Žamberk - "Psychiatrie - Lékařská vila, Stacionář" - 1.NP | Prostor č. 109 - Denní místnost zaměstnanců | kancelář | zářivka | 3 | 4 | 36 | 1000 | 0.432
Odborný léčebný ústav Žamberk - "Psychiatrie - Lékařská vila, Stacionář" - 1.NP | Prostor č. 109 - Denní místnost zaměstnanců | kancelář | zářivka | 1 | 1 | 26 | 1000 | 0.026
Odborný léčebný ústav Žamberk - "Psychiatrie - Lékařská vila, Stacionář" - 1.NP | Sklad | sklad | zářivka | 1 | 1 | 26 | 150 | 0.0039
Odborný léčebný ústav Žamberk - "Psychiatrie - Lékařská vila, Stacionář" - 1.PP | Schodiště I. NP - 1PP | chodba | zářivka | 1 | 1 | 26 | 730 | 0.01898
Odborný léčebný ústav Žamberk - "Psychiatrie - Lékařská vila, Stacionář" - 1.PP | Chodba u rozvaděče RS001 | chodba | zářivka | 1 | 1 | 26 | 730 | 0.01898
Odborný léčebný ústav Žamberk - "Psychiatrie - Lékařská vila, Stacionář" - 1.PP | Chodba oddělení | chodba | zářivka | 1 | 1 | 26 | 730 | 0.01898
Odborný léčebný ústav Žamberk - "Psychiatrie - Lékařská vila, Stacionář" - 1.PP | Prostor č. 011 - Sklad | sklad | zářivka | 1 | 1 | 26 | 150 | 0.0039
Odborný léčebný ústav Žamberk - "Psychiatrie - Lékařská vila, Stacionář" - 1.PP | Prostor č. 004 - Shromažďování opadů | sklad | zářivka | 1 | 1 | 26 | 150 | 0.0039
Odborný léčebný ústav Žamberk - "Psychiatrie - Lékařská vila, Stacionář" - 1.PP | Prostor č. 005 - WC bezbariérové | WC | zářivka | 1 | 1 | 26 | 365 | 0.00949
Odborný léčebný ústav Žamberk - "Psychiatrie - Lékařská vila, Stacionář" - 1.PP | Prostor č. 006 - Žehlírna | provoz | zářivka | 1 | 2 | 36 | 1095 | 0.07884
Odborný léčebný ústav Žamberk - "Psychiatrie - Lékařská vila, Stacionář" - 1.PP | Prostor č. 007 - Sušárna | provoz | zářivka | 1 | 2 | 36 | 1095 | 0.07884
Odborný léčebný ústav Žamberk - "Psychiatrie - Lékařská vila, Stacionář" - 1.PP | Plynová kotelna | provoz | zářivka | 2 | 2 | 36 | 1095 | 0.15768
Odborný léčebný ústav Žamberk - "Psychiatrie - Lékařská vila, Stacionář" - 1.PP | Prostor č. 009 - Sklad pracovních prostředků | sklad | zářivka | 2 | 1 | 26 | 150 | 0.0078
Odborný léčebný ústav Žamberk - "Psychiatrie - Lékařská vila, Stacionář" - 1.PP | Prostor č. 010 - Prádelna | provoz | zářivka | 3 | 1 | 26 | 1095 | 0.08541
Odborný léčebný ústav Žamberk - "Psychiatrie - Lékařská vila, Stacionář" - 1.PP | Chodba u pravé části oddělení | chodba | zářivka | 7 | 1 | 26 | 730 | 0.13286
Odborný léčebný ústav Žamberk - "Psychiatrie - Lékařská vila, Stacionář" - 1.PP | Prostor č. 023 - Technická místnost | provoz | zářivka | 1 | 1 | 26 | 1095 | 0.02847
Odborný léčebný ústav Žamberk - "Psychiatrie - Lékařská vila, Stacionář" - 1.PP | Prostor č. 022 - WC zaměstnanci | WC | zářivka | 2 | 1 | 26 | 365 | 0.01898
Odborný léčebný ústav Žamberk - "Psychiatrie - Lékařská vila, Stacionář" - 1.PP | Prostor č. 022 - WC ženy | WC | zářivka | 2 | 1 | 26 | 365 | 0.01898
Odborný léčebný ústav Žamberk - "Psychiatrie - Lékařská vila, Stacionář" - 1.PP | Prostor č. 018 Úklidová komora | sklad | zářivka | 1 | 1 | 26 | 150 | 0.0039
Odborný léčebný ústav Žamberk - "Psychiatrie - Lékařská vila, Stacionář" - 1.PP | Prostor č. 017 - Sklad | sklad | zářivka | 1 | 1 | 26 | 150 | 0.0039
Odborný léčebný ústav Žamberk - "Psychiatrie - Lékařská vila, Stacionář" - 1.PP | Prostor č. 013 - Šatna | šatny | zářivka | 3 | 4 | 36 | 400 | 0.1728
Odborný léčebný ústav Žamberk - "Psychiatrie - Lékařská vila, Stacionář" - 1.PP | WC, sprcha | WC | zářivka | 1 | 1 | 26 | 365 | 0.00949
Odborný léčebný ústav Žamberk - "Psychiatrie - Lékařská vila, Stacionář" - 1.PP | Prostor č. 015 - Šatna | šatny | zářivka | 5 | 4 | 36 | 400 | 0.288
Odborný léčebný ústav Žamberk - "Psychiatrie - Lékařská vila, Stacionář" - 1.PP | WC, sprcha | koupelna | zářivka | 2 | 1 | 26 | 365 | 0.01898
Odborný léčebný ústav Žamberk - "Psychiatrie - Lékařská vila, Stacionář" - 2.NP | Chodba I | chodba | zářivka | 5 | 4 | 36 | 730 | 0.5256
Odborný léčebný ústav Žamberk - "Psychiatrie - Lékařská vila, Stacionář" - 2.NP | Chodba I | chodba | zářivka | 2 | 1 | 8 | 730 | 0.01168
Odborný léčebný ústav Žamberk - "Psychiatrie - Lékařská vila, Stacionář" - 2.NP | Chodba II | chodba | zářivka | 5 | 4 | 36 | 730 | 0.5256
Odborný léčebný ústav Žamberk - "Psychiatrie - Lékařská vila, Stacionář" - 2.NP | Chodba II | chodba | zářivka | 1 | 1 | 8 | 730 | 0.00584
Odborný léčebný ústav Žamberk - "Psychiatrie - Lékařská vila, Stacionář" - 2.NP | Prostor č. 220 - WC muži | WC | zářivka | 2 | 1 | 26 | 365 | 0.01898
Odborný léčebný ústav Žamberk - "Psychiatrie - Lékařská vila, Stacionář" - 2.NP | Prostor č. 218 - WC ženy | WC | zářivka | 2 | 1 | 26 | 365 | 0.01898
Odborný léčebný ústav Žamberk - "Psychiatrie - Lékařská vila, Stacionář" - 2.NP | Prostor č. 216 - Úklidová komora | sklad | zářivka | 2 | 1 | 26 | 150 | 0.0078
Odborný léčebný ústav Žamberk - "Psychiatrie - Lékařská vila, Stacionář" - 2.NP | Prostor č. 215 - Sklad | sklad | zářivka | 2 | 1 | 26 | 150 | 0.0078
Odborný léčebný ústav Žamberk - "Psychiatrie - Lékařská vila, Stacionář" - 2.NP | Prostor č. 214 - Sklad | sklad | zářivka | 2 | 1 | 26 | 150 | 0.0078
Odborný léčebný ústav Žamberk - "Psychiatrie - Lékařská vila, Stacionář" - 2.NP | Prostor č. 214 - Tkalcovna | provoz | zářivka | 2 | 4 | 36 | 1095 | 0.31536
Odborný léčebný ústav Žamberk - "Psychiatrie - Lékařská vila, Stacionář" - 2.NP | Prostor č. 212 - Terapeutická místnost | ordinace | zářivka | 3 | 4 | 36 | 1500 | 0.648
Odborný léčebný ústav Žamberk - "Psychiatrie - Lékařská vila, Stacionář" - 2.NP | Prostor č. 211 - Terapeutická místnost | ordinace | zářivka | 3 | 4 | 36 | 1500 | 0.648
Odborný léčebný ústav Žamberk - "Psychiatrie - Lékařská vila, Stacionář" - 2.NP | Prostor č. 210 - Klinická psycholožka | ordinace | zářivka | 2 | 4 | 36 | 1500 | 0.432
Odborný léčebný ústav Žamberk - "Psychiatrie - Lékařská vila, Stacionář" - 2.NP | Prostor č. 209 - pracovna sestry | kancelář | zářivka | 2 | 1 | 26 | 1000 | 0.052
Odborný léčebný ústav Žamberk - "Psychiatrie - Lékařská vila, Stacionář" - 2.NP | Prostor č. 208 - WC pacientů | WC | zářivka | 1 | 1 | 26 | 365 | 0.00949
Odborný léčebný ústav Žamberk - "Psychiatrie - Lékařská vila, Stacionář" - 2.NP | Prostor č. 207 - WC | WC | zářivka | 2 | 1 | 26 | 365 | 0.01898
Odborný léčebný ústav Žamberk - "Psychiatrie - Lékařská vila, Stacionář" - 2.NP | Prostor č. 207 - cvičná kuchyňka | kuchyňka | zářivka | 3 | 4 | 36 | 500 | 0.216
Odborný léčebný ústav Žamberk - "Psychiatrie - Lékařská vila, Stacionář" - 2.NP | Prostor č. 207 - cvičná kuchyňka | kuchyňka | zářivka | 1 | 1 | 26 | 500 | 0.013
Odborný léčebný ústav Žamberk - "Psychiatrie - Lékařská vila, Stacionář" - 2.NP | Prostor č. 204 - Denní místnost | pokoj | zářivka | 6 | 4 | 36 | 1825 | 1.5768
Odborný léčebný ústav Žamberk - "Psychiatrie - Lékařská vila, Stacionář" - 2.NP | Schodiště II. NP - III. NP | chodba | zářivka | 2 | 1 | 26 | 730 | 0.03796
Odborný léčebný ústav Žamberk - "Psychiatrie - Lékařská vila, Stacionář" - 3.NP | Chodba - část u schodišt | chodba | zářivka | 2 | 1 | 26 | 730 | 0.03796
Odborný léčebný ústav Žamberk - "Psychiatrie - Lékařská vila, Stacionář" - 3.NP | Chodba - ostatní prostor včet. prostoru u RS03 | chodba | zářivka | 2 | 1 | 26 | 730 | 0.03796
Odborný léčebný ústav Žamberk - "Psychiatrie - Lékařská vila, Stacionář" - 3.NP | Chodba - ostatní prostor včet. prostoru u RS04 | chodba | zářivka | 2 | 2 | 36 | 730 | 0.10512
Odborný léčebný ústav Žamberk - "Psychiatrie - Lékařská vila, Stacionář" - 3.NP | Prostor č. 306 - WC pacientů | WC | zářivka | 2 | 1 | 26 | 365 | 0.01898
Odborný léčebný ústav Žamberk - "Psychiatrie - Lékařská vila, Stacionář" - 3.NP | Prostor č. 306 - WC pacientů | WC | zářivka | 1 | 1 | 8 | 365 | 0.00292
Odborný léčebný ústav Žamberk - "Psychiatrie - Lékařská vila, Stacionář" - 3.NP | WC - personál, umývárna | WC | zářivka | 2 | 1 | 26 | 365 | 0.01898
Odborný léčebný ústav Žamberk - "Psychiatrie - Lékařská vila, Stacionář" - 3.NP | WC | WC | zářivka | 1 | 1 | 26 | 365 | 0.00949
Odborný léčebný ústav Žamberk - "Psychiatrie - Lékařská vila, Stacionář" - 3.NP | Kuchyňka - čajová | kuchyňka | zářivka | 2 | 4 | 36 | 500 | 0.144
Odborný léčebný ústav Žamberk - "Psychiatrie - Lékařská vila, Stacionář" - 3.NP | Kuchyňka - čajová | kuchyňka | zářivka | 1 | 1 | 8 | 500 | 0.004
Odborný léčebný ústav Žamberk - "Psychiatrie - Lékařská vila, Stacionář" - 3.NP | Sklad pomůcek | sklad | zářivka | 2 | 4 | 36 | 150 | 0.0432
Odborný léčebný ústav Žamberk - "Psychiatrie - Lékařská vila, Stacionář" - 3.NP | Prostor č. 309 - Skupinová terapie | ordinace | zářivka | 12 | 4 | 36 | 1500 | 2.592
Odborný léčebný ústav Žamberk - "Psychiatrie - Lékařská vila, Stacionář" - 3.NP | Prostor č. 314 - Úklidová komora | sklad | zářivka | 1 | 1 | 26 | 150 | 0.0039
Odborný léčebný ústav Žamberk - "Psychiatrie - Lékařská vila, Stacionář" - 3.NP | Prostor č. 303 - Terapeutická místnost | ordinace | zářivka | 5 | 4 | 36 | 1500 | 1.08
Odborný léčebný ústav Žamberk - "Psychiatrie - Lékařská vila, Stacionář" - 3.NP | Sklad zdravotnické dokumentace | sklad | zářivka | 5 | 4 | 36 | 150 | 0.108
Odborný léčebný ústav Žamberk - "Psychiatrie - Lékařská vila, Stacionář" - 3.NP | Sklad zdravotnické dokumentace | sklad | zářivka | 1 | 1 | 8 | 150 | 0.0012
Odborný léčebný ústav v Žamberku, "Plicní lůžkové oddělení" - 1.PP | Závětří + schodiště 001 | chodba | zářivka | 2 | 1 | 54 | 730 | 0.07884
Odborný léčebný ústav v Žamberku, "Plicní lůžkové oddělení" - 1.PP | Závětří + schodiště 001 | chodba | zářivka | 1 | 1 | 8 | 730 | 0.00584
Odborný léčebný ústav v Žamberku, "Plicní lůžkové oddělení" - 1.PP | Schodiště 002 | chodba | zářivka | 1 | 2 | 36 | 730 | 0.05256
Odborný léčebný ústav v Žamberku, "Plicní lůžkové oddělení" - 1.PP | Schodiště 002 | chodba | zářivka | 1 | 1 | 8 | 730 | 0.00584
Odborný léčebný ústav v Žamberku, "Plicní lůžkové oddělení" - 1.PP | Chodba 003 | chodba | zářivka | 1 | 2 | 36 | 730 | 0.05256
Odborný léčebný ústav v Žamberku, "Plicní lůžkové oddělení" - 1.PP | Chodba 003 | chodba | zářivka | 1 | 2 | 18 | 730 | 0.02628
Odborný léčebný ústav v Žamberku, "Plicní lůžkové oddělení" - 1.PP | Chodba 003 | chodba | zářivka | 1 | 1 | 8 | 730 | 0.00584
Odborný léčebný ústav v Žamberku, "Plicní lůžkové oddělení" - 1.PP | Sklad zdravot.materiálu 004 | sklad | zářivka | 2 | 2 | 28 | 150 | 0.0168
Odborný léčebný ústav v Žamberku, "Plicní lůžkové oddělení" - 1.PP | Úklidová komora 005 | sklad | zářivka | 1 | 2 | 18 | 150 | 0.0054
Odborný léčebný ústav v Žamberku, "Plicní lůžkové oddělení" - 1.PP | Technická zařízení med. plynů 006 | provoz | zářivka | 12 | 2 | 28 | 1095 | 0.73584
Odborný léčebný ústav v Žamberku, "Plicní lůžkové oddělení" - 1.PP | Technická místnost 007 | provoz | zářivka | 2 | 2 | 28 | 1095 | 0.12264
Odborný léčebný ústav v Žamberku, "Plicní lůžkové oddělení" - 1.PP | Technická místnost 007 | provoz | zářivka | 1 | 2 | 18 | 1095 | 0.03942
Odborný léčebný ústav v Žamberku, "Plicní lůžkové oddělení" - 1.PP | Technická místnost 007 | provoz | zářivka | 1 | 1 | 8 | 1095 | 0.00876
Odborný léčebný ústav v Žamberku, "Plicní lůžkové oddělení" - 1.PP | Civilní šatna ženy 009 | šatny | zářivka | 2 | 2 | 18 | 400 | 0.0288
Odborný léčebný ústav v Žamberku, "Plicní lůžkové oddělení" - 1.PP | Hygienické zařízení - ženy 010 | koupelna | zářivka | 1 | 2 | 18 | 365 | 0.01314
Odborný léčebný ústav v Žamberku, "Plicní lůžkové oddělení" - 1.PP | Pracovní šatna ženy. 011 | šatny | zářivka | 1 | 1 | 36 | 400 | 0.0144
Odborný léčebný ústav v Žamberku, "Plicní lůžkové oddělení" - 1.PP | Pracovní šatna ženy. 011 | šatny | zářivka | 1 | 1 | 8 | 400 | 0.0032
Odborný léčebný ústav v Žamberku, "Plicní lůžkové oddělení" - 1.PP | Civilní šatna - muži 012 | šatny | zářivka | 1 | 2 | 18 | 400 | 0.0144
Odborný léčebný ústav v Žamberku, "Plicní lůžkové oddělení" - 1.PP | Hygienické zařízení - muži 013 | koupelna | zářivka | 1 | 2 | 18 | 365 | 0.01314
Odborný léčebný ústav v Žamberku, "Plicní lůžkové oddělení" - 1.PP | Hygienické zařízení - muži 013 | koupelna | zářivka | 1 | 1 | 8 | 365 | 0.00292
Odborný léčebný ústav v Žamberku, "Plicní lůžkové oddělení" - 1.PP | Pracovní šatna muži 014 | šatny | zářivka | 1 | 2 | 18 | 400 | 0.0144
Odborný léčebný ústav v Žamberku, "Plicní lůžkové oddělení" - 1.PP | Pracovní šatna muži 014 | šatny | zářivka | 1 | 1 | 8 | 400 | 0.0032
Odborný léčebný ústav v Žamberku, "Plicní lůžkové oddělení" - 1.PP | Strojovna VZT 015 | provoz | zářivka | 1 | 2 | 28 | 1095 | 0.06132
Odborný léčebný ústav v Žamberku, "Plicní lůžkové oddělení" - 1.NP | Venkovní prostory | venkovní prostor | zářivka | 3 | 1 | 8 | 4000 | 0.096
Odborný léčebný ústav v Žamberku, "Plicní lůžkové oddělení" - 1.NP | Schodiště 101 | chodba | zářivka | 1 | 2 | 36 | 730 | 0.05256
Odborný léčebný ústav v Žamberku, "Plicní lůžkové oddělení" - 1.NP | Chodba 102 | chodba | zářivka | 5 | 2 | 36 | 730 | 0.2628
Odborný léčebný ústav v Žamberku, "Plicní lůžkové oddělení" - 1.NP | Chodba 102 | chodba | zářivka | 3 | 2 | 36 | 730 | 0.15768
Odborný léčebný ústav v Žamberku, "Plicní lůžkové oddělení" - 1.NP | Chodba 102 | chodba | zářivka | 3 | 1 | 8 | 730 | 0.01752
Odborný léčebný ústav v Žamberku, "Plicní lůžkové oddělení" - 1.NP | Chodba 103 | chodba | zářivka | 1 | 2 | 36 | 730 | 0.05256
Odborný léčebný ústav v Žamberku, "Plicní lůžkové oddělení" - 1.NP | Chodba 103 | chodba | zářivka | 1 | 1 | 8 | 730 | 0.00584
Odborný léčebný ústav v Žamberku, "Plicní lůžkové oddělení" - 1.NP | Místnost pro návštěvy 104 | pokoj | zářivka | 1 | 2 | 54 | 1825 | 0.1971
Odborný léčebný ústav v Žamberku, "Plicní lůžkové oddělení" - 1.NP | Hovorna 105 | ordinace | zářivka | 1 | 2 | 54 | 1500 | 0.162
Odborný léčebný ústav v Žamberku, "Plicní lůžkové oddělení" - 1.NP | Zázemí 106 | pokoj | zářivka | 1 | 2 | 54 | 1825 | 0.1971
Odborný léčebný ústav v Žamberku, "Plicní lůžkové oddělení" - 1.NP | Bezbariérové WC 107 | WC | zářivka | 1 | 4 | 18 | 365 | 0.02628
Odborný léčebný ústav v Žamberku, "Plicní lůžkové oddělení" - 1.NP | Předsíň WC - personál 109 | WC | zářivka | 1 | 4 | 18 | 365 | 0.02628
Odborný léčebný ústav v Žamberku, "Plicní lůžkové oddělení" - 1.NP | WC personál 110 | WC | zářivka | 1 | 2 | 18 | 365 | 0.01314
Odborný léčebný ústav v Žamberku, "Plicní lůžkové oddělení" - 1.NP | Pracovna lékaře 111 | kancelář | zářivka | 3 | 2 | 54 | 1000 | 0.324
Odborný léčebný ústav v Žamberku, "Plicní lůžkové oddělení" - 1.NP | Denní místnost sester 112 | kancelář | zářivka | 2 | 2 | 54 | 1000 | 0.216
Odborný léčebný ústav v Žamberku, "Plicní lůžkové oddělení" - 1.NP | Vyšetřovna 113: typ místnosti 2 | ordinace | zářivka | 5 | 2 | 54 | 1500 | 0.81
Odborný léčebný ústav v Žamberku, "Plicní lůžkové oddělení" - 1.NP | Koupelna pacienti 114 | koupelna | zářivka | 1 | 2 | 58 | 365 | 0.04234
Odborný léčebný ústav v Žamberku, "Plicní lůžkové oddělení" - 1.NP | Fyzioterapie 115: typ místnosti 9 | ordinace | zářivka | 3 | 2 | 49 | 1500 | 0.441
Odborný léčebný ústav v Žamberku, "Plicní lůžkové oddělení" - 1.NP | Pokoj 1-lůžkový (karanténa) 116: typ místnosti 10 | pokoj | zářivka | 2 | 2 | 49 | 1825 | 0.3577
Odborný léčebný ústav v Žamberku, "Plicní lůžkové oddělení" - 1.NP | Pokoj 1-lůžkový (karanténa) 116: typ místnosti 10 | pokoj | zářivka | 1 | 1 | 36 | 1825 | 0.0657
Odborný léčebný ústav v Žamberku, "Plicní lůžkové oddělení" - 1.NP | Pokoj 1-lůžkový (karanténa) 116: typ místnosti 10 | pokoj | LED | 1 | 1 | 1 | 1825 | 0.001825
Odborný léčebný ústav v Žamberku, "Plicní lůžkové oddělení" - 1.NP | Hygienické zařízení pokoje 117 | koupelna | zářivka | 1 | 4 | 18 | 365 | 0.02628
Odborný léčebný ústav v Žamberku, "Plicní lůžkové oddělení" - 1.NP | Úklidová komora 119 | sklad | zářivka | 1 | 4 | 18 | 150 | 0.0108
Odborný léčebný ústav v Žamberku, "Plicní lůžkové oddělení" - 1.NP | Pokoj 2-lůžkový 120: typ místnosti 10 | pokoj | zářivka | 2 | 2 | 49 | 1825 | 0.3577
Odborný léčebný ústav v Žamberku, "Plicní lůžkové oddělení" - 1.NP | Pokoj 2-lůžkový 120: typ místnosti 10 | pokoj | zářivka | 2 | 1 | 36 | 1825 | 0.1314
Odborný léčebný ústav v Žamberku, "Plicní lůžkové oddělení" - 1.NP | Pokoj 2-lůžkový 120: typ místnosti 10 | pokoj | LED | 2 | 1 | 1 | 1825 | 0.00365
Odborný léčebný ústav v Žamberku, "Plicní lůžkové oddělení" - 1.NP | Pokoj 2 - lůžkový 121: typ místnosti 10 | pokoj | zářivka | 2 | 2 | 49 | 1825 | 0.3577
Odborný léčebný ústav v Žamberku, "Plicní lůžkové oddělení" - 1.NP | Pokoj 2 - lůžkový 121: typ místnosti 10 | pokoj | zářivka | 2 | 1 | 36 | 1825 | 0.1314
Odborný léčebný ústav v Žamberku, "Plicní lůžkové oddělení" - 1.NP | Pokoj 2 - lůžkový 121: typ místnosti 10 | pokoj | LED | 2 | 1 | 1 | 1825 | 0.00365
Odborný léčebný ústav v Žamberku, "Plicní lůžkové oddělení" - 1.NP | Hygienické zařízení pokoje 122 | koupelna | zářivka | 1 | 4 | 18 | 365 | 0.02628
Odborný léčebný ústav v Žamberku, "Plicní lůžkové oddělení" - 1.NP | Sanitace - použité prádlo 123 | provoz | zářivka | 1 | 4 | 18 | 1095 | 0.07884
Odborný léčebný ústav v Žamberku, "Plicní lůžkové oddělení" - 1.NP | Jídelna - ergoterapie 124 | jídelna | zářivka | 5 | 2 | 28 | 1095 | 0.3066
Odborný léčebný ústav v Žamberku, "Plicní lůžkové oddělení" - 1.NP | Jídelna - ergoterapie 124 | jídelna | zářivka | 3 | 2 | 36 | 1095 | 0.23652
Odborný léčebný ústav v Žamberku, "Plicní lůžkové oddělení" - 1.NP | Jídelna - ergoterapie 124 | jídelna | zářivka | 1 | 1 | 8 | 1095 | 0.00876
Odborný léčebný ústav v Žamberku, "Plicní lůžkové oddělení" - 1.NP | Čajová kuchyňka - výdej jídel 125 | kuchyňka | zářivka | 5 | 2 | 54 | 500 | 0.27
Odborný léčebný ústav v Žamberku, "Plicní lůžkové oddělení" - 1.NP | Chodba, termosy 126 | provoz | zářivka | 1 | 2 | 49 | 1095 | 0.10731
Odborný léčebný ústav v Žamberku, "Plicní lůžkové oddělení" - 1.NP | Filtr pokoje s karanténou 127 | provoz | zářivka | 1 | 2 | 18 | 1095 | 0.03942
Odborný léčebný ústav v Žamberku, "Plicní lůžkové oddělení" - 2.NP | Schodiště 201 | chodba | zářivka | 2 | 2 | 36 | 730 | 0.10512
Odborný léčebný ústav v Žamberku, "Plicní lůžkové oddělení" - 2.NP | Schodiště 201 | chodba | zářivka | 1 | 1 | 8 | 730 | 0.00584
Odborný léčebný ústav v Žamberku, "Plicní lůžkové oddělení" - 2.NP | Chodba 202 | chodba | zářivka | 3 | 2 | 36 | 730 | 0.15768
Odborný léčebný ústav v Žamberku, "Plicní lůžkové oddělení" - 2.NP | Chodba 202 | chodba | zářivka | 5 | 2 | 36 | 730 | 0.2628
Odborný léčebný ústav v Žamberku, "Plicní lůžkové oddělení" - 2.NP | Pokoj 2 - lůžkový 203: typ místnosti 10 | pokoj | zářivka | 2 | 2 | 49 | 1825 | 0.3577
Odborný léčebný ústav v Žamberku, "Plicní lůžkové oddělení" - 2.NP | Pokoj 2 - lůžkový 203: typ místnosti 10 | pokoj | zářivka | 2 | 1 | 36 | 1825 | 0.1314
Odborný léčebný ústav v Žamberku, "Plicní lůžkové oddělení" - 2.NP | Pokoj 2 - lůžkový 203: typ místnosti 10 | pokoj | LED | 2 | 1 | 1 | 1825 | 0.00365
Odborný léčebný ústav v Žamberku, "Plicní lůžkové oddělení" - 2.NP | Hygienické zařízení pokoje 204 | koupelna | zářivka | 1 | 4 | 18 | 365 | 0.02628
Odborný léčebný ústav v Žamberku, "Plicní lůžkové oddělení" - 2.NP | Úklidová komora 205 | sklad | zářivka | 1 | 2 | 18 | 150 | 0.0054
Odborný léčebný ústav v Žamberku, "Plicní lůžkové oddělení" - 2.NP | Pokoj 2-lůžkový 206: typ místnosti 10 | pokoj | zářivka | 2 | 2 | 49 | 1825 | 0.3577
Odborný léčebný ústav v Žamberku, "Plicní lůžkové oddělení" - 2.NP | Pokoj 2-lůžkový 206: typ místnosti 10 | pokoj | zářivka | 2 | 1 | 36 | 1825 | 0.1314
Odborný léčebný ústav v Žamberku, "Plicní lůžkové oddělení" - 2.NP | Pokoj 2-lůžkový 206: typ místnosti 10 | pokoj | zářivka | 2 | 1 | 18 | 1825 | 0.0657
Odborný léčebný ústav v Žamberku, "Plicní lůžkové oddělení" - 2.NP | Pokoj 2-lůžkový 206: typ místnosti 10 | pokoj | LED | 2 | 1 | 1 | 1825 | 0.00365
Odborný léčebný ústav v Žamberku, "Plicní lůžkové oddělení" - 2.NP | Hygienické zařízení pokoje 207 | koupelna | zářivka | 1 | 4 | 18 | 365 | 0.02628
Odborný léčebný ústav v Žamberku, "Plicní lůžkové oddělení" - 2.NP | Hygienické zařízení pokoje 208 | koupelna | zářivka | 1 | 4 | 18 | 365 | 0.02628
Odborný léčebný ústav v Žamberku, "Plicní lůžkové oddělení" - 2.NP | Pokoj 2-lůžkový 209: typ místnosti 10 | pokoj | zářivka | 2 | 2 | 49 | 1825 | 0.3577
Odborný léčebný ústav v Žamberku, "Plicní lůžkové oddělení" - 2.NP | Pokoj 2-lůžkový 209: typ místnosti 10 | pokoj | zářivka | 2 | 1 | 18 | 1825 | 0.0657
Odborný léčebný ústav v Žamberku, "Plicní lůžkové oddělení" - 2.NP | Pokoj 2-lůžkový 209: typ místnosti 10 | pokoj | zářivka | 2 | 1 | 36 | 1825 | 0.1314
Odborný léčebný ústav v Žamberku, "Plicní lůžkové oddělení" - 2.NP | Pokoj 2-lůžkový 209: typ místnosti 10 | pokoj | LED | 2 | 1 | 1 | 1825 | 0.00365
Odborný léčebný ústav v Žamberku, "Plicní lůžkové oddělení" - 2.NP | Pokoj 2-lůžkový 210: typ místnosti 10 | pokoj | zářivka | 2 | 2 | 49 | 1825 | 0.3577
Odborný léčebný ústav v Žamberku, "Plicní lůžkové oddělení" - 2.NP | Pokoj 2-lůžkový 210: typ místnosti 10 | pokoj | zářivka | 1 | 1 | 36 | 1825 | 0.0657
Odborný léčebný ústav v Žamberku, "Plicní lůžkové oddělení" - 2.NP | Pokoj 2-lůžkový 210: typ místnosti 10 | pokoj | LED | 1 | 1 | 1 | 1825 | 0.001825
Odborný léčebný ústav v Žamberku, "Plicní lůžkové oddělení" - 2.NP | Pokoj 2-lůžkový 210: typ místnosti 10 | pokoj | zářivka | 1 | 1 | 18 | 1825 | 0.03285
Odborný léčebný ústav v Žamberku, "Plicní lůžkové oddělení" - 2.NP | Hygienické zařízení pokoje 211 | koupelna | zářivka | 1 | 4 | 18 | 365 | 0.02628
Odborný léčebný ústav v Žamberku, "Plicní lůžkové oddělení" - 2.NP | Pokoj (1-lůžkový ) 212 | pokoj | zářivka | 2 | 2 | 49 | 1825 | 0.3577
Odborný léčebný ústav v Žamberku, "Plicní lůžkové oddělení" - 2.NP | Pokoj (1-lůžkový ) 212 | pokoj | zářivka | 1 | 1 | 36 | 1825 | 0.0657
Odborný léčebný ústav v Žamberku, "Plicní lůžkové oddělení" - 2.NP | Pokoj (1-lůžkový ) 212 | pokoj | LED | 1 | 1 | 1 | 1825 | 0.001825
Odborný léčebný ústav v Žamberku, "Plicní lůžkové oddělení" - 2.NP | Pokoj (1-lůžkový ) 212 | pokoj | zářivka | 1 | 1 | 18 | 1825 | 0.03285
Odborný léčebný ústav v Žamberku, "Plicní lůžkové oddělení" - 2.NP | Hygienické zařízení pokoje 213 | koupelna | zářivka | 1 | 4 | 18 | 365 | 0.02628
Odborný léčebný ústav v Žamberku, "Plicní lůžkové oddělení" - 2.NP | Pokoj 2-lůžkový 214: typ místnosti 10 | pokoj | zářivka | 2 | 2 | 49 | 1825 | 0.3577
Odborný léčebný ústav v Žamberku, "Plicní lůžkové oddělení" - 2.NP | Pokoj 2-lůžkový 214: typ místnosti 10 | pokoj | zářivka | 2 | 1 | 36 | 1825 | 0.1314
Odborný léčebný ústav v Žamberku, "Plicní lůžkové oddělení" - 2.NP | Pokoj 2-lůžkový 214: typ místnosti 10 | pokoj | LED | 2 | 1 | 1 | 1825 | 0.00365
Odborný léčebný ústav v Žamberku, "Plicní lůžkové oddělení" - 2.NP | Pokoj 2-lůžkový 214: typ místnosti 10 | pokoj | zářivka | 2 | 1 | 18 | 1825 | 0.0657
Odborný léčebný ústav v Žamberku, "Plicní lůžkové oddělení" - 2.NP | Hygienické zařízení pokoje 215 | koupelna | zářivka | 1 | 4 | 18 | 365 | 0.02628
Odborný léčebný ústav v Žamberku, "Plicní lůžkové oddělení" - 2.NP | Pokoj 2-lůžkový 216: typ místnosti 10 | pokoj | zářivka | 2 | 2 | 49 | 1825 | 0.3577
Odborný léčebný ústav v Žamberku, "Plicní lůžkové oddělení" - 2.NP | Pokoj 2-lůžkový 216: typ místnosti 10 | pokoj | zářivka | 2 | 1 | 36 | 1825 | 0.1314
Odborný léčebný ústav v Žamberku, "Plicní lůžkové oddělení" - 2.NP | Pokoj 2-lůžkový 216: typ místnosti 10 | pokoj | LED | 2 | 1 | 1 | 1825 | 0.00365
Odborný léčebný ústav v Žamberku, "Plicní lůžkové oddělení" - 2.NP | Pokoj 2-lůžkový 216: typ místnosti 10 | pokoj | zářivka | 2 | 1 | 18 | 1825 | 0.0657
Odborný léčebný ústav v Žamberku, "Plicní lůžkové oddělení" - 2.NP | Hygienické zařízení pokoje 217 | koupelna | zářivka | 1 | 4 | 18 | 365 | 0.02628
Odborný léčebný ústav v Žamberku, "Plicní lůžkové oddělení" - 2.NP | Pokoj 2-lůžkový 218: typ místnosti 10 | pokoj | zářivka | 2 | 2 | 49 | 1825 | 0.3577
Odborný léčebný ústav v Žamberku, "Plicní lůžkové oddělení" - 2.NP | Pokoj 2-lůžkový 218: typ místnosti 10 | pokoj | zářivka | 2 | 1 | 36 | 1825 | 0.1314
Odborný léčebný ústav v Žamberku, "Plicní lůžkové oddělení" - 2.NP | Pokoj 2-lůžkový 218: typ místnosti 10 | pokoj | LED | 2 | 1 | 1 | 1825 | 0.00365
Odborný léčebný ústav v Žamberku, "Plicní lůžkové oddělení" - 2.NP | Pokoj 2-lůžkový 218: typ místnosti 10 | pokoj | zářivka | 2 | 1 | 18 | 1825 | 0.0657
Odborný léčebný ústav v Žamberku, "Plicní lůžkové oddělení" - 2.NP | Hygienické zařízení pokoje 219 | koupelna | zářivka | 1 | 4 | 18 | 365 | 0.02628
Odborný léčebný ústav v Žamberku, "Plicní lůžkové oddělení" - 2.NP | Sanitace - použité prádlo 220 | provoz | zářivka | 1 | 4 | 18 | 1095 | 0.07884
Odborný léčebný ústav v Žamberku, "Plicní lůžkové oddělení" - 2.NP | Pokoj 2-lůžkový 221: typ místnosti 10 | pokoj | zářivka | 2 | 2 | 49 | 1825 | 0.3577
Odborný léčebný ústav v Žamberku, "Plicní lůžkové oddělení" - 2.NP | Pokoj 2-lůžkový 221: typ místnosti 10 | pokoj | zářivka | 2 | 1 | 36 | 1825 | 0.1314
Odborný léčebný ústav v Žamberku, "Plicní lůžkové oddělení" - 2.NP | Pokoj 2-lůžkový 221: typ místnosti 10 | pokoj | LED | 2 | 1 | 1 | 1825 | 0.00365
Odborný léčebný ústav v Žamberku, "Plicní lůžkové oddělení" - 2.NP | Pokoj 2-lůžkový 221: typ místnosti 10 | pokoj | zářivka | 2 | 1 | 18 | 1825 | 0.0657
Odborný léčebný ústav v Žamberku, "Plicní lůžkové oddělení" - 2.NP | Hygienické zařízení pokoje 222 | koupelna | zářivka | 1 | 4 | 18 | 365 | 0.02628
Odborný léčebný ústav v Žamberku, "Plicní lůžkové oddělení" - 2.NP | Hygienické zařízení pokoje 223 | koupelna | zářivka | 1 | 4 | 18 | 365 | 0.02628
Odborný léčebný ústav v Žamberku, "Plicní lůžkové oddělení" - 2.NP | Pokoj 2-lůžkový 224: typ místnosti 10 | pokoj | zářivka | 2 | 2 | 49 | 1825 | 0.3577
Odborný léčebný ústav v Žamberku, "Plicní lůžkové oddělení" - 2.NP | Pokoj 2-lůžkový 224: typ místnosti 10 | pokoj | zářivka | 2 | 1 | 36 | 1825 | 0.1314
Odborný léčebný ústav v Žamberku, "Plicní lůžkové oddělení" - 2.NP | Pokoj 2-lůžkový 224: typ místnosti 10 | pokoj | LED | 2 | 1 | 1 | 1825 | 0.00365
Odborný léčebný ústav v Žamberku, "Plicní lůžkové oddělení" - 2.NP | Pokoj 2-lůžkový 224: typ místnosti 10 | pokoj | zářivka | 2 | 1 | 18 | 1825 | 0.0657
Odborný léčebný ústav v Žamberku, "Plicní lůžkové oddělení" - 2.NP | Pokoj 2-lůžkový 225: typ místnosti 10 | pokoj | zářivka | 2 | 2 | 49 | 1825 | 0.3577
Odborný léčebný ústav v Žamberku, "Plicní lůžkové oddělení" - 2.NP | Pokoj 2-lůžkový 225: typ místnosti 10 | pokoj | zářivka | 2 | 1 | 36 | 1825 | 0.1314
Odborný léčebný ústav v Žamberku, "Plicní lůžkové oddělení" - 2.NP | Pokoj 2-lůžkový 225: typ místnosti 10 | pokoj | LED | 2 | 1 | 1 | 1825 | 0.00365
Odborný léčebný ústav v Žamberku, "Plicní lůžkové oddělení" - 2.NP | Pokoj 2-lůžkový 225: typ místnosti 10 | pokoj | zářivka | 2 | 1 | 18 | 1825 | 0.0657
Odborný léčebný ústav v Žamberku, "Plicní lůžkové oddělení" - 2.NP | Hygienické zařízení pokoje 226 | koupelna | zářivka | 1 | 4 | 18 | 365 | 0.02628
Odborný léčebný ústav v Žamberku, "Plicní lůžkové oddělení" - 2.NP | Bezbariérové WC 227 | WC | zářivka | 1 | 4 | 18 | 365 | 0.02628
Odborný léčebný ústav v Žamberku, "Plicní lůžkové oddělení" - 2.NP | Pracovna staniční sestry 228 | kancelář | zářivka | 3 | 2 | 54 | 1000 | 0.324
Odborný léčebný ústav v Žamberku, "Plicní lůžkové oddělení" - 2.NP | Chodba 229 | chodba | zářivka | 3 | 2 | 36 | 730 | 0.15768
Odborný léčebný ústav v Žamberku, "Plicní lůžkové oddělení" - 2.NP | Chodba 229 | chodba | zářivka | 2 | 2 | 36 | 730 | 0.10512
Odborný léčebný ústav v Žamberku, "Plicní lůžkové oddělení" - 2.NP | Chodba 229 | chodba | zářivka | 1 | 1 | 8 | 730 | 0.00584
Odborný léčebný ústav v Žamberku, Albertinum - objekt „MÁRNICE“ | Venkovní prostor | venkovní prostor | žárovka | 1 | 1 | 60 | 4000 | 0.24
Odborný léčebný ústav v Žamberku, Albertinum - objekt „MÁRNICE“ | Venkovní prostor | venkovní prostor | žárovka | 1 | 1 | 60 | 4000 | 0.24
Odborný léčebný ústav v Žamberku, Albertinum - objekt „MÁRNICE“ | Chodba předsíň | chodba | žárovka | 2 | 1 | 60 | 730 | 0.0876
Odborný léčebný ústav v Žamberku, Albertinum - objekt „MÁRNICE“ | Chladírna těl | provoz | žárovka | 2 | 1 | 60 | 1095 | 0.1314
Odborný léčebný ústav v Žamberku, Albertinum - objekt „MÁRNICE“ | Strojovna chlazení | provoz | žárovka | 1 | 1 | 60 | 1095 | 0.0657
objekt prádelny Odborného léčebného ústavu Žamberk, mokré prostředí - venkovní prostor | Venkovní prostor | venkovní prostor | žárovka | 2 | 1 | 60 | 4000 | 0.48
objekt prádelny Odborného léčebného ústavu Žamberk, mokré prostředí - přízemí | Předsíň (před šatnou) | šatny | žárovka | 1 | 1 | 60 | 400 | 0.024
objekt prádelny Odborného léčebného ústavu Žamberk, mokré prostředí - přízemí | Prostor umývárny se sprch. boxem + WC | koupelna | žárovka | 1 | 1 | 60 | 365 | 0.0219
objekt prádelny Odborného léčebného ústavu Žamberk, mokré prostředí - přízemí | Žehlírna | provoz | zářivka | 12 | 3 | 40 | 1095 | 1.5768
objekt prádelny Odborného léčebného ústavu Žamberk, mokré prostředí - přízemí | Prostor praní prádla – špinavá strana | provoz | zářivka | 3 | 3 | 40 | 1095 | 0.3942
objekt prádelny Odborného léčebného ústavu Žamberk, mokré prostředí - přízemí | Prostor praní prádla – špinavá strana | provoz | zářivka | 2 | 3 | 40 | 1095 | 0.2628
objekt prádelny Odborného léčebného ústavu Žamberk, mokré prostředí - přízemí | Sklad náhrad. dílů | sklad | žárovka | 1 | 1 | 60 | 150 | 0.009
objekt prádelny Odborného léčebného ústavu Žamberk, mokré prostředí - přízemí | Prostor praní prádla – čistá strana | provoz | zářivka | 2 | 3 | 40 | 1095 | 0.2628
objekt prádelny Odborného léčebného ústavu Žamberk, mokré prostředí - přízemí | Sklad pracích prostředků | sklad | zářivka | 1 | 2 | 36 | 150 | 0.0108
objekt prádelny Odborného léčebného ústavu Žamberk, mokré prostředí - přízemí | Sklad pracích prostředků | sklad | žárovka | 1 | 1 | 60 | 150 | 0.009
objekt prádelny Odborného léčebného ústavu Žamberk, mokré prostředí - přízemí | Sklad pracích prostředků | sklad | žárovka | 1 | 1 | 60 | 150 | 0.009
objekt prádelny Odborného léčebného ústavu Žamberk, mokré prostředí - přízemí | Sklad prádla | sklad | žárovka | 2 | 1 | 60 | 150 | 0.018
objekt prádelny Odborného léčebného ústavu Žamberk, mokré prostředí - přízemí | Sklad s kanceláří vedoucí prádelny | sklad | zářivka | 3 | 2 | 40 | 150 | 0.036
objekt prádelny Odborného léčebného ústavu Žamberk, mokré prostředí - přízemí | Prostor výdeje prádla, východ na rampu | provoz | zářivka | 1 | 3 | 40 | 1095 | 0.1314
objekt prádelny Odborného léčebného ústavu Žamberk, mokré prostředí - přízemí | Spojovací chodba mezi H.R. a výdejem prádla | chodba | žárovka | 1 | 1 | 60 | 730 | 0.0438
objekt prádelny Odborného léčebného ústavu Žamberk, mokré prostředí - přízemí | Spojovací chodba s WC a sprchou | chodba | žárovka | 3 | 1 | 60 | 730 | 0.1314
objekt prádelny Odborného léčebného ústavu Žamberk, mokré prostředí - přízemí | WC a sprchový kout | WC | žárovka | 1 | 1 | 60 | 365 | 0.0219
objekt prádelny Odborného léčebného ústavu Žamberk, mokré prostředí - přízemí | Předsíň vchodu: (u výdeje ) | chodba | žárovka | 1 | 1 | 60 | 730 | 0.0438
objekt prádelny Odborného léčebného ústavu Žamberk, mokré prostředí - přízemí | Denní místnost zaměstnanců | kancelář | zářivka | 1 | 2 | 40 | 1000 | 0.08
objekt prádelny Odborného léčebného ústavu Žamberk, mokré prostředí - přízemí | Prostor sušení prádla | provoz | zářivka | 2 | 3 | 40 | 1095 | 0.2628
objekt prádelny Odborného léčebného ústavu Žamberk, mokré prostředí - přízemí | Komora (uzavíratelný prostor pod schodištěm) | sklad | žárovka | 1 | 1 | 60 | 150 | 0.009
objekt prádelny Odborného léčebného ústavu Žamberk, mokré prostředí - přízemí | Kompresorovna | provoz | žárovka | 1 | 1 | 100 | 1095 | 0.1095
objekt prádelny Odborného léčebného ústavu Žamberk, mokré prostředí - 2.NP | Chodba I. N.P. | chodba | žárovka | 1 | 1 | 60 | 730 | 0.0438
objekt prádelny Odborného léčebného ústavu Žamberk, mokré prostředí - 2.NP | Šatna zaměstnanců | šatny | zářivka | 2 | 2 | 36 | 400 | 0.0576
objekt prádelny Odborného léčebného ústavu Žamberk, mokré prostředí - 2.NP | Krejčovna | provoz | zářivka | 3 | 2 | 36 | 1095 | 0.23652
objekt prádelny Odborného léčebného ústavu Žamberk, mokré prostředí - 2.NP | Krejčovna | provoz | žárovka | 2 | 1 | 60 | 1095 | 0.1314
objekt prádelny Odborného léčebného ústavu Žamberk, mokré prostředí - 2.NP | WC | WC | žárovka | 1 | 1 | 60 | 365 | 0.0219
objekt prádelny Odborného léčebného ústavu Žamberk, mokré prostředí - 2.NP | Půdní prostor | sklad | žárovka | 1 | 1 | 200 | 150 | 0.03
objekt prádelny Odborného léčebného ústavu Žamberk, Rekonstrukce prostor pro RTG | 1.05 ovladovna | provoz | LED | 1 | 1 | 34 | 1095 | 0.03723
objekt prádelny Odborného léčebného ústavu Žamberk, Rekonstrukce prostor pro RTG | 1.05 ovladovna | provoz | LED | 1 | 1 | 34 | 1095 | 0.03723
objekt prádelny Odborného léčebného ústavu Žamberk, Rekonstrukce prostor pro RTG | 1.05 ovladovna | provoz | LED | 1 | 1 | 5 | 1095 | 0.005475
objekt prádelny Odborného léčebného ústavu Žamberk, Rekonstrukce prostor pro RTG | 1.06 WC | WC | LED | 1 | 1 | 26 | 365 | 0.00949
objekt prádelny Odborného léčebného ústavu Žamberk, Rekonstrukce prostor pro RTG | 1.06 WC | WC | zářivka | 1 | 1 | 10 | 365 | 0.00365
objekt prádelny Odborného léčebného ústavu Žamberk, Rekonstrukce prostor pro RTG | 1.04 místnost RTG | ordinace | LED | 8 | 1 | 34 | 1500 | 0.408
objekt prádelny Odborného léčebného ústavu Žamberk, Rekonstrukce prostor pro RTG | 1.04 místnost RTG | ordinace | LED | 1 | 1 | 34 | 1500 | 0.051
objekt prádelny Odborného léčebného ústavu Žamberk, Rekonstrukce prostor pro RTG | 1.04 místnost RTG | ordinace | LED | 1 | 1 | 5 | 1500 | 0.0075
objekt prádelny Odborného léčebného ústavu Žamberk, Rekonstrukce prostor pro RTG | 1.03 šatna | šatny | LED | 1 | 1 | 26 | 400 | 0.0104
objekt prádelny Odborného léčebného ústavu Žamberk, Rekonstrukce prostor pro RTG | 1.02 kancelář | kancelář | LED | 3 | 1 | 34 | 1000 | 0.102
objekt prádelny Odborného léčebného ústavu Žamberk, Rekonstrukce prostor pro RTG | 1.02 kancelář | kancelář | LED | 1 | 1 | 34 | 1000 | 0.034
objekt prádelny Odborného léčebného ústavu Žamberk, Rekonstrukce prostor pro RTG | 1.02 kancelář | kancelář | LED | 1 | 1 | 5 | 1000 | 0.005
objekt prádelny Odborného léčebného ústavu Žamberk, Rekonstrukce prostor pro RTG | 1.01 WC pacienti | WC | LED | 1 | 1 | 26 | 365 | 0.00949
Albertinum, Odborný léčebný ústav, Žamberk - truhlárna | Truhlárna | truhlárna | zářivka | 1 | 2 | 58 | 1000 | 0.116
Albertinum, Odborný léčebný ústav, Žamberk - truhlárna | Truhlárna | truhlárna | zářivka | 3 | 2 | 36 | 1000 | 0.216
Albertinum, Odborný léčebný ústav, Žamberk - truhlárna | kancelář, šatna, kuchyňka obsluhy strojů | kancelář | zářivka | 1 | 2 | 36 | 1000 | 0.072
Albertinum, Odborný léčebný ústav, Žamberk - truhlárna | kancelář, šatna, kuchyňka obsluhy strojů | kancelář | zářivka | 1 | 1 | 36 | 1000 | 0.036
Odborný léčebný ústav Žamberk - objekt údržby, plynoměrny, výměník. stanice | Plynoměrna | provoz | žárovka | 1 | 1 | 200 | 1095 | 0.219
Odborný léčebný ústav Žamberk - objekt údržby, plynoměrny, výměník. stanice | Vchod | chodba | zářivka | 1 | 2 | 36 | 730 | 0.05256
Odborný léčebný ústav Žamberk - objekt údržby, plynoměrny, výměník. stanice | Zádveří | chodba | zářivka | 1 | 2 | 36 | 730 | 0.05256
Odborný léčebný ústav Žamberk - objekt údržby, plynoměrny, výměník. stanice | Chodba | chodba | zářivka | 3 | 2 | 36 | 730 | 0.15768
Odborný léčebný ústav Žamberk - objekt údržby, plynoměrny, výměník. stanice | Chodba | chodba | zářivka | 2 | 2 | 36 | 730 | 0.10512
Odborný léčebný ústav Žamberk - objekt údržby, plynoměrny, výměník. stanice | Chodba | chodba | zářivka | 1 | 2 | 36 | 730 | 0.05256
Odborný léčebný ústav Žamberk - objekt údržby, plynoměrny, výměník. stanice | Dílna údržby | dílna | zářivka | 12 | 2 | 36 | 600 | 0.5184
Odborný léčebný ústav Žamberk - objekt údržby, plynoměrny, výměník. stanice | Dílna údržby | dílna | zářivka | 1 | 2 | 36 | 600 | 0.0432
Odborný léčebný ústav Žamberk - objekt údržby, plynoměrny, výměník. stanice | Svařovna | dílna | zářivka | 4 | 2 | 36 | 600 | 0.1728
Odborný léčebný ústav Žamberk - objekt údržby, plynoměrny, výměník. stanice | Soustružna | dílna | zářivka | 7 | 2 | 36 | 600 | 0.3024
Odborný léčebný ústav Žamberk - objekt údržby, plynoměrny, výměník. stanice | Hala pro uskladnění zahradní techniky (původ. techn. prostor kotlů) | sklad | žárovka | 8 | 1 | 150 | 150 | 0.18
Odborný léčebný ústav Žamberk - objekt údržby, plynoměrny, výměník. stanice | Hala pro uskladnění zahradní techniky (původ. techn. prostor kotlů) | sklad | zářivka | 2 | 2 | 36 | 150 | 0.0216
Odborný léčebný ústav Žamberk - objekt údržby, plynoměrny, výměník. stanice | Hala pro uskladnění zahradní techniky (původ. techn. prostor kotlů) | sklad | zářivka | 2 | 2 | 36 | 150 | 0.0216
Odborný léčebný ústav Žamberk - objekt údržby, plynoměrny, výměník. stanice | Garáž zahradní techniky | garáž | zářivka | 10 | 2 | 36 | 200 | 0.144
Odborný léčebný ústav Žamberk - objekt údržby, plynoměrny, výměník. stanice | Sklad provozních potřeb | sklad | zářivka | 3 | 2 | 36 | 150 | 0.0324
Odborný léčebný ústav Žamberk - objekt údržby, plynoměrny, výměník. stanice | Zázemí zaměstnanců údržby: (původně velín, rozvodna) | kancelář | zářivka | 9 | 2 | 36 | 1000 | 0.648
Odborný léčebný ústav Žamberk - objekt údržby, plynoměrny, výměník. stanice | Zázemí zaměstnanců údržby: (původně velín, rozvodna) | kancelář | zářivka | 1 | 2 | 36 | 1000 | 0.072
Odborný léčebný ústav Žamberk - objekt údržby, plynoměrny, výměník. stanice | Soc. zařízení (vchod z chodby) | koupelna | žárovka | 2 | 1 | 60 | 365 | 0.0438
Odborný léčebný ústav Žamberk - objekt údržby, plynoměrny, výměník. stanice | WC | WC | žárovka | 1 | 1 | 60 | 365 | 0.0219
Odborný léčebný ústav Žamberk - objekt údržby, plynoměrny, výměník. stanice | Schodiště | chodba | zářivka | 2 | 2 | 36 | 730 | 0.10512
Odborný léčebný ústav Žamberk - objekt údržby, plynoměrny, výměník. Stanice - 2.NP | Strojovna výtahu | provoz | zářivka | 1 | 2 | 36 | 1095 | 0.07884
Odborný léčebný ústav Žamberk - objekt údržby, plynoměrny, výměník. Stanice - 2.NP | Strojovna výtahu | provoz | žárovka | 1 | 1 | 60 | 1095 | 0.0657
Odborný léčebný ústav Žamberk - objekt údržby, plynoměrny, výměník. Stanice - 2.NP | Spojovací galerie - ochoz | chodba | zářivka | 3 | 2 | 40 | 730 | 0.1752
Odborný léčebný ústav Žamberk - objekt údržby, plynoměrny, výměník. Stanice - 2.NP | Spojovací galerie - ochoz | chodba | zářivka | 4 | 2 | 36 | 730 | 0.21024
Odborný léčebný ústav Žamberk - objekt údržby, plynoměrny, výměník. Stanice - 2.NP | Spojovací galerie - ochoz | chodba | zářivka | 1 | 1 | 36 | 730 | 0.02628
Odborný léčebný ústav Žamberk - objekt údržby, plynoměrny, výměník. Stanice - 2.NP | WC, sociál. zařízení | WC | zářivka | 1 | 2 | 36 | 365 | 0.02628
Odborný léčebný ústav Žamberk - objekt údržby, plynoměrny, výměník. Stanice - 2.NP | WC, sociál. zařízení | WC | žárovka | 1 | 1 | 60 | 365 | 0.0219
Odborný léčebný ústav Žamberk - objekt údržby, plynoměrny, výměník. Stanice - 2.NP | Technická místnost | provoz | zářivka | 1 | 2 | 36 | 1095 | 0.07884
Odborný léčebný ústav Žamberk - objekt údržby, plynoměrny, výměník. Stanice - 2.NP | Kancelář vedoucího údržby | kancelář | zářivka | 4 | 2 | 36 | 1000 | 0.288
Odborný léčebný ústav Žamberk - objekt údržby, plynoměrny, výměník. Stanice - 2.NP | Objektová kotelna - provoz plynových kotlů | provoz | zářivka | 10 | 2 | 36 | 1095 | 0.7884
Odborný léčebný ústav Žamberk - objekt údržby, plynoměrny, výměník. Stanice - 2.NP | Šatna „zahradnice „ | šatny | zářivka | 6 | 2 | 36 | 400 | 0.1728
Odborný léčebný ústav Žamberk - objekt údržby, plynoměrny, výměník. Stanice - 2.NP | WC (II. NP, u výtahu) | WC | žárovka | 3 | 1 | 60 | 365 | 0.0657
Odborný léčebný ústav Žamberk - objekt údržby, plynoměrny, výměník. Stanice - 2.NP | Místnost pro akumulátory nouz. osvětlení | provoz | žárovka | 1 | 2 | 40 | 1095 | 0.0876
Odborný léčebný ústav Žamberk - objekt údržby, plynoměrny, výměník. Stanice - 2.NP | Šatna pracovníků údržby | šatny | zářivka | 3 | 2 | 36 | 400 | 0.0864
Odborný léčebný ústav Žamberk - objekt údržby, plynoměrny, výměník. Stanice - 2.NP | Kuchyňka | kuchyňka | žárovka | 2 | 1 | 60 | 500 | 0.06
Odborný léčebný ústav Žamberk - objekt údržby, plynoměrny, výměník. Stanice - 2.NP | Kancelář centrálního skladu materiálu | kancelář | zářivka | 4 | 2 | 36 | 1000 | 0.288
Odborný léčebný ústav Žamberk - objekt údržby, plynoměrny, výměník. Stanice - 2.NP | Sklad čistících prostředků | sklad | zářivka | 6 | 2 | 36 | 150 | 0.0648
Odborný léčebný ústav Žamberk - objekt údržby, plynoměrny, výměník. Stanice - 2.NP | Půda | půda | zářivka | 2 | 2 | 36 | 50 | 0.0072
Odborný léčebný ústav v Žamberku, Albertinum - Veřejné osvětlení | svítidlo evidenční číslo 2601 | veřejné osvětlení | žárovka | 1 | 1 | 70 | 4000 | 0.28 | AMFORA 70S
Odborný léčebný ústav v Žamberku, Albertinum - Veřejné osvětlení | svítidlo evidenční číslo 2602 | veřejné osvětlení | žárovka | 1 | 1 | 70 | 4000 | 0.28
Odborný léčebný ústav v Žamberku, Albertinum - Veřejné osvětlení | svítidlo evidenční číslo 2603 | veřejné osvětlení | žárovka | 1 | 1 | 70 | 4000 | 0.28
Odborný léčebný ústav v Žamberku, Albertinum - Veřejné osvětlení | svítidlo evidenční číslo 2604 | veřejné osvětlení | žárovka | 1 | 1 | 70 | 4000 | 0.28
Odborný léčebný ústav v Žamberku, Albertinum - Veřejné osvětlení | svítidlo evidenční číslo 2605 | veřejné osvětlení | žárovka | 1 | 1 | 70 | 4000 | 0.28
Odborný léčebný ústav v Žamberku, Albertinum - Veřejné osvětlení | svítidlo evidenční číslo 2606 | veřejné osvětlení | žárovka | 1 | 1 | 70 | 4000 | 0.28
Odborný léčebný ústav v Žamberku, Albertinum - Veřejné osvětlení | svítidlo evidenční číslo 2607 | veřejné osvětlení | žárovka | 1 | 1 | 70 | 4000 | 0.28
Odborný léčebný ústav v Žamberku, Albertinum - Veřejné osvětlení | svítidlo evidenční číslo 2608 | veřejné osvětlení | žárovka | 1 | 1 | 70 | 4000 | 0.28
Odborný léčebný ústav v Žamberku, Albertinum - Veřejné osvětlení | svítidlo evidenční číslo 2609 | veřejné osvětlení | žárovka | 1 | 1 | 70 | 4000 | 0.28
Odborný léčebný ústav v Žamberku, Albertinum - Veřejné osvětlení | svítidlo evidenční číslo 2610 | veřejné osvětlení | žárovka | 1 | 1 | 70 | 4000 | 0.28
Odborný léčebný ústav v Žamberku, Albertinum - Veřejné osvětlení | svítidlo evidenční číslo 2611 | veřejné osvětlení | žárovka | 1 | 1 | 70 | 4000 | 0.28
Odborný léčebný ústav v Žamberku, Albertinum - Veřejné osvětlení | svítidlo evidenční číslo 2612 | veřejné osvětlení | žárovka | 1 | 1 | 70 | 4000 | 0.28
Odborný léčebný ústav v Žamberku, Albertinum - Veřejné osvětlení | svítidlo evidenční číslo 2613 | veřejné osvětlení | žárovka | 1 | 1 | 70 | 4000 | 0.28
Odborný léčebný ústav v Žamberku, Albertinum - Veřejné osvětlení | svítidlo evidenční číslo 2614 | veřejné osvětlení | žárovka | 1 | 1 | 70 | 4000 | 0.28
Odborný léčebný ústav v Žamberku, Albertinum - Veřejné osvětlení | svítidlo evidenční číslo 2615 | veřejné osvětlení | žárovka | 1 | 1 | 70 | 4000 | 0.28
Odborný léčebný ústav v Žamberku, Albertinum - Veřejné osvětlení | svítidlo evidenční číslo 2616 | veřejné osvětlení | žárovka | 1 | 1 | 70 | 4000 | 0.28
Odborný léčebný ústav v Žamberku, Albertinum - Veřejné osvětlení | svítidlo evidenční číslo 2617 | veřejné osvětlení | žárovka | 1 | 1 | 70 | 4000 | 0.28
Odborný léčebný ústav v Žamberku, Albertinum - Veřejné osvětlení | svítidlo evidenční číslo 2618 | veřejné osvětlení | žárovka | 1 | 1 | 70 | 4000 | 0.28
Odborný léčebný ústav v Žamberku, Albertinum - Veřejné osvětlení | svítidlo evidenční číslo 2619 | veřejné osvětlení | žárovka | 1 | 1 | 70 | 4000 | 0.28
Odborný léčebný ústav v Žamberku, Albertinum - Veřejné osvětlení | svítidlo evidenční číslo 2620 | veřejné osvětlení | žárovka | 1 | 1 | 70 | 4000 | 0.28
Odborný léčebný ústav v Žamberku, Albertinum - Veřejné osvětlení | svítidlo evidenční číslo 2621 | veřejné osvětlení | žárovka | 1 | 1 | 70 | 4000 | 0.28
Odborný léčebný ústav v Žamberku, Albertinum - Veřejné osvětlení | svítidlo evidenční číslo 2622 | veřejné osvětlení | žárovka | 1 | 1 | 70 | 4000 | 0.28
Odborný léčebný ústav v Žamberku, Albertinum - Veřejné osvětlení | svítidlo evidenční číslo 2623 | veřejné osvětlení | žárovka | 1 | 1 | 70 | 4000 | 0.28
Odborný léčebný ústav v Žamberku, Albertinum - Veřejné osvětlení | svítidlo evidenční číslo 2624 | veřejné osvětlení | žárovka | 1 | 1 | 70 | 4000 | 0.28
Odborný léčebný ústav v Žamberku, Albertinum - Veřejné osvětlení | svítidlo evidenční číslo 2625 | veřejné osvětlení | žárovka | 1 | 1 | 70 | 4000 | 0.28
Odborný léčebný ústav v Žamberku, Albertinum - Veřejné osvětlení | svítidlo evidenční číslo 2626 | veřejné osvětlení | žárovka | 1 | 1 | 70 | 4000 | 0.28
Odborný léčebný ústav v Žamberku, Albertinum - Veřejné osvětlení | svítidlo evidenční číslo 2627 | veřejné osvětlení | žárovka | 1 | 1 | 70 | 4000 | 0.28
Odborný léčebný ústav v Žamberku, Albertinum - Veřejné osvětlení | svítidlo evidenční číslo 2628 | veřejné osvětlení | žárovka | 1 | 1 | 70 | 4000 | 0.28
Odborný léčebný ústav v Žamberku, Albertinum - Veřejné osvětlení | svítidlo evidenční číslo 2629 | veřejné osvětlení | žárovka | 1 | 1 | 70 | 4000 | 0.28
Odborný léčebný ústav v Žamberku, Albertinum - Veřejné osvětlení | svítidlo evidenční číslo 2630 | veřejné osvětlení | žárovka | 1 | 1 | 70 | 4000 | 0.28
Čerpací stanice pitné vody Odborného léčebného ústavu v Žamberku | Čerpací stanice pitné vody | provoz | zářivka | 7 | 2 | 40 | 1095 | 0.6132
Albertinum, Odborný léčebný ústav Žamberk - objekt vrátnice | Místnost stálé služby | kancelář | zářivka | 1 | 1 | 36 | 1000 | 0.036
Albertinum, Odborný léčebný ústav Žamberk - objekt vrátnice | Šatna, kuchyňka | šatny | žárovka | 1 | 1 | 200 | 400 | 0.08
Albertinum, Odborný léčebný ústav Žamberk - objekt vrátnice | Sociální zařízení | kuchyňka | žárovka | 1 | 1 | 200 | 500 | 0.1
Albertinum, Odborný léčebný ústav Žamberk - objekt vrátnice | Návštěvní místnost | pokoj | zářivka | 1 | 2 | 36 | 1825 | 0.1314
Albertinum, Odborný léčebný ústav Žamberk - objekt vrátnice | Chodba, příchod návštěv | chodba | žárovka | 1 | 1 | 60 | 730 | 0.0438
Albertinum, Odborný léčebný ústav Žamberk - objekt vrátnice | Venkovní osvětlení | venkovní prostor | žárovka | 1 | 1 | 200 | 4000 | 0.8
Albertinum, Odborný léčebný ústav Žamberk - objekt vrátnice | Venkovní osvětlení | venkovní prostor | žárovka | 1 | 1 | 60 | 4000 | 0.24

## Provozní_doba
Skupina | Provoz doba[hod/rok]
provoz | 1095
chodba | 730
WC | 365
sklad | 150
jídelna | 1095
vestibul | 1460
učebna | 1000
šatny | 400
dílna | 600
sprchy | 365
tělocvična | 1000
kuchyňka | 500
pokoj | 1825
bufet | 1000
archiv | 200
garáž | 200
ordinace | 1500
přednáškový sál | 500
laboratoř | 1500
knihovna | 1000
truhlárna | 1000
půda | 50
veřejné osvětlení | 4000
koupelna | 365
společenská místnost | 1460
terasa | 200
kancelář | 1000
venkovní prostor | 4000
čekárna | 1500