## Krycí list rozpočtu
Krycí list rozpočtu
Název stavby: | REALIZACE ÚSPOR ENERGIE AREÁL NPK, A.S., SPRÁVNÍ BUDOVA V LITOMYŠLI, REKUPERACE |  | Objednatel: | Pardubický kraj, Komenského náměstí 125, Pardubice |  | IČO/DIČ:
Druh stavby: |  |  | Projektant: | KIP spol. s r.o. Litomyšl |  | IČO/DIČ:
Lokalita: | LITOMYŠL |  | Zhotovitel: |  |  | IČO/DIČ:
Začátek výstavby: | 11.05.2023 |  | Konec výstavby: |  |  | Položek: | 121
JKSO: |  |  | Zpracoval: | MARTIN ČERNÝ, DIS. |  | Datum: | 11.05.2023
Rozpočtové náklady v Kč
Základ 0% | 0
Základ 15% | 0 | DPH 15% |  | 0 | Celkem bez DPH |  | 0
Základ 21% | 0 | DPH 21% |  | 0 | Celkem včetně DPH |  | 0
Projektant |  | Objednatel |  |  | Zhotovitel
Datum, razítko a podpis |  | Datum, razítko a podpis |  |  | Datum, razítko a podpis
Poznámka:

## Rozpočet - objekty
Slepý stavební rozpočet - Jen objekty celkem
Název stavby: |  | REALIZACE ÚSPOR ENERGIE AREÁL NPK, A.S., SPRÁVNÍ BUDOVA V LITOMYŠLI, REKUPERACE | Doba výstavby: |  | Objednatel: | Pardubický kraj, Komenského náměstí 125, Pardubice
Druh stavby: |  |  | Začátek výstavby: |  | Projektant: | KIP s.r.o. Litomyšl
Lokalita: |  | LITOMYŠL | Konec výstavby: |  | Zhotovitel:
JKSO: |  | 8011112 | Zpracováno dne: | 08.08.2022 | Zpracoval: | MARTIN ČERNÝ,DIS.
Náklady (Kč)
Objekt | Zkrácený popis | [5 empty] | Celkem
D.1.1 | ARCHITEKTONICKO STAVEBNÍ ŘEŠENÍ - REKUPERACE | [5 empty] | 0 | F | 0 | D.1.1 | 0
D.1.4.1 | SILNOPROUDÁ ELEKTROTECHNIKA | [5 empty] | 0 | F | 0 | D.1.4.1 | 0
D.1.4.2 | ZAŘÍZENÍ PRO VYTÁPĚNÍ STAVEB | [5 empty] | 0 | F | 0 | D.1.4.2 | 0
D.1.4.3 | VZDUCHOTECHNIKA A CHLAZENÍ | [5 empty] | 0 | F | 0 | D.1.4.3 | 0
D.1.4.4 | MĚŘENÍ A REGULACE | [5 empty] | 0
| VEDLEJŠÍ ROZPOČTOVÉ NÁKLADY | [5 empty] | 0 | F | 0 | D.1.4.4 | 0
[6 empty] | Celkem: | 0
Poznámka:

## Stavební rozpočet
Slepý stavební rozpočet
Název stavby: |  |  | REALIZACE ÚSPOR ENERGIE AREÁL NPK, A.S., SPRÁVNÍ BUDOVA V LITOMYŠLI, REKUPERACE | Doba výstavby: |  | Objednatel: | Pardubický kraj, Komenského náměstí 125, Pardubice
Druh stavby: |  |  |  | Začátek výstavby: |  | Projektant: | KIP s.r.o. Litomyšl
Lokalita: |  |  | LITOMYŠL | Konec výstavby: |  | Zhotovitel:
JKSO: |  |  | 8011112 | Zpracováno dne: | 08.08.2022 | Zpracoval: | MARTIN ČERNÝ,DIS.
Č | Objekt | Kód | Zkrácený popis |  |  |  |  | MJ | Množství | Cena/MJ | Náklady (Kč) | Hmotnost (t)
|  |  | Rozměry | [6 empty] | (Kč) | Celkem | Jednot. | Cenová soustava | Přesuny | Typ skupiny | HSV mat | HSV prac | PSV mat | PSV prac | Mont mat | Mont prac | Ostatní mat. | [21 empty] | MAT | WORK | CELK
| D.1.1 |  | ARCHITEKTONICKO STAVEBNÍ ŘEŠENÍ - REKUPERACE | [7 empty] | 0
| D.1.1 | 13 | Hloubené vykopávky | [7 empty] | 0 | [11 empty] | D.1.1 | [7 empty] | 0 | 0 | 0
1 | D.1.1 | 139601102R00 | Ruční výkop jam, rýh a šachet v hornině tř. 3 |  |  |  |  | m3 | 0.4959 | 0 | 0 | 0 | RTS I / 2022 | 0 |  | 0 | 0 | 0 | 0 | 0 | 0 | 0 | D.1.1 | 0 | 0 | 0 | 21 | 0 | 0 | 1 |  |  |  | 0 | 0 | 0 | 13_ | D.1.1_1_ | D.1.1_ | 0 | 0 | 0 | 14 | 0 | 0 | 0 | P | 13
|  |  | ;základ pod venk. jednotku; 0,3*1,75*0,9+0,1*0,26*0,9 | [5 empty] | 0.4959
2 | D.1.1 | 139711101RT2 | Vykopávka v uzavřených prostorách v hor.1-4 |  |  |  |  | m3 | 1.08 | 0 | 0 | 0 | RTS I / 2022 | 0 |  | 0 | 0 | 0 | 0 | 0 | 0 | 0 | D.1.1 | 0 | 0 | 0 | 21 | 0 | 0 | 1 |  |  |  | 0 | 0 | 0 | 13_ | D.1.1_1_ | D.1.1_ | 0 | 0 | 0 | 16 | 0 | 0 | 0 | P | 13
hornina 2
|  |  | ;výkop pro napojení kanalizace; 0,3*0,8*4,5 | [5 empty] | 1.08
| D.1.1 | 16 | Přemístění výkopku | [7 empty] | 0 | [11 empty] | D.1.1 | [7 empty] | 0 | 0 | 0
3 | D.1.1 | 167101201R00 | Nakládání výkopku z hor.1 ÷ 4 - ručně |  |  |  |  | m3 | 1.57 | 0 | 0 | 0 | RTS I / 2022 | 0 |  | 0 | 0 | 0 | 0 | 0 | 0 | 0 | D.1.1 | 0 | 0 | 0 | 21 | 0 | 0 | 1 |  |  |  | 0 | 0 | 0 | 16_ | D.1.1_1_ | D.1.1_ | 0 | 0 | 0 | 20 | 0 | 0 | 0 | P | 16
|  |  | 0,49+1,08 | [5 empty] | 1.57
4 | D.1.1 | 162501102R00 | Vodorovné přemístění výkopku z hor.1-4 do 3000 m |  |  |  |  | m3 | 1.58 | 0 | 0 | 0 | RTS I / 2022 | 0 |  | 0 | 0 | 0 | 0 | 0 | 0 | 0 | D.1.1 | 0 | 0 | 0 | 21 | 0 | 0 | 1 |  |  |  | 0 | 0 | 0 | 16_ | D.1.1_1_ | D.1.1_ | 0 | 0 | 0 | 22 | 0 | 0 | 0 | P | 16
|  |  | 0,5+1,08 | [5 empty] | 1.58
| D.1.1 | 17 | Konstrukce ze zemin | [7 empty] | 0 | [11 empty] | D.1.1 | [7 empty] | 0 | 0 | 0
5 | D.1.1 | 175101101RT2 | Obsyp potrubí bez prohození sypaniny |  |  |  |  | m3 | 1.08 | 0 | 0 | 1.7 | RTS I / 2022 | 0 |  | 0 | 0 | 0 | 0 | 0 | 0 | 0 | D.1.1 | 0 | 0 | 0 | 21 | 0 | 0 | 1 |  |  |  | 0 | 0 | 0 | 17_ | D.1.1_1_ | D.1.1_ | 0 | 0 | 0 | 25 | 0 | 0 | 0 | P | 17
s dodáním štěrkopísku frakce 0 - 22 mm
|  |  | 0,8*0,3*4,5 | [5 empty] | 1.08
| D.1.1 | 19 | Hloubení pro podzemní stěny, ražení a hloubení důlní | [7 empty] | 0 | [11 empty] | D.1.1 | [7 empty] | 0 | 0 | 0
6 | D.1.1 | 199000002R00 | Poplatek za skládku horniny 1- 4 |  |  |  |  | m3 | 1.58 | 0 | 0 | 0 | RTS I / 2022 | 0 |  | 0 | 0 | 0 | 0 | 0 | 0 | 0 | D.1.1 | 0 | 0 | 0 | 21 | 0 | 0 | 1 |  |  |  | 0 | 0 | 0 | 19_ | D.1.1_1_ | D.1.1_ | 0 | 0 | 0 | 29 | 0 | 0 | 0 | P | 19
|  |  | 1,58 | [5 empty] | 1.58
| D.1.1 | 27 | Základy | [7 empty] | 0 | [11 empty] | D.1.1 | [7 empty] | 0 | 0 | 0
7 | D.1.1 | 274272140RT2 | Zdivo základové z bednicích tvárnic, tl. 30 cm |  |  |  |  | m2 | 0.57 | 0 | 0 | 0.74 | RTS I / 2022 | 0 |  | 0 | 0 | 0 | 0 | 0 | 0 | 0 | D.1.1 | 0 | 0 | 0 | 21 | 0 | 0 | 1 |  |  |  | 0 | 0 | 0 | 27_ | D.1.1_2_ | D.1.1_ | 0 | 0 | 0 | 32 | 0 | 0 | 0 | P | 27
výplň tvárnic betonem C 12/15
|  |  | ;základ pod venk. jednotku; 0,3*1,9 | [5 empty] | 0.57
8 | D.1.1 | 274313511R00 | Beton základových pasů prostý C 12/15 |  |  |  |  | m3 | 0.378 | 0 | 0 | 2.525 | RTS I / 2022 | 0 |  | 0 | 0 | 0 | 0 | 0 | 0 | 0 | D.1.1 | 0 | 0 | 0 | 21 | 0 | 0 | 1 |  |  |  | 0 | 0 | 0 | 27_ | D.1.1_2_ | D.1.1_ | 0 | 0 | 0 | 35 | 0 | 0 | 0 | P | 27
|  |  | 0,7*0,3*1,8 | [5 empty] | 0.378
| D.1.1 | 31 | Zdi podpěrné a volné | [7 empty] | 0 | [11 empty] | D.1.1 | [7 empty] | 0 | 0 | 0
9 | D.1.1 | 310271630R00 | Zazdívka otvorů do 4 m2, pórobet.tvárnice, tl.30cm |  |  |  |  | m3 | 1.1205 | 0 | 0 | 0.5818 | RTS I / 2022 | 0 |  | 0 | 0 | 0 | 0 | 0 | 0 | 0 | D.1.1 | 0 | 0 | 0 | 21 | 0 | 0 | 1 |  |  |  | 0 | 0 | 0 | 31_ | D.1.1_3_ | D.1.1_ | 0 | 0 | 0 | 38 | 0 | 0 | 0 | P | 31
|  |  | 0,6*0,83*2,25 | [5 empty] | 1.1205
10 | D.1.1 | 317234410RT2 | Vyzdívka mezi nosníky cihlami pálenými na MC |  |  |  |  | m3 | 0.1605 | 0 | 0 | 1.6824 | RTS I / 2022 | 0 |  | 0 | 0 | 0 | 0 | 0 | 0 | 0 | D.1.1 | 0 | 0 | 0 | 21 | 0 | 0 | 1 |  |  |  | 0 | 0 | 0 | 31_ | D.1.1_3_ | D.1.1_ | 0 | 0 | 0 | 40 | 0 | 0 | 0 | P | 31
s použitím suché maltové směsi
|  |  | 0,1*1,05*0,4+0,1*0,75*0,4*2+0,1*1,3*0,45 | [5 empty] | 0.1605
11 | D.1.1 | 317314150R00 | Podbetonování zhlaví nosníků, zdivo šířky 500 mm |  |  |  |  | kus | 6 | 0 | 0 | 0.0105 | RTS I / 2022 | 0 |  | 0 | 0 | 0 | 0 | 0 | 0 | 0 | D.1.1 | 0 | 0 | 0 | 21 | 0 | 0 | 1 |  |  |  | 0 | 0 | 0 | 31_ | D.1.1_3_ | D.1.1_ | 0 | 0 | 0 | 43 | 0 | 0 | 0 | P | 31
|  |  | 6 | [5 empty] | 6
12 | D.1.1 | 317944311RT2 | Válcované nosníky do č.12 do připravených otvorů |  |  |  |  | t | 0.11859 | 0 | 0 | 1.09 | RTS I / 2022 | 0 |  | 0 | 0 | 0 | 0 | 0 | 0 | 0 | D.1.1 | 0 | 0 | 0 | 21 | 0 | 0 | 1 |  |  |  | 0 | 0 | 0 | 31_ | D.1.1_3_ | D.1.1_ | 0 | 0 | 0 | 45 | 0 | 0 | 0 | P | 31
včetně dodávky profilu I č.10
|  |  | 8,34*(6*0,75+3*1,05+1,4*3)*1,2/1000 | [5 empty] | 0.11859
13 | D.1.1 | 317314130R00 | Podbetonování zhlaví nosníků, zdivo šířky 300 mm |  |  |  |  | kus | 4 | 0 | 0 | 0.0063 | RTS I / 2022 | 0 |  | 0 | 0 | 0 | 0 | 0 | 0 | 0 | D.1.1 | 0 | 0 | 0 | 21 | 0 | 0 | 1 |  |  |  | 0 | 0 | 0 | 31_ | D.1.1_3_ | D.1.1_ | 0 | 0 | 0 | 48 | 0 | 0 | 0 | P | 31
|  |  | ;půda; 2+2 | [5 empty] | 4
| D.1.1 | 33 | Sloupy a pilíře, stožáry a rámové stojky | [7 empty] | 0 | [11 empty] | D.1.1 | [7 empty] | 0 | 0 | 0
14 | D.1.1 | 339928812R00 | Osazení sloupku řadového se zabetonováním |  |  |  |  | kus | 1 | 0 | 0 | 0.18625 | RTS I / 2022 | 0 |  | 0 | 0 | 0 | 0 | 0 | 0 | 0 | D.1.1 | 0 | 0 | 0 | 21 | 0 | 0 | 1 |  |  |  | 0 | 0 | 0 | 33_ | D.1.1_3_ | D.1.1_ | 0 | 0 | 0 | 51 | 0 | 0 | 0 | P | 33
|  |  | ;osazení ochranné trubky venk. výměníku; 1 | [5 empty] | 1
15 | D.1.1 | 14130825 | Trubky bezešvé hladké jakost 11353.1 D 102x5,0 mm |  |  |  |  | m | 2 | 0 | 0 | 0.012 | RTS I / 2022 | 0 |  | 0 | 0 | 0 | 0 | 0 | 0 | 0 | D.1.1 | 0 | 0 | 0 | 21 | 0 | 0 | 1 |  |  |  | 0 | 0 | 0 | 33_ | D.1.1_3_ | D.1.1_ | 0 | 0 | 0 | 53 | 0 | 0 | 0 | M | 33
|  |  | 2,0 | [5 empty] | 2
| D.1.1 | 34 | Stěny a příčky | [7 empty] | 0 | [11 empty] | D.1.1 | [7 empty] | 0 | 0 | 0
16 | D.1.1 | 342012321R00 | Příčka SDK tl. 125mm,ocel.kce,1x oplášť.,RB 12,5mm |  |  |  |  | m2 | 64.5872 | 0 | 0 | 0.02595 | RTS I / 2022 | 0 |  | 0 | 0 | 0 | 0 | 0 | 0 | 0 | D.1.1 | 0 | 0 | 0 | 21 | 0 | 0 | 1 |  |  |  | 0 | 0 | 0 | 34_ | D.1.1_3_ | D.1.1_ | 0 | 0 | 0 | 56 | 0 | 0 | 0 | P | 34
|  |  | ;1s; 2,75*(4,29+0,125+2,1) | [5 empty] | 17.9163
|  |  | ;půda; 1,3*(13,77+9,9)+0,6*7,45+1,3*7,45+1,0*7,45/2 | [5 empty] | 48.651
|  |  | -0,9*1,1*2 | [5 empty] | -1.98
17 | D.1.1 | 342263996R00 | Příplatek k příčce sádrokart. za izolaci 8 - 10 cm |  |  |  |  | m2 | 53.681 | 0 | 0 | 0.002 | RTS I / 2022 | 0 |  | 0 | 0 | 0 | 0 | 0 | 0 | 0 | D.1.1 | 0 | 0 | 0 | 21 | 0 | 0 | 1 |  |  |  | 0 | 0 | 0 | 34_ | D.1.1_3_ | D.1.1_ | 0 | 0 | 0 | 60 | 0 | 0 | 0 | P | 34
|  |  | 17,9 | [5 empty] | 17.9
|  |  | ;půda; 1,3*13,77+0,6*7,45+1,3*7,45+1,0*7,45/2 | [5 empty] | 35.781
18 | D.1.1 | 342265195R00 | Příplatek za otvor ve stěně podkroví pl. 0,50 m2 |  |  |  |  | kus | 7 | 0 | 0 | 0 | RTS I / 2022 | 0 |  | 0 | 0 | 0 | 0 | 0 | 0 | 0 | D.1.1 | 0 | 0 | 0 | 21 | 0 | 0 | 1 |  |  |  | 0 | 0 | 0 | 34_ | D.1.1_3_ | D.1.1_ | 0 | 0 | 0 | 63 | 0 | 0 | 0 | P | 34
|  |  | 7 | [5 empty] | 7
19 | D.1.1 | 342264051RT1 | Podhled sádrokartonový na zavěšenou ocel. konstr. |  |  |  |  | m2 | 24.38 | 0 | 0 | 0.01215 | RTS I / 2022 | 0 |  | 0 | 0 | 0 | 0 | 0 | 0 | 0 | D.1.1 | 0 | 0 | 0 | 21 | 0 | 0 | 1 |  |  |  | 0 | 0 | 0 | 34_ | D.1.1_3_ | D.1.1_ | 0 | 0 | 0 | 65 | 0 | 0 | 0 | P | 34
desky standard tl. 12,5 mm, bez izolace
|  |  | ;1s; 1,1*1,1 | [5 empty] | 1.21
|  |  | ;1.np; 2,9 | [5 empty] | 2.9
|  |  | ;2.np; 2,0 | [5 empty] | 2
|  |  | ;záklopy VZT potrubí 2.np; 2,3*1,05+0,5*7,5+0,8*4,0+0,5*12,05+0,8*0,6+0,8*3,0 | [5 empty] | 18.27
20 | D.1.1 | 342264098RT1 | Příplatek k podhledu sádrokart. za plochu do 10 m2 |  |  |  |  | m2 | 26.58 | 0 | 0 | 0 | RTS I / 2022 | 0 |  | 0 | 0 | 0 | 0 | 0 | 0 | 0 | D.1.1 | 0 | 0 | 0 | 21 | 0 | 0 | 1 |  |  |  | 0 | 0 | 0 | 34_ | D.1.1_3_ | D.1.1_ | 0 | 0 | 0 | 71 | 0 | 0 | 0 | P | 34
pro plochy do 2 m2
|  |  | ;1s; 1,1*1,1 | [5 empty] | 1.21
|  |  | ;1.np; 2,9 | [5 empty] | 2.9
|  |  | ;2.np; 2,0 | [5 empty] | 2
|  |  | ;záklopy VZT potrubí 2.np; 2,3*1,05+0,5*7,5+0,8*4,0+0,5*12,05+0,8*0,6+0,8*3,0 | [5 empty] | 18.27
|  |  | 2,0*1,1 | [5 empty] | 2.2
21 | D.1.1 | 346244381RT2 | Plentování ocelových nosníků výšky do 20 cm |  |  |  |  | m2 | 2.125 | 0 | 0 | 0.1568 | RTS I / 2022 | 0 |  | 0 | 0 | 0 | 0 | 0 | 0 | 0 | D.1.1 | 0 | 0 | 0 | 21 | 0 | 0 | 1 |  |  |  | 0 | 0 | 0 | 34_ | D.1.1_3_ | D.1.1_ | 0 | 0 | 0 | 78 | 0 | 0 | 0 | P | 34
s použitím suché maltové směsi
|  |  | 0,1*(1,05*2+0,75*4)+0,4*0,5*2+0,75*0,5+0,15*1,3*2+0,45*1,0 | [5 empty] | 2.125
22 | D.1.1 | 342266111RU7 | Obklad stěn sádrokartonem na ocelovou konstrukci |  |  |  |  | m2 | 15.495 | 0 | 0 | 0.01199 | RTS I / 2022 | 0 |  | 0 | 0 | 0 | 0 | 0 | 0 | 0 | D.1.1 | 0 | 0 | 0 | 21 | 0 | 0 | 1 |  |  |  | 0 | 0 | 0 | 34_ | D.1.1_3_ | D.1.1_ | 0 | 0 | 0 | 81 | 0 | 0 | 0 | P | 34
desky standard tl. 12,5 mm, bez izolace
|  |  | ;záklopy VZT potrubí 2.np; 2,3*0,4+0,4*7,5+0,4*4,0+0,7*12,05+0,5*0,7*2+0,6*0,6+0,8*0,6 | [5 empty] | 15.495
23 | D.1.1 | 342266111RW8 | Obklad stěn sádrokartonem na ocelovou konstrukci |  |  |  |  | m2 | 1.4 | 0 | 0 | 0.01577 | RTS I / 2022 | 0 |  | 0 | 0 | 0 | 0 | 0 | 0 | 0 | D.1.1 | 0 | 0 | 0 | 21 | 0 | 0 | 1 |  |  |  | 0 | 0 | 0 | 34_ | D.1.1_3_ | D.1.1_ | 0 | 0 | 0 | 84 | 0 | 0 | 0 | P | 34
desky protipožární tl. 15 mm, bez izolace
|  |  | 2,0*0,7 | [5 empty] | 1.4
24 | D.1.1 | 342264051RT2 | Podhled sádrokartonový na zavěšenou ocel. konstr. |  |  |  |  | m2 | 2.2 | 0 | 0 | 0.01373 | RTS I / 2022 | 0 |  | 0 | 0 | 0 | 0 | 0 | 0 | 0 | D.1.1 | 0 | 0 | 0 | 21 | 0 | 0 | 1 |  |  |  | 0 | 0 | 0 | 34_ | D.1.1_3_ | D.1.1_ | 0 | 0 | 0 | 87 | 0 | 0 | 0 | P | 34
desky protipožární tl. 12,5 mm, bez izolace
|  |  | ;2.np; 2,0*1,1 | [5 empty] | 2.2
25 | D.1.1 | 342264091R00 | Příplatek k podhledu sádrokart. za tl. desek 15 mm |  |  |  |  | m2 | 2.2 | 0 | 0 | 0.00181 | RTS I / 2022 | 0 |  | 0 | 0 | 0 | 0 | 0 | 0 | 0 | D.1.1 | 0 | 0 | 0 | 21 | 0 | 0 | 1 |  |  |  | 0 | 0 | 0 | 34_ | D.1.1_3_ | D.1.1_ | 0 | 0 | 0 | 90 | 0 | 0 | 0 | P | 34
|  |  | 2,2 | [5 empty] | 2.2
26 | D.1.1 | 342091011R00 | Příplatek za otvor 4 m2 v SDK příčce 1x CW,1x opl. |  |  |  |  | kus | 2 | 0 | 0 | 0 | RTS I / 2022 | 0 |  | 0 | 0 | 0 | 0 | 0 | 0 | 0 | D.1.1 | 0 | 0 | 0 | 21 | 0 | 0 | 1 |  |  |  | 0 | 0 | 0 | 34_ | D.1.1_3_ | D.1.1_ | 0 | 0 | 0 | 92 | 0 | 0 | 0 | P | 34
|  |  | 2 | [5 empty] | 2
27 | D.1.1 | 342263528R00 | Revizní dvířka do SDK příček, 900x1100 mm |  |  |  |  | kus | 1 | 0 | 0 | 0.02125 | RTS I / 2022 | 0 |  | 0 | 0 | 0 | 0 | 0 | 0 | 0 | D.1.1 | 0 | 0 | 0 | 21 | 0 | 0 | 1 |  |  |  | 0 | 0 | 0 | 34_ | D.1.1_3_ | D.1.1_ | 0 | 0 | 0 | 94 | 0 | 0 | 0 | P | 34
EW 15 DP3
|  |  | ;D09; 1 | [5 empty] | 1
28 | D.1.1 | 342263528RT1 | Revizní dvířka do SDK příček, 900x1100 mm |  |  |  |  | kus | 1 | 0 | 0 | 0.02145 | RTS I / 2022 | 0 |  | 0 | 0 | 0 | 0 | 0 | 0 | 0 | D.1.1 | 0 | 0 | 0 | 21 | 0 | 0 | 1 |  |  |  | 0 | 0 | 0 | 34_ | D.1.1_3_ | D.1.1_ | 0 | 0 | 0 | 97 | 0 | 0 | 0 | P | 34
zateplená, EW 15 DP3
|  |  | ;D08; 1 | [5 empty] | 1
29 | D.1.1 | 342265122RT6 | Úprava podkroví sádrokarton. na ocel. rošt, šikmá |  |  |  |  | m2 | 163.7823 | 0 | 0 | 0.01522 | RTS I / 2022 | 0 |  | 0 | 0 | 0 | 0 | 0 | 0 | 0 | D.1.1 | 0 | 0 | 0 | 21 | 0 | 0 | 1 |  |  |  | 0 | 0 | 0 | 34_ | D.1.1_3_ | D.1.1_ | 0 | 0 | 0 | 100 | 0 | 0 | 0 | P | 34
desky protipožární tl. 12,5 mm, bez izolace Položka je určena pro úpravu podkroví sádrokartonem na plochách šikmých, na ocelový rošt, bez tepelné izolace, s parotěsnou zábranou, z desek tl. 12,5 mm.
|  |  | 3,5*3,42+2,2*3,42+2,0*7,3 | [5 empty] | 34.094
|  |  | ;v části nových rozvodů VZT; 46,44*1,33 | [5 empty] | 61.7652
|  |  | ;ve stávající strojovně VZT; 51,07*1,33 | [5 empty] | 67.9231
30 | D.1.1 | 342265193R00 | Příplatek za otvor v podhledu podkroví pl. 1,00 m2 |  |  |  |  | kus | 4 | 0 | 0 | 0 | RTS I / 2022 | 0 |  | 0 | 0 | 0 | 0 | 0 | 0 | 0 | D.1.1 | 0 | 0 | 0 | 21 | 0 | 0 | 1 |  |  |  | 0 | 0 | 0 | 34_ | D.1.1_3_ | D.1.1_ | 0 | 0 | 0 | 105 | 0 | 0 | 0 | P | 34
|  |  | 2+2 | [5 empty] | 4
31 | D.1.1 | 342265998RT1 | Příplatek k úpravě podkroví za plochu do 10 m2 - příplatek za ztížené podmínky |  |  |  |  | m2 | 131.6 | 0 | 0 | 0 | RTS I / 2022 | 0 |  | 0 | 0 | 0 | 0 | 0 | 0 | 0 | D.1.1 | 0 | 0 | 0 | 21 | 0 | 0 | 1 |  |  |  | 0 | 0 | 0 | 34_ | D.1.1_3_ | D.1.1_ | 0 | 0 | 0 | 107 | 0 | 0 | 0 | P | 34
|  |  | 61,7+69,9 | [5 empty] | 131.6
| D.1.1 | 41 | Stropy a stropní konstrukce (pro pozemní stavby) | [7 empty] | 0 | [11 empty] | D.1.1 | [7 empty] | 0 | 0 | 0
32 | D.1.1 | 411387531R00 | Zabetonování otvorů 0,25 m2 ve stropech a klenbách |  |  |  |  | kus | 3 | 0 | 0 | 0.0502 | RTS I / 2022 | 0 |  | 0 | 0 | 0 | 0 | 0 | 0 | 0 | D.1.1 | 0 | 0 | 0 | 21 | 0 | 0 | 1 |  |  |  | 0 | 0 | 0 | 41_ | D.1.1_4_ | D.1.1_ | 0 | 0 | 0 | 110 | 0 | 0 | 0 | P | 41
|  |  | ;2.np; 3 | [5 empty] | 3
33 | D.1.1 | 411351211R00 | Bednění stropů deskových, podepření, do 5,9m, 5kPa |  |  |  |  | m2 | 0.6 | 0 | 0 | 0.0481 | RTS I / 2022 | 0 |  | 0 | 0 | 0 | 0 | 0 | 0 | 0 | D.1.1 | 0 | 0 | 0 | 21 | 0 | 0 | 1 |  |  |  | 0 | 0 | 0 | 41_ | D.1.1_4_ | D.1.1_ | 0 | 0 | 0 | 112 | 0 | 0 | 0 | P | 41
|  |  | 0,5*0,4*3 | [5 empty] | 0.6
34 | D.1.1 | 411351212R00 | Odstranění bednění stropů deskových do 5,9m, 5kPa |  |  |  |  | m2 | 0.6 | 0 | 0 | 0 | RTS I / 2022 | 0 |  | 0 | 0 | 0 | 0 | 0 | 0 | 0 | D.1.1 | 0 | 0 | 0 | 21 | 0 | 0 | 1 |  |  |  | 0 | 0 | 0 | 41_ | D.1.1_4_ | D.1.1_ | 0 | 0 | 0 | 114 | 0 | 0 | 0 | P | 41
|  |  | 0,6 | [5 empty] | 0.6
35 | D.1.1 | 413232221RT2 | Zazdívka zhlaví válcovaných nosníků výšky do 30cm |  |  |  |  | kus | 8 | 0 | 0 | 0.0544 | RTS I / 2022 | 0 |  | 0 | 0 | 0 | 0 | 0 | 0 | 0 | D.1.1 | 0 | 0 | 0 | 21 | 0 | 0 | 1 |  |  |  | 0 | 0 | 0 | 41_ | D.1.1_4_ | D.1.1_ | 0 | 0 | 0 | 116 | 0 | 0 | 0 | P | 41
s použitím suché maltové směsi
|  |  | ;půda; 8 | [5 empty] | 8
36 | D.1.1 | 413941123RT3 | Osazení válcovaných nosníků ve stropech č. 14 - 22 |  |  |  |  | t | 0.6083 | 0 | 0 | 1.0966 | RTS I / 2022 | 0 |  | 0 | 0 | 0 | 0 | 0 | 0 | 0 | D.1.1 | 0 | 0 | 0 | 21 | 0 | 0 | 1 |  |  |  | 0 | 0 | 0 | 41_ | D.1.1_4_ | D.1.1_ | 0 | 0 | 0 | 119 | 0 | 0 | 0 | P | 41
včetně dodávky profilu I č. 16
|  |  | 15,8*(6,5*4+4,5*2)*1,1/1000 | [5 empty] | 0.6083
37 | D.1.1 | 413941121RT3 | Osazení válcovaných nosníků ve stropech do č. 12 |  |  |  |  | t | 0.06864 | 0 | 0 | 1.099 | RTS I / 2022 | 0 |  | 0 | 0 | 0 | 0 | 0 | 0 | 0 | D.1.1 | 0 | 0 | 0 | 21 | 0 | 0 | 1 |  |  |  | 0 | 0 | 0 | 41_ | D.1.1_4_ | D.1.1_ | 0 | 0 | 0 | 122 | 0 | 0 | 0 | P | 41
včetně dodávky profilu I č. 12
|  |  | 1,0*6*10,4*1,1/1000 | [5 empty] | 0.06864
38 | D.1.1 | 413941121RT2 | Osazení válcovaných nosníků ve stropech do č. 12 |  |  |  |  | t | 0.06697 | 0 | 0 | 1.099 | RTS I / 2022 | 0 |  | 0 | 0 | 0 | 0 | 0 | 0 | 0 | D.1.1 | 0 | 0 | 0 | 21 | 0 | 0 | 1 |  |  |  | 0 | 0 | 0 | 41_ | D.1.1_4_ | D.1.1_ | 0 | 0 | 0 | 125 | 0 | 0 | 0 | P | 41
včetně dodávky profilu I č. 10
|  |  | 8,34*(2*3,0+2*0,65)*1,1/1000 | [5 empty] | 0.06697
39 | D.1.1 | 413941001R00 | Nosné svary stropní konstr. nosníků tl. do 10 mm |  |  |  |  | m | 6.24 | 0 | 0 | 0.00048 | RTS I / 2022 | 0 |  | 0 | 0 | 0 | 0 | 0 | 0 | 0 | D.1.1 | 0 | 0 | 0 | 21 | 0 | 0 | 1 |  |  |  | 0 | 0 | 0 | 41_ | D.1.1_4_ | D.1.1_ | 0 | 0 | 0 | 128 | 0 | 0 | 0 | P | 41
|  |  | 0,16*4+0,2*24+0,1*8 | [5 empty] | 6.24
40 | D.1.1 | 413941121R00 | Osazení válcovaných nosníků ve stropech do č. 12 |  |  |  |  | t | 0.105 | 0 | 0 | 0.01901 | RTS I / 2022 | 0 |  | 0 | 0 | 0 | 0 | 0 | 0 | 0 | D.1.1 | 0 | 0 | 0 | 21 | 0 | 0 | 1 |  |  |  | 0 | 0 | 0 | 41_ | D.1.1_4_ | D.1.1_ | 0 | 0 | 0 | 130 | 0 | 0 | 0 | P | 41
|  |  | ;nový roznášecí plech; 0,105 | [5 empty] | 0.105
41 | D.1.1 | 13611224 | Plech hladký jakost S235 8x1000x2000 mm |  |  |  |  | t | 0.10454 | 0 | 0 | 1 | RTS I / 2022 | 0 |  | 0 | 0 | 0 | 0 | 0 | 0 | 0 | D.1.1 | 0 | 0 | 0 | 21 | 0 | 0 | 1 |  |  |  | 0 | 0 | 0 | 41_ | D.1.1_4_ | D.1.1_ | 0 | 0 | 0 | 132 | 0 | 0 | 0 | M | 41
|  |  | 1,1*1,35*64*1,1/1000 | [5 empty] | 0.10454
| D.1.1 | 61 | Úprava povrchů vnitřní | [7 empty] | 0 | [11 empty] | D.1.1 | [7 empty] | 0 | 0 | 0
42 | D.1.1 | 611401311RT2 | Oprava omítky na stropech o ploše do 1 m2 |  |  |  |  | kus | 15 | 0 | 0 | 0.03646 | RTS I / 2022 | 0 |  | 0 | 0 | 0 | 0 | 0 | 0 | 0 | D.1.1 | 0 | 0 | 0 | 21 | 0 | 0 | 1 |  |  |  | 0 | 0 | 0 | 61_ | D.1.1_6_ | D.1.1_ | 0 | 0 | 0 | 135 | 0 | 0 | 0 | P | 61
vápennou štukovou omítkou
|  |  | ;1s; 12 | [5 empty] | 12
|  |  | ;2.np; 3 | [5 empty] | 3
43 | D.1.1 | 612401391RT2 | Omítka malých ploch vnitřních stěn do 1 m2 |  |  |  |  | kus | 6 | 0 | 0 | 0.03562 | RTS I / 2022 | 0 |  | 0 | 0 | 0 | 0 | 0 | 0 | 0 | D.1.1 | 0 | 0 | 0 | 21 | 0 | 0 | 1 |  |  |  | 0 | 0 | 0 | 61_ | D.1.1_6_ | D.1.1_ | 0 | 0 | 0 | 139 | 0 | 0 | 0 | P | 61
vápennou štukovou omítkou
|  |  | ;1s; 6 | [5 empty] | 6
44 | D.1.1 | 612425931R00 | Omítka vápenná vnitřního ostění - štuková |  |  |  |  | m2 | 2.4 | 0 | 0 | 0.05369 | RTS I / 2022 | 0 |  | 0 | 0 | 0 | 0 | 0 | 0 | 0 | D.1.1 | 0 | 0 | 0 | 21 | 0 | 0 | 1 |  |  |  | 0 | 0 | 0 | 61_ | D.1.1_6_ | D.1.1_ | 0 | 0 | 0 | 142 | 0 | 0 | 0 | P | 61
|  |  | ;okno angl. dvorek; 0,6*4,0 | [5 empty] | 2.4
45 | D.1.1 | 612425931R00 | Omítka vápenná vnitřního ostění - štuková |  |  |  |  | m2 | 12.785 | 0 | 0 | 0.05369 | RTS I / 2022 | 0 |  | 0 | 0 | 0 | 0 | 0 | 0 | 0 | D.1.1 | 0 | 0 | 0 | 21 | 0 | 0 | 1 |  |  |  | 0 | 0 | 0 | 61_ | D.1.1_6_ | D.1.1_ | 0 | 0 | 0 | 144 | 0 | 0 | 0 | P | 61
|  |  | ;2np; 0,5*(0,45*2+0,4*6+0,75)+0,3*(1,05*4+0,75*8+0,5*12) | [5 empty] | 6.885
|  |  | ;půda; 0,5*(2,1*2+1,0)+0,3*(2,1*4+1,3*2) | [5 empty] | 5.9
| D.1.1 | 62 | Úprava povrchů vnější | [7 empty] | 0 | [11 empty] | D.1.1 | [7 empty] | 0 | 0 | 0
46 | D.1.1 | 622421143R00 | Omítka vnější stěn, MVC, štuková, složitost 1-2 |  |  |  |  | m2 | 5.3 | 0 | 0 | 0.05258 | RTS I / 2022 | 0 |  | 0 | 0 | 0 | 0 | 0 | 0 | 0 | D.1.1 | 0 | 0 | 0 | 21 | 0 | 0 | 1 |  |  |  | 0 | 0 | 0 | 62_ | D.1.1_6_ | D.1.1_ | 0 | 0 | 0 | 148 | 0 | 0 | 0 | P | 62
|  |  | 2,0*2,3-0,9*2,15+0,5*(2,15*2+0,97) | [5 empty] | 5.3
| D.1.1 | 63 | Podlahy a podlahové konstrukce | [7 empty] | 0 | [11 empty] | D.1.1 | [7 empty] | 0 | 0 | 0
47 | D.1.1 | 632417104RT4 | Potěr samonivelační ručně tl. 4 mm |  |  |  |  | m2 | 9.5 | 0 | 0 | 0.00704 | RTS I / 2022 | 0 |  | 0 | 0 | 0 | 0 | 0 | 0 | 0 | D.1.1 | 0 | 0 | 0 | 21 | 0 | 0 | 1 |  |  |  | 0 | 0 | 0 | 63_ | D.1.1_6_ | D.1.1_ | 0 | 0 | 0 | 151 | 0 | 0 | 0 | P | 63
exteriér
|  |  | ;1s dvorek; 9,5 | [5 empty] | 9.5
48 | D.1.1 | 631312131R00 | Doplnění mazanin betonem do 4 m2, nad tl. 8 cm |  |  |  |  | m3 | 0.405 | 0 | 0 | 2.5 | RTS I / 2022 | 0 |  | 0 | 0 | 0 | 0 | 0 | 0 | 0 | D.1.1 | 0 | 0 | 0 | 21 | 0 | 0 | 1 |  |  |  | 0 | 0 | 0 | 63_ | D.1.1_6_ | D.1.1_ | 0 | 0 | 0 | 154 | 0 | 0 | 0 | P | 63
|  |  | 0,6*4,5*0,1+0,3*4,5*0,1 | [5 empty] | 0.405
49 | D.1.1 | 631312141R00 | Doplnění rýh betonem v dosavadních mazaninách |  |  |  |  | m3 | 0.2354 | 0 | 0 | 2.5 | RTS I / 2022 | 0 |  | 0 | 0 | 0 | 0 | 0 | 0 | 0 | D.1.1 | 0 | 0 | 0 | 21 | 0 | 0 | 1 |  |  |  | 0 | 0 | 0 | 63_ | D.1.1_6_ | D.1.1_ | 0 | 0 | 0 | 156 | 0 | 0 | 0 | P | 63
|  |  | ;1s; 0,1*0,17*(4,3+1,7+2,2) | [5 empty] | 0.1394
|  |  | ;2.np; 0,4*0,6*0,15*2+0,4*0,4*0,15 | [5 empty] | 0.096
| D.1.1 | 64 | Výplně otvorů | [7 empty] | 0 | [11 empty] | D.1.1 | [7 empty] | 0 | 0 | 0
50 | D.1.1 | 642944121RT6 | Osazení ocelových zárubní dodatečně do 2,5 m2 |  |  |  |  | kus | 3 | 0 | 0 | 0.06621 | RTS I / 2022 | 0 |  | 0 | 0 | 0 | 0 | 0 | 0 | 0 | D.1.1 | 0 | 0 | 0 | 21 | 0 | 0 | 1 |  |  |  | 0 | 0 | 0 | 64_ | D.1.1_6_ | D.1.1_ | 0 | 0 | 0 | 160 | 0 | 0 | 0 | P | 64
včetně dodávky zárubně 100x197x11 cm
|  |  | 3 | [5 empty] | 3
51 | D.1.1 | 642000001VD | Příplatek za protipožární zárubně, dodatečné osazeni do zdi nebo SDK |  |  |  |  | ks | 3 | 0 | 0 | 0 | Vlastní | 0 |  | 0 | 0 | 0 | 0 | 0 | 0 | 0 | D.1.1 | 0 | 0 | 0 | 21 | 0 | 0 | 1 |  |  |  | 0 | 0 | 0 | 64_ | D.1.1_6_ | D.1.1_ | 0 | 0 | 0 | 163 | 0 | 0 | 0 | P | 64
|  |  | 3 | [5 empty] | 3
| D.1.1 | 711 | Izolace proti vodě | [7 empty] | 0 | [11 empty] | D.1.1 | [7 empty] | 0 | 0 | 0
52 | D.1.1 | 711111001RZ1 | Izolace proti vlhkosti vodor. nátěr ALP za studena |  |  |  |  | m2 | 2.97 | 0 | 0 | 0.00033 | RTS I / 2022 | 0 |  | 0 | 0 | 0 | 0 | 0 | 0 | 0 | D.1.1 | 0 | 0 | 0 | 21 | 0 | 0 | 7 |  |  |  | 0 | 0 | 0 | 711_ | D.1.1_71_ | D.1.1_ | 0 | 0 | 0 | 166 | 0 | 0 | 0 | P | 711
1x nátěr - včetně dodávky penetračního laku ALP
|  |  | 0,66*4,5 | [5 empty] | 2.97
53 | D.1.1 | 711141559RZ1 | Izolace proti vlhk. vodorovná pásy přitavením |  |  |  |  | m2 | 2.97 | 0 | 0 | 0.00487 | RTS I / 2022 | 0 |  | 0 | 0 | 0 | 0 | 0 | 0 | 0 | D.1.1 | 0 | 0 | 0 | 21 | 0 | 0 | 7 |  |  |  | 0 | 0 | 0 | 711_ | D.1.1_71_ | D.1.1_ | 0 | 0 | 0 | 169 | 0 | 0 | 0 | P | 711
1 vrstva - včetně dodávky S 35
|  |  | 0,66*4,5 | [5 empty] | 2.97
54 | D.1.1 | 998711102R00 | Přesun hmot pro izolace proti vodě, výšky do 12 m |  |  |  |  | t | 0.01544 | 0 | 0 | 0 | RTS I / 2022 | 0 |  | 0 | 0 | 0 | 0 | 0 | 0 | 0 | D.1.1 | 0 | 0 | 0 | 21 | 0 | 0 | 5 |  |  |  | 0 | 0 | 0 | 711_ | D.1.1_71_ | D.1.1_ | 0 | 0 | 0 | 172 | 0 | 0 | 0 | P | 711
| D.1.1 | 713 | Izolace tepelné | [7 empty] | 0 | [11 empty] | D.1.1 | [7 empty] | 0 | 0 | 0
55 | D.1.1 | 713121411RT4 | Izolace podlah min. vatou, nosný rošt z EPS |  |  |  |  | m2 | 20 | 0 | 0 | 0.0034 | RTS I / 2022 | 0 |  | 0 | 0 | 0 | 0 | 0 | 0 | 0 | D.1.1 | 0 | 0 | 0 | 21 | 0 | 0 | 7 |  |  |  | 0 | 0 | 0 | 713_ | D.1.1_71_ | D.1.1_ | 0 | 0 | 0 | 174 | 0 | 0 | 0 | P | 713
včetně dodávky roštu z EPS v. 240 mm Montáž nosných EPS křížů a trámků, slepení spojů PUR lepidlem, zbroušení případných nerovností horní plochy a na
|  |  | 20,0 | [5 empty] | 20
56 | D.1.1 | 713111111RT2 | Izolace tepelné stropů vrchem kladené volně |  |  |  |  | m2 | 20 | 0 | 0 | 0 | RTS I / 2022 | 0 |  | 0 | 0 | 0 | 0 | 0 | 0 | 0 | D.1.1 | 0 | 0 | 0 | 21 | 0 | 0 | 7 |  |  |  | 0 | 0 | 0 | 713_ | D.1.1_71_ | D.1.1_ | 0 | 0 | 0 | 177 | 0 | 0 | 0 | P | 713
2 vrstvy - materiál ve specifikaci
|  |  | 20,0 | [5 empty] | 20
57 | D.1.1 | 713111231RS6 | Montáž parozábrany stropů shora s přelepením spojů |  |  |  |  | m2 | 20 | 0 | 0 | 0.0002 | RTS I / 2022 | 0 |  | 0 | 0 | 0 | 0 | 0 | 0 | 0 | D.1.1 | 0 | 0 | 0 | 21 | 0 | 0 | 7 |  |  |  | 0 | 0 | 0 | 713_ | D.1.1_71_ | D.1.1_ | 0 | 0 | 0 | 180 | 0 | 0 | 0 | P | 713
Včetně spec. parobrzdy Parobrzda je speciálně vyvinutá fólie na bázi polyamidu, která kromě parotěsné funkce má navíc proměnnou ekvivalentní difuzn
|  |  | 20,0 | [5 empty] | 20
58 | D.1.1 | 63151375.A | Deska z minerální plsti tl. 1200x600x120 mm |  |  |  |  | m2 | 41.2 | 0 | 0 | 0.0036 | RTS I / 2022 | 0 |  | 0 | 0 | 0 | 0 | 0 | 0 | 0 | D.1.1 | 0 | 0 | 0 | 21 | 0 | 0 | 7 |  |  |  | 0 | 0 | 0 | 713_ | D.1.1_71_ | D.1.1_ | 0 | 0 | 0 | 183 | 0 | 0 | 0 | M | 713
|  |  | 20,0*2 | [5 empty] | 40
|  |  | ;ztratné 3%; 1,2 | [5 empty] | 1.2
59 | D.1.1 | 713111121RT2 | Izolace tepelné stropů rovných spodem, drátem |  |  |  |  | m2 | 34.094 | 0 | 0 | 0.00083 | RTS I / 2022 | 0 |  | 0 | 0 | 0 | 0 | 0 | 0 | 0 | D.1.1 | 0 | 0 | 0 | 21 | 0 | 0 | 7 |  |  |  | 0 | 0 | 0 | 713_ | D.1.1_71_ | D.1.1_ | 0 | 0 | 0 | 186 | 0 | 0 | 0 | P | 713
2 vrstvy - materiál ve specifikaci
|  |  | 34,094 | [5 empty] | 34.094
60 | D.1.1 | 63151404 | Deska z minerální plsti I tl. 80 mm, Součinitel tepelné vodivosti: 0,035 W/m . K |  |  |  |  | m2 | 34.1 | 0 | 0 | 0.0032 | RTS I / 2022 | 0 |  | 0 | 0 | 0 | 0 | 0 | 0 | 0 | D.1.1 | 0 | 0 | 0 | 21 | 0 | 0 | 7 |  |  |  | 0 | 0 | 0 | 713_ | D.1.1_71_ | D.1.1_ | 0 | 0 | 0 | 189 | 0 | 0 | 0 | M | 713
|  |  | 34,1 | [5 empty] | 34.1
61 | D.1.1 | 63151400.A | Deska z minerální plsti I tl. 40 mm, Součinitel tepelné vodivosti: 0,035 W/m . K |  |  |  |  | m2 | 35.805 | 0 | 0 | 0.0016 | RTS I / 2022 | 0 |  | 0 | 0 | 0 | 0 | 0 | 0 | 0 | D.1.1 | 0 | 0 | 0 | 21 | 0 | 0 | 7 |  |  |  | 0 | 0 | 0 | 713_ | D.1.1_71_ | D.1.1_ | 0 | 0 | 0 | 191 | 0 | 0 | 0 | M | 713
|  |  | 34,1 | [5 empty] | 34.1
|  |  | ;ztratné 5%; 1,705 | [5 empty] | 1.705
62 | D.1.1 | 713134211RK2 | Montáž parozábrany na stěny s přelepením spojů |  |  |  |  | m2 | 35.8 | 0 | 0 | 0.00016 | RTS I / 2022 | 0 |  | 0 | 0 | 0 | 0 | 0 | 0 | 0 | D.1.1 | 0 | 0 | 0 | 21 | 0 | 0 | 7 |  |  |  | 0 | 0 | 0 | 713_ | D.1.1_71_ | D.1.1_ | 0 | 0 | 0 | 194 | 0 | 0 | 0 | P | 713
parotěsná zábrana 110 g/m2
|  |  | ;zateplené příčky na půdě; 35,8 | [5 empty] | 35.8
63 | D.1.1 | 998713102R00 | Přesun hmot pro izolace tepelné, výšky do 12 m |  |  |  |  | t | 0.41503 | 0 | 0 | 0 | RTS I / 2022 | 0 |  | 0 | 0 | 0 | 0 | 0 | 0 | 0 | D.1.1 | 0 | 0 | 0 | 21 | 0 | 0 | 5 |  |  |  | 0 | 0 | 0 | 713_ | D.1.1_71_ | D.1.1_ | 0 | 0 | 0 | 197 | 0 | 0 | 0 | P | 713
| D.1.1 | 721 | Vnitřní kanalizace | [7 empty] | 0 | [11 empty] | D.1.1 | [7 empty] | 0 | 0 | 0
64 | D.1.1 | 721176222R00 | Potrubí KG svodné (ležaté) v zemi D 110 x 3,2 mm |  |  |  |  | m | 5.5 | 0 | 0 | 0.0021 | RTS I / 2022 | 0 |  | 0 | 0 | 0 | 0 | 0 | 0 | 0 | D.1.1 | 0 | 0 | 0 | 21 | 0 | 0 | 7 |  |  |  | 0 | 0 | 0 | 721_ | D.1.1_72_ | D.1.1_ | 0 | 0 | 0 | 199 | 0 | 0 | 0 | P | 721
|  |  | 5,5 | [5 empty] | 5.5
65 | D.1.1 | 721176144R00 | Potrubí HT dešťové (svislé) D 75 x 1,9 mm |  |  |  |  | m | 6 | 0 | 0 | 0.0007 | RTS I / 2022 | 0 |  | 0 | 0 | 0 | 0 | 0 | 0 | 0 | D.1.1 | 0 | 0 | 0 | 21 | 0 | 0 | 7 |  |  |  | 0 | 0 | 0 | 721_ | D.1.1_72_ | D.1.1_ | 0 | 0 | 0 | 201 | 0 | 0 | 0 | P | 721
|  |  | ;1s; 1,0 | [5 empty] | 1
|  |  | ;odvětrnání nad střechu; 5,0 | [5 empty] | 5
66 | D.1.1 | 721194107R00 | Vyvedení odpadních výpustek D 75 x 1,9 |  |  |  |  | kus | 3 | 0 | 0 | 0 | RTS I / 2022 | 0 |  | 0 | 0 | 0 | 0 | 0 | 0 | 0 | D.1.1 | 0 | 0 | 0 | 21 | 0 | 0 | 7 |  |  |  | 0 | 0 | 0 | 721_ | D.1.1_72_ | D.1.1_ | 0 | 0 | 0 | 204 | 0 | 0 | 0 | P | 721
|  |  | 3 | [5 empty] | 3
67 | D.1.1 | 721223423RT2 | Vpusť podlahová se zápachovou uzávěrkou HL 310N |  |  |  |  | kus | 3 | 0 | 0 | 0.00075 | RTS I / 2022 | 0 |  | 0 | 0 | 0 | 0 | 0 | 0 | 0 | D.1.1 | 0 | 0 | 0 | 21 | 0 | 0 | 7 |  |  |  | 0 | 0 | 0 | 721_ | D.1.1_72_ | D.1.1_ | 0 | 0 | 0 | 206 | 0 | 0 | 0 | P | 721
mřížka nerez 115 x 115 D 50/75/110 mm, Primus
|  |  | 3 | [5 empty] | 3
68 | D.1.1 | 721273200RT2 | Souprava ventilační střešní HL |  |  |  |  | kus | 1 | 0 | 0 | 0.00013 | RTS I / 2022 | 0 |  | 0 | 0 | 0 | 0 | 0 | 0 | 0 | D.1.1 | 0 | 0 | 0 | 21 | 0 | 0 | 7 |  |  |  | 0 | 0 | 0 | 721_ | D.1.1_72_ | D.1.1_ | 0 | 0 | 0 | 209 | 0 | 0 | 0 | P | 721
souprava větrací hlavice PP HL807 D 75 mm
|  |  | 1 | [5 empty] | 1
69 | D.1.1 | 721110906R00 | Oprava potrubí kamenin., vsazení odbočky DN 125 |  |  |  |  | kus | 1 | 0 | 0 | 0.0727 | RTS I / 2022 | 0 |  | 0 | 0 | 0 | 0 | 0 | 0 | 0 | D.1.1 | 0 | 0 | 0 | 21 | 0 | 0 | 7 |  |  |  | 0 | 0 | 0 | 721_ | D.1.1_72_ | D.1.1_ | 0 | 0 | 0 | 212 | 0 | 0 | 0 | P | 721
|  |  | 1 | [5 empty] | 1
70 | D.1.1 | 721110916R00 | Oprava-propojení dosavadního potrubí kamenin.DN125 |  |  |  |  | kus | 1 | 0 | 0 | 0.00136 | RTS I / 2022 | 0 |  | 0 | 0 | 0 | 0 | 0 | 0 | 0 | D.1.1 | 0 | 0 | 0 | 21 | 0 | 0 | 7 |  |  |  | 0 | 0 | 0 | 721_ | D.1.1_72_ | D.1.1_ | 0 | 0 | 0 | 214 | 0 | 0 | 0 | P | 721
|  |  | 1 | [5 empty] | 1
71 | D.1.1 | 721176104R00 | Potrubí HT připojovací D 75 x 1,9 mm |  |  |  |  | m | 3 | 0 | 0 | 0.0007 | RTS I / 2022 | 0 |  | 0 | 0 | 0 | 0 | 0 | 0 | 0 | D.1.1 | 0 | 0 | 0 | 21 | 0 | 0 | 7 |  |  |  | 0 | 0 | 0 | 721_ | D.1.1_72_ | D.1.1_ | 0 | 0 | 0 | 216 | 0 | 0 | 0 | P | 721
|  |  | 3 | [5 empty] | 3
72 | D.1.1 | 998721102R00 | Přesun hmot pro vnitřní kanalizaci, výšky do 12 m |  |  |  |  | t | 0.01813 | 0 | 0 | 0 | RTS I / 2022 | 0 |  | 0 | 0 | 0 | 0 | 0 | 0 | 0 | D.1.1 | 0 | 0 | 0 | 21 | 0 | 0 | 5 |  |  |  | 0 | 0 | 0 | 721_ | D.1.1_72_ | D.1.1_ | 0 | 0 | 0 | 218 | 0 | 0 | 0 | P | 721
| D.1.1 | 722 | Vnitřní vodovod | [7 empty] | 0 | [11 empty] | D.1.1 | [7 empty] | 0 | 0 | 0
73 | D.1.1 | 722290822R00 | Přesun vybouraných hmot - vodovody, H 6 - 12 m |  |  |  |  | t | 0.53 | 0 | 0 | 0 | RTS I / 2022 | 0 |  | 0 | 0 | 0 | 0 | 0 | 0 | 0 | D.1.1 | 0 | 0 | 0 | 21 | 0 | 0 | 7 |  |  |  | 0 | 0 | 0 | 722_ | D.1.1_72_ | D.1.1_ | 0 | 0 | 0 | 220 | 0 | 0 | 0 | P | 722
|  |  | 0,53 | [5 empty] | 0.53
74 | D.1.1 | 722130806R00 | Demontáž potrubí ocelových závitových DN 100 |  |  |  |  | m | 37 | 0 | 0 | 0 | RTS I / 2022 | 0 |  | 0 | 0 | 0 | 0 | 0 | 0 | 0 | D.1.1 | 0 | 0 | 0 | 21 | 0 | 0 | 7 |  |  |  | 0 | 0 | 0 | 722_ | D.1.1_72_ | D.1.1_ | 0 | 0 | 0 | 222 | 0 | 0 | 0 | P | 722
|  |  | ;nad podhledem 1S; 18,5*2 | [5 empty] | 37
| D.1.1 | 762 | Konstrukce tesařské | [7 empty] | 0 | [11 empty] | D.1.1 | [7 empty] | 0 | 0 | 0
75 | D.1.1 | 762521911R00 | Vyříznutí části podlahy plochy do 0,25 m2 |  |  |  |  | m2 | 1.12 | 0 | 0 | 0 | RTS I / 2022 | 0 |  | 0 | 0 | 0 | 0 | 0 | 0 | 0 | D.1.1 | 0 | 0 | 0 | 21 | 0 | 0 | 7 |  |  |  | 0 | 0 | 0 | 762_ | D.1.1_76_ | D.1.1_ | 0 | 0 | 0 | 225 | 0 | 0 | 0 | P | 762
|  |  | ;2.np; 0,7*0,4*4 | [5 empty] | 1.12
76 | D.1.1 | 762523931RT2 | Doplnění podlah prkny palubovými pl.do 0,25 m2 |  |  |  |  | m2 | 2.24 | 0 | 0 | 0.01438 | RTS I / 2022 | 0 |  | 0 | 0 | 0 | 0 | 0 | 0 | 0 | D.1.1 | 0 | 0 | 0 | 21 | 0 | 0 | 7 |  |  |  | 0 | 0 | 0 | 762_ | D.1.1_76_ | D.1.1_ | 0 | 0 | 0 | 227 | 0 | 0 | 0 | P | 762
OSB + SDVK deska
|  |  | 0,7*0,4*8 | [5 empty] | 2.24
77 | D.1.1 | 762341921R00 | Vyřezání otvorů střech, v bednění pl. do 1 m2 |  |  |  |  | m2 | 1.99 | 0 | 0 | 0.00016 | RTS I / 2022 | 0 |  | 0 | 0 | 0 | 0 | 0 | 0 | 0 | D.1.1 | 0 | 0 | 0 | 21 | 0 | 0 | 7 |  |  |  | 0 | 0 | 0 | 762_ | D.1.1_76_ | D.1.1_ | 0 | 0 | 0 | 230 | 0 | 0 | 0 | P | 762
|  |  | 0,7*0,5*2+0,9*0,9+0,6*0,8 | [5 empty] | 1.99
78 | D.1.1 | 762343931RT2 | Zabednění otvorů střech prkny plochy do 1 m2 |  |  |  |  | m2 | 2.6 | 0 | 0 | 0.01462 | RTS I / 2022 | 0 |  | 0 | 0 | 0 | 0 | 0 | 0 | 0 | D.1.1 | 0 | 0 | 0 | 21 | 0 | 0 | 7 |  |  |  | 0 | 0 | 0 | 762_ | D.1.1_76_ | D.1.1_ | 0 | 0 | 0 | 232 | 0 | 0 | 0 | P | 762
prkna tl.24 mm
|  |  | 0,8*1,0*2+1,0*1,0 | [5 empty] | 2.6
79 | D.1.1 | 762342921RT2 | Zalaťování otvorů střech pl.do 1 m2, rozteč 40 cm |  |  |  |  | m2 | 2.6 | 0 | 0 | 0.00306 | RTS I / 2022 | 0 |  | 0 | 0 | 0 | 0 | 0 | 0 | 0 | D.1.1 | 0 | 0 | 0 | 21 | 0 | 0 | 7 |  |  |  | 0 | 0 | 0 | 762_ | D.1.1_76_ | D.1.1_ | 0 | 0 | 0 | 235 | 0 | 0 | 0 | P | 762
latě 3/5 cm
|  |  | 2,6 | [5 empty] | 2.6
80 | D.1.1 | 762341911R00 | Vyřezání otvorů střech, v laťování pl. do 1 m2 |  |  |  |  | m2 | 1.99 | 0 | 0 | 0.00016 | RTS I / 2022 | 0 |  | 0 | 0 | 0 | 0 | 0 | 0 | 0 | D.1.1 | 0 | 0 | 0 | 21 | 0 | 0 | 7 |  |  |  | 0 | 0 | 0 | 762_ | D.1.1_76_ | D.1.1_ | 0 | 0 | 0 | 238 | 0 | 0 | 0 | P | 762
|  |  | 1,99 | [5 empty] | 1.99
81 | D.1.1 | 762332932RT3 | Doplnění střešní vazby z hranolů do 224 cm2 vč.dod |  |  |  |  | m | 5 | 0 | 0 | 0.01364 | RTS I / 2022 | 0 |  | 0 | 0 | 0 | 0 | 0 | 0 | 0 | D.1.1 | 0 | 0 | 0 | 21 | 0 | 0 | 7 |  |  |  | 0 | 0 | 0 | 762_ | D.1.1_76_ | D.1.1_ | 0 | 0 | 0 | 240 | 0 | 0 | 0 | P | 762
hranolů 100 x 200 mm
|  |  | 5,0 | [5 empty] | 5
82 | D.1.1 | 762395000R00 | Spojovací a ochranné prostředky pro střechy |  |  |  |  | m3 | 0.6 | 0 | 0 | 0.02357 | RTS I / 2022 | 0 |  | 0 | 0 | 0 | 0 | 0 | 0 | 0 | D.1.1 | 0 | 0 | 0 | 21 | 0 | 0 | 7 |  |  |  | 0 | 0 | 0 | 762_ | D.1.1_76_ | D.1.1_ | 0 | 0 | 0 | 243 | 0 | 0 | 0 | P | 762
|  |  | 0,1*0,2*5,0+0,5 | [5 empty] | 0.6
83 | D.1.1 | 762313112R00 | Montáž svorníků, šroubů délky 300 mm |  |  |  |  | kus | 7 | 0 | 0 | 0 | RTS I / 2022 | 0 |  | 0 | 0 | 0 | 0 | 0 | 0 | 0 | D.1.1 | 0 | 0 | 0 | 21 | 0 | 0 | 7 |  |  |  | 0 | 0 | 0 | 762_ | D.1.1_76_ | D.1.1_ | 0 | 0 | 0 | 245 | 0 | 0 | 0 | P | 762
Včetně svorníků M12 + matky a podložky
|  |  | 7 | [5 empty] | 7
84 | D.1.1 | 762512115R00 | Položení podlahových desek na pero a drážku |  |  |  |  | m2 | 20 | 0 | 0 | 1e-05 | RTS I / 2022 | 0 |  | 0 | 0 | 0 | 0 | 0 | 0 | 0 | D.1.1 | 0 | 0 | 0 | 21 | 0 | 0 | 7 |  |  |  | 0 | 0 | 0 | 762_ | D.1.1_76_ | D.1.1_ | 0 | 0 | 0 | 248 | 0 | 0 | 0 | P | 762
|  |  | ;půda; 20,0 | [5 empty] | 20
85 | D.1.1 | 60726016.A | Deska dřevoštěpková OSB 3 N - 4PD tl. 22 mm |  |  |  |  | m2 | 21 | 0 | 0 | 0.0139 | RTS I / 2022 | 0 |  | 0 | 0 | 0 | 0 | 0 | 0 | 0 | D.1.1 | 0 | 0 | 0 | 21 | 0 | 0 | 7 |  |  |  | 0 | 0 | 0 | 762_ | D.1.1_76_ | D.1.1_ | 0 | 0 | 0 | 250 | 0 | 0 | 0 | M | 762
|  |  | 20,0 | [5 empty] | 20
|  |  | ;ztratné 5%; 1 | [5 empty] | 1
86 | D.1.1 | 998762102R00 | Přesun hmot pro tesařské konstrukce, výšky do 12 m |  |  |  |  | t | 0.49885 | 0 | 0 | 0 | RTS I / 2022 | 0 |  | 0 | 0 | 0 | 0 | 0 | 0 | 0 | D.1.1 | 0 | 0 | 0 | 21 | 0 | 0 | 5 |  |  |  | 0 | 0 | 0 | 762_ | D.1.1_76_ | D.1.1_ | 0 | 0 | 0 | 253 | 0 | 0 | 0 | P | 762
| D.1.1 | 764 | Konstrukce klempířské | [7 empty] | 0 | [11 empty] | D.1.1 | [7 empty] | 0 | 0 | 0
87 | D.1.1 | 764367800R00 | Demontáž oplechování střešního vikýře, do 30° |  |  |  |  | m2 | 4.5 | 0 | 0 | 0 | RTS I / 2022 | 0 |  | 0 | 0 | 0 | 0 | 0 | 0 | 0 | D.1.1 | 0 | 0 | 0 | 21 | 0 | 0 | 7 |  |  |  | 0 | 0 | 0 | 764_ | D.1.1_76_ | D.1.1_ | 0 | 0 | 0 | 255 | 0 | 0 | 0 | P | 764
|  |  | 4,5 | [5 empty] | 4.5
88 | D.1.1 | 764339830R00 | Demontáž lemování komínů v ploše, hl. kryt, do 30° |  |  |  |  | m2 | 10 | 0 | 0 | 0 | RTS I / 2022 | 0 |  | 0 | 0 | 0 | 0 | 0 | 0 | 0 | D.1.1 | 0 | 0 | 0 | 21 | 0 | 0 | 7 |  |  |  | 0 | 0 | 0 | 764_ | D.1.1_76_ | D.1.1_ | 0 | 0 | 0 | 257 | 0 | 0 | 0 | P | 764
|  |  | 10 | [5 empty] | 10
89 | D.1.1 | 764311391R00 | Montáž krytiny hladké Al z tabulí 2 x 1 m |  |  |  |  | m2 | 4.5 | 0 | 0 | 0.01321 | RTS I / 2022 | 0 |  | 0 | 0 | 0 | 0 | 0 | 0 | 0 | D.1.1 | 0 | 0 | 0 | 21 | 0 | 0 | 7 |  |  |  | 0 | 0 | 0 | 764_ | D.1.1_76_ | D.1.1_ | 0 | 0 | 0 | 259 | 0 | 0 | 0 | P | 764
|  |  | 1,0*1,5*3 | [5 empty] | 4.5
90 | D.1.1 | 764311821R00 | Demontáž krytiny, tabule 2 x 1 m, do 25 m2, do 30° |  |  |  |  | m2 | 6 | 0 | 0 | 0 | RTS I / 2022 | 0 |  | 0 | 0 | 0 | 0 | 0 | 0 | 0 | D.1.1 | 0 | 0 | 0 | 21 | 0 | 0 | 7 |  |  |  | 0 | 0 | 0 | 764_ | D.1.1_76_ | D.1.1_ | 0 | 0 | 0 | 261 | 0 | 0 | 0 | P | 764
|  |  | 1,0*1,5*4 | [5 empty] | 6
91 | D.1.1 | 764339330R00 | Lemování z Al, komínů na hladké krytině, v ploše |  |  |  |  | m2 | 4 | 0 | 0 | 0.00433 | RTS I / 2022 | 0 |  | 0 | 0 | 0 | 0 | 0 | 0 | 0 | D.1.1 | 0 | 0 | 0 | 21 | 0 | 0 | 7 |  |  |  | 0 | 0 | 0 | 764_ | D.1.1_76_ | D.1.1_ | 0 | 0 | 0 | 263 | 0 | 0 | 0 | P | 764
|  |  | ;lemování nových výdechů; 0,5*(0,7*2+1,3*2)*2 | [5 empty] | 4
92 | D.1.1 | 764242230R00 | Lemování trub z AL, hladká krytina, D do 150 mm |  |  |  |  | kus | 2 | 0 | 0 | 0.00409 | RTS I / 2022 | 0 |  | 0 | 0 | 0 | 0 | 0 | 0 | 0 | D.1.1 | 0 | 0 | 0 | 21 | 0 | 0 | 7 |  |  |  | 0 | 0 | 0 | 764_ | D.1.1_76_ | D.1.1_ | 0 | 0 | 0 | 265 | 0 | 0 | 0 | P | 764
|  |  | 2 | [5 empty] | 2
93 | D.1.1 | 764242240R00 | Lemování trub z Al, hladká krytina, D do 200 mm |  |  |  |  | kus | 1 | 0 | 0 | 0.00467 | RTS I / 2022 | 0 |  | 0 | 0 | 0 | 0 | 0 | 0 | 0 | D.1.1 | 0 | 0 | 0 | 21 | 0 | 0 | 7 |  |  |  | 0 | 0 | 0 | 764_ | D.1.1_76_ | D.1.1_ | 0 | 0 | 0 | 267 | 0 | 0 | 0 | P | 764
|  |  | 1 | [5 empty] | 1
94 | D.1.1 | 998764102R00 | Přesun hmot pro klempířské konstr., výšky do 12 m |  |  |  |  | t | 0.23196 | 0 | 0 | 0 | RTS I / 2022 | 0 |  | 0 | 0 | 0 | 0 | 0 | 0 | 0 | D.1.1 | 0 | 0 | 0 | 21 | 0 | 0 | 5 |  |  |  | 0 | 0 | 0 | 764_ | D.1.1_76_ | D.1.1_ | 0 | 0 | 0 | 269 | 0 | 0 | 0 | P | 764
| D.1.1 | 765 | Krytina tvrdá | [7 empty] | 0 | [11 empty] | D.1.1 | [7 empty] | 0 | 0 | 0
95 | D.1.1 | 765000002VD | Demontáž střešních oken |  |  |  |  | ks | 1 | 0 | 0 | 0 | Vlastní | 0 |  | 0 | 0 | 0 | 0 | 0 | 0 | 0 | D.1.1 | 0 | 0 | 0 | 21 | 0 | 0 | 7 |  |  |  | 0 | 0 | 0 | 765_ | D.1.1_76_ | D.1.1_ | 0 | 0 | 0 | 271 | 0 | 0 | 0 | P | 765
|  |  | 1 | [5 empty] | 1
| D.1.1 | 766 | Konstrukce truhlářské | [7 empty] | 0 | [11 empty] | D.1.1 | [7 empty] | 0 | 0 | 0
96 | D.1.1 | 766711021RT2 | Montáž vstupních dveří s vypěněním |  |  |  |  | m | 6.24 | 0 | 0 | 1e-05 | RTS I / 2022 | 0 |  | 0 | 0 | 0 | 0 | 0 | 0 | 0 | D.1.1 | 0 | 0 | 0 | 21 | 0 | 0 | 7 |  |  |  | 0 | 0 | 0 | 766_ | D.1.1_76_ | D.1.1_ | 0 | 0 | 0 | 274 | 0 | 0 | 0 | P | 766
na úchytky a hmoždinky
|  |  | 2,15*2+0,97*2 | [5 empty] | 6.24
97 | D.1.1 | 766661422R00 | Montáž dveří protipožárních 1kříd. nad 80 cm |  |  |  |  | kus | 2 | 0 | 0 | 0 | RTS I / 2022 | 0 |  | 0 | 0 | 0 | 0 | 0 | 0 | 0 | D.1.1 | 0 | 0 | 0 | 21 | 0 | 0 | 7 |  |  |  | 0 | 0 | 0 | 766_ | D.1.1_76_ | D.1.1_ | 0 | 0 | 0 | 277 | 0 | 0 | 0 | P | 766
|  |  | 2 | [5 empty] | 2
98 | D.1.1 | 61165605 | Dveře protipožární EI30 plné 100x197 cm fólie |  |  |  |  | kus | 2 | 0 | 0 | 0.028 | RTS I / 2022 | 0 |  | 0 | 0 | 0 | 0 | 0 | 0 | 0 | D.1.1 | 0 | 0 | 0 | 21 | 0 | 0 | 7 |  |  |  | 0 | 0 | 0 | 766_ | D.1.1_76_ | D.1.1_ | 0 | 0 | 0 | 279 | 0 | 0 | 0 | M | 766
|  |  | ;D10; 1 | [5 empty] | 1
|  |  | ;D11; 1 | [5 empty] | 1
99 | D.1.1 | 766661122R00 | Montáž dveří do zárubně,otevíravých 1kř.nad 0,8 m |  |  |  |  | kus | 1 | 0 | 0 | 0 | RTS I / 2022 | 0 |  | 0 | 0 | 0 | 0 | 0 | 0 | 0 | D.1.1 | 0 | 0 | 0 | 21 | 0 | 0 | 7 |  |  |  | 0 | 0 | 0 | 766_ | D.1.1_76_ | D.1.1_ | 0 | 0 | 0 | 282 | 0 | 0 | 0 | P | 766
|  |  | 1 | [5 empty] | 1
100 | D.1.1 | 61162143 | Dveře vnitřní fóliované plné 1kř.100x197 cm |  |  |  |  | kus | 1 | 0 | 0 | 0.023 | RTS I / 2022 | 0 |  | 0 | 0 | 0 | 0 | 0 | 0 | 0 | D.1.1 | 0 | 0 | 0 | 21 | 0 | 0 | 7 |  |  |  | 0 | 0 | 0 | 766_ | D.1.1_76_ | D.1.1_ | 0 | 0 | 0 | 284 | 0 | 0 | 0 | M | 766
|  |  | ;Tabulky PSV - s klima úpravou; 1 | [5 empty] | 1
101 | D.1.1 | 766670021R00 | Montáž kliky a štítku |  |  |  |  | kus | 3 | 0 | 0 | 0 | RTS I / 2022 | 0 |  | 0 | 0 | 0 | 0 | 0 | 0 | 0 | D.1.1 | 0 | 0 | 0 | 21 | 0 | 0 | 7 |  |  |  | 0 | 0 | 0 | 766_ | D.1.1_76_ | D.1.1_ | 0 | 0 | 0 | 286 | 0 | 0 | 0 | P | 766
|  |  | 3 | [5 empty] | 3
102 | D.1.1 | 54914630 | Dveřní kování |  |  |  |  | kus | 3 | 0 | 0 | 0.0008 | RTS I / 2022 | 0 |  | 0 | 0 | 0 | 0 | 0 | 0 | 0 | D.1.1 | 0 | 0 | 0 | 21 | 0 | 0 | 7 |  |  |  | 0 | 0 | 0 | 766_ | D.1.1_76_ | D.1.1_ | 0 | 0 | 0 | 288 | 0 | 0 | 0 | M | 766
|  |  | 3 | [5 empty] | 3
103 | D.1.1 | 766624041R00 | Montáž střešních oken rozměr 55/78 cm |  |  |  |  | kus | 1 | 0 | 0 | 0.00028 | RTS I / 2022 | 0 |  | 0 | 0 | 0 | 0 | 0 | 0 | 0 | D.1.1 | 0 | 0 | 0 | 21 | 0 | 0 | 7 |  |  |  | 0 | 0 | 0 | 766_ | D.1.1_76_ | D.1.1_ | 0 | 0 | 0 | 290 | 0 | 0 | 0 | P | 766
Do stávající plechové krytiny !!!!!!
|  |  | 1 | [5 empty] | 1
104 | D.1.1 | 61140840 | Okno střešní 55 x 78 cm přír. |  |  |  |  | kus | 1 | 0 | 0 | 0.0205 | RTS I / 2022 | 0 |  | 0 | 0 | 0 | 0 | 0 | 0 | 0 | D.1.1 | 0 | 0 | 0 | 21 | 0 | 0 | 7 |  |  |  | 0 | 0 | 0 | 766_ | D.1.1_76_ | D.1.1_ | 0 | 0 | 0 | 293 | 0 | 0 | 0 | M | 766
|  |  | 1 | [5 empty] | 1
105 | D.1.1 | 61140920 | Lemování okna 55 x 78 cm, pro ploché krytiny do max. výšky 10 mm |  |  |  |  | kus | 1 | 0 | 0 | 0.001 | RTS I / 2022 | 0 |  | 0 | 0 | 0 | 0 | 0 | 0 | 0 | D.1.1 | 0 | 0 | 0 | 21 | 0 | 0 | 7 |  |  |  | 0 | 0 | 0 | 766_ | D.1.1_76_ | D.1.1_ | 0 | 0 | 0 | 295 | 0 | 0 | 0 | M | 766
|  |  | 1 | [5 empty] | 1
106 | D.1.1 | 766624042R00 | Montáž střešních oken rozměr 78/98 - 118 cm |  |  |  |  | kus | 1 | 0 | 0 | 0.00028 | RTS I / 2022 | 0 |  | 0 | 0 | 0 | 0 | 0 | 0 | 0 | D.1.1 | 0 | 0 | 0 | 21 | 0 | 0 | 7 |  |  |  | 0 | 0 | 0 | 766_ | D.1.1_76_ | D.1.1_ | 0 | 0 | 0 | 297 | 0 | 0 | 0 | P | 766
Do stáv. plechové krytiny !!!!!!
|  |  | 1 | [5 empty] | 1
107 | D.1.1 | 61140981 | Výlez střešní 86 x 86 cm s lemováním ES |  |  |  |  | kus | 1 | 0 | 0 | 0.019 | RTS I / 2022 | 0 |  | 0 | 0 | 0 | 0 | 0 | 0 | 0 | D.1.1 | 0 | 0 | 0 | 21 | 0 | 0 | 7 |  |  |  | 0 | 0 | 0 | 766_ | D.1.1_76_ | D.1.1_ | 0 | 0 | 0 | 300 | 0 | 0 | 0 | M | 766
|  |  | ;SO2; 1 | [5 empty] | 1
108 | D.1.1 | 766000080VD | Okno plastové, U = 1,1 |  |  |  |  | m2 | 0.6724 | 0 | 0 | 0.05 | Vlastní | 0 |  | 0 | 0 | 0 | 0 | 0 | 0 | 0 | D.1.1 | 0 | 0 | 0 | 21 | 0 | 0 | 7 |  |  |  | 0 | 0 | 0 | 766_ | D.1.1_76_ | D.1.1_ | 0 | 0 | 0 | 302 | 0 | 0 | 0 | P | 766
Specifikace dle výpisu PSV !!!!!!!!,
|  |  | ;O04; 0,82*0,82 | [5 empty] | 0.6724
109 | D.1.1 | 766000171VD | Dřevěný stupeň 150/300/1000 | [5 empty] | 1 | 0 | 0 | 0.099 | Vlastní | 0 |  | 0 | 0 | 0 | 0 | 0 | 0 | 0 | D.1.1 | 0 | 0 | 0 | 21 | 0 | 0 | 7 |  |  |  | 0 | 0 | 0 | 766_ | D.1.1_76_ | D.1.1_ | 0 | 0 | 0 | 305 | 0 | 0 | 0 | P | 766
D+M
|  |  | ;půda; 1 | [5 empty] | 1
110 | D.1.1 | 998766102R00 | Přesun hmot pro truhlářské konstr., výšky do 12 m |  |  |  |  | t | 0.15614 | 0 | 0 | 0 | RTS I / 2022 | 0 |  | 0 | 0 | 0 | 0 | 0 | 0 | 0 | D.1.1 | 0 | 0 | 0 | 21 | 0 | 0 | 5 |  |  |  | 0 | 0 | 0 | 766_ | D.1.1_76_ | D.1.1_ | 0 | 0 | 0 | 308 | 0 | 0 | 0 | P | 766
| D.1.1 | 767 | Konstrukce doplňkové stavební (zámečnické) | [7 empty] | 0 | [11 empty] | D.1.1 | [7 empty] | 0 | 0 | 0
111 | D.1.1 | 767995105R00 | Výroba a montáž kov. atypických konstr. do 100 kg |  |  |  |  | kg | 99 | 0 | 0 | 5e-05 | RTS I / 2022 | 0 |  | 0 | 0 | 0 | 0 | 0 | 0 | 0 | D.1.1 | 0 | 0 | 0 | 21 | 0 | 0 | 7 |  |  |  | 0 | 0 | 0 | 767_ | D.1.1_76_ | D.1.1_ | 0 | 0 | 0 | 310 | 0 | 0 | 0 | P | 767
|  |  | ;podpůrná kce venk. jednotky; 99 | [5 empty] | 99
112 | D.1.1 | 13384430 | Tyč průřezu U 120, střední, jakost oceli S235 |  |  |  |  | t | 0.09937 | 0 | 0 | 1 | RTS I / 2022 | 0 |  | 0 | 0 | 0 | 0 | 0 | 0 | 0 | D.1.1 | 0 | 0 | 0 | 21 | 0 | 0 | 7 |  |  |  | 0 | 0 | 0 | 767_ | D.1.1_76_ | D.1.1_ | 0 | 0 | 0 | 312 | 0 | 0 | 0 | M | 767
|  |  | 13,4*7,2/1000 | [5 empty] | 0.09648
|  |  | ;ztratné 3%; 0,0028944 | [5 empty] | 0.00289
113 | D.1.1 | 13611224 | Plech hladký jakost S235 8x1000x2000 mm |  |  |  |  | t | 0.00614 | 0 | 0 | 1 | RTS I / 2022 | 0 |  | 0 | 0 | 0 | 0 | 0 | 0 | 0 | D.1.1 | 0 | 0 | 0 | 21 | 0 | 0 | 7 |  |  |  | 0 | 0 | 0 | 767_ | D.1.1_76_ | D.1.1_ | 0 | 0 | 0 | 315 | 0 | 0 | 0 | M | 767
|  |  | 0,2*0,2*64*2*1,2/1000 | [5 empty] | 0.00614
114 | D.1.1 | 767996804R00 | Demontáž atypických ocelových konstr. do 500 kg |  |  |  |  | kg | 400 | 0 | 0 | 5e-05 | RTS I / 2022 | 0 |  | 0 | 0 | 0 | 0 | 0 | 0 | 0 | D.1.1 | 0 | 0 | 0 | 21 | 0 | 0 | 7 |  |  |  | 0 | 0 | 0 | 767_ | D.1.1_76_ | D.1.1_ | 0 | 0 | 0 | 317 | 0 | 0 | 0 | P | 767
|  |  | ;demontáž schodů včetně zábradalí; 400 | [5 empty] | 400
115 | D.1.1 | 767251111R00 | Montáž podest z ocelového rýhovaného plechu |  |  |  |  | kg | 400 | 0 | 0 | 6e-05 | RTS I / 2022 | 0 |  | 0 | 0 | 0 | 0 | 0 | 0 | 0 | D.1.1 | 0 | 0 | 0 | 21 | 0 | 0 | 7 |  |  |  | 0 | 0 | 0 | 767_ | D.1.1_76_ | D.1.1_ | 0 | 0 | 0 | 319 | 0 | 0 | 0 | P | 767
|  |  | ;zpětná montáž schodiště a zábradlí; 400 | [5 empty] | 400
116 | D.1.1 | 767581801R00 | Demontáž podhledů - kazet |  |  |  |  | m2 | 35.9 | 0 | 0 | 0 | RTS I / 2022 | 0 |  | 0 | 0 | 0 | 0 | 0 | 0 | 0 | D.1.1 | 0 | 0 | 0 | 21 | 0 | 0 | 7 |  |  |  | 0 | 0 | 0 | 767_ | D.1.1_76_ | D.1.1_ | 0 | 0 | 0 | 321 | 0 | 0 | 0 | P | 767
|  |  | ;1s; 35,9 | [5 empty] | 35.9
117 | D.1.1 | 767582800R00 | Demontáž podhledů - roštů |  |  |  |  | m2 | 16 | 0 | 0 | 0 | RTS I / 2022 | 0 |  | 0 | 0 | 0 | 0 | 0 | 0 | 0 | D.1.1 | 0 | 0 | 0 | 21 | 0 | 0 | 7 |  |  |  | 0 | 0 | 0 | 767_ | D.1.1_76_ | D.1.1_ | 0 | 0 | 0 | 323 | 0 | 0 | 0 | P | 767
|  |  | ;1s; 16 | [5 empty] | 16
118 | D.1.1 | 767584153R00 | Montáž podhledů kazetových, 60x60 nad 20 m2 |  |  |  |  | m2 | 35.9 | 0 | 0 | 4e-05 | RTS I / 2022 | 0 |  | 0 | 0 | 0 | 0 | 0 | 0 | 0 | D.1.1 | 0 | 0 | 0 | 21 | 0 | 0 | 7 |  |  |  | 0 | 0 | 0 | 767_ | D.1.1_76_ | D.1.1_ | 0 | 0 | 0 | 325 | 0 | 0 | 0 | P | 767
|  |  | 35,9 | [5 empty] | 35.9
119 | D.1.1 | 767586101RT1 | Nosný rošt podhledu |  |  |  |  | m2 | 16 | 0 | 0 | 0.00288 | RTS I / 2022 | 0 |  | 0 | 0 | 0 | 0 | 0 | 0 | 0 | D.1.1 | 0 | 0 | 0 | 21 | 0 | 0 | 7 |  |  |  | 0 | 0 | 0 | 767_ | D.1.1_76_ | D.1.1_ | 0 | 0 | 0 | 327 | 0 | 0 | 0 | P | 767
modul 60 x 60 cm (kazety)
|  |  | 16,0 | [5 empty] | 16
120 | D.1.1 | 767586201R00 | Podhled minerální kazetový |  |  |  |  | m2 | 5 | 0 | 0 | 0.0041 | RTS I / 2022 | 0 |  | 0 | 0 | 0 | 0 | 0 | 0 | 0 | D.1.1 | 0 | 0 | 0 | 21 | 0 | 0 | 7 |  |  |  | 0 | 0 | 0 | 767_ | D.1.1_76_ | D.1.1_ | 0 | 0 | 0 | 330 | 0 | 0 | 0 | P | 767
|  |  | ;1s 10%; 5,0 | [5 empty] | 5
121 | D.1.1 | 767649191R00 | Montáž doplňků dveří, samozavírače hydraulického |  |  |  |  | kus | 2 | 0 | 0 | 1e-05 | RTS I / 2022 | 0 |  | 0 | 0 | 0 | 0 | 0 | 0 | 0 | D.1.1 | 0 | 0 | 0 | 21 | 0 | 0 | 7 |  |  |  | 0 | 0 | 0 | 767_ | D.1.1_76_ | D.1.1_ | 0 | 0 | 0 | 332 | 0 | 0 | 0 | P | 767
|  |  | ;D10, D11; 2 | [5 empty] | 2
122 | D.1.1 | 54917030 | Zavírač dveří hydraulický |  |  |  |  | kus | 2 | 0 | 0 | 0.00239 | RTS I / 2022 | 0 |  | 0 | 0 | 0 | 0 | 0 | 0 | 0 | D.1.1 | 0 | 0 | 0 | 21 | 0 | 0 | 7 |  |  |  | 0 | 0 | 0 | 767_ | D.1.1_76_ | D.1.1_ | 0 | 0 | 0 | 334 | 0 | 0 | 0 | M | 767
|  |  | ;D10, D11; 2 | [5 empty] | 2
123 | D.1.1 | 998767102R00 | Přesun hmot pro zámečnické konstr., výšky do 12 m |  |  |  |  | t | 0.41398 | 0 | 0 | 0 | RTS I / 2022 | 0 |  | 0 | 0 | 0 | 0 | 0 | 0 | 0 | D.1.1 | 0 | 0 | 0 | 21 | 0 | 0 | 5 |  |  |  | 0 | 0 | 0 | 767_ | D.1.1_76_ | D.1.1_ | 0 | 0 | 0 | 336 | 0 | 0 | 0 | P | 767
| D.1.1 | 771 | Podlahy z dlaždic | [7 empty] | 0 | [11 empty] | D.1.1 | [7 empty] | 0 | 0 | 0
124 | D.1.1 | 771101101R00 | Vysávání podlah prům.vysavačem pro pokládku dlažby |  |  |  |  | m2 | 8.448 | 0 | 0 | 0 | RTS I / 2022 | 0 |  | 0 | 0 | 0 | 0 | 0 | 0 | 0 | D.1.1 | 0 | 0 | 0 | 21 | 0 | 0 | 7 |  |  |  | 0 | 0 | 0 | 771_ | D.1.1_77_ | D.1.1_ | 0 | 0 | 0 | 338 | 0 | 0 | 0 | P | 771
|  |  | 0,66*(4,6+4,3+1,7+2,2) | [5 empty] | 8.448
125 | D.1.1 | 771101111R00 | Vyrovnání podkladů maltou ze SMS tl. do 10 mm |  |  |  |  | m2 | 8.44 | 0 | 0 | 0 | RTS I / 2022 | 0 |  | 0 | 0 | 0 | 0 | 0 | 0 | 0 | D.1.1 | 0 | 0 | 0 | 21 | 0 | 0 | 7 |  |  |  | 0 | 0 | 0 | 771_ | D.1.1_77_ | D.1.1_ | 0 | 0 | 0 | 340 | 0 | 0 | 0 | P | 771
|  |  | 8,44 | [5 empty] | 8.44
126 | D.1.1 | 771101210RT1 | Penetrace podkladu pod dlažby |  |  |  |  | m2 | 8.44 | 0 | 0 | 0.00021 | RTS I / 2022 | 0 |  | 0 | 0 | 0 | 0 | 0 | 0 | 0 | D.1.1 | 0 | 0 | 0 | 21 | 0 | 0 | 7 |  |  |  | 0 | 0 | 0 | 771_ | D.1.1_77_ | D.1.1_ | 0 | 0 | 0 | 342 | 0 | 0 | 0 | P | 771
penetrační nátěr
|  |  | 8,44 | [5 empty] | 8.44
127 | D.1.1 | 771575109R00 | Montáž podlah keram.,hladké, tmel, 30x30 cm |  |  |  |  | m2 | 8.44 | 0 | 0 | 0.00504 | RTS I / 2022 | 0 |  | 0 | 0 | 0 | 0 | 0 | 0 | 0 | D.1.1 | 0 | 0 | 0 | 21 | 0 | 0 | 7 |  |  |  | 0 | 0 | 0 | 771_ | D.1.1_77_ | D.1.1_ | 0 | 0 | 0 | 345 | 0 | 0 | 0 | P | 771
|  |  | 8,44 | [5 empty] | 8.44
128 | D.1.1 | 597642030 | Dlažba matná 300x300x9 mm |  |  |  |  | m2 | 10.332 | 0 | 0 | 0.0192 | RTS I / 2022 | 0 |  | 0 | 0 | 0 | 0 | 0 | 0 | 0 | D.1.1 | 0 | 0 | 0 | 21 | 0 | 0 | 7 |  |  |  | 0 | 0 | 0 | 771_ | D.1.1_77_ | D.1.1_ | 0 | 0 | 0 | 347 | 0 | 0 | 0 | M | 771
|  |  | 8,44+1,4 | [5 empty] | 9.84
|  |  | ;ztratné 5%; 0,492 | [5 empty] | 0.492
129 | D.1.1 | 771475014R00 | Obklad soklíků keram.rovných, tmel,výška 10 cm |  |  |  |  | m | 13.15 | 0 | 0 | 0.00032 | RTS I / 2022 | 0 |  | 0 | 0 | 0 | 0 | 0 | 0 | 0 | D.1.1 | 0 | 0 | 0 | 21 | 0 | 0 | 7 |  |  |  | 0 | 0 | 0 | 771_ | D.1.1_77_ | D.1.1_ | 0 | 0 | 0 | 350 | 0 | 0 | 0 | P | 771
|  |  | 4,3*2+2,1+2,25+0,2 | [5 empty] | 13.15
130 | D.1.1 | 771000001VD | Oprava dlažby cca 300x300 mm |  |  |  |  | ks | 5 | 0 | 0 | 0 | Vlastní | 0 |  | 0 | 0 | 0 | 0 | 0 | 0 | 0 | D.1.1 | 0 | 0 | 0 | 21 | 0 | 0 | 7 |  |  |  | 0 | 0 | 0 | 771_ | D.1.1_77_ | D.1.1_ | 0 | 0 | 0 | 352 | 0 | 0 | 0 | P | 771
Dodláždění, vyrovnání,
|  |  | ;1.np; 1 | [5 empty] | 1
|  |  | ;2.np; 2+2 | [5 empty] | 4
131 | D.1.1 | 998771102R00 | Přesun hmot pro podlahy z dlaždic, výšky do 12 m |  |  |  |  | t | 0.24689 | 0 | 0 | 0 | RTS I / 2022 | 0 |  | 0 | 0 | 0 | 0 | 0 | 0 | 0 | D.1.1 | 0 | 0 | 0 | 21 | 0 | 0 | 5 |  |  |  | 0 | 0 | 0 | 771_ | D.1.1_77_ | D.1.1_ | 0 | 0 | 0 | 356 | 0 | 0 | 0 | P | 771
| D.1.1 | 776 | Podlahy povlakové | [7 empty] | 0 | [11 empty] | D.1.1 | [7 empty] | 0 | 0 | 0
132 | D.1.1 | 776511810RT3 | Odstranění PVC a koberců lepených bez podložky |  |  |  |  | m2 | 11.68 | 0 | 0 | 0 | RTS I / 2022 | 0 |  | 0 | 0 | 0 | 0 | 0 | 0 | 0 | D.1.1 | 0 | 0 | 0 | 21 | 0 | 0 | 7 |  |  |  | 0 | 0 | 0 | 776_ | D.1.1_77_ | D.1.1_ | 0 | 0 | 0 | 358 | 0 | 0 | 0 | P | 776
z ploch do 10 m2
|  |  | ;2.np; 17,1*0,4+12,1*0,4 | [5 empty] | 11.68
133 | D.1.1 | 776521200RU3 | Lepení povlakových podlah z dílců PVC a CV (vinyl) |  |  |  |  | m2 | 11.68 | 0 | 0 | 0.0027 | RTS I / 2022 | 0 |  | 0 | 0 | 0 | 0 | 0 | 0 | 0 | D.1.1 | 0 | 0 | 0 | 21 | 0 | 0 | 7 |  |  |  | 0 | 0 | 0 | 776_ | D.1.1_77_ | D.1.1_ | 0 | 0 | 0 | 361 | 0 | 0 | 0 | P | 776
včetně čtverců 608/608/1,7 mm
|  |  | ;2.np; 17,1*0,4+12,1*0,4 | [5 empty] | 11.68
134 | D.1.1 | 776401800RT1 | Demontáž soklíků nebo lišt, pryžových nebo z PVC |  |  |  |  | m | 31.2 | 0 | 0 | 0 | RTS I / 2022 | 0 |  | 0 | 0 | 0 | 0 | 0 | 0 | 0 | D.1.1 | 0 | 0 | 0 | 21 | 0 | 0 | 7 |  |  |  | 0 | 0 | 0 | 776_ | D.1.1_77_ | D.1.1_ | 0 | 0 | 0 | 364 | 0 | 0 | 0 | P | 776
odstranění a uložení na hromady
|  |  | 17,1+0,5*2+12,1+0,5*2 | [5 empty] | 31.2
135 | D.1.1 | 776421100RU1 | Lepení podlahových soklíků z PVC a vinylu |  |  |  |  | m | 31.2 | 0 | 0 | 8e-05 | RTS I / 2022 | 0 |  | 0 | 0 | 0 | 0 | 0 | 0 | 0 | D.1.1 | 0 | 0 | 0 | 21 | 0 | 0 | 7 |  |  |  | 0 | 0 | 0 | 776_ | D.1.1_77_ | D.1.1_ | 0 | 0 | 0 | 367 | 0 | 0 | 0 | P | 776
včetně dodávky soklíku PVC
|  |  | 31,2 | [5 empty] | 31.2
136 | D.1.1 | 776101101R00 | Vysávání podlah prům.vysavačem pod povlak.podlahy |  |  |  |  | m2 | 11.68 | 0 | 0 | 0 | RTS I / 2022 | 0 |  | 0 | 0 | 0 | 0 | 0 | 0 | 0 | D.1.1 | 0 | 0 | 0 | 21 | 0 | 0 | 7 |  |  |  | 0 | 0 | 0 | 776_ | D.1.1_77_ | D.1.1_ | 0 | 0 | 0 | 370 | 0 | 0 | 0 | P | 776
|  |  | 11,68 | [5 empty] | 11.68
137 | D.1.1 | 776101121R00 | Provedení penetrace podkladu pod.povlak.podlahy |  |  |  |  | m2 | 11.68 | 0 | 0 | 0 | RTS I / 2022 | 0 |  | 0 | 0 | 0 | 0 | 0 | 0 | 0 | D.1.1 | 0 | 0 | 0 | 21 | 0 | 0 | 7 |  |  |  | 0 | 0 | 0 | 776_ | D.1.1_77_ | D.1.1_ | 0 | 0 | 0 | 372 | 0 | 0 | 0 | P | 776
|  |  | 11,68 | [5 empty] | 11.68
138 | D.1.1 | 776994111RT1 | Svařování povlakových podlah z pásů nebo čtverců |  |  |  |  | m | 49.6 | 0 | 0 | 4e-05 | RTS I / 2022 | 0 |  | 0 | 0 | 0 | 0 | 0 | 0 | 0 | D.1.1 | 0 | 0 | 0 | 21 | 0 | 0 | 7 |  |  |  | 0 | 0 | 0 | 776_ | D.1.1_77_ | D.1.1_ | 0 | 0 | 0 | 374 | 0 | 0 | 0 | P | 776
včetně svařovací šňůry PVC 1179
|  |  | 17,1+12,1+0,4*30+0,4*21 | [5 empty] | 49.6
139 | D.1.1 | 998776102R00 | Přesun hmot pro podlahy povlakové, výšky do 12 m |  |  |  |  | t | 0.05019 | 0 | 0 | 0 | RTS I / 2022 | 0 |  | 0 | 0 | 0 | 0 | 0 | 0 | 0 | D.1.1 | 0 | 0 | 0 | 21 | 0 | 0 | 5 |  |  |  | 0 | 0 | 0 | 776_ | D.1.1_77_ | D.1.1_ | 0 | 0 | 0 | 377 | 0 | 0 | 0 | P | 776
| D.1.1 | 783 | Nátěry | [7 empty] | 0 | [11 empty] | D.1.1 | [7 empty] | 0 | 0 | 0
140 | D.1.1 | 783181121R00 | Metalizace zinkem tl. 80-100 mikrometrů |  |  |  |  | m2 | 6.8133 | 0 | 0 | 0.00126 | RTS I / 2022 | 0 |  | 0 | 0 | 0 | 0 | 0 | 0 | 0 | D.1.1 | 0 | 0 | 0 | 21 | 0 | 0 | 7 |  |  |  | 0 | 0 | 0 | 783_ | D.1.1_78_ | D.1.1_ | 0 | 0 | 0 | 379 | 0 | 0 | 0 | P | 783
|  |  | ;kce pod venk. jednotky; (0,12*2+0,055*2+0,048*2)*7,2+0,205*0,205*4 | [5 empty] | 3.3793
|  |  | ;ochranná trubka; 0,33*2,0 | [5 empty] | 0.66
|  |  | ;kce venk. jednotka střecha; (0,1*2+0,05*2+0,04*2)*(3,0*2+0,65*2) | [5 empty] | 2.774
141 | D.1.1 | 783222931RT1 | Údržba, nátěr syntetický kov.konstr. 2x |  |  |  |  | m2 | 34.5051 | 0 | 0 | 0.00041 | RTS I / 2022 | 0 |  | 0 | 0 | 0 | 0 | 0 | 0 | 0 | D.1.1 | 0 | 0 | 0 | 21 | 0 | 0 | 7 |  |  |  | 0 | 0 | 0 | 783_ | D.1.1_78_ | D.1.1_ | 0 | 0 | 0 | 383 | 0 | 0 | 0 | P | 783
2 v1 na železo S 2160
|  |  | ;kce pod venk. jednotky; (0,12*2+0,055*2+0,048*2)*7,2+0,205*0,205*4 | [5 empty] | 3.3793
|  |  | ;ochranná trubka; 0,33*2,0 | [5 empty] | 0.66
|  |  | ;kce venk. jednotka střecha; (0,1*2+0,05*2+0,04*2)*(3,0*2+0,65*2) | [5 empty] | 2.774
|  |  | ;ocel. nosníky půda; 1,1*1,35*2 | [5 empty] | 2.97
|  |  | (0,16*2+0,082*2+0,072*2)*(6,5*4+4,5*2)+(0,12*2+0,064*2+0,054*2)*(0,96*6) | [5 empty] | 24.7218
142 | D.1.1 | 783903811R00 | Odmaštění chemickými rozpouštědly |  |  |  |  | m2 | 34.5051 |  | 0 | 7e-05 | RTS I / 2022 | 0 |  | 0 | 0 | 0 | 0 | 0 | 0 | 0 | D.1.1 | 0 | 0 | 0 | 21 | 0 | 0 | 7 |  |  |  | 0 | 0 | 0 | 783_ | D.1.1_78_ | D.1.1_ | 0 | 0 | 0 | 390 | 0 | 0 | 0 | P | 783
|  |  | ;kce pod venk. jednotky; (0,12*2+0,055*2+0,048*2)*7,2+0,205*0,205*4 | [5 empty] | 3.3793
|  |  | ;ochranná trubka; 0,33*2,0 | [5 empty] | 0.66
|  |  | ;kce venk. jednotka střecha; (0,1*2+0,05*2+0,04*2)*(3,0*2+0,65*2) | [5 empty] | 2.774
|  |  | ;ocel. nosníky půda; 1,1*1,35*2 | [5 empty] | 2.97
|  |  | (0,16*2+0,082*2+0,072*2)*(6,5*4+4,5*2)+(0,12*2+0,064*2+0,054*2)*(0,96*6) | [5 empty] | 24.7218
143 | D.1.1 | 783904811R00 | Odrezivění kovových konstrukcí |  |  |  |  | m2 | 34.5051 | 0 | 0 | 1e-05 | RTS I / 2022 | 0 |  | 0 | 0 | 0 | 0 | 0 | 0 | 0 | D.1.1 | 0 | 0 | 0 | 21 | 0 | 0 | 7 |  |  |  | 0 | 0 | 0 | 783_ | D.1.1_78_ | D.1.1_ | 0 | 0 | 0 | 396 | 0 | 0 | 0 | P | 783
|  |  | ;kce pod venk. jednotky; (0,12*2+0,055*2+0,048*2)*7,2+0,205*0,205*4 | [5 empty] | 3.3793
|  |  | ;ochranná trubka; 0,33*2,0 | [5 empty] | 0.66
|  |  | ;kce venk. jednotka střecha; (0,1*2+0,05*2+0,04*2)*(3,0*2+0,65*2) | [5 empty] | 2.774
|  |  | ;ocel. nosníky půda; 1,1*1,35*2 | [5 empty] | 2.97
|  |  | (0,16*2+0,082*2+0,072*2)*(6,5*4+4,5*2)+(0,12*2+0,064*2+0,054*2)*(0,96*6) | [5 empty] | 24.7218
144 | D.1.1 | 783000006VD | Nátěr zárubní |  |  |  |  | ks | 3 | 0 | 0 | 0 | Vlastní | 0 |  | 0 | 0 | 0 | 0 | 0 | 0 | 0 | D.1.1 | 0 | 0 | 0 | 21 | 0 | 0 | 7 |  |  |  | 0 | 0 | 0 | 783_ | D.1.1_78_ | D.1.1_ | 0 | 0 | 0 | 402 | 0 | 0 | 0 | P | 783
2 x email, odmaštění, obroušení
|  |  | 3 | [5 empty] | 3
145 | D.1.1 | 783782221R00 | Nátěr tesařských konstrukcí 2x |  |  |  |  | m2 | 1265 | 0 | 0 | 0.00016 | RTS I / 2022 | 0 |  | 0 | 0 | 0 | 0 | 0 | 0 | 0 | D.1.1 | 0 | 0 | 0 | 21 | 0 | 0 | 7 |  |  |  | 0 | 0 | 0 | 783_ | D.1.1_78_ | D.1.1_ | 0 | 0 | 0 | 405 | 0 | 0 | 0 | P | 783
Širokospektrální koncentrovaný fungicidní a insekticidní vodou ředitelný přípravek určený pro dlouhodobou preventivní ochranu, se zvýšenou odolností proti vymývání ze dřeva. 5v1 proti termitům, dřevokaznému hmyzu, dřevokazným houbám, dřevozbarvujícím houbám a plísním.
|  |  | ;prvky krovu; 541+424+39+32+48+125+56 | [5 empty] | 1265
| D.1.1 | 784 | Malby | [7 empty] | 0 | [11 empty] | D.1.1 | [7 empty] | 0 | 0 | 0
146 | D.1.1 | 784011222RT2 | Zakrytí podlah |  |  |  |  | m2 | 511.68 | 0 | 0 | 0.00035 | RTS I / 2022 | 0 |  | 0 | 0 | 0 | 0 | 0 | 0 | 0 | D.1.1 | 0 | 0 | 0 | 21 | 0 | 0 | 7 |  |  |  | 0 | 0 | 0 | 784_ | D.1.1_78_ | D.1.1_ | 0 | 0 | 0 | 409 | 0 | 0 | 0 | P | 784
včetně papírové lepenky
|  |  | 511,68 | [5 empty] | 511.68
147 | D.1.1 | 784442001RT2 | Malba disperzní interiér.k,výška do 3,8 m |  |  |  |  | m2 | 348.39 | 0 | 0 | 0.00064 | RTS I / 2022 | 0 |  | 0 | 0 | 0 | 0 | 0 | 0 | 0 | D.1.1 | 0 | 0 | 0 | 21 | 0 | 0 | 7 |  |  |  | 0 | 0 | 0 | 784_ | D.1.1_78_ | D.1.1_ | 0 | 0 | 0 | 412 | 0 | 0 | 0 | P | 784
1barevná, 2x nátěr, 1x penetrace
|  |  | ;1s; 2,75*(6,0+4,4*2+3,5*2)+60,9+10,0 | [5 empty] | 130.85
|  |  | ;1.np; 3,9 | [5 empty] | 3.9
|  |  | ;2.np; 2+16+15,5+2+2,2+20,7+10,7 | [5 empty] | 69.1
|  |  | ;půda; 46,67*2+34,1+0,5*(2,1*12+1,5*6) | [5 empty] | 144.54
| D.1.1 | 95 | Různé dokončovací konstrukce a práce na pozemních stavbách | [7 empty] | 0 | [11 empty] | D.1.1 | [7 empty] | 0 | 0 | 0
148 | D.1.1 | 953941721R00 | Osazení držáků nebo objímek ve zdivu betonovém |  |  |  |  | kus | 15 | 0 | 0 | 0.00477 | RTS I / 2022 | 0 |  | 0 | 0 | 0 | 0 | 0 | 0 | 0 | D.1.1 | 0 | 0 | 0 | 21 | 0 | 0 | 1 |  |  |  | 0 | 0 | 0 | 95_ | D.1.1_9_ | D.1.1_ | 0 | 0 | 0 | 419 | 0 | 0 | 0 | P | 95
|  |  | ;uchycení potrubí ke stropu; 15 | [5 empty] | 15
149 | D.1.1 | 42310126 | Objímka dvoušroubová 133-141 mm 5" |  |  |  |  | kus | 15 | 0 | 0 | 0.00035 | RTS I / 2022 | 0 |  | 0 | 0 | 0 | 0 | 0 | 0 | 0 | D.1.1 | 0 | 0 | 0 | 21 | 0 | 0 | 1 |  |  |  | 0 | 0 | 0 | 95_ | D.1.1_9_ | D.1.1_ | 0 | 0 | 0 | 421 | 0 | 0 | 0 | M | 95
|  |  | 15 | [5 empty] | 15
150 | D.1.1 | 952901111R00 | Vyčištění budov o výšce podlaží do 4 m |  |  |  |  | m2 | 511.68 | 0 | 0 | 4e-05 | RTS I / 2022 | 0 |  | 0 | 0 | 0 | 0 | 0 | 0 | 0 | D.1.1 | 0 | 0 | 0 | 21 | 0 | 0 | 1 |  |  |  | 0 | 0 | 0 | 95_ | D.1.1_9_ | D.1.1_ | 0 | 0 | 0 | 423 | 0 | 0 | 0 | P | 95
|  |  | 20+33,0+46,44+2,0+16,2+20,7+35,1+151,9+39,0+10,73+3,0 | [5 empty] | 378.07
|  |  | 60,9+27,3+45,41 | [5 empty] | 133.61
151 | D.1.1 | 950000021VD | Plenta proti prachu |  |  |  |  | m2 | 175 | 0 | 0 | 0 | Vlastní | 0 |  | 0 | 0 | 0 | 0 | 0 | 0 | 0 | D.1.1 | 0 | 0 | 0 | 21 | 0 | 0 | 1 |  |  |  | 0 | 0 | 0 | 95_ | D.1.1_9_ | D.1.1_ | 0 | 0 | 0 | 426 | 0 | 0 | 0 | P | 95
D+M + demontáž
|  |  | 175 | [5 empty] | 175
152 | D.1.1 | 950000140VD | Provizorní zakrytí montážního otvoru |  |  |  |  | ks | 1 | 0 | 0 | 0 | Vlastní | 0 |  | 0 | 0 | 0 | 0 | 0 | 0 | 0 | D.1.1 | 0 | 0 | 0 | 21 | 0 | 0 | 1 |  |  |  | 0 | 0 | 0 | 95_ | D.1.1_9_ | D.1.1_ | 0 | 0 | 0 | 429 | 0 | 0 | 0 | P | 95
OSB, dveře na zámek, rám z latí
|  |  | 1 | [5 empty] | 1
| D.1.1 | 96 | Bourání konstrukcí | [7 empty] | 0 | [11 empty] | D.1.1 | [7 empty] | 0 | 0 | 0
153 | D.1.1 | 962031116R00 | Bourání příček z cihel pálených plných tl. 140 mm |  |  |  |  | m2 | 23.655 | 0 | 0 | 0.00067 | RTS I / 2022 | 0 |  | 0 | 0 | 0 | 0 | 0 | 0 | 0 | D.1.1 | 0 | 0 | 0 | 21 | 0 | 0 | 1 |  |  |  | 0 | 0 | 0 | 96_ | D.1.1_9_ | D.1.1_ | 0 | 0 | 0 | 433 | 0 | 0 | 0 | P | 96
|  |  | ;1S; 2,85*(4,3+0,15+1,6+0,15+2,1) | [5 empty] | 23.655
154 | D.1.1 | 968083021R00 | Vybourání plastových dveří plných pl. do 2 m2 |  |  |  |  | m2 | 2.1825 | 0 | 0 | 0.00117 | RTS I / 2022 | 0 |  | 0 | 0 | 0 | 0 | 0 | 0 | 0 | D.1.1 | 0 | 0 | 0 | 21 | 0 | 0 | 1 |  |  |  | 0 | 0 | 0 | 96_ | D.1.1_9_ | D.1.1_ | 0 | 0 | 0 | 435 | 0 | 0 | 0 | P | 96
|  |  | 0,97*2,25 | [5 empty] | 2.1825
155 | D.1.1 | 968083001R00 | Vybourání plastových oken do 1 m2 |  |  |  |  | m2 | 0.7225 | 0 | 0 | 0.00219 | RTS I / 2022 | 0 |  | 0 | 0 | 0 | 0 | 0 | 0 | 0 | D.1.1 | 0 | 0 | 0 | 21 | 0 | 0 | 1 |  |  |  | 0 | 0 | 0 | 96_ | D.1.1_9_ | D.1.1_ | 0 | 0 | 0 | 437 | 0 | 0 | 0 | P | 96
|  |  | 0,85*0,85 | [5 empty] | 0.7225
156 | D.1.1 | 965081713R00 | Bourání dlažeb keramických tl.10 mm, nad 1 m2 |  |  |  |  | m2 | 8.316 | 0 | 0 | 0 | RTS I / 2022 | 0 |  | 0 | 0 | 0 | 0 | 0 | 0 | 0 | D.1.1 | 0 | 0 | 0 | 21 | 0 | 0 | 1 |  |  |  | 0 | 0 | 0 | 96_ | D.1.1_9_ | D.1.1_ | 0 | 0 | 0 | 439 | 0 | 0 | 0 | P | 96
|  |  | 0,66*4,5+0,66*(4,3+1,7+2,1) | [5 empty] | 8.316
157 | D.1.1 | 965042131R00 | Bourání mazanin betonových tl. 10 cm, pl. 4 m2 |  |  |  |  | m3 | 0.225 | 0 | 0 | 0 | RTS I / 2022 | 0 |  | 0 | 0 | 0 | 0 | 0 | 0 | 0 | D.1.1 | 0 | 0 | 0 | 21 | 0 | 0 | 1 |  |  |  | 0 | 0 | 0 | 96_ | D.1.1_9_ | D.1.1_ | 0 | 0 | 0 | 441 | 0 | 0 | 0 | P | 96
|  |  | ;beton pro napojení kanalizace; 0,5*4,5*0,1 | [5 empty] | 0.225
158 | D.1.1 | 965043331R00 | Bourání podkladů bet., potěr tl. 10 cm, pl. 4 m2 |  |  |  |  | m3 | 0.135 | 0 | 0 | 0 | RTS I / 2022 | 0 |  | 0 | 0 | 0 | 0 | 0 | 0 | 0 | D.1.1 | 0 | 0 | 0 | 21 | 0 | 0 | 1 |  |  |  | 0 | 0 | 0 | 96_ | D.1.1_9_ | D.1.1_ | 0 | 0 | 0 | 443 | 0 | 0 | 0 | P | 96
|  |  | 0,3*4,5*0,1 | [5 empty] | 0.135
159 | D.1.1 | 963016151R00 | DMTZ podhledu SDK,2úrov.kříž.rošt,1xoplášť.12,5 mm |  |  |  |  | m2 | 8.03 | 0 | 0 | 0.00033 | RTS I / 2022 | 0 |  | 0 | 0 | 0 | 0 | 0 | 0 | 0 | D.1.1 | 0 | 0 | 0 | 21 | 0 | 0 | 1 |  |  |  | 0 | 0 | 0 | 96_ | D.1.1_9_ | D.1.1_ | 0 | 0 | 0 | 445 | 0 | 0 | 0 | P | 96
včetně demontáže VZT výústek
|  |  | ;1s; 1,1*1,1 | [5 empty] | 1.21
|  |  | ;1.np; 2,9 | [5 empty] | 2.9
|  |  | ;2.np; 0,8*0,6+0,8*0,8+0,8*0,6+0,4*0,8+2,0 | [5 empty] | 3.92
160 | D.1.1 | 965081712R00 | Bourání dlažeb keramických tl.10 mm, pl. do 1 m2 |  |  |  |  | m2 | 0.64 | 0 | 0 | 0 | RTS I / 2022 | 0 |  | 0 | 0 | 0 | 0 | 0 | 0 | 0 | D.1.1 | 0 | 0 | 0 | 21 | 0 | 0 | 1 |  |  |  | 0 | 0 | 0 | 96_ | D.1.1_9_ | D.1.1_ | 0 | 0 | 0 | 450 | 0 | 0 | 0 | P | 96
|  |  | ;2.np; 0,4*0,6*2+0,4*0,4 | [5 empty] | 0.64
161 | D.1.1 | 965042121R00 | Bourání mazanin betonových tl. 10 cm, pl. 1 m2 |  |  |  |  | m3 | 0.096 | 0 | 0 | 0 | RTS I / 2022 | 0 |  | 0 | 0 | 0 | 0 | 0 | 0 | 0 | D.1.1 | 0 | 0 | 0 | 21 | 0 | 0 | 1 |  |  |  | 0 | 0 | 0 | 96_ | D.1.1_9_ | D.1.1_ | 0 | 0 | 0 | 452 | 0 | 0 | 0 | P | 96
|  |  | ;2.np; 0,4*0,6*0,15*2+0,4*0,4*0,15 | [5 empty] | 0.096
162 | D.1.1 | 968061125R00 | Vyvěšení dřevěných dveřních křídel pl. do 2 m2 |  |  |  |  | kus | 3 | 0 | 0 | 0 | RTS I / 2022 | 0 |  | 0 | 0 | 0 | 0 | 0 | 0 | 0 | D.1.1 | 0 | 0 | 0 | 21 | 0 | 0 | 1 |  |  |  | 0 | 0 | 0 | 96_ | D.1.1_9_ | D.1.1_ | 0 | 0 | 0 | 454 | 0 | 0 | 0 | P | 96
|  |  | 3 | [5 empty] | 3
163 | D.1.1 | 968072455R00 | Vybourání kovových dveřních zárubní pl. do 2 m2 |  |  |  |  | m2 | 5.319 | 0 | 0 | 0.00117 | RTS I / 2022 | 0 |  | 0 | 0 | 0 | 0 | 0 | 0 | 0 | D.1.1 | 0 | 0 | 0 | 21 | 0 | 0 | 1 |  |  |  | 0 | 0 | 0 | 96_ | D.1.1_9_ | D.1.1_ | 0 | 0 | 0 | 456 | 0 | 0 | 0 | P | 96
|  |  | 0,9*1,97*3 | [5 empty] | 5.319
164 | D.1.1 | 967031132R00 | Přisekání rovných ostění cihelných na MVC |  |  |  |  | m2 | 1.05 | 0 | 0 | 0 | RTS I / 2022 | 0 |  | 0 | 0 | 0 | 0 | 0 | 0 | 0 | D.1.1 | 0 | 0 | 0 | 21 | 0 | 0 | 1 |  |  |  | 0 | 0 | 0 | 96_ | D.1.1_9_ | D.1.1_ | 0 | 0 | 0 | 458 | 0 | 0 | 0 | P | 96
|  |  | 0,5*2,1 | [5 empty] | 1.05
| D.1.1 | 97 | Prorážení otvorů a ostatní bourací práce | [7 empty] | 0 | [11 empty] | D.1.1 | [7 empty] | 0 | 0 | 0
165 | D.1.1 | 971033651R00 | Vybourání otv. zeď cihel. pl.4 m2, tl.60 cm, MVC |  |  |  |  | m3 | 1.1205 | 0 | 0 | 0.00182 | RTS I / 2022 | 0 |  | 0 | 0 | 0 | 0 | 0 | 0 | 0 | D.1.1 | 0 | 0 | 0 | 21 | 0 | 0 | 1 |  |  |  | 0 | 0 | 0 | 97_ | D.1.1_9_ | D.1.1_ | 0 | 0 | 0 | 461 | 0 | 0 | 0 | P | 97
|  |  | ;vybourání montážního otvoru; 0,83*2,25*0,6 | [5 empty] | 1.1205
166 | D.1.1 | 978013191R00 | Otlučení omítek vnitřních stěn v rozsahu do 100 % |  |  |  |  | m2 | 49.28 | 0 | 0 | 0 | RTS I / 2022 | 0 |  | 0 | 0 | 0 | 0 | 0 | 0 | 0 | D.1.1 | 0 | 0 | 0 | 21 | 0 | 0 | 1 |  |  |  | 0 | 0 | 0 | 97_ | D.1.1_9_ | D.1.1_ | 0 | 0 | 0 | 463 | 0 | 0 | 0 | P | 97
|  |  | 2,25*1,8-0,8*2,15 | [5 empty] | 2.33
|  |  | 2,75*(4,3*2+3,8*2) | [5 empty] | 44.55
|  |  | ;okno angl. dvorek; 0,6*1,0*4 | [5 empty] | 2.4
167 | D.1.1 | 978015291R00 | Otlučení omítek vnějších MVC v složit.1-4 do 100 % |  |  |  |  | m2 | 3.555 | 0 | 0 | 0 | RTS I / 2022 | 0 |  | 0 | 0 | 0 | 0 | 0 | 0 | 0 | D.1.1 | 0 | 0 | 0 | 21 | 0 | 0 | 1 |  |  |  | 0 | 0 | 0 | 97_ | D.1.1_9_ | D.1.1_ | 0 | 0 | 0 | 467 | 0 | 0 | 0 | P | 97
|  |  | 1,2*2,2-0,8*2,15+0,5*(2,15*2+0,97) | [5 empty] | 3.555
168 | D.1.1 | 971033161R00 | Vybourání otvorů zeď cihel. d=6 cm, tl. 60 cm, MVC |  |  |  |  | kus | 2 | 0 | 0 | 0.00067 | RTS I / 2022 | 0 |  | 0 | 0 | 0 | 0 | 0 | 0 | 0 | D.1.1 | 0 | 0 | 0 | 21 | 0 | 0 | 1 |  |  |  | 0 | 0 | 0 | 97_ | D.1.1_9_ | D.1.1_ | 0 | 0 | 0 | 469 | 0 | 0 | 0 | P | 97
|  |  | 2 | [5 empty] | 2
169 | D.1.1 | 974031164R00 | Vysekání rýh ve zdi cihelné 15 x 15 cm |  |  |  |  | m | 13.35 | 0 | 0 | 0.00049 | RTS I / 2022 | 0 |  | 0 | 0 | 0 | 0 | 0 | 0 | 0 | D.1.1 | 0 | 0 | 0 | 21 | 0 | 0 | 1 |  |  |  | 0 | 0 | 0 | 97_ | D.1.1_9_ | D.1.1_ | 0 | 0 | 0 | 471 | 0 | 0 | 0 | P | 97
|  |  | ;2.np; 1,05*3*3 | [5 empty] | 9.45
|  |  | ;půda; 1,3*3 | [5 empty] | 3.9
170 | D.1.1 | 971033451R00 | Vybourání otv. zeď cihel. pl.0,25 m2, tl.45cm, MVC |  |  |  |  | kus | 3 | 0 | 0 | 0.00133 | RTS I / 2022 | 0 |  | 0 | 0 | 0 | 0 | 0 | 0 | 0 | D.1.1 | 0 | 0 | 0 | 21 | 0 | 0 | 1 |  |  |  | 0 | 0 | 0 | 97_ | D.1.1_9_ | D.1.1_ | 0 | 0 | 0 | 474 | 0 | 0 | 0 | P | 97
|  |  | ;2.np; 3 | [5 empty] | 3
171 | D.1.1 | 971033431R00 | Vybourání otv. zeď cihel. pl.0,25 m2, tl.15cm, MVC |  |  |  |  | kus | 2 | 0 | 0 | 0.00034 | RTS I / 2022 | 0 |  | 0 | 0 | 0 | 0 | 0 | 0 | 0 | D.1.1 | 0 | 0 | 0 | 21 | 0 | 0 | 1 |  |  |  | 0 | 0 | 0 | 97_ | D.1.1_9_ | D.1.1_ | 0 | 0 | 0 | 476 | 0 | 0 | 0 | P | 97
|  |  | ;2.np; 2 | [5 empty] | 2
172 | D.1.1 | 972054241R00 | Vybourání otv. stropy ŽB pl. 0,09 m2, tl. 15 cm |  |  |  |  | kus | 4 | 0 | 0 | 0 | RTS I / 2022 | 0 |  | 0 | 0 | 0 | 0 | 0 | 0 | 0 | D.1.1 | 0 | 0 | 0 | 21 | 0 | 0 | 1 |  |  |  | 0 | 0 | 0 | 97_ | D.1.1_9_ | D.1.1_ | 0 | 0 | 0 | 478 | 0 | 0 | 0 | P | 97
|  |  | ;2.np; 4 | [5 empty] | 4
173 | D.1.1 | 972054341R00 | Vybourání otv. stropy ŽB pl. 0,25 m2, tl. 15 cm |  |  |  |  | kus | 1 | 0 | 0 | 0 | RTS I / 2022 | 0 |  | 0 | 0 | 0 | 0 | 0 | 0 | 0 | D.1.1 | 0 | 0 | 0 | 21 | 0 | 0 | 1 |  |  |  | 0 | 0 | 0 | 97_ | D.1.1_9_ | D.1.1_ | 0 | 0 | 0 | 480 | 0 | 0 | 0 | P | 97
|  |  | 1 | [5 empty] | 1
174 | D.1.1 | 973031334R00 | Vysekání kapes zeď cih, MVC pl. 0,16 m2, hl. 15 cm |  |  |  |  | kus | 8 | 0 | 0 | 0.00049 | RTS I / 2022 | 0 |  | 0 | 0 | 0 | 0 | 0 | 0 | 0 | D.1.1 | 0 | 0 | 0 | 21 | 0 | 0 | 1 |  |  |  | 0 | 0 | 0 | 97_ | D.1.1_9_ | D.1.1_ | 0 | 0 | 0 | 482 | 0 | 0 | 0 | P | 97
|  |  | ;půda; 8 | [5 empty] | 8
| D.1.1 | H99 | Ostatní přesuny hmot | [7 empty] | 0 | [11 empty] | D.1.1 | [7 empty] | 0 | 0 | 0
175 | D.1.1 | 999281111R00 | Přesun hmot pro opravy a údržbu do výšky 25 m |  |  |  |  | t | 13.682 | 0 | 0 | 0 | RTS I / 2022 | 0 |  | 0 | 0 | 0 | 0 | 0 | 0 | 0 | D.1.1 | 0 | 0 | 0 | 21 | 0 | 0 | 5 |  |  |  | 0 | 0 | 0 | H99_ | D.1.1_9_ | D.1.1_ | 0 | 0 | 0 | 485 | 0 | 0 | 0 | P | H99
| D.1.1 | S | Přesuny sutí | [7 empty] | 0 | [11 empty] | D.1.1 | [7 empty] | 0 | 0 | 0
176 | D.1.1 | 979011111R00 | Svislá doprava suti a vybour. hmot za 2.NP a 1.PP |  |  |  |  | t | 15.67 | 0 | 0 | 0 | RTS I / 2022 | 0 |  | 0 | 0 | 0 | 0 | 0 | 0 | 0 | D.1.1 | 0 | 0 | 0 | 21 | 0 | 0 | 5 |  |  |  | 0 | 0 | 0 | S_ | D.1.1_9_ | D.1.1_ | 0 | 0 | 0 | 487 | 0 | 0 | 0 | P | S
|  |  | 9,39+6,28 | [5 empty] | 15.67
177 | D.1.1 | 979082318R00 | Vodorovná doprava suti a hmot po suchu do 6000 m |  |  |  |  | t | 16.2 | 0 | 0 | 0 | RTS I / 2022 | 0 |  | 0 | 0 | 0 | 0 | 0 | 0 | 0 | D.1.1 | 0 | 0 | 0 | 21 | 0 | 0 | 5 |  |  |  | 0 | 0 | 0 | S_ | D.1.1_9_ | D.1.1_ | 0 | 0 | 0 | 489 | 0 | 0 | 0 | P | S
|  |  | 15,67+0,53 | [5 empty] | 16.2
178 | D.1.1 | 979082319R00 | Příplatek k vodor.dopravě po suchu, dalších 1000 m |  |  |  |  | t | 162 | 0 | 0 | 0 | RTS I / 2022 | 0 |  | 0 | 0 | 0 | 0 | 0 | 0 | 0 | D.1.1 | 0 | 0 | 0 | 21 | 0 | 0 | 5 |  |  |  | 0 | 0 | 0 | S_ | D.1.1_9_ | D.1.1_ | 0 | 0 | 0 | 491 | 0 | 0 | 0 | P | S
|  |  | 16,2*10 | [5 empty] | 162
179 | D.1.1 | 979086112R00 | Nakládání nebo překládání suti a vybouraných hmot |  |  |  |  | t | 16.2 | 0 | 0 | 0 | RTS I / 2022 | 0 |  | 0 | 0 | 0 | 0 | 0 | 0 | 0 | D.1.1 | 0 | 0 | 0 | 21 | 0 | 0 | 5 |  |  |  | 0 | 0 | 0 | S_ | D.1.1_9_ | D.1.1_ | 0 | 0 | 0 | 493 | 0 | 0 | 0 | P | S
|  |  | 16,2 | [5 empty] | 16.2
180 | D.1.1 | 979990001R00 | Poplatek za skládku stavební suti |  |  |  |  | t | 15.67 | 0 | 0 | 0 | RTS II / 2020 | 0 |  | 0 | 0 | 0 | 0 | 0 | 0 | 0 | D.1.1 | 0 | 0 | 0 | 21 | 0 | 0 | 5 |  |  |  | 0 | 0 | 0 | S_ | D.1.1_9_ | D.1.1_ | 0 | 0 | 0 | 495 | 0 | 0 | 0 | P | S
|  |  | 15,67 | [5 empty] | 15.67
181 | D.1.1 | 979951111R00 | Výkup kovů - železný šrot tl. do 4 mm |  |  |  |  | t | 0.53 | 0 | 0 | 0 | RTS I / 2022 | 0 |  | 0 | 0 | 0 | 0 | 0 | 0 | 0 | D.1.1 | 0 | 0 | 0 | 21 | 0 | 0 | 5 |  |  |  | 0 | 0 | 0 | S_ | D.1.1_9_ | D.1.1_ | 0 | 0 | 0 | 497 | 0 | 0 | 0 | P | S
|  |  | 0,53 | [5 empty] | 0.53
| D.1.4.1 |  | SILNOPROUDÁ ELEKTROTECHNIKA | [7 empty] | 0
| D.1.4.1 | M74 | Elektromontážní práce (silnoproud) | [7 empty] | 0 | [11 empty] | D.1.4.1 | [7 empty] | 0 | 0 | 0
182 | D.1.4.1 | 740000001VD | Elektroinstalace |  |  |  |  | ks | 1 | 0 | 0 | 0 | Vlastní | 0 |  | 0 | 0 | 0 | 0 | 0 | 0 | 0 | D.1.4.1 | 0 | 0 | 0 | 21 | 0 | 0 | 2 |  |  |  | 0 | 0 | 0 | M74_ | D.1.4.1_9_ | D.1.4.1_ | 0 | 0 | 0 | 501 | 0 | 0 | 0 | P | M74
SAMOSTATNÝ ROZPOČET
|  |  | 1 | [5 empty] | 1
| D.1.4.2 |  | ZAŘÍZENÍ PRO VYTÁPĚNÍ STAVEB | [7 empty] | 0
| D.1.4.2 | 73 | Ústřední vytápění | [7 empty] | 0 | [11 empty] | D.1.4.2 | [7 empty] | 0 | 0 | 0
183 | D.1.4.2 | 730000001VD | ZAŘÍZENÍ PRO VYTÁPĚNÍ STAVEB |  |  |  |  | kpl | 1 | 0 | 0 | 0 | Vlastní | 0 |  | 0 | 0 | 0 | 0 | 0 | 0 | 0 | D.1.4.2 | 0 | 0 | 0 | 21 | 0 | 0 | 7 |  |  |  | 0 | 0 | 0 | 73_ | D.1.4.2_73_ | D.1.4.2_ | 0 | 0 | 0 | 506 | 0 | 0 | 0 | P | 73
samostatný rozpočet
|  |  | 1 | [5 empty] | 1
| D.1.4.3 |  | VZDUCHOTECHNIKA A CHLAZENÍ | [7 empty] | 0
| D.1.4.3 | M24001 | Ventilátory | [7 empty] | 0 | [11 empty] | D.1.4.3 | [7 empty] | 0 | 0 | 0
184 | D.1.4.3 | 240000001VD | Vzduchotechnika |  |  |  |  | kpl | 1 | 0 | 0 | 0 | Vlastní | 0 |  | 0 | 0 | 0 | 0 | 0 | 0 | 0 | D.1.4.3 | 0 | 0 | 0 | 21 | 0 | 0 | 2 |  |  |  | 0 | 0 | 0 | M24001_ | D.1.4.3_9_ | D.1.4.3_ | 0 | 0 | 0 | 511 | 0 | 0 | 0 | P | M24001
samostatný rozpočet
|  |  | 1 | [5 empty] | 1
| D.1.4.4 |  | MĚŘENÍ A REGULACE | [7 empty] | 0
| D.1.4.4 | M22001 | Stožáry | [7 empty] | 0 | [11 empty] | D.1.4.4 | [7 empty] | 0 | 0 | 0
185 | D.1.4.4 | 220000001VD | MĚŘENÍ A REGULACE |  |  |  |  | ks | 1 | 0 | 0 | 0 | Vlastní | 0 |  | 0 | 0 | 0 | 0 | 0 | 0 | 0 | D.1.4.4 | 0 | 0 | 0 | 21 | 0 | 0 | 2 |  |  |  | 0 | 0 | 0 | M22001_ | D.1.4.4_9_ | D.1.4.4_ | 0 | 0 | 0 | 516 | 0 | 0 | 0 | P | M22001
samostatný rozpočet
|  |  | 1 | [5 empty] | 1
0
Poznámka:

## D.1.4.1 - SILNOPROUDÁ ELE...
{b6c4d5d0-d58d-40b1-a515-4810163e6251}
2
| KRYCÍ LIST SOUPISU PRACÍ | [7 empty] | v --- níže se nacházejí doplnkové a pomocné údaje k sestavám --- v | [8 empty] | False
Stavba:
Realizace úspor energie, areál NPK, a.s. Správní budova v Litomyšli - rekuperace (aktualizace 08/2022)
Objekt:
D.1.4.1 - SILNOPROUDÁ ELEKTROTECHNIKA
| KSO: |  |  |  |  | CC-CZ:
| Místo: |  | Litomyšl |  |  | Datum: | 1. 8. 2022
| Zadavatel: |  |  |  |  | IČ:
|  | Pardubický kraj,Komenského n.125,532 11 Pardubice |  |  |  | DIČ:
| Uchazeč: |  |  |  |  | IČ: | Vyplň údaj
|  | Vyplň údaj |  |  |  | DIČ: | Vyplň údaj
| Projektant: |  |  |  |  | IČ: | 15036499
|  | K I P spol. s r. o. |  |  |  | DIČ: | CZ15036499
| Zpracovatel: |  |  |  |  | IČ:
DIČ:
Poznámka:
| Cena bez DPH | [5 empty] | 0
|  |  | Základ daně |  |  | Sazba daně | Výše daně
| DPH | základní | 0 |  |  | 21% | 0
|  | snížená | 0 |  |  | 15% | 0
|  | zákl. přenesená | 0 |  |  | 21% | 0
|  | sníž. přenesená | 0 |  |  | 15% | 0
|  | nulová | 0 |  |  | 0% | 0
| Cena s DPH |  |  | v | CZK |  | 0
| Projektant |  |  | Zpracovatel
| Datum a podpis: |  | Razítko | Datum a podpis: |  |  | Razítko
| Objednavatel |  |  | Uchazeč
| Datum a podpis: |  | Razítko | Datum a podpis: |  |  | Razítko
REKAPITULACE ČLENĚNÍ SOUPISU PRACÍ
Stavba:
Realizace úspor energie, areál NPK, a.s. Správní budova v Litomyšli - rekuperace (aktualizace 08/2022)
Objekt:
D.1.4.1 - SILNOPROUDÁ ELEKTROTECHNIKA
Místo: |  |  | Litomyšl |  |  | Datum: | 1. 8. 2022
Zadavatel: |  |  | Pardubický kraj,Komenského n.125,532 11 Pardubice |  |  | Projektant: | K I P spol. s r. o.
Uchazeč: |  |  | Vyplň údaj |  |  | Zpracovatel:
Kód dílu - Popis | [6 empty] | Cena celkem [CZK]
Náklady ze soupisu prací | [6 empty] | 0 | [11 empty] | -1
| VC 21-M.a - MONTÁŽE KABELOVÁ PŘÍPOJKA NN | [5 empty] | 0
| VC C801-3 - STAVEBNÍ PRÁCE KABELOVÁ PŘÍPOJKA NN | [5 empty] | 0
| VC 21-M.b - MATERIÁLY KABELOVÁ PŘÍPOJKA NN | [5 empty] | 0
| VC 7-32 - MONTÁŽE ROZVADĚČ RM1.PP | [5 empty] | 0
| VC 21-M.c - MATERIÁLY ROZVADĚČ RMS1.PP | [5 empty] | 0
| VC 21-M.d - MONTÁŽE ÚPRAVA ELEKTROINSTALACE | [5 empty] | 0
| D1 - STAVEBNÍ PRÁCE ÚPRAVA ELEKTROINSTALACE | [5 empty] | 0
| VC 21-M.e - MATERIÁLY ÚPRAVA ELEKTROINSTALACE | [5 empty] | 0
| VC 21-M.f - MONTÁŽE OCHRANA PŘED BLESKEM | [5 empty] | 0
| VC 21-M.g - MATERIÁLY OCHRANA PŘED BLESKEM | [5 empty] | 0
SOUPIS PRACÍ
Stavba:
Realizace úspor energie, areál NPK, a.s. Správní budova v Litomyšli - rekuperace (aktualizace 08/2022)
Objekt:
D.1.4.1 - SILNOPROUDÁ ELEKTROTECHNIKA
Místo: |  |  | Litomyšl |  |  | Datum: | 1. 8. 2022
Zadavatel: |  |  | Pardubický kraj,Komenského n.125,532 11 Pardubice |  |  | Projektant: | K I P spol. s r. o.
Uchazeč: |  |  | Vyplň údaj |  |  | Zpracovatel:
PČ | Typ | Kód | Popis | MJ | Množství | J.cena [CZK] | Cena celkem [CZK] | Cenová soustava |  | DPH | J. Nh [h] | Nh celkem [h] | J. hmotnost [t] | Hmotnost celkem [t] | J. suť [t] | Suť Celkem [t]
Náklady soupisu celkem | [6 empty] | 0 |  |  |  |  | 0 |  | 0 |  | 0 |  | D | -1 | [7 empty] | 0
| D | VC 21-M.a | MONTÁŽE KABELOVÁ PŘÍPOJKA NN |  |  |  | 0 |  |  |  |  | 0 |  | 0 |  | 0 | 1 | D | 0 | ROZPOCET | [6 empty] | 0
1 | K | 921000001 | vyhledání stávajících el.zařízení v HR2, 3.pole | hod | 4 |  | 0 | vlastní |  | základní |  | 0 | 0 | 0 | 0 | 0 | 4 | K | 1 | ROZPOCET | 0 | 0 | 0 | 0 | 0 | 1 | 0 | 4 | 2
2 | K | 921000002 | zajištění ochrany stáv.obvodů po dobu stavby, zkouška funkčnosti po ukončení stavby | hod | 4 |  | 0 | vlastní |  | základní |  | 0 | 0 | 0 | 0 | 0 | 4 | K | 1 | ROZPOCET | 0 | 0 | 0 | 0 | 0 | 1 | 0 | 4 | 4
3 | K | 921000003 | demontáž odpojovače 160A ve 3.poli HR2 | hod | 2 |  | 0 | vlastní |  | základní |  | 0 | 0 | 0 | 0 | 0 | 4 | K | 1 | ROZPOCET | 0 | 0 | 0 | 0 | 0 | 1 | 0 | 4 | 6
4 | K | 921000004 | montáž odpojovače 3xFD2/31/LW 400A | ks | 1 |  | 0 | vlastní |  | základní |  | 0 | 0 | 0 | 0 | 0 | 4 | K | 1 | ROZPOCET | 0 | 0 | 0 | 0 | 0 | 1 | 0 | 4 | 8
5 | K | 921000005 | pojistka PN2 gG 350A | ks | 3 |  | 0 | vlastní |  | základní |  | 0 | 0 | 0 | 0 | 0 | 4 | K | 1 | ROZPOCET | 0 | 0 | 0 | 0 | 0 | 1 | 0 | 4 | 10
6 | K | 921000006 | úprava masky HR2, 3.pole | hod | 3 |  | 0 | vlastní |  | základní |  | 0 | 0 | 0 | 0 | 0 | 4 | K | 1 | ROZPOCET | 0 | 0 | 0 | 0 | 0 | 1 | 0 | 4 | 12
7 | K | 921000007 | CYKY 3x150+70 PU | m | 105 |  | 0 | vlastní |  | základní |  | 0 | 0 | 0 | 0 | 0 | 4 | K | 1 | ROZPOCET | 0 | 0 | 0 | 0 | 0 | 1 | 0 | 4 | 14
8 | K | 921000008 | kabelová spojka SVCZ-3,5S 150-240/35-150 | ks | 1 |  | 0 | vlastní |  | základní |  | 0 | 0 | 0 | 0 | 0 | 4 | K | 1 | ROZPOCET | 0 | 0 | 0 | 0 | 0 | 1 | 0 | 4 | 16
9 | K | 921000009 | drátěný pozinkovaný žlab 100x60mm, vč.úchytů ke zdi, koncovek, spojek PU | m | 65 |  | 0 | vlastní |  | základní |  | 0 | 0 | 0 | 0 | 0 | 4 | K | 1 | ROZPOCET | 0 | 0 | 0 | 0 | 0 | 1 | 0 | 4 | 18
10 | K | 921000010 | CYKY 5Jx1,5 PU | m | 105 |  | 0 | vlastní |  | základní |  | 0 | 0 | 0 | 0 | 0 | 4 | K | 1 | ROZPOCET | 0 | 0 | 0 | 0 | 0 | 1 | 0 | 4 | 20
11 | K | 921000011 | požární ucpávka vrstvená | ks | 2 |  | 0 | vlastní |  | základní |  | 0 | 0 | 0 | 0 | 0 | 4 | K | 1 | ROZPOCET | 0 | 0 | 0 | 0 | 0 | 1 | 0 | 4 | 22
12 | K | 921000012 | ukonč.kab.smršt.zákl.do 4x150 mm2 (v rozvaděčích) | ks | 2 |  | 0 | vlastní |  | základní |  | 0 | 0 | 0 | 0 | 0 | 4 | K | 1 | ROZPOCET | 0 | 0 | 0 | 0 | 0 | 1 | 0 | 4 | 24
13 | K | 921000013 | ukonč.kab.smršt.zákl.do 5x4 mm2 | ks | 2 |  | 0 | vlastní |  | základní |  | 0 | 0 | 0 | 0 | 0 | 4 | K | 1 | ROZPOCET | 0 | 0 | 0 | 0 | 0 | 1 | 0 | 4 | 26
14 | K | 921000014 | projektová dokumentace sk.stavu po realizaci | hod | 6 |  | 0 | vlastní |  | základní |  | 0 | 0 | 0 | 0 | 0 | 4 | K | 1 | ROZPOCET | 0 | 0 | 0 | 0 | 0 | 1 | 0 | 4 | 28
15 | K | 921000015 | výchozí revizní zpráva | hod | 6 |  | 0 | vlastní |  | základní |  | 0 | 0 | 0 | 0 | 0 | 4 | K | 1 | ROZPOCET | 0 | 0 | 0 | 0 | 0 | 1 | 0 | 4 | 30
| D | VC C801-3 | STAVEBNÍ PRÁCE KABELOVÁ PŘÍPOJKA NN |  |  |  | 0 |  |  |  |  | 0 |  | 0 |  | 0 | 1 | D | 0 | ROZPOCET | [6 empty] | 0
16 | K | 921000016 | vyvrtání otvoru do R=60mm tl.do 600mm v cih.zdi, vč.technické přípravy ve složitém prostoru | ks | 2 |  | 0 | vlastní |  | základní |  | 0 | 0 | 0 | 0 | 0 | 4 | K | 1 | ROZPOCET | 0 | 0 | 0 | 0 | 0 | 1 | 0 | 4 | 32
| D | VC 21-M.b | MATERIÁLY KABELOVÁ PŘÍPOJKA NN |  |  |  | 0 |  |  |  |  | 0 |  | 0 |  | 0 | 1 | D | 0 | ROZPOCET | [6 empty] | 0
17 | K | 921000017 | odpojovač 3xFD2/31/LW 400A | ks | 1 |  | 0 | vlastní |  | základní |  | 0 | 0 | 0 | 0 | 0 | 4 | K | 1 | ROZPOCET | 0 | 0 | 0 | 0 | 0 | 1 | 0 | 4 | 34
18 | K | 921000018 | pojistka PN2 gG 350A | ks | 3 |  | 0 | vlastní |  | základní |  | 0 | 0 | 0 | 0 | 0 | 4 | K | 1 | ROZPOCET | 0 | 0 | 0 | 0 | 0 | 1 | 0 | 4 | 36
19 | K | 921000019 | CYKY 3x150+70 | m | 105 |  | 0 | vlastní |  | základní |  | 0 | 0 | 0 | 0 | 0 | 4 | K | 1 | ROZPOCET | 0 | 0 | 0 | 0 | 0 | 1 | 0 | 4 | 38
20 | K | 921000020 | kabelová spojka SVCZ-3,5S 150-240/35-150 | ks | 1 |  | 0 | vlastní |  | základní |  | 0 | 0 | 0 | 0 | 0 | 4 | K | 1 | ROZPOCET | 0 | 0 | 0 | 0 | 0 | 1 | 0 | 4 | 40
21 | K | 921000021 | drátěný pozinkovaný žlab 100x60mm, vč.úchytů ke zdi, koncovek, spojek | m | 65 |  | 0 | vlastní |  | základní |  | 0 | 0 | 0 | 0 | 0 | 4 | K | 1 | ROZPOCET | 0 | 0 | 0 | 0 | 0 | 1 | 0 | 4 | 42
22 | K | 921000022 | CYKY 5Jx1,5 | m | 105 |  | 0 | vlastní |  | základní |  | 0 | 0 | 0 | 0 | 0 | 4 | K | 1 | ROZPOCET | 0 | 0 | 0 | 0 | 0 | 1 | 0 | 4 | 44
23 | K | 921000023 | požární ucpávka vrstvená | ks | 2 |  | 0 | vlastní |  | základní |  | 0 | 0 | 0 | 0 | 0 | 4 | K | 1 | ROZPOCET | 0 | 0 | 0 | 0 | 0 | 1 | 0 | 4 | 46
| D | VC 7-32 | MONTÁŽE ROZVADĚČ RM1.PP |  |  |  | 0 |  |  |  |  | 0 |  | 0 |  | 0 | 1 | D | 0 | ROZPOCET | [6 empty] | 0
24 | K | 921000024 | rozvaděč skříňový OCEP IP30/IP20 š.400xv.1760xhl.300mm, kompletní rámová konstrukce | ks | 1 |  | 0 | vlastní |  | základní |  | 0 | 0 | 0 | 0 | 0 | 4 | K | 1 | ROZPOCET | 0 | 0 | 0 | 0 | 0 | 1 | 0 | 4 | 48
25 | K | 921000025 | hl.jistič 250A/3/B 25kA | ks | 1 |  | 0 | vlastní |  | základní |  | 0 | 0 | 0 | 0 | 0 | 4 | K | 1 | ROZPOCET | 0 | 0 | 0 | 0 | 0 | 1 | 0 | 4 | 50
26 | K | 921000026 | měř.transformátory proudu 250/5 tř.05 | ks | 3 |  | 0 | vlastní |  | základní |  | 0 | 0 | 0 | 0 | 0 | 4 | K | 1 | ROZPOCET | 0 | 0 | 0 | 0 | 0 | 1 | 0 | 4 | 52
27 | K | 921000027 | přípojnice 250A/10kA L1-L3 | ks | 3 |  | 0 | vlastní |  | základní |  | 0 | 0 | 0 | 0 | 0 | 4 | K | 1 | ROZPOCET | 0 | 0 | 0 | 0 | 0 | 1 | 0 | 4 | 54
28 | K | 921000028 | připojovací svorky 150mm2 | ks | 4 |  | 0 | vlastní |  | základní |  | 0 | 0 | 0 | 0 | 0 | 4 | K | 1 | ROZPOCET | 0 | 0 | 0 | 0 | 0 | 1 | 0 | 4 | 56
29 | K | 921000029 | elektroměr cejchovaný 3x230V polopřímý x/5A 1-sazba | ks | 1 |  | 0 | vlastní |  | základní |  | 0 | 0 | 0 | 0 | 0 | 4 | K | 1 | ROZPOCET | 0 | 0 | 0 | 0 | 0 | 1 | 0 | 4 | 58
30 | K | 921000030 | odpojovač vel.10+poj.gg 2A | ks | 3 |  | 0 | vlastní |  | základní |  | 0 | 0 | 0 | 0 | 0 | 4 | K | 1 | ROZPOCET | 0 | 0 | 0 | 0 | 0 | 1 | 0 | 4 | 60
31 | K | 921000031 | propojení ovládacích a pomocných obvodů | ks | 1 |  | 0 | vlastní |  | základní |  | 0 | 0 | 0 | 0 | 0 | 4 | K | 1 | ROZPOCET | 0 | 0 | 0 | 0 | 0 | 1 | 0 | 4 | 62
32 | K | 921000032 | jistič 100A/3/B 20kA | ks | 1 |  | 0 | vlastní |  | základní |  | 0 | 0 | 0 | 0 | 0 | 4 | K | 1 | ROZPOCET | 0 | 0 | 0 | 0 | 0 | 1 | 0 | 4 | 64
33 | K | 921000033 | jistič 50A/3/B 10kA | ks | 1 |  | 0 | vlastní |  | základní |  | 0 | 0 | 0 | 0 | 0 | 4 | K | 1 | ROZPOCET | 0 | 0 | 0 | 0 | 0 | 1 | 0 | 4 | 66
34 | K | 921000034 | sběrnice PEN | ks | 1 |  | 0 | vlastní |  | základní |  | 0 | 0 | 0 | 0 | 0 | 4 | K | 1 | ROZPOCET | 0 | 0 | 0 | 0 | 0 | 1 | 0 | 4 | 68
35 | K | 921000035 | sběrnice PET, ochr.přípojnice PAS 7-16 | ks | 1 |  | 0 | vlastní |  | základní |  | 0 | 0 | 0 | 0 | 0 | 4 | K | 1 | ROZPOCET | 0 | 0 | 0 | 0 | 0 | 1 | 0 | 4 | 70
36 | K | 921000036 | vývodka do P42 | ks | 14 |  | 0 | vlastní |  | základní |  | 0 | 0 | 0 | 0 | 0 | 4 | K | 1 | ROZPOCET | 0 | 0 | 0 | 0 | 0 | 1 | 0 | 4 | 72
37 | K | 921000037 | projektová dokumentace skutečného stavu po realizaci | hod | 4 |  | 0 | vlastní |  | základní |  | 0 | 0 | 0 | 0 | 0 | 4 | K | 1 | ROZPOCET | 0 | 0 | 0 | 0 | 0 | 1 | 0 | 4 | 74
38 | K | 921000038 | výchozí revizní zpráva | hod | 6 |  | 0 | vlastní |  | základní |  | 0 | 0 | 0 | 0 | 0 | 4 | K | 1 | ROZPOCET | 0 | 0 | 0 | 0 | 0 | 1 | 0 | 4 | 76
| D | VC 21-M.c | MATERIÁLY ROZVADĚČ RMS1.PP |  |  |  | 0 |  |  |  |  | 0 |  | 0 |  | 0 | 1 | D | 0 | ROZPOCET | [6 empty] | 0
39 | K | 921000039 | rozvaděč skříňový OCEP IP30/IP20 š.400xv.1760xhl.300mm, kompletní rámová konstrukce | ks | 1 |  | 0 | vlastní |  | základní |  | 0 | 0 | 0 | 0 | 0 | 4 | K | 1 | ROZPOCET | 0 | 0 | 0 | 0 | 0 | 1 | 0 | 4 | 78
40 | K | 921000040 | hl.jistič 250A/3/B 25kA | ks | 1 |  | 0 | vlastní |  | základní |  | 0 | 0 | 0 | 0 | 0 | 4 | K | 1 | ROZPOCET | 0 | 0 | 0 | 0 | 0 | 1 | 0 | 4 | 80
41 | K | 921000041 | měř.transformátory proudu 250/5 tř.05 | ks | 3 |  | 0 | vlastní |  | základní |  | 0 | 0 | 0 | 0 | 0 | 4 | K | 1 | ROZPOCET | 0 | 0 | 0 | 0 | 0 | 1 | 0 | 4 | 82
42 | K | 921000042 | přípojnice 250A/10kA L1-L3 | ks | 3 |  | 0 | vlastní |  | základní |  | 0 | 0 | 0 | 0 | 0 | 4 | K | 1 | ROZPOCET | 0 | 0 | 0 | 0 | 0 | 1 | 0 | 4 | 84
43 | K | 921000043 | připojovací svorky 150mm2 | ks | 4 |  | 0 | vlastní |  | základní |  | 0 | 0 | 0 | 0 | 0 | 4 | K | 1 | ROZPOCET | 0 | 0 | 0 | 0 | 0 | 1 | 0 | 4 | 86
44 | K | 921000044 | elektroměr cejchovaný 3x230V polopřímý x/5A 1-sazba | ks | 1 |  | 0 | vlastní |  | základní |  | 0 | 0 | 0 | 0 | 0 | 4 | K | 1 | ROZPOCET | 0 | 0 | 0 | 0 | 0 | 1 | 0 | 4 | 88
45 | K | 921000045 | odpojovač vel.10+poj.gg 2A | ks | 3 |  | 0 | vlastní |  | základní |  | 0 | 0 | 0 | 0 | 0 | 4 | K | 1 | ROZPOCET | 0 | 0 | 0 | 0 | 0 | 1 | 0 | 4 | 90
46 | K | 921000046 | jistič 100A/3/B 20kA | ks | 1 |  | 0 | vlastní |  | základní |  | 0 | 0 | 0 | 0 | 0 | 4 | K | 1 | ROZPOCET | 0 | 0 | 0 | 0 | 0 | 1 | 0 | 4 | 92
47 | K | 921000047 | jistič 50A/3/B 10kA | ks | 1 |  | 0 | vlastní |  | základní |  | 0 | 0 | 0 | 0 | 0 | 4 | K | 1 | ROZPOCET | 0 | 0 | 0 | 0 | 0 | 1 | 0 | 4 | 94
48 | K | 921000048 | sběrnice PEN | ks | 1 |  | 0 | vlastní |  | základní |  | 0 | 0 | 0 | 0 | 0 | 4 | K | 1 | ROZPOCET | 0 | 0 | 0 | 0 | 0 | 1 | 0 | 4 | 96
49 | K | 921000049 | sběrnice PET, ochr.přípojnice PAS 7-16 | ks | 1 |  | 0 | vlastní |  | základní |  | 0 | 0 | 0 | 0 | 0 | 4 | K | 1 | ROZPOCET | 0 | 0 | 0 | 0 | 0 | 1 | 0 | 4 | 98
50 | K | 921000050 | vývodka do P42 | ks | 14 |  | 0 | vlastní |  | základní |  | 0 | 0 | 0 | 0 | 0 | 4 | K | 1 | ROZPOCET | 0 | 0 | 0 | 0 | 0 | 1 | 0 | 4 | 100
| D | VC 21-M.d | MONTÁŽE ÚPRAVA ELEKTROINSTALACE |  |  |  | 0 |  |  |  |  | 0 |  | 0 |  | 0 | 1 | D | 0 | ROZPOCET | [6 empty] | 0
51 | K | 921000051 | vyhledání stávajících el.zařízení a el.obvodů v 1.PP | hod | 4 |  | 0 | vlastní |  | základní |  | 0 | 0 | 0 | 0 | 0 | 4 | K | 1 | ROZPOCET | 0 | 0 | 0 | 0 | 0 | 1 | 0 | 4 | 102
52 | K | 921000052 | zajištění ochrany stáv.obvodů po dobu stavby, zkouška funkčnosti po ukončení stavby v 1.PP | hod | 4 |  | 0 | vlastní |  | základní |  | 0 | 0 | 0 | 0 | 0 | 4 | K | 1 | ROZPOCET | 0 | 0 | 0 | 0 | 0 | 1 | 0 | 4 | 104
53 | K | 921000053 | vyvěšení stáv.kabeláže v kab.žlabech a nové přichycení ke stropní konstrukci m.0.14, m.015 | hod | 8 |  | 0 | vlastní |  | základní |  | 0 | 0 | 0 | 0 | 0 | 4 | K | 1 | ROZPOCET | 0 | 0 | 0 | 0 | 0 | 1 | 0 | 4 | 106
54 | K | 921000054 | vodič CY25žl/zel. PU | m | 10 |  | 0 | vlastní |  | základní |  | 0 | 0 | 0 | 0 | 0 | 4 | K | 1 | ROZPOCET | 0 | 0 | 0 | 0 | 0 | 1 | 0 | 4 | 108
55 | K | 921000055 | PVC lišta 18x13mm pro CY 25žl/zel. PU | m | 3 |  | 0 | vlastní |  | základní |  | 0 | 0 | 0 | 0 | 0 | 4 | K | 1 | ROZPOCET | 0 | 0 | 0 | 0 | 0 | 1 | 0 | 4 | 110
56 | K | 921000056 | připojení ke stáv.sběrnici HOP | hod | 2 |  | 0 | vlastní |  | základní |  | 0 | 0 | 0 | 0 | 0 | 4 | K | 1 | ROZPOCET | 0 | 0 | 0 | 0 | 0 | 1 | 0 | 4 | 112
57 | K | 921000057 | drátěný pozinkovaný žlab 60x60mm, vč.úchytů ke zdi, koncovek, spojek PU | m | 25 |  | 0 | vlastní |  | základní |  | 0 | 0 | 0 | 0 | 0 | 4 | K | 1 | ROZPOCET | 0 | 0 | 0 | 0 | 0 | 1 | 0 | 4 | 114
58 | K | 921000058 | CYKY 3Jx50+35 PU | m | 5 |  | 0 | vlastní |  | základní |  | 0 | 0 | 0 | 0 | 0 | 4 | K | 1 | ROZPOCET | 0 | 0 | 0 | 0 | 0 | 1 | 0 | 4 | 116
59 | K | 921000059 | CYKY 4Jx16 PU | m | 40 |  | 0 | vlastní |  | základní |  | 0 | 0 | 0 | 0 | 0 | 4 | K | 1 | ROZPOCET | 0 | 0 | 0 | 0 | 0 | 1 | 0 | 4 | 118
60 | K | 921000060 | trubka PVC tuhá 32/28,6mm PU | m | 15 |  | 0 | vlastní |  | základní |  | 0 | 0 | 0 | 0 | 0 | 4 | K | 1 | ROZPOCET | 0 | 0 | 0 | 0 | 0 | 1 | 0 | 4 | 120
61 | K | 921000061 | vyhledání stávajících el.zařízení a el.obvodů ve 2.NP | hod | 4 |  | 0 | vlastní |  | základní |  | 0 | 0 | 0 | 0 | 0 | 4 | K | 1 | ROZPOCET | 0 | 0 | 0 | 0 | 0 | 1 | 0 | 4 | 122
62 | K | 921000062 | zajištění ochrany stáv.obvodů po dobu stavby, zkouška funkčnosti po ukončení stavby ve 2.NP | hod | 4 |  | 0 | vlastní |  | základní |  | 0 | 0 | 0 | 0 | 0 | 4 | K | 1 | ROZPOCET | 0 | 0 | 0 | 0 | 0 | 1 | 0 | 4 | 124
63 | K | 921000063 | demontáž svítidel ve 2.NP, odvoz, likvidace (6 ks) | hod | 3 |  | 0 | vlastní |  | základní |  | 0 | 0 | 0 | 0 | 0 | 4 | K | 1 | ROZPOCET | 0 | 0 | 0 | 0 | 0 | 1 | 0 | 4 | 126
64 | K | 921000064 | krabice odbočná do 4mm2, čtverec, 81x81x38mm, na povrch IP66 | ks | 9 |  | 0 | vlastní |  | základní |  | 0 | 0 | 0 | 0 | 0 | 4 | K | 1 | ROZPOCET | 0 | 0 | 0 | 0 | 0 | 1 | 0 | 4 | 128
65 | K | 921000065 | svorka pružinová 5x2,5 IP20 | ks | 45 |  | 0 | vlastní |  | základní |  | 0 | 0 | 0 | 0 | 0 | 4 | K | 1 | ROZPOCET | 0 | 0 | 0 | 0 | 0 | 1 | 0 | 4 | 130
66 | K | 921000066 | CYKY 3Jx1,5 PU | m | 30 |  | 0 | vlastní |  | základní |  | 0 | 0 | 0 | 0 | 0 | 4 | K | 1 | ROZPOCET | 0 | 0 | 0 | 0 | 0 | 1 | 0 | 4 | 132
67 | K | 921000067 | A-LED sv.25W/3800lmn/4000K IP54 přisazené | ks | 6 |  | 0 | vlastní |  | základní |  | 0 | 0 | 0 | 0 | 0 | 4 | K | 1 | ROZPOCET | 0 | 0 | 0 | 0 | 0 | 1 | 0 | 4 | 134
68 | K | 921000068 | B-LED sv.36W/5400lmn/4000K IP54 přisazené | ks | 3 |  | 0 | vlastní |  | základní |  | 0 | 0 | 0 | 0 | 0 | 4 | K | 1 | ROZPOCET | 0 | 0 | 0 | 0 | 0 | 1 | 0 | 4 | 136
69 | K | 921000069 | vyhledání stávajících el.zařízení a el.obvodů ve 3.NP | hod | 4 |  | 0 | vlastní |  | základní |  | 0 | 0 | 0 | 0 | 0 | 4 | K | 1 | ROZPOCET | 0 | 0 | 0 | 0 | 0 | 1 | 0 | 4 | 138
70 | K | 921000070 | zajištění ochrany stáv.obvodů po dobu stavby, zkouška funkčnosti po ukončení stavby ve 3.NP | hod | 4 |  | 0 | vlastní |  | základní |  | 0 | 0 | 0 | 0 | 0 | 4 | K | 1 | ROZPOCET | 0 | 0 | 0 | 0 | 0 | 1 | 0 | 4 | 140
71 | K | 921000071 | demontáž svítidel a kabeláže ve 3.NP, odvoz, likvidace v prostoru nové strojovny VZD | hod | 5 |  | 0 | vlastní |  | základní |  | 0 | 0 | 0 | 0 | 0 | 4 | K | 1 | ROZPOCET | 0 | 0 | 0 | 0 | 0 | 1 | 0 | 4 | 142
72 | K | 921000072 | posuny kabeláže, posuny vypínačů před montáží rozšíření dveří ve 3.NP | hod | 4 |  | 0 | vlastní |  | základní |  | 0 | 0 | 0 | 0 | 0 | 4 | K | 1 | ROZPOCET | 0 | 0 | 0 | 0 | 0 | 1 | 0 | 4 | 144
73 | K | 921000073 | spínač bílý řaz.1 IP44 na povrch | ks | 1 |  | 0 | vlastní |  | základní |  | 0 | 0 | 0 | 0 | 0 | 4 | K | 1 | ROZPOCET | 0 | 0 | 0 | 0 | 0 | 1 | 0 | 4 | 146
74 | K | 921000074 | zás.řaz.B IP44, bílá na povrch | ks | 1 |  | 0 | vlastní |  | základní |  | 0 | 0 | 0 | 0 | 0 | 4 | K | 1 | ROZPOCET | 0 | 0 | 0 | 0 | 0 | 1 | 0 | 4 | 148
75 | K | 921000075 | CYKY 3Jx2,5 PU | m | 5 |  | 0 | vlastní |  | základní |  | 0 | 0 | 0 | 0 | 0 | 4 | K | 1 | ROZPOCET | 0 | 0 | 0 | 0 | 0 | 1 | 0 | 4 | 150
76 | K | 921000076 | ukonč.kab.smršt.zákl.do 5x4 mm2 | ks | 8 |  | 0 | vlastní |  | základní |  | 0 | 0 | 0 | 0 | 0 | 4 | K | 1 | ROZPOCET | 0 | 0 | 0 | 0 | 0 | 1 | 0 | 4 | 152
77 | K | 921000077 | ukonč.kab.smršt.zákl.do 5x16 mm2 | ks | 2 |  | 0 | vlastní |  | základní |  | 0 | 0 | 0 | 0 | 0 | 4 | K | 1 | ROZPOCET | 0 | 0 | 0 | 0 | 0 | 1 | 0 | 4 | 154
78 | K | 921000078 | ukonč.kab.smršt.zákl.do 4x50 mm2 | ks | 2 |  | 0 | vlastní |  | základní |  | 0 | 0 | 0 | 0 | 0 | 4 | K | 1 | ROZPOCET | 0 | 0 | 0 | 0 | 0 | 1 | 0 | 4 | 156
79 | K | 921000079 | projektová dokumentace sk.stavu po realizaci | hod | 8 |  | 0 | vlastní |  | základní |  | 0 | 0 | 0 | 0 | 0 | 4 | K | 1 | ROZPOCET | 0 | 0 | 0 | 0 | 0 | 1 | 0 | 4 | 158
80 | K | 921000080 | výchozí revizní zpráva | hod | 12 |  | 0 | vlastní |  | základní |  | 0 | 0 | 0 | 0 | 0 | 4 | K | 1 | ROZPOCET | 0 | 0 | 0 | 0 | 0 | 1 | 0 | 4 | 160
| D | D1 | STAVEBNÍ PRÁCE ÚPRAVA ELEKTROINSTALACE |  |  |  | 0 |  |  |  |  | 0 |  | 0 |  | 0 | 1 | D | 0 | ROZPOCET | [6 empty] | 0
81 | K | 921000081 | vyvrtání otvoru do R=60mm tl.do 600mm v cih.zdi | ks | 4 |  | 0 | vlastní |  | základní |  | 0 | 0 | 0 | 0 | 0 | 4 | K | 1 | ROZPOCET | 0 | 0 | 0 | 0 | 0 | 1 | 0 | 4 | 162
| D | VC 21-M.e | MATERIÁLY ÚPRAVA ELEKTROINSTALACE |  |  |  | 0 |  |  |  |  | 0 |  | 0 |  | 0 | 1 | D | 0 | ROZPOCET | [6 empty] | 0
82 | K | 921000082 | vodič CY25žl/zel. | m | 10 |  | 0 | vlastní |  | základní |  | 0 | 0 | 0 | 0 | 0 | 4 | K | 1 | ROZPOCET | 0 | 0 | 0 | 0 | 0 | 1 | 0 | 4 | 164
83 | K | 921000083 | PVC lišta 18x13mm pro CY 25žl/zel. | m | 3 |  | 0 | vlastní |  | základní |  | 0 | 0 | 0 | 0 | 0 | 4 | K | 1 | ROZPOCET | 0 | 0 | 0 | 0 | 0 | 1 | 0 | 4 | 166
84 | K | 921000084 | drátěný pozinkovaný žlab 60x60mm, vč.úchytů ke zdi, koncovek, spojek PU | m | 25 |  | 0 | vlastní |  | základní |  | 0 | 0 | 0 | 0 | 0 | 4 | K | 1 | ROZPOCET | 0 | 0 | 0 | 0 | 0 | 1 | 0 | 4 | 168
85 | K | 921000085 | CYKY 3Jx50+35 | m | 5 |  | 0 | vlastní |  | základní |  | 0 | 0 | 0 | 0 | 0 | 4 | K | 1 | ROZPOCET | 0 | 0 | 0 | 0 | 0 | 1 | 0 | 4 | 170
86 | K | 921000086 | CYKY 4Jx16 | m | 40 |  | 0 | vlastní |  | základní |  | 0 | 0 | 0 | 0 | 0 | 4 | K | 1 | ROZPOCET | 0 | 0 | 0 | 0 | 0 | 1 | 0 | 4 | 172
87 | K | 921000087 | trubka PVC tuhá 32/28,6mm | m | 15 |  | 0 | vlastní |  | základní |  | 0 | 0 | 0 | 0 | 0 | 4 | K | 1 | ROZPOCET | 0 | 0 | 0 | 0 | 0 | 1 | 0 | 4 | 174
88 | K | 921000088 | krabice odbočná do 4mm2, čtverec, 81x81x38mm, na povrch IP66 | ks | 9 |  | 0 | vlastní |  | základní |  | 0 | 0 | 0 | 0 | 0 | 4 | K | 1 | ROZPOCET | 0 | 0 | 0 | 0 | 0 | 1 | 0 | 4 | 176
89 | K | 921000089 | svorka pružinová 5x2,5 IP20 | ks | 45 |  | 0 | vlastní |  | základní |  | 0 | 0 | 0 | 0 | 0 | 4 | K | 1 | ROZPOCET | 0 | 0 | 0 | 0 | 0 | 1 | 0 | 4 | 178
90 | K | 921000090 | CYKY 3Jx1,5 | m | 30 |  | 0 | vlastní |  | základní |  | 0 | 0 | 0 | 0 | 0 | 4 | K | 1 | ROZPOCET | 0 | 0 | 0 | 0 | 0 | 1 | 0 | 4 | 180
91 | K | 921000091 | A-LED sv.25W/3800lmn/4000K IP54 přisazené | ks | 6 |  | 0 | vlastní |  | základní |  | 0 | 0 | 0 | 0 | 0 | 4 | K | 1 | ROZPOCET | 0 | 0 | 0 | 0 | 0 | 1 | 0 | 4 | 182
92 | K | 921000092 | B-LED sv.36W/5400lmn/4000K IP54 přisazené | ks | 3 |  | 0 | vlastní |  | základní |  | 0 | 0 | 0 | 0 | 0 | 4 | K | 1 | ROZPOCET | 0 | 0 | 0 | 0 | 0 | 1 | 0 | 4 | 184
93 | K | 921000093 | spínač bílý řaz.1 IP44 na povrch | ks | 1 |  | 0 | vlastní |  | základní |  | 0 | 0 | 0 | 0 | 0 | 4 | K | 1 | ROZPOCET | 0 | 0 | 0 | 0 | 0 | 1 | 0 | 4 | 186
94 | K | 921000094 | zás.řaz.B IP44, bílá na povrch | ks | 1 |  | 0 | vlastní |  | základní |  | 0 | 0 | 0 | 0 | 0 | 4 | K | 1 | ROZPOCET | 0 | 0 | 0 | 0 | 0 | 1 | 0 | 4 | 188
95 | K | 921000095 | CYKY 3Jx2,5 | m | 5 |  | 0 | vlastní |  | základní |  | 0 | 0 | 0 | 0 | 0 | 4 | K | 1 | ROZPOCET | 0 | 0 | 0 | 0 | 0 | 1 | 0 | 4 | 190
| D | VC 21-M.f | MONTÁŽE OCHRANA PŘED BLESKEM |  |  |  | 0 |  |  |  |  | 0 |  | 0 |  | 0 | 1 | D | 0 | ROZPOCET | [6 empty] | 0
96 | K | 921000096 | drát FeZn 8mm PU vč.montáže podpěr vedení | m | 11 |  | 0 | vlastní |  | základní |  | 0 | 0 | 0 | 0 | 0 | 4 | K | 1 | ROZPOCET | 0 | 0 | 0 | 0 | 0 | 1 | 0 | 4 | 192
97 | K | 921000097 | vyrovnání a úprava stáv.jímacího vedení v nápojných bodech | hod | 2 |  | 0 | vlastní |  | základní |  | 0 | 0 | 0 | 0 | 0 | 4 | K | 1 | ROZPOCET | 0 | 0 | 0 | 0 | 0 | 1 | 0 | 4 | 194
98 | K | 921000098 | svorka hromosvodová do 2šrouby připojovací | ks | 5 |  | 0 | vlastní |  | základní |  | 0 | 0 | 0 | 0 | 0 | 4 | K | 1 | ROZPOCET | 0 | 0 | 0 | 0 | 0 | 1 | 0 | 4 | 196
99 | K | 921000099 | svorka hromosvodová do 4šrouby křížová | ks | 5 |  | 0 | vlastní |  | základní |  | 0 | 0 | 0 | 0 | 0 | 4 | K | 1 | ROZPOCET | 0 | 0 | 0 | 0 | 0 | 1 | 0 | 4 | 198
100 | K | 921000100 | tvarování mont.dílu | ks | 5 |  | 0 | vlastní |  | základní |  | 0 | 0 | 0 | 0 | 0 | 4 | K | 1 | ROZPOCET | 0 | 0 | 0 | 0 | 0 | 1 | 0 | 4 | 200
101 | K | 921000101 | projektová dokumentace skutečného stavu | hod | 1 |  | 0 | vlastní |  | základní |  | 0 | 0 | 0 | 0 | 0 | 4 | K | 1 | ROZPOCET | 0 | 0 | 0 | 0 | 0 | 1 | 0 | 4 | 202
| D | VC 21-M.g | MATERIÁLY OCHRANA PŘED BLESKEM |  |  |  | 0 |  |  |  |  | 0 |  | 0 |  | 0 | 1 | D | 0 | ROZPOCET | [6 empty] | 0
102 | K | 921000102 | drát FeZn 8mm | m | 11 |  | 0 | vlastní |  | základní |  | 0 | 0 | 0 | 0 | 0 | 4 | K | 1 | ROZPOCET | 0 | 0 | 0 | 0 | 0 | 1 | 0 | 4 | 204
103 | K | 921000103 | podpěra vedení na ploché střechy plast | ks | 7 |  | 0 | vlastní |  | základní |  | 0 | 0 | 0 | 0 | 0 | 4 | K | 1 | ROZPOCET | 0 | 0 | 0 | 0 | 0 | 1 | 0 | 4 | 206
104 | K | 921000104 | svorka hromosvodová do 2šrouby připojovací | ks | 5 |  | 0 | vlastní |  | základní |  | 0 | 0 | 0 | 0 | 0 | 4 | K | 1 | ROZPOCET | 0 | 0 | 0 | 0 | 0 | 1 | 0 | 4 | 208
105 | K | 921000105 | svorka hromosvodová do 4šrouby křížová | ks | 5 |  | 0 | vlastní |  | základní |  | 0 | 0 | 0 | 0 | 0 | 4 | K | 1 | ROZPOCET | 0 | 0 | 0 | 0 | 0 | 1 | 0 | 4 | 210

## D.1.4.2 - Zařízení pro vy...
{ba46fcd1-a7e4-4628-8108-377cf2e1b3ad}
2
| KRYCÍ LIST SOUPISU PRACÍ | [7 empty] | v --- níže se nacházejí doplnkové a pomocné údaje k sestavám --- v | [8 empty] | False
Stavba:
Realizace úspor energie, areál NPK, a.s. Správní budova v Litomyšli - rekuperace (aktualizace 08/2022)
Objekt:
D.1.4.2 - Zařízení pro vytápění staveb
| KSO: |  | 801 61 13 |  |  | CC-CZ:
| Místo: |  | Litomyšl |  |  | Datum: | 1. 8. 2022
| Zadavatel: |  |  |  |  | IČ:
|  | Pardubický kraj,Komenského n.125,532 11 Pardubice |  |  |  | DIČ:
| Uchazeč: |  |  |  |  | IČ: | Vyplň údaj
|  | Vyplň údaj |  |  |  | DIČ: | Vyplň údaj
| Projektant: |  |  |  |  | IČ:
|  | KIP s.r.o.Litomyšl projektant části:Ing.LiborSauer |  |  |  | DIČ:
| Zpracovatel: |  |  |  |  | IČ:
DIČ:
Poznámka:
PŘESNÝ POPIS JEDNOTLIVÝCH POLOŽEK VIZ TECHNICKÁ SPECIFIKACE VYTÁPĚNÍ
| Cena bez DPH | [5 empty] | 0
|  |  | Základ daně |  |  | Sazba daně | Výše daně
| DPH | základní | 0 |  |  | 21% | 0
|  | snížená | 0 |  |  | 15% | 0
|  | zákl. přenesená | 0 |  |  | 21% | 0
|  | sníž. přenesená | 0 |  |  | 15% | 0
|  | nulová | 0 |  |  | 0% | 0
| Cena s DPH |  |  | v | CZK |  | 0
REKAPITULACE ČLENĚNÍ SOUPISU PRACÍ
Stavba:
Realizace úspor energie, areál NPK, a.s. Správní budova v Litomyšli - rekuperace (aktualizace 08/2022)
Objekt:
D.1.4.2 - Zařízení pro vytápění staveb
Místo: |  |  | Litomyšl |  |  | Datum: | 1. 8. 2022
Zadavatel: |  |  | Pardubický kraj,Komenského n.125,532 11 Pardubice |  |  | Projektant: | KIP s.r.o.Litomyšl projektant části:Ing.LiborSauer
Uchazeč: |  |  | Vyplň údaj |  |  | Zpracovatel:
Kód dílu - Popis | [6 empty] | Cena celkem [CZK]
Náklady stavby celkem | [6 empty] | 0 | [11 empty] | -1
| HSV - Práce a dodávky HSV | [5 empty] | 0
| 9 - Ostatní konstrukce a práce, bourání | [5 empty] | 0
| 997 - Přesun sutě | [5 empty] | 0
| PSV - Práce a dodávky PSV | [5 empty] | 0
| 713 - Izolace tepelné | [5 empty] | 0
| 732 - Ústřední vytápění - strojovny | [5 empty] | 0
| 733 - Ústřední vytápění - rozvodné potrubí | [5 empty] | 0
| 734 - Ústřední vytápění - armatury | [5 empty] | 0
| 735 - Ústřední vytápění - otopná tělesa | [5 empty] | 0
| 783 - Dokončovací práce - nátěry | [5 empty] | 0
SOUPIS PRACÍ
Stavba:
Realizace úspor energie, areál NPK, a.s. Správní budova v Litomyšli - rekuperace (aktualizace 08/2022)
Objekt:
D.1.4.2 - Zařízení pro vytápění staveb
Místo: |  |  | Litomyšl |  |  | Datum: | 1. 8. 2022
Zadavatel: |  |  | Pardubický kraj,Komenského n.125,532 11 Pardubice |  |  | Projektant: | KIP s.r.o.Litomyšl projektant části:Ing.LiborSauer
Uchazeč: |  |  | Vyplň údaj |  |  | Zpracovatel:
PČ | Typ | Kód | Popis | MJ | Množství | J.cena [CZK] | Cena celkem [CZK] | Cenová soustava |  | DPH | J. Nh [h] | Nh celkem [h] | J. hmotnost [t] | Hmotnost celkem [t] | J. suť [t] | Suť Celkem [t]
Náklady soupisu celkem | [6 empty] | 0 |  |  |  |  | 0 |  | 0.76062 |  | 1.0168 |  | D | -1 | [10 empty] | 0
| D | HSV | Práce a dodávky HSV |  |  |  | 0 |  |  |  |  | 0 |  | 0.00191 |  | 0.21464 | 1 | D | 0 |  |  |  | ROZPOCET | [6 empty] | 0
| D | 9 | Ostatní konstrukce a práce, bourání |  |  |  | 0 |  |  |  |  | 0 |  | 0.00191 |  | 0.21464 | 1 | D | 1 |  |  |  | ROZPOCET | [6 empty] | 0
1 | K | 965043321 | Bourání mazanin betonových s potěrem nebo teracem tl. do 100 mm, plochy do 1 m2 | m3 | 0.09 |  | 0 | CS ÚRS 2022 02 |  | základní |  | 0 | 0 | 0 | 2.2 | 0.198 | 4 | K | 2 |  |  |  | ROZPOCET | 0 | 0 | 0 | 0 | 0 | 1 | 0 | 4 | -2002436157
| Online PSC |  | https://podminky.urs.cz/item/CS_URS_2022_02/965043321 | [14 empty] | Online PSC | 2
| VV |  | 0,50*0,30*0,10*6 |  | 0.09 | [12 empty] | VV | 2 | 2 | True | 1 | ROZPOCET
2 | K | 977151116 | Jádrové vrty diamantovými korunkami do stavebních materiálů (železobetonu, betonu, cihel, obkladů, dlažeb, kamene) průměru přes 70 do 80 mm | m | 1 |  | 0 | CS ÚRS 2022 02 |  | základní |  | 0 | 0.00113 | 0.00113 | 0.011 | 0.011 | 4 | K | 2 |  |  |  | ROZPOCET | 0 | 0 | 0 | 0 | 0 | 1 | 0 | 4 | -276262600
| Online PSC |  | https://podminky.urs.cz/item/CS_URS_2022_02/977151116 | [14 empty] | Online PSC | 2
| PSC |  | Poznámka k souboru cen: 1. V cenách jsou započteny i náklady na rozměření, ukotvení vrtacího stroje, vrtání, opotřebení diamantových vrtacích korunek a spotřebu vody. 2. V cenách -1211 až -1233 pro dovrchní vrty jsou započteny i náklady na odsátí výplachové vody z vrtu. | [14 empty] | PSC | 2
| VV |  | 0,50*2 |  | 1 | [12 empty] | VV | 2 | 2 | True | 1 | ROZPOCET
3 | K | 977151214 | Jádrové vrty diamantovými korunkami do stavebních materiálů (železobetonu, betonu, cihel, obkladů, dlažeb, kamene) dovrchní (směrem vzhůru), průměru přes 50 do 60 mm | m | 0.2 |  | 0 | CS ÚRS 2022 02 |  | základní |  | 0 | 0.00124 | 0.000248 | 0.0062 | 0.00124 | 4 | K | 2 |  |  |  | ROZPOCET | 0 | 0 | 0 | 0 | 0 | 1 | 0 | 4 | -794714530
| Online PSC |  | https://podminky.urs.cz/item/CS_URS_2022_02/977151214 | [14 empty] | Online PSC | 2
| PSC |  | Poznámka k souboru cen: 1. V cenách jsou započteny i náklady na rozměření, ukotvení vrtacího stroje, vrtání, opotřebení diamantových vrtacích korunek a spotřebu vody. 2. V cenách -1211 až -1233 pro dovrchní vrty jsou započteny i náklady na odsátí výplachové vody z vrtu. | [14 empty] | PSC | 2
| VV |  | 0,10*2 |  | 0.2 | [12 empty] | VV | 2 | 2 | True | 1 | ROZPOCET
4 | K | 977151216 | Jádrové vrty diamantovými korunkami do stavebních materiálů (železobetonu, betonu, cihel, obkladů, dlažeb, kamene) dovrchní (směrem vzhůru), průměru přes 70 do 80 mm | m | 0.4 |  | 0 | CS ÚRS 2022 02 |  | základní |  | 0 | 0.00133 | 0.000532 | 0.011 | 0.0044 | 4 | K | 2 |  |  |  | ROZPOCET | 0 | 0 | 0 | 0 | 0 | 1 | 0 | 4 | 1149757663
| Online PSC |  | https://podminky.urs.cz/item/CS_URS_2022_02/977151216 | [14 empty] | Online PSC | 2
| PSC |  | Poznámka k souboru cen: 1. V cenách jsou započteny i náklady na rozměření, ukotvení vrtacího stroje, vrtání, opotřebení diamantových vrtacích korunek a spotřebu vody. 2. V cenách -1211 až -1233 pro dovrchní vrty jsou započteny i náklady na odsátí výplachové vody z vrtu. | [14 empty] | PSC | 2
| VV |  | 0,10*4 |  | 0.4 | [12 empty] | VV | 2 | 2 | True | 1 | ROZPOCET
5 | K | 977311112 | Řezání stávajících betonových mazanin bez vyztužení hloubky přes 50 do 100 mm | m | 9.6 |  | 0 | CS ÚRS 2022 02 |  | základní |  | 0 | 0 | 0 | 0 | 0 | 4 | K | 2 |  |  |  | ROZPOCET | 0 | 0 | 0 | 0 | 0 | 1 | 0 | 4 | 1552951396
| Online PSC |  | https://podminky.urs.cz/item/CS_URS_2022_02/977311112 | [14 empty] | Online PSC | 2
| VV |  | (0,50+0,30)*2*6 |  | 9.6 | [12 empty] | VV | 2 | 2 | True | 1 | ROZPOCET
| D | 997 | Přesun sutě |  |  |  | 0 |  |  |  |  | 0 |  | 0 |  | 0 | 1 | D | 1 |  |  |  | ROZPOCET | [6 empty] | 0
6 | K | 997013153 | Vnitrostaveništní doprava suti a vybouraných hmot vodorovně do 50 m svisle s omezením mechanizace pro budovy a haly výšky přes 9 do 12 m | t | 1.017 |  | 0 | CS ÚRS 2022 02 |  | základní |  | 0 | 0 | 0 | 0 | 0 | 4 | K | 2 |  |  |  | ROZPOCET | 0 | 0 | 0 | 0 | 0 | 1 | 0 | 4 | 1650003742
| Online PSC |  | https://podminky.urs.cz/item/CS_URS_2022_02/997013153 | [14 empty] | Online PSC | 2
| PSC |  | Poznámka k souboru cen: 1. V cenách -3111 až -3217 jsou započteny i náklady na: a) vodorovnou dopravu na uvedenou vzdálenost, b) svislou dopravu pro uvedenou výšku budovy, c) naložení na vodorovný dopravní prostředek pro odvoz na skládku nebo meziskládku, d) náklady na rozhrnutí a urovnání suti na dopravním prostředku. 2. Jestliže se pro svislý přesun použije shoz nebo zařízení investora (např. výtah v budově), užijí se pro ocenění vodorovné dopravy suti ceny -3111 pro budovy a haly výšky do 6 m. 3. Montáž, demontáž a pronájem shozu se ocení cenami souboru cen 997 01-33 Shoz suti. 4. Ceny -3151 až -3162 lze použít v případě, kdy dochází ke ztížení dopravy suti např. tím, že není možné instalovat jeřáb. | [14 empty] | PSC | 2
7 | K | 997013509 | Odvoz suti a vybouraných hmot na skládku nebo meziskládku se složením, na vzdálenost Příplatek k ceně za každý další i započatý 1 km přes 1 km | t | 9.27 |  | 0 | CS ÚRS 2022 02 |  | základní |  | 0 | 0 | 0 | 0 | 0 | 4 | K | 2 |  |  |  | ROZPOCET | 0 | 0 | 0 | 0 | 0 | 1 | 0 | 4 | 476760524
| Online PSC |  | https://podminky.urs.cz/item/CS_URS_2022_02/997013509 | [14 empty] | Online PSC | 2
| PSC |  | Poznámka k souboru cen: 1. Délka odvozu suti je vzdálenost od místa naložení suti na dopravní prostředek až po místo složení na určené skládce nebo meziskládce. 2. V ceně -3501 jsou započteny i náklady na složení suti na skládku nebo meziskládku. 3. Ceny jsou určeny pro odvoz suti na skládku nebo meziskládku jakýmkoliv způsobem silniční dopravy (i prostřednictvím kontejnerů). 4. Odvoz suti z meziskládky se oceňuje cenou 997 01-3511 souboru cen Odvoz suti a vybouraných hmot z meziskládky na skládku. | [14 empty] | PSC | 2
| VV |  | 1,030*9 |  | 9.27 | [12 empty] | VV | 2 | 2 | True | 1 | ROZPOCET
8 | K | 997013511 | Odvoz suti a vybouraných hmot z meziskládky na skládku s naložením a se složením, na vzdálenost do 1 km | t | 1.017 |  | 0 | CS ÚRS 2022 02 |  | základní |  | 0 | 0 | 0 | 0 | 0 | 4 | K | 2 |  |  |  | ROZPOCET | 0 | 0 | 0 | 0 | 0 | 1 | 0 | 4 | -1700191889
| Online PSC |  | https://podminky.urs.cz/item/CS_URS_2022_02/997013511 | [14 empty] | Online PSC | 2
| PSC |  | Poznámka k souboru cen: 1. Délka odvozu suti je vzdálenost od místa naložení suti na dopravní prostředek na meziskládce až po místo složení na určené skládce. 2. V ceně jsou započteny i náklady na naložení suti na dopravní prostředek a její složení na skládku. 3. Cena je určena pro odvoz suti na skládku jakýmkoliv způsobem silniční dopravy (i prostřednictvím kontejnerů). 4. Příplatek k ceně za každý další i započatý 1 km přes 1 km se oceňuje cenou 997 01-3509 souboru cen Odvoz suti a vybouraných hmot na skládku nebo meziskládku. | [14 empty] | PSC | 2
9 | K | 997013814 | Poplatek za uložení stavebního odpadu na skládce (skládkovné) z izolačních materiálů zatříděného do Katalogu odpadů pod kódem 17 06 04 | t | 0.314 |  | 0 | CS ÚRS 2022 02 |  | základní |  | 0 | 0 | 0 | 0 | 0 | 4 | K | 2 |  |  |  | ROZPOCET | 0 | 0 | 0 | 0 | 0 | 1 | 0 | 4 | 1577294299
| Online PSC |  | https://podminky.urs.cz/item/CS_URS_2022_02/997013814 | [14 empty] | Online PSC | 2
| PSC |  | Poznámka k souboru cen: 1. Ceny uvedené v souboru cen je doporučeno upravit podle aktuálních cen místně příslušné skládky odpadů. 2. Uložení odpadů neuvedených v souboru cen se oceňuje individuálně. 3. V cenách je započítán poplatek za ukládaní odpadu dle zákona 185/2001 Sb. 4. Případné drcení stavebního odpadu lze ocenit souborem cen 997 00-60 Drcení stavebního odpadu z katalogu 800-6 Demolice objektů. | [14 empty] | PSC | 2
10 | K | 997013871 | Poplatek za uložení stavebního odpadu na recyklační skládce (skládkovné) směsného stavebního a demoličního zatříděného do Katalogu odpadů pod kódem 17 09 04 | t | 0.716 |  | 0 | CS ÚRS 2022 02 |  | základní |  | 0 | 0 | 0 | 0 | 0 | 4 | K | 2 |  |  |  | ROZPOCET | 0 | 0 | 0 | 0 | 0 | 1 | 0 | 4 | 233429097
| Online PSC |  | https://podminky.urs.cz/item/CS_URS_2022_02/997013871 | [14 empty] | Online PSC | 2
| PSC |  | Poznámka k souboru cen: 1. Ceny uvedené v souboru cen je doporučeno upravit podle aktuálních cen místně příslušné skládky odpadů. 2. Uložení odpadů neuvedených v souboru cen se oceňuje individuálně. | [14 empty] | PSC | 2
| VV |  | 1,030-0,314 |  | 0.716 | [12 empty] | VV | 2 | 2 | True | 1 | ROZPOCET
| D | PSV | Práce a dodávky PSV |  |  |  | 0 |  |  |  |  | 0 |  | 0.75871 |  | 0.80211 | 2 | D | 0 |  |  |  | ROZPOCET | [6 empty] | 0
| D | 713 | Izolace tepelné |  |  |  | 0 |  |  |  |  | 0 |  | 0.2269 |  | 0.31384 | 2 | D | 1 |  |  |  | ROZPOCET | [6 empty] | 0
11 | K | 713463526X13 | Montáž tepelné izolace průměr 22 mm nasunutím s přelepením spojů | m | 23 |  | 0 | vlastní |  | základní |  | 0 | 0 | 0 | 0 | 0 | 16 | K | 2 |  |  |  | ROZPOCET | 0 | 0 | 0 | 0 | 0 | 1 | 0 | 16 | 1294952429
12 | M | 63177767X14 | Potrubní izolační pouzdro z minerálních vláken s Al fólií tl. 20 mm (OH 65 až 80 kg/m3 MST 250°C/100°C) průměr 22 mm | m | 23 |  | 0 | vlastní |  | základní |  | 0 | 0.0007 | 0.0161 | 0 | 0 | 32 | M | 2 |  |  |  | ROZPOCET | 0 | 0 | 0 | 0 | 0 | 1 | 0 | 16 | -1812531919
13 | K | 713463527X15 | Montáž tepelné izolace průměr 28 mm nasunutím s přelepením spojů | m | 1 |  | 0 | vlastní |  | základní |  | 0 | 0 | 0 | 0 | 0 | 16 | K | 2 |  |  |  | ROZPOCET | 0 | 0 | 0 | 0 | 0 | 1 | 0 | 16 | -1882627038
14 | M | 63177768X16 | Potrubní izolační pouzdro z minerálních vláken s Al fólií tl. 20 mm (OH 65 až 80 kg/m3 MST 250°C/100°C) průměr 28 mm | m | 1 |  | 0 | vlastní |  | základní |  | 0 | 0.0008 | 0.0008 | 0 | 0 | 32 | M | 2 |  |  |  | ROZPOCET | 0 | 0 | 0 | 0 | 0 | 1 | 0 | 16 | -836776589
15 | K | 713463528X17 | Montáž tepelné izolace průměr 35 mm nasunutím s přelepením spojů | m | 46 |  | 0 | vlastní |  | základní |  | 0 | 0 | 0 | 0 | 0 | 16 | K | 2 |  |  |  | ROZPOCET | 0 | 0 | 0 | 0 | 0 | 1 | 0 | 16 | 1713120984
16 | M | 63177769X18 | Potrubní izolační pouzdro z minerálních vláken s Al fólií tl. 30 mm (OH 65 až 80 kg/m3 MST 250°C/100°C) průměr 35 mm | m | 46 |  | 0 | vlastní |  | základní |  | 0 | 0.001 | 0.046 | 0 | 0 | 32 | M | 2 |  |  |  | ROZPOCET | 0 | 0 | 0 | 0 | 0 | 1 | 0 | 16 | 507818319
17 | K | 713463529X19 | Montáž tepelné izolace průměr 42 mm nasunutím s přelepením spojů | m | 9 |  | 0 | vlastní |  | základní |  | 0 | 0 | 0 | 0 | 0 | 16 | K | 2 |  |  |  | ROZPOCET | 0 | 0 | 0 | 0 | 0 | 1 | 0 | 16 | -768089700
18 | M | 63177770X20 | Potrubní izolační pouzdro z minerálních vláken s Al fólií tl. 30 mm (OH 65 až 80 kg/m3 MST 250°C/100°C) průměr 42 mm | m | 9 |  | 0 | vlastní |  | základní |  | 0 | 0.002 | 0.018 | 0 | 0 | 32 | M | 2 |  |  |  | ROZPOCET | 0 | 0 | 0 | 0 | 0 | 1 | 0 | 16 | -1526441164
19 | K | 713463530X21 | Montáž tepelné izolace průměr 48-49 mm nasunutím s přelepením spojů | m | 9 |  | 0 | vlastní |  | základní |  | 0 | 0 | 0 | 0 | 0 | 16 | K | 2 |  |  |  | ROZPOCET | 0 | 0 | 0 | 0 | 0 | 1 | 0 | 16 | -408526007
20 | M | 63177771X22 | Potrubní izolační pouzdro z minerálních vláken s Al fólií tl. 40 mm (OH 65 až 100 kg/m3 MST 250°C/100°C) průměr 48-49 mm | m | 9 |  | 0 | vlastní |  | základní |  | 0 | 0.0025 | 0.0225 | 0 | 0 | 32 | M | 2 |  |  |  | ROZPOCET | 0 | 0 | 0 | 0 | 0 | 1 | 0 | 16 | -2023524675
21 | K | 713463531X23 | Montáž tepelné izolace průměr 60-61 mm nasunutím s přelepením spojů | m | 3 |  | 0 | vlastní |  | základní |  | 0 | 0 | 0 | 0 | 0 | 16 | K | 2 |  |  |  | ROZPOCET | 0 | 0 | 0 | 0 | 0 | 1 | 0 | 16 | -1717763141
22 | M | 63177772X24 | Potrubní izolační pouzdro z minerálních vláken s Al fólií tl. 50 mm (OH 65 až 80 kg/m3 MST 250°C/100°C) průměr 60-61 mm | m | 3 |  | 0 | vkastní |  | základní |  | 0 | 0.0035 | 0.0105 | 0 | 0 | 32 | M | 2 |  |  |  | ROZPOCET | 0 | 0 | 0 | 0 | 0 | 1 | 0 | 16 | 340603851
23 | K | 713463532X25 | Montáž tepelné izolace průměr 60-61 mm nasunutím s přelepením spojů | m | 15 |  | 0 | vkastní |  | základní |  | 0 | 0 | 0 | 0 | 0 | 16 | K | 2 |  |  |  | ROZPOCET | 0 | 0 | 0 | 0 | 0 | 1 | 0 | 16 | 2044582395
24 | M | 63177773X26 | Potrubní izolační pouzdro z minerálních vláken s Al fólií tl. 30 mm (OH 65 až 80 kg/m3 MST 250°C/100°C) průměr 60-61 mm | m | 15 |  | 0 | vkastní |  | základní |  | 0 | 0.0035 | 0.0525 | 0 | 0 | 32 | M | 2 |  |  |  | ROZPOCET | 0 | 0 | 0 | 0 | 0 | 1 | 0 | 16 | -1442476161
25 | K | 713463534X29 | Montáž tepelné izolace průměr 89 mm nasunutím s přelepením spojů | m | 6 |  | 0 | vkastní |  | základní |  | 0 | 0 | 0 | 0 | 0 | 16 | K | 2 |  |  |  | ROZPOCET | 0 | 0 | 0 | 0 | 0 | 1 | 0 | 16 | -1880669862
26 | M | 63177774X30 | Potrubní izolační pouzdro z minerálních vláken s Al fólií tl. 60 mm (OH 65 až 80 kg/m3 MST 250°C/100°C) průměr 89 mm | m | 6 |  | 0 | vkastní |  | základní |  | 0 | 0.0045 | 0.027 | 0 | 0 | 32 | M | 2 |  |  |  | ROZPOCET | 0 | 0 | 0 | 0 | 0 | 1 | 0 | 16 | 1713699957
27 | K | 713311412X31 | Montáž izolace tepelné z MW zařízení HVDT rozdělovač a sběrač pásy nebo rohožemi jednovrstvé s přelepením spojů | m2 | 10 |  | 0 | vkastní |  | základní |  | 0 | 0.00035 | 0.0035 | 0 | 0 | 16 | K | 2 |  |  |  | ROZPOCET | 0 | 0 | 0 | 0 | 0 | 1 | 0 | 16 | -2074036391
28 | M | 631550211X32 | Tepelně izolační lamelový skružovaný pás z minerálních vláken s Al fólií (OH 65 až 80 kg/m3 MST 250°C/100°C) tl.50 mm | m2 | 10 |  | 0 | vkastní |  | základní |  | 0 | 0.003 | 0.03 | 0 | 0 | 32 | M | 2 |  |  |  | ROZPOCET | 0 | 0 | 0 | 0 | 0 | 1 | 0 | 16 | 880882749
29 | K | 998713102 | Přesun hmot pro izolace tepelné stanovený z hmotnosti přesunovaného materiálu vodorovná dopravní vzdálenost do 50 m v objektech výšky přes 6 m do 12 m | t | 0.227 |  | 0 | CS ÚRS 2022 02 |  | základní |  | 0 | 0 | 0 | 0 | 0 | 16 | K | 2 |  |  |  | ROZPOCET | 0 | 0 | 0 | 0 | 0 | 1 | 0 | 16 | 691761476
| Online PSC |  | https://podminky.urs.cz/item/CS_URS_2022_02/998713102 | [14 empty] | Online PSC | 2
| PSC |  | Poznámka k souboru cen: 1. Ceny pro přesun hmot stanovený z hmotnosti přesunovaného materiálu se používají tehdy, pokud je možné určit hmotnost za celý stavební díl. Do této hmotnosti se započítává i hmotnost materiálů oceňovaných ve specifikaci. 2. Pokud nelze jednoznačně stanovit hmotnost přesunovaných materiálů, lze pro výpočet přesunu hmot použít orientačně procentní sazbu. Touto sazbou se vynásobí rozpočtové náklady za celý stavební díl včetně nákladů na materiál ve specifikacích. 3. Příplatek k cenám -3181 pro přesun prováděný bez použití mechanizace, tj. za ztížených podmínek, lze použít pouze pro hmotnost materiálu, která se tímto způsobem skutečně přemísťuje. | [14 empty] | PSC | 2
30 | K | 998713192 | Přesun hmot pro izolace tepelné stanovený z hmotnosti přesunovaného materiálu Příplatek k cenám za zvětšený přesun přes vymezenou největší dopravní vzdálenost do 100 m | t | 0.227 |  | 0 | CS ÚRS 2022 02 |  | základní |  | 0 | 0 | 0 | 0 | 0 | 16 | K | 2 |  |  |  | ROZPOCET | 0 | 0 | 0 | 0 | 0 | 1 | 0 | 16 | 716011180
| Online PSC |  | https://podminky.urs.cz/item/CS_URS_2022_02/998713192 | [14 empty] | Online PSC | 2
| PSC |  | Poznámka k souboru cen: 1. Ceny pro přesun hmot stanovený z hmotnosti přesunovaného materiálu se používají tehdy, pokud je možné určit hmotnost za celý stavební díl. Do této hmotnosti se započítává i hmotnost materiálů oceňovaných ve specifikaci. 2. Pokud nelze jednoznačně stanovit hmotnost přesunovaných materiálů, lze pro výpočet přesunu hmot použít orientačně procentní sazbu. Touto sazbou se vynásobí rozpočtové náklady za celý stavební díl včetně nákladů na materiál ve specifikacích. 3. Příplatek k cenám -3181 pro přesun prováděný bez použití mechanizace, tj. za ztížených podmínek, lze použít pouze pro hmotnost materiálu, která se tímto způsobem skutečně přemísťuje. | [14 empty] | PSC | 2
31 | K | 713300843 | Odstranění tepelné izolace těles povrchové úpravy pevné izolace jakékoliv tloušťky (bez řezání ocelové konstrukce plamenem) z vláknitých materiálů bez konstrukce s povrchovou úpravou | m2 | 4 |  | 0 | CS ÚRS 2022 02 |  | základní |  | 0 | 0 | 0 | 0.0198 | 0.0792 | 16 | K | 2 |  |  |  | ROZPOCET | 0 | 0 | 0 | 0 | 0 | 1 | 0 | 16 | -877148542
| Online PSC |  | https://podminky.urs.cz/item/CS_URS_2022_02/713300843 | [14 empty] | Online PSC | 2
| VV |  | 4,00 "rozdělovač a sběrač HVDT |  | 4 | [12 empty] | VV | 2 | 2 | True | 1 | ROZPOCET
32 | K | 713420841 | Odstranění tepelné izolace potrubí, ohybů, armatur a přírub rohožemi v pletivu s povrchovou úpravou pletivem spojených ocelovým drátem potrubí, tloušťka izolace do 50 mm | m | 20 |  | 0 | CS ÚRS 2022 02 |  | základní |  | 0 | 0 | 0 | 0.00419 | 0.0838 | 16 | K | 2 |  |  |  | ROZPOCET | 0 | 0 | 0 | 0 | 0 | 1 | 0 | 16 | -695137129
| Online PSC |  | https://podminky.urs.cz/item/CS_URS_2022_02/713420841 | [14 empty] | Online PSC | 2
| VV |  | 5,00+15,00 |  | 20 | [12 empty] | VV | 2 | 2 | True | 1 | ROZPOCET
33 | K | 713420841 | Odstranění tepelné izolace potrubí, ohybů, armatur a přírub rohožemi v pletivu s povrchovou úpravou pletivem spojených ocelovým drátem potrubí, tloušťka izolace do 50 mm | m | 36 |  | 0 | CS ÚRS 2022 02 |  | základní |  | 0 | 0 | 0 | 0.00419 | 0.15084 | 16 | K | 2 |  |  |  | ROZPOCET | 0 | 0 | 0 | 0 | 0 | 1 | 0 | 16 | -1383607789
| Online PSC |  | https://podminky.urs.cz/item/CS_URS_2022_02/713420841 | [14 empty] | Online PSC | 2
| VV |  | 36,00 "demontované nefunkční potrubí v chodbě 1.PP |  | 36 | [12 empty] | VV | 2 | 2 | True | 1 | ROZPOCET
| D | 732 | Ústřední vytápění - strojovny |  |  |  | 0 |  |  |  |  | 0 |  | 0.04558 |  | 0.0675 | 2 | D | 1 |  |  |  | ROZPOCET | [6 empty] | 0
34 | K | 732199100 | Montáž štítků orientačních | soubor | 1 |  | 0 | CS ÚRS 2022 02 |  | základní |  | 0 | 0.00112 | 0.00112 | 0 | 0 | 16 | K | 2 |  |  |  | ROZPOCET | 0 | 0 | 0 | 0 | 0 | 1 | 0 | 16 | 292130428
| Online PSC |  | https://podminky.urs.cz/item/CS_URS_2022_02/732199100 | [14 empty] | Online PSC | 2
35 | M | 283201121X01 | Orientační štítky | soubor | 1 |  | 0 | vlastní |  | základní |  | 0 | 0.0001 | 0.0001 | 0 | 0 | 32 | M | 2 |  |  |  | ROZPOCET | 0 | 0 | 0 | 0 | 0 | 1 | 0 | 16 | -1492173020
36 | K | 732429312X02 | Montáž směšovacího uzlu pro vzduchotechniku závitové G 1" | soubor | 2 |  | 0 | vlastní |  | základní |  | 0 | 0.00068 | 0.00136 | 0 | 0 | 16 | K | 2 |  |  |  | ROZPOCET | 0 | 0 | 0 | 0 | 0 | 1 | 0 | 16 | 998651338
37 | M | 426114431X03 | Směšovací uzel pro vzduchotechniku G 1“ oběhové čerpadlo s elektronicky regulovatelnými otáčkami G 1“ (230V, PN10, Q= 0,5 m3/h, H=2,3 m pro křivku PP3) trojcestný směšovač kvs=2,5 kulové kohouty zpětná klapka teploměry stavitelný bypass filtr ohebné nerez hadice a připojovací příslušenství | soubor | 1 |  | 0 | vlastní |  | základní |  | 0 | 0.008 | 0.008 | 0 | 0 | 32 | M | 2 |  |  |  | ROZPOCET | 0 | 0 | 0 | 0 | 0 | 1 | 0 | 16 | 1038324469
38 | M | 426114441X04 | Směšovací uzel pro vzduchotechniku G 1“ oběhové čerpadlo s elektronicky regulovatelnými otáčkami G 1“ (230V, PN10, Q= 1,55 m3/h, H=3,9 m pro křivku PP3) trojcestný směšovač kvs=8 kulové kohouty zpětná klapka teploměry stavitelný bypass filtr ohebné nerez hadice a připojovací příslušenství | soubor | 1 |  | 0 | vlastní |  | základní |  | 0 | 0.008 | 0.008 | 0 | 0 | 32 | M | 2 |  |  |  | ROZPOCET | 0 | 0 | 0 | 0 | 0 | 1 | 0 | 16 | -16797863
39 | K | 732499111X05 | Montáž servopohonu na trojcestný závitový směšovač regulačního uzlu vzduchotechniky | kus | 2 |  | 0 | vlastní |  | základní |  | 0 | 0 | 0 | 0 | 0 | 16 | K | 2 |  |  |  | ROZPOCET | 0 | 0 | 0 | 0 | 0 | 1 | 0 | 16 | -380506888
40 | M | 426950511X06 | Servomotor s adaptérem pro závitový směšovač včetně montážní sady (24 V řídící signál 0-10 V) | kus | 2 |  | 0 | vlastní |  | základní |  | 0 | 0.001 | 0.002 | 0 | 0 | 32 | M | 2 |  |  |  | ROZPOCET | 0 | 0 | 0 | 0 | 0 | 1 | 0 | 16 | -156451495
41 | K | 732429212 | Čerpadla teplovodní montáž čerpadel (do potrubí) ostatních typů mokroběžných závitových DN 25 | soubor | 3 |  | 0 | CS ÚRS 2022 02 |  | základní |  | 0 | 0.00068 | 0.00204 | 0 | 0 | 16 | K | 2 |  |  |  | ROZPOCET | 0 | 0 | 0 | 0 | 0 | 1 | 0 | 16 | -1440076906
| Online PSC |  | https://podminky.urs.cz/item/CS_URS_2022_02/732429212 | [14 empty] | Online PSC | 2
42 | M | 426112021X07 | Oběhové čerpadlo elektronicky regulovatelné závitové G 1“ 230V/50Hz Pmax=34 W Q = 1,8 (2,0) m3/hod. H= 3,4 m (3,1 m) pro křivku PP3 (1 ks rezerva shodná pro větve nebo směšovací uzel) | kus | 4 |  | 0 | vlastní |  | základní |  | 0 | 0.003 | 0.012 | 0 | 0 | 32 | M | 2 |  |  |  | ROZPOCET | 0 | 0 | 0 | 0 | 0 | 1 | 0 | 16 | 151090056
43 | K | 732429212 | Čerpadla teplovodní montáž čerpadel (do potrubí) ostatních typů mokroběžných závitových DN 25 | soubor | 1 |  | 0 | CS ÚRS 2022 02 |  | základní |  | 0 | 0.00068 | 0.00068 | 0 | 0 | 16 | K | 2 |  |  |  | ROZPOCET | 0 | 0 | 0 | 0 | 0 | 1 | 0 | 16 | 681127132
| Online PSC |  | https://podminky.urs.cz/item/CS_URS_2022_02/732429212 | [14 empty] | Online PSC | 2
44 | M | 426112041X07 | Oběhové čerpadlo elektronicky regulovatelné závitové G 1“ 230V/50Hz Pmax=92 W Q = 3,5 m3/hod. H= 4,9 m (3,1 m) pro křivku PP3 (1 ks rezerva) | kus | 2 |  | 0 | vlastní |  | základní |  | 0 | 0.005 | 0.01 | 0 | 0 | 32 | M | 2 |  |  |  | ROZPOCET | 0 | 0 | 0 | 0 | 0 | 1 | 0 | 16 | 1655343951
45 | K | 998732102 | Přesun hmot pro strojovny stanovený z hmotnosti přesunovaného materiálu vodorovná dopravní vzdálenost do 50 m v objektech výšky přes 6 do 12 m | t | 0.046 |  | 0 | CS ÚRS 2022 02 |  | základní |  | 0 | 0 | 0 | 0 | 0 | 16 | K | 2 |  |  |  | ROZPOCET | 0 | 0 | 0 | 0 | 0 | 1 | 0 | 16 | 1516923741
| Online PSC |  | https://podminky.urs.cz/item/CS_URS_2022_02/998732102 | [14 empty] | Online PSC | 2
| PSC |  | Poznámka k souboru cen: 1. Ceny pro přesun hmot stanovený z hmotnosti přesunovaného materiálu se používají tehdy, pokud je možné určit hmotnost za celý stavební díl. Do této hmotnosti se započítává i hmotnost materiálů oceňovaných ve specifikaci. 2. Pokud nelze jednoznačně stanovit hmotnost přesunovaných materiálů, lze pro výpočet přesunu hmot použít orientačně procentní sazbu. Touto sazbou se vynásobí rozpočtové náklady za celý stavební díl včetně nákladů na materiál ve specifikacích. 3. Příplatek k cenám -2181 pro přesun prováděný bez použití mechanizace, tj. za ztížených podmínek, lze použít pouze pro hmotnost materiálu, která se tímto způsobem skutečně přemísťuje. | [14 empty] | PSC | 2
46 | K | 998732193 | Přesun hmot pro strojovny stanovený z hmotnosti přesunovaného materiálu Příplatek k cenám za zvětšený přesun přes vymezenou největší dopravní vzdálenost do 500 m | t | 0.046 |  | 0 | CS ÚRS 2022 02 |  | základní |  | 0 | 0 | 0 | 0 | 0 | 16 | K | 2 |  |  |  | ROZPOCET | 0 | 0 | 0 | 0 | 0 | 1 | 0 | 16 | -373883873
| Online PSC |  | https://podminky.urs.cz/item/CS_URS_2022_02/998732193 | [14 empty] | Online PSC | 2
| PSC |  | Poznámka k souboru cen: 1. Ceny pro přesun hmot stanovený z hmotnosti přesunovaného materiálu se používají tehdy, pokud je možné určit hmotnost za celý stavební díl. Do této hmotnosti se započítává i hmotnost materiálů oceňovaných ve specifikaci. 2. Pokud nelze jednoznačně stanovit hmotnost přesunovaných materiálů, lze pro výpočet přesunu hmot použít orientačně procentní sazbu. Touto sazbou se vynásobí rozpočtové náklady za celý stavební díl včetně nákladů na materiál ve specifikacích. 3. Příplatek k cenám -2181 pro přesun prováděný bez použití mechanizace, tj. za ztížených podmínek, lze použít pouze pro hmotnost materiálu, která se tímto způsobem skutečně přemísťuje. | [14 empty] | PSC | 2
47 | K | 732420811 | Demontáž čerpadel oběhových spirálních (do potrubí) DN 25 | kus | 1 |  | 0 | CS ÚRS 2022 02 |  | základní |  | 0 | 7e-05 | 7e-05 | 0.0045 | 0.0045 | 16 | K | 2 |  |  |  | ROZPOCET | 0 | 0 | 0 | 0 | 0 | 1 | 0 | 16 | -679528271
| Online PSC |  | https://podminky.urs.cz/item/CS_URS_2022_02/732420811 | [14 empty] | Online PSC | 2
48 | K | 732420812 | Demontáž čerpadel oběhových spirálních (do potrubí) DN 40 | kus | 3 |  | 0 | CS ÚRS 2022 02 |  | základní |  | 0 | 7e-05 | 0.00021 | 0.021 | 0.063 | 16 | K | 2 |  |  |  | ROZPOCET | 0 | 0 | 0 | 0 | 0 | 1 | 0 | 16 | 1424395570
| Online PSC |  | https://podminky.urs.cz/item/CS_URS_2022_02/732420812 | [14 empty] | Online PSC | 2
50 | K | 732999001X05 | Topná zkouška v rozsahu 24 hodin včetně zaregulování a zaškolení obsluhy | hodina | 24 |  | 0 | vlastní |  | základní |  | 0 | 0 | 0 | 0 | 0 | 16 | K | 2 |  |  |  | ROZPOCET | 0 | 0 | 0 | 0 | 0 | 1 | 0 | 16 | -372323494
51 | K | 732999002X06 | Zpracování provozního řádu pro obsluhu a údržbu schémata doklady o revizích | soubor | 1 |  | 0 | vlastní |  | základní |  | 0 | 0 | 0 | 0 | 0 | 16 | K | 2 |  |  |  | ROZPOCET | 0 | 0 | 0 | 0 | 0 | 1 | 0 | 16 | -1719135340
| D | 733 | Ústřední vytápění - rozvodné potrubí |  |  |  | 0 |  |  |  |  | 0 |  | 0.30152 |  | 0.28805 | 2 | D | 1 |  |  |  | ROZPOCET | [6 empty] | 0
52 | K | 733111117 | Potrubí z trubek ocelových závitových černých spojovaných svařováním bezešvých běžných nízkotlakých PN 16 do 115°C v kotelnách a strojovnách DN 40 | m | 9 |  | 0 | CS ÚRS 2022 02 |  | základní |  | 0 | 0.0044 | 0.0396 | 0 | 0 | 16 | K | 2 |  |  |  | ROZPOCET | 0 | 0 | 0 | 0 | 0 | 1 | 0 | 16 | 409259357
| Online PSC |  | https://podminky.urs.cz/item/CS_URS_2022_02/733111117 | [14 empty] | Online PSC | 2
53 | K | 733111103 | Potrubí z trubek ocelových závitových černých spojovaných svařováním bezešvých běžných nízkotlakých PN 16 do 115°C DN 15 | m | 31 |  | 0 | CS ÚRS 2022 02 |  | základní |  | 0 | 0.00148 | 0.04588 | 0 | 0 | 16 | K | 2 |  |  |  | ROZPOCET | 0 | 0 | 0 | 0 | 0 | 1 | 0 | 16 | -2114003651
| Online PSC |  | https://podminky.urs.cz/item/CS_URS_2022_02/733111103 | [14 empty] | Online PSC | 2
54 | K | 733111104 | Potrubí z trubek ocelových závitových černých spojovaných svařováním bezešvých běžných nízkotlakých PN 16 do 115°C DN 20 | m | 1 |  | 0 | CS ÚRS 2022 02 |  | základní |  | 0 | 0.00189 | 0.00189 | 0 | 0 | 16 | K | 2 |  |  |  | ROZPOCET | 0 | 0 | 0 | 0 | 0 | 1 | 0 | 16 | 1224043212
| Online PSC |  | https://podminky.urs.cz/item/CS_URS_2022_02/733111104 | [14 empty] | Online PSC | 2
55 | K | 733111105 | Potrubí z trubek ocelových závitových černých spojovaných svařováním bezešvých běžných nízkotlakých PN 16 do 115°C DN 25 | m | 46 |  | 0 | CS ÚRS 2022 02 |  | základní |  | 0 | 0.00284 | 0.13064 | 0 | 0 | 16 | K | 2 |  |  |  | ROZPOCET | 0 | 0 | 0 | 0 | 0 | 1 | 0 | 16 | -1252973053
| Online PSC |  | https://podminky.urs.cz/item/CS_URS_2022_02/733111105 | [14 empty] | Online PSC | 2
56 | K | 733111106 | Potrubí z trubek ocelových závitových černých spojovaných svařováním bezešvých běžných nízkotlakých PN 16 do 115°C DN 32 | m | 9 |  | 0 | CS ÚRS 2022 02 |  | základní |  | 0 | 0.00367 | 0.03303 | 0 | 0 | 16 | K | 2 |  |  |  | ROZPOCET | 0 | 0 | 0 | 0 | 0 | 1 | 0 | 16 | -1393862730
| Online PSC |  | https://podminky.urs.cz/item/CS_URS_2022_02/733111106 | [14 empty] | Online PSC | 2
57 | K | 733111118 | Potrubí z trubek ocelových závitových černých spojovaných svařováním bezešvých běžných nízkotlakých PN 16 do 115°C v kotelnách a strojovnách DN 50 | m | 3 |  | 0 | CS ÚRS 2022 02 |  | základní |  | 0 | 0.00629 | 0.01887 | 0 | 0 | 16 | K | 2 |  |  |  | ROZPOCET | 0 | 0 | 0 | 0 | 0 | 1 | 0 | 16 | -1694675852
| Online PSC |  | https://podminky.urs.cz/item/CS_URS_2022_02/733111118 | [14 empty] | Online PSC | 2
58 | K | 733113113 | Potrubí z trubek ocelových závitových černých Příplatek k ceně za zhotovení přípojky z ocelových trubek závitových DN 15 | kus | 4 |  | 0 | CS ÚRS 2022 02 |  | základní |  | 0 | 0 | 0 | 0 | 0 | 16 | K | 2 |  |  |  | ROZPOCET | 0 | 0 | 0 | 0 | 0 | 1 | 0 | 16 | 44776800
| Online PSC |  | https://podminky.urs.cz/item/CS_URS_2022_02/733113113 | [14 empty] | Online PSC | 2
59 | K | 733113115 | Potrubí z trubek ocelových závitových černých Příplatek k ceně za zhotovení přípojky z ocelových trubek závitových DN 25 | kus | 10 |  | 0 | CS ÚRS 2022 02 |  | základní |  | 0 | 0 | 0 | 0 | 0 | 16 | K | 2 |  |  |  | ROZPOCET | 0 | 0 | 0 | 0 | 0 | 1 | 0 | 16 | -595293550
| Online PSC |  | https://podminky.urs.cz/item/CS_URS_2022_02/733113115 | [14 empty] | Online PSC | 2
60 | K | 733121225 | Potrubí z trubek ocelových hladkých spojovaných svařováním černých bezešvých v kotelnách a strojovnách Ø 89/3,6 | m | 1 |  | 0 | CS ÚRS 2022 02 |  | základní |  | 0 | 0.00955 | 0.00955 | 0 | 0 | 16 | K | 2 |  |  |  | ROZPOCET | 0 | 0 | 0 | 0 | 0 | 1 | 0 | 16 | 809510410
| Online PSC |  | https://podminky.urs.cz/item/CS_URS_2022_02/733121225 | [14 empty] | Online PSC | 2
| PSC |  | Poznámka k souboru cen: 1. Cenami –2122 a -2123 se oceňuje napojení rozvodu na jednotlivá stoupací potrubí, popř. na měřicí nebo regulační armaturu přípojky topného okruhu. 2. V cenách –2122 a -2123 je započteno: a) úplné těleso přípojky, b) navaření hrdla přípojky. | [14 empty] | PSC | 2
61 | K | 733190107 | Zkoušky těsnosti potrubí, manžety prostupové z trubek ocelových zkoušky těsnosti potrubí (za provozu) z trubek ocelových závitových DN do 40 | m | 96 |  | 0 | CS ÚRS 2022 02 |  | základní |  | 0 | 0 | 0 | 0 | 0 | 16 | K | 2 |  |  |  | ROZPOCET | 0 | 0 | 0 | 0 | 0 | 1 | 0 | 16 | -947995175
| Online PSC |  | https://podminky.urs.cz/item/CS_URS_2022_02/733190107 | [14 empty] | Online PSC | 2
| PSC |  | Poznámka k souboru cen: 1. Zkouškami těsnosti potrubí se rozumí běžné přezkoušení za provozu (např. při výměně částí potrubí nebo armatury). | [14 empty] | PSC | 2
62 | K | 733190108 | Zkoušky těsnosti potrubí, manžety prostupové z trubek ocelových zkoušky těsnosti potrubí (za provozu) z trubek ocelových závitových DN 40 do 50 | m | 3 |  | 0 | CS ÚRS 2022 02 |  | základní |  | 0 | 0 | 0 | 0 | 0 | 16 | K | 2 |  |  |  | ROZPOCET | 0 | 0 | 0 | 0 | 0 | 1 | 0 | 16 | -675640241
| Online PSC |  | https://podminky.urs.cz/item/CS_URS_2022_02/733190108 | [14 empty] | Online PSC | 2
| PSC |  | Poznámka k souboru cen: 1. Zkouškami těsnosti potrubí se rozumí běžné přezkoušení za provozu (např. při výměně částí potrubí nebo armatury). | [14 empty] | PSC | 2
63 | K | 733190225 | Zkoušky těsnosti potrubí, manžety prostupové z trubek ocelových zkoušky těsnosti potrubí (za provozu) z trubek ocelových hladkých Ø přes 60,3/2,9 do 89/5,0 | m | 1 |  | 0 | CS ÚRS 2022 02 |  | základní |  | 0 | 0 | 0 | 0 | 0 | 16 | K | 2 |  |  |  | ROZPOCET | 0 | 0 | 0 | 0 | 0 | 1 | 0 | 16 | -1806339116
| Online PSC |  | https://podminky.urs.cz/item/CS_URS_2022_02/733190225 | [14 empty] | Online PSC | 2
| PSC |  | Poznámka k souboru cen: 1. Zkouškami těsnosti potrubí se rozumí běžné přezkoušení za provozu (např. při výměně částí potrubí nebo armatury). | [14 empty] | PSC | 2
64 | K | 733191915 | Opravy rozvodů potrubí z trubek ocelových závitových normálních i zesílených zaslepení skováním a zavařením DN 25 | kus | 12 |  | 0 | CS ÚRS 2022 02 |  | základní |  | 0 | 0.00039 | 0.00468 | 0 | 0 | 16 | K | 2 |  |  |  | ROZPOCET | 0 | 0 | 0 | 0 | 0 | 1 | 0 | 16 | -78767988
| Online PSC |  | https://podminky.urs.cz/item/CS_URS_2022_02/733191915 | [14 empty] | Online PSC | 2
65 | K | 733191923 | Opravy rozvodů potrubí z trubek ocelových závitových normálních i zesílených navaření odbočky na stávající potrubí, odbočka DN 15 | kus | 2 |  | 0 | CS ÚRS 2022 02 |  | základní |  | 0 | 0.00054 | 0.00108 | 0 | 0 | 16 | K | 2 |  |  |  | ROZPOCET | 0 | 0 | 0 | 0 | 0 | 1 | 0 | 16 | -932476869
| Online PSC |  | https://podminky.urs.cz/item/CS_URS_2022_02/733191923 | [14 empty] | Online PSC | 2
66 | K | 733191925 | Opravy rozvodů potrubí z trubek ocelových závitových normálních i zesílených navaření odbočky na stávající potrubí, odbočka DN 25 | kus | 2 |  | 0 | CS ÚRS 2022 02 |  | základní |  | 0 | 0.0007 | 0.0014 | 0 | 0 | 16 | K | 2 |  |  |  | ROZPOCET | 0 | 0 | 0 | 0 | 0 | 1 | 0 | 16 | -1775513813
| Online PSC |  | https://podminky.urs.cz/item/CS_URS_2022_02/733191925 | [14 empty] | Online PSC | 2
67 | K | 733191933X02 | Opravy rozvodů potrubí z trubek ocelových závitových normálních i zesílených navaření na stávající potrubí DN 15 mm | kus | 2 |  | 0 | vlastní |  | základní |  | 0 | 0.00054 | 0.00108 | 0 | 0 | 16 | K | 2 |  |  |  | ROZPOCET | 0 | 0 | 0 | 0 | 0 | 1 | 0 | 16 | -1980952728
| VV |  | 2 "napojení nového potrubí na stávající rozvod DN 15 mm |  | 2 | [12 empty] | VV | 2 | 2 | True | 1 | ROZPOCET
68 | K | 733191936X03 | Opravy rozvodů potrubí z trubek ocelových závitových normálních i zesílených navaření na stávající potrubí DN 32 mm | kus | 2 |  | 0 | vlastní |  | základní |  | 0 | 0.0008 | 0.0016 | 0 | 0 | 16 | K | 2 |  |  |  | ROZPOCET | 0 | 0 | 0 | 0 | 0 | 1 | 0 | 16 | -190540063
| VV |  | 2 "napojení nového potrubí na stávající rozvod DN 32 mm |  | 2 | [12 empty] | VV | 2 | 2 | True | 1 | ROZPOCET
69 | K | 733191937X04 | Opravy rozvodů potrubí z trubek ocelových závitových normálních i zesílených navaření na stávající potrubí DN 40 mm | kus | 2 |  | 0 | vlastní |  | základní |  | 0 | 0.00092 | 0.00184 | 0 | 0 | 16 | K | 2 |  |  |  | ROZPOCET | 0 | 0 | 0 | 0 | 0 | 1 | 0 | 16 | 555707618
| VV |  | 2 "napojení nového potrubí na stávající rozvod DN 40 mm |  | 2 | [12 empty] | VV | 2 | 2 | True | 1 | ROZPOCET
70 | K | 733191938X05 | Opravy rozvodů potrubí z trubek ocelových závitových normálních i zesílených navaření na stávající potrubí DN 50 mm | kus | 6 |  | 0 | vlastní |  | základní |  | 0 | 0.00112 | 0.00672 | 0 | 0 | 16 | K | 2 |  |  |  | ROZPOCET | 0 | 0 | 0 | 0 | 0 | 1 | 0 | 16 | 1175574291
| VV |  | 6 "napojení nového potrubí na stávající rozvod DN 50 mm |  | 6 | [12 empty] | VV | 2 | 2 | True | 1 | ROZPOCET
71 | K | 733194955X06 | Opravy rozvodů potrubí z trubek ocelových hladkých navaření na stávající potrubí Ø 89/3,6 mm | kus | 2 |  | 0 | vlastní |  | základní |  | 0 | 0.0005 | 0.001 | 0 | 0 | 16 | K | 2 |  |  |  | ROZPOCET | 0 | 0 | 0 | 0 | 0 | 1 | 0 | 16 | 291542360
| VV |  | 2 "napojení nového potrubí na stávající rozvod průměru 89 mm |  | 2 | [12 empty] | VV | 2 | 2 | True | 1 | ROZPOCET
72 | K | 998733102 | Přesun hmot pro rozvody potrubí stanovený z hmotnosti přesunovaného materiálu vodorovná dopravní vzdálenost do 50 m v objektech výšky přes 6 do 12 m | t | 0.302 |  | 0 | CS ÚRS 2022 02 |  | základní |  | 0 | 0 | 0 | 0 | 0 | 16 | K | 2 |  |  |  | ROZPOCET | 0 | 0 | 0 | 0 | 0 | 1 | 0 | 16 | -2033905583
| Online PSC |  | https://podminky.urs.cz/item/CS_URS_2022_02/998733102 | [14 empty] | Online PSC | 2
| PSC |  | Poznámka k souboru cen: 1. Ceny pro přesun hmot stanovený z hmotnosti přesunovaného materiálu se používají tehdy, pokud je možné určit hmotnost za celý stavební díl. Do této hmotnosti se započítává i hmotnost materiálů oceňovaných ve specifikaci. 2. Pokud nelze jednoznačně stanovit hmotnost přesunovaných materiálů, lze pro výpočet přesunu hmot použít orientačně procentní sazbu. Touto sazbou se vynásobí rozpočtové náklady za celý stavební díl včetně nákladů na materiál ve specifikacích. 3. Příplatek k cenám -3181 pro přesun prováděný bez použití mechanizace, tj. za ztížených podmínek, lze použít pouze pro hmotnost materiálu, která se tímto způsobem skutečně přemísťuje. | [14 empty] | PSC | 2
73 | K | 998733193 | Přesun hmot pro rozvody potrubí stanovený z hmotnosti přesunovaného materiálu Příplatek k cenám za zvětšený přesun přes vymezenou největší dopravní vzdálenost do 500 m | t | 0.302 |  | 0 | CS ÚRS 2022 02 |  | základní |  | 0 | 0 | 0 | 0 | 0 | 16 | K | 2 |  |  |  | ROZPOCET | 0 | 0 | 0 | 0 | 0 | 1 | 0 | 16 | -890350727
| Online PSC |  | https://podminky.urs.cz/item/CS_URS_2022_02/998733193 | [14 empty] | Online PSC | 2
| PSC |  | Poznámka k souboru cen: 1. Ceny pro přesun hmot stanovený z hmotnosti přesunovaného materiálu se používají tehdy, pokud je možné určit hmotnost za celý stavební díl. Do této hmotnosti se započítává i hmotnost materiálů oceňovaných ve specifikaci. 2. Pokud nelze jednoznačně stanovit hmotnost přesunovaných materiálů, lze pro výpočet přesunu hmot použít orientačně procentní sazbu. Touto sazbou se vynásobí rozpočtové náklady za celý stavební díl včetně nákladů na materiál ve specifikacích. 3. Příplatek k cenám -3181 pro přesun prováděný bez použití mechanizace, tj. za ztížených podmínek, lze použít pouze pro hmotnost materiálu, která se tímto způsobem skutečně přemísťuje. | [14 empty] | PSC | 2
74 | K | 733110803 | Demontáž potrubí z trubek ocelových závitových DN do 15 | m | 5 |  | 0 | CS ÚRS 2022 02 |  | základní |  | 0 | 2e-05 | 0.0001 | 0.001 | 0.005 | 16 | K | 2 |  |  |  | ROZPOCET | 0 | 0 | 0 | 0 | 0 | 1 | 0 | 16 | 740084833
| Online PSC |  | https://podminky.urs.cz/item/CS_URS_2022_02/733110803 | [14 empty] | Online PSC | 2
75 | K | 733110808 | Demontáž potrubí z trubek ocelových závitových DN přes 32 do 50 | m | 14 |  | 0 | CS ÚRS 2022 02 |  | základní |  | 0 | 5e-05 | 0.0007 | 0.00532 | 0.07448 | 16 | K | 2 |  |  |  | ROZPOCET | 0 | 0 | 0 | 0 | 0 | 1 | 0 | 16 | 32005445
| Online PSC |  | https://podminky.urs.cz/item/CS_URS_2022_02/733110808 | [14 empty] | Online PSC | 2
76 | K | 733120826 | Demontáž potrubí z trubek ocelových hladkých Ø přes 60,3 do 89 | m | 1 |  | 0 | CS ÚRS 2022 02 |  | základní |  | 0 | 6e-05 | 6e-05 | 0.00841 | 0.00841 | 16 | K | 2 |  |  |  | ROZPOCET | 0 | 0 | 0 | 0 | 0 | 1 | 0 | 16 | -357976572
| Online PSC |  | https://podminky.urs.cz/item/CS_URS_2022_02/733120826 | [14 empty] | Online PSC | 2
77 | K | 733192801X01 | Demontáž potrubních přípojek DN 25 mm | kus | 12 |  | 0 | vlastní |  | základní |  | 0 | 0 | 0 | 0.00072 | 0.00864 | 16 | K | 2 |  |  |  | ROZPOCET | 0 | 0 | 0 | 0 | 0 | 1 | 0 | 16 | 662497531
| PSC |  | Poznámka k souboru cen: 1. V cenách -3810 a -3820, -4810 až -4830 je započtena demontáž konzol, podpěr a výložníků zakotvených do zdiva jednostranně. Je-li nosná konstrukce vetknuta do zdiva oboustranně, určuje se počet rozřezání dvojnásobným množstvím. | [14 empty] | PSC | 2
| VV |  | 12 "k původním podokenním jednotkám |  | 12 | [12 empty] | VV | 2 | 2 | True | 1 | ROZPOCET
78 | K | 733110808 | Demontáž potrubí z trubek ocelových závitových DN přes 32 do 50 | m | 36 |  | 0 | CS ÚRS 2022 02 |  | základní |  | 0 | 5e-05 | 0.0018 | 0.00532 | 0.19152 | 16 | K | 2 |  |  |  | ROZPOCET | 0 | 0 | 0 | 0 | 0 | 1 | 0 | 16 | 2129299908
| Online PSC |  | https://podminky.urs.cz/item/CS_URS_2022_02/733110808 | [14 empty] | Online PSC | 2
| VV |  | 36,00 "demontáž nefunkčního potrubí v chodbě 1.PP |  | 36 | [12 empty] | VV | 2 | 2 | True | 1 | ROZPOCET
| D | 734 | Ústřední vytápění - armatury |  |  |  | 0 |  |  |  |  | 0 |  | 0.1198 |  | 0.03486 | 2 | D | 1 |  |  |  | ROZPOCET | [6 empty] | 0
80 | K | 734209103 | Montáž závitových armatur s 1 závitem G 1/2 (DN 15) | kus | 2 |  | 0 | CS ÚRS 2022 02 |  | základní |  | 0 | 3e-05 | 6e-05 | 0 | 0 | 16 | K | 2 |  |  |  | ROZPOCET | 0 | 0 | 0 | 0 | 0 | 1 | 0 | 16 | -265119855
| Online PSC |  | https://podminky.urs.cz/item/CS_URS_2022_02/734209103 | [14 empty] | Online PSC | 2
81 | M | 551284121X01 | Přímý automatický odvzdušňovací ventil včetně zpětné klapky PN 12/100°C G 1/2” | kus | 2 |  | 0 | vlastní |  | základní |  | 0 | 0.0003 | 0.0006 | 0 | 0 | 32 | M | 2 |  |  |  | ROZPOCET | 0 | 0 | 0 | 0 | 0 | 1 | 0 | 16 | 1427286843
82 | K | 734209103 | Montáž závitových armatur s 1 závitem G 1/2 (DN 15) | kus | 1 |  | 0 | CS ÚRS 2022 02 |  | základní |  | 0 | 3e-05 | 3e-05 | 0 | 0 | 16 | K | 2 |  |  |  | ROZPOCET | 0 | 0 | 0 | 0 | 0 | 1 | 0 | 16 | 1600277164
| Online PSC |  | https://podminky.urs.cz/item/CS_URS_2022_02/734209103 | [14 empty] | Online PSC | 2
83 | M | 551284111X02 | Termostatická hlavice s vestavěným čidlem s plynovou náplní – pro nacvaknutí | kus | 1 |  | 0 | vlastní |  | základní |  | 0 | 0.0002 | 0.0002 | 0 | 0 | 32 | M | 2 |  |  |  | ROZPOCET | 0 | 0 | 0 | 0 | 0 | 1 | 0 | 16 | 428541740
84 | K | 734209113 | Montáž závitových armatur se 2 závity G 1/2 (DN 15) | kus | 1 |  | 0 | CS ÚRS 2022 02 |  | základní |  | 0 | 8e-05 | 8e-05 | 0 | 0 | 16 | K | 2 |  |  |  | ROZPOCET | 0 | 0 | 0 | 0 | 0 | 1 | 0 | 16 | -343678370
| Online PSC |  | https://podminky.urs.cz/item/CS_URS_2022_02/734209113 | [14 empty] | Online PSC | 2
85 | M | 551212341X03 | Přímý radiátorový termostatický ventil s přednastavením (kvs = 0,9 m3/hod.) pro nacvaknutí TH G 1/2“ | kus | 1 |  | 0 | vlastní |  | základní |  | 0 | 0.0003 | 0.0003 | 0 | 0 | 32 | M | 2 |  |  |  | ROZPOCET | 0 | 0 | 0 | 0 | 0 | 1 | 0 | 16 | -675547551
86 | K | 734209113 | Montáž závitových armatur se 2 závity G 1/2 (DN 15) | kus | 1 |  | 0 | CS ÚRS 2022 02 |  | základní |  | 0 | 8e-05 | 8e-05 | 0 | 0 | 16 | K | 2 |  |  |  | ROZPOCET | 0 | 0 | 0 | 0 | 0 | 1 | 0 | 16 | -1664850333
| Online PSC |  | https://podminky.urs.cz/item/CS_URS_2022_02/734209113 | [14 empty] | Online PSC | 2
87 | M | 551212361X04 | Přímé regulovatelné uzavírací šroubení jednoduché (kvs=2,5 m3/hod.) G 1/2“ | kus | 1 |  | 0 | vlastní |  | základní |  | 0 | 0.0002 | 0.0002 | 0 | 0 | 32 | M | 2 |  |  |  | ROZPOCET | 0 | 0 | 0 | 0 | 0 | 1 | 0 | 16 | 60146415
88 | K | 734209113 | Montáž závitových armatur se 2 závity G 1/2 (DN 15) | kus | 1 |  | 0 | CS ÚRS 2022 02 |  | základní |  | 0 | 8e-05 | 8e-05 | 0 | 0 | 16 | K | 2 |  |  |  | ROZPOCET | 0 | 0 | 0 | 0 | 0 | 1 | 0 | 16 | -1005729676
| Online PSC |  | https://podminky.urs.cz/item/CS_URS_2022_02/734209113 | [14 empty] | Online PSC | 2
89 | M | 551273771X05 | Vyvažovací statický ventil pro měření průtoku, regulaci a uzavírání závitový PN 20/120°C (kvs =2,56) G 1/2“ | kus | 1 |  | 0 | vlastní |  | základní |  | 0 | 0.0007 | 0.0007 | 0 | 0 | 32 | M | 2 |  |  |  | ROZPOCET | 0 | 0 | 0 | 0 | 0 | 1 | 0 | 16 | -491854695
90 | K | 734209113 | Montáž závitových armatur se 2 závity G 1/2 (DN 15) | kus | 1 |  | 0 | CS ÚRS 2022 02 |  | základní |  | 0 | 8e-05 | 8e-05 | 0 | 0 | 16 | K | 2 |  |  |  | ROZPOCET | 0 | 0 | 0 | 0 | 0 | 1 | 0 | 16 | -767723263
| Online PSC |  | https://podminky.urs.cz/item/CS_URS_2022_02/734209113 | [14 empty] | Online PSC | 2
91 | M | 551273761X06 | Zpětná klapka závitová pro ÚT (kv=4 m3/hod.) PN 16/100°C G 1/2“ | kus | 1 |  | 0 | vlastní |  | základní |  | 0 | 0.0003 | 0.0003 | 0 | 0 | 32 | M | 2 |  |  |  | ROZPOCET | 0 | 0 | 0 | 0 | 0 | 1 | 0 | 16 | -469165748
92 | K | 734209114 | Montáž závitových armatur se 2 závity G 3/4 (DN 20) | kus | 1 |  | 0 | CS ÚRS 2022 02 |  | základní |  | 0 | 0.0001 | 0.0001 | 0 | 0 | 16 | K | 2 |  |  |  | ROZPOCET | 0 | 0 | 0 | 0 | 0 | 1 | 0 | 16 | -135329422
| Online PSC |  | https://podminky.urs.cz/item/CS_URS_2022_02/734209114 | [14 empty] | Online PSC | 2
93 | M | 551273781X07 | Zpětná klapka závitová pro ÚT (kv=7,1 m3/hod.) PN 16/100°C G 3/4“ | kus | 1 |  | 0 | vlastní |  | základní |  | 0 | 0.0003 | 0.0003 | 0 | 0 | 32 | M | 2 |  |  |  | ROZPOCET | 0 | 0 | 0 | 0 | 0 | 1 | 0 | 16 | 276871809
94 | K | 734209114 | Montáž závitových armatur se 2 závity G 3/4 (DN 20) | kus | 1 |  | 0 | CS ÚRS 2022 02 |  | základní |  | 0 | 0.0001 | 0.0001 | 0 | 0 | 16 | K | 2 |  |  |  | ROZPOCET | 0 | 0 | 0 | 0 | 0 | 1 | 0 | 16 | -463892533
| Online PSC |  | https://podminky.urs.cz/item/CS_URS_2022_02/734209114 | [14 empty] | Online PSC | 2
95 | M | 551273791X08 | Vyvažovací statický ventil pro měření průtoku, regulaci a uzavírání závitový PN 20/120°C (kvs = 5,39) G 3/4“ | kus | 1 |  | 0 | vlastní |  | základní |  | 0 | 0.0005 | 0.0005 | 0 | 0 | 32 | M | 2 |  |  |  | ROZPOCET | 0 | 0 | 0 | 0 | 0 | 1 | 0 | 16 | 891055868
96 | K | 734209115 | Montáž závitových armatur se 2 závity G 1 (DN 25) | kus | 4 |  | 0 | CS ÚRS 2022 02 |  | základní |  | 0 | 0.00014 | 0.00056 | 0 | 0 | 16 | K | 2 |  |  |  | ROZPOCET | 0 | 0 | 0 | 0 | 0 | 1 | 0 | 16 | 1506483202
| Online PSC |  | https://podminky.urs.cz/item/CS_URS_2022_02/734209115 | [14 empty] | Online PSC | 2
97 | M | 551273801X09 | Kulový kohout pro ÚT závitový s rovnou páčkou PN 20/115°C (kv=36,3 m3/hod.) G 1“ | kus | 4 |  | 0 | vlastní |  | základní |  | 0 | 0.0008 | 0.0032 | 0 | 0 | 32 | M | 2 |  |  |  | ROZPOCET | 0 | 0 | 0 | 0 | 0 | 1 | 0 | 16 | 2136162805
98 | K | 734209125 | Montáž závitových armatur se 3 závity G 1 (DN 25) | kus | 3 |  | 0 | CS ÚRS 2022 02 |  | základní |  | 0 | 0.00022 | 0.00066 | 0 | 0 | 16 | K | 2 |  |  |  | ROZPOCET | 0 | 0 | 0 | 0 | 0 | 1 | 0 | 16 | 137733524
| Online PSC |  | https://podminky.urs.cz/item/CS_URS_2022_02/734209125 | [14 empty] | Online PSC | 2
99 | M | 551273782X10 | Trojcestný směšovací ventil PN 10/110°C kvs = 6,3 m3/h G 1" | kus | 3 |  | 0 | vlastní |  | základní |  | 0 | 0.0007 | 0.0021 | 0 | 0 | 32 | M | 2 |  |  |  | ROZPOCET | 0 | 0 | 0 | 0 | 0 | 1 | 0 | 16 | 2099786894
100 | K | 734209140X11 | Montáž servopohonu na trojcestný závitový směšovač | kus | 3 |  | 0 | vlastní |  | základní |  | 0 | 0 | 0 | 0 | 0 | 16 | K | 2 |  |  |  | ROZPOCET | 0 | 0 | 0 | 0 | 0 | 1 | 0 | 16 | 1704389659
101 | M | 551273811X12 | Servomotor 24V (0…10V) proporcionální řízení pro závitový směšovač včetně montážní sady kroutící moment 6 Nm | soubor | 3 |  | 0 | vlastní |  | základní |  | 0 | 0.001 | 0.003 | 0 | 0 | 32 | M | 2 |  |  |  | ROZPOCET | 0 | 0 | 0 | 0 | 0 | 1 | 0 | 16 | 2055406083
102 | K | 734209116 | Montáž závitových armatur se 2 závity G 5/4 (DN 32) | kus | 2 |  | 0 | CS ÚRS 2022 02 |  | základní |  | 0 | 0.00021 | 0.00042 | 0 | 0 | 16 | K | 2 |  |  |  | ROZPOCET | 0 | 0 | 0 | 0 | 0 | 1 | 0 | 16 | 1903025079
| Online PSC |  | https://podminky.urs.cz/item/CS_URS_2022_02/734209116 | [14 empty] | Online PSC | 2
103 | M | 551284201X13 | Kulový kohout pro ÚT závitový s rovnou páčkou PN 20/115°C (kv = 73,5) G 5/4" | kus | 2 |  | 0 | vlastní |  | základní |  | 0 | 0.001 | 0.002 | 0 | 0 | 32 | M | 2 |  |  |  | ROZPOCET | 0 | 0 | 0 | 0 | 0 | 1 | 0 | 16 | -1464999311
104 | K | 734209116 | Montáž závitových armatur se 2 závity G 5/4 (DN 32) | kus | 1 |  | 0 | CS ÚRS 2022 02 |  | základní |  | 0 | 0.00021 | 0.00021 | 0 | 0 | 16 | K | 2 |  |  |  | ROZPOCET | 0 | 0 | 0 | 0 | 0 | 1 | 0 | 16 | 1876496758
| Online PSC |  | https://podminky.urs.cz/item/CS_URS_2022_02/734209116 | [14 empty] | Online PSC | 2
105 | M | 551273831X14 | Vyvažovací statický ventil pro měření průtoku, regulaci a uzavírání závitový PN 20/120°C (kvs = 14,20) G 5/4“ | kus | 1 |  | 0 | vlastní |  | základní |  | 0 | 0.0013 | 0.0013 | 0 | 0 | 32 | M | 2 |  |  |  | ROZPOCET | 0 | 0 | 0 | 0 | 0 | 1 | 0 | 16 | 333296026
106 | K | 734209126 | Montáž závitových armatur se 3 závity G 5/4 (DN 32) | kus | 1 |  | 0 | CS ÚRS 2022 02 |  | základní |  | 0 | 0.00031 | 0.00031 | 0 | 0 | 16 | K | 2 |  |  |  | ROZPOCET | 0 | 0 | 0 | 0 | 0 | 1 | 0 | 16 | -781875277
| Online PSC |  | https://podminky.urs.cz/item/CS_URS_2022_02/734209126 | [14 empty] | Online PSC | 2
107 | M | 551273792X15 | Trojcestný směšovací ventil PN 10/110°C kvs = 16 m3/h G 5/4" | kus | 1 |  | 0 | vlastní |  | základní |  | 0 | 0.0015 | 0.0015 | 0 | 0 | 32 | M | 2 |  |  |  | ROZPOCET | 0 | 0 | 0 | 0 | 0 | 1 | 0 | 16 | 1501003083
108 | K | 734209141X16 | Montáž servopohonu na trojcestný závitový směšovač | kus | 1 |  | 0 | vlastní |  | základní |  | 0 | 0 | 0 | 0 | 0 | 16 | K | 2 |  |  |  | ROZPOCET | 0 | 0 | 0 | 0 | 0 | 1 | 0 | 16 | 1745205068
109 | M | 551273841X17 | Servomotor 24V (0…10V) proporcionální řízení pro závitový směšovač včetně montážní sady kroutící moment 6 Nm | soubor | 1 |  | 0 | vlastní |  | základní |  | 0 | 0.001 | 0.001 | 0 | 0 | 32 | M | 2 |  |  |  | ROZPOCET | 0 | 0 | 0 | 0 | 0 | 1 | 0 | 16 | 1606420107
110 | K | 734209117 | Montáž závitových armatur se 2 závity G 6/4 (DN 40) | kus | 3 |  | 0 | CS ÚRS 2022 02 |  | základní |  | 0 | 0.00024 | 0.00072 | 0 | 0 | 16 | K | 2 |  |  |  | ROZPOCET | 0 | 0 | 0 | 0 | 0 | 1 | 0 | 16 | 1015228202
| Online PSC |  | https://podminky.urs.cz/item/CS_URS_2022_02/734209117 | [14 empty] | Online PSC | 2
111 | M | 551273851X18 | Vyvažovací statický ventil pro měření průtoku, regulaci a uzavírání závitový PN 20/120°C (kvs = 19,30) G 6/4“ | kus | 3 |  | 0 | vlastní |  | základní |  | 0 | 0.0016 | 0.0048 | 0 | 0 | 32 | M | 2 |  |  |  | ROZPOCET | 0 | 0 | 0 | 0 | 0 | 1 | 0 | 16 | -417214043
112 | K | 734209117 | Montáž závitových armatur se 2 závity G 6/4 (DN 40) | kus | 8 |  | 0 | CS ÚRS 2022 02 |  | základní |  | 0 | 0.00024 | 0.00192 | 0 | 0 | 16 | K | 2 |  |  |  | ROZPOCET | 0 | 0 | 0 | 0 | 0 | 1 | 0 | 16 | -196265736
| Online PSC |  | https://podminky.urs.cz/item/CS_URS_2022_02/734209117 | [14 empty] | Online PSC | 2
113 | M | 551284211X19 | Kulový kohout pro ÚT závitový s rovnou páčkou PN 20/115°C (kv = 105) G 6/4" | kus | 8 |  | 0 | vlastní |  | základní |  | 0 | 0.002 | 0.016 | 0 | 0 | 32 | M | 2 |  |  |  | ROZPOCET | 0 | 0 | 0 | 0 | 0 | 1 | 0 | 16 | 1470804678
114 | K | 734209117 | Montáž závitových armatur se 2 závity G 6/4 (DN 40) | kus | 3 |  | 0 | CS ÚRS 2022 02 |  | základní |  | 0 | 0.00024 | 0.00072 | 0 | 0 | 16 | K | 2 |  |  |  | ROZPOCET | 0 | 0 | 0 | 0 | 0 | 1 | 0 | 16 | -509274903
| Online PSC |  | https://podminky.urs.cz/item/CS_URS_2022_02/734209117 | [14 empty] | Online PSC | 2
115 | M | 551284861X20 | Zpětná klapka závitová pro ÚT PN 16/100°C (kv = 40,4) G 6/4“ | kus | 3 |  | 0 | vlastní |  | základní |  | 0 | 0.001 | 0.003 | 0 | 0 | 32 | M | 2 |  |  |  | ROZPOCET | 0 | 0 | 0 | 0 | 0 | 1 | 0 | 16 | -1245702398
116 | K | 734209117 | Montáž závitových armatur se 2 závity G 6/4 (DN 40) | kus | 3 |  | 0 | CS ÚRS 2022 02 |  | základní |  | 0 | 0.00024 | 0.00072 | 0 | 0 | 16 | K | 2 |  |  |  | ROZPOCET | 0 | 0 | 0 | 0 | 0 | 1 | 0 | 16 | 1213426949
| Online PSC |  | https://podminky.urs.cz/item/CS_URS_2022_02/734209117 | [14 empty] | Online PSC | 2
117 | M | 551284191X21 | Filtr závitový pro ÚT (kv = 21) PN 16/100°C G 6/4" | kus | 3 |  | 0 | vlastní |  | základní |  | 0 | 0.0015 | 0.0045 | 0 | 0 | 32 | M | 2 |  |  |  | ROZPOCET | 0 | 0 | 0 | 0 | 0 | 1 | 0 | 16 | 456315499
118 | K | 734209118 | Montáž závitových armatur se 2 závity G 2 (DN 50) | kus | 8 |  | 0 | CS ÚRS 2022 02 |  | základní |  | 0 | 0.00033 | 0.00264 | 0 | 0 | 16 | K | 2 |  |  |  | ROZPOCET | 0 | 0 | 0 | 0 | 0 | 1 | 0 | 16 | 1260282549
| Online PSC |  | https://podminky.urs.cz/item/CS_URS_2022_02/734209118 | [14 empty] | Online PSC | 2
119 | M | 551284221X22 | Kulový kohout pro ÚT závitový s rovnou páčkou PN 20/115°C (kv = 158) G 2" | kus | 8 |  | 0 | vlastní |  | základní |  | 0 | 0.003 | 0.024 | 0 | 0 | 32 | M | 2 |  |  |  | ROZPOCET | 0 | 0 | 0 | 0 | 0 | 1 | 0 | 16 | -1617433947
120 | K | 734209118 | Montáž závitových armatur se 2 závity G 2 (DN 50) | kus | 1 |  | 0 | CS ÚRS 2022 02 |  | základní |  | 0 | 0.00033 | 0.00033 | 0 | 0 | 16 | K | 2 |  |  |  | ROZPOCET | 0 | 0 | 0 | 0 | 0 | 1 | 0 | 16 | 223147568
| Online PSC |  | https://podminky.urs.cz/item/CS_URS_2022_02/734209118 | [14 empty] | Online PSC | 2
121 | M | 551284871X23 | Zpětná klapka závitová pro ÚT PN 16/100°C (kv = 59,8) G 2“ | kus | 1 |  | 0 | vlastní |  | základní |  | 0 | 0.002 | 0.002 | 0 | 0 | 32 | M | 2 |  |  |  | ROZPOCET | 0 | 0 | 0 | 0 | 0 | 1 | 0 | 16 | 296416230
122 | K | 734209118 | Montáž závitových armatur se 2 závity G 2 (DN 50) | kus | 1 |  | 0 | CS ÚRS 2022 02 |  | základní |  | 0 | 0.00033 | 0.00033 | 0 | 0 | 16 | K | 2 |  |  |  | ROZPOCET | 0 | 0 | 0 | 0 | 0 | 1 | 0 | 16 | -1595257237
| Online PSC |  | https://podminky.urs.cz/item/CS_URS_2022_02/734209118 | [14 empty] | Online PSC | 2
123 | M | 551284231X24 | Filtr závitový pro ÚT (kv = 34) PN 16/100°C G 2" | kus | 1 |  | 0 | vlastní |  | základní |  | 0 | 0.003 | 0.003 | 0 | 0 | 32 | M | 2 |  |  |  | ROZPOCET | 0 | 0 | 0 | 0 | 0 | 1 | 0 | 16 | -417156322
124 | K | 734209118 | Montáž závitových armatur se 2 závity G 2 (DN 50) | kus | 1 |  | 0 | CS ÚRS 2022 02 |  | základní |  | 0 | 0.00033 | 0.00033 | 0 | 0 | 16 | K | 2 |  |  |  | ROZPOCET | 0 | 0 | 0 | 0 | 0 | 1 | 0 | 16 | 703716371
| Online PSC |  | https://podminky.urs.cz/item/CS_URS_2022_02/734209118 | [14 empty] | Online PSC | 2
125 | M | 551273881X25 | Vyvažovací statický ventil pro měření průtoku, regulaci a uzavírání závitový PN 20/120°C (kvs = 33) G 2“ | kus | 1 |  | 0 | vlastní |  | základní |  | 0 | 0.0024 | 0.0024 | 0 | 0 | 32 | M | 2 |  |  |  | ROZPOCET | 0 | 0 | 0 | 0 | 0 | 1 | 0 | 16 | 897413596
126 | K | 734209120 | Montáž závitových armatur se 2 závity G 3 (DN 80) | kus | 2 |  | 0 | CS ÚRS 2022 02 |  | základní |  | 0 | 0.00061 | 0.00122 | 0 | 0 | 16 | K | 2 |  |  |  | ROZPOCET | 0 | 0 | 0 | 0 | 0 | 1 | 0 | 16 | 958298018
| Online PSC |  | https://podminky.urs.cz/item/CS_URS_2022_02/734209120 | [14 empty] | Online PSC | 2
127 | M | 551284241X26 | Kulový kohout pro ÚT závitový s rovnou páčkou PN 20/115°C (kv = 269) G 3" | kus | 2 |  | 0 | vlastní |  | základní |  | 0 | 0.005 | 0.01 | 0 | 0 | 32 | M | 2 |  |  |  | ROZPOCET | 0 | 0 | 0 | 0 | 0 | 1 | 0 | 16 | 1065657323
128 | K | 734291123 | Ostatní armatury kohouty plnicí a vypouštěcí PN 10 do 90°C G 1/2 | kus | 17 |  | 0 | CS ÚRS 2022 02 |  | základní |  | 0 | 0.00022 | 0.00374 | 0 | 0 | 16 | K | 2 |  |  |  | ROZPOCET | 0 | 0 | 0 | 0 | 0 | 1 | 0 | 16 | -709262919
| Online PSC |  | https://podminky.urs.cz/item/CS_URS_2022_02/734291123 | [14 empty] | Online PSC | 2
129 | K | 734411113 | Teploměry technické s pevným stonkem a jímkou zadní připojení (axiální) průměr 80 mm délka stonku 50 mm | kus | 10 |  | 0 | CS ÚRS 2022 02 |  | základní |  | 0 | 0.00057 | 0.0057 | 0 | 0 | 16 | K | 2 |  |  |  | ROZPOCET | 0 | 0 | 0 | 0 | 0 | 1 | 0 | 16 | 576634789
| Online PSC |  | https://podminky.urs.cz/item/CS_URS_2022_02/734411113 | [14 empty] | Online PSC | 2
130 | K | 734411125X51 | Teploměry technické s pevným stonkem a jímkou zadní připojení (axiální) průměr 100 mm délka stonku 120 mm (0 až 120°) | kus | 2 |  | 0 | vlastní |  | základní |  | 0 | 0.00058 | 0.00116 | 0 | 0 | 16 | K | 2 |  |  |  | ROZPOCET | 0 | 0 | 0 | 0 | 0 | 1 | 0 | 16 | -2098278535
131 | K | 734421111 | Tlakoměry s pevným stonkem a zpětnou klapkou zadní připojení (axiální) tlaku 0–16 bar průměru 50 mm | kus | 2 |  | 0 | CS ÚRS 2022 02 |  | základní |  | 0 | 0.00147 | 0.00294 | 0 | 0 | 16 | K | 2 |  |  |  | ROZPOCET | 0 | 0 | 0 | 0 | 0 | 1 | 0 | 16 | -1372495603
| Online PSC |  | https://podminky.urs.cz/item/CS_URS_2022_02/734421111 | [14 empty] | Online PSC | 2
132 | K | 7344242X27 | Trojcestný zkušební kohout k manometru PN 16/100°C | kus | 2 |  | 0 | vlastní |  | základní |  | 0 | 0.00015 | 0.0003 | 0 | 0 | 16 | K | 2 |  |  |  | ROZPOCET | 0 | 0 | 0 | 0 | 0 | 1 | 0 | 16 | -738592846
133 | K | 734494213 | Měřicí armatury návarky s trubkovým závitem G 1/2 | kus | 17 |  | 0 | CS ÚRS 2022 02 |  | základní |  | 0 | 0.00024 | 0.00408 | 0 | 0 | 16 | K | 2 |  |  |  | ROZPOCET | 0 | 0 | 0 | 0 | 0 | 1 | 0 | 16 | -1833562941
| Online PSC |  | https://podminky.urs.cz/item/CS_URS_2022_02/734494213 | [14 empty] | Online PSC | 2
| PSC |  | Poznámka k souboru cen: 1. V cenách -9211 až -9213 je započtena montáž návarků přivařením; jejich dodávka se oceňuje ve specifikaci pouze v případech, kdy návarky nejsou součástí dodávky zařízení. | [14 empty] | PSC | 2
134 | K | 734499211 | Měřicí armatury montáž návarků M 20 x 1,5 | kus | 10 |  | 0 | CS ÚRS 2022 02 |  | základní |  | 0 | 0.00015 | 0.0015 | 0 | 0 | 16 | K | 2 |  |  |  | ROZPOCET | 0 | 0 | 0 | 0 | 0 | 1 | 0 | 16 | -1643456121
| Online PSC |  | https://podminky.urs.cz/item/CS_URS_2022_02/734499211 | [14 empty] | Online PSC | 2
| PSC |  | Poznámka k souboru cen: 1. V cenách -9211 až -9213 je započtena montáž návarků přivařením; jejich dodávka se oceňuje ve specifikaci pouze v případech, kdy návarky nejsou součástí dodávky zařízení. | [14 empty] | PSC | 2
135 | K | 998734102 | Přesun hmot pro armatury stanovený z hmotnosti přesunovaného materiálu vodorovná dopravní vzdálenost do 50 m v objektech výšky přes 6 do 12 m | t | 0.12 |  | 0 | CS ÚRS 2022 02 |  | základní |  | 0 | 0 | 0 | 0 | 0 | 16 | K | 2 |  |  |  | ROZPOCET | 0 | 0 | 0 | 0 | 0 | 1 | 0 | 16 | -1466586602
| Online PSC |  | https://podminky.urs.cz/item/CS_URS_2022_02/998734102 | [14 empty] | Online PSC | 2
| PSC |  | Poznámka k souboru cen: 1. Ceny pro přesun hmot stanovený z hmotnosti přesunovaného materiálu se používají tehdy, pokud je možné určit hmotnost za celý stavební díl. Do této hmotnosti se započítává i hmotnost materiálů oceňovaných ve specifikaci. 2. Pokud nelze jednoznačně stanovit hmotnost přesunovaných materiálů, lze pro výpočet přesunu hmot použít orientačně procentní sazbu. Touto sazbou se vynásobí rozpočtové náklady za celý stavební díl včetně nákladů na materiál ve specifikacích. 3. Příplatek k cenám -4181 pro přesun prováděný bez použití mechanizace, tj. za ztížených podmínek, lze použít pouze pro hmotnost materiálu, která se tímto způsobem skutečně přemísťuje. | [14 empty] | PSC | 2
136 | K | 998734193 | Přesun hmot pro armatury stanovený z hmotnosti přesunovaného materiálu Příplatek k cenám za zvětšený přesun přes vymezenou největší dopravní vzdálenost do 500 m | t | 0.12 |  | 0 | CS ÚRS 2022 02 |  | základní |  | 0 | 0 | 0 | 0 | 0 | 16 | K | 2 |  |  |  | ROZPOCET | 0 | 0 | 0 | 0 | 0 | 1 | 0 | 16 | 357022066
| Online PSC |  | https://podminky.urs.cz/item/CS_URS_2022_02/998734193 | [14 empty] | Online PSC | 2
| PSC |  | Poznámka k souboru cen: 1. Ceny pro přesun hmot stanovený z hmotnosti přesunovaného materiálu se používají tehdy, pokud je možné určit hmotnost za celý stavební díl. Do této hmotnosti se započítává i hmotnost materiálů oceňovaných ve specifikaci. 2. Pokud nelze jednoznačně stanovit hmotnost přesunovaných materiálů, lze pro výpočet přesunu hmot použít orientačně procentní sazbu. Touto sazbou se vynásobí rozpočtové náklady za celý stavební díl včetně nákladů na materiál ve specifikacích. 3. Příplatek k cenám -4181 pro přesun prováděný bez použití mechanizace, tj. za ztížených podmínek, lze použít pouze pro hmotnost materiálu, která se tímto způsobem skutečně přemísťuje. | [14 empty] | PSC | 2
137 | K | 734200811 | Demontáž armatur závitových s jedním závitem do G 1/2 | kus | 2 |  | 0 | CS ÚRS 2022 02 |  | základní |  | 0 | 4e-05 | 8e-05 | 0.00045 | 0.0009 | 16 | K | 2 |  |  |  | ROZPOCET | 0 | 0 | 0 | 0 | 0 | 1 | 0 | 16 | -673011259
| Online PSC |  | https://podminky.urs.cz/item/CS_URS_2022_02/734200811 | [14 empty] | Online PSC | 2
138 | K | 734200824 | Demontáž armatur závitových se dvěma závity přes 6/4 do G 2 | kus | 8 |  | 0 | CS ÚRS 2022 02 |  | základní |  | 0 | 0.00021 | 0.00168 | 0.0035 | 0.028 | 16 | K | 2 |  |  |  | ROZPOCET | 0 | 0 | 0 | 0 | 0 | 1 | 0 | 16 | -2126104986
| Online PSC |  | https://podminky.urs.cz/item/CS_URS_2022_02/734200824 | [14 empty] | Online PSC | 2
139 | K | 734410821 | Demontáž teploměrů s ochranným pouzdrem dvojkovových | kus | 2 |  | 0 | CS ÚRS 2022 02 |  | základní |  | 0 | 1e-05 | 2e-05 | 0.00107 | 0.00214 | 16 | K | 2 |  |  |  | ROZPOCET | 0 | 0 | 0 | 0 | 0 | 1 | 0 | 16 | 1977837095
| Online PSC |  | https://podminky.urs.cz/item/CS_URS_2022_02/734410821 | [14 empty] | Online PSC | 2
140 | K | 734420811 | Demontáž tlakoměrů se spodním připojením | kus | 2 |  | 0 | CS ÚRS 2022 02 |  | základní |  | 0 | 0 | 0 | 0.00191 | 0.00382 | 16 | K | 2 |  |  |  | ROZPOCET | 0 | 0 | 0 | 0 | 0 | 1 | 0 | 16 | 514452540
| Online PSC |  | https://podminky.urs.cz/item/CS_URS_2022_02/734420811 | [14 empty] | Online PSC | 2
| D | 735 | Ústřední vytápění - otopná tělesa |  |  |  | 0 |  |  |  |  | 0 |  | 0.05596 |  | 0.09786 | 2 | D | 1 |  |  |  | ROZPOCET | [6 empty] | 0
142 | K | 735159210 | Montáž otopných těles panelových dvouřadých, stavební délky do 1140 mm | kus | 1 |  | 0 | CS ÚRS 2022 02 |  | základní |  | 0 | 0 | 0 | 0 | 0 | 16 | K | 2 |  |  |  | ROZPOCET | 0 | 0 | 0 | 0 | 0 | 1 | 0 | 16 | 870537339
| Online PSC |  | https://podminky.urs.cz/item/CS_URS_2022_02/735159210 | [14 empty] | Online PSC | 2
143 | M | 484544781X28 | Otopné ocelové deskové těleso s čelní tvarovanou plochou boční vývody ozn. 22 dvojité (dvě desky se dvěma přídavnými přestupními otopnými plochami) výška 900 mm délka 1 100 mm hloubka 100 mm (včetně uchycení) (RAL 9016) | kus | 1 |  | 0 | vlastní |  | základní |  | 0 | 0.0518 | 0.0518 | 0 | 0 | 32 | M | 2 |  |  |  | ROZPOCET | 0 | 0 | 0 | 0 | 0 | 1 | 0 | 16 | 136016320
144 | M | 484544791X29 | Kotevni stojan otopného tělesa H=900 mm vnitřní | kus | 2 |  | 0 | vlastní |  | základní |  | 0 | 0.002 | 0.004 | 0 | 0 | 32 | M | 2 |  |  |  | ROZPOCET | 0 | 0 | 0 | 0 | 0 | 1 | 0 | 16 | -225486543
145 | K | 735159210 | Montáž otopných těles panelových dvouřadých, stavební délky do 1140 mm | kus | 2 |  | 0 | CS ÚRS 2022 02 |  | základní |  | 0 | 0 | 0 | 0 | 0 | 16 | K | 2 |  |  |  | ROZPOCET | 0 | 0 | 0 | 0 | 0 | 1 | 0 | 16 | 2031198308
| Online PSC |  | https://podminky.urs.cz/item/CS_URS_2022_02/735159210 | [14 empty] | Online PSC | 2
| VV |  | 2 "opětovná montáž demontovaných otopných těles (strojovna vzduchotechniky 1.PP) |  | 2 | [12 empty] | VV | 2 | 2 | True | 1 | ROZPOCET
146 | K | 998735102 | Přesun hmot pro otopná tělesa stanovený z hmotnosti přesunovaného materiálu vodorovná dopravní vzdálenost do 50 m v objektech výšky přes 6 do 12 m | t | 0.056 |  | 0 | CS ÚRS 2022 02 |  | základní |  | 0 | 0 | 0 | 0 | 0 | 16 | K | 2 |  |  |  | ROZPOCET | 0 | 0 | 0 | 0 | 0 | 1 | 0 | 16 | -1780287640
| Online PSC |  | https://podminky.urs.cz/item/CS_URS_2022_02/998735102 | [14 empty] | Online PSC | 2
| PSC |  | Poznámka k souboru cen: 1. Ceny pro přesun hmot stanovený z hmotnosti přesunovaného materiálu se používají tehdy, pokud je možné určit hmotnost za celý stavební díl. Do této hmotnosti se započítává i hmotnost materiálů oceňovaných ve specifikaci. 2. Pokud nelze jednoznačně stanovit hmotnost přesunovaných materiálů, lze pro výpočet přesunu hmot použít orientačně procentní sazbu. Touto sazbou se vynásobí rozpočtové náklady za celý stavební díl včetně nákladů na materiál ve specifikacích. 3. Příplatek k cenám -5181 pro přesun prováděný bez použití mechanizace, tj. za ztížených podmínek, lze použít pouze pro hmotnost materiálu, která se tímto způsobem skutečně přemísťuje. | [14 empty] | PSC | 2
147 | K | 998735193 | Přesun hmot pro otopná tělesa stanovený z hmotnosti přesunovaného materiálu Příplatek k cenám za zvětšený přesun přes vymezenou největší dopravní vzdálenost do 500 m | t | 0.056 |  | 0 | CS ÚRS 2022 02 |  | základní |  | 0 | 0 | 0 | 0 | 0 | 16 | K | 2 |  |  |  | ROZPOCET | 0 | 0 | 0 | 0 | 0 | 1 | 0 | 16 | -2035152119
| Online PSC |  | https://podminky.urs.cz/item/CS_URS_2022_02/998735193 | [14 empty] | Online PSC | 2
| PSC |  | Poznámka k souboru cen: 1. Ceny pro přesun hmot stanovený z hmotnosti přesunovaného materiálu se používají tehdy, pokud je možné určit hmotnost za celý stavební díl. Do této hmotnosti se započítává i hmotnost materiálů oceňovaných ve specifikaci. 2. Pokud nelze jednoznačně stanovit hmotnost přesunovaných materiálů, lze pro výpočet přesunu hmot použít orientačně procentní sazbu. Touto sazbou se vynásobí rozpočtové náklady za celý stavební díl včetně nákladů na materiál ve specifikacích. 3. Příplatek k cenám -5181 pro přesun prováděný bez použití mechanizace, tj. za ztížených podmínek, lze použít pouze pro hmotnost materiálu, která se tímto způsobem skutečně přemísťuje. | [14 empty] | PSC | 2
148 | K | 735151821 | Demontáž otopných těles panelových dvouřadých stavební délky do 1500 mm | kus | 2 |  | 0 | CS ÚRS 2022 02 |  | základní |  | 0 | 8e-05 | 0.00016 | 0.02493 | 0.04986 | 16 | K | 2 |  |  |  | ROZPOCET | 0 | 0 | 0 | 0 | 0 | 1 | 0 | 16 | 1838767146
| Online PSC |  | https://podminky.urs.cz/item/CS_URS_2022_02/735151821 | [14 empty] | Online PSC | 2
| VV |  | 2,000 "otopná tělesa pro opětovnou montáž (strojovna vzduchotechniky 1.PP) |  | 2 | [12 empty] | VV | 2 | 2 | True | 1 | ROZPOCET
149 | K | 735421811X30 | Demontáž podokenních vzduchotechnických jednotek | kus | 6 |  | 0 | vlastní |  | základní |  | 0 | 0 | 0 | 0.008 | 0.048 | 16 | K | 2 |  |  |  | ROZPOCET | 0 | 0 | 0 | 0 | 0 | 1 | 0 | 16 | -209948857
151 | K | 735494928X31 | Vypuštění vody z otopné soustavy před začátkem demontáže regulace větví | soubor | 1 |  | 0 | vlastní |  | základní |  | 0 | 0 | 0 | 0 | 0 | 16 | K | 2 |  |  |  | ROZPOCET | 0 | 0 | 0 | 0 | 0 | 1 | 0 | 16 | 97586141
152 | K | 735494929X32 | Napuštění vody do otopného systému po montáži regulace větví a úprav rozvodů včetně odvzdušnění otopných těles | soubor | 1 |  | 0 | vlastní |  | základní |  | 0 | 0 | 0 | 0 | 0 | 16 | K | 2 |  |  |  | ROZPOCET | 0 | 0 | 0 | 0 | 0 | 1 | 0 | 16 | 1511662271
| D | 783 | Dokončovací práce - nátěry |  |  |  | 0 |  |  |  |  | 0 |  | 0.00895 |  | 0 | 2 | D | 1 |  |  |  | ROZPOCET | [6 empty] | 0
153 | K | 783306801 | Odstranění nátěrů ze zámečnických konstrukcí obroušením | m2 | 2 |  | 0 | CS ÚRS 2022 02 |  | základní |  | 0 | 6e-05 | 0.00012 | 0 | 0 | 16 | K | 2 |  |  |  | ROZPOCET | 0 | 0 | 0 | 0 | 0 | 1 | 0 | 16 | -384158363
| Online PSC |  | https://podminky.urs.cz/item/CS_URS_2022_02/783306801 | [14 empty] | Online PSC | 2
| VV |  | 2,00 "rozdělovač a sběrač |  | 2 | [12 empty] | VV | 2 | 2 | True | 1 | ROZPOCET
154 | K | 783314101 | Základní nátěr zámečnických konstrukcí jednonásobný syntetický | m2 | 2 |  | 0 | CS ÚRS 2022 02 |  | základní |  | 0 | 0.00014 | 0.00028 | 0 | 0 | 16 | K | 2 |  |  |  | ROZPOCET | 0 | 0 | 0 | 0 | 0 | 1 | 0 | 16 | -1261695973
| Online PSC |  | https://podminky.urs.cz/item/CS_URS_2022_02/783314101 | [14 empty] | Online PSC | 2
155 | K | 783315101 | Mezinátěr zámečnických konstrukcí jednonásobný syntetický standardní | m2 | 2 |  | 0 | CS ÚRS 2022 02 |  | základní |  | 0 | 0.00012 | 0.00024 | 0 | 0 | 16 | K | 2 |  |  |  | ROZPOCET | 0 | 0 | 0 | 0 | 0 | 1 | 0 | 16 | -1197992867
| Online PSC |  | https://podminky.urs.cz/item/CS_URS_2022_02/783315101 | [14 empty] | Online PSC | 2
156 | K | 783317101 | Krycí nátěr (email) zámečnických konstrukcí jednonásobný syntetický standardní | m2 | 2 |  | 0 | CS ÚRS 2022 02 |  | základní |  | 0 | 0.00012 | 0.00024 | 0 | 0 | 16 | K | 2 |  |  |  | ROZPOCET | 0 | 0 | 0 | 0 | 0 | 1 | 0 | 16 | 1983638377
| Online PSC |  | https://podminky.urs.cz/item/CS_URS_2022_02/783317101 | [14 empty] | Online PSC | 2
157 | K | 783601713 | Příprava podkladu armatur a kovových potrubí před provedením nátěru potrubí do DN 50 mm odmaštěním, odmašťovačem vodou ředitelným | m | 99 |  | 0 | CS ÚRS 2022 02 |  | základní |  | 0 | 2e-05 | 0.00198 | 0 | 0 | 16 | K | 2 |  |  |  | ROZPOCET | 0 | 0 | 0 | 0 | 0 | 1 | 0 | 16 | 1581755275
| Online PSC |  | https://podminky.urs.cz/item/CS_URS_2022_02/783601713 | [14 empty] | Online PSC | 2
158 | K | 783601731 | Příprava podkladu armatur a kovových potrubí před provedením nátěru potrubí přes DN 50 do DN 100 mm odmaštěním, odmašťovačem vodou ředitelným | m | 1 |  | 0 | CS ÚRS 2022 02 |  | základní |  | 0 | 3e-05 | 3e-05 | 0 | 0 | 16 | K | 2 |  |  |  | ROZPOCET | 0 | 0 | 0 | 0 | 0 | 1 | 0 | 16 | 1120502971
| Online PSC |  | https://podminky.urs.cz/item/CS_URS_2022_02/783601731 | [14 empty] | Online PSC | 2
159 | K | 783614551 | Základní nátěr armatur a kovových potrubí jednonásobný potrubí do DN 50 mm syntetický | m | 99 |  | 0 | CS ÚRS 2022 02 |  | základní |  | 0 | 2e-05 | 0.00198 | 0 | 0 | 16 | K | 2 |  |  |  | ROZPOCET | 0 | 0 | 0 | 0 | 0 | 1 | 0 | 16 | 219733981
| Online PSC |  | https://podminky.urs.cz/item/CS_URS_2022_02/783614551 | [14 empty] | Online PSC | 2
160 | K | 783614561 | Základní nátěr armatur a kovových potrubí jednonásobný potrubí přes DN 50 do DN 100 mm syntetický | m | 1 |  | 0 | CS ÚRS 2022 02 |  | základní |  | 0 | 4e-05 | 4e-05 | 0 | 0 | 16 | K | 2 |  |  |  | ROZPOCET | 0 | 0 | 0 | 0 | 0 | 1 | 0 | 16 | -777455450
| Online PSC |  | https://podminky.urs.cz/item/CS_URS_2022_02/783614561 | [14 empty] | Online PSC | 2
161 | K | 783615551 | Mezinátěr armatur a kovových potrubí potrubí do DN 50 mm syntetický standardní | m | 99 |  | 0 | CS ÚRS 2022 02 |  | základní |  | 0 | 2e-05 | 0.00198 | 0 | 0 | 16 | K | 2 |  |  |  | ROZPOCET | 0 | 0 | 0 | 0 | 0 | 1 | 0 | 16 | 459074156
| Online PSC |  | https://podminky.urs.cz/item/CS_URS_2022_02/783615551 | [14 empty] | Online PSC | 2
162 | K | 783615561 | Mezinátěr armatur a kovových potrubí potrubí přes DN 50 do DN 100 mm syntetický standardní | m | 1 |  | 0 | CS ÚRS 2022 02 |  | základní |  | 0 | 4e-05 | 4e-05 | 0 | 0 | 16 | K | 2 |  |  |  | ROZPOCET | 0 | 0 | 0 | 0 | 0 | 1 | 0 | 16 | 866477203
| Online PSC |  | https://podminky.urs.cz/item/CS_URS_2022_02/783615561 | [14 empty] | Online PSC | 2
163 | K | 783617601 | Krycí nátěr (email) armatur a kovových potrubí potrubí do DN 50 mm jednonásobný syntetický standardní | m | 99 |  | 0 | CS ÚRS 2022 02 |  | základní |  | 0 | 2e-05 | 0.00198 | 0 | 0 | 16 | K | 2 |  |  |  | ROZPOCET | 0 | 0 | 0 | 0 | 0 | 1 | 0 | 16 | 287620617
| Online PSC |  | https://podminky.urs.cz/item/CS_URS_2022_02/783617601 | [14 empty] | Online PSC | 2
164 | K | 783617621 | Krycí nátěr (email) armatur a kovových potrubí potrubí přes DN 50 do DN 100 mm jednonásobný syntetický standardní | m | 1 |  | 0 | CS ÚRS 2022 02 |  | základní |  | 0 | 4e-05 | 4e-05 | 0 | 0 | 16 | K | 2 |  |  |  | ROZPOCET | 0 | 0 | 0 | 0 | 0 | 1 | 0 | 16 | -2093775739
| Online PSC |  | https://podminky.urs.cz/item/CS_URS_2022_02/783617621 | [14 empty] | Online PSC | 2

## Rekapitulace stavby
Export Komplet | [24 empty] | VZ | 2.0 | ZAMOK |  |  |  |  | False | False | {32e70d06-0889-415b-8f00-06f25b323b0f}
[31 empty] | 0,01 | 21
[31 empty] | 0,01 | 15
|  | REKAPITULACE STAVBY | [15 empty] | v --- níže se nacházejí doplnkové a pomocné údaje k sestavám --- v | [11 empty] | Návod na vyplnění | 0,001
|  | Kód: |  |  |  |  | 00249-2 | [22 empty] | Měnit lze pouze buňky se žlutým podbarvením! 1) v Rekapitulaci stavby vyplňte údaje o Uchazeči (přenesou se do ostatních sestav i v jiných listech) 2) na vybraných listech vyplňte v sestavě Soupis prací ceny u položek | 0,01
|  | Stavba: |  |  |  |  | Realizace úspor energie, areál NPK, a.s. Správní budova v Litomyšli - rekuperace (aktualizace 08/2022) | [23 empty] | 0,01
|  | KSO: | [11 empty] | CC-CZ: | [16 empty] | 0,01
|  | Místo: |  |  |  |  | Litomyšl | [6 empty] | Datum: |  | 1. 8. 2022 | [14 empty] | 0,01
0,01
|  | Zadavatel: | [11 empty] | IČ: | [16 empty] | 0,01
|  |  | Pardubický kraj,Komenského n.125,532 11 Pardubice | [10 empty] | DIČ: | [16 empty] | 0,01
0,01
|  | Uchazeč: | [11 empty] | IČ: |  | Vyplň údaj | [14 empty] | 0,01
|  |  | Vyplň údaj | [10 empty] | DIČ: |  | Vyplň údaj | [14 empty] | 0,01
False
|  | Projektant: | [11 empty] | IČ: | [16 empty] | False
|  |  | KIP s.r.o.Litomyšl projektant části:Ing.LiborSauer | [10 empty] | DIČ: | [16 empty] | True
0,01
|  | Zpracovatel: | [11 empty] | IČ: | [16 empty] | 0,01
[14 empty] | DIČ: | [16 empty] | False
Poznámka:
PŘESNÝ POPIS JEDNOTLIVÝCH POLOŽEK VIZ TECHNICKÁ SPECIFIKACE VZDUCHOTECHNIKY Soupis prací je sestaven s využitím Cenové soustavy ÚRS. Položky, které pochází z této cenové soustavy, jsou ve sloupci 'Cenová soustava' označeny popisem 'CS ÚRS' a úrovní příslušného kalendářního pololetí. Veškeré další informace vymezující popis a podmínky použití těchto položek z Cenové soustavy, které nejsou uvedeny přímo v soupisu prací, jsou neomezeně dálkově k dispozici na webu www.podminky.urs.cz.
|  | Cena bez DPH | [11 empty] | 0
[8 empty] | Sazba daně |  | Základ daně |  |  |  | Výše daně
|  | DPH |  | základní |  |  |  | 21% |  | 0 |  |  |  | 0
|  |  |  | snížená |  |  |  | 15% |  | 0 |  |  |  | 0
|  |  |  | zákl. přenesená |  |  |  | 21% |  | 0 |  |  |  | 0
|  |  |  | sníž. přenesená |  |  |  | 15% |  | 0 |  |  |  | 0
|  |  |  | nulová |  |  |  | 0% |  | 0 |  |  |  | 0
|  | Cena s DPH | [6 empty] | v |  | CZK |  |  | 0
REKAPITULACE OBJEKTŮ STAVBY A SOUPISŮ PRACÍ
| Kód: | [6 empty] | 00249-2
| Stavba: | [6 empty] | Realizace úspor energie, areál NPK, a.s. Správní budova v Litomyšli - rekuperace (aktualizace 08/2022)
| Místo: | [6 empty] | Litomyšl |  |  |  |  | Datum: |  | 1. 8. 2022
| Zadavatel: | [6 empty] | Pardubický kraj,Komenského n.125,532 11 Pardubice |  |  |  |  | Projektant: |  | KIP s.r.o.Litomyšl projektant části:Ing.LiborSauer |  |  | Informatívní údaje z listů zakázek
| Uchazeč: | [11 empty] | Zpracovatel:
| Kód |  |  |  | Popis | [6 empty] | Cena bez DPH [CZK] |  |  |  | Cena s DPH [CZK] | Typ | z toho Ostat. náklady [CZK] | DPH [CZK] | Normohodiny [h] | DPH základní [CZK] | DPH snížená [CZK] | DPH základní přenesená [CZK] | DPH snížená přenesená [CZK] | Základna DPH základní | Základna DPH snížená | Základna DPH zákl. přenesená | Základna DPH sníž. přenesená | Základna DPH nulová
| Náklady stavby celkem | [10 empty] | 0 |  |  |  | 0 |  | 0 | 0 | 0 | 0 | 0 | 0 | 0 | 0 | 0 | 0 | 0 | 0 |  | D | 0 | ###NOIMPORT### | IMPORT | {32e70d06-0889-415b-8f00-06f25b323b0f} | {00000000-0000-0000-0000-000000000000}
/ |  | D.1.4.3 |  |  |  | Zařízení vzduchotechniky a chlazení | [5 empty] | 0 |  |  |  | 0 | STA | 0 | 0 | 0 | 0 | 0 | 0 | 0 | 0 | 0 | 0 | 0 | 0 |  |  | 1 |  | IMPORT | {5205eaf5-7111-438c-ad5b-e558ede14f08} | {32e70d06-0889-415b-8f00-06f25b323b0f} | 801 61 13 | 2

## D.1.4.3 - Zařízení vzduch...
{5205eaf5-7111-438c-ad5b-e558ede14f08}
2
| KRYCÍ LIST SOUPISU PRACÍ | [7 empty] | v --- níže se nacházejí doplnkové a pomocné údaje k sestavám --- v | [8 empty] | False
Stavba:
Realizace úspor energie, areál NPK, a.s. Správní budova v Litomyšli - rekuperace (aktualizace 08/2022)
Objekt:
D.1.4.3 - Zařízení vzduchotechniky a chlazení
| KSO: |  | 801 61 13 |  |  | CC-CZ:
| Místo: |  | Litomyšl |  |  | Datum: | 1. 8. 2022
| Zadavatel: |  |  |  |  | IČ:
|  | Pardubický kraj,Komenského n.125,532 11 Pardubice |  |  |  | DIČ:
| Uchazeč: |  |  |  |  | IČ: | Vyplň údaj
|  | Vyplň údaj |  |  |  | DIČ: | Vyplň údaj
| Projektant: |  |  |  |  | IČ:
|  | KIP s.r.o.Litomyšl projektant části:Ing.LiborSauer |  |  |  | DIČ:
| Zpracovatel: |  |  |  |  | IČ:
DIČ:
Poznámka:
PŘESNÝ POPIS JEDNOTLIVÝCH POLOŽEK VIZ TECHNICKÁ SPECIFIKACE VZDUCHOTECHNIKY
| Cena bez DPH | [5 empty] | 0
|  |  | Základ daně |  |  | Sazba daně | Výše daně
| DPH | základní | 0 |  |  | 21% | 0
|  | snížená | 0 |  |  | 15% | 0
|  | zákl. přenesená | 0 |  |  | 21% | 0
|  | sníž. přenesená | 0 |  |  | 15% | 0
|  | nulová | 0 |  |  | 0% | 0
| Cena s DPH |  |  | v | CZK |  | 0
REKAPITULACE ČLENĚNÍ SOUPISU PRACÍ
Stavba:
Realizace úspor energie, areál NPK, a.s. Správní budova v Litomyšli - rekuperace (aktualizace 08/2022)
Objekt:
D.1.4.3 - Zařízení vzduchotechniky a chlazení
Místo: |  |  | Litomyšl |  |  | Datum: | 1. 8. 2022
Zadavatel: |  |  | Pardubický kraj,Komenského n.125,532 11 Pardubice |  |  | Projektant: | KIP s.r.o.Litomyšl projektant části:Ing.LiborSauer
Uchazeč: |  |  | Vyplň údaj |  |  | Zpracovatel:
Kód dílu - Popis | [6 empty] | Cena celkem [CZK]
Náklady stavby celkem | [6 empty] | 0 | [11 empty] | -1
| HSV - Práce a dodávky HSV | [5 empty] | 0
| 9 - Ostatní konstrukce a práce, bourání | [5 empty] | 0
| 997 - Přesun sutě | [5 empty] | 0
| 998 - Přesun hmot | [5 empty] | 0
| PSV - PSV | [5 empty] | 0
| 713 - Izolace tepelné | [5 empty] | 0
| 721 - Zdravotechnika - vnitřní kanalizace | [5 empty] | 0
| 751-1 - Vzduchotechnika - Zařízení "1" | [5 empty] | 0
| 751-2 - Vzduchotechnika - Zařízení "2" | [5 empty] | 0
| 751-3 - Vzduchotechnika - Zařízení "3" | [5 empty] | 0
| 751-4 - Vzduchotechnika - Zařízení "4" | [5 empty] | 0
| 751-5 - Vzduchotechnika - Zařízení "5" | [5 empty] | 0
SOUPIS PRACÍ
Stavba:
Realizace úspor energie, areál NPK, a.s. Správní budova v Litomyšli - rekuperace (aktualizace 08/2022)
Objekt:
D.1.4.3 - Zařízení vzduchotechniky a chlazení
Místo: |  |  | Litomyšl |  |  | Datum: | 1. 8. 2022
Zadavatel: |  |  | Pardubický kraj,Komenského n.125,532 11 Pardubice |  |  | Projektant: | KIP s.r.o.Litomyšl projektant části:Ing.LiborSauer
Uchazeč: |  |  | Vyplň údaj |  |  | Zpracovatel:
PČ | Typ | Kód | Popis | MJ | Množství | J.cena [CZK] | Cena celkem [CZK] | Cenová soustava |  | DPH | J. Nh [h] | Nh celkem [h] | J. hmotnost [t] | Hmotnost celkem [t] | J. suť [t] | Suť Celkem [t]
Náklady soupisu celkem | [6 empty] | 0 |  |  |  |  | 0 |  | 9.7954 |  | 3.4903 |  | D | -1 | [10 empty] | 0
| D | HSV | Práce a dodávky HSV |  |  |  | 0 |  |  |  |  | 0 |  | 0.0078 |  | 0 | 1 | D | 0 |  |  |  | ROZPOCET | [6 empty] | 0
| D | 9 | Ostatní konstrukce a práce, bourání |  |  |  | 0 |  |  |  |  | 0 |  | 0.0078 |  | 0 | 1 | D | 1 |  |  |  | ROZPOCET | [6 empty] | 0
1 | K | 949101111 | Lešení pomocné pracovní pro objekty pozemních staveb pro zatížení do 150 kg/m2, o výšce lešeňové podlahy do 1,9 m | m2 | 60 |  | 0 | CS ÚRS 2022 02 |  | základní |  | 0 | 0.00013 | 0.0078 | 0 | 0 | 4 | K | 2 |  |  |  | ROZPOCET | 0 | 0 | 0 | 0 | 0 | 1 | 0 | 4 | -940458346
| Online PSC |  | https://podminky.urs.cz/item/CS_URS_2022_02/949101111 | [14 empty] | Online PSC | 2
| PSC |  | Poznámka k souboru cen: 1. V ceně jsou započteny i náklady na montáž, opotřebení a demontáž lešení. 2. V ceně nejsou započteny náklady na manipulaci s lešením; tyto jsou již zahrnuty v cenách příslušných stavebních prací. 3. Množství měrných jednotek se určuje m2 podlahové plochy, na které se práce provádí. | [14 empty] | PSC | 2
| VV |  | 60,00 "pro montáž vzduchotechniky (výška max. 1,8 m) |  | 60 | [12 empty] | VV | 2 | 2 | True | 1 | ROZPOCET
2 | K | 99997X001 | Výrobní dokumentace pro výrobu a montáž vzduchotechniky | soubor | 1 |  | 0 | vlastní |  | základní |  | 0 | 0 | 0 | 0 | 0 | 4 | K | 2 |  |  |  | ROZPOCET | 0 | 0 | 0 | 0 | 0 | 1 | 0 | 4 | -1112846763
3 | K | 99998X002 | Zpracování provozního řádu pro obsluhu a údržbu zaškolení obsluhy schémata doklady o revizích | soubor | 1 |  | 0 | vlastní |  | základní |  | 0 | 0 | 0 | 0 | 0 | 4 | K | 2 |  |  |  | ROZPOCET | 0 | 0 | 0 | 0 | 0 | 1 | 0 | 4 | 848660996
4 | K | 99997X003 | Provozní zkouška včetně zaškolení obsluhy | soubor | 1 |  | 0 | vlastní |  | základní |  | 0 | 0 | 0 | 0 | 0 | 4 | K | 2 |  |  |  | ROZPOCET | 0 | 0 | 0 | 0 | 0 | 1 | 0 | 4 | 1373825287
| D | 997 | Přesun sutě |  |  |  | 0 |  |  |  |  | 0 |  | 0 |  | 0 | 1 | D | 1 |  |  |  | ROZPOCET | [6 empty] | 0
5 | K | 997013153 | Vnitrostaveništní doprava suti a vybouraných hmot vodorovně do 50 m svisle s omezením mechanizace pro budovy a haly výšky přes 9 do 12 m | t | 3.49 |  | 0 | CS ÚRS 2022 02 |  | základní |  | 0 | 0 | 0 | 0 | 0 | 4 | K | 2 |  |  |  | ROZPOCET | 0 | 0 | 0 | 0 | 0 | 1 | 0 | 4 | -320560627
| Online PSC |  | https://podminky.urs.cz/item/CS_URS_2022_02/997013153 | [14 empty] | Online PSC | 2
| PSC |  | Poznámka k souboru cen: 1. V cenách -3111 až -3217 jsou započteny i náklady na: a) vodorovnou dopravu na uvedenou vzdálenost, b) svislou dopravu pro uvedenou výšku budovy, c) naložení na vodorovný dopravní prostředek pro odvoz na skládku nebo meziskládku, d) náklady na rozhrnutí a urovnání suti na dopravním prostředku. 2. Jestliže se pro svislý přesun použije shoz nebo zařízení investora (např. výtah v budově), užijí se pro ocenění vodorovné dopravy suti ceny -3111 pro budovy a haly výšky do 6 m. 3. Montáž, demontáž a pronájem shozu se ocení cenami souboru cen 997 01-33 Shoz suti. 4. Ceny -3151 až -3162 lze použít v případě, kdy dochází ke ztížení dopravy suti např. tím, že není možné instalovat jeřáb. | [14 empty] | PSC | 2
6 | K | 997013509 | Odvoz suti a vybouraných hmot na skládku nebo meziskládku se složením, na vzdálenost Příplatek k ceně za každý další i započatý 1 km přes 1 km | t | 31.41 |  | 0 | CS ÚRS 2022 02 |  | základní |  | 0 | 0 | 0 | 0 | 0 | 4 | K | 2 |  |  |  | ROZPOCET | 0 | 0 | 0 | 0 | 0 | 1 | 0 | 4 | -46014248
| Online PSC |  | https://podminky.urs.cz/item/CS_URS_2022_02/997013509 | [14 empty] | Online PSC | 2
| PSC |  | Poznámka k souboru cen: 1. Délka odvozu suti je vzdálenost od místa naložení suti na dopravní prostředek až po místo složení na určené skládce nebo meziskládce. 2. V ceně -3501 jsou započteny i náklady na složení suti na skládku nebo meziskládku. 3. Ceny jsou určeny pro odvoz suti na skládku nebo meziskládku jakýmkoliv způsobem silniční dopravy (i prostřednictvím kontejnerů). 4. Odvoz suti z meziskládky se oceňuje cenou 997 01-3511 souboru cen Odvoz suti a vybouraných hmot z meziskládky na skládku. | [14 empty] | PSC | 2
| VV |  | 3,490*9 |  | 31.41 | [12 empty] | VV | 2 | 2 | True | 1 | ROZPOCET
7 | K | 997013511 | Odvoz suti a vybouraných hmot z meziskládky na skládku s naložením a se složením, na vzdálenost do 1 km | t | 3.49 |  | 0 | CS ÚRS 2022 02 |  | základní |  | 0 | 0 | 0 | 0 | 0 | 4 | K | 2 |  |  |  | ROZPOCET | 0 | 0 | 0 | 0 | 0 | 1 | 0 | 4 | 1530416680
| Online PSC |  | https://podminky.urs.cz/item/CS_URS_2022_02/997013511 | [14 empty] | Online PSC | 2
| PSC |  | Poznámka k souboru cen: 1. Délka odvozu suti je vzdálenost od místa naložení suti na dopravní prostředek na meziskládce až po místo složení na určené skládce. 2. V ceně jsou započteny i náklady na naložení suti na dopravní prostředek a její složení na skládku. 3. Cena je určena pro odvoz suti na skládku jakýmkoliv způsobem silniční dopravy (i prostřednictvím kontejnerů). 4. Příplatek k ceně za každý další i započatý 1 km přes 1 km se oceňuje cenou 997 01-3509 souboru cen Odvoz suti a vybouraných hmot na skládku nebo meziskládku. | [14 empty] | PSC | 2
8 | K | 997013814 | Poplatek za uložení stavebního odpadu na skládce (skládkovné) z izolačních materiálů zatříděného do Katalogu odpadů pod kódem 17 06 04 | t | 0.121 |  | 0 | CS ÚRS 2022 02 |  | základní |  | 0 | 0 | 0 | 0 | 0 | 4 | K | 2 |  |  |  | ROZPOCET | 0 | 0 | 0 | 0 | 0 | 1 | 0 | 4 | -1921197232
| Online PSC |  | https://podminky.urs.cz/item/CS_URS_2022_02/997013814 | [14 empty] | Online PSC | 2
| PSC |  | Poznámka k souboru cen: 1. Ceny uvedené v souboru cen je doporučeno upravit podle aktuálních cen místně příslušné skládky odpadů. 2. Uložení odpadů neuvedených v souboru cen se oceňuje individuálně. 3. V cenách je započítán poplatek za ukládaní odpadu dle zákona 185/2001 Sb. 4. Případné drcení stavebního odpadu lze ocenit souborem cen 997 00-60 Drcení stavebního odpadu z katalogu 800-6 Demolice objektů. | [14 empty] | PSC | 2
9 | K | 997013871 | Poplatek za uložení stavebního odpadu na recyklační skládce (skládkovné) směsného stavebního a demoličního zatříděného do Katalogu odpadů pod kódem 17 09 04 | t | 3.369 |  | 0 | CS ÚRS 2022 02 |  | základní |  | 0 | 0 | 0 | 0 | 0 | 4 | K | 2 |  |  |  | ROZPOCET | 0 | 0 | 0 | 0 | 0 | 1 | 0 | 4 | 866094834
| Online PSC |  | https://podminky.urs.cz/item/CS_URS_2022_02/997013871 | [14 empty] | Online PSC | 2
| PSC |  | Poznámka k souboru cen: 1. Ceny uvedené v souboru cen je doporučeno upravit podle aktuálních cen místně příslušné skládky odpadů. 2. Uložení odpadů neuvedených v souboru cen se oceňuje individuálně. | [14 empty] | PSC | 2
| VV |  | 3,490-0,121 |  | 3.369 | [12 empty] | VV | 2 | 2 | True | 1 | ROZPOCET
| D | 998 | Přesun hmot |  |  |  | 0 |  |  |  |  | 0 |  | 0 |  | 0 | 1 | D | 1 |  |  |  | ROZPOCET | [6 empty] | 0
10 | K | 998017002 | Přesun hmot pro budovy občanské výstavby, bydlení, výrobu a služby s omezením mechanizace vodorovná dopravní vzdálenost do 100 m pro budovy s jakoukoliv nosnou konstrukcí výšky přes 6 do 12 m | t | 0.008 |  | 0 | CS ÚRS 2022 02 |  | základní |  | 0 | 0 | 0 | 0 | 0 | 4 | K | 2 |  |  |  | ROZPOCET | 0 | 0 | 0 | 0 | 0 | 1 | 0 | 4 | 1452311742
| Online PSC |  | https://podminky.urs.cz/item/CS_URS_2022_02/998017002 | [14 empty] | Online PSC | 2
| PSC |  | Poznámka k souboru cen: 1. Ceny -7001 až -7006 lze použít v případě, kdy dochází ke ztížení přesunu např. tím, že není možné instalovat jeřáb. 2. K cenám -7001 až -7006 lze použít příplatky za zvětšený přesun -1014 až -1019, -2034 až -2039 nebo -2114 až 2119. 3. Jestliže pro svislý přesun používá zařízení investora (např. výtah v budově), užijí se pro ocenění přesunu hmot ceny stanovené pro nejmenší výšku, tj. 6 m. | [14 empty] | PSC | 2
| D | PSV | PSV |  |  |  | 0 |  |  |  |  | 0 |  | 9.7876 |  | 3.4903 | 2 | D | 0 |  |  |  | ROZPOCET | [6 empty] | 0
| D | 713 | Izolace tepelné |  |  |  | 0 |  |  |  |  | 0 |  | 1.0382 |  | 0.1212 | 2 | D | 1 |  |  |  | ROZPOCET | [6 empty] | 0
11 | K | 713361213X01 | Kompletní montáž tepelné izolace na bázi syntetického kaučuku vzduchotechnického potrubí včetně spojovacího, pomocného a montážního materiálu jednovrstvé tl. 50 mm | m2 | 104 |  | 0 | vlastní |  | základní |  | 0 | 0 | 0 | 0 | 0 | 16 | K | 2 |  |  |  | ROZPOCET | 0 | 0 | 0 | 0 | 0 | 1 | 0 | 16 | 602309063
12 | M | 283777431X02 | tepelná izolace z flexibilního elastomerního izolačního materiálu s uzavřenými buňkami (syntetický kaučuk) materiál tepelné izolace - sysntetický kaučuk pro chlazení součinitel difuze μ=10 000 použití od -50°C do +80°C součinitel tepelné vodivosti λ=0,034 W/mK při 0°C samozhášecí oheň nešířící a při ohni neskapávající černá barva pásy svinuté do role z jedné strany lepivé se sítí zabraňující nežádoucímu protažení pásu tl.50 mm | m2 | 104 |  | 0 | vlastní |  | základní |  | 0 | 0.001 | 0.104 | 0 | 0 | 32 | M | 2 |  |  |  | ROZPOCET | 0 | 0 | 0 | 0 | 0 | 1 | 0 | 16 | 448605121
13 | K | 713311133X03 | Kompletní montáž tepelné izolace z minerální plsti tl.50 mm vzduchotechnického potrubí včetně spojovacího, pomocného a montážního materiálu jednovrstvé | m2 | 116 |  | 0 | vlastní |  | základní |  | 0 | 0 | 0 | 0 | 0 | 16 | K | 2 |  |  |  | ROZPOCET | 0 | 0 | 0 | 0 | 0 | 1 | 0 | 16 | 797404622
14 | M | 6312531X04 | Lamelový skružovaný pás vyrobený z kamenné (minerální) plsti tl.50 mm hydrofobizované s hliníkovou fóliíi třída reakce na oheň A2 objemová hmotnost 55 kg/m3 MST 600°C/100°C | m2 | 116 |  | 0 | vlastní |  | základní |  | 0 | 0.0028 | 0.3248 | 0 | 0 | 32 | M | 2 |  |  |  | ROZPOCET | 0 | 0 | 0 | 0 | 0 | 1 | 0 | 16 | -2081001014
15 | K | 713311135X05 | Kompletní montáž tepelné izolace z minerální plsti tl.100 mm (2x 50 mm) vzduchotechnického potrubí včetně spojovacího, pomocného a montážního materiálu dvouvrstvé | m2 | 80 |  | 0 | vlastní |  | základní |  | 0 | 0 | 0 | 0 | 0 | 16 | K | 2 |  |  |  | ROZPOCET | 0 | 0 | 0 | 0 | 0 | 1 | 0 | 16 | 611019584
16 | M | 6312531X04 | Lamelový skružovaný pás vyrobený z kamenné (minerální) plsti tl.50 mm hydrofobizované s hliníkovou fóliíi třída reakce na oheň A2 objemová hmotnost 55 kg/m3 MST 600°C/100°C | m2 | 160 |  | 0 | vlastní |  | základní |  | 0 | 0.0028 | 0.448 | 0 | 0 | 32 | M | 2 |  |  |  | ROZPOCET | 0 | 0 | 0 | 0 | 0 | 1 | 0 | 16 | 686813147
17 | K | 713311134X06 | Kompletní montáž tepelné izolace z minerální plsti tl.40 mm vzduchotechnického potrubí včetně spojovacího, pomocného a montážního materiálu jednovrstvé | m2 | 58 |  | 0 | vlastní |  | základní |  | 0 | 0 | 0 | 0 | 0 | 16 | K | 2 |  |  |  | ROZPOCET | 0 | 0 | 0 | 0 | 0 | 1 | 0 | 16 | 1078027379
18 | M | 6312532X07 | Lamelový skružovaný pás vyrobený z kamenné (minerální) plsti tl.40 mm hydrofobizované s hliníkovou fóliíi třída reakce na oheň A2 objemová hmotnost 55 kg/m3 MST 600°C/100°C | m2 | 58 |  | 0 | vlastní |  | základní |  | 0 | 0.0022 | 0.1276 | 0 | 0 | 32 | M | 2 |  |  |  | ROZPOCET | 0 | 0 | 0 | 0 | 0 | 1 | 0 | 16 | -1811386703
19 | K | 713463529X08 | Montáž tepelné izolace průměr 42 mm nasunutím s přelepením spojů | m | 4 |  | 0 | vlastní |  | základní |  | 0 | 0 | 0 | 0 | 0 | 16 | K | 2 |  |  |  | ROZPOCET | 0 | 0 | 0 | 0 | 0 | 1 | 0 | 16 | -1534695681
20 | M | 63177770X09 | Potrubní izolační pouzdro z minerálních vláken s Al fólií tl. 50 mm (OH 65 až 80 kg/m3 MST 250°C/100°C) průměr 42 mm (izolace odvodu kondenzátu v podkroví) | m | 4 |  | 0 | vlastní |  | základní |  | 0 | 0.0022 | 0.0088 | 0 | 0 | 32 | M | 2 |  |  |  | ROZPOCET | 0 | 0 | 0 | 0 | 0 | 1 | 0 | 16 | 8737177
21 | K | 713361214X10 | Kompletní montáž tepelné izolace na bázi syntetického kaučuku vzduchotechnického potrubí včetně spojovacího, pomocného a montážního materiálu jednovrstvé tl. 32 mm | m2 | 31 |  | 0 | vlastní |  | základní |  | 0 | 0 | 0 | 0 | 0 | 16 | K | 2 |  |  |  | ROZPOCET | 0 | 0 | 0 | 0 | 0 | 1 | 0 | 16 | 525775846
| VV |  | 31,00 "výměna tepelné izolace v kuchyni 1.NP stoupačka z 1.PP a potrubí pod stropem |  | 31 | [12 empty] | VV | 2 | 2 | True | 1 | ROZPOCET
| VV |  | odpadního vzduchu (viz výkres) | [14 empty] | VV | 2 | 1 | True | 0 | ROZPOCET
22 | M | 283777441X11 | tepelná izolace z flexibilního elastomerního izolačního materiálu s uzavřenými buňkami (syntetický kaučuk) materiál tepelné izolace - sysntetický kaučuk pro chlazení součinitel difuze μ=10 000 použití od -50°C do +80°C součinitel tepelné vodivosti λ=0,034 W/mK při 0°C samozhášecí oheň nešířící a při ohni neskapávající černá barva pásy svinuté do role z jedné strany lepivé se sítí zabraňující nežádoucímu protažení pásu tl.32 mm | m2 | 31 |  | 0 | vlastní |  | základní |  | 0 | 0.0008 | 0.0248 | 0 | 0 | 32 | M | 2 |  |  |  | ROZPOCET | 0 | 0 | 0 | 0 | 0 | 1 | 0 | 16 | -1513132279
23 | K | 713591116X12 | Systémové řešení - protipožární utěsnění (EI30) prostupu potrubí chlazení včetně tepelné izolace požárně dělící konstrukcí sádrokartonovou příčkou vnější průměr včetně tepelné izolace (kaučuk) 30 mm | kus | 1 |  | 0 | vlastní |  | základní |  | 0 | 0.0001 | 0.0001 | 0 | 0 | 16 | K | 2 |  |  |  | ROZPOCET | 0 | 0 | 0 | 0 | 0 | 1 | 0 | 16 | -1561809922
24 | K | 713591117X13 | Systémové řešení - protipožární utěsnění (EI30) prostupu potrubí chlazení včetně tepelné izolace požárně dělící konstrukcí sádrokartonovou příčkou vnější průměr včetně tepelné izolace (kaučuk) 53 mm | kus | 1 |  | 0 | vlastní |  | základní |  | 0 | 0.00012 | 0.00012 | 0 | 0 | 16 | K | 2 |  |  |  | ROZPOCET | 0 | 0 | 0 | 0 | 0 | 1 | 0 | 16 | -171389260
25 | K | 998713102 | Přesun hmot pro izolace tepelné stanovený z hmotnosti přesunovaného materiálu vodorovná dopravní vzdálenost do 50 m v objektech výšky přes 6 m do 12 m | t | 1.038 |  | 0 | CS ÚRS 2022 02 |  | základní |  | 0 | 0 | 0 | 0 | 0 | 16 | K | 2 |  |  |  | ROZPOCET | 0 | 0 | 0 | 0 | 0 | 1 | 0 | 16 | 571619855
| Online PSC |  | https://podminky.urs.cz/item/CS_URS_2022_02/998713102 | [14 empty] | Online PSC | 2
| PSC |  | Poznámka k souboru cen: 1. Ceny pro přesun hmot stanovený z hmotnosti přesunovaného materiálu se používají tehdy, pokud je možné určit hmotnost za celý stavební díl. Do této hmotnosti se započítává i hmotnost materiálů oceňovaných ve specifikaci. 2. Pokud nelze jednoznačně stanovit hmotnost přesunovaných materiálů, lze pro výpočet přesunu hmot použít orientačně procentní sazbu. Touto sazbou se vynásobí rozpočtové náklady za celý stavební díl včetně nákladů na materiál ve specifikacích. 3. Příplatek k cenám -3181 pro přesun prováděný bez použití mechanizace, tj. za ztížených podmínek, lze použít pouze pro hmotnost materiálu, která se tímto způsobem skutečně přemísťuje. | [14 empty] | PSC | 2
26 | K | 998713192 | Přesun hmot pro izolace tepelné stanovený z hmotnosti přesunovaného materiálu Příplatek k cenám za zvětšený přesun přes vymezenou největší dopravní vzdálenost do 100 m | t | 1.038 |  | 0 | CS ÚRS 2022 02 |  | základní |  | 0 | 0 | 0 | 0 | 0 | 16 | K | 2 |  |  |  | ROZPOCET | 0 | 0 | 0 | 0 | 0 | 1 | 0 | 16 | 878951953
| Online PSC |  | https://podminky.urs.cz/item/CS_URS_2022_02/998713192 | [14 empty] | Online PSC | 2
| PSC |  | Poznámka k souboru cen: 1. Ceny pro přesun hmot stanovený z hmotnosti přesunovaného materiálu se používají tehdy, pokud je možné určit hmotnost za celý stavební díl. Do této hmotnosti se započítává i hmotnost materiálů oceňovaných ve specifikaci. 2. Pokud nelze jednoznačně stanovit hmotnost přesunovaných materiálů, lze pro výpočet přesunu hmot použít orientačně procentní sazbu. Touto sazbou se vynásobí rozpočtové náklady za celý stavební díl včetně nákladů na materiál ve specifikacích. 3. Příplatek k cenám -3181 pro přesun prováděný bez použití mechanizace, tj. za ztížených podmínek, lze použít pouze pro hmotnost materiálu, která se tímto způsobem skutečně přemísťuje. | [14 empty] | PSC | 2
27 | K | 713300873X14 | Odstranění tepelné izolace těles povrchové úpravy pevné izolace jakékoliv tloušťky (bez řezání ocelové konstrukce plamenem) z polyetylenu bez povrchové úpravy | m2 | 202 |  | 0 | vlastní |  | základní |  | 0 | 0 | 0 | 0.0006 | 0.1212 | 16 | K | 2 |  |  |  | ROZPOCET | 0 | 0 | 0 | 0 | 0 | 1 | 0 | 16 | -1812283113
| D | 721 | Zdravotechnika - vnitřní kanalizace |  |  |  | 0 |  |  |  |  | 0 |  | 0.01582 |  | 0 | 2 | D | 1 |  |  |  | ROZPOCET | [6 empty] | 0
28 | K | 721174041X02 | Potrubí z trub polypropylenových DN 32 mm | m | 19 |  | 0 | vlastní |  | základní |  | 0 | 0.00041 | 0.00779 | 0 | 0 | 16 | K | 2 |  |  |  | ROZPOCET | 0 | 0 | 0 | 0 | 0 | 1 | 0 | 16 | 341323101
| PSC |  | Poznámka k souboru cen: 1. Cenami -4054 až -4057 se oceňuje svislé potrubí od střešního vtoku po čisticí kus. 2. Ochrany odpadního a připojovacího potrubí z plastových trub se oceňují cenami souboru cen 722 18- . . Ochrana potrubí, části A 02. | [14 empty] | PSC | 2
29 | K | 721174042 | Potrubí z trub polypropylenových připojovací DN 40 | m | 4 |  | 0 | CS ÚRS 2022 02 |  | základní |  | 0 | 0.00041 | 0.00164 | 0 | 0 | 16 | K | 2 |  |  |  | ROZPOCET | 0 | 0 | 0 | 0 | 0 | 1 | 0 | 16 | 2104976936
| Online PSC |  | https://podminky.urs.cz/item/CS_URS_2022_02/721174042 | [14 empty] | Online PSC | 2
| PSC |  | Poznámka k souboru cen: 1. Cenami -4054 až -4057 se oceňuje svislé potrubí od střešního vtoku po čisticí kus. 2. Ochrany odpadního a připojovacího potrubí z plastových trub se oceňují cenami souboru cen 722 18- . . Ochrana potrubí, části A 02. | [14 empty] | PSC | 2
30 | K | 721171905 | Opravy odpadního potrubí plastového vsazení odbočky do potrubí DN 110 | kus | 1 |  | 0 | CS ÚRS 2022 02 |  | základní |  | 0 | 0.00179 | 0.00179 | 0 | 0 | 16 | K | 2 |  |  |  | ROZPOCET | 0 | 0 | 0 | 0 | 0 | 1 | 0 | 16 | 1773180465
| Online PSC |  | https://podminky.urs.cz/item/CS_URS_2022_02/721171905 | [14 empty] | Online PSC | 2
31 | K | 721171921X03 | Potrubní přípojka připojovacího potrubí kanalizace DN 32 mm | kus | 6 |  | 0 | vlastní |  | základní |  | 0 | 0.0005 | 0.003 | 0 | 0 | 16 | K | 2 |  |  |  | ROZPOCET | 0 | 0 | 0 | 0 | 0 | 1 | 0 | 16 | 1590002931
32 | K | 721171922X04 | Potrubní přípojka připojovacího potrubí kanalizace DN 40 mm | kus | 2 |  | 0 | vlastní |  | základní |  | 0 | 0.0005 | 0.001 | 0 | 0 | 16 | K | 2 |  |  |  | ROZPOCET | 0 | 0 | 0 | 0 | 0 | 1 | 0 | 16 | -1646366705
33 | K | 721226531X01 | Plastový sifón s mechanickým uzávěrem (uzavírací kuličkou) včetně montáže | kus | 3 |  | 0 | vlastní |  | základní |  | 0 | 0.0002 | 0.0006 | 0 | 0 | 16 | K | 2 |  |  |  | ROZPOCET | 0 | 0 | 0 | 0 | 0 | 1 | 0 | 16 | -1253990200
34 | K | 998721102 | Přesun hmot pro vnitřní kanalizace stanovený z hmotnosti přesunovaného materiálu vodorovná dopravní vzdálenost do 50 m v objektech výšky přes 6 do 12 m | t | 0.016 |  | 0 | CS ÚRS 2022 02 |  | základní |  | 0 | 0 | 0 | 0 | 0 | 16 | K | 2 |  |  |  | ROZPOCET | 0 | 0 | 0 | 0 | 0 | 1 | 0 | 16 | -1138418590
| Online PSC |  | https://podminky.urs.cz/item/CS_URS_2022_02/998721102 | [14 empty] | Online PSC | 2
| PSC |  | Poznámka k souboru cen: 1. Ceny pro přesun hmot stanovený z hmotnosti přesunovaného materiálu se používají tehdy, pokud je možné určit hmotnost za celý stavební díl. Do této hmotnosti se započítává i hmotnost materiálů oceňovaných ve specifikaci. 2. Pokud nelze jednoznačně stanovit hmotnost přesunovaných materiálů, lze pro výpočet přesunu hmot použít orientačně procentní sazbu. Touto sazbou se vynásobí rozpočtové náklady za celý stavební díl včetně nákladů na materiál ve specifikacích. 3. Příplatek k cenám -1181 pro přesun prováděný bez použití mechanizace, tj. za ztížených podmínek, lze použít pouze pro hmotnost materiálu, která se tímto způsobem skutečně přemísťuje. | [14 empty] | PSC | 2
35 | K | 998721192 | Přesun hmot pro vnitřní kanalizace stanovený z hmotnosti přesunovaného materiálu Příplatek k ceně za zvětšený přesun přes vymezenou největší dopravní vzdálenost do 100 m | t | 0.016 |  | 0 | CS ÚRS 2022 02 |  | základní |  | 0 | 0 | 0 | 0 | 0 | 16 | K | 2 |  |  |  | ROZPOCET | 0 | 0 | 0 | 0 | 0 | 1 | 0 | 16 | -586670978
| Online PSC |  | https://podminky.urs.cz/item/CS_URS_2022_02/998721192 | [14 empty] | Online PSC | 2
| PSC |  | Poznámka k souboru cen: 1. Ceny pro přesun hmot stanovený z hmotnosti přesunovaného materiálu se používají tehdy, pokud je možné určit hmotnost za celý stavební díl. Do této hmotnosti se započítává i hmotnost materiálů oceňovaných ve specifikaci. 2. Pokud nelze jednoznačně stanovit hmotnost přesunovaných materiálů, lze pro výpočet přesunu hmot použít orientačně procentní sazbu. Touto sazbou se vynásobí rozpočtové náklady za celý stavební díl včetně nákladů na materiál ve specifikacích. 3. Příplatek k cenám -1181 pro přesun prováděný bez použití mechanizace, tj. za ztížených podmínek, lze použít pouze pro hmotnost materiálu, která se tímto způsobem skutečně přemísťuje. | [14 empty] | PSC | 2
| D | 751-1 | Vzduchotechnika - Zařízení "1" |  |  |  | 0 |  |  |  |  | 0 |  | 5.063 |  | 2.7159 | 2 | D | 1 |  |  |  | ROZPOCET | [6 empty] | 0
36 | K | 75114X001 | Montaž - sestavení komory rekuperátoru vzduchotechnické jednotky na místě | soubor | 1 |  | 0 | vlastni |  | základní |  | 0 | 0.02 | 0.02 | 0 | 0 | 16 | K | 2 |  |  |  | ROZPOCET | 0 | 0 | 0 | 0 | 0 | 1 | 0 | 16 | 1612535954
| VV |  | Zařízení "1" Větrání kuchyně výměna přívodní vzduchotechnické jednotky | [14 empty] | VV | 2 | 1 | True | 0 | ROZPOCET
| VV |  | a odvodního ventilátoru | [14 empty] | VV | 2 | 1 | True | 0 | ROZPOCET
| VV |  | 1 |  | 1 | [12 empty] | VV | 2 | 2 | True | 1 | ROZPOCET
37 | K | 75114X002 | Montáž vzduchotechnické jednotky - sestavení jednotlivých přepravních částí - komor | soubor | 1 |  | 0 | vlastni |  | základní |  | 0 | 0.04 | 0.04 | 0 | 0 | 16 | K | 2 |  |  |  | ROZPOCET | 0 | 0 | 0 | 0 | 0 | 1 | 0 | 16 | 1593242430
| VV |  | Zařízení "1" Větrání kuchyně výměna přívodní vzduchotechnické jednotky | [14 empty] | VV | 2 | 1 | True | 0 | ROZPOCET
| VV |  | a odvodního ventilátoru | [14 empty] | VV | 2 | 1 | True | 0 | ROZPOCET
| VV |  | 1 |  | 1 | [12 empty] | VV | 2 | 2 | True | 1 | ROZPOCET
38 | M | 42911111X01 | Vzduchotechnická obousměrná komorová větrací jednotka (přívod, odvod) s rekuperací tepla umístění komor vedle sebe modulární velikost komory šířka 1 650 x výška 1 340 mm (celkem šířka 3 300 x výška 1 340 mm) vnitřní provedení opláštění jednotky PZ plech uvnitř i vně výplň PUR Průtok Vp=Vo= 20 200 m3/h (5,611 m3/s) externí tlak přívod/odvod 450/500Pa servopohony a čidla jsou dodávkou profese MaR (zapojení a prokabelování provede profese MaR) /přesná specifikace viz technická specifikace vzduchotechniky/ Transportní sekce č. 1 (š= 1 650 mm x v=1 340 mm x dl.= 1 560 mm): Sekce - komora se skládá : tlumící manžety, čelní vnější celoplošná klapka, filtr kovový G3, filtr krátký kapsový G4, filtry s manostaty, volná komora (310 mm) Transportní sekce je osazena na montážním rámu z C profilů výšky 120 mm Transportní sekce č. 2 (š= 3 300 mm x v=1 340 mm x dl.= 3 100 mm): Sekce - komora se skládá : deskový rekuperační výměník s obtokem - v rozloženém stavu -montáž na místě Transportní sekce je osazena na montážním rámu z C profilů výšky 120 mm Transportní sekce č.3 (š= 1 650 mm x v=1 340 mm x dl.= 630 mm): Sekce - komora se skládá : volná komora (310 mm), klapková komora s vnitřní celoplošnou klapkou, tlumící manžeta Transportní sekce je osazena na montážním rámu z C profilů výšky 120 mm Transportní sekce č.4 (š= 1 650 mm x v=1 340 mm x dl.= 630 mm): Sekce - komora se skládá : tlumící manžeta, čelní vnější celoplošná klapka, filtr dlouhý kapsový F7 s manostatem Transportní sekce je osazena na montážním rámu z C profilů výšky 120 mm Transportní sekce č.5 (š= 1 650 mm x v=1 340 mm x dl.= 2 490 mm): Sekce - komora se skládá : vodní ohřívač, protimrazová ochrana, chladič - výparník s přímým výparem (R410A), přívodní ventilátor - volné oběžné kolo, motor ventilátoru řízen frekvenčním měničem (3x400V/50Hz), horní tlumící manžeta Transportní sekce je osazena na montážním rámu z C profilů výšky 120 mm | soubor | 1 |  | 0 | vlastni |  | základní |  | 0 | 3.24 | 3.24 | 0 | 0 | 32 | M | 2 |  |  |  | ROZPOCET | 0 | 0 | 0 | 0 | 0 | 1 | 0 | 16 | -1761555044
39 | K | 75114X003 | Přemístění vzduchotechnické jednotky do hloubky 3,0 m (do anglického dvorku budovy pomocí jeřábu (hmotnost jednotky cca 3250 kg) | kus | 1 |  | 0 | vlastní |  | základní |  | 0 | 0 | 0 | 0 | 0 | 16 | K | 2 |  |  |  | ROZPOCET | 0 | 0 | 0 | 0 | 0 | 1 | 0 | 16 | 791542138
| VV |  | Zařízení "1" Větrání kuchyně výměna přívodní vzduchotechnické jednotky | [14 empty] | VV | 2 | 1 | True | 0 | ROZPOCET
| VV |  | a odvodního ventilátoru | [14 empty] | VV | 2 | 1 | True | 0 | ROZPOCET
| VV |  | 1 |  | 1 | [12 empty] | VV | 2 | 2 | True | 1 | ROZPOCET
40 | K | 751151114X04 | Zprovoznění a seřízení vzduchotechnické jednotky servisním technikem výrobce | soubor | 1 |  | 0 | vlastní |  | základní |  | 0 | 0 | 0 | 0 | 0 | 16 | K | 2 |  |  |  | ROZPOCET | 0 | 0 | 0 | 0 | 0 | 1 | 0 | 16 | -604501769
| VV |  | Zařízení "1" Větrání kuchyně výměna přívodní vzduchotechnické jednotky | [14 empty] | VV | 2 | 1 | True | 0 | ROZPOCET
| VV |  | a odvodního ventilátoru | [14 empty] | VV | 2 | 1 | True | 0 | ROZPOCET
| VV |  | 1 |  | 1 | [12 empty] | VV | 2 | 2 | True | 1 | ROZPOCET
41 | K | 751122678 | Montáž ventilátoru radiálního středotlakého potrubního se spirální skříní průmyslového pohon na přímo do čtyřhranného potrubí, průřezu přes 0,420 do 0,490 m2 | kus | 1 |  | 0 | CS ÚRS 2022 02 |  | základní |  | 0 | 0 | 0 | 0 | 0 | 16 | K | 2 |  |  |  | ROZPOCET | 0 | 0 | 0 | 0 | 0 | 1 | 0 | 16 | -752344966
| Online PSC |  | https://podminky.urs.cz/item/CS_URS_2022_02/751122678 | [14 empty] | Online PSC | 2
| VV |  | Zařízení "1" Větrání kuchyně výměna přívodní vzduchotechnické jednotky | [14 empty] | VV | 2 | 1 | True | 0 | ROZPOCET
| VV |  | a odvodního ventilátoru | [14 empty] | VV | 2 | 1 | True | 0 | ROZPOCET
| VV |  | 1 |  | 1 | [12 empty] | VV | 2 | 2 | True | 1 | ROZPOCET
42 | M | 429176611X05 | Ventilátor středotlaký jednostranně sací poháněný přímo s patkovým motorem velikost 800 na stoličce (PM) standard pozinkovaný varianta lakovaný celý ventilátor 010 – poloha 1 výtlak u podstavné desky vpravo při pohledu na sací hrdlo sání průměr 800 mm výtlak 560 x 800 mm podstavná deska 1 050 x 1 300 mm celková výška1 525 mm pružná vložka na výtlaku 560 x 800 mm (mezi výtlak ventilátoru a potrubí) pružná vložka na sání průměr 800 mm (mezi sání ventilátoru a potrubí) odvodnění trubka na čele ventilátoru Technické parametry : Průtok 20 200 m3/h 5,611 m3/s Celkový tlak 1 101 Pa Velikost D 800 vnitřní provedení Otáčky 1 080 ot/min Izolátory chvění 4 ks P66 (600930) Napětí 3~ 400 V 50 Hz Výkon 11 kW příkon 10,95 kW Frekvenční měnič : FM 11 kW 23A 3x400 V IP21 + panel | soubor | 1 |  | 0 | vlastní |  | základní |  | 0 | 0.5 | 0.5 | 0 | 0 | 32 | M | 2 |  |  |  | ROZPOCET | 0 | 0 | 0 | 0 | 0 | 1 | 0 | 16 | -1277797968
43 | K | 751122092 | Montáž ventilátoru radiálního nízkotlakého potrubního základního do kruhového potrubí, průměru přes 100 do 200 mm | kus | 1 |  | 0 | CS ÚRS 2022 02 |  | základní |  | 0 | 0 | 0 | 0 | 0 | 16 | K | 2 |  |  |  | ROZPOCET | 0 | 0 | 0 | 0 | 0 | 1 | 0 | 16 | 1132151964
| Online PSC |  | https://podminky.urs.cz/item/CS_URS_2022_02/751122092 | [14 empty] | Online PSC | 2
| VV |  | Zařízení "1" Větrání kuchyně výměna přívodní vzduchotechnické jednotky | [14 empty] | VV | 2 | 1 | True | 0 | ROZPOCET
| VV |  | a odvodního ventilátoru | [14 empty] | VV | 2 | 1 | True | 0 | ROZPOCET
| VV |  | 1 |  | 1 | [12 empty] | VV | 2 | 2 | True | 1 | ROZPOCET
44 | M | 429177211X06 | Potrubní radiální ventilátor nízkotlaký do kruhového potrubí průměr 200 mm 230 V příkon 102 W průtok 550 m3/h statický tlak H=160 Pa IP 44 hlukové údaje viz technická specifikace | kus | 1 |  | 0 | vlastní |  | základní |  | 0 | 0.0041 | 0.0041 | 0 | 0 | 32 | M | 2 |  |  |  | ROZPOCET | 0 | 0 | 0 | 0 | 0 | 1 | 0 | 16 | -2017428631
45 | M | 429177221X08 | tlumící spojovací manžety průměr 200 mm | kus | 2 |  | 0 | vlastní |  | základní |  | 0 | 5e-05 | 0.0001 | 0 | 0 | 32 | M | 2 |  |  |  | ROZPOCET | 0 | 0 | 0 | 0 | 0 | 1 | 0 | 16 | 1685696501
46 | K | 751344125 | Montáž tlumičů hluku pro čtyřhranné potrubí, průřezu přes 0,600 m2 | kus | 1 |  | 0 | CS ÚRS 2022 02 |  | základní |  | 0 | 0 | 0 | 0 | 0 | 16 | K | 2 |  |  |  | ROZPOCET | 0 | 0 | 0 | 0 | 0 | 1 | 0 | 16 | 1365147528
| Online PSC |  | https://podminky.urs.cz/item/CS_URS_2022_02/751344125 | [14 empty] | Online PSC | 2
| VV |  | Zařízení "1" Větrání kuchyně výměna přívodní vzduchotechnické jednotky | [14 empty] | VV | 2 | 1 | True | 0 | ROZPOCET
| VV |  | a odvodního ventilátoru | [14 empty] | VV | 2 | 1 | True | 0 | ROZPOCET
| VV |  | 1 |  | 1 | [12 empty] | VV | 2 | 2 | True | 1 | ROZPOCET
47 | M | 42911126X09 | Buňkový tlumič - buňky ve sdruženém plášti (pozinkovaný plech) 1 000 x 1 250 mm - délka 1 000 mm s náběhy a výběhy - buňka (10 ks) v provedení s děrovaným plechem šířky 247 mm výšky 497 mm dl. 1 000 mm v hygienickém provedení s vnitřní plastovou fólií do 80°C hlukové údaje - útlum viz technická specifikace | kus | 1 |  | 0 | vlastní |  | základní |  | 0 | 0.15 | 0.15 | 0 | 0 | 32 | M | 2 |  |  |  | ROZPOCET | 0 | 0 | 0 | 0 | 0 | 1 | 0 | 16 | -1644739602
48 | K | 751344125 | Montáž tlumičů hluku pro čtyřhranné potrubí, průřezu přes 0,600 m2 | kus | 1 |  | 0 | CS ÚRS 2022 02 |  | základní |  | 0 | 0 | 0 | 0 | 0 | 16 | K | 2 |  |  |  | ROZPOCET | 0 | 0 | 0 | 0 | 0 | 1 | 0 | 16 | 1847960819
| Online PSC |  | https://podminky.urs.cz/item/CS_URS_2022_02/751344125 | [14 empty] | Online PSC | 2
| VV |  | Zařízení "1" Větrání kuchyně výměna přívodní vzduchotechnické jednotky | [14 empty] | VV | 2 | 1 | True | 0 | ROZPOCET
| VV |  | a odvodního ventilátoru | [14 empty] | VV | 2 | 1 | True | 0 | ROZPOCET
| VV |  | 1 |  | 1 | [12 empty] | VV | 2 | 2 | True | 1 | ROZPOCET
49 | M | 42911127X10 | Buňkový tlumič - buňky ve sdruženém plášti (pozinkovaný plech) 1 250 x 1 000 mm - délka 1 000 mm s náběhy a výběhy - buňka (10 ks) v provedení s děrovaným plechem šířky 247 mm výšky 497 mm dl. 1 000 mm v hygienickém provedení s vnitřní plastovou fólií do 80°C hlukové údaje - útlum viz technická specifikace | kus | 1 |  | 0 | vlastní |  | základní |  | 0 | 0.15 | 0.15 | 0 | 0 | 32 | M | 2 |  |  |  | ROZPOCET | 0 | 0 | 0 | 0 | 0 | 1 | 0 | 16 | -1537383694
50 | K | 751344112 | Montáž tlumičů hluku pro kruhové potrubí, průměru přes 100 do 200 mm | kus | 1 |  | 0 | CS ÚRS 2022 02 |  | základní |  | 0 | 0 | 0 | 0 | 0 | 16 | K | 2 |  |  |  | ROZPOCET | 0 | 0 | 0 | 0 | 0 | 1 | 0 | 16 | 511666457
| Online PSC |  | https://podminky.urs.cz/item/CS_URS_2022_02/751344112 | [14 empty] | Online PSC | 2
| VV |  | Zařízení "1" Větrání kuchyně výměna přívodní vzduchotechnické jednotky | [14 empty] | VV | 2 | 1 | True | 0 | ROZPOCET
| VV |  | a odvodního ventilátoru | [14 empty] | VV | 2 | 1 | True | 0 | ROZPOCET
| VV |  | 1 |  | 1 | [12 empty] | VV | 2 | 2 | True | 1 | ROZPOCET
51 | M | 42911131X11 | Kruhový tlumič hluku absorpční - průměr 160 mm (vnější průměr 250 mm) napojení spiro dl.600 mm | kus | 1 |  | 0 | vlastní |  | základní |  | 0 | 0.007 | 0.007 | 0 | 0 | 32 | M | 2 |  |  |  | ROZPOCET | 0 | 0 | 0 | 0 | 0 | 1 | 0 | 16 | -460569822
52 | K | 751514629 | Montáž škrtící klapky nebo zpětné klapky do plechového potrubí čtyřhranné s přírubou, průřezu přes 1,190 do 1,260 m2 | kus | 1 |  | 0 | CS ÚRS 2022 02 |  | základní |  | 0 | 0 | 0 | 0 | 0 | 16 | K | 2 |  |  |  | ROZPOCET | 0 | 0 | 0 | 0 | 0 | 1 | 0 | 16 | -1395519097
| Online PSC |  | https://podminky.urs.cz/item/CS_URS_2022_02/751514629 | [14 empty] | Online PSC | 2
| VV |  | Zařízení "1" Větrání kuchyně výměna přívodní vzduchotechnické jednotky | [14 empty] | VV | 2 | 1 | True | 0 | ROZPOCET
| VV |  | a odvodního ventilátoru | [14 empty] | VV | 2 | 1 | True | 0 | ROZPOCET
| VV |  | 1 |  | 1 | [12 empty] | VV | 2 | 2 | True | 1 | ROZPOCET
53 | M | 42911141X12 | Čtyřhranná regulační klapka 1 000 x 1 250 mm ovládání ruční (Aef = 1,08 m2) 12 listů | kus | 1 |  | 0 | vlastní |  | základní |  | 0 | 0.029 | 0.029 | 0 | 0 | 32 | M | 2 |  |  |  | ROZPOCET | 0 | 0 | 0 | 0 | 0 | 1 | 0 | 16 | -1211270254
54 | K | 751514629 | Montáž škrtící klapky nebo zpětné klapky do plechového potrubí čtyřhranné s přírubou, průřezu přes 1,190 do 1,260 m2 | kus | 1 |  | 0 | CS ÚRS 2022 02 |  | základní |  | 0 | 0 | 0 | 0 | 0 | 16 | K | 2 |  |  |  | ROZPOCET | 0 | 0 | 0 | 0 | 0 | 1 | 0 | 16 | 694914359
| Online PSC |  | https://podminky.urs.cz/item/CS_URS_2022_02/751514629 | [14 empty] | Online PSC | 2
| VV |  | Zařízení "1" Větrání kuchyně výměna přívodní vzduchotechnické jednotky | [14 empty] | VV | 2 | 1 | True | 0 | ROZPOCET
| VV |  | a odvodního ventilátoru | [14 empty] | VV | 2 | 1 | True | 0 | ROZPOCET
| VV |  | 1 |  | 1 | [12 empty] | VV | 2 | 2 | True | 1 | ROZPOCET
55 | M | 42911142X13 | Čtyřhranná regulační klapka 1 250 x 1 000 mm ovládání ruční (Aef = 1,125 m2) 10 listů | kus | 1 |  | 0 | vlastní |  | základní |  | 0 | 0.0275 | 0.0275 | 0 | 0 | 32 | M | 2 |  |  |  | ROZPOCET | 0 | 0 | 0 | 0 | 0 | 1 | 0 | 16 | -788940626
56 | K | 751514679 | Montáž škrtící klapky nebo zpětné klapky do plechového potrubí kruhové bez příruby, průměru přes 100 do 200 mm | kus | 1 |  | 0 | CS ÚRS 2022 02 |  | základní |  | 0 | 0 | 0 | 0 | 0 | 16 | K | 2 |  |  |  | ROZPOCET | 0 | 0 | 0 | 0 | 0 | 1 | 0 | 16 | -1866984851
| Online PSC |  | https://podminky.urs.cz/item/CS_URS_2022_02/751514679 | [14 empty] | Online PSC | 2
| VV |  | Zařízení "1" Větrání kuchyně výměna přívodní vzduchotechnické jednotky | [14 empty] | VV | 2 | 1 | True | 0 | ROZPOCET
| VV |  | a odvodního ventilátoru | [14 empty] | VV | 2 | 1 | True | 0 | ROZPOCET
| VV |  | 1 |  | 1 | [12 empty] | VV | 2 | 2 | True | 1 | ROZPOCET
57 | M | 429111271X14 | Kruhová těsná uzavírací klapka průměr 160 mm (spiro) (Aef= 0,0194 m2) včetně servopohonu 230V s havarijní funkcí (s pružinou) pod napětím otevřeno bez napětí uzavřeno | kus | 1 |  | 0 | vlastní |  | základní |  | 0 | 0.003 | 0.003 | 0 | 0 | 32 | M | 2 |  |  |  | ROZPOCET | 0 | 0 | 0 | 0 | 0 | 1 | 0 | 16 | 378711147
58 | K | 751514680 | Montáž škrtící klapky nebo zpětné klapky do plechového potrubí kruhové bez příruby, průměru přes 200 do 300 mm | kus | 1 |  | 0 | CS ÚRS 2022 02 |  | základní |  | 0 | 0 | 0 | 0 | 0 | 16 | K | 2 |  |  |  | ROZPOCET | 0 | 0 | 0 | 0 | 0 | 1 | 0 | 16 | -1698951819
| Online PSC |  | https://podminky.urs.cz/item/CS_URS_2022_02/751514680 | [14 empty] | Online PSC | 2
| VV |  | Zařízení "1" Větrání kuchyně výměna přívodní vzduchotechnické jednotky | [14 empty] | VV | 2 | 1 | True | 0 | ROZPOCET
| VV |  | a odvodního ventilátoru | [14 empty] | VV | 2 | 1 | True | 0 | ROZPOCET
| VV |  | 1 |  | 1 | [12 empty] | VV | 2 | 2 | True | 1 | ROZPOCET
59 | M | 429111281X15 | Kruhová těsná uzavírací klapka průměr 250 mm (spiro) (Aef= 0,0479 m2) včetně servopohonu 230V s havarijní funkcí (s pružinou) pod napětím otevřeno bez napětí uzavřeno | kus | 1 |  | 0 | vlastní |  | základní |  | 0 | 0.004 | 0.004 | 0 | 0 | 32 | M | 2 |  |  |  | ROZPOCET | 0 | 0 | 0 | 0 | 0 | 1 | 0 | 16 | -1484940164
60 | K | 751510015 | Vzduchotechnické potrubí z pozinkovaného plechu čtyřhranné s přírubou, průřezu přes 0,28 do 0,50 m2 | m | 1 |  | 0 | CS ÚRS 2022 02 |  | základní |  | 0 | 0.02669 | 0.02669 | 0 | 0 | 16 | K | 2 |  |  |  | ROZPOCET | 0 | 0 | 0 | 0 | 0 | 1 | 0 | 16 | -742449311
| Online PSC |  | https://podminky.urs.cz/item/CS_URS_2022_02/751510015 | [14 empty] | Online PSC | 2
| PSC |  | Poznámka k souboru cen: 1. V cenách jsou započteny i náklady na dodání a montáž trub včetně tvarovek. 2. V cenách -0010 až -0023 jsou započteny i náklady na: a) dodání a osazení přírubových lišt, b) tmelení akrylátovým tmelem. 3. V cenách -0041 až -0053 nejsou započteny náklady na příruby, spoje jsou prováděné pomocí spojek. | [14 empty] | PSC | 2
| VV |  | Zařízení "1" Větrání kuchyně výměna přívodní vzduchotechnické jednotky | [14 empty] | VV | 2 | 1 | True | 0 | ROZPOCET
| VV |  | a odvodního ventilátoru | [14 empty] | VV | 2 | 1 | True | 0 | ROZPOCET
| VV |  | 1,00 |  | 1 | [12 empty] | VV | 2 | 2 | True | 1 | ROZPOCET
61 | K | 751510016 | Vzduchotechnické potrubí z pozinkovaného plechu čtyřhranné s přírubou, průřezu přes 0,50 do 0,79 m2 | m | 5.5 |  | 0 | CS ÚRS 2022 02 |  | základní |  | 0 | 0.04434 | 0.24387 | 0 | 0 | 16 | K | 2 |  |  |  | ROZPOCET | 0 | 0 | 0 | 0 | 0 | 1 | 0 | 16 | -1504787437
| Online PSC |  | https://podminky.urs.cz/item/CS_URS_2022_02/751510016 | [14 empty] | Online PSC | 2
| PSC |  | Poznámka k souboru cen: 1. V cenách jsou započteny i náklady na dodání a montáž trub včetně tvarovek. 2. V cenách -0010 až -0023 jsou započteny i náklady na: a) dodání a osazení přírubových lišt, b) tmelení akrylátovým tmelem. 3. V cenách -0041 až -0053 nejsou započteny náklady na příruby, spoje jsou prováděné pomocí spojek. | [14 empty] | PSC | 2
| VV |  | Zařízení "1" Větrání kuchyně výměna přívodní vzduchotechnické jednotky | [14 empty] | VV | 2 | 1 | True | 0 | ROZPOCET
| VV |  | a odvodního ventilátoru | [14 empty] | VV | 2 | 1 | True | 0 | ROZPOCET
| VV |  | 5,50 |  | 5.5 | [12 empty] | VV | 2 | 2 | True | 1 | ROZPOCET
62 | K | 751510017 | Vzduchotechnické potrubí z pozinkovaného plechu čtyřhranné s přírubou, průřezu přes 0,79 do 1,13 m2 | m | 1.8 |  | 0 | CS ÚRS 2022 02 |  | základní |  | 0 | 0.0491 | 0.08838 | 0 | 0 | 16 | K | 2 |  |  |  | ROZPOCET | 0 | 0 | 0 | 0 | 0 | 1 | 0 | 16 | 1494564773
| Online PSC |  | https://podminky.urs.cz/item/CS_URS_2022_02/751510017 | [14 empty] | Online PSC | 2
| PSC |  | Poznámka k souboru cen: 1. V cenách jsou započteny i náklady na dodání a montáž trub včetně tvarovek. 2. V cenách -0010 až -0023 jsou započteny i náklady na: a) dodání a osazení přírubových lišt, b) tmelení akrylátovým tmelem. 3. V cenách -0041 až -0053 nejsou započteny náklady na příruby, spoje jsou prováděné pomocí spojek. | [14 empty] | PSC | 2
| VV |  | Zařízení "1" Větrání kuchyně výměna přívodní vzduchotechnické jednotky | [14 empty] | VV | 2 | 1 | True | 0 | ROZPOCET
| VV |  | a odvodního ventilátoru | [14 empty] | VV | 2 | 1 | True | 0 | ROZPOCET
| VV |  | 1,80 |  | 1.8 | [12 empty] | VV | 2 | 2 | True | 1 | ROZPOCET
63 | K | 751510018 | Vzduchotechnické potrubí z pozinkovaného plechu čtyřhranné s přírubou, průřezu přes 1,13 do 1,54 m2 | m | 4.2 |  | 0 | CS ÚRS 2022 02 |  | základní |  | 0 | 0.05654 | 0.23747 | 0 | 0 | 16 | K | 2 |  |  |  | ROZPOCET | 0 | 0 | 0 | 0 | 0 | 1 | 0 | 16 | -979453310
| Online PSC |  | https://podminky.urs.cz/item/CS_URS_2022_02/751510018 | [14 empty] | Online PSC | 2
| PSC |  | Poznámka k souboru cen: 1. V cenách jsou započteny i náklady na dodání a montáž trub včetně tvarovek. 2. V cenách -0010 až -0023 jsou započteny i náklady na: a) dodání a osazení přírubových lišt, b) tmelení akrylátovým tmelem. 3. V cenách -0041 až -0053 nejsou započteny náklady na příruby, spoje jsou prováděné pomocí spojek. | [14 empty] | PSC | 2
| VV |  | Zařízení "1" Větrání kuchyně výměna přívodní vzduchotechnické jednotky | [14 empty] | VV | 2 | 1 | True | 0 | ROZPOCET
| VV |  | a odvodního ventilátoru | [14 empty] | VV | 2 | 1 | True | 0 | ROZPOCET
| VV |  | 4,20 |  | 4.2 | [12 empty] | VV | 2 | 2 | True | 1 | ROZPOCET
64 | K | 751510019 | Vzduchotechnické potrubí z pozinkovaného plechu čtyřhranné s přírubou, průřezu přes 1,54 do 2,01 m2 | m | 3.7 |  | 0 | CS ÚRS 2022 02 |  | základní |  | 0 | 0.06859 | 0.25378 | 0 | 0 | 16 | K | 2 |  |  |  | ROZPOCET | 0 | 0 | 0 | 0 | 0 | 1 | 0 | 16 | -493229921
| Online PSC |  | https://podminky.urs.cz/item/CS_URS_2022_02/751510019 | [14 empty] | Online PSC | 2
| PSC |  | Poznámka k souboru cen: 1. V cenách jsou započteny i náklady na dodání a montáž trub včetně tvarovek. 2. V cenách -0010 až -0023 jsou započteny i náklady na: a) dodání a osazení přírubových lišt, b) tmelení akrylátovým tmelem. 3. V cenách -0041 až -0053 nejsou započteny náklady na příruby, spoje jsou prováděné pomocí spojek. | [14 empty] | PSC | 2
| VV |  | Zařízení "1" Větrání kuchyně výměna přívodní vzduchotechnické jednotky | [14 empty] | VV | 2 | 1 | True | 0 | ROZPOCET
| VV |  | a odvodního ventilátoru | [14 empty] | VV | 2 | 1 | True | 0 | ROZPOCET
| VV |  | 3,70 |  | 3.7 | [12 empty] | VV | 2 | 2 | True | 1 | ROZPOCET
65 | K | 751510086X16 | Příplatek za zhotovení revizního otvoru včetně dodávky a montáže těsných revizních dvířek rozměru 500 x 600 mm | kus | 1 |  | 0 | vlastní |  | základní |  | 0 | 0.0001 | 0.0001 | 0 | 0 | 16 | K | 2 |  |  |  | ROZPOCET | 0 | 0 | 0 | 0 | 0 | 1 | 0 | 16 | -921992489
| PSC |  | Poznámka k souboru cen: 1. V cenách jsou započteny i náklady na dodání a montáž trub včetně tvarovek. 2. V cenách -0010 až -0023 jsou započteny i náklady na: a) dodání a osazení přírubových lišt, b) tmelení akrylátovým tmelem. 3. V cenách -0041 až -0053 nejsou započteny náklady na příruby, spoje jsou prováděné pomocí spojek. | [14 empty] | PSC | 2
| VV |  | Zařízení "1" Větrání kuchyně výměna přívodní vzduchotechnické jednotky | [14 empty] | VV | 2 | 1 | True | 0 | ROZPOCET
| VV |  | a odvodního ventilátoru | [14 empty] | VV | 2 | 1 | True | 0 | ROZPOCET
| VV |  | 1 |  | 1 | [12 empty] | VV | 2 | 2 | True | 1 | ROZPOCET
66 | K | 751510087X17 | Příplatek za zhotovení revizního otvoru včetně dodávky a montáže těsných revizních dvířek rozměru 600 x 600 mm | kus | 2 |  | 0 | vlastní |  | základní |  | 0 | 0.0001 | 0.0002 | 0 | 0 | 16 | K | 2 |  |  |  | ROZPOCET | 0 | 0 | 0 | 0 | 0 | 1 | 0 | 16 | 1492483716
| PSC |  | Poznámka k souboru cen: 1. V cenách jsou započteny i náklady na dodání a montáž trub včetně tvarovek. 2. V cenách -0010 až -0023 jsou započteny i náklady na: a) dodání a osazení přírubových lišt, b) tmelení akrylátovým tmelem. 3. V cenách -0041 až -0053 nejsou započteny náklady na příruby, spoje jsou prováděné pomocí spojek. | [14 empty] | PSC | 2
| VV |  | Zařízení "1" Větrání kuchyně výměna přívodní vzduchotechnické jednotky | [14 empty] | VV | 2 | 1 | True | 0 | ROZPOCET
| VV |  | a odvodního ventilátoru | [14 empty] | VV | 2 | 1 | True | 0 | ROZPOCET
| VV |  | 2 |  | 2 | [12 empty] | VV | 2 | 2 | True | 1 | ROZPOCET
67 | K | 751510042 | Vzduchotechnické potrubí z pozinkovaného plechu kruhové, trouba spirálně vinutá bez příruby, průměru přes 100 do 200 mm | m | 11 |  | 0 | CS ÚRS 2022 02 |  | základní |  | 0 | 0.00344 | 0.03784 | 0 | 0 | 16 | K | 2 |  |  |  | ROZPOCET | 0 | 0 | 0 | 0 | 0 | 1 | 0 | 16 | -2140933765
| Online PSC |  | https://podminky.urs.cz/item/CS_URS_2022_02/751510042 | [14 empty] | Online PSC | 2
| PSC |  | Poznámka k souboru cen: 1. V cenách jsou započteny i náklady na dodání a montáž trub včetně tvarovek. 2. V cenách -0010 až -0023 jsou započteny i náklady na: a) dodání a osazení přírubových lišt, b) tmelení akrylátovým tmelem. 3. V cenách -0041 až -0053 nejsou započteny náklady na příruby, spoje jsou prováděné pomocí spojek. | [14 empty] | PSC | 2
| VV |  | Zařízení "1" Větrání kuchyně výměna přívodní vzduchotechnické jednotky | [14 empty] | VV | 2 | 1 | True | 0 | ROZPOCET
| VV |  | a odvodního ventilátoru | [14 empty] | VV | 2 | 1 | True | 0 | ROZPOCET
| VV |  | 11,00 |  | 11 | [12 empty] | VV | 2 | 2 | True | 1 | ROZPOCET
68 | K | 75199X001 | Pomocný spojovací, těsnící a montážní materiál zařízení "1" | soubor | 1 |  | 0 | vlastní |  | základní |  | 0 | 0 | 0 | 0 | 0 | 16 | K | 2 |  |  |  | ROZPOCET | 0 | 0 | 0 | 0 | 0 | 1 | 0 | 16 | 978669283
69 | K | 75199X101 | Zaregulování vzduchotechnických rozvodů dodavatelem vzduchotechniky | hodina | 8 |  | 0 | vlastní |  | základní |  | 0 | 0 | 0 | 0 | 0 | 16 | K | 2 |  |  |  | ROZPOCET | 0 | 0 | 0 | 0 | 0 | 1 | 0 | 16 | -733647019
70 | K | 75199X301 | Čištění stávajícího páteřního plechového vzduchotechnického potrubí V 1.PP a stoupačky do 1.NP a rozvod v 1.NP A stoupačka odpadního vzduchu do 2.NP otvory po demontovaném potrubí nebo stávajícími revizními otvory (včetně otevření a uzavření stávajících revizních otvorů) potrubí od plochy od 0,28 do 0,5 m2 | m | 14 |  | 0 | vlastní |  | základní |  | 0 | 0 | 0 | 0 | 0 | 16 | K | 2 |  |  |  | ROZPOCET | 0 | 0 | 0 | 0 | 0 | 1 | 0 | 16 | 1777662568
71 | K | 75199X302 | Čištění stávajícího páteřního plechového vzduchotechnického potrubí V 1.PP a stoupačky do 1.NP a rozvod v 1.NP A stoupačka odpadního vzduchu do 2.NP otvory po demontovaném potrubí nebo stávajícími revizními otvory (včetně otevření a uzavření stávajících revizních otvorů) potrubí od plochy od 0,50 do 0,79 m2 | m | 25 |  | 0 | vlastní |  | základní |  | 0 | 0 | 0 | 0 | 0 | 16 | K | 2 |  |  |  | ROZPOCET | 0 | 0 | 0 | 0 | 0 | 1 | 0 | 16 | 1400576502
72 | K | 75199X303 | Čištění stávajícího páteřního plechového vzduchotechnického potrubí V 1.PP a stoupačky do 1.NP a rozvod v 1.NP A stoupačka odpadního vzduchu do 2.NP otvory po demontovaném potrubí nebo stávajícími revizními otvory (včetně otevření a uzavření stávajících revizních otvorů) potrubí od plochy od 0,79 do 1,13 m2 | m | 7 |  | 0 | vlastní |  | základní |  | 0 | 0 | 0 | 0 | 0 | 16 | K | 2 |  |  |  | ROZPOCET | 0 | 0 | 0 | 0 | 0 | 1 | 0 | 16 | -568883454
73 | K | 75199X304 | Čištění stávajícího páteřního plechového vzduchotechnického potrubí V 1.PP a stoupačky do 1.NP a rozvod v 1.NP A stoupačka odpadního vzduchu do 2.NP otvory po demontovaném potrubí nebo stávajícími revizními otvory (včetně otevření a uzavření stávajících revizních otvorů) potrubí od plochy od 1,13 do 1,56 m2 | m | 3 |  | 0 | vlastní |  | základní |  | 0 | 0 | 0 | 0 | 0 | 16 | K | 2 |  |  |  | ROZPOCET | 0 | 0 | 0 | 0 | 0 | 1 | 0 | 16 | 1009392576
74 | K | 998751101 | Přesun hmot pro vzduchotechniku stanovený z hmotnosti přesunovaného materiálu vodorovná dopravní vzdálenost do 100 m v objektech výšky do 12 m | t | 5.063 |  | 0 | CS ÚRS 2022 02 |  | základní |  | 0 | 0 | 0 | 0 | 0 | 16 | K | 2 |  |  |  | ROZPOCET | 0 | 0 | 0 | 0 | 0 | 1 | 0 | 16 | -561929740
| Online PSC |  | https://podminky.urs.cz/item/CS_URS_2022_02/998751101 | [14 empty] | Online PSC | 2
| PSC |  | Poznámka k souboru cen: 1. Ceny pro přesun hmot stanovený z hmotnosti přesunovaného materiálu se používají tehdy, pokud je možné určit hmotnost za celý stavební díl. Do této hmotnosti se započítává i hmotnost materiálů oceňovaných ve specifikaci. 2. Pokud nelze jednoznačně stanovit hmotnost přesunovaných materiálů, lze pro výpočet přesunu hmot použít orientačně procentní sazbu. Touto sazbou se vynásobí rozpočtové náklady za celý stavební díl včetně nákladů na materiál ve specifikacích. 3. Příplatek k cenám -1181 pro přesun prováděný bez použití mechanizace, tj. za ztížených podmínek, lze použít pouze pro hmotnost materiálu, která se tímto způsobem skutečně přemísťuje. | [14 empty] | PSC | 2
75 | K | 998751191 | Přesun hmot pro vzduchotechniku stanovený z hmotnosti přesunovaného materiálu Příplatek k cenám za zvětšený přesun přes vymezenou největší dopravní vzdálenost do 500 m | t | 5.063 |  | 0 | CS ÚRS 2022 02 |  | základní |  | 0 | 0 | 0 | 0 | 0 | 16 | K | 2 |  |  |  | ROZPOCET | 0 | 0 | 0 | 0 | 0 | 1 | 0 | 16 | -1851362500
| Online PSC |  | https://podminky.urs.cz/item/CS_URS_2022_02/998751191 | [14 empty] | Online PSC | 2
| PSC |  | Poznámka k souboru cen: 1. Ceny pro přesun hmot stanovený z hmotnosti přesunovaného materiálu se používají tehdy, pokud je možné určit hmotnost za celý stavební díl. Do této hmotnosti se započítává i hmotnost materiálů oceňovaných ve specifikaci. 2. Pokud nelze jednoznačně stanovit hmotnost přesunovaných materiálů, lze pro výpočet přesunu hmot použít orientačně procentní sazbu. Touto sazbou se vynásobí rozpočtové náklady za celý stavební díl včetně nákladů na materiál ve specifikacích. 3. Příplatek k cenám -1181 pro přesun prováděný bez použití mechanizace, tj. za ztížených podmínek, lze použít pouze pro hmotnost materiálu, která se tímto způsobem skutečně přemísťuje. | [14 empty] | PSC | 2
76 | K | 751612880X18 | Demontáž stávající vzduchotechnické jednotky (KLM 25) rozpojení jednotlivých komor na místě rozebrání komory rekuperátoru vzhledem k velikosti montážního otvoru sekce přívodního ventilátoru 1 600 x 1 600 mm dl. 1 800 mm sekce ohřevu vzduchu 1 600 x 1 600 mm dl. 250 mm sekce filtrace 1 600 x 1 600 mm dl. 500 mm sekce filtrace 1 600 x 1 600 mm dl. 750 mm sekce volná komora 1 600 x 1 600 mm dl. 500 mm | soubor | 1 |  | 0 | vlastní |  | základní |  | 0 | 0 | 0 | 2 | 2 | 16 | K | 2 |  |  |  | ROZPOCET | 0 | 0 | 0 | 0 | 0 | 1 | 0 | 16 | -154624852
77 | K | 751612881X19 | Přesun demontované stávající jednotky za použití jeřábu (výška přesunu 5 m) | soubor | 1 |  | 0 | vlastní |  | základní |  | 0 | 0 | 0 | 0 | 0 | 16 | K | 2 |  |  |  | ROZPOCET | 0 | 0 | 0 | 0 | 0 | 1 | 0 | 16 | -1435857535
78 | K | 751123825 | Demontáž ventilátoru radiálního nízkotlakého čtyřhranné potrubí, průřezu přes 0,420 do 0,700 m² | kus | 1 |  | 0 | CS ÚRS 2022 02 |  | základní |  | 0 | 0 | 0 | 0.16 | 0.16 | 16 | K | 2 |  |  |  | ROZPOCET | 0 | 0 | 0 | 0 | 0 | 1 | 0 | 16 | -1225570784
| Online PSC |  | https://podminky.urs.cz/item/CS_URS_2022_02/751123825 | [14 empty] | Online PSC | 2
79 | K | 751511806 | Demontáž potrubí plechového skupiny I čtyřhranného s přírubou nebo bez příruby tloušťky plechu 0,8 mm, průřezu přes 0,28 do 0,50 m2 | m | 4.9 |  | 0 | CS ÚRS 2022 02 |  | základní |  | 0 | 0 | 0 | 0.0174 | 0.08526 | 16 | K | 2 |  |  |  | ROZPOCET | 0 | 0 | 0 | 0 | 0 | 1 | 0 | 16 | 675893970
| Online PSC |  | https://podminky.urs.cz/item/CS_URS_2022_02/751511806 | [14 empty] | Online PSC | 2
80 | K | 751511807 | Demontáž potrubí plechového skupiny I čtyřhranného s přírubou nebo bez příruby tloušťky plechu 0,8 mm, průřezu přes 0,50 do 1,13 m2 | m | 4.8 |  | 0 | CS ÚRS 2022 02 |  | základní |  | 0 | 0 | 0 | 0.0241 | 0.11568 | 16 | K | 2 |  |  |  | ROZPOCET | 0 | 0 | 0 | 0 | 0 | 1 | 0 | 16 | -1647180292
| Online PSC |  | https://podminky.urs.cz/item/CS_URS_2022_02/751511807 | [14 empty] | Online PSC | 2
| VV |  | 2,00+2,80 |  | 4.8 | [12 empty] | VV | 2 | 2 | True | 1 | ROZPOCET
81 | K | 751511808 | Demontáž potrubí plechového skupiny I čtyřhranného s přírubou nebo bez příruby tloušťky plechu 0,8 mm, průřezu přes 1,13 do 1,54 m2 | m | 9.9 |  | 0 | CS ÚRS 2022 02 |  | základní |  | 0 | 0 | 0 | 0.0302 | 0.29898 | 16 | K | 2 |  |  |  | ROZPOCET | 0 | 0 | 0 | 0 | 0 | 1 | 0 | 16 | -634831846
| Online PSC |  | https://podminky.urs.cz/item/CS_URS_2022_02/751511808 | [14 empty] | Online PSC | 2
82 | K | 751344825 | Demontáž tlumičů hluku pro čtyřhranné potrubí, průřezu přes 0,600 m2 | kus | 2 |  | 0 | CS ÚRS 2022 02 |  | základní |  | 0 | 0 | 0 | 0.028 | 0.056 | 16 | K | 2 |  |  |  | ROZPOCET | 0 | 0 | 0 | 0 | 0 | 1 | 0 | 16 | 931816693
| Online PSC |  | https://podminky.urs.cz/item/CS_URS_2022_02/751344825 | [14 empty] | Online PSC | 2
| D | 751-2 | Vzduchotechnika - Zařízení "2" |  |  |  | 0 |  |  |  |  | 0 |  | 2.8847 |  | 0.65321 | 2 | D | 1 |  |  |  | ROZPOCET | [6 empty] | 0
83 | K | 75114X021 | Montaž - sestavení komory rekuperátoru vzduchotechnické jednotky na místě | soubor | 1 |  | 0 | vlastní |  | základní |  | 0 | 0.02 | 0.02 | 0 | 0 | 16 | K | 2 |  |  |  | ROZPOCET | 0 | 0 | 0 | 0 | 0 | 1 | 0 | 16 | 1511975116
| VV |  | Zařízení "2" Větrání jídelny, výdeje jídel a umývárny nádobí 2.NP | [14 empty] | VV | 2 | 1 | True | 0 | ROZPOCET
| VV |  | 1 |  | 1 | [12 empty] | VV | 2 | 2 | True | 1 | ROZPOCET
84 | K | 75114X022 | Montáž vzduchotechnické jednotky - sestavení jednotlivých přepravních částí - komor | soubor | 1 |  | 0 | vlastní |  | základní |  | 0 | 0.04 | 0.04 | 0 | 0 | 16 | K | 2 |  |  |  | ROZPOCET | 0 | 0 | 0 | 0 | 0 | 1 | 0 | 16 | -1969286336
| VV |  | Zařízení "2" Větrání jídelny, výdeje jídel a umývárny nádobí 2.NP | [14 empty] | VV | 2 | 1 | True | 0 | ROZPOCET
| VV |  | 1 |  | 1 | [12 empty] | VV | 2 | 2 | True | 1 | ROZPOCET
85 | M | 42911113X23 | Vzduchotechnická obousměrná komorová větrací jednotka (přívod, odvod) s rekuperací tepla umístění komor nad sebou modulární velikost komory šířka 1 030 x výška 720 mm (celkem šířka 1 030 x výška 1 440 mm) vnitřní provedení opláštění jednotky PZ plech uvnitř i vně výplň PUR Průtok Vp=Vo=4 000 m3/h externí tlak přívod/odvod 350/350 Pa servopohony a čidla jsou dodávkou profese MaR (zapojení a prokabelování provede profese MaR) /přesná specifikace viz technická specifikace vzduchotechniky/ Transportní sekce č.1 (š = 1 030 mm x v = 720 mm x dl.= 630 mm): Sekce - komora se skládá : tlumící manžety, čelní vnější celoplošná klapka, filtr dlouhý kapsový M5 s manostaty Transportní sekce č. 2 (š = 1 030 mm x v = 1 440mm x dl.= 1 550 mm): Sekce - komora se skládá : deskový rekuperační výměník s obtokem - v rozloženém stavu –montáž na místě transportní sekce je osazena na montážním rámu z C profilů výšky 120 mm Transportní sekce č.3 (š = 1 030 mm x v = 720 mm x dl.= 940 mm): Sekce - komora se skládá : odvodní ventilátor - volné oběžné kolo, motor ventilátoru řízen frekvenčním měničem (3x230V/50Hz), čelní vnější celoplošná klapka, tlumící manžeta transportní sekce je osazena na montážním rámu z C profilů výšky 120 mm Transportní sekce č.4 (š = 1 030 mm x v = 720 mm x dl.= 940 mm): Sekce - komora se skládá : tlumící manžeta, čelní vnější celoplošná klapka, klapková komora s vnitřní celoplošnou klapkou, filtr dlouhý kapsový F7 s manostatem Transportní sekce č.5 (š = 1 550 mm x v = 1 340 mm x dl.= 1 560 mm): Sekce - komora se skládá : přívodní ventilátor - volné oběžné kolo, motor ventilátoru řízen frekvenčním měničem (3x230V/50Hz), vodní ohřívač, protimrazová ochrana, chladič - výparník s přímým výparem (R32), tlumící manžeta transportní sekce je osazena na montážním rámu z C profilů výšky 120 mm Větrací jednotka splňuje požadavky Nařízení komise EU č. 1253-2014 Ecodesign, posuzování shody s požadavky od r. 2018 pro obousměrné větrací jednotky (BVU) | soubor | 1 |  | 0 | vlastní |  | základní |  | 0 | 1 | 1 | 0 | 0 | 32 | M | 2 |  |  |  | ROZPOCET | 0 | 0 | 0 | 0 | 0 | 1 | 0 | 16 | -1985094146
86 | K | 751151115X24 | Zprovoznění a seřízení vzduchotechnické jednotky servisním technikem výrobce | soubor | 1 |  | 0 | vlastní |  | základní |  | 0 | 0 | 0 | 0 | 0 | 16 | K | 2 |  |  |  | ROZPOCET | 0 | 0 | 0 | 0 | 0 | 1 | 0 | 16 | 653403679
| VV |  | Zařízení "2" Větrání jídelny, výdeje jídel a umývárny nádobí 2.NP | [14 empty] | VV | 2 | 1 | True | 0 | ROZPOCET
| VV |  | 1 |  | 1 | [12 empty] | VV | 2 | 2 | True | 1 | ROZPOCET
87 | K | 751122092 | Montáž ventilátoru radiálního nízkotlakého potrubního základního do kruhového potrubí, průměru přes 100 do 200 mm | kus | 1 |  | 0 | CS ÚRS 2022 02 |  | základní |  | 0 | 0 | 0 | 0 | 0 | 16 | K | 2 |  |  |  | ROZPOCET | 0 | 0 | 0 | 0 | 0 | 1 | 0 | 16 | 509771689
| Online PSC |  | https://podminky.urs.cz/item/CS_URS_2022_02/751122092 | [14 empty] | Online PSC | 2
| VV |  | Zařízení "2" Větrání jídelny, výdeje jídel a umývárny nádobí 2.NP | [14 empty] | VV | 2 | 1 | True | 0 | ROZPOCET
| VV |  | 1 |  | 1 | [12 empty] | VV | 2 | 2 | True | 1 | ROZPOCET
88 | M | 429177231X25 | Potrubní radiální ventilátor nízkotlaký do kruhového potrubí průměr 160 mm 230 V příkon 53 W průtok 300 m3/h statický tlak H=135 Pa IP 44 hlukové údaje viz technická specifikace | kus | 1 |  | 0 | vlastní |  | základní |  | 0 | 0.0041 | 0.0041 | 0 | 0 | 32 | M | 2 |  |  |  | ROZPOCET | 0 | 0 | 0 | 0 | 0 | 1 | 0 | 16 | -1680301544
89 | M | 429177241X26 | tlumící spojovací manžety průměr 160 mm | kus | 2 |  | 0 | vlastní |  | základní |  | 0 | 5e-05 | 0.0001 | 0 | 0 | 32 | M | 2 |  |  |  | ROZPOCET | 0 | 0 | 0 | 0 | 0 | 1 | 0 | 16 | 2037741887
90 | K | 751344123 | Montáž tlumičů hluku pro čtyřhranné potrubí, průřezu přes 0,300 do 0,450 m2 | kus | 2 |  | 0 | CS ÚRS 2022 02 |  | základní |  | 0 | 0 | 0 | 0 | 0 | 16 | K | 2 |  |  |  | ROZPOCET | 0 | 0 | 0 | 0 | 0 | 1 | 0 | 16 | -11672157
| Online PSC |  | https://podminky.urs.cz/item/CS_URS_2022_02/751344123 | [14 empty] | Online PSC | 2
| VV |  | Zařízení "2" Větrání jídelny, výdeje jídel a umývárny nádobí 2.NP | [14 empty] | VV | 2 | 1 | True | 0 | ROZPOCET
| VV |  | 2 |  | 2 | [12 empty] | VV | 2 | 2 | True | 1 | ROZPOCET
91 | M | 42911128X27 | Buňkový tlumič - buňky ve sdruženém plášti (pozinkovaný plech) 800 x 500 mm - délka 1 000 mm s náběhy a výběhy - buňka (4 ks) v provedení s děrovaným plechem šířky 197 mm výšky 497 mm dl. 1 000 mm v hygienickém provedení s vnitřní plastovou fólií do 80°C hlukové údaje - útlum viz technická specifikace | kus | 2 |  | 0 | vlastní |  | základní |  | 0 | 0.065 | 0.13 | 0 | 0 | 32 | M | 2 |  |  |  | ROZPOCET | 0 | 0 | 0 | 0 | 0 | 1 | 0 | 16 | -1827019927
92 | K | 751344123 | Montáž tlumičů hluku pro čtyřhranné potrubí, průřezu přes 0,300 do 0,450 m2 | kus | 4 |  | 0 | CS ÚRS 2022 02 |  | základní |  | 0 | 0 | 0 | 0 | 0 | 16 | K | 2 |  |  |  | ROZPOCET | 0 | 0 | 0 | 0 | 0 | 1 | 0 | 16 | -308255279
| Online PSC |  | https://podminky.urs.cz/item/CS_URS_2022_02/751344123 | [14 empty] | Online PSC | 2
| VV |  | Zařízení "2" Větrání jídelny, výdeje jídel a umývárny nádobí 2.NP | [14 empty] | VV | 2 | 1 | True | 0 | ROZPOCET
| VV |  | 4 |  | 4 | [12 empty] | VV | 2 | 2 | True | 1 | ROZPOCET
93 | M | 42911129X28 | Buňkový tlumič - buňky ve sdruženém plášti (pozinkovaný plech) 800 x 500 mm - délka 1 000 mm jeden konec s náběhem / výběhem druhý konec tupý pro napojení druhého tlumiče - buňka (4 ks) v provedení s děrovaným plechem šířky 197 mm výšky 497 mm dl. 1 000 mm v hygienickém provedení s vnitřní plastovou fólií do 80°C hlukové údaje - útlum viz technická specifikace | kus | 4 |  | 0 | vlastní |  | základní |  | 0 | 0.065 | 0.26 | 0 | 0 | 32 | M | 2 |  |  |  | ROZPOCET | 0 | 0 | 0 | 0 | 0 | 1 | 0 | 16 | 2074315515
94 | K | 751344112 | Montáž tlumičů hluku pro kruhové potrubí, průměru přes 100 do 200 mm | kus | 1 |  | 0 | CS ÚRS 2022 02 |  | základní |  | 0 | 0 | 0 | 0 | 0 | 16 | K | 2 |  |  |  | ROZPOCET | 0 | 0 | 0 | 0 | 0 | 1 | 0 | 16 | 158898185
| Online PSC |  | https://podminky.urs.cz/item/CS_URS_2022_02/751344112 | [14 empty] | Online PSC | 2
| VV |  | Zařízení "2" Větrání jídelny, výdeje jídel a umývárny nádobí 2.NP | [14 empty] | VV | 2 | 1 | True | 0 | ROZPOCET
| VV |  | 1 |  | 1 | [12 empty] | VV | 2 | 2 | True | 1 | ROZPOCET
95 | M | 42911141X29 | Kruhový tlumič hluku absorpční - průměr 160 mm (vnější průměr 250 mm) napojení spiro dl.300 mm | kus | 1 |  | 0 | vlastní |  | základní |  | 0 | 0.004 | 0.004 | 0 | 0 | 32 | M | 2 |  |  |  | ROZPOCET | 0 | 0 | 0 | 0 | 0 | 1 | 0 | 16 | -1191886634
96 | K | 751514613 | Montáž škrtící klapky nebo zpětné klapky do plechového potrubí čtyřhranné s přírubou, průřezu přes 0,070 do 0,140 m2 | kus | 1 |  | 0 | CS ÚRS 2022 02 |  | základní |  | 0 | 0 | 0 | 0 | 0 | 16 | K | 2 |  |  |  | ROZPOCET | 0 | 0 | 0 | 0 | 0 | 1 | 0 | 16 | -500733140
| Online PSC |  | https://podminky.urs.cz/item/CS_URS_2022_02/751514613 | [14 empty] | Online PSC | 2
| VV |  | Zařízení "2" Větrání jídelny, výdeje jídel a umývárny nádobí 2.NP | [14 empty] | VV | 2 | 1 | True | 0 | ROZPOCET
| VV |  | 1 |  | 1 | [12 empty] | VV | 2 | 2 | True | 1 | ROZPOCET
97 | M | 42911151X30 | Čtyřhranná regulační klapka 400 x 355 mm ovládání ruční (Aef = 0,11 m2) | kus | 1 |  | 0 | vlastní |  | základní |  | 0 | 0.006 | 0.006 | 0 | 0 | 32 | M | 2 |  |  |  | ROZPOCET | 0 | 0 | 0 | 0 | 0 | 1 | 0 | 16 | -1646910769
98 | K | 751514614 | Montáž škrtící klapky nebo zpětné klapky do plechového potrubí čtyřhranné s přírubou, průřezu přes 0,140 do 0,210 m2 | kus | 1 |  | 0 | CS ÚRS 2022 02 |  | základní |  | 0 | 0 | 0 | 0 | 0 | 16 | K | 2 |  |  |  | ROZPOCET | 0 | 0 | 0 | 0 | 0 | 1 | 0 | 16 | -472754803
| Online PSC |  | https://podminky.urs.cz/item/CS_URS_2022_02/751514614 | [14 empty] | Online PSC | 2
| VV |  | Zařízení "2" Větrání jídelny, výdeje jídel a umývárny nádobí 2.NP | [14 empty] | VV | 2 | 1 | True | 0 | ROZPOCET
| VV |  | 1 |  | 1 | [12 empty] | VV | 2 | 2 | True | 1 | ROZPOCET
99 | M | 429111521X31 | Čtyřhranná regulační klapka 630 x 315 mm ovládání ruční (Aef = 0,17 m2) | kus | 1 |  | 0 | vlastní |  | základní |  | 0 | 0.0078 | 0.0078 | 0 | 0 | 32 | M | 2 |  |  |  | ROZPOCET | 0 | 0 | 0 | 0 | 0 | 1 | 0 | 16 | -1260131987
100 | K | 751514614 | Montáž škrtící klapky nebo zpětné klapky do plechového potrubí čtyřhranné s přírubou, průřezu přes 0,140 do 0,210 m2 | kus | 1 |  | 0 | CS ÚRS 2022 02 |  | základní |  | 0 | 0 | 0 | 0 | 0 | 16 | K | 2 |  |  |  | ROZPOCET | 0 | 0 | 0 | 0 | 0 | 1 | 0 | 16 | 1706407445
| Online PSC |  | https://podminky.urs.cz/item/CS_URS_2022_02/751514614 | [14 empty] | Online PSC | 2
| VV |  | Zařízení "2" Větrání jídelny, výdeje jídel a umývárny nádobí 2.NP | [14 empty] | VV | 2 | 1 | True | 0 | ROZPOCET
| VV |  | 1 |  | 1 | [12 empty] | VV | 2 | 2 | True | 1 | ROZPOCET
101 | M | 429111531X32 | Čtyřhranná regulační klapka 560 x 355 mm ovládání ruční (Aef = 0,15 m2) | kus | 1 |  | 0 | vlastní |  | základní |  | 0 | 0.008 | 0.008 | 0 | 0 | 32 | M | 2 |  |  |  | ROZPOCET | 0 | 0 | 0 | 0 | 0 | 1 | 0 | 16 | 1351945963
102 | K | 751514679 | Montáž škrtící klapky nebo zpětné klapky do plechového potrubí kruhové bez příruby, průměru přes 100 do 200 mm | kus | 1 |  | 0 | CS ÚRS 2022 02 |  | základní |  | 0 | 0 | 0 | 0 | 0 | 16 | K | 2 |  |  |  | ROZPOCET | 0 | 0 | 0 | 0 | 0 | 1 | 0 | 16 | -1522363980
| Online PSC |  | https://podminky.urs.cz/item/CS_URS_2022_02/751514679 | [14 empty] | Online PSC | 2
| VV |  | Zařízení "2" Větrání jídelny, výdeje jídel a umývárny nádobí 2.NP | [14 empty] | VV | 2 | 1 | True | 0 | ROZPOCET
| VV |  | 1 |  | 1 | [12 empty] | VV | 2 | 2 | True | 1 | ROZPOCET
103 | M | 429111291X33 | Kruhová těsná uzavírací klapka průměr 160 mm (spiro) (Aef= 0,0194 m2) včetně servopohonu 230V s havarijní funkcí (s pružinou) pod napětím otevřeno bez napětí uzavřeno | kus | 1 |  | 0 | vlastní |  | základní |  | 0 | 0.003 | 0.003 | 0 | 0 | 32 | M | 2 |  |  |  | ROZPOCET | 0 | 0 | 0 | 0 | 0 | 1 | 0 | 16 | -984993051
104 | K | 751514679 | Montáž škrtící klapky nebo zpětné klapky do plechového potrubí kruhové bez příruby, průměru přes 100 do 200 mm | kus | 1 |  | 0 | CS ÚRS 2022 02 |  | základní |  | 0 | 0 | 0 | 0 | 0 | 16 | K | 2 |  |  |  | ROZPOCET | 0 | 0 | 0 | 0 | 0 | 1 | 0 | 16 | 1966132137
| Online PSC |  | https://podminky.urs.cz/item/CS_URS_2022_02/751514679 | [14 empty] | Online PSC | 2
| VV |  | Zařízení "2" Větrání jídelny, výdeje jídel a umývárny nádobí 2.NP | [14 empty] | VV | 2 | 1 | True | 0 | ROZPOCET
| VV |  | 1 |  | 1 | [12 empty] | VV | 2 | 2 | True | 1 | ROZPOCET
105 | M | 429111301X34 | Kruhová těsná uzavírací klapka průměr 200 mm (spiro) (Aef= 0,0305 m2) včetně servopohonu 230V s havarijní funkcí (s pružinou) pod napětím otevřeno bez napětí uzavřeno | kus | 1 |  | 0 | vlastní |  | základní |  | 0 | 0.0035 | 0.0035 | 0 | 0 | 32 | M | 2 |  |  |  | ROZPOCET | 0 | 0 | 0 | 0 | 0 | 1 | 0 | 16 | 470434661
106 | K | 751322213 | Montáž talířových ventilů, anemostatů, dýz dýzy kruhové, průměru přes 200 do 300 mm | kus | 10 |  | 0 | CS ÚRS 2022 02 |  | základní |  | 0 | 0 | 0 | 0 | 0 | 16 | K | 2 |  |  |  | ROZPOCET | 0 | 0 | 0 | 0 | 0 | 1 | 0 | 16 | -493117738
| Online PSC |  | https://podminky.urs.cz/item/CS_URS_2022_02/751322213 | [14 empty] | Online PSC | 2
| VV |  | Zařízení "2" Větrání jídelny, výdeje jídel a umývárny nádobí 2.NP | [14 empty] | VV | 2 | 1 | True | 0 | ROZPOCET
| VV |  | 10 |  | 10 | [12 empty] | VV | 2 | 2 | True | 1 | ROZPOCET
107 | M | 429725761X35 | Přívodní vzduchotechnická hliníková dýza nastavitelná připojovací průměr 315 mm | kus | 10 |  | 0 | vlastní |  | základní |  | 0 | 0.003 | 0.03 | 0 | 0 | 32 | M | 2 |  |  |  | ROZPOCET | 0 | 0 | 0 | 0 | 0 | 1 | 0 | 16 | 1746127936
108 | K | 751311322 | Montáž vyústi textilní půlkruhové, průměru přes 200 do 400 mm | m | 10.5 |  | 0 | CS ÚRS 2022 02 |  | základní |  | 0 | 0 | 0 | 0 | 0 | 16 | K | 2 |  |  |  | ROZPOCET | 0 | 0 | 0 | 0 | 0 | 1 | 0 | 16 | 2051535504
| Online PSC |  | https://podminky.urs.cz/item/CS_URS_2022_02/751311322 | [14 empty] | Online PSC | 2
| VV |  | Zařízení "2" Větrání jídelny, výdeje jídel a umývárny nádobí 2.NP | [14 empty] | VV | 2 | 1 | True | 0 | ROZPOCET
| VV |  | 10,500 |  | 10.5 | [12 empty] | VV | 2 | 2 | True | 1 | ROZPOCET
109 | M | 429831111X36 | Tkaninová půlkruhová výustka půdorysně rovná – půlkruh průměr 400 mm celková dl. 10 500 mm včetně nástavce s přechodem na potrubí 400 x 200 mm dl.300 mm druhý konec zaslepen tkanina PMS-100% polyester nekonečné vlákno mikroperforace rovnoměrná barva bílá včetně dodávky uchycení a montážního materiálu - hliník profil | soubor | 1 |  | 0 | vlastní |  | základní |  | 0 | 0.013 | 0.013 | 0 | 0 | 32 | M | 2 |  |  |  | ROZPOCET | 0 | 0 | 0 | 0 | 0 | 1 | 0 | 16 | 190260363
110 | K | 751311096 | Montáž vyústi čtyřhranné do čtyřhranného potrubí, průřezu přes 0,250 m2 | kus | 1 |  | 0 | CS ÚRS 2022 02 |  | základní |  | 0 | 0 | 0 | 0 | 0 | 16 | K | 2 |  |  |  | ROZPOCET | 0 | 0 | 0 | 0 | 0 | 1 | 0 | 16 | 1845534052
| Online PSC |  | https://podminky.urs.cz/item/CS_URS_2022_02/751311096 | [14 empty] | Online PSC | 2
| VV |  | Zařízení "2" Větrání jídelny, výdeje jídel a umývárny nádobí 2.NP | [14 empty] | VV | 2 | 1 | True | 0 | ROZPOCET
| VV |  | 1 |  | 1 | [12 empty] | VV | 2 | 2 | True | 1 | ROZPOCET
111 | M | 429111381X37 | Obdélníková vzduchotechnická výústka jednořadá 825 x 425 mm (Aef=0,2613 m2) regulace R1 | kus | 1 |  | 0 | vlastní |  | základní |  | 0 | 0.0005 | 0.0005 | 0 | 0 | 32 | M | 2 |  |  |  | ROZPOCET | 0 | 0 | 0 | 0 | 0 | 1 | 0 | 16 | -1822470977
112 | K | 751311092 | Montáž vyústi čtyřhranné do čtyřhranného potrubí, průřezu přes 0,040 do 0,080 m2 | kus | 3 |  | 0 | CS ÚRS 2022 02 |  | základní |  | 0 | 0 | 0 | 0 | 0 | 16 | K | 2 |  |  |  | ROZPOCET | 0 | 0 | 0 | 0 | 0 | 1 | 0 | 16 | 1867356561
| Online PSC |  | https://podminky.urs.cz/item/CS_URS_2022_02/751311092 | [14 empty] | Online PSC | 2
| VV |  | Zařízení "2" Větrání jídelny, výdeje jídel a umývárny nádobí 2.NP | [14 empty] | VV | 2 | 1 | True | 0 | ROZPOCET
| VV |  | 3 |  | 3 | [12 empty] | VV | 2 | 2 | True | 1 | ROZPOCET
113 | M | 429111391X38 | Výústka v provedení odlučovač tuku - nerezová vertikální 400 x 200 mm (Aef= 0,068 m2) | kus | 3 |  | 0 | vlastní |  | základní |  | 0 | 0.0025 | 0.0075 | 0 | 0 | 32 | M | 2 |  |  |  | ROZPOCET | 0 | 0 | 0 | 0 | 0 | 1 | 0 | 16 | -2129047654
114 | K | 751311093 | Montáž vyústi čtyřhranné do čtyřhranného potrubí, průřezu přes 0,080 do 0,150 m2 | kus | 1 |  | 0 | CS ÚRS 2022 02 |  | základní |  | 0 | 0 | 0 | 0 | 0 | 16 | K | 2 |  |  |  | ROZPOCET | 0 | 0 | 0 | 0 | 0 | 1 | 0 | 16 | -732387122
| Online PSC |  | https://podminky.urs.cz/item/CS_URS_2022_02/751311093 | [14 empty] | Online PSC | 2
| VV |  | Zařízení "2" Větrání jídelny, výdeje jídel a umývárny nádobí 2.NP | [14 empty] | VV | 2 | 1 | True | 0 | ROZPOCET
| VV |  | 1 |  | 1 | [12 empty] | VV | 2 | 2 | True | 1 | ROZPOCET
115 | M | 429111401X39 | Výústka v provedení odlučovač tuku - nerezová vertikální 400 x 200 mm (Aef= 0,097 m2) | kus | 1 |  | 0 | vlastní |  | základní |  | 0 | 0.0031 | 0.0031 | 0 | 0 | 32 | M | 2 |  |  |  | ROZPOCET | 0 | 0 | 0 | 0 | 0 | 1 | 0 | 16 | 319111240
116 | K | 751398039X40 | Montáž ostatních zařízení dveřní mřížky dvoustranné | kus | 1 |  | 0 | vlastní |  | základní |  | 0 | 0 | 0 | 0 | 0 | 16 | K | 2 |  |  |  | ROZPOCET | 0 | 0 | 0 | 0 | 0 | 1 | 0 | 16 | -1388408499
| PSC |  | Poznámka k souboru cen: 1. Montáž hadice pro odvod kondenzátu se oceňuje cenou 751 61-3141. | [14 empty] | PSC | 2
| VV |  | Zařízení "2" Větrání jídelny, výdeje jídel a umývárny nádobí 2.NP | [14 empty] | VV | 2 | 1 | True | 0 | ROZPOCET
| VV |  | 1 |  | 1 | [12 empty] | VV | 2 | 2 | True | 1 | ROZPOCET
117 | M | 429111411X41 | Kovová (hliník elox) dveřní mřížka dvoustranná 610x310 mm (Aef=0,067 m2) | kus | 1 |  | 0 | vlastní |  | základní |  | 0 | 0.0024 | 0.0024 | 0 | 0 | 32 | M | 2 |  |  |  | ROZPOCET | 0 | 0 | 0 | 0 | 0 | 1 | 0 | 16 | -1867802758
118 | K | 751510012 | Vzduchotechnické potrubí z pozinkovaného plechu čtyřhranné s přírubou, průřezu přes 0,03 do 0,07 m2 | m | 4 |  | 0 | CS ÚRS 2022 02 |  | základní |  | 0 | 0.0084 | 0.0336 | 0 | 0 | 16 | K | 2 |  |  |  | ROZPOCET | 0 | 0 | 0 | 0 | 0 | 1 | 0 | 16 | 2095257637
| Online PSC |  | https://podminky.urs.cz/item/CS_URS_2022_02/751510012 | [14 empty] | Online PSC | 2
| PSC |  | Poznámka k souboru cen: 1. V cenách jsou započteny i náklady na dodání a montáž trub včetně tvarovek. 2. V cenách -0010 až -0023 jsou započteny i náklady na: a) dodání a osazení přírubových lišt, b) tmelení akrylátovým tmelem. 3. V cenách -0041 až -0053 nejsou započteny náklady na příruby, spoje jsou prováděné pomocí spojek. | [14 empty] | PSC | 2
| VV |  | Zařízení "2" Větrání jídelny, výdeje jídel a umývárny nádobí 2.NP | [14 empty] | VV | 2 | 1 | True | 0 | ROZPOCET
| VV |  | 4,00 |  | 4 | [12 empty] | VV | 2 | 2 | True | 1 | ROZPOCET
119 | K | 751510013 | Vzduchotechnické potrubí z pozinkovaného plechu čtyřhranné s přírubou, průřezu přes 0,07 do 0,13 m2 | m | 28.4 |  | 0 | CS ÚRS 2022 02 |  | základní |  | 0 | 0.01336 | 0.37942 | 0 | 0 | 16 | K | 2 |  |  |  | ROZPOCET | 0 | 0 | 0 | 0 | 0 | 1 | 0 | 16 | -161483677
| Online PSC |  | https://podminky.urs.cz/item/CS_URS_2022_02/751510013 | [14 empty] | Online PSC | 2
| PSC |  | Poznámka k souboru cen: 1. V cenách jsou započteny i náklady na dodání a montáž trub včetně tvarovek. 2. V cenách -0010 až -0023 jsou započteny i náklady na: a) dodání a osazení přírubových lišt, b) tmelení akrylátovým tmelem. 3. V cenách -0041 až -0053 nejsou započteny náklady na příruby, spoje jsou prováděné pomocí spojek. | [14 empty] | PSC | 2
| VV |  | Zařízení "2" Větrání jídelny, výdeje jídel a umývárny nádobí 2.NP | [14 empty] | VV | 2 | 1 | True | 0 | ROZPOCET
| VV |  | 28,40 |  | 28.4 | [12 empty] | VV | 2 | 2 | True | 1 | ROZPOCET
120 | K | 751510014 | Vzduchotechnické potrubí z pozinkovaného plechu čtyřhranné s přírubou, průřezu přes 0,13 do 0,28 m2 | m | 17.4 |  | 0 | CS ÚRS 2022 02 |  | základní |  | 0 | 0.01842 | 0.32051 | 0 | 0 | 16 | K | 2 |  |  |  | ROZPOCET | 0 | 0 | 0 | 0 | 0 | 1 | 0 | 16 | 532008865
| Online PSC |  | https://podminky.urs.cz/item/CS_URS_2022_02/751510014 | [14 empty] | Online PSC | 2
| PSC |  | Poznámka k souboru cen: 1. V cenách jsou započteny i náklady na dodání a montáž trub včetně tvarovek. 2. V cenách -0010 až -0023 jsou započteny i náklady na: a) dodání a osazení přírubových lišt, b) tmelení akrylátovým tmelem. 3. V cenách -0041 až -0053 nejsou započteny náklady na příruby, spoje jsou prováděné pomocí spojek. | [14 empty] | PSC | 2
| VV |  | Zařízení "2" Větrání jídelny, výdeje jídel a umývárny nádobí 2.NP | [14 empty] | VV | 2 | 1 | True | 0 | ROZPOCET
| VV |  | 17,40 |  | 17.4 | [12 empty] | VV | 2 | 2 | True | 1 | ROZPOCET
121 | K | 751510015 | Vzduchotechnické potrubí z pozinkovaného plechu čtyřhranné s přírubou, průřezu přes 0,28 do 0,50 m2 | m | 11.8 |  | 0 | CS ÚRS 2022 02 |  | základní |  | 0 | 0.02669 | 0.31494 | 0 | 0 | 16 | K | 2 |  |  |  | ROZPOCET | 0 | 0 | 0 | 0 | 0 | 1 | 0 | 16 | 374613304
| Online PSC |  | https://podminky.urs.cz/item/CS_URS_2022_02/751510015 | [14 empty] | Online PSC | 2
| PSC |  | Poznámka k souboru cen: 1. V cenách jsou započteny i náklady na dodání a montáž trub včetně tvarovek. 2. V cenách -0010 až -0023 jsou započteny i náklady na: a) dodání a osazení přírubových lišt, b) tmelení akrylátovým tmelem. 3. V cenách -0041 až -0053 nejsou započteny náklady na příruby, spoje jsou prováděné pomocí spojek. | [14 empty] | PSC | 2
| VV |  | Zařízení "2" Větrání jídelny, výdeje jídel a umývárny nádobí 2.NP | [14 empty] | VV | 2 | 1 | True | 0 | ROZPOCET
| VV |  | 11,80 |  | 11.8 | [12 empty] | VV | 2 | 2 | True | 1 | ROZPOCET
122 | K | 751510016 | Vzduchotechnické potrubí z pozinkovaného plechu čtyřhranné s přírubou, průřezu přes 0,50 do 0,79 m2 | m | 6.3 |  | 0 | CS ÚRS 2022 02 |  | základní |  | 0 | 0.04434 | 0.27934 | 0 | 0 | 16 | K | 2 |  |  |  | ROZPOCET | 0 | 0 | 0 | 0 | 0 | 1 | 0 | 16 | -1247844441
| Online PSC |  | https://podminky.urs.cz/item/CS_URS_2022_02/751510016 | [14 empty] | Online PSC | 2
| PSC |  | Poznámka k souboru cen: 1. V cenách jsou započteny i náklady na dodání a montáž trub včetně tvarovek. 2. V cenách -0010 až -0023 jsou započteny i náklady na: a) dodání a osazení přírubových lišt, b) tmelení akrylátovým tmelem. 3. V cenách -0041 až -0053 nejsou započteny náklady na příruby, spoje jsou prováděné pomocí spojek. | [14 empty] | PSC | 2
| VV |  | Zařízení "2" Větrání jídelny, výdeje jídel a umývárny nádobí 2.NP | [14 empty] | VV | 2 | 1 | True | 0 | ROZPOCET
| VV |  | 6,30 |  | 6.3 | [12 empty] | VV | 2 | 2 | True | 1 | ROZPOCET
123 | K | 751510084X42 | Příplatek za zhotovení otvoru rozměru 560 x 200 mm | kus | 1 |  | 0 | vlastní |  | základní |  | 0 | 0.0001 | 0.0001 | 0 | 0 | 16 | K | 2 |  |  |  | ROZPOCET | 0 | 0 | 0 | 0 | 0 | 1 | 0 | 16 | 1413122723
| PSC |  | Poznámka k souboru cen: 1. V cenách jsou započteny i náklady na dodání a montáž trub včetně tvarovek. 2. V cenách -0010 až -0023 jsou započteny i náklady na: a) dodání a osazení přírubových lišt, b) tmelení akrylátovým tmelem. 3. V cenách -0041 až -0053 nejsou započteny náklady na příruby, spoje jsou prováděné pomocí spojek. | [14 empty] | PSC | 2
| VV |  | Zařízení "2" Větrání jídelny, výdeje jídel a umývárny nádobí 2.NP | [14 empty] | VV | 2 | 1 | True | 0 | ROZPOCET
| VV |  | 1 |  | 1 | [12 empty] | VV | 2 | 2 | True | 1 | ROZPOCET
124 | K | 751510042 | Vzduchotechnické potrubí z pozinkovaného plechu kruhové, trouba spirálně vinutá bez příruby, průměru přes 100 do 200 mm | m | 4 |  | 0 | CS ÚRS 2022 02 |  | základní |  | 0 | 0.00344 | 0.01376 | 0 | 0 | 16 | K | 2 |  |  |  | ROZPOCET | 0 | 0 | 0 | 0 | 0 | 1 | 0 | 16 | 643752344
| Online PSC |  | https://podminky.urs.cz/item/CS_URS_2022_02/751510042 | [14 empty] | Online PSC | 2
| PSC |  | Poznámka k souboru cen: 1. V cenách jsou započteny i náklady na dodání a montáž trub včetně tvarovek. 2. V cenách -0010 až -0023 jsou započteny i náklady na: a) dodání a osazení přírubových lišt, b) tmelení akrylátovým tmelem. 3. V cenách -0041 až -0053 nejsou započteny náklady na příruby, spoje jsou prováděné pomocí spojek. | [14 empty] | PSC | 2
| VV |  | Zařízení "2" Větrání jídelny, výdeje jídel a umývárny nádobí 2.NP | [14 empty] | VV | 2 | 1 | True | 0 | ROZPOCET
| VV |  | 4,00 |  | 4 | [12 empty] | VV | 2 | 2 | True | 1 | ROZPOCET
125 | K | 75199X002 | Pomocný spojovací, těsnící a montážní materiál zařízení „2“ | soubor | 1 |  | 0 | vlastní |  | základní |  | 0 | 0 | 0 | 0 | 0 | 16 | K | 2 |  |  |  | ROZPOCET | 0 | 0 | 0 | 0 | 0 | 1 | 0 | 16 | 1661596941
126 | K | 75199X102 | Zaregulování systému větrání – zařízení „2“ | hodina | 12 |  | 0 | vlastní |  | základní |  | 0 | 0 | 0 | 0 | 0 | 16 | K | 2 |  |  |  | ROZPOCET | 0 | 0 | 0 | 0 | 0 | 1 | 0 | 16 | 1098053006
127 | K | 998751101 | Přesun hmot pro vzduchotechniku stanovený z hmotnosti přesunovaného materiálu vodorovná dopravní vzdálenost do 100 m v objektech výšky do 12 m | t | 2.885 |  | 0 | CS ÚRS 2022 02 |  | základní |  | 0 | 0 | 0 | 0 | 0 | 16 | K | 2 |  |  |  | ROZPOCET | 0 | 0 | 0 | 0 | 0 | 1 | 0 | 16 | -2119418083
| Online PSC |  | https://podminky.urs.cz/item/CS_URS_2022_02/998751101 | [14 empty] | Online PSC | 2
| PSC |  | Poznámka k souboru cen: 1. Ceny pro přesun hmot stanovený z hmotnosti přesunovaného materiálu se používají tehdy, pokud je možné určit hmotnost za celý stavební díl. Do této hmotnosti se započítává i hmotnost materiálů oceňovaných ve specifikaci. 2. Pokud nelze jednoznačně stanovit hmotnost přesunovaných materiálů, lze pro výpočet přesunu hmot použít orientačně procentní sazbu. Touto sazbou se vynásobí rozpočtové náklady za celý stavební díl včetně nákladů na materiál ve specifikacích. 3. Příplatek k cenám -1181 pro přesun prováděný bez použití mechanizace, tj. za ztížených podmínek, lze použít pouze pro hmotnost materiálu, která se tímto způsobem skutečně přemísťuje. | [14 empty] | PSC | 2
128 | K | 998751191 | Přesun hmot pro vzduchotechniku stanovený z hmotnosti přesunovaného materiálu Příplatek k cenám za zvětšený přesun přes vymezenou největší dopravní vzdálenost do 500 m | t | 2.885 |  | 0 | CS ÚRS 2022 02 |  | základní |  | 0 | 0 | 0 | 0 | 0 | 16 | K | 2 |  |  |  | ROZPOCET | 0 | 0 | 0 | 0 | 0 | 1 | 0 | 16 | -1863320967
| Online PSC |  | https://podminky.urs.cz/item/CS_URS_2022_02/998751191 | [14 empty] | Online PSC | 2
| PSC |  | Poznámka k souboru cen: 1. Ceny pro přesun hmot stanovený z hmotnosti přesunovaného materiálu se používají tehdy, pokud je možné určit hmotnost za celý stavební díl. Do této hmotnosti se započítává i hmotnost materiálů oceňovaných ve specifikaci. 2. Pokud nelze jednoznačně stanovit hmotnost přesunovaných materiálů, lze pro výpočet přesunu hmot použít orientačně procentní sazbu. Touto sazbou se vynásobí rozpočtové náklady za celý stavební díl včetně nákladů na materiál ve specifikacích. 3. Příplatek k cenám -1181 pro přesun prováděný bez použití mechanizace, tj. za ztížených podmínek, lze použít pouze pro hmotnost materiálu, která se tímto způsobem skutečně přemísťuje. | [14 empty] | PSC | 2
129 | K | 751511802 | Demontáž potrubí plechového skupiny I čtyřhranného s přírubou nebo bez příruby tloušťky plechu 0,6 mm, průřezu přes 0,07 do 0,13 m2 | m | 11.4 |  | 0 | CS ÚRS 2022 02 |  | základní |  | 0 | 0 | 0 | 0.00458 | 0.052212 | 16 | K | 2 |  |  |  | ROZPOCET | 0 | 0 | 0 | 0 | 0 | 1 | 0 | 16 | -771088691
| Online PSC |  | https://podminky.urs.cz/item/CS_URS_2022_02/751511802 | [14 empty] | Online PSC | 2
130 | K | 751511805 | Demontáž potrubí plechového skupiny I čtyřhranného s přírubou nebo bez příruby tloušťky plechu 0,8 mm, průřezu přes 0,13 do 0,28 m2 | m | 17.2 |  | 0 | CS ÚRS 2022 02 |  | základní |  | 0 | 0 | 0 | 0.0131 | 0.22532 | 16 | K | 2 |  |  |  | ROZPOCET | 0 | 0 | 0 | 0 | 0 | 1 | 0 | 16 | -303140970
| Online PSC |  | https://podminky.urs.cz/item/CS_URS_2022_02/751511805 | [14 empty] | Online PSC | 2
131 | K | 751511806 | Demontáž potrubí plechového skupiny I čtyřhranného s přírubou nebo bez příruby tloušťky plechu 0,8 mm, průřezu přes 0,28 do 0,50 m2 | m | 13.2 |  | 0 | CS ÚRS 2022 02 |  | základní |  | 0 | 0 | 0 | 0.0174 | 0.22968 | 16 | K | 2 |  |  |  | ROZPOCET | 0 | 0 | 0 | 0 | 0 | 1 | 0 | 16 | 80956097
| Online PSC |  | https://podminky.urs.cz/item/CS_URS_2022_02/751511806 | [14 empty] | Online PSC | 2
132 | K | 751123812 | Demontáž ventilátoru radiálního nízkotlakého kruhové potrubí, průměru přes 300 do 400 mm | kus | 2 |  | 0 | CS ÚRS 2022 02 |  | základní |  | 0 | 0 | 0 | 0.031 | 0.062 | 16 | K | 2 |  |  |  | ROZPOCET | 0 | 0 | 0 | 0 | 0 | 1 | 0 | 16 | -1975236699
| Online PSC |  | https://podminky.urs.cz/item/CS_URS_2022_02/751123812 | [14 empty] | Online PSC | 2
133 | K | 751366866X43 | Demontáž filtrů čtyřhranného potrubí, průřezu přes 0,28 m2 | kus | 2 |  | 0 | vlastní |  | základní |  | 0 | 0 | 0 | 0.042 | 0.084 | 16 | K | 2 |  |  |  | ROZPOCET | 0 | 0 | 0 | 0 | 0 | 1 | 0 | 16 | -1199045241
| D | 751-3 | Vzduchotechnika - Zařízení "3" |  |  |  | 0 |  |  |  |  | 0 |  | 0.32202 |  | 0 | 2 | D | 1 |  |  |  | ROZPOCET | [6 empty] | 0
134 | K | 75114X031 | Montáž - osazení venkovní kompaktní kompresorové kondenzační jednotky pro chlazení | soubor | 1 |  | 0 | vlastní |  | základní |  | 0 | 0 | 0 | 0 | 0 | 16 | K | 2 |  |  |  | ROZPOCET | 0 | 0 | 0 | 0 | 0 | 1 | 0 | 16 | 1638046619
| VV |  | Zařízení "3" Zdroj chladu - venkovní kondenzační jednotka pro zařízení „1“ | [14 empty] | VV | 2 | 1 | True | 0 | ROZPOCET
| VV |  | 1 |  | 1 | [12 empty] | VV | 2 | 2 | True | 1 | ROZPOCET
135 | M | 42911118X51 | Vzduchem chlazená kompresorová jednotka určena pro provoz s chladivem R410A. Venkovní jednotka systému VRF s vysokou jmenovitou a sezónní účinností typ kompresoru : DC stejnosměrný Scroll s invertorovým řízením pro jeden DX výměník systém splňuje požadavky Nařízení EU o ECO-designu chladící výkon: jmenovitý výkon 39,2 kW napájení: 3f- 400V/50Hz jištění 3f 32A příkon: : jmenovitý 8,68 kW EER 4,52 chladivo R 410A množství chladiva 13,5 kg vzduchový výkon 320 m3/minutu provozní podmínky pro chlazení - venkovní teplota -10° až +48°C rozměry venkovní jednotky (šxvxhl) 1 240 x 1 690 x 760 mm | komplet | 1 |  | 0 | vlastní |  | základní |  | 0 | 0.24 | 0.24 | 0 | 0 | 32 | M | 2 |  |  |  | ROZPOCET | 0 | 0 | 0 | 0 | 0 | 1 | 0 | 16 | 2081429871
136 | M | 42911119X52 | Řídící jednotka (přímý výpar pro vzt) pro výše uvedenou kondenzační jednotku zařízení “3“ pro řízení dle teploty přívodního vzduchu pomocí měření vstupní a výstupní teploty na výměníku VZT jednotky a působením na venkovní jednotku a elektronický expanzní ventil. Řídící box s možností napojení na nadřazenou regulaci. opláštění RAL 7035 krytí IP66 rozsah použití: venkovní teplota −20 ~ 65°C relativní vlhkost 0 ~ 98% teplota vzduchu na výměníku: chlazení 10 ~ 42°C šxvxhl 380 x 300 x 155 mm dodávka standardně včetně čidla na potrubí chladiva - na plynu a kapalině a čidla teploty vzduchu | soubor | 1 |  | 0 | vlastní |  | základní |  | 0 | 0.005 | 0.005 | 0 | 0 | 32 | M | 2 |  |  |  | ROZPOCET | 0 | 0 | 0 | 0 | 0 | 1 | 0 | 16 | -1677924179
137 | K | 75114X032 | Přemístění kompresorové kondenzační jednotky do výšky cca 1 m na podpůrnou konstrukci pomocí jeřábu (hmotnost jednotky cca 240 kg ) | kus | 1 |  | 0 | vlastní |  | základní |  | 0 | 0 | 0 | 0 | 0 | 16 | K | 2 |  |  |  | ROZPOCET | 0 | 0 | 0 | 0 | 0 | 1 | 0 | 16 | -518584344
| VV |  | Zařízení "3" Zdroj chladu - venkovní kondenzační jednotka pro zařízení „1“ | [14 empty] | VV | 2 | 1 | True | 0 | ROZPOCET
| VV |  | 1 |  | 1 | [12 empty] | VV | 2 | 2 | True | 1 | ROZPOCET
138 | K | 75114X033 | Osazení typového boxu elektronického expanzního ventilu | kus | 1 |  | 0 | vlastní |  | základní |  | 0 | 0 | 0 | 0 | 0 | 16 | K | 2 |  |  |  | ROZPOCET | 0 | 0 | 0 | 0 | 0 | 1 | 0 | 16 | 489968992
| VV |  | Zařízení "3" Zdroj chladu - venkovní kondenzační jednotka pro zařízení „1“ | [14 empty] | VV | 2 | 1 | True | 0 | ROZPOCET
| VV |  | 1 |  | 1 | [12 empty] | VV | 2 | 2 | True | 1 | ROZPOCET
139 | M | 429111201X53 | Typový box elektronického expanzního ventilu pro výše uvedenou kondenzační jednotku o chladícím výkonu 39,2 kW a typový řídící box samostatný box včetně tepelné izolace, (1 sada pro 1 okruh) rozměry š x v x hl. cca 400 x 830 x 220 mm včetně připojovacího kabelu (1 sada pro 1 okruh) | soubor | 1 |  | 0 | vlastní |  | základní |  | 0 | 0.01 | 0.01 | 0 | 0 | 32 | M | 2 |  |  |  | ROZPOCET | 0 | 0 | 0 | 0 | 0 | 1 | 0 | 16 | 460168313
140 | K | 751791151X54 | Montáž potrubí měděného (bezešvé tažené trubky a tvarovky) určené pro chlazení a klimatizaci (chladivo R410A) CU potrubí tvrdé R290 EN 12735-1/EN 13348 Ag pájka spojované pájením CU-CU včetně pomocného materiálu a uchycení průměr 12x1 mm (trubky a kolena) | m | 18 |  | 0 | vlastní |  | základní |  | 0 | 0.0004 | 0.0072 | 0 | 0 | 16 | K | 2 |  |  |  | ROZPOCET | 0 | 0 | 0 | 0 | 0 | 1 | 0 | 16 | -1225422261
| P |  | Poznámka k položce: | [14 empty] | P | 2
| VV |  | Zařízení "3" Zdroj chladu - venkovní kondenzační jednotka pro zařízení „1“ | [14 empty] | VV | 2 | 1 | True | 0 | ROZPOCET
| VV |  | 18,00 |  | 18 | [12 empty] | VV | 2 | 2 | True | 1 | ROZPOCET
141 | M | 196329901X55 | Dodávka potrubí měděného (bezešvé tažené trubky a tvarovky) určené pro chlazení a klimatizaci (chladivo R410A) CU potrubí tvrdé R290 EN 12735-1/EN 13348 spojované pájením (trubky v přímých délkách) průměr 12x1 mm (trubky a kolena) | m | 18 |  | 0 | vlastní |  | základní |  | 0 | 0.00045 | 0.0081 | 0 | 0 | 32 | M | 2 |  |  |  | ROZPOCET | 0 | 0 | 0 | 0 | 0 | 1 | 0 | 16 | 39131383
142 | K | 751791152X56 | Montáž potrubí měděného (bezešvé tažené trubky a tvarovky) určené pro chlazení a klimatizaci (chladivo R410A) CU potrubí tvrdé R290 EN 12735-1/EN 13348 Ag pájka spojované pájením CU-CU včetně pomocného materiálu a uchycení průměr 28x1 mm (trubky a kolena) | m | 18 |  | 0 | vlastní |  | základní |  | 0 | 0.0008 | 0.0144 | 0 | 0 | 16 | K | 2 |  |  |  | ROZPOCET | 0 | 0 | 0 | 0 | 0 | 1 | 0 | 16 | -2097750479
| VV |  | Zařízení "3" Zdroj chladu - venkovní kondenzační jednotka pro zařízení „1“ | [14 empty] | VV | 2 | 1 | True | 0 | ROZPOCET
| VV |  | 18,00 |  | 18 | [12 empty] | VV | 2 | 2 | True | 1 | ROZPOCET
143 | M | 196329902X57 | Dodávka potrubí měděného (bezešvé tažené trubky a tvarovky) určené pro chlazení a klimatizaci (chladivo R410A) CU potrubí R290 tvrdé EN 12735-1/EN 13348 spojované pájením (trubky v přímých délkách) průměr 28x1 mm (trubky a kolena) | m | 18 |  | 0 | vlastní |  | základní |  | 0 | 0.0008 | 0.0144 | 0 | 0 | 32 | M | 2 |  |  |  | ROZPOCET | 0 | 0 | 0 | 0 | 0 | 1 | 0 | 16 | -1633554144
144 | K | 751791153X58 | zhotovení přípojek z trubek měděných napojení výparníku, kondenzační jednotky, expanzního ventilu (boxu) průměr 12x1 mm | kus | 4 |  | 0 | vlastní |  | základní |  | 0 | 0 | 0 | 0 | 0 | 16 | K | 2 |  |  |  | ROZPOCET | 0 | 0 | 0 | 0 | 0 | 1 | 0 | 16 | 1584255099
| VV |  | Zařízení "3" Zdroj chladu - venkovní kondenzační jednotka pro zařízení „1“ | [14 empty] | VV | 2 | 1 | True | 0 | ROZPOCET
| VV |  | 4 |  | 4 | [12 empty] | VV | 2 | 2 | True | 1 | ROZPOCET
145 | K | 751791154X59 | zhotovení přípojek z trubek měděných napojení výparníku, kondenzační jednotky průměr 28x1 mm | kus | 2 |  | 0 | vlastní |  | základní |  | 0 | 0 | 0 | 0 | 0 | 16 | K | 2 |  |  |  | ROZPOCET | 0 | 0 | 0 | 0 | 0 | 1 | 0 | 16 | -688712121
| VV |  | Zařízení "3" Zdroj chladu - venkovní kondenzační jednotka pro zařízení „1“ | [14 empty] | VV | 2 | 1 | True | 0 | ROZPOCET
| VV |  | 2 |  | 2 | [12 empty] | VV | 2 | 2 | True | 1 | ROZPOCET
146 | K | 751791155X60 | Montáž a dodávka plechového kanálku zákrytu 250x120 mm pro osazení izolovaného potrubí | m | 1.5 |  | 0 | vlastní |  | základní |  | 0 | 0.0004 | 0.0006 | 0 | 0 | 16 | K | 2 |  |  |  | ROZPOCET | 0 | 0 | 0 | 0 | 0 | 1 | 0 | 16 | 1522706309
| VV |  | Zařízení "3" Zdroj chladu - venkovní kondenzační jednotka pro zařízení „1“ | [14 empty] | VV | 2 | 1 | True | 0 | ROZPOCET
| VV |  | 1,50 |  | 1.5 | [12 empty] | VV | 2 | 2 | True | 1 | ROZPOCET
147 | K | 751791156X61 | Montáž trubkové tepelné izolace z flexibilního elastomerního izolačního materiálu s uzavřenými buňkami (syntetický kaučuk) včetně úpravy spojů a přelepení spojů vnější průměr 12 mm tl. izolace 13 mm | m | 18 |  | 0 | vlastní |  | základní |  | 0 | 4e-05 | 0.00072 | 0 | 0 | 16 | K | 2 |  |  |  | ROZPOCET | 0 | 0 | 0 | 0 | 0 | 1 | 0 | 16 | -654420909
| VV |  | Zařízení "3" Zdroj chladu - venkovní kondenzační jednotka pro zařízení „1“ | [14 empty] | VV | 2 | 1 | True | 0 | ROZPOCET
| VV |  | 18,00 |  | 18 | [12 empty] | VV | 2 | 2 | True | 1 | ROZPOCET
148 | M | 27127021X62 | Trubková tepelná izolace z flexibilního elastomerního izolačního materiálu s uzavřenými buňkami (syntetický kaučuk) materiál tepelná izolace - sysntetický kaučuk pro chlazení součinitel difuze μ=10000 použití od -50°C do +105°C součinitel tepelné vodivosti λ=0,034 W/mK při 0°C samozhášecí oheň nešířící a při ohni neskapávající černá barva vnější průměr 12 mm tl. izolace 13 mm | m | 18 |  | 0 | vlastní |  | základní |  | 0 | 0.0004 | 0.0072 | 0 | 0 | 32 | M | 2 |  |  |  | ROZPOCET | 0 | 0 | 0 | 0 | 0 | 1 | 0 | 16 | 854550929
149 | K | 751791157X63 | Montáž trubkové tepelné izolace z flexibilního elastomerního izolačního materiálu s uzavřenými buňkami (syntetický kaučuk) včetně úpravy spojů a přelepení spojů vnější průměr 28 mm tl. izolace 25 mm | m | 18 |  | 0 | vlastní |  | základní |  | 0 | 5e-05 | 0.0009 | 0 | 0 | 16 | K | 2 |  |  |  | ROZPOCET | 0 | 0 | 0 | 0 | 0 | 1 | 0 | 16 | 1963080704
| VV |  | Zařízení "3" Zdroj chladu - venkovní kondenzační jednotka pro zařízení „1“ | [14 empty] | VV | 2 | 1 | True | 0 | ROZPOCET
| VV |  | 18,00 |  | 18 | [12 empty] | VV | 2 | 2 | True | 1 | ROZPOCET
150 | M | 27127035X64 | Trubková tepelná izolace z flexibilního elastomerního izolačního materiálu s uzavřenými buňkami (syntetický kaučuk) materiál tepelná izolace - sysntetický kaučuk pro chlazení součinitel difuze μ=10000 použití od -50°C do +105°C součinitel tepelné vodivosti λ=0,034 W/mK při 0°C samozhášecí oheň nešířící a při ohni neskapávající černá barva vnější průměr 28 mm tl. izolace 25 mm | m | 18 |  | 0 | vlastní |  | základní |  | 0 | 0.0005 | 0.009 | 0 | 0 | 32 | M | 2 |  |  |  | ROZPOCET | 0 | 0 | 0 | 0 | 0 | 1 | 0 | 16 | 134991555
151 | K | 751791158X65 | Doplnění chladiva do rozvodu včetně dodávky chladiva R410A (cca 4,5 kg) | soubor | 1 |  | 0 | vlastní |  | základní |  | 0 | 0.0045 | 0.0045 | 0 | 0 | 16 | K | 2 |  |  |  | ROZPOCET | 0 | 0 | 0 | 0 | 0 | 1 | 0 | 16 | -1119028313
| VV |  | Zařízení "3" Zdroj chladu - venkovní kondenzační jednotka pro zařízení „1“ | [14 empty] | VV | 2 | 1 | True | 0 | ROZPOCET
| VV |  | 1 |  | 1 | [12 empty] | VV | 2 | 2 | True | 1 | ROZPOCET
152 | K | 751990011X66 | Tlaková zkouška rozvodu chladiva kapalina/plyn (R410A) | soubor | 1 |  | 0 | vlastní |  | základní |  | 0 | 0 | 0 | 0 | 0 | 16 | K | 2 |  |  |  | ROZPOCET | 0 | 0 | 0 | 0 | 0 | 1 | 0 | 16 | -167322299
153 | K | 751990012X67 | Komplexní vyzkoušení spuštění kompresorové kondenzační jednotky (39,2 kW) | soubor | 1 |  | 0 | vlastní |  | základní |  | 0 | 0 | 0 | 0 | 0 | 16 | K | 2 |  |  |  | ROZPOCET | 0 | 0 | 0 | 0 | 0 | 1 | 0 | 16 | 1530319911
154 | K | 998751101 | Přesun hmot pro vzduchotechniku stanovený z hmotnosti přesunovaného materiálu vodorovná dopravní vzdálenost do 100 m v objektech výšky do 12 m | t | 0.321 |  | 0 | CS ÚRS 2022 02 |  | základní |  | 0 | 0 | 0 | 0 | 0 | 16 | K | 2 |  |  |  | ROZPOCET | 0 | 0 | 0 | 0 | 0 | 1 | 0 | 16 | -1843481139
| Online PSC |  | https://podminky.urs.cz/item/CS_URS_2022_02/998751101 | [14 empty] | Online PSC | 2
| PSC |  | Poznámka k souboru cen: 1. Ceny pro přesun hmot stanovený z hmotnosti přesunovaného materiálu se používají tehdy, pokud je možné určit hmotnost za celý stavební díl. Do této hmotnosti se započítává i hmotnost materiálů oceňovaných ve specifikaci. 2. Pokud nelze jednoznačně stanovit hmotnost přesunovaných materiálů, lze pro výpočet přesunu hmot použít orientačně procentní sazbu. Touto sazbou se vynásobí rozpočtové náklady za celý stavební díl včetně nákladů na materiál ve specifikacích. 3. Příplatek k cenám -1181 pro přesun prováděný bez použití mechanizace, tj. za ztížených podmínek, lze použít pouze pro hmotnost materiálu, která se tímto způsobem skutečně přemísťuje. | [14 empty] | PSC | 2
155 | K | 998751191 | Přesun hmot pro vzduchotechniku stanovený z hmotnosti přesunovaného materiálu Příplatek k cenám za zvětšený přesun přes vymezenou největší dopravní vzdálenost do 500 m | t | 0.321 |  | 0 | CS ÚRS 2022 02 |  | základní |  | 0 | 0 | 0 | 0 | 0 | 16 | K | 2 |  |  |  | ROZPOCET | 0 | 0 | 0 | 0 | 0 | 1 | 0 | 16 | 789830575
| Online PSC |  | https://podminky.urs.cz/item/CS_URS_2022_02/998751191 | [14 empty] | Online PSC | 2
| PSC |  | Poznámka k souboru cen: 1. Ceny pro přesun hmot stanovený z hmotnosti přesunovaného materiálu se používají tehdy, pokud je možné určit hmotnost za celý stavební díl. Do této hmotnosti se započítává i hmotnost materiálů oceňovaných ve specifikaci. 2. Pokud nelze jednoznačně stanovit hmotnost přesunovaných materiálů, lze pro výpočet přesunu hmot použít orientačně procentní sazbu. Touto sazbou se vynásobí rozpočtové náklady za celý stavební díl včetně nákladů na materiál ve specifikacích. 3. Příplatek k cenám -1181 pro přesun prováděný bez použití mechanizace, tj. za ztížených podmínek, lze použít pouze pro hmotnost materiálu, která se tímto způsobem skutečně přemísťuje. | [14 empty] | PSC | 2
| D | 751-4 | Vzduchotechnika - Zařízení "4" |  |  |  | 0 |  |  |  |  | 0 |  | 0.15282 |  | 0 | 2 | D | 1 |  |  |  | ROZPOCET | [6 empty] | 0
156 | K | 75114X041 | Montáž - osazení venkovní kompaktní kompresorové kondenzační jednotky pro chlazení (šxvxhl 950 x 1 380 x 330 mm) hmotnost 87,5 kg | soubor | 1 |  | 0 | vlastní |  | základní |  | 0 | 0 | 0 | 0 | 0 | 16 | K | 2 |  |  |  | ROZPOCET | 0 | 0 | 0 | 0 | 0 | 1 | 0 | 16 | -561910590
| VV |  | Zařízení "4" Zdroj chladu - venkovní kondenzační jednotka pro zařízení „2“ | [14 empty] | VV | 2 | 1 | True | 0 | ROZPOCET
| VV |  | 1 |  | 1 | [12 empty] | VV | 2 | 2 | True | 1 | ROZPOCET
157 | M | 429111281X68 | Vzduchem chlazená kompresorová jednotka určena pro provoz s chladivem R32. Venkovní jednotka split systému s vysokou jmenovitou a sezónní účinností typ kompresoru: DC stejnosměrný Scroll s invertorovým řízením pro jeden DX výměník sání vzduchu je ze zadní strany jednotky a výfuk vpřed systém splňuje požadavky Nařízení EU o ECO-designu Technické parametry: jmenovitý chladicí výkon při 100% zatížení: 9,5 ~ 14,6 kW (nastavení - jmenovitý 9,5 kW max. 12,54 kW) napájení: 3f- 400V/50Hz jištění 3f 20A příkon: jmenovitý 3,8 až 8,1 kW EER 4,52 chladivo R 32 množství chladiva 3 kg (jednotka předplněna pro vzdálenost 7,5m) vzduchový výkon: 6 600 m3/hod. maximální délka propojovacího potrubí 85 m převýšení 30 m minimální délka propojovacího potrubí 5 m provozní podmínky pro chlazení - venkovní teplota -15° až +48°C rozměry venkovní jednotky (šxvxhl) 950 x 1 380 x 330 mm hmotnost 87,5 kg hladina akustického tlaku chlazení (1 m): 50 dB(A) napojení kapaliny - dimenze: 9,52 mm napojení plynu - dimenze: 15,88 mm jednotka obsahuje expanzní ventil | komplet | 1 |  | 0 | vlastní |  | základní |  | 0 | 0.0857 | 0.0857 | 0 | 0 | 32 | M | 2 |  |  |  | ROZPOCET | 0 | 0 | 0 | 0 | 0 | 1 | 0 | 16 | -430642903
158 | M | 429111291X69 | Typová přídavná elektrická deska (pro výše uvedenou kompresorovou kondenzační jednotku) pro připojení na MaR prostřednictvím sběrnice RS485 (osadit do venkovní jednotky) | soubor | 1 |  | 0 | vlastní |  | základní |  | 0 | 0.0005 | 0.0005 | 0 | 0 | 32 | M | 2 |  |  |  | ROZPOCET | 0 | 0 | 0 | 0 | 0 | 1 | 0 | 16 | -129623097
159 | M | 429111301X70 | Řídící box (přímý výpar pro vzt) pro výše uvedenou kondenzační jednotku zařízení “4“ pro řízení dle teploty přívodního vzduchu pomocí měření vstupní a výstupní teploty na výměníku VZT jednotky a působením na venkovní jednotku. Řídící box s možností napojení na nadřazenou regulaci. Opláštění RAL 7035 krytí IP66. Rozsah použití: venkovní teplota −20 ~ 65°C relativní vlhkost 0 ~ 98% Teplota vzduchu na výměníku: chlazení 10 ~ 42°C šxvxhl 380 x 300 x 155 mm Dodávka standardně včetně čidla na plynu a kapalině a čidla teploty vzduchu | soubor | 1 |  | 0 | vlastní |  | základní |  | 0 | 0.005 | 0.005 | 0 | 0 | 32 | M | 2 |  |  |  | ROZPOCET | 0 | 0 | 0 | 0 | 0 | 1 | 0 | 16 | 604989612
160 | K | 75114X042 | Přemístění kompresorové kondenzační jednotky do výšky 8,5 m (střecha krčku mez správní budovou a kotelnou) ( hmotnost 87,5 kg) | kus | 1 |  | 0 | vlastní |  | základní |  | 0 | 0 | 0 | 0 | 0 | 16 | K | 2 |  |  |  | ROZPOCET | 0 | 0 | 0 | 0 | 0 | 1 | 0 | 16 | 1998866900
| VV |  | Zařízení "4" Zdroj chladu - venkovní kondenzační jednotka pro zařízení „2“ | [14 empty] | VV | 2 | 1 | True | 0 | ROZPOCET
| VV |  | 1 |  | 1 | [12 empty] | VV | 2 | 2 | True | 1 | ROZPOCET
161 | K | 751791159X71 | Montáž potrubí měděného (bezešvé tažené trubky a tvarovky) určené pro chlazení a klimatizaci (chladivo R410A) CU potrubí tvrdé R290 EN 12735-1/EN 13348 Ag pájka spojované pájením CU-CU včetně pomocného materiálu a uchycení průměr 10x1 mm (trubky a kolena) | m | 23 |  | 0 | vlastní |  | základní |  | 0 | 0.0003 | 0.0069 | 0 | 0 | 16 | K | 2 |  |  |  | ROZPOCET | 0 | 0 | 0 | 0 | 0 | 1 | 0 | 16 | -1982336213
| P |  | Poznámka k položce: | [14 empty] | P | 2
| VV |  | Zařízení "4" Zdroj chladu - venkovní kondenzační jednotka pro zařízení „2“ | [14 empty] | VV | 2 | 1 | True | 0 | ROZPOCET
| VV |  | 23 |  | 23 | [12 empty] | VV | 2 | 2 | True | 1 | ROZPOCET
162 | M | 196329911X72 | Dodávka potrubí měděného (bezešvé tažené trubky a tvarovky) určené pro chlazení a klimatizaci (chladivo R410A) CU potrubí tvrdé R290 EN 12735-1/EN 13348 spojované pájením (trubky v přímých délkách) průměr 10x1 mm (trubky a kolena) | m | 23 |  | 0 | vlastní |  | základní |  | 0 | 0.0003 | 0.0069 | 0 | 0 | 32 | M | 2 |  |  |  | ROZPOCET | 0 | 0 | 0 | 0 | 0 | 1 | 0 | 16 | 1787234592
163 | K | 751791160X73 | Montáž potrubí měděného (bezešvé tažené trubky a tvarovky) určené pro chlazení a klimatizaci (chladivo R410A) CU potrubí tvrdé R290 EN 12735-1/EN 13348 Ag pájka spojované pájením CU-CU včetně pomocného materiálu a uchycení průměr 15x1 mm (trubky a kolena) | m | 23 |  | 0 | vlastní |  | základní |  | 0 | 0.0004 | 0.0092 | 0 | 0 | 16 | K | 2 |  |  |  | ROZPOCET | 0 | 0 | 0 | 0 | 0 | 1 | 0 | 16 | 888176377
| VV |  | Zařízení "4" Zdroj chladu - venkovní kondenzační jednotka pro zařízení „2“ | [14 empty] | VV | 2 | 1 | True | 0 | ROZPOCET
| VV |  | 23 |  | 23 | [12 empty] | VV | 2 | 2 | True | 1 | ROZPOCET
164 | M | 196329921X74 | Dodávka potrubí měděného (bezešvé tažené trubky a tvarovky) určené pro chlazení a klimatizaci (chladivo R410A) CU potrubí R290 tvrdé EN 12735-1/EN 13348 spojované pájením (trubky v přímých délkách) průměr 15x1 mm (trubky a kolena) | m | 23 |  | 0 | vlastní |  | základní |  | 0 | 0.00045 | 0.01035 | 0 | 0 | 32 | M | 2 |  |  |  | ROZPOCET | 0 | 0 | 0 | 0 | 0 | 1 | 0 | 16 | 1944744487
165 | K | 751791161X75 | zhotovení přípojek z trubek měděných napojení výparníku, kondenzační jednotky průměr 10x1 mm | kus | 2 |  | 0 | vlastní |  | základní |  | 0 | 0 | 0 | 0 | 0 | 16 | K | 2 |  |  |  | ROZPOCET | 0 | 0 | 0 | 0 | 0 | 1 | 0 | 16 | 1812787358
| VV |  | Zařízení "4" Zdroj chladu - venkovní kondenzační jednotka pro zařízení „2“ | [14 empty] | VV | 2 | 1 | True | 0 | ROZPOCET
| VV |  | 2 |  | 2 | [12 empty] | VV | 2 | 2 | True | 1 | ROZPOCET
166 | K | 751791162X76 | zhotovení přípojek z trubek měděných napojení výparníku, kondenzační jednotky průměr 15x1 mm | kus | 2 |  | 0 | vlastní |  | základní |  | 0 | 0 | 0 | 0 | 0 | 16 | K | 2 |  |  |  | ROZPOCET | 0 | 0 | 0 | 0 | 0 | 1 | 0 | 16 | 824838514
| VV |  | Zařízení "4" Zdroj chladu - venkovní kondenzační jednotka pro zařízení „2“ | [14 empty] | VV | 2 | 1 | True | 0 | ROZPOCET
| VV |  | 2 |  | 2 | [12 empty] | VV | 2 | 2 | True | 1 | ROZPOCET
167 | K | 751791163X77 | Montáž a dodávka plechového instalačního kanálku 250x120 mm pro osazení izolovaného potrubí | m | 15 |  | 0 | vlastní |  | základní |  | 0 | 0.0005 | 0.0075 | 0 | 0 | 16 | K | 2 |  |  |  | ROZPOCET | 0 | 0 | 0 | 0 | 0 | 1 | 0 | 16 | -1396423953
| VV |  | Zařízení "4" Zdroj chladu - venkovní kondenzační jednotka pro zařízení „2“ | [14 empty] | VV | 2 | 1 | True | 0 | ROZPOCET
| VV |  | 15,00 |  | 15 | [12 empty] | VV | 2 | 2 | True | 1 | ROZPOCET
168 | K | 751791164X78 | Montáž trubkové tepelné izolace z flexibilního elastomerního izolačního materiálu s uzavřenými buňkami (syntetický kaučuk) včetně úpravy spojů a přelepení spojů vnější průměr 10 mm tl. izolace 9 mm | m | 23 |  | 0 | vlastní |  | základní |  | 0 | 4e-05 | 0.00092 | 0 | 0 | 16 | K | 2 |  |  |  | ROZPOCET | 0 | 0 | 0 | 0 | 0 | 1 | 0 | 16 | 459192290
| VV |  | Zařízení "4" Zdroj chladu - venkovní kondenzační jednotka pro zařízení „2“ | [14 empty] | VV | 2 | 1 | True | 0 | ROZPOCET
| VV |  | 23,00 |  | 23 | [12 empty] | VV | 2 | 2 | True | 1 | ROZPOCET
169 | M | 27127022X79 | Trubková tepelná izolace z flexibilního elastomerního izolačního materiálu s uzavřenými buňkami (syntetický kaučuk) materiál tepelná izolace - sysntetický kaučuk pro chlazení součinitel difuze μ=10000 použití od -50°C do +105°C součinitel tepelné vodivosti λ=0,034 W/mK při 0°C samozhášecí oheň nešířící a při ohni neskapávající černá barva vnější průměr 10 mm tl. izolace 9 mm | m | 23 |  | 0 | vlastní |  | základní |  | 0 | 0.0003 | 0.0069 | 0 | 0 | 32 | M | 2 |  |  |  | ROZPOCET | 0 | 0 | 0 | 0 | 0 | 1 | 0 | 16 | -1320546379
170 | K | 751791165X80 | Montáž trubkové tepelné izolace z flexibilního elastomerního izolačního materiálu s uzavřenými buňkami (syntetický kaučuk) včetně úpravy spojů a přelepení spojů vnější průměr 15 mm tl. izolace 19 mm | m | 23 |  | 0 | vlastní |  | základní |  | 0 | 5e-05 | 0.00115 | 0 | 0 | 16 | K | 2 |  |  |  | ROZPOCET | 0 | 0 | 0 | 0 | 0 | 1 | 0 | 16 | 909556174
| VV |  | Zařízení "4" Zdroj chladu - venkovní kondenzační jednotka pro zařízení „2“ | [14 empty] | VV | 2 | 1 | True | 0 | ROZPOCET
| VV |  | 23,00 |  | 23 | [12 empty] | VV | 2 | 2 | True | 1 | ROZPOCET
171 | M | 27127034X81 | Trubková tepelná izolace z flexibilního elastomerního izolačního materiálu s uzavřenými buňkami (syntetický kaučuk) materiál tepelná izolace - sysntetický kaučuk pro chlazení součinitel difuze μ=10000 použití od -50°C do +105°C součinitel tepelné vodivosti λ=0,034 W/mK při 0°C samozhášecí oheň nešířící a při ohni neskapávající černá barva vnější průměr 15 mm tl. izolace 19 mm | m | 23 |  | 0 | vlastní |  | základní |  | 0 | 0.0005 | 0.0115 | 0 | 0 | 32 | M | 2 |  |  |  | ROZPOCET | 0 | 0 | 0 | 0 | 0 | 1 | 0 | 16 | 1649019735
172 | K | 751791166X82 | Doplnění chladiva do rozvodu včetně dodávky chladiva R32 (cca 0,3 kg) | soubor | 1 |  | 0 | vlastní |  | základní |  | 0 | 0.0003 | 0.0003 | 0 | 0 | 16 | K | 2 |  |  |  | ROZPOCET | 0 | 0 | 0 | 0 | 0 | 1 | 0 | 16 | 1823490833
| VV |  | Zařízení "4" Zdroj chladu - venkovní kondenzační jednotka pro zařízení „2“ | [14 empty] | VV | 2 | 1 | True | 0 | ROZPOCET
| VV |  | 1 |  | 1 | [12 empty] | VV | 2 | 2 | True | 1 | ROZPOCET
173 | K | 751990013X83 | Tlaková zkouška rozvodu chladiva kapalina/plyn (R32) | soubor | 1 |  | 0 | vlastní |  | základní |  | 0 | 0 | 0 | 0 | 0 | 16 | K | 2 |  |  |  | ROZPOCET | 0 | 0 | 0 | 0 | 0 | 1 | 0 | 16 | 269121157
174 | K | 751990014X84 | Komplexní vyzkoušení spuštění kompresorové kondenzační jednotky (max.12,5 kW) | soubor | 1 |  | 0 | vlastní |  | základní |  | 0 | 0 | 0 | 0 | 0 | 16 | K | 2 |  |  |  | ROZPOCET | 0 | 0 | 0 | 0 | 0 | 1 | 0 | 16 | 2109246655
175 | K | 998751101 | Přesun hmot pro vzduchotechniku stanovený z hmotnosti přesunovaného materiálu vodorovná dopravní vzdálenost do 100 m v objektech výšky do 12 m | t | 0.153 |  | 0 | CS ÚRS 2022 02 |  | základní |  | 0 | 0 | 0 | 0 | 0 | 16 | K | 2 |  |  |  | ROZPOCET | 0 | 0 | 0 | 0 | 0 | 1 | 0 | 16 | 1623607190
| Online PSC |  | https://podminky.urs.cz/item/CS_URS_2022_02/998751101 | [14 empty] | Online PSC | 2
| PSC |  | Poznámka k souboru cen: 1. Ceny pro přesun hmot stanovený z hmotnosti přesunovaného materiálu se používají tehdy, pokud je možné určit hmotnost za celý stavební díl. Do této hmotnosti se započítává i hmotnost materiálů oceňovaných ve specifikaci. 2. Pokud nelze jednoznačně stanovit hmotnost přesunovaných materiálů, lze pro výpočet přesunu hmot použít orientačně procentní sazbu. Touto sazbou se vynásobí rozpočtové náklady za celý stavební díl včetně nákladů na materiál ve specifikacích. 3. Příplatek k cenám -1181 pro přesun prováděný bez použití mechanizace, tj. za ztížených podmínek, lze použít pouze pro hmotnost materiálu, která se tímto způsobem skutečně přemísťuje. | [14 empty] | PSC | 2
176 | K | 998751191 | Přesun hmot pro vzduchotechniku stanovený z hmotnosti přesunovaného materiálu Příplatek k cenám za zvětšený přesun přes vymezenou největší dopravní vzdálenost do 500 m | t | 0.153 |  | 0 | CS ÚRS 2022 02 |  | základní |  | 0 | 0 | 0 | 0 | 0 | 16 | K | 2 |  |  |  | ROZPOCET | 0 | 0 | 0 | 0 | 0 | 1 | 0 | 16 | -807321462
| Online PSC |  | https://podminky.urs.cz/item/CS_URS_2022_02/998751191 | [14 empty] | Online PSC | 2
| PSC |  | Poznámka k souboru cen: 1. Ceny pro přesun hmot stanovený z hmotnosti přesunovaného materiálu se používají tehdy, pokud je možné určit hmotnost za celý stavební díl. Do této hmotnosti se započítává i hmotnost materiálů oceňovaných ve specifikaci. 2. Pokud nelze jednoznačně stanovit hmotnost přesunovaných materiálů, lze pro výpočet přesunu hmot použít orientačně procentní sazbu. Touto sazbou se vynásobí rozpočtové náklady za celý stavební díl včetně nákladů na materiál ve specifikacích. 3. Příplatek k cenám -1181 pro přesun prováděný bez použití mechanizace, tj. za ztížených podmínek, lze použít pouze pro hmotnost materiálu, která se tímto způsobem skutečně přemísťuje. | [14 empty] | PSC | 2
| D | 751-5 | Vzduchotechnika - Zařízení "5" |  |  |  | 0 |  |  |  |  | 0 |  | 0.31097 |  | 0 | 2 | D | 1 |  |  |  | ROZPOCET | [6 empty] | 0
177 | K | 751377043 | Montáž odsávacích stropů, zákrytů odsávacího zákrytu (digestoř) průmyslového závěsného, průřezu přes 2,5 do 3,5 m2 | kus | 1 |  | 0 | CS ÚRS 2022 02 |  | základní |  | 0 | 0 | 0 | 0 | 0 | 16 | K | 2 |  |  |  | ROZPOCET | 0 | 0 | 0 | 0 | 0 | 1 | 0 | 16 | 824623508
| Online PSC |  | https://podminky.urs.cz/item/CS_URS_2022_02/751377043 | [14 empty] | Online PSC | 2
| VV |  | Zařízení "5" Výměna kuchyňské digestoře v 1.NP | [14 empty] | VV | 2 | 1 | True | 0 | ROZPOCET
| VV |  | 1 |  | 1 | [12 empty] | VV | 2 | 2 | True | 1 | ROZPOCET
178 | M | 429111301X85 | Kuchyňská nerezová jednořadá digestoř standardní LxB 2 250 x 1 400 mm výška 435 mm počet tukových filtrů 400 x 400 mm 3 ks s osvětlením 1x odsávací hrdlo 200 x 315 mm dl.100 mm | kus | 1 |  | 0 | vlastní |  | základní |  | 0 | 0.13 | 0.13 | 0 | 0 | 32 | M | 2 |  |  |  | ROZPOCET | 0 | 0 | 0 | 0 | 0 | 1 | 0 | 16 | -1450667728
179 | K | 751377043 | Montáž odsávacích stropů, zákrytů odsávacího zákrytu (digestoř) průmyslového závěsného, průřezu přes 2,5 do 3,5 m2 | kus | 1 |  | 0 | CS ÚRS 2022 02 |  | základní |  | 0 | 0 | 0 | 0 | 0 | 16 | K | 2 |  |  |  | ROZPOCET | 0 | 0 | 0 | 0 | 0 | 1 | 0 | 16 | 1006620694
| Online PSC |  | https://podminky.urs.cz/item/CS_URS_2022_02/751377043 | [14 empty] | Online PSC | 2
| VV |  | Zařízení "5" Výměna kuchyňské digestoře v 1.NP | [14 empty] | VV | 2 | 1 | True | 0 | ROZPOCET
| VV |  | 1 |  | 1 | [12 empty] | VV | 2 | 2 | True | 1 | ROZPOCET
180 | M | 429111311X86 | Kuchyňská nerezová jednořadá digestoř standardní LxB 2 250 x 1 400 mm výška 435 mm počet tukových filtrů 400 x 400 mm 2 ks s osvětlením 1x odsávací hrdlo 200 x 315 mm dl.100 mm | kus | 1 |  | 0 | vlastní |  | základní |  | 0 | 0.13 | 0.13 | 0 | 0 | 32 | M | 2 |  |  |  | ROZPOCET | 0 | 0 | 0 | 0 | 0 | 1 | 0 | 16 | -1180245128
181 | K | 751510012 | Vzduchotechnické potrubí z pozinkovaného plechu čtyřhranné s přírubou, průřezu přes 0,03 do 0,07 m2 | m | 4 |  | 0 | CS ÚRS 2022 02 |  | základní |  | 0 | 0.0084 | 0.0336 | 0 | 0 | 16 | K | 2 |  |  |  | ROZPOCET | 0 | 0 | 0 | 0 | 0 | 1 | 0 | 16 | 1912437455
| Online PSC |  | https://podminky.urs.cz/item/CS_URS_2022_02/751510012 | [14 empty] | Online PSC | 2
| PSC |  | Poznámka k souboru cen: 1. V cenách jsou započteny i náklady na dodání a montáž trub včetně tvarovek. 2. V cenách -0010 až -0023 jsou započteny i náklady na: a) dodání a osazení přírubových lišt, b) tmelení akrylátovým tmelem. 3. V cenách -0041 až -0053 nejsou započteny náklady na příruby, spoje jsou prováděné pomocí spojek. | [14 empty] | PSC | 2
| VV |  | Zařízení "5" Výměna kuchyňské digestoře v 1.NP | [14 empty] | VV | 2 | 1 | True | 0 | ROZPOCET
| VV |  | 4,00 |  | 4 | [12 empty] | VV | 2 | 2 | True | 1 | ROZPOCET
182 | K | 751510013 | Vzduchotechnické potrubí z pozinkovaného plechu čtyřhranné s přírubou, průřezu přes 0,07 do 0,13 m2 | m | 1.3 |  | 0 | CS ÚRS 2022 02 |  | základní |  | 0 | 0.01336 | 0.017368 | 0 | 0 | 16 | K | 2 |  |  |  | ROZPOCET | 0 | 0 | 0 | 0 | 0 | 1 | 0 | 16 | -1835170385
| Online PSC |  | https://podminky.urs.cz/item/CS_URS_2022_02/751510013 | [14 empty] | Online PSC | 2
| PSC |  | Poznámka k souboru cen: 1. V cenách jsou započteny i náklady na dodání a montáž trub včetně tvarovek. 2. V cenách -0010 až -0023 jsou započteny i náklady na: a) dodání a osazení přírubových lišt, b) tmelení akrylátovým tmelem. 3. V cenách -0041 až -0053 nejsou započteny náklady na příruby, spoje jsou prováděné pomocí spojek. | [14 empty] | PSC | 2
| VV |  | Zařízení "5" Výměna kuchyňské digestoře v 1.NP | [14 empty] | VV | 2 | 1 | True | 0 | ROZPOCET
| VV |  | 1,30 |  | 1.3 | [12 empty] | VV | 2 | 2 | True | 1 | ROZPOCET
183 | K | 75199X005 | Pomocný spojovací, těsnící a montážní materiál zařízení "5" | soubor | 1 |  | 0 | vlastní |  | základní |  | 0 | 0 | 0 | 0 | 0 | 16 | K | 2 |  |  |  | ROZPOCET | 0 | 0 | 0 | 0 | 0 | 1 | 0 | 16 | 602550173
184 | K | 998751101 | Přesun hmot pro vzduchotechniku stanovený z hmotnosti přesunovaného materiálu vodorovná dopravní vzdálenost do 100 m v objektech výšky do 12 m | t | 0.311 |  | 0 | CS ÚRS 2022 02 |  | základní |  | 0 | 0 | 0 | 0 | 0 | 16 | K | 2 |  |  |  | ROZPOCET | 0 | 0 | 0 | 0 | 0 | 1 | 0 | 16 | -1291193041
| Online PSC |  | https://podminky.urs.cz/item/CS_URS_2022_02/998751101 | [14 empty] | Online PSC | 2
| PSC |  | Poznámka k souboru cen: 1. Ceny pro přesun hmot stanovený z hmotnosti přesunovaného materiálu se používají tehdy, pokud je možné určit hmotnost za celý stavební díl. Do této hmotnosti se započítává i hmotnost materiálů oceňovaných ve specifikaci. 2. Pokud nelze jednoznačně stanovit hmotnost přesunovaných materiálů, lze pro výpočet přesunu hmot použít orientačně procentní sazbu. Touto sazbou se vynásobí rozpočtové náklady za celý stavební díl včetně nákladů na materiál ve specifikacích. 3. Příplatek k cenám -1181 pro přesun prováděný bez použití mechanizace, tj. za ztížených podmínek, lze použít pouze pro hmotnost materiálu, která se tímto způsobem skutečně přemísťuje. | [14 empty] | PSC | 2
185 | K | 998751191 | Přesun hmot pro vzduchotechniku stanovený z hmotnosti přesunovaného materiálu Příplatek k cenám za zvětšený přesun přes vymezenou největší dopravní vzdálenost do 500 m | t | 0.311 |  | 0 | CS ÚRS 2022 02 |  | základní |  | 0 | 0 | 0 | 0 | 0 | 16 | K | 2 |  |  |  | ROZPOCET | 0 | 0 | 0 | 0 | 0 | 1 | 0 | 16 | 1029151125
| Online PSC |  | https://podminky.urs.cz/item/CS_URS_2022_02/998751191 | [14 empty] | Online PSC | 2
| PSC |  | Poznámka k souboru cen: 1. Ceny pro přesun hmot stanovený z hmotnosti přesunovaného materiálu se používají tehdy, pokud je možné určit hmotnost za celý stavební díl. Do této hmotnosti se započítává i hmotnost materiálů oceňovaných ve specifikaci. 2. Pokud nelze jednoznačně stanovit hmotnost přesunovaných materiálů, lze pro výpočet přesunu hmot použít orientačně procentní sazbu. Touto sazbou se vynásobí rozpočtové náklady za celý stavební díl včetně nákladů na materiál ve specifikacích. 3. Příplatek k cenám -1181 pro přesun prováděný bez použití mechanizace, tj. za ztížených podmínek, lze použít pouze pro hmotnost materiálu, která se tímto způsobem skutečně přemísťuje. | [14 empty] | PSC | 2

## D.1.4.4 - MĚŘENÍ A REGULACE
{d6e67fcb-4818-4917-82e8-aa9bccce2451}
2
| KRYCÍ LIST SOUPISU PRACÍ | [7 empty] | v --- níže se nacházejí doplnkové a pomocné údaje k sestavám --- v | [8 empty] | False
Stavba:
Realizace úspor energie, areál NPK, a.s. Správní budova v Litomyšli - rekuperace (aktualizace 08/2022)
Objekt:
D.1.4.4 - MĚŘENÍ A REGULACE
| KSO: |  |  |  |  | CC-CZ:
| Místo: |  | Litomyšl |  |  | Datum: | 1. 8. 2022
| Zadavatel: |  |  |  |  | IČ:
|  | Pardubický kraj,Komenského n.125,532 11 Pardubice |  |  |  | DIČ:
| Uchazeč: |  |  |  |  | IČ: | Vyplň údaj
|  | Vyplň údaj |  |  |  | DIČ: | Vyplň údaj
| Projektant: |  |  |  |  | IČ: | 15036499
|  | K I P spol. s r. o. |  |  |  | DIČ: | CZ15036499
| Zpracovatel: |  |  |  |  | IČ:
DIČ:
Poznámka:
| Cena bez DPH | [5 empty] | 0
|  |  | Základ daně |  |  | Sazba daně | Výše daně
| DPH | základní | 0 |  |  | 21% | 0
|  | snížená | 0 |  |  | 15% | 0
|  | zákl. přenesená | 0 |  |  | 21% | 0
|  | sníž. přenesená | 0 |  |  | 15% | 0
|  | nulová | 0 |  |  | 0% | 0
| Cena s DPH |  |  | v | CZK |  | 0
| Projektant |  |  | Zpracovatel
| Datum a podpis: |  | Razítko | Datum a podpis: |  |  | Razítko
| Objednavatel |  |  | Uchazeč
| Datum a podpis: |  | Razítko | Datum a podpis: |  |  | Razítko
REKAPITULACE ČLENĚNÍ SOUPISU PRACÍ
Stavba:
Realizace úspor energie, areál NPK, a.s. Správní budova v Litomyšli - rekuperace (aktualizace 08/2022)
Objekt:
D.1.4.4 - MĚŘENÍ A REGULACE
Místo: |  |  | Litomyšl |  |  | Datum: | 1. 8. 2022
Zadavatel: |  |  | Pardubický kraj,Komenského n.125,532 11 Pardubice |  |  | Projektant: | K I P spol. s r. o.
Uchazeč: |  |  | Vyplň údaj |  |  | Zpracovatel:
Kód dílu - Popis | [6 empty] | Cena celkem [CZK]
Náklady ze soupisu prací | [6 empty] | 0 | [11 empty] | -1
| D1 - Specifikace dodávky MaR DT1 | [5 empty] | 0
| D2 - ŘÍDÍCÍ SYSTÉM | [5 empty] | 0
| D3 - PERIFÉRIE VZT1 | [5 empty] | 0
| D4 - Specifikace dodávky MaR DT2 | [5 empty] | 0
| D2 - ŘÍDÍCÍ SYSTÉM | [5 empty] | 0
| D5 - PERIFÉRIE VZT2 | [5 empty] | 0
| D6 - KABELY | [5 empty] | 0
| D7 - OSTATNÍ | [5 empty] | 0
| D8 - Montazni material a prace | [5 empty] | 0
| D9 - VÝROBA ROZVODNIC | [5 empty] | 0
| D10 - KRABICOVÁ ROZVODKA, IP 54, PRÁZDNÁ (BETTERMANN) | [5 empty] | 0
| D11 - VODIC PRO POSPOJOVANI | [5 empty] | 0
| D12 - TRUBKA PANCEROVÁ Z PH | [5 empty] | 0
| D13 - LIŠTA-KANÁL ELEKTROINSTALAČNÍ | [5 empty] | 0
| D14 - TRUBKA OHEBNÁ STŘEDNÍ MECHANICKÁ O DOLNOST | [5 empty] | 0
| D15 - KABELOVÝ ŽLAB MARS/MERKUR VČETNĚ DÍLŮ A PŘÍSLUŠENSTVÍ (BEZ PŘEPÁŽEK) | [5 empty] | 0
| D16 - POŽÁRNÍ UCPÁVKY | [5 empty] | 0
| D17 - MONTÁŽNÍ PLOŠINA do 15m | [5 empty] | 0
| D18 - HODINOVÉ ZŮČTOVACÍ SAZBY | [5 empty] | 0
| D19 - KOORDINACE POSTUPU PRACI | [5 empty] | 0
| D20 - SPOLUPRACE S DODAVATELEM PRI | [5 empty] | 0
| D21 - PROVEDENÍ REVIZNÍCH ZKOUŠEK, DLE CSN 331500 | [5 empty] | 0
| D22 - PODRUŽNÝ MATERIÁL | [5 empty] | 0
SOUPIS PRACÍ
Stavba:
Realizace úspor energie, areál NPK, a.s. Správní budova v Litomyšli - rekuperace (aktualizace 08/2022)
Objekt:
D.1.4.4 - MĚŘENÍ A REGULACE
Místo: |  |  | Litomyšl |  |  | Datum: | 1. 8. 2022
Zadavatel: |  |  | Pardubický kraj,Komenského n.125,532 11 Pardubice |  |  | Projektant: | K I P spol. s r. o.
Uchazeč: |  |  | Vyplň údaj |  |  | Zpracovatel:
PČ | Typ | Kód | Popis | MJ | Množství | J.cena [CZK] | Cena celkem [CZK] | Cenová soustava |  | DPH | J. Nh [h] | Nh celkem [h] | J. hmotnost [t] | Hmotnost celkem [t] | J. suť [t] | Suť Celkem [t]
Náklady soupisu celkem | [6 empty] | 0 |  |  |  |  | 0 |  | 0 |  | 0 |  | D | -1 | [7 empty] | 0
| D | D1 | Specifikace dodávky MaR DT1 |  |  |  | 0 |  |  |  |  | 0 |  | 0 |  | 0 | 1 | D | 0 | ROZPOCET | [6 empty] | 0
1 | K | Pol1 | Rozvaděč DT1, závěsný rozvaděč 1000x1200x250 + držák na přichycení, Oceloplech. | ks | 1 |  | 0 | vlastní |  | základní |  | 0 | 0 | 0 | 0 | 0 | 4 | K | 1 | ROZPOCET | 0 | 0 | 0 | 0 | 0 | 1 | 0 | 4 | 2
| P |  | Poznámka k položce: Poznámka k položce: Vnitřním provedení IP54. Rozvodná soustava 3+N+PE, 50Hz, 400 TN-C-S. Základní panel, DIN lišty, kompletní provedení s náplní podle připojených, napájených, monitorovaných zařízení tzn. svorkovnice, jištění, přepěťová ochrana C, trafo, zdroj, stykače, relé apod. Ovládací a signalizační přístroje. Plastové štítky, přívody a vývody nahoře, napájení ze sítí . Atest včetně zkoušky funkčnosti, výstupní kontrola-revize. zkratová odolnost přístrojů min. 10kA | [14 empty] | P | 1
| D | D2 | ŘÍDÍCÍ SYSTÉM |  |  |  | 0 |  |  |  |  | 0 |  | 0 |  | 0 | 1 | D | 1 | ROZPOCET | [6 empty] | 0
2 | K | Pol2 | ŘS pro DT1 AI23, AO9, DI14, DO13 včetně ukončení sběrnic, zdrojů, převodníků, | ks | 2 |  | 0 | vlastní |  | základní |  | 0 | 0 | 0 | 0 | 0 | 4 | K | 2 | ROZPOCET | 0 | 0 | 0 | 0 | 0 | 1 | 0 | 4 | 4
| P |  | Poznámka k položce: Poznámka k položce: minimálně 20% rezerva ŘS, komunikačních rozhranní novanet apod...) včetně rozšiřujících modulů a sofwarové licence (kompatibilní se stávajícím Sauter 3600) 1 | [14 empty] | P | 2
| D | D3 | PERIFÉRIE VZT1 |  |  |  | 0 |  |  |  |  | 0 |  | 0 |  | 0 | 1 | D | 1 | ROZPOCET | [6 empty] | 0
3 | K | Pol3 | Čidlo venkovní teploty PT1000 | ks | 1 |  | 0 | vlastní |  | základní |  | 0 | 0 | 0 | 0 | 0 | 4 | K | 2 | ROZPOCET | 0 | 0 | 0 | 0 | 0 | 1 | 0 | 4 | 6
4 | K | Pol4 | Příložné čidlo teploty PT1000 | ks | 5 |  | 0 | vlastní |  | základní |  | 0 | 0 | 0 | 0 | 0 | 4 | K | 2 | ROZPOCET | 0 | 0 | 0 | 0 | 0 | 1 | 0 | 4 | 8
5 | K | Pol5 | Čidlo teploty prostorové PT1000 | ks | 2 |  | 0 | vlastní |  | základní |  | 0 | 0 | 0 | 0 | 0 | 4 | K | 2 | ROZPOCET | 0 | 0 | 0 | 0 | 0 | 1 | 0 | 4 | 10
6 | K | Pol6 | Čidlo tlaku vody vč. šroubení 0-10Bar/0-10V | ks | 1 |  | 0 | vlastní |  | základní |  | 0 | 0 | 0 | 0 | 0 | 4 | K | 2 | ROZPOCET | 0 | 0 | 0 | 0 | 0 | 1 | 0 | 4 | 12
7 | K | Pol7 | Čidlo teploty do VZT PT1000 | ks | 7 |  | 0 | vlastní |  | základní |  | 0 | 0 | 0 | 0 | 0 | 4 | K | 2 | ROZPOCET | 0 | 0 | 0 | 0 | 0 | 1 | 0 | 4 | 14
8 | K | Pol8 | Čidlo freonu prostorové R410 | ks | 1 |  | 0 | vlastní |  | základní |  | 0 | 0 | 0 | 0 | 0 | 4 | K | 2 | ROZPOCET | 0 | 0 | 0 | 0 | 0 | 1 | 0 | 4 | 16
9 | K | Pol9 | Čidlo freonu do VZT R410 | ks | 1 |  | 0 | vlastní |  | základní |  | 0 | 0 | 0 | 0 | 0 | 4 | K | 2 | ROZPOCET | 0 | 0 | 0 | 0 | 0 | 1 | 0 | 4 | 18
10 | K | Pol10 | Manostat diferenčního tlaku | ks | 3 |  | 0 | vlastní |  | základní |  | 0 | 0 | 0 | 0 | 0 | 4 | K | 2 | ROZPOCET | 0 | 0 | 0 | 0 | 0 | 1 | 0 | 4 | 20
11 | K | Pol11 | Protimrazový termostat | ks | 1 |  | 0 | vlastní |  | základní |  | 0 | 0 | 0 | 0 | 0 | 4 | K | 2 | ROZPOCET | 0 | 0 | 0 | 0 | 0 | 1 | 0 | 4 | 22
12 | K | Pol12 | Čidlo relativní vlhkosti prostorové 0-10V | ks | 4 |  | 0 | vlastní |  | základní |  | 0 | 0 | 0 | 0 | 0 | 4 | K | 2 | ROZPOCET | 0 | 0 | 0 | 0 | 0 | 1 | 0 | 4 | 24
13 | K | Pol13 | Spínací skříňka dle specifikace SB1 | ks | 1 |  | 0 | vlastní |  | základní |  | 0 | 0 | 0 | 0 | 0 | 4 | K | 2 | ROZPOCET | 0 | 0 | 0 | 0 | 0 | 1 | 0 | 4 | 26
14 | K | Pol14 | El. servopohon,20Nm, hav. funkce | ks | 2 |  | 0 | vlastní |  | základní |  | 0 | 0 | 0 | 0 | 0 | 4 | K | 2 | ROZPOCET | 0 | 0 | 0 | 0 | 0 | 1 | 0 | 4 | 28
15 | K | Pol15 | El. servopohon,20Nm,0-10V, | ks | 1 |  | 0 | vlastní |  | základní |  | 0 | 0 | 0 | 0 | 0 | 4 | K | 2 | ROZPOCET | 0 | 0 | 0 | 0 | 0 | 1 | 0 | 4 | 30
16 | K | Pol16 | Sm. uzel VZT1 + UT-dodávka profese UT | ks | 0 |  | 0 | vlastní |  | základní |  | 0 | 0 | 0 | 0 | 0 | 4 | K | 2 | ROZPOCET | 0 | 0 | 0 | 0 | 0 | 1 | 0 | 4 | 32
17 | K | Pol17 | FM měníče dodávka VZT | ks | 0 |  | 0 | vlastní |  | základní |  | 0 | 0 | 0 | 0 | 0 | 4 | K | 2 | ROZPOCET | 0 | 0 | 0 | 0 | 0 | 1 | 0 | 4 | 34
| D | D4 | Specifikace dodávky MaR DT2 |  |  |  | 0 |  |  |  |  | 0 |  | 0 |  | 0 | 1 | D | 0 | ROZPOCET | [6 empty] | 0
18 | K | Pol18 | Rozvaděč DT2, závěsný rozvaděč 1000x1000x250 + držák na přichycení, Oceloplech. | ks | 1 |  | 0 | vlastní |  | základní |  | 0 | 0 | 0 | 0 | 0 | 4 | K | 1 | ROZPOCET | 0 | 0 | 0 | 0 | 0 | 1 | 0 | 4 | 36
| P |  | Poznámka k položce: Poznámka k položce: Vnitřním provedení IP54. Rozvodná soustava 3+N+PE, 50Hz, 400 TN-C-S. Základní panel, DIN lišty, kompletní provedení s náplní podle připojených, napájených, monitorovaných zařízení tzn. svorkovnice, jištění, přepěťová ochrana C, trafo, zdroj, stykače, relé apod. Ovládací a signalizační přístroje. Plastové štítky, přívody a vývody nahoře, napájení ze sítí . Atest včetně zkoušky funkčnosti, výstupní kontrola-revize. | [14 empty] | P | 1
19 | K | Pol19 | stojan pod rozvaděč | ks | 1 |  | 0 | vlastní |  | základní |  | 0 | 0 | 0 | 0 | 0 | 4 | K | 1 | ROZPOCET | 0 | 0 | 0 | 0 | 0 | 1 | 0 | 4 | 38
| D | D2 | ŘÍDÍCÍ SYSTÉM |  |  |  | 0 |  |  |  |  | 0 |  | 0 |  | 0 | 1 | D | 1 | ROZPOCET | [6 empty] | 0
20 | K | Pol20 | ŘS pro DT2 AI12, AO5, DI10, DO8 včetně ukončení sběrnic, zdrojů, převodníků, | ks | 2 |  | 0 | vlastní |  | základní |  | 0 | 0 | 0 | 0 | 0 | 4 | K | 2 | ROZPOCET | 0 | 0 | 0 | 0 | 0 | 1 | 0 | 4 | 40
| P |  | Poznámka k položce: Poznámka k položce: minimálně 20% rezerva ŘS, komunikačních rozhranní novanet apod...) včetně rozšiřujících modulů a sofwarové licence (kompatibilní se stávajícím Sauter 3600) | [14 empty] | P | 2
| D | D5 | PERIFÉRIE VZT2 |  |  |  | 0 |  |  |  |  | 0 |  | 0 |  | 0 | 1 | D | 1 | ROZPOCET | [6 empty] | 0
21 | K | Pol4 | Příložné čidlo teploty PT1000 | ks | 1 |  | 0 | vlastní |  | základní |  | 0 | 0 | 0 | 0 | 0 | 4 | K | 2 | ROZPOCET | 0 | 0 | 0 | 0 | 0 | 1 | 0 | 4 | 42
22 | K | Pol7 | Čidlo teploty do VZT PT1000 | ks | 3 |  | 0 | vlastní |  | základní |  | 0 | 0 | 0 | 0 | 0 | 4 | K | 2 | ROZPOCET | 0 | 0 | 0 | 0 | 0 | 1 | 0 | 4 | 44
23 | K | Pol8 | Čidlo freonu prostorové R410 | ks | 1 |  | 0 | vlastní |  | základní |  | 0 | 0 | 0 | 0 | 0 | 4 | K | 2 | ROZPOCET | 0 | 0 | 0 | 0 | 0 | 1 | 0 | 4 | 46
24 | K | Pol9 | Čidlo freonu do VZT R410 | ks | 1 |  | 0 | vlastní |  | základní |  | 0 | 0 | 0 | 0 | 0 | 4 | K | 2 | ROZPOCET | 0 | 0 | 0 | 0 | 0 | 1 | 0 | 4 | 48
25 | K | Pol10 | Manostat diferenčního tlaku | ks | 3 |  | 0 | vlastní |  | základní |  | 0 | 0 | 0 | 0 | 0 | 4 | K | 2 | ROZPOCET | 0 | 0 | 0 | 0 | 0 | 1 | 0 | 4 | 50
26 | K | Pol11 | Protimrazový termostat | ks | 1 |  | 0 | vlastní |  | základní |  | 0 | 0 | 0 | 0 | 0 | 4 | K | 2 | ROZPOCET | 0 | 0 | 0 | 0 | 0 | 1 | 0 | 4 | 52
27 | K | Pol12 | Čidlo relativní vlhkosti prostorové 0-10V | ks | 2 |  | 0 | vlastní |  | základní |  | 0 | 0 | 0 | 0 | 0 | 4 | K | 2 | ROZPOCET | 0 | 0 | 0 | 0 | 0 | 1 | 0 | 4 | 54
28 | K | Pol21 | Kobinované čidlo CO2 pomocí senzoru IR a VOC 0-10V prostorové | ks | 2 |  | 0 | vlastní |  | základní |  | 0 | 0 | 0 | 0 | 0 | 4 | K | 2 | ROZPOCET | 0 | 0 | 0 | 0 | 0 | 1 | 0 | 4 | 56
29 | K | Pol22 | Spínací skříňka dle specifikace SB2 | ks | 1 |  | 0 | vlastní |  | základní |  | 0 | 0 | 0 | 0 | 0 | 4 | K | 2 | ROZPOCET | 0 | 0 | 0 | 0 | 0 | 1 | 0 | 4 | 58
30 | K | Pol23 | El. servopohon,10Nm, hav. funkce | ks | 2 |  | 0 | vlastní |  | základní |  | 0 | 0 | 0 | 0 | 0 | 4 | K | 2 | ROZPOCET | 0 | 0 | 0 | 0 | 0 | 1 | 0 | 4 | 60
31 | K | Pol24 | El. servopohon,10Nm,0-10V, | ks | 1 |  | 0 | vlastní |  | základní |  | 0 | 0 | 0 | 0 | 0 | 4 | K | 2 | ROZPOCET | 0 | 0 | 0 | 0 | 0 | 1 | 0 | 4 | 62
32 | K | Pol25 | Čidlo detekce kouře | ka | 1 |  | 0 | vlastní |  | základní |  | 0 | 0 | 0 | 0 | 0 | 4 | K | 2 | ROZPOCET | 0 | 0 | 0 | 0 | 0 | 1 | 0 | 4 | 64
33 | K | Pol26 | Sm. uzel VZT2-dodávka UT | ks | 0 |  | 0 | vlastní |  | základní |  | 0 | 0 | 0 | 0 | 0 | 4 | K | 2 | ROZPOCET | 0 | 0 | 0 | 0 | 0 | 1 | 0 | 4 | 66
34 | K | Pol17 | FM měníče dodávka VZT | ks | 0 |  | 0 | vlastní |  | základní |  | 0 | 0 | 0 | 0 | 0 | 4 | K | 2 | ROZPOCET | 0 | 0 | 0 | 0 | 0 | 1 | 0 | 4 | 68
| D | D6 | KABELY |  |  |  | 0 |  |  |  |  | 0 |  | 0 |  | 0 | 1 | D | 1 | ROZPOCET | [6 empty] | 0
35 | K | Pol27 | CYKY5x6-J | m | 130 |  | 0 | vlastní |  | základní |  | 0 | 0 | 0 | 0 | 0 | 4 | K | 2 | ROZPOCET | 0 | 0 | 0 | 0 | 0 | 1 | 0 | 4 | 70
36 | K | Pol28 | CYKY5x1,5-J | m | 40 |  | 0 | vlastní |  | základní |  | 0 | 0 | 0 | 0 | 0 | 4 | K | 2 | ROZPOCET | 0 | 0 | 0 | 0 | 0 | 1 | 0 | 4 | 72
37 | K | Pol29 | CYKY3x1,5-J | m | 270 |  | 0 | vlastní |  | základní |  | 0 | 0 | 0 | 0 | 0 | 4 | K | 2 | ROZPOCET | 0 | 0 | 0 | 0 | 0 | 1 | 0 | 4 | 74
38 | K | Pol30 | CYKY3x4-J | m | 45 |  | 0 | vlastní |  | základní |  | 0 | 0 | 0 | 0 | 0 | 4 | K | 2 | ROZPOCET | 0 | 0 | 0 | 0 | 0 | 1 | 0 | 4 | 76
39 | K | Pol31 | JYTY7x1 | m | 280 |  | 0 | vlastní |  | základní |  | 0 | 0 | 0 | 0 | 0 | 4 | K | 2 | ROZPOCET | 0 | 0 | 0 | 0 | 0 | 1 | 0 | 4 | 78
40 | K | Pol32 | JYTY4x1 | m | 780 |  | 0 | vlastní |  | základní |  | 0 | 0 | 0 | 0 | 0 | 4 | K | 2 | ROZPOCET | 0 | 0 | 0 | 0 | 0 | 1 | 0 | 4 | 80
41 | K | Pol33 | JYTY2x1 | m | 650 |  | 0 | vlastní |  | základní |  | 0 | 0 | 0 | 0 | 0 | 4 | K | 2 | ROZPOCET | 0 | 0 | 0 | 0 | 0 | 1 | 0 | 4 | 82
42 | K | Pol34 | JYSTY2x2x0,8 | m | 140 |  | 0 | vlastní |  | základní |  | 0 | 0 | 0 | 0 | 0 | 4 | K | 2 | ROZPOCET | 0 | 0 | 0 | 0 | 0 | 1 | 0 | 4 | 84
| D | D7 | OSTATNÍ |  |  |  | 0 |  |  |  |  | 0 |  | 0 |  | 0 | 1 | D | 1 | ROZPOCET | [6 empty] | 0
43 | K | Pol35 | Software pro DDC - DT1 +DT2 (59+35DB) | ks/db | 94 |  | 0 | vlastní |  | základní |  | 0 | 0 | 0 | 0 | 0 | 4 | K | 2 | ROZPOCET | 0 | 0 | 0 | 0 | 0 | 1 | 0 | 4 | 86
44 | K | Pol36 | Software - dispečink/visualizace | ks/db | 94 |  | 0 | vlastní |  | základní |  | 0 | 0 | 0 | 0 | 0 | 4 | K | 2 | ROZPOCET | 0 | 0 | 0 | 0 | 0 | 1 | 0 | 4 | 88
45 | K | Pol37 | Licence pro softwer min 200DB | ks | 1 |  | 0 | vlastní |  | základní |  | 0 | 0 | 0 | 0 | 0 | 4 | K | 2 | ROZPOCET | 0 | 0 | 0 | 0 | 0 | 1 | 0 | 4 | 90
46 | K | Pol38 | Dodavatelská dokumentace MaR | ks/db | 1 |  | 0 | vlastní |  | základní |  | 0 | 0 | 0 | 0 | 0 | 4 | K | 2 | ROZPOCET | 0 | 0 | 0 | 0 | 0 | 1 | 0 | 4 | 92
47 | K | Pol39 | Specifikace dodávky MaR DT1+DT2 | ks | 1 |  | 0 | vlastní |  | základní |  | 0 | 0 | 0 | 0 | 0 | 4 | K | 2 | ROZPOCET | 0 | 0 | 0 | 0 | 0 | 1 | 0 | 4 | 94
| D | D8 | Montazni material a prace |  |  |  | 0 |  |  |  |  | 0 |  | 0 |  | 0 | 1 | D | 0 | ROZPOCET | [6 empty] | 0
| D | D9 | VÝROBA ROZVODNIC |  |  |  | 0 |  |  |  |  | 0 |  | 0 |  | 0 | 1 | D | 1 | ROZPOCET | [6 empty] | 0
48 | K | Pol40 | MaR DT1+DT2 | ks | 1 |  | 0 | vlastní |  | základní |  | 0 | 0 | 0 | 0 | 0 | 4 | K | 2 | ROZPOCET | 0 | 0 | 0 | 0 | 0 | 1 | 0 | 4 | 96
| D | D10 | KRABICOVÁ ROZVODKA, IP 54, PRÁZDNÁ (BETTERMANN) |  |  |  | 0 |  |  |  |  | 0 |  | 0 |  | 0 | 1 | D | 1 | ROZPOCET | [6 empty] | 0
49 | K | Pol41 | A11 85x85mm | ks | 35 |  | 0 | vlastní |  | základní |  | 0 | 0 | 0 | 0 | 0 | 4 | K | 2 | ROZPOCET | 0 | 0 | 0 | 0 | 0 | 1 | 0 | 4 | 98
| D | D11 | VODIC PRO POSPOJOVANI |  |  |  | 0 |  |  |  |  | 0 |  | 0 |  | 0 | 1 | D | 1 | ROZPOCET | [6 empty] | 0
50 | K | Pol42 | CY 6 mm2,zz pevne | m | 75 |  | 0 | vlastní |  | základní |  | 0 | 0 | 0 | 0 | 0 | 4 | K | 2 | ROZPOCET | 0 | 0 | 0 | 0 | 0 | 1 | 0 | 4 | 100
51 | K | Pol43 | HOP Ekvipotenciální přípojnice | ks | 2 |  | 0 | vlastní |  | základní |  | 0 | 0 | 0 | 0 | 0 | 4 | K | 2 | ROZPOCET | 0 | 0 | 0 | 0 | 0 | 1 | 0 | 4 | 102
| D | D12 | TRUBKA PANCEROVÁ Z PH |  |  |  | 0 |  |  |  |  | 0 |  | 0 |  | 0 | 1 | D | 1 | ROZPOCET | [6 empty] | 0
52 | K | Pol44 | 8016 D 16 mm | m | 50 |  | 0 | vlastní |  | základní |  | 0 | 0 | 0 | 0 | 0 | 4 | K | 2 | ROZPOCET | 0 | 0 | 0 | 0 | 0 | 1 | 0 | 4 | 104
53 | K | Pol45 | 8021 D 21 mm | m | 45 |  | 0 | vlastní |  | základní |  | 0 | 0 | 0 | 0 | 0 | 4 | K | 2 | ROZPOCET | 0 | 0 | 0 | 0 | 0 | 1 | 0 | 4 | 106
54 | K | Pol46 | 8029 D 29 mm | m | 45 |  | 0 | vlastní |  | základní |  | 0 | 0 | 0 | 0 | 0 | 4 | K | 2 | ROZPOCET | 0 | 0 | 0 | 0 | 0 | 1 | 0 | 4 | 108
| D | D13 | LIŠTA-KANÁL ELEKTROINSTALAČNÍ |  |  |  | 0 |  |  |  |  | 0 |  | 0 |  | 0 | 1 | D | 1 | ROZPOCET | [6 empty] | 0
55 | K | Pol47 | LV24x22 vkladací | m | 200 |  | 0 | vlastní |  | základní |  | 0 | 0 | 0 | 0 | 0 | 4 | K | 2 | ROZPOCET | 0 | 0 | 0 | 0 | 0 | 1 | 0 | 4 | 110
56 | K | Pol48 | LH40x40 vkladací | m | 75 |  | 0 | vlastní |  | základní |  | 0 | 0 | 0 | 0 | 0 | 4 | K | 2 | ROZPOCET | 0 | 0 | 0 | 0 | 0 | 1 | 0 | 4 | 112
| D | D14 | TRUBKA OHEBNÁ STŘEDNÍ MECHANICKÁ O DOLNOST |  |  |  | 0 |  |  |  |  | 0 |  | 0 |  | 0 | 1 | D | 1 | ROZPOCET | [6 empty] | 0
57 | K | Pol49 | 1220 d 20 mm, pevně | m | 110 |  | 0 | vlastní |  | základní |  | 0 | 0 | 0 | 0 | 0 | 4 | K | 2 | ROZPOCET | 0 | 0 | 0 | 0 | 0 | 1 | 0 | 4 | 114
| D | D15 | KABELOVÝ ŽLAB MARS/MERKUR VČETNĚ DÍLŮ A PŘÍSLUŠENSTVÍ (BEZ PŘEPÁŽEK) |  |  |  | 0 |  |  |  |  | 0 |  | 0 |  | 0 | 1 | D | 1 | ROZPOCET | [6 empty] | 0
58 | K | Pol50 | 40/20 S víkem | m | 120 |  | 0 | vlastní |  | základní |  | 0 | 0 | 0 | 0 | 0 | 4 | K | 2 | ROZPOCET | 0 | 0 | 0 | 0 | 0 | 1 | 0 | 4 | 116
59 | K | Pol51 | 62/50 S víkem | m | 120 |  | 0 | vlastní |  | základní |  | 0 | 0 | 0 | 0 | 0 | 4 | K | 2 | ROZPOCET | 0 | 0 | 0 | 0 | 0 | 1 | 0 | 4 | 118
| D | D16 | POŽÁRNÍ UCPÁVKY |  |  |  | 0 |  |  |  |  | 0 |  | 0 |  | 0 | 1 | D | 1 | ROZPOCET | [6 empty] | 0
60 | K | Pol52 | Požární ucpávka 0,3m2 | ks | 3 |  | 0 | vlastní |  | základní |  | 0 | 0 | 0 | 0 | 0 | 4 | K | 2 | ROZPOCET | 0 | 0 | 0 | 0 | 0 | 1 | 0 | 4 | 120
| D | D17 | MONTÁŽNÍ PLOŠINA do 15m |  |  |  | 0 |  |  |  |  | 0 |  | 0 |  | 0 | 1 | D | 1 | ROZPOCET | [6 empty] | 0
61 | K | Pol53 | montáž | hod | 8 |  | 0 | vlastní |  | základní |  | 0 | 0 | 0 | 0 | 0 | 4 | K | 2 | ROZPOCET | 0 | 0 | 0 | 0 | 0 | 1 | 0 | 4 | 122
| D | D18 | HODINOVÉ ZŮČTOVACÍ SAZBY |  |  |  | 0 |  |  |  |  | 0 |  | 0 |  | 0 | 1 | D | 1 | ROZPOCET | [6 empty] | 0
62 | K | Pol54 | Montáž - napojení na rozv.VZT, | hod | 250 |  | 0 | vlastní |  | základní |  | 0 | 0 | 0 | 0 | 0 | 4 | K | 2 | ROZPOCET | 0 | 0 | 0 | 0 | 0 | 1 | 0 | 4 | 124
63 | K | Pol55 | Montáž - zapojení polních přístrojů | hod | 150 |  | 0 | vlastní |  | základní |  | 0 | 0 | 0 | 0 | 0 | 4 | K | 2 | ROZPOCET | 0 | 0 | 0 | 0 | 0 | 1 | 0 | 4 | 126
64 | K | Pol56 | Zabezpečení pracoviště | hod | 15 |  | 0 | vlastní |  | základní |  | 0 | 0 | 0 | 0 | 0 | 4 | K | 2 | ROZPOCET | 0 | 0 | 0 | 0 | 0 | 1 | 0 | 4 | 128
65 | K | Pol57 | Pospojování | hod | 35 |  | 0 | vlastní |  | základní |  | 0 | 0 | 0 | 0 | 0 | 4 | K | 2 | ROZPOCET | 0 | 0 | 0 | 0 | 0 | 1 | 0 | 4 | 130
66 | K | Pol58 | Priprava ke komplexni zkousce | hod | 30 |  | 0 | vlastní |  | základní |  | 0 | 0 | 0 | 0 | 0 | 4 | K | 2 | ROZPOCET | 0 | 0 | 0 | 0 | 0 | 1 | 0 | 4 | 132
67 | K | Pol59 | Zkusebni provoz | hod | 72 |  | 0 | vlastní |  | základní |  | 0 | 0 | 0 | 0 | 0 | 4 | K | 2 | ROZPOCET | 0 | 0 | 0 | 0 | 0 | 1 | 0 | 4 | 134
68 | K | Pol60 | Zauceni obsluhy | hod | 8 |  | 0 | vlastní |  | základní |  | 0 | 0 | 0 | 0 | 0 | 4 | K | 2 | ROZPOCET | 0 | 0 | 0 | 0 | 0 | 1 | 0 | 4 | 136
69 | K | Pol61 | Demontáž stávající regulace MaR | hod | 25 |  | 0 | vlastní |  | základní |  | 0 | 0 | 0 | 0 | 0 | 4 | K | 2 | ROZPOCET | 0 | 0 | 0 | 0 | 0 | 1 | 0 | 4 | 138
70 | K | Pol62 | Projekt skutečného stavu | hod | 35 |  | 0 | vlastní |  | základní |  | 0 | 0 | 0 | 0 | 0 | 4 | K | 2 | ROZPOCET | 0 | 0 | 0 | 0 | 0 | 1 | 0 | 4 | 140
71 | K | Pol63 | Vytvoření manuálu řídícího systému | hod | 8 |  | 0 | vlastní |  | základní |  | 0 | 0 | 0 | 0 | 0 | 4 | K | 2 | ROZPOCET | 0 | 0 | 0 | 0 | 0 | 1 | 0 | 4 | 142
| D | D19 | KOORDINACE POSTUPU PRACI |  |  |  | 0 |  |  |  |  | 0 |  | 0 |  | 0 | 1 | D | 1 | ROZPOCET | [6 empty] | 0
72 | K | Pol64 | S ostatnimi profesemi | hod | 20 |  | 0 | vlastní |  | základní |  | 0 | 0 | 0 | 0 | 0 | 4 | K | 2 | ROZPOCET | 0 | 0 | 0 | 0 | 0 | 1 | 0 | 4 | 144
| D | D20 | SPOLUPRACE S DODAVATELEM PRI |  |  |  | 0 |  |  |  |  | 0 |  | 0 |  | 0 | 1 | D | 1 | ROZPOCET | [6 empty] | 0
73 | K | Pol65 | zapojovani a zkouskach | hod | 50 |  | 0 | vlastní |  | základní |  | 0 | 0 | 0 | 0 | 0 | 4 | K | 2 | ROZPOCET | 0 | 0 | 0 | 0 | 0 | 1 | 0 | 4 | 146
| D | D21 | PROVEDENÍ REVIZNÍCH ZKOUŠEK, DLE CSN 331500 |  |  |  | 0 |  |  |  |  | 0 |  | 0 |  | 0 | 1 | D | 1 | ROZPOCET | [6 empty] | 0
74 | K | Pol66 | Revizní technik | ks | 1 |  | 0 | vlastní |  | základní |  | 0 | 0 | 0 | 0 | 0 | 4 | K | 2 | ROZPOCET | 0 | 0 | 0 | 0 | 0 | 1 | 0 | 4 | 148
| D | D22 | PODRUŽNÝ MATERIÁL |  |  |  | 0 |  |  |  |  | 0 |  | 0 |  | 0 | 1 | D | 1 | ROZPOCET | [6 empty] | 0
75 | K | Pol67 | Podružný materiál | ks | 1 |  | 0 | vlastní |  | základní |  | 0 | 0 | 0 | 0 | 0 | 4 | K | 2 | ROZPOCET | 0 | 0 | 0 | 0 | 0 | 1 | 0 | 4 | 150
| P |  | Poznámka k položce: Poznámka k položce: Do podružného materiálu patří drobné položky dle elektromontážního ceníku M21. Patří sem zejména vývodky, spojky, spony, hmoždinky,kabelové oka, štítky, šrouby apod. | [14 empty] | P | 2

## VORN
Ostatní rozpočtové náklady ORN
Ostatní rozpočtové náklady (ORN) | Kč | % | Základna | Kč
Náklady spojené s vybudováním, provozem a likvidací zařízení staveniště | 0 |  |  | 0
Dokumentace skutečného provedení dle vyhl. 499/2006 Sb. ve třech listinných vyhotoveních a jednom elektronickém vyhotovení na CD-Rom | 0 |  |  | 0
Vytyčení inženýrských sítí, ochrana stávajících vedení a zařízení před poškozením | 0 |  |  | 0
Náklady spojené s pojištěním odpovědnosti za škodu, jak je uvedeno v návrhu smlouvy o dílo | 0 |  |  | 0
Náklady spojené se zřízením bankovní záruky po dobu realizace stavby, jak je uvedeno v návrhu smlouvy o dílo | 0 |  |  | 0
Náklady spojené se zřízením bankovní záruky po dobu záruční doby, jak je uvedeno v návrhu smlouvy o dílo | 0 |  |  | 0
Příplatek za práci prováděnou za provozu | 0 |  |  | 0
Celkem ORN |  |  |  | 0