## Pokyny pro vyplnění
Pokyny pro vyplnění
Ve všech listech tohoto souboru můžete měnit pouze buňky s modrým pozadím. Jedná se o tyto údaje : - údaje o firmě - jednotkové ceny položek zadané na maximálně dvě desetinná místa

## Stavba
#RTSROZP# | Soupis stavebních prací, dodávek a služeb
| Stavba: |  | 0023A/2022 | Oprava a modernizace výjezdové základny ZZS PAK Ústí nad Orlicí
| Zadavatel |  | Zdravotnická záchranná služba Pardubického kraje |  |  |  | IČO: | 69172196
|  |  | Průmyslová 450 |  |  |  | DIČ: | CZ69172196
|  |  | 53003 | Pardubice-Pardubičky
| Projektant: | [5 empty] | IČO:
DIČ:
| Zhotovitel: | [5 empty] | IČO:
DIČ:
Vypracoval:
| Rozpis ceny | [6 empty] | Celkem
HSV | HSV | [6 empty] | 0
PSV | PSV | [6 empty] | 0
MON | MON | [6 empty] | 0
VN | Vedlejší náklady | [6 empty] | 0
ON | Ostatní náklady | [6 empty] | 0
| Celkem | [6 empty] | 0
Rekapitulace daní
| Základ pro sníženou DPH |  |  | 15 | % | 0 |  |  | CZK
| Snížená DPH |  |  | 15 | % | 0 |  |  | CZK
| Základ pro základní DPH |  |  | 21 | % | 0 |  |  | CZK
| Základní DPH |  |  | 21 | % | 0 |  |  | CZK
0 | Zaokrouhlení |  |  |  |  | 0 |  |  | CZK
0 | Cena celkem bez DPH |  |  |  |  | 0 |  |  | CZK
| Cena celkem s DPH |  |  |  |  | 0 |  |  | CZK
|  | v |  |  | dne
|  |  | Za zhotovitele |  |  |  | Za objednatele
Rekapitulace dílčích částí
#CASTI>> | Číslo | Název |  |  | Základ pro sníženou DPH | Základ pro základní DPH | DPH celkem | Cena celkem | %
1 | Stavba |  |  |  | 0 | 0 |  | 0
2 |  | Ostatní a vedlejší náklady |  |  | 0 | 0 |  | 0
3 | VON | Vedlejší a ostatní náklady |  |  | 0 | 0 |  | 0
2 |  | Stavební objekt
2 | D1-01 | Výjezdové stanoviště |  |  | 0 | 0 |  | 0
3 | D1-01-1.01 | Architektonicko-stavební řešení |  |  | 0 | 0 |  | 0
3 | D1-01-1.02 | Ústřední vytápění |  |  | 0 | 0 |  | 0
3 | D1-01-1.03 | Silnoproudá elektroinstalace |  |  | 0 | 0 |  | 0
| Celkem za stavbu |  |  |  | 0 | 0 | 0 | 0 | 0
#POPS | Popis stavby: 0023A/2022 - Oprava a modernizace výjezdové základny ZZS PAK Ústí nad Orlicí
| 1. PODMÍNKY PRO ZPRACOVÁNÍ NABÍDKOVÉ CENY | [8 empty] | 1. PODMÍNKY PRO ZPRACOVÁNÍ NABÍDKOVÉ CENY
| Preambule | [8 empty] | Preambule
| Tento soupis stavebních prací, dodávek a služeb je sestaven jako podklad pro zpracování nabídek dodavatelů na veřejnou zakázku na stavební práce a obsahuje podmínky a požadavky zadavatele, za kterých má být zpracována nabídková cena dodavatelů. Účelem tohoto soupisu je zabezpečit obsahovou shodu všech nabídkových cen a usnadnit následné posouzení předložených cenových nabídek. | [8 empty] | Tento soupis stavebních prací, dodávek a služeb je sestaven jako podklad pro zpracování nabídek dodavatelů na veřejnou zakázku na stavební práce a obsahuje podmínky a požadavky zadavatele, za kterých má být zpracována nabídková cena dodavatelů. Účelem tohoto soupisu je zabezpečit obsahovou shodu všech nabídkových cen a usnadnit následné posouzení předložených cenových nabídek.
| Předpokládá se, že dodavatel před zpracováním cenové nabídky pečlivě prostuduje všechny pokyny a podmínky pro zpracování nabídkové ceny obsažené v zadávacích podmínkách a bude se jimi při zpracování nabídkové ceny řídit. Soupis stavebních prací, dodávek a služeb je sestaven v souladu s podmínkami vyhlášky Ministerstva pro místní rozvoj č.169/2016 Sb. | [8 empty] | Předpokládá se, že dodavatel před zpracováním cenové nabídky pečlivě prostuduje všechny pokyny a podmínky pro zpracování nabídkové ceny obsažené v zadávacích podmínkách a bude se jimi při zpracování nabídkové ceny řídit. Soupis stavebních prací, dodávek a služeb je sestaven v souladu s podmínkami vyhlášky Ministerstva pro místní rozvoj č.169/2016 Sb.
| Vymezení některých pojmů | [8 empty] | Vymezení některých pojmů
| Pro účely zpracování nabídkové ceny se jsou použity některé pojmy, pod kterými se rozumí: | [8 empty] | Pro účely zpracování nabídkové ceny se jsou použity některé pojmy, pod kterými se rozumí:
| Soupisem stavebních prací dodávek a služeb dokument, ve kterém jsou definovány zadavatelem požadované stavební práce, dodávky a služby v podrobnostech nezbytných pro zpracování cenové nabídky dodavatele. Soupis obsahuje i vymezení požadovaného množství stavebních prací, dodávek a služeb. | [8 empty] | Soupisem stavebních prací dodávek a služeb dokument, ve kterém jsou definovány zadavatelem požadované stavební práce, dodávky a služby v podrobnostech nezbytných pro zpracování cenové nabídky dodavatele. Soupis obsahuje i vymezení požadovaného množství stavebních prací, dodávek a služeb.
| Cenovou soustavou uspořádaný soubor informací o stavebních a montážních pracích, materiálech a výrobcích obsahující zatřídění položek, podrobný popis a měrnou jednotku, způsob měření a další technické a cenové podmínky pro možnost stanovení jednotkové ceny. | [8 empty] | Cenovou soustavou uspořádaný soubor informací o stavebních a montážních pracích, materiálech a výrobcích obsahující zatřídění položek, podrobný popis a měrnou jednotku, způsob měření a další technické a cenové podmínky pro možnost stanovení jednotkové ceny.
| Ostatními náklady náklady dodavatele spojené se splněním povinností dodavatele vyplývajících z obchodních či jiných podmínek zadávací dokumentace. Patří do nich zejména náklady na vyhotovení dokumentace skutečného provedení stavby, náklady na geodetické zaměření dokončeného díla, náklady spojené s podmínkami pro publicitu projektu, náklady na dílenskou či výrobní dokumentaci apod. | [8 empty] | Ostatními náklady náklady dodavatele spojené se splněním povinností dodavatele vyplývajících z obchodních či jiných podmínek zadávací dokumentace. Patří do nich zejména náklady na vyhotovení dokumentace skutečného provedení stavby, náklady na geodetické zaměření dokončeného díla, náklady spojené s podmínkami pro publicitu projektu, náklady na dílenskou či výrobní dokumentaci apod.
| Položkovým rozpočtem dokument odpovídající svým obsahem a strukturou soupisu stavebních prací, dodávek a služeb, předaného zadavatelem dodavateli ke zpracování nabídky, v němž dodavatel doplní k jednotlivým položkám stavebních prací, dodávek nebo služeb svoje nabídkové jednotkové ceny a stanoví i celkovou nabídkovou cenu příslušné položky a dále stanoví nabídkové ceny dle struktury soupisu až po celkovou nabídkovou cenu za veškeré stavební práce, dodávky nebo služby, které jsou obsahem soupisu stavebních prací, dodávek a služeb. | [8 empty] | Položkovým rozpočtem dokument odpovídající svým obsahem a strukturou soupisu stavebních prací, dodávek a služeb, předaného zadavatelem dodavateli ke zpracování nabídky, v němž dodavatel doplní k jednotlivým položkám stavebních prací, dodávek nebo služeb svoje nabídkové jednotkové ceny a stanoví i celkovou nabídkovou cenu příslušné položky a dále stanoví nabídkové ceny dle struktury soupisu až po celkovou nabídkovou cenu za veškeré stavební práce, dodávky nebo služby, které jsou obsahem soupisu stavebních prací, dodávek a služeb.
| Vedlejšími náklady náklady na činností zhotovitele, které nejsou zahrnuty v položkách soupisu stavebních prací, dodávek nebo služeb, ale se zhotovením stav-by souvisí a jsou pro realizaci stavby nezbytné. Někdy se definují jako vedlejší rozpočtové náklady a zahrnují zejména náklady na vybudování, provoz a odstranění zařízení staveniště. | [8 empty] | Vedlejšími náklady náklady na činností zhotovitele, které nejsou zahrnuty v položkách soupisu stavebních prací, dodávek nebo služeb, ale se zhotovením stav-by souvisí a jsou pro realizaci stavby nezbytné. Někdy se definují jako vedlejší rozpočtové náklady a zahrnují zejména náklady na vybudování, provoz a odstranění zařízení staveniště.
| Cenová soustava | [8 empty] | Cenová soustava
| Použitá cenová soustava | [8 empty] | Použitá cenová soustava
| Soupisy stavebních prací, dodávek a služeb jsou zpracovány s použitím cenové soustavy zpracované společností RTS, a.s.. Položky z cenové soustavy mají uveden odkaz na cenovou soustavu včetně označení příslušného ceníku. | [8 empty] | Soupisy stavebních prací, dodávek a služeb jsou zpracovány s použitím cenové soustavy zpracované společností RTS, a.s.. Položky z cenové soustavy mají uveden odkaz na cenovou soustavu včetně označení příslušného ceníku.
| Technické podmínky | [8 empty] | Technické podmínky
| Obsah jednotlivých položek, způsob měření a ostatní další podmínky definující obsah a použití jednotlivých položek jsou obsaženy v cenových a technických podmínkách příslušných ceníků (viz zařazení u položky), které jsou volně dostupné na elektronické adrese www.cenovasoustava.cz | [8 empty] | Obsah jednotlivých položek, způsob měření a ostatní další podmínky definující obsah a použití jednotlivých položek jsou obsaženy v cenových a technických podmínkách příslušných ceníků (viz zařazení u položky), které jsou volně dostupné na elektronické adrese www.cenovasoustava.cz
| Individuální položky | [8 empty] | Individuální položky
| Položky soupisu prací, které cenová soustava neobsahuje, jsou označeny popisem „vlastní“. Pro tyto položky jsou cenové a technické podmínky definovány jejich popisem, případně odkazem na konkrétní část příslušné dokumentace. | [8 empty] | Položky soupisu prací, které cenová soustava neobsahuje, jsou označeny popisem „vlastní“. Pro tyto položky jsou cenové a technické podmínky definovány jejich popisem, případně odkazem na konkrétní část příslušné dokumentace.
| Závaznost a změna soupisu | [8 empty] | Závaznost a změna soupisu
| Závaznost soupisu | [8 empty] | Závaznost soupisu
| Poskytnuté soupisy jsou pro zpracování nabídkové ceny závazné. Je vyloučeno jakékoliv vyřazení položek ze soupisu, doplnění položek do soupisu, slučování položek a jakýkoliv zásah do popisu položky, množství měrných jednotek nebo jakkoliv měnit či upravovat jakýkoliv jiný údaj v soupisu. | [8 empty] | Poskytnuté soupisy jsou pro zpracování nabídkové ceny závazné. Je vyloučeno jakékoliv vyřazení položek ze soupisu, doplnění položek do soupisu, slučování položek a jakýkoliv zásah do popisu položky, množství měrných jednotek nebo jakkoliv měnit či upravovat jakýkoliv jiný údaj v soupisu.
| Zvláštní podmínky pro stanovení nabídkové ceny | [8 empty] | Zvláštní podmínky pro stanovení nabídkové ceny
| Přeprava vybouraných hmot, suti a vytěžené zeminy | [8 empty] | Přeprava vybouraných hmot, suti a vytěžené zeminy
| Pokud soupis obsahuje i některé technologické položky vztahující se k uložení vytěžené zeminy nebo vybouraných hmot, vodorovné přesuny zeminy nebo vybouraných hmot pak v takových případech zpracovatel soupisu předpokládá určitou přepravní vzdálenost. Pokud z technologického postupu dodavatele vyplývá jiná přepravní vzdálenost, je povinností dodavatele stanovit takovou jednotkovou cenu, aby celková cena položky odpovídala jeho konkrétním technologickým podmínkám a konkrétní přepravní vzdálenosti, při soupisem vymezeném množství měrných jednotek. | [8 empty] | Pokud soupis obsahuje i některé technologické položky vztahující se k uložení vytěžené zeminy nebo vybouraných hmot, vodorovné přesuny zeminy nebo vybouraných hmot pak v takových případech zpracovatel soupisu předpokládá určitou přepravní vzdálenost. Pokud z technologického postupu dodavatele vyplývá jiná přepravní vzdálenost, je povinností dodavatele stanovit takovou jednotkovou cenu, aby celková cena položky odpovídala jeho konkrétním technologickým podmínkám a konkrétní přepravní vzdálenosti, při soupisem vymezeném množství měrných jednotek.
| Vnitrostaveništní přesun stavebního materiálu | [8 empty] | Vnitrostaveništní přesun stavebního materiálu
| Pokud soupis obsahuje i položky vztahující se ke vnitrostaveništnímu přesunu materiálů (položky označené jako přesun hmot), pak v takových případech je povinností dodavatele stanovit takovou jednotkovou cenu, aby celková cena položky odpovídala jeho konkrétním technologickým podmínkám a konkrétní přepravní vzdálenosti, při soupisem vymezeném množství měrných jednotek. | [8 empty] | Pokud soupis obsahuje i položky vztahující se ke vnitrostaveništnímu přesunu materiálů (položky označené jako přesun hmot), pak v takových případech je povinností dodavatele stanovit takovou jednotkovou cenu, aby celková cena položky odpovídala jeho konkrétním technologickým podmínkám a konkrétní přepravní vzdálenosti, při soupisem vymezeném množství měrných jednotek.
| Vnitrostaveništní přesun hmot prací PSV (pomocná stavební výroba) může být v soupisu stanoven procenticky z hodnoty ceny za provedení příslušných řemeslných prací, dodávek a služeb. V takovém případě není v soupisu uvedeno množství měrných jednotek. Dodavatel ocení celkovou cenu u takové položky přesunu hmot vždy konkrétní částkou v Kč, bez ohledu na to, jakým způsobem k jejímu výpočtu dospěl. | [8 empty] | Vnitrostaveništní přesun hmot prací PSV (pomocná stavební výroba) může být v soupisu stanoven procenticky z hodnoty ceny za provedení příslušných řemeslných prací, dodávek a služeb. V takovém případě není v soupisu uvedeno množství měrných jednotek. Dodavatel ocení celkovou cenu u takové položky přesunu hmot vždy konkrétní částkou v Kč, bez ohledu na to, jakým způsobem k jejímu výpočtu dospěl.
| Příplatky za ztížené podmínky prací | [8 empty] | Příplatky za ztížené podmínky prací
| Pokud soupis položku příplatku za ztížené podmínky obsahuje, je dodavatel povinen ji ocenit bez ohledu na to, že tento příplatek dodavatel standardně neuplatňuje. | [8 empty] | Pokud soupis položku příplatku za ztížené podmínky obsahuje, je dodavatel povinen ji ocenit bez ohledu na to, že tento příplatek dodavatel standardně neuplatňuje.
| Vedlejší a ostatní náklady | [8 empty] | Vedlejší a ostatní náklady
| Tyto náklady jsou popsány v samostatném soupisu stavebních prací, dodávek a služeb s tím, že dodavatel je povinen v rámci těchto nákladů ocenit všechny definované náklady souhrnně pro celou stavbu. | [8 empty] | Tyto náklady jsou popsány v samostatném soupisu stavebních prací, dodávek a služeb s tím, že dodavatel je povinen v rámci těchto nákladů ocenit všechny definované náklady souhrnně pro celou stavbu.
| 2. SPECIFICKÉ PODMÍNKY PRO ZPRACOVÁNÍ NABÍDKOVÉ CENY | [8 empty] | 2. SPECIFICKÉ PODMÍNKY PRO ZPRACOVÁNÍ NABÍDKOVÉ CENY
| Zde doplní zpracovatel soupisu případná specifika týkající se konkrétní zakázky. | [8 empty] | Zde doplní zpracovatel soupisu případná specifika týkající se konkrétní zakázky.
| 3. ELEKTRONICKÁ PODOBA SOUPISU | [8 empty] | 3. ELEKTRONICKÁ PODOBA SOUPISU
| Elektronická podoba soupisu | [8 empty] | Elektronická podoba soupisu
| V souladu se zákonem jsou předložené soupisy zpracovány i v elektronické podobě. Elektronickou podobou soupisu stavebních prací, dodávek a služeb je formát MS EXCEL. | [8 empty] | V souladu se zákonem jsou předložené soupisy zpracovány i v elektronické podobě. Elektronickou podobou soupisu stavebních prací, dodávek a služeb je formát MS EXCEL.
| Popis formátu soupisu odpovídá svou strukturou vzorovému soupisu volně dostupnému na internetové adrese: | [8 empty] | Popis formátu soupisu odpovídá svou strukturou vzorovému soupisu volně dostupnému na internetové adrese:
| www.stavebnionline.cz/soupis | [8 empty] | www.stavebnionline.cz/soupis
| Zpracování elektronické podoby soupisu | [8 empty] | Zpracování elektronické podoby soupisu
| Předaný formát MS EXCEL je nepřístupným (uzamčeným) souborem, do kterého dodavatel doplňuje pouze jednotkové ceny ke všem položkám. Ostatní cenové údaje, jako celková cena položky, mezisoučty za stavební či funkční díly nebo součty celkové ceny stavebního objektu, jakož i cena stavby jsou výsledkem vložených matematických vzorců v příslušných pozicích souboru. | [8 empty] | Předaný formát MS EXCEL je nepřístupným (uzamčeným) souborem, do kterého dodavatel doplňuje pouze jednotkové ceny ke všem položkám. Ostatní cenové údaje, jako celková cena položky, mezisoučty za stavební či funkční díly nebo součty celkové ceny stavebního objektu, jakož i cena stavby jsou výsledkem vložených matematických vzorců v příslušných pozicích souboru.
| Jiný formát soupisu | [8 empty] | Jiný formát soupisu
| Pokud by kterýkoliv dodavatel měl problémy s předaným formátem, lze na požádání poskytnout soupis stavebních prací také ve formátu *.xml, což je standardní formát používaný pro přenosy dat. Dokumentace tohoto formátu je volně přístupná na webových stránkách MMR. | [8 empty] | Pokud by kterýkoliv dodavatel měl problémy s předaným formátem, lze na požádání poskytnout soupis stavebních prací také ve formátu *.xml, což je standardní formát používaný pro přenosy dat. Dokumentace tohoto formátu je volně přístupná na webových stránkách MMR.
| Závěrečné ustanovení | [8 empty] | Závěrečné ustanovení
| Ostatní podmínky vztahující se ke zpracování nabídkové ceny jsou uvedeny v zadávací dokumentaci. | [8 empty] | Ostatní podmínky vztahující se ke zpracování nabídkové ceny jsou uvedeny v zadávací dokumentaci.
#POPO | Popis objektu: D1-01 - Výjezdové stanoviště
#POPR | Popis rozpočtu: D1-01-1.01 - Architektonicko-stavební řešení
#POPR | Popis rozpočtu: D1-01-1.02 - Ústřední vytápění
#POPR | Popis rozpočtu: D1-01-1.03 - Silnoproudá elektroinstalace
#POPO | Popis objektu: VON - Vedlejší a ostatní náklady
#POPR | Popis rozpočtu: VON - Vedlejší a ostatní náklady
Rekapitulace dílů
| Číslo | Název |  |  | Typ dílu |  |  | Celkem | %
| 1 | Zemní práce |  |  | HSV |  |  | 0
| 3 | Svislé a kompletní konstrukce |  |  | HSV |  |  | 0
| 34 | Stěny a příčky |  |  | HSV |  |  | 0
| 4 | Vodorovné konstrukce |  |  | HSV |  |  | 0
| 5 | Komunikace |  |  | HSV |  |  | 0
| 6 | Úpravy povrchu, podlahy |  |  | HSV |  |  | 0
| 61 | Úpravy povrchů vnitřní |  |  | HSV |  |  | 0
| 62 | Úpravy povrchů vnější |  |  | HSV |  |  | 0
| 64 | Výplně otvorů |  |  | HSV |  |  | 0
| 9 | Ostatní konstrukce, bourání |  |  | HSV |  |  | 0
| 94 | Lešení a stavební výtahy |  |  | HSV |  |  | 0
| 95 | Dokončovací konstrukce na pozemních stavbách |  |  | HSV |  |  | 0
| 96 | Bourání konstrukcí |  |  | HSV |  |  | 0
| 99 | Staveništní přesun hmot |  |  | HSV |  |  | 0
| 711 | Izolace proti vodě |  |  | PSV |  |  | 0
| 712 | Povlakové krytiny |  |  | PSV |  |  | 0
| 725 | Zařizovací předměty |  |  | PSV |  |  | 0
| 733 | Rozvod potrubí |  |  | PSV |  |  | 0
| 734 | Armatury |  |  | PSV |  |  | 0
| 735 | Otopná tělesa |  |  | PSV |  |  | 0
| 764 | Konstrukce klempířské |  |  | PSV |  |  | 0
| 766 | Konstrukce truhlářské |  |  | PSV |  |  | 0
| 771 | Podlahy z dlaždic a obklady |  |  | PSV |  |  | 0
| 781 | Obklady keramické |  |  | PSV |  |  | 0
| 783 | Nátěry |  |  | PSV |  |  | 0
| 784 | Malby |  |  | PSV |  |  | 0
| M21 | Elektromontáže |  |  | MON |  |  | 0
| D96 | Přesuny suti a vybouraných hmot |  |  | PSU |  |  | 0
| VN | Vedlejší náklady |  |  | VN |  |  | 0
| ON | Ostatní náklady |  |  | ON |  |  | 0
| Cena celkem | [6 empty] | 0 | 0
Note on D11: Název
Note on D12: Ulice
Note on D13: PSČ
Note on E13: Místo
Note on I11: IČO
Note on I12: DIČ

## VzorPolozky (hidden)
Položkový rozpočet
S:
O:
R:

## VON VON Naklady
Soupis vedlejších a ostatních nákladů | [27 empty] | #TypZaznamu#
S: | 0023A/2022 | Oprava a modernizace výjezdové základny ZZS PAK Ústí nad Orlicí | [25 empty] | STA
O: | VON | Vedlejší a ostatní náklady | [22 empty] | NAK |  |  | OBJ
R: | VON | Vedlejší a ostatní náklady | [25 empty] | ROZ
P.č. | Číslo položky | Název položky | MJ | Množství | Cena / MJ | Celkem | Dodávka | Dodávka celk. | Montáž | Montáž celk. | DPH | Cena s DPH | Hmotnost / MJ | Hmotnost celk.(t) | Dem. hmotnost / MJ | Dem. hmotnost celk.(t) | Ceník | Cen. soustava / platnost | Cenová úroveň | Nhod / MJ | Nhod celk. | Dodavatel | Typ položky | Stav položky
Díl: | VN | Vedlejší náklady |  |  |  | 0 |  | 0 |  | 0 |  | 0 |  | 0 |  | 0 |  |  |  |  | 0 | [6 empty] | DIL
1 | 00411 R | Přípravné a průzkumné služby či práce | Soubor | 1 |  | 0 |  | 0 |  | 0 | 21 | 0 | 0 | 0 | 0 | 0 |  | RTS 22/ II | Indiv | 0 | 0 |  | VRN | Běžná |  |  |  | POL99_8
|  | Náklady dodavatele vyplývající z povinností dodavatele stanovených obchodními podmínkami před zahájením stavebních prací. Tato skupina zahrnuje zejména náklady na přípravné činnosti. | [25 empty] | POP | Náklady dodavatele vyplývající z povinností dodavatele stanovených obchodními podmínkami před zahájením stavebních prací. Tato skupina zahrnuje zejména náklady na přípravné činnosti.
2 | 005111020R | Vytyčení stavby | Soubor | 1 |  | 0 |  | 0 |  | 0 | 21 | 0 | 0 | 0 | 0 | 0 |  | RTS 22/ II | Indiv | 0 | 0 |  | VRN | Běžná |  |  |  | POL99_8
|  | Geodetické zaměření rohů stavby, stabilizace bodů a sestavení laviček, vytyčení polohy šachet a lomových bodů. | [25 empty] | POP | Geodetické zaměření rohů stavby, stabilizace bodů a sestavení laviček, vytyčení polohy šachet a lomových bodů.
|  | Vyhotovení protokolu o vytyčení stavby se seznamem souřadnic vytyčených bodů a jejich polohopisnými (S-JTSK) a výškopisnými (Bpv) hodnotami. | [25 empty] | POP | Vyhotovení protokolu o vytyčení stavby se seznamem souřadnic vytyčených bodů a jejich polohopisnými (S-JTSK) a výškopisnými (Bpv) hodnotami.
3 | 005111021R | Vytyčení inženýrských sítí | Soubor | 1 |  | 0 |  | 0 |  | 0 | 21 | 0 | 0 | 0 | 0 | 0 |  | RTS 22/ II | Indiv | 0 | 0 |  | VRN | Běžná |  |  |  | POL99_8
|  | vytýčení, zajištění, předání stávajícího vedení včetně veškerých předávacíh protokolů | [25 empty] | POP
4 | 005121010R | Vybudování zařízení staveniště | Soubor | 1 |  | 0 |  | 0 |  | 0 | 21 | 0 | 0 | 0 | 0 | 0 |  | RTS 22/ II | Indiv | 0 | 0 |  | VRN | Běžná |  |  |  | POL99_8
|  | Vybudování zpevněných ploch pro skladování materiálu, doprava a osazení kontejnerů pro skladování. | [25 empty] | POP
|  | Sejmutí ornice, hrubá úprava terénu a zpevnění ploch pro osazení objektů sociálního zařízení staveniště a kanceláří stavby. | [25 empty] | POP | Sejmutí ornice, hrubá úprava terénu a zpevnění ploch pro osazení objektů sociálního zařízení staveniště a kanceláří stavby.
|  | Doprava a osazení mobilních buněk sociálního zařízení – umývárny, toalety, šatny. | [25 empty] | POP
|  | Doprava a osazení dočasného oplocení staveniště. | [25 empty] | POP
|  | Doprava a osazení kanceláří stavby a technického dozoru. | [25 empty] | POP
|  | Zřízení vnitrostaveništního rozvodu energie do 5 kV od připojení na hlavní přívod na staveništi včetně rozvaděčů pro připojení přenosných zásuvkových skříní, obecné osvětlení staveniště (včetně stožárů a osvětlovacích těles). | [25 empty] | POP | Zřízení vnitrostaveništního rozvodu energie do 5 kV od připojení na hlavní přívod na staveništi včetně rozvaděčů pro připojení přenosných zásuvkových skříní, obecné osvětlení staveniště (včetně stožárů a osvětlovacích těles).
|  | Zřízení základů a opěrných konstrukcí pro stavební stroje (mimo jeřábové dráhy) | [25 empty] | POP
|  | Zřízení přípojky elektrické energie a vody do vzdálenosti 1 km od obvodu staveniště. Náhradní zdroj elektrické energie. | [25 empty] | POP | Zřízení přípojky elektrické energie a vody do vzdálenosti 1 km od obvodu staveniště. Náhradní zdroj elektrické energie.
5 | 005121020R | Provoz zařízení staveniště | Soubor | 1 |  | 0 |  | 0 |  | 0 | 21 | 0 | 0 | 0 | 0 | 0 |  | RTS 22/ II | Indiv | 0 | 0 |  | VRN | Běžná |  |  |  | POL99_8
|  | Náklady na vybavení objektů zařízení staveniště, ostraha staveniště, náklady na energie spotřebované dodavatelem v rámci provozu zařízení staveniště, náklady na potřebný úklid v prostorách zařízení staveniště, náklady na nutnou údržbu a opravy na objektech zařízení staveniště a na přípojkách energií. | [25 empty] | POP | Náklady na vybavení objektů zařízení staveniště, ostraha staveniště, náklady na energie spotřebované dodavatelem v rámci provozu zařízení staveniště, náklady na potřebný úklid v prostorách zařízení staveniště, náklady na nutnou údržbu a opravy na objektech zařízení staveniště a na přípojkách energií.
6 | 005121030R | Odstranění zařízení staveniště | Soubor | 1 |  | 0 |  | 0 |  | 0 | 21 | 0 | 0 | 0 | 0 | 0 |  | RTS 22/ II | Indiv | 0 | 0 |  | VRN | Běžná |  |  |  | POL99_8
|  | Odstranění objektů zařízení staveniště včetně přípojek energií a jejich odvoz. Položka zahrnuje i náklady na úpravu povrchů po odstranění zařízení staveniště a úklid ploch, na kterých bylo zařízení staveniště provozováno. | [25 empty] | POP | Odstranění objektů zařízení staveniště včetně přípojek energií a jejich odvoz. Položka zahrnuje i náklady na úpravu povrchů po odstranění zařízení staveniště a úklid ploch, na kterých bylo zařízení staveniště provozováno.
7 | 005122010R | Provoz objednatele | Soubor | 1 |  | 0 |  | 0 |  | 0 | 21 | 0 | 0 | 0 | 0 | 0 |  | RTS 22/ II | Indiv | 0 | 0 |  | VRN | Běžná |  |  |  | POL99_8
|  | Náklady na ztížené provádění stavebních prací v důsledku nepřerušeného provozu na staveništi nebo v případech nepřerušeného provozu v objektech v nichž se stavební práce provádí - přechodové lávky, přejezdy apod. | [25 empty] | POP | Náklady na ztížené provádění stavebních prací v důsledku nepřerušeného provozu na staveništi nebo v případech nepřerušeného provozu v objektech v nichž se stavební práce provádí - přechodové lávky, přejezdy apod.
Díl: | ON | Ostatní náklady |  |  |  | 0 |  | 0 |  | 0 |  | 0 |  | 0 |  | 0 |  |  |  |  | 0 | [6 empty] | DIL
8 | 005211020R | Ochrana stávaj. inženýrských sítí na staveništi | Soubor | 1 |  | 0 |  | 0 |  | 0 | 21 | 0 | 0 | 0 | 0 | 0 |  | RTS 22/ II | Indiv | 0 | 0 |  | VRN | Běžná |  |  |  | POL99_8
|  | Náklady na přezkoumání podkladů objednatele o stavu inženýrských sítí probíhajících staveništěm nebo dotčenými stavbou i mimo území staveniště, kontrola vytýčení jejich skutečné trasy a provedení ochranných opatření pro zabezpečení stávajících inženýrských sítí. | [25 empty] | POP | Náklady na přezkoumání podkladů objednatele o stavu inženýrských sítí probíhajících staveništěm nebo dotčenými stavbou i mimo území staveniště, kontrola vytýčení jejich skutečné trasy a provedení ochranných opatření pro zabezpečení stávajících inženýrských sítí.
9 | 005211040R | Užívání veřejných ploch a prostranství | Soubor | 1 |  | 0 |  | 0 |  | 0 | 21 | 0 | 0 | 0 | 0 | 0 |  | RTS 22/ II | Indiv | 0 | 0 |  | VRN | Běžná |  |  |  | POL99_8
|  | Náklady a poplatky spojené s užíváním veřejných ploch a prostranství, pokud jsou stavebními pracemi nebo souvisejícími činnostmi dotčeny, a to včetně užívání ploch v souvislosti s uložením stavebního materiálu nebo stavebního odpadu. | [25 empty] | POP | Náklady a poplatky spojené s užíváním veřejných ploch a prostranství, pokud jsou stavebními pracemi nebo souvisejícími činnostmi dotčeny, a to včetně užívání ploch v souvislosti s uložením stavebního materiálu nebo stavebního odpadu.
10 | 005211080R | Bezpečnostní a hygienická opatření na staveništi | Soubor | 1 |  | 0 |  | 0 |  | 0 | 21 | 0 | 0 | 0 | 0 | 0 |  | RTS 22/ II | Indiv | 0 | 0 |  | VRN | Běžná |  |  |  | POL99_8
|  | Náklady na ochranu staveniště před vstupem nepovolaných osob, včetně příslušného značení, náklady na osvětlení staveniště, náklady na vypracování potřebné dokumentace pro provoz staveniště z hlediska požární ochrany (požární řád a poplachová směrnice) a z hlediska provozu staveniště (provozně dopravní řád). | [25 empty] | POP | Náklady na ochranu staveniště před vstupem nepovolaných osob, včetně příslušného značení, náklady na osvětlení staveniště, náklady na vypracování potřebné dokumentace pro provoz staveniště z hlediska požární ochrany (požární řád a poplachová směrnice) a z hlediska provozu staveniště (provozně dopravní řád).
11 | 00523 R | Zkoušky a revize | Soubor | 1 |  | 0 |  | 0 |  | 0 | 21 | 0 | 0 | 0 | 0 | 0 |  | RTS 22/ II | Indiv | 0 | 0 |  | VRN | Běžná |  |  |  | POL99_8
|  | Náklady zhotovitele, související s prováděním zkoušek a revizí předepsaných technickými normami nebo objednatelem a které jsou pro provedení díla nezbytné. | [25 empty] | POP | Náklady zhotovitele, související s prováděním zkoušek a revizí předepsaných technickými normami nebo objednatelem a které jsou pro provedení díla nezbytné.
12 | 00524 R | Předání a převzetí díla | Soubor | 1 |  | 0 |  | 0 |  | 0 | 21 | 0 | 0 | 0 | 0 | 0 |  | RTS 22/ II | Indiv | 0 | 0 |  | VRN | Běžná |  |  |  | POL99_8
|  | Náklady zhotovitele, které vzniknou v souvislosti s povinnostmi zhotovitele při předání a převzetí díla. | [25 empty] | POP | Náklady zhotovitele, které vzniknou v souvislosti s povinnostmi zhotovitele při předání a převzetí díla.
13 | 005241010R | Dokumentace skutečného provedení | Soubor | 1 |  | 0 |  | 0 |  | 0 | 21 | 0 | 0 | 0 | 0 | 0 |  | RTS 22/ II | Indiv | 0 | 0 |  | VRN | Běžná |  |  |  | POL99_8
|  | Náklady na vyhotovení dokumentace skutečného provedení stavby a její předání objednateli v požadované formě a požadovaném počtu. | [25 empty] | POP | Náklady na vyhotovení dokumentace skutečného provedení stavby a její předání objednateli v požadované formě a požadovaném počtu.
14 | 005261010R | Pojištění dodavatele a pojištění díla | Soubor | 1 |  | 0 |  | 0 |  | 0 | 21 | 0 | 0 | 0 | 0 | 0 |  | RTS 22/ II | Indiv | 0 | 0 |  | VRN | Běžná |  |  |  | POL99_8
|  | Náklady spojené s povinným pojištěním dodavatele nebo stavebního díla či jeho části, v rozsahu obchodních podmínek. | [25 empty] | POP | Náklady spojené s povinným pojištěním dodavatele nebo stavebního díla či jeho části, v rozsahu obchodních podmínek.
15 | 005261022R | Bankovní záruky za splnění záručních podmínek | Soubor | 1 |  | 0 |  | 0 |  | 0 | 21 | 0 | 0 | 0 | 0 | 0 |  | RTS 22/ II | Indiv | 0 | 0 |  | VRN | Běžná |  |  |  | POL99_8
|  | Náklady zhotovitele spojené se zabezpečením a poskytnutím zajišťovacích bankovních záruk za splnění záručních podmínek, pokud je zadavatel požaduje v obchodních podmínkách. | [25 empty] | POP | Náklady zhotovitele spojené se zabezpečením a poskytnutím zajišťovacích bankovních záruk za splnění záručních podmínek, pokud je zadavatel požaduje v obchodních podmínkách.
16 | R01 | Pasportizace sousedních objektů před zahájením prací | soubor | 1 |  | 0 |  | 0 |  | 0 | 21 | 0 | 0 | 0 | 0 | 0 |  | Vlastní | Indiv | 0 | 0 |  | VRN | Běžná |  |  |  | POL99_8
17 | R02 | Laboratorní rozbor zeminy a stavební suti před uložením na skládce | ks | 1 |  | 0 |  | 0 |  | 0 | 21 | 0 | 0 | 0 | 0 | 0 |  | Vlastní | Indiv | 0 | 0 |  | VRN | Běžná |  |  |  | POL99_8
|  | Rozsah rozboru dle vyhlášky 294/2005, tab.10.1 a tab.10.2 - výluh a sušina | [25 empty] | POP
18 | R03 | Koordinátor BOZP - po celou dobu výstavby | soubor | 1 |  | 0 |  | 0 |  | 0 | 21 | 0 | 0 | 0 | 0 | 0 |  | Vlastní | Indiv | 0 | 0 |  | VRN | Běžná |  |  |  | POL99_8
[26 empty] | 15 | 21 | DPH
| Celkem |  |  |  |  | 0 | [19 empty] | 0 | 0 | SUM
END
Note on S6: Jedná se o informaci, zda se jedná o položku, která je do rozpočtu zadána z cenové soustavy RTS, nebo vlastní.
Note on T6: Jedná se o název CÚ, která je zadána u položky rozpočtu

## D1-01 D1-01-1.01 Pol
Položkový soupis prací a dodávek | [27 empty] | #TypZaznamu#
S: | 0023A/2022 | Oprava a modernizace výjezdové základny ZZS PAK Ústí nad Orlicí | [25 empty] | STA
O: | D1-01 | Výjezdové stanoviště | [22 empty] | STA |  |  | OBJ
R: | D1-01-1.01 | Architektonicko-stavební řešení | [25 empty] | ROZ
P.č. | Číslo položky | Název položky | MJ | Množství | Cena / MJ | Celkem | Dodávka | Dodávka celk. | Montáž | Montáž celk. | DPH | Cena s DPH | Hmotnost / MJ | Hmotnost celk.(t) | Dem. hmotnost / MJ | Dem. hmotnost celk.(t) | Ceník | Cen. soustava / platnost | Cenová úroveň | Nhod / MJ | Nhod celk. | Dodavatel | Typ položky | Stav položky
Díl: | 1 | Zemní práce |  |  |  | 0 |  | 0 |  | 0 |  | 0 |  | 0 |  | 8.33 |  |  |  |  | 13.7 | [6 empty] | DIL
1 | 113106231R00 | Rozebrání vozovek a ploch s jakoukoliv výplní spár v jakékoliv ploše, ze zámkové dlažky, kladených do lože z kameniva | m2 | 15 |  | 0 |  | 0 |  | 0 | 21 | 0 | 0 | 0 | 0.225 | 3.38 | 822-1 | RTS 22/ II | RTS 22/ II | 0.142 | 2.13 |  | Práce | Běžná |  |  |  | POL1_
|  | s přemístěním hmot na skládku na vzdálenost do 3 m nebo s naložením na dopravní prostředek | [25 empty] | SPI
|  | Včetně očištění dlažby, uskladnění. | [25 empty] | POP
|  | stávající chodník : 15*1 |  | 15 | [23 empty] | VV | 0
2 | 113107515R00 | Odstranění podkladů nebo krytů z kameniva hrubého drceného, v ploše jednotlivě do 50 m2, tloušťka vrstvy 150 mm | m2 | 15 |  | 0 |  | 0 |  | 0 | 21 | 0 | 0 | 0 | 0.33 | 4.95 | 822-1 | RTS 22/ II | RTS 22/ II | 0.5265 | 7.9 |  | Práce | Běžná |  |  |  | POL1_
|  | stávající chodník : 15*1 |  | 15 | [23 empty] | VV | 0
3 | 122201101R00 | Odkopávky a prokopávky nezapažené v hornině 3 do 100 m3 | m3 | 4.65 |  | 0 |  | 0 |  | 0 | 21 | 0 | 0 | 0 | 0 | 0 | 800-1 | RTS 22/ II | RTS 22/ II | 0.368 | 1.71 |  | Práce | Běžná |  |  |  | POL1_
|  | s přehozením výkopku na vzdálenost do 3 m nebo s naložením na dopravní prostředek, | [25 empty] | SPI
|  | D.5.1.+D.5.2.+D.5.3. | [25 empty] | POP
|  | odkopávky stávající chodník : 15*1*0,31 |  | 4.65 | [23 empty] | VV | 0
4 | 161101101R00 | Svislé přemístění výkopku z horniny 1 až 4, při hloubce výkopu přes 1 do 2,5 m | m3 | 4.65 |  | 0 |  | 0 |  | 0 | 21 | 0 | 0 | 0 | 0 | 0 | 800-1 | RTS 22/ II | RTS 22/ II | 0.345 | 1.6 |  | Práce | Běžná |  |  |  | POL1_0
|  | bez naložení do dopravní nádoby, ale s vyprázdněním dopravní nádoby na hromadu nebo na dopravní prostředek, | [25 empty] | SPI |  | bez naložení do dopravní nádoby, ale s vyprázdněním dopravní nádoby na hromadu nebo na dopravní prostředek,
|  | D.5.1.+D.5.2.+D.5.3. | [25 empty] | POP
|  | odkopávky stávající chodník : 15*1*0,31 |  | 4.65 | [23 empty] | VV | 0
5 | 162701105R00 | Vodorovné přemístění výkopku z horniny 1 až 4, na vzdálenost přes 9 000 do 10 000 m | m3 | 4.65 |  | 0 |  | 0 |  | 0 | 21 | 0 | 0 | 0 | 0 | 0 | 800-1 | RTS 22/ II | RTS 22/ II | 0.011 | 0.05 |  | Práce | Běžná |  |  |  | POL1_
|  | po suchu, bez naložení výkopku, avšak se složením bez rozhrnutí, zpáteční cesta vozidla. | [25 empty] | SPI
|  | D.5.1.+D.5.2.+D.5.3. | [25 empty] | POP
|  | Výkaz výměr obsahuje pro manipulaci s vytěženou zeminou, popřípadě s vybouranými hmotami, položky, které jsou limitovány určitou vzdáleností pro vodorovné přemístění. Místo pro uložení vytěžené zeminy či vybouraných hmot si zajišťuje uchazeč dle svého technologického plánu a je na uchazeči jaká místa pro uložení zeminy či vybouraných hmot zvolí. Do nabídkové ceny musí uchazeč zakalkulovat skutečné náklady podle odvozní vzdálenosti bez ohledu na to, jaká vzdálenost je uvedená v popise položky. Platí pro všechny položky vodorovného přemístění zeminy, suti, či vybouraných hmot. | [25 empty] | POP |  | Výkaz výměr obsahuje pro manipulaci s vytěženou zeminou, popřípadě s vybouranými hmotami, položky, které jsou limitovány určitou vzdáleností pro vodorovné přemístění. Místo pro uložení vytěžené zeminy či vybouraných hmot si zajišťuje uchazeč dle svého technologického plánu a je na uchazeči jaká místa pro uložení zeminy či vybouraných hmot zvolí. Do nabídkové ceny musí uchazeč zakalkulovat skutečné náklady podle odvozní vzdálenosti bez ohledu na to, jaká vzdálenost je uvedená v popise položky. Platí pro všechny položky vodorovného přemístění zeminy, suti, či vybouraných hmot.
|  | odkopávky stávající chodník : 15*1*0,31 |  | 4.65 | [23 empty] | VV | 0
6 | 162701109R00 | Vodorovné přemístění výkopku příplatek k ceně za každých dalších i započatých 1 000 m přes 10 000 m z horniny 1 až 4 | m3 | 69.75 |  | 0 |  | 0 |  | 0 | 21 | 0 | 0 | 0 | 0 | 0 | 800-1 | RTS 22/ II | RTS 22/ II | 0 | 0 |  | Práce | Běžná |  |  |  | POL1_
|  | po suchu, bez naložení výkopku, avšak se složením bez rozhrnutí, zpáteční cesta vozidla. | [25 empty] | SPI
|  | odkopávky stávající chodník : 15*1*0,31*15 |  | 69.75 | [23 empty] | VV | 0
7 | 171201201R00 | Uložení sypaniny na dočasnou skládku tak, že na 1 m2 plochy připadá přes 2 m3 výkopku nebo ornice | m3 | 4.65 |  | 0 |  | 0 |  | 0 | 21 | 0 | 0 | 0 | 0 | 0 | 800-1 | RTS 22/ II | RTS 22/ II | 0.009 | 0.04 |  | Práce | Běžná |  |  |  | POL1_
|  | D.5.1.+D.5.2.+D.5.3. | [25 empty] | POP
|  | Uložení na trvalou skládku | [25 empty] | POP
|  | odkopávky stávající chodník : 15*1*0,31 |  | 4.65 | [23 empty] | VV | 0
8 | 181101102R00 | Úprava pláně v zářezech v hornině 1 až 4, se zhutněním | m2 | 15 |  | 0 |  | 0 |  | 0 | 21 | 0 | 0 | 0 | 0 | 0 | 800-1 | RTS 22/ II | RTS 22/ II | 0.018 | 0.27 |  | Práce | Běžná |  |  |  | POL1_1
|  | vyrovnáním výškových rozdílů, ploch vodorovných a ploch do sklonu 1 : 5. | [25 empty] | SPI
POP
|  | Na pláni zpevněné plochy musí být dosaženo modulu přetvárnosti Edef,2 = 30 MPa. | [25 empty] | POP
|  | Pokud nebude možné zemní pláň zhutnit na výše uvedenou hodnotu, bude před provedením jednotlivých konstrukčních vrstev provedena úprava zemní pláně, a to výměnou zemní pláně v tl. 300 mm za štěrkodrť. | [25 empty] | POP |  | Pokud nebude možné zemní pláň zhutnit na výše uvedenou hodnotu, bude před provedením jednotlivých konstrukčních vrstev provedena úprava zemní pláně, a to výměnou zemní pláně v tl. 300 mm za štěrkodrť.
POP
|  | Případná úprava pláně bude řešena s projektantem při provádění stavby. | [25 empty] | POP
|  | Zemní pláň musí splňovat požadavky ČSN 73 6133, TP 77, ČSN 73 3050 a souvisejících norem. Kontrola zhutnění se provádí dle ČSN 72 1060. | [25 empty] | POP |  | Zemní pláň musí splňovat požadavky ČSN 73 6133, TP 77, ČSN 73 3050 a souvisejících norem. Kontrola zhutnění se provádí dle ČSN 72 1060.
|  | 15*1 |  | 15 | [23 empty] | VV | 0
9 | 199000002R00 | Poplatky za skládku horniny 1- 4, skupina 17 05 04 z Katalogu odpadů | m3 | 4.65 |  | 0 |  | 0 |  | 0 | 21 | 0 | 0 | 0 | 0 | 0 | 800-1 | RTS 22/ II | RTS 22/ II | 0 | 0 |  | Práce | Běžná |  |  |  | POL1_
|  | odkopávky stávající chodník : 15*1*0,31 |  | 4.65 | [23 empty] | VV | 0
Díl: | 3 | Svislé a kompletní konstrukce |  |  |  | 0 |  | 0 |  | 0 |  | 0 |  | 1.46 |  | 0 |  |  |  |  | 15.54 | [6 empty] | DIL
10 | 310271637R00 | Zazdívka otvorů z pórobetonových tvárnic plochy od 1 m2 do 4 m2, tloušťka zdiva 375 mm | m3 | 1.0789 |  | 0 |  | 0 |  | 0 | 21 | 0 | 0.5807 | 0.63 | 0 | 0 | 801-4 | RTS 22/ II | RTS 22/ II | 6.1074 | 6.59 |  | Práce | Běžná |  |  |  | POL1_
|  | ve zdivu nadzákladovém, včetně pomocného pracovního lešení | [25 empty] | SPI
|  | A, B, C.01-03, D1-01-1.01-12 | [25 empty] | POP
|  | 1.03 : 1,37*2,1*0,375 |  | 1.08 | [23 empty] | VV | 0
11 | 311271188R00 | Zdivo nosné z tvárnic porobetonových pero-drážka tloušťky 375 mm, charakteristická pevnost v tlaku fk = 1,50 MPa, součinitel prostupu tepla U=0,267 W/m2.K | m2 | 0.7245 |  | 0 |  | 0 |  | 0 | 21 | 0 | 0.21631 | 0.16 | 0 | 0 | 801-1 | RTS 22/ II | RTS 22/ II | 0.8578 | 0.62 |  | Práce | Běžná |  |  |  | POL1_
|  | A, B, C.01-03, D1-01-1.01-12 | [25 empty] | POP
|  | 1.02 přizdívka u vrat : (3,345-3,0)*2,1 |  | 0.72 | [23 empty] | VV | 0
12 | 317121047RT1 | Překlady pórobetonové nenosné délky 1240 mm, šířky 75 mm, výšky 249 mm | kus | 1 |  | 0 |  | 0 |  | 0 | 21 | 0 | 0.0204 | 0.02 | 0 | 0 | 801-1 | RTS 22/ II | RTS 22/ II | 0.242 | 0.24 |  | Práce | Běžná |  |  |  | POL1_
|  | A, B, C.01-03, D1-01-1.01-12 | [25 empty] | POP
|  | 2.15/2.16 : 1 |  | 1 | [23 empty] | VV | 0
13 | 317314140R00 | Podbetonování zhlaví nosníků zdivo šířky 400 mm | kus | 4 |  | 0 |  | 0 |  | 0 | 21 | 0 | 0.0084 | 0.03 | 0 | 0 | 801-4 | RTS 22/ II | RTS 22/ II | 0.149 | 0.6 |  | Práce | Běžná |  |  |  | POL1_
|  | betonem C 16/20. Tloušťka lože 50 mm, délka 200 mm. | [25 empty] | SPI
|  | A, B, C.01-03, D1-01-1.01-12 | [25 empty] | POP
|  | 1.01 : 2 |  | 2 | [23 empty] | VV | 0
|  | 1.02 : 2 |  | 2 | [23 empty] | VV | 0
14 | 342091011R00 | Úpravy, doplňkové práce a příplatky pro sádrokartonové a sádrovláknité příčky příplatky za zřízení otvoru do 4 m2, OK 1x CW, 1x opláštění | kus | 1 |  | 0 |  | 0 |  | 0 | 21 | 0 | 0 | 0 | 0 | 0 | 801-1 | RTS 22/ II | RTS 22/ II | 3.8 | 3.8 |  | Práce | Běžná |  |  |  | POL1_
|  | A, B, C.01-03, D1-01-1.01-12 | [25 empty] | POP
15 | 342255022RT1 | Příčky z cihel a tvárnic nepálených příčky z příčkovek pórobetonových tloušťky 75 mm | m2 | 4.02 |  | 0 |  | 0 |  | 0 | 21 | 0 | 0.05654 | 0.23 | 0 | 0 | 801-1 | RTS 22/ II | RTS 22/ II | 0.51745 | 2.08 |  | Práce | Běžná |  |  |  | POL1_
|  | včetně pomocného lešení | [25 empty] | SPI
|  | A, B, C.01-03, D1-01-1.01-12 | [25 empty] | POP
|  | 2.15/2.16 : (1,33+0,915+0,075)*2,25 |  | 5.22 | [23 empty] | VV | 0
|  | -0,6*2 |  | -1.2 | [23 empty] | VV | 0
16 | 342255024RT1 | Příčky z cihel a tvárnic nepálených příčky z příčkovek pórobetonových tloušťky 100 mm | m2 | 1.155 |  | 0 |  | 0 |  | 0 | 21 | 0 | 0.07471 | 0.09 | 0 | 0 | 801-1 | RTS 22/ II | RTS 22/ II | 0.52915 | 0.61 |  | Práce | Běžná |  |  |  | POL1_
|  | včetně pomocného lešení | [25 empty] | SPI
|  | A, B, C.01-03, D1-01-1.01-12 | [25 empty] | POP
|  | 2.16/2.18 nadezdívka : 1,65*0,7 |  | 1.16 | [23 empty] | VV | 0
17 | 342948111R00 | Kotvení příček ke konstrukci kotvami na hmoždinky | m | 4.5 |  | 0 |  | 0 |  | 0 | 21 | 0 | 0.00102 | 0 | 0 | 0 | 801-1 | RTS 22/ II | RTS 22/ II | 0.223 | 1 |  | Práce | Běžná |  |  |  | POL1_
|  | Včetně dodávky kotev a spojovacího materiálu. | [25 empty] | SPI
|  | A, B, C.01-03, D1-01-1.01-12 | [25 empty] | POP
|  | 2.15/2.16 : 2,25*2 |  | 4.5 | [23 empty] | VV | 0
18 | 34624431 | D+M podezdívky pod sprchové vaničky, výška 250mm, pórobeton. tvárnice tl. 100 mm P2 | soub | 4 |  | 0 |  | 0 |  | 0 | 21 | 0 | 0.07392 | 0.3 | 0 | 0 |  | Vlastní | Indiv | 0 | 0 |  | Práce | Běžná |  |  |  | POL1_
|  | A, B, C.01-03, D1-01-1.01-12 | [25 empty] | POP
|  | cena obsahuje kompletní dodávku a montáž vč. materiálu | [25 empty] | POP
|  | 2.07 : 1 |  | 1 | [23 empty] | VV | 0
|  | 2.11 : 1 |  | 1 | [23 empty] | VV | 0
|  | 2.16 : 1 |  | 1 | [23 empty] | VV | 0
|  | 2.21 : 1 |  | 1 | [23 empty] | VV | 0
Díl: | 34 | Stěny a příčky |  |  |  | 0 |  | 0 |  | 0 |  | 0 |  | 0.24 |  | 0 |  |  |  |  | 16.11 | [6 empty] | DIL
19 | 342263513R00 | Revizní protipožární dvířka do SDK příček rozměr 300x300 mm, požární odolnost EW 30 | kus | 3 |  | 0 |  | 0 |  | 0 | 21 | 0 | 0.00477 | 0.01 | 0 | 0 | 801-1 | RTS 22/ II | RTS 22/ II | 1.19 | 3.57 |  | Práce | Běžná |  |  |  | POL1_
|  | A, B, C.01-03, D1-01-1.01-12 | [25 empty] | POP
|  | Revizní dvířka | [25 empty] | POP
|  | Provedení: sestava z hliníkových profilů do | [25 empty] | POP
|  | sádrokartonu, spojená pomocí pevného pantu, | [25 empty] | POP
|  | otevírání pomocí tlačných US zámků, | [25 empty] | POP
|  | dvířka z SDK desky | [25 empty] | POP
|  | Rozměry: 300x200x125mm | [25 empty] | POP
|  | Barva: eloxovaný hliník | [25 empty] | POP
|  | 1.01 předstěna : 1 |  | 1 | [23 empty] | VV | 0
|  | 2.10, 2.11 : 2 |  | 2 | [23 empty] | VV | 0
20 | 347016131R00 | Předstěny opláštěné sádrokartonovými deskami volně stojící, bez izolace 1x nosná ocelová konstrukce CW 100, jednoduše opláštěná, desky standard, tloušťky 12,5 mm, tloušťka stěny 115 mm, požární odolnost EI 15 | m2 | 16.3633 |  | 0 |  | 0 |  | 0 | 21 | 0 | 0.01257 | 0.21 | 0 | 0 | 801-1 | RTS 22/ II | RTS 22/ II | 0.69 | 11.29 |  | Práce | Běžná |  |  |  | POL1_
|  | A, B, C.01-03, D1-01-1.01-12 | [25 empty] | POP
|  | V místnosti č. 1.01 bude podél jižní stěny provedena předstěna z SDK desek tl. 12,5 mm světle šedé barvy | [25 empty] | POP |  | V místnosti č. 1.01 bude podél jižní stěny provedena předstěna z SDK desek tl. 12,5 mm světle šedé barvy
|  | bez zvláštních nároků na požární odolnost či zvukovou neprůzvučnost. Desky budou kotveny na certifikované | [25 empty] | POP |  | bez zvláštních nároků na požární odolnost či zvukovou neprůzvučnost. Desky budou kotveny na certifikované
|  | tenkostěnné ocelové pozinkované profily tl. 0,6 mm profilu CW rozměrů 50/100/50. Vzduchová mezera za SDK | [25 empty] | POP |  | tenkostěnné ocelové pozinkované profily tl. 0,6 mm profilu CW rozměrů 50/100/50. Vzduchová mezera za SDK
|  | deskou bude 150 mm, celková tloušťka předstěny bude činit 162,5 mm. Předstěna bude na celou výšku místnosti, | [25 empty] | POP |  | deskou bude 150 mm, celková tloušťka předstěny bude činit 162,5 mm. Předstěna bude na celou výšku místnosti,
|  | stávající luxfer zůstává přiznaný. | [25 empty] | POP
|  | (5,6+0,85)*2,88 |  | 18.58 | [23 empty] | VV | 0
|  | luxfery : -1,09*2,03 |  | -2.21 | [23 empty] | VV | 0
21 | 954312101R00 | Obklady konstrukcí sádrokartonovými deskami opláštění vodorovných konstrukcí dvoustranné do 200x200 mm, deskami standard tl. 12,5 mm | m | 2.97 |  | 0 |  | 0 |  | 0 | 21 | 0 | 0.00592 | 0.02 | 0 | 0 | 801-1 | RTS 22/ II | RTS 22/ II | 0.42 | 1.25 |  | Práce | Běžná |  |  |  | POL1_
|  | A, B, C.01-03, D1-01-1.01-12 | [25 empty] | POP
|  | Ve 2.NP v místnostech č. 2.10 a 2.11 bude stávající odpadní potrubí vedené u stropu zakryté SDK | [25 empty] | POP
|  | průvlakem, parametry desek a ocelového roštu viz výše. Prostor ohraničený touto konstrukcí bude s rozměry min. | [25 empty] | POP |  | průvlakem, parametry desek a ocelového roštu viz výše. Prostor ohraničený touto konstrukcí bude s rozměry min.
|  | 200x200 mm, případně dle vedení odpadního potrubí. V místech napojení stoupacího potrubí budou osazeny | [25 empty] | POP |  | 200x200 mm, případně dle vedení odpadního potrubí. V místech napojení stoupacího potrubí budou osazeny
|  | revizní dvířka z hliníkových profilů, způsob otevírání tlačný zacvakávací zámek rozměrů 300x200 mm - viz Výpis | [25 empty] | POP |  | revizní dvířka z hliníkových profilů, způsob otevírání tlačný zacvakávací zámek rozměrů 300x200 mm - viz Výpis
|  | ostatních prvků. | [25 empty] | POP
|  | 2.10 : 1,53 |  | 1.53 | [23 empty] | VV | 0
|  | 2.11 : 1,44 |  | 1.44 | [23 empty] | VV | 0
Díl: | 4 | Vodorovné konstrukce |  |  |  | 0 |  | 0 |  | 0 |  | 0 |  | 1.11 |  | 0 |  |  |  |  | 14.83 | [6 empty] | DIL
22 | 317941121RT2 | Osazení ocelových válcovaných nosníků na zdivu profil I, výšky 100 mm | t | 0.08006 |  | 0 |  | 0 |  | 0 | 21 | 0 | 1.0995 | 0.09 | 0 | 0 | 801-1 | RTS 22/ II | RTS 22/ II | 18.175 | 1.46 |  | Práce | Běžná |  |  |  | POL1_
|  | profilu I, nebo IE, nebo U, nebo UE, nebo L | [25 empty] | SPI
|  | A, B, C.01-03, D1-01-1.01-12 | [25 empty] | POP
|  | 1.02/1.04 : ((1,2*4)*8,34)/1000 |  | 0.04 | [23 empty] | VV | 0
|  | 1.02/1.01 : ((1,2*4)*8,34)/1000 |  | 0.04 | [23 empty] | VV | 0
23 | 317941123RT5 | Osazení ocelových válcovaných nosníků na zdivu profil I, výšky 200 mm | t | 0.7336 |  | 0 |  | 0 |  | 0 | 21 | 0 | 1.0971 | 0.8 | 0 | 0 | 801-1 | RTS 22/ II | RTS 22/ II | 16.583 | 12.17 |  | Práce | Běžná |  |  |  | POL1_
|  | profilu I, nebo IE, nebo U, nebo UE, nebo L | [25 empty] | SPI
|  | A, B, C.01-03, D1-01-1.01-12 | [25 empty] | POP
|  | 1.01 : ((3,5*4)*26,2)/1000 |  | 0.37 | [23 empty] | VV | 0
|  | 1.02 : ((3,5*4)*26,2)/1000 |  | 0.37 | [23 empty] | VV | 0
24 | 346244381RT2 | Plentování ocelových nosníků jednostranné výšky do 200 mm, Prvek zdicí pálený P; funkce: cihla plná; tvar: základní; l = 290 mm; w = 140 mm; h = 65 mm; styčná plocha: hladká; fb = 20,0 N/mm2; barva:... | m2 | 0.0252 |  | 0 |  | 0 |  | 0 | 21 | 0 | 0.1568 | 0 | 0 | 0 | 801-1 | RTS 22/ II | RTS 22/ II | 1.2226 | 0.03 |  | Práce | Běžná |  |  |  | POL1_
|  | jakýmikoliv cihlami, | [25 empty] | SPI
|  | A, B, C.01-03, D1-01-1.01-12 | [25 empty] | POP
|  | 1.01 : (0,42*0,1*0,1)*3 |  | 0.01 | [23 empty] | VV | 0
|  | 1.02 : (0,42*0,1*0,1)*3 |  | 0.01 | [23 empty] | VV | 0
25 | 413232221RT2 | Zazdívka zhlaví jakýmikoliv cihlami pálenými válcovaných nosníků výšky přes 150 do 300 mm | kus | 4 |  | 0 |  | 0 |  | 0 | 21 | 0 | 0.0544 | 0.22 | 0 | 0 | 801-4 | RTS 22/ II | RTS 22/ II | 0.2935 | 1.17 |  | Práce | Běžná |  |  |  | POL1_
|  | A, B, C.01-03, D1-01-1.01-12 | [25 empty] | POP
|  | 1.01 : 2 |  | 2 | [23 empty] | VV | 0
|  | 1.02 : 2 |  | 2 | [23 empty] | VV | 0
Díl: | 5 | Komunikace |  |  |  | 0 |  | 0 |  | 0 |  | 0 |  | 15.26 |  | 0 |  |  |  |  | 8.63 | [6 empty] | DIL
26 | 564851111RT2 | Podklad ze štěrkodrti s rozprostřením a zhutněním frakce 0-32 mm, tloušťka po zhutnění 150 mm, Kamenivo nestanovené | m2 | 15 |  | 0 |  | 0 |  | 0 | 21 | 0 | 0.378 | 5.67 | 0 | 0 | 822-1 | RTS 22/ II | RTS 22/ II | 0.026 | 0.39 |  | Práce | Běžná |  |  |  | POL1_
|  | pod stávajícím chodníkem : 15*1 |  | 15 | [23 empty] | VV | 0
27 | 564861111R00 | Podklad ze štěrkodrti s rozprostřením a zhutněním frakce 0-63 mm, tloušťka po zhutnění 200 mm | m2 | 15 |  | 0 |  | 0 |  | 0 | 21 | 0 | 0.441 | 6.62 | 0 | 0 | 822-1 | RTS 22/ II | RTS 22/ II | 0.029 | 0.44 |  | Práce | Běžná |  |  |  | POL1_
|  | pod stávajícím chodníkem : 15*1 |  | 15 | [23 empty] | VV | 0
28 | 592452561R | dlažba betonová dvouvrstvá; obdélník; dlaždice zatravňovací; šedá; l = 240 mm; š = 170 mm; tl. 80,0 mm; podíl otevřené plochy 27,5 % | m2 | 17.25 |  | 0 |  | 0 |  | 0 | 21 | 0 | 0.14479 | 2.5 | 0 | 0 | SPCM | RTS 22/ II | RTS 22/ II | 0 | 0 |  | Specifikace | Běžná |  |  |  | POL3_
|  | 15*1*1,15 |  | 17.25 | [23 empty] | VV | 0
29 | 596921113R00 | Kladení vegetačních tvárnic betonových, plocha do 500 m2 | m2 | 15 |  | 0 |  | 0 |  | 0 | 21 | 0 | 0.0315 | 0.47 | 0 | 0 | 822-1 | RTS 22/ II | RTS 22/ II | 0.52 | 7.8 |  | Práce | Běžná |  |  |  | POL1_
|  | zřízení podkladního lože, položení tvárnic. | [25 empty] | SPI
|  | 15*1 |  | 15 | [23 empty] | VV | 0
Díl: | 6 | Úpravy povrchu, podlahy |  |  |  | 0 |  | 0 |  | 0 |  | 0 |  | 0.01 |  | 0 |  |  |  |  | 0 | [6 empty] | DIL
30 | 777511112R | D+M provedení opravy podlah v m.č. 1.01, 1.02, 1.03, rozsah prací dle cenové nabídky | soubor | 1 |  | 0 |  | 0 |  | 0 | 21 | 0 | 0.01071 | 0.01 | 0 | 0 |  | Vlastní | Indiv | 0 | 0 |  | Práce | Běžná |  |  |  | POL1_
|  | A, B, C.01-03, D1-01-1.01-12 | [25 empty] | POP
|  | V dotčených místnostech 1.NP (m.č. 1.01, 1.02, 1.03) bude stávající betonová podlaha přebroušena, | [25 empty] | POP
|  | penetrována, lokálně zatmelena a bude zhotovena nová povrchová úprava z epoxidové stěrkové hmoty. | [25 empty] | POP
Díl: | 61 | Úpravy povrchů vnitřní |  |  |  | 0 |  | 0 |  | 0 |  | 0 |  | 14.16 |  | 0 |  |  |  |  | 239.46 | [6 empty] | DIL
31 | 601016193R00 | Omítka stropů a podhledů z hotových směsí Doplňkové práce pro omítky stropů z hotových směsí hloubková penetrace stropů akrylátová | m2 | 34.84 |  | 0 |  | 0 |  | 0 | 21 | 0 | 0.00033 | 0.01 | 0 | 0 | 801-1 | RTS 22/ II | RTS 22/ II | 0.089 | 3.1 |  | Práce | Běžná |  |  |  | POL1_
|  | po jednotlivých vrstvách | [25 empty] | SPI
|  | A, B, C.01-03, D1-01-1.01-12 | [25 empty] | POP
|  | 2.07 : 3,13 |  | 3.13 | [23 empty] | VV | 0
|  | 2.10 : 4,12 |  | 4.12 | [23 empty] | VV | 0
|  | 2.11 : 2,44 |  | 2.44 | [23 empty] | VV | 0
|  | 2.12 : 1,28 |  | 1.28 | [23 empty] | VV | 0
|  | 2.13 : 8,44 |  | 8.44 | [23 empty] | VV | 0
|  | 2.14 : 8,03 |  | 8.03 | [23 empty] | VV | 0
|  | 2.15 : 1,24 |  | 1.24 | [23 empty] | VV | 0
|  | 2.16 : 4,0 |  | 4 | [23 empty] | VV | 0
|  | 2.17 : 0,92 |  | 0.92 | [23 empty] | VV | 0
|  | 2.18 : 1,24 |  | 1.24 | [23 empty] | VV | 0
32 | 602016193R00 | Omítka stěn z hotových směsí Doplňkové práce pro omítky stěn z hotových směsí hloubková penetrace stěn akrylátová | m2 | 107.1335 |  | 0 |  | 0 |  | 0 | 21 | 0 | 0.00032 | 0.03 | 0 | 0 | 801-1 | RTS 22/ II | RTS 22/ II | 0.07 | 7.5 |  | Práce | Běžná |  |  |  | POL1_
|  | po jednotlivých vrstvách | [25 empty] | SPI
|  | A, B, C.01-03, D1-01-1.01-12 | [25 empty] | POP
|  | Začátek provozního součtu | [25 empty] | VV
|  | plocha omítek : | [25 empty] | VV | 2
|  | 2.07 : (1,325+2,36)*2*2,78 |  | 20.49 | [23 empty] | VV | 2
|  | -0,6*2 |  | -1.2 | [23 empty] | VV | 2
|  | -0,58*1,49 |  | -0.86 | [23 empty] | VV | 2
|  | 2.10 : ((1,53+2,69)*2)*2,81 |  | 23.72 | [23 empty] | VV | 2
|  | -0,6*2 |  | -1.2 | [23 empty] | VV | 2
|  | -0,8*2 |  | -1.6 | [23 empty] | VV | 2
|  | 2.11 : ((1,435+1,7)*2)*2,78 |  | 17.43 | [23 empty] | VV | 2
|  | -0,6*2 |  | -1.2 | [23 empty] | VV | 2
|  | 2.12 : ((1,435+0,89)*2)*2,81 |  | 13.07 | [23 empty] | VV | 2
|  | -0,6*2 |  | -1.2 | [23 empty] | VV | 2
|  | 2.13 : ((3,07+2,75)*2)*2,81 |  | 32.71 | [23 empty] | VV | 2
|  | -0,8*2*2 |  | -3.2 | [23 empty] | VV | 2
|  | -1,15*1,49 |  | -1.71 | [23 empty] | VV | 2
|  | 2.14 : ((2,9+2,75)*2)*2,81 |  | 31.75 | [23 empty] | VV | 2
|  | -0,8*2 |  | -1.6 | [23 empty] | VV | 2
|  | -1,15*1,49 |  | -1.71 | [23 empty] | VV | 2
|  | 2.15 : ((1,33+0,93)*2)*2,79 |  | 12.61 | [23 empty] | VV | 2
|  | -0,6*2 |  | -1.2 | [23 empty] | VV | 2
|  | 2.16 : (1,42+0,98+0,71+2,9+0,71+1,48+0,98)*2,79 |  | 25.61 | [23 empty] | VV | 2
|  | -0,6*2*2 |  | -2.4 | [23 empty] | VV | 2
|  | 2.17 : ((0,8+1,15)*2)*2,77 |  | 10.8 | [23 empty] | VV | 2
|  | -0,6*2 |  | -1.2 | [23 empty] | VV | 2
|  | 2.18 : ((0,75+1,65)*2)*2,77 |  | 13.3 | [23 empty] | VV | 2
|  | -0,6*2 |  | -1.2 | [23 empty] | VV | 2
|  | -0,8*2 |  | -1.6 | [23 empty] | VV | 2
|  | 2.20 : ((1,2+1,96)*2)*3,06 |  | 19.34 | [23 empty] | VV | 2
|  | ((1,0+1,96)*2)*3,06 |  | 18.12 | [23 empty] | VV | 2
|  | -0,6*2*4 |  | -4.8 | [23 empty] | VV | 2
|  | -0,88*1,49 |  | -1.31 | [23 empty] | VV | 2
|  | 2.21 : ((0,92+2,3)*2)*3,09 |  | 19.9 | [23 empty] | VV | 2
|  | -0,6*2*2 |  | -2.4 | [23 empty] | VV | 2
[28 empty] | VV | 2
|  | Mezisoučet |  | 227.24 | [23 empty] | VV | 3
|  | plocha obkladů : 120,1036 |  | 120.1 | [23 empty] | VV | 2
|  | Konec provozního součtu | [25 empty] | VV
|  | 227,2371-120,1036 |  | 107.13 | [23 empty] | VV | 0
33 | 610991111R00 | Zakrývání výplní vnitřních otvorů, předmětů apod. fólií Pe 0,05-0,2 mm | m2 | 5.6024 |  | 0 |  | 0 |  | 0 | 21 | 0 | 4e-05 | 0 | 0 | 0 | 801-1 | RTS 22/ II | RTS 22/ II | 0.078 | 0.44 |  | Práce | Běžná |  |  |  | POL1_
|  | které se zřizují před úpravami povrchu, a obalení osazených dveřních zárubní před znečištěním při úpravách povrchu nástřikem plastických maltovin včetně pozdějšího odkrytí, | [25 empty] | SPI |  | které se zřizují před úpravami povrchu, a obalení osazených dveřních zárubní před znečištěním při úpravách povrchu nástřikem plastických maltovin včetně pozdějšího odkrytí,
|  | A, B, C.01-03, D1-01-1.01-12 | [25 empty] | POP
|  | 2.07 : 0,58*1,49 |  | 0.86 | [23 empty] | VV | 0
|  | 2.13 : 1,15*1,49 |  | 1.71 | [23 empty] | VV | 0
|  | 2.14 : 1,15*1,49 |  | 1.71 | [23 empty] | VV | 0
|  | 2.20 : 0,88*1,49 |  | 1.31 | [23 empty] | VV | 0
34 | 611421133R00 | Omítky vnitřní stropů vápenné, vápenocementové omítky vnitřní vápenné, vápenocementové stropů rovných štukové | m2 | 34.84 |  | 0 |  | 0 |  | 0 | 21 | 0 | 0.05123 | 1.78 | 0 | 0 | 801-1 | RTS 22/ II | RTS 22/ II | 0.908 | 31.63 |  | Práce | Běžná |  |  |  | POL1_
|  | s pomocným lešením o výšce podlahy do 1900 mm a pro zatížení do 1,5 kPa, | [25 empty] | SPI
|  | A, B, C.01-03, D1-01-1.01-12 | [25 empty] | POP
|  | 2.07 : 3,13 |  | 3.13 | [23 empty] | VV | 0
|  | 2.10 : 4,12 |  | 4.12 | [23 empty] | VV | 0
|  | 2.11 : 2,44 |  | 2.44 | [23 empty] | VV | 0
|  | 2.12 : 1,28 |  | 1.28 | [23 empty] | VV | 0
|  | 2.13 : 8,44 |  | 8.44 | [23 empty] | VV | 0
|  | 2.14 : 8,03 |  | 8.03 | [23 empty] | VV | 0
|  | 2.15 : 1,24 |  | 1.24 | [23 empty] | VV | 0
|  | 2.16 : 4,0 |  | 4 | [23 empty] | VV | 0
|  | 2.17 : 0,92 |  | 0.92 | [23 empty] | VV | 0
|  | 2.18 : 1,24 |  | 1.24 | [23 empty] | VV | 0
35 | 612403399R00 | Hrubá výplň rýh ve stěnách, jakoukoliv maltou jakoukoliv maltou jakékoliv šířky | m2 | 10 |  | 0 |  | 0 |  | 0 | 21 | 0 | 0.10712 | 1.07 | 0 | 0 | 801-4 | RTS 22/ II | RTS 22/ II | 0.69998 | 7 |  | Práce | Běžná |  |  |  | POL1_
|  | jakékoliv šířky rýhy, | [25 empty] | SPI
|  | A, B, C.01-03, D1-01-1.01-12 | [25 empty] | POP
36 | 612409991R00 | Začištění omítek kolem oken, dveří a obkladů apod. maltou vápenou | m | 9.2 |  | 0 |  | 0 |  | 0 | 21 | 0 | 0.00371 | 0.03 | 0 | 0 | 801-4 | RTS 22/ II | RTS 22/ II | 0.1818 | 1.67 |  | Práce | Běžná |  |  |  | POL1_
|  | A, B, C.01-03, D1-01-1.01-12 | [25 empty] | POP
|  | 2.16/2.19 : 2+0,6+2 |  | 4.6 | [23 empty] | VV | 0
|  | 2.07/2.08 : 2+0,6+2 |  | 4.6 | [23 empty] | VV | 0
37 | 612421626R00 | Omítky vnitřní stěn vápenné nebo vápenocementové v podlaží i ve schodišti hladké | m2 | 227.2371 |  | 0 |  | 0 |  | 0 | 21 | 0 | 0.04414 | 10.03 | 0 | 0 | 801-1 | RTS 22/ II | RTS 22/ II | 0.6 | 136.34 |  | Práce | Běžná |  |  |  | POL1_
|  | A, B, C.01-03, D1-01-1.01-12 | [25 empty] | POP
|  | 2.07 : (1,325+2,36)*2*2,78 |  | 20.49 | [23 empty] | VV | 0
|  | -0,6*2 |  | -1.2 | [23 empty] | VV | 0
|  | -0,58*1,49 |  | -0.86 | [23 empty] | VV | 0
|  | 2.10 : ((1,53+2,69)*2)*2,81 |  | 23.72 | [23 empty] | VV | 0
|  | -0,6*2 |  | -1.2 | [23 empty] | VV | 0
|  | -0,8*2 |  | -1.6 | [23 empty] | VV | 0
|  | 2.11 : ((1,435+1,7)*2)*2,78 |  | 17.43 | [23 empty] | VV | 0
|  | -0,6*2 |  | -1.2 | [23 empty] | VV | 0
|  | 2.12 : ((1,435+0,89)*2)*2,81 |  | 13.07 | [23 empty] | VV | 0
|  | -0,6*2 |  | -1.2 | [23 empty] | VV | 0
|  | 2.13 : ((3,07+2,75)*2)*2,81 |  | 32.71 | [23 empty] | VV | 0
|  | -0,8*2*2 |  | -3.2 | [23 empty] | VV | 0
|  | -1,15*1,49 |  | -1.71 | [23 empty] | VV | 0
|  | 2.14 : ((2,9+2,75)*2)*2,81 |  | 31.75 | [23 empty] | VV | 0
|  | -0,8*2 |  | -1.6 | [23 empty] | VV | 0
|  | -1,15*1,49 |  | -1.71 | [23 empty] | VV | 0
|  | 2.15 : ((1,33+0,93)*2)*2,79 |  | 12.61 | [23 empty] | VV | 0
|  | -0,6*2 |  | -1.2 | [23 empty] | VV | 0
|  | 2.16 : (1,42+0,98+0,71+2,9+0,71+1,48+0,98)*2,79 |  | 25.61 | [23 empty] | VV | 0
|  | -0,6*2*2 |  | -2.4 | [23 empty] | VV | 0
|  | 2.17 : ((0,8+1,15)*2)*2,77 |  | 10.8 | [23 empty] | VV | 0
|  | -0,6*2 |  | -1.2 | [23 empty] | VV | 0
|  | 2.18 : ((0,75+1,65)*2)*2,77 |  | 13.3 | [23 empty] | VV | 0
|  | -0,6*2 |  | -1.2 | [23 empty] | VV | 0
|  | -0,8*2 |  | -1.6 | [23 empty] | VV | 0
|  | 2.20 : ((1,2+1,96)*2)*3,06 |  | 19.34 | [23 empty] | VV | 0
|  | ((1,0+1,96)*2)*3,06 |  | 18.12 | [23 empty] | VV | 0
|  | -0,6*2*4 |  | -4.8 | [23 empty] | VV | 0
|  | -0,88*1,49 |  | -1.31 | [23 empty] | VV | 0
|  | 2.21 : ((0,92+2,3)*2)*3,09 |  | 19.9 | [23 empty] | VV | 0
|  | -0,6*2*2 |  | -2.4 | [23 empty] | VV | 0
38 | 612425931RT2 | Omítka vápenná vnitřního ostění omítkou štukovou | m2 | 20.34 |  | 0 |  | 0 |  | 0 | 21 | 0 | 0.03491 | 0.71 | 0 | 0 | 801-4 | RTS 22/ II | RTS 22/ II | 1.1842 | 24.09 |  | Práce | Běžná |  |  |  | POL1_
|  | okenního nebo dveřního, z pomocného pracovního lešení o výšce podlahy do 1900 mm a pro zatížení do 1,5 kPa, | [25 empty] | SPI |  | okenního nebo dveřního, z pomocného pracovního lešení o výšce podlahy do 1900 mm a pro zatížení do 1,5 kPa,
|  | A, B, C.01-03, D1-01-1.01-12 | [25 empty] | POP
|  | 1.01 ostění u vrat : 0,42*2,1*2 |  | 1.76 | [23 empty] | VV | 0
|  | 1.01 překlad : (0,42+0,2)*3 |  | 1.86 | [23 empty] | VV | 0
|  | 1.02 ostění u vrat : 0,42*2,1*2 |  | 1.76 | [23 empty] | VV | 0
|  | (3,345-3)*2,1 |  | 0.72 | [23 empty] | VV | 0
|  | 1.02 překlad : (0,42+0,2)*3 |  | 1.86 | [23 empty] | VV | 0
|  | 1.02 u nových dveří : (0,435+0,2+0,2)*2,1*2 |  | 3.51 | [23 empty] | VV | 0
|  | (0,39+0,2+0,2)*2,1*2 |  | 3.32 | [23 empty] | VV | 0
|  | (0,435+0,2+0,2)*0,9 |  | 0.75 | [23 empty] | VV | 0
|  | (0,39+0,2+0,2)*0,9 |  | 0.71 | [23 empty] | VV | 0
|  | 2.10/2.17 : 0,425*(2+0,8+2) |  | 2.04 | [23 empty] | VV | 0
|  | 2.18/2.17 : 0,425*(2+0,8+2) |  | 2.04 | [23 empty] | VV | 0
39 | 612471411RT2 | Tenkovrstvá úprava stěn aktivovaným štukem malta vápenná | m2 | 107.1335 |  | 0 |  | 0 |  | 0 | 21 | 0 | 0.00446 | 0.48 | 0 | 0 | 801-1 | RTS 22/ II | RTS 22/ II | 0.25116 | 26.91 |  | Práce | Běžná |  |  |  | POL1_
|  | na rovném povrchu vnitřních stěn, pilířů, svislých panelových konstrukcí, s nejnutnějším obroušením podkladu (pemzou apod.) a oprášením, | [25 empty] | SPI |  | na rovném povrchu vnitřních stěn, pilířů, svislých panelových konstrukcí, s nejnutnějším obroušením podkladu (pemzou apod.) a oprášením,
|  | A, B, C.01-03, D1-01-1.01-12 | [25 empty] | POP
|  | Začátek provozního součtu | [25 empty] | VV
|  | plocha omítek : | [25 empty] | VV | 2
|  | 2.07 : (1,325+2,36)*2*2,78 |  | 20.49 | [23 empty] | VV | 2
|  | -0,6*2 |  | -1.2 | [23 empty] | VV | 2
|  | -0,58*1,49 |  | -0.86 | [23 empty] | VV | 2
|  | 2.10 : ((1,53+2,69)*2)*2,81 |  | 23.72 | [23 empty] | VV | 2
|  | -0,6*2 |  | -1.2 | [23 empty] | VV | 2
|  | -0,8*2 |  | -1.6 | [23 empty] | VV | 2
|  | 2.11 : ((1,435+1,7)*2)*2,78 |  | 17.43 | [23 empty] | VV | 2
|  | -0,6*2 |  | -1.2 | [23 empty] | VV | 2
|  | 2.12 : ((1,435+0,89)*2)*2,81 |  | 13.07 | [23 empty] | VV | 2
|  | -0,6*2 |  | -1.2 | [23 empty] | VV | 2
|  | 2.13 : ((3,07+2,75)*2)*2,81 |  | 32.71 | [23 empty] | VV | 2
|  | -0,8*2*2 |  | -3.2 | [23 empty] | VV | 2
|  | -1,15*1,49 |  | -1.71 | [23 empty] | VV | 2
|  | 2.14 : ((2,9+2,75)*2)*2,81 |  | 31.75 | [23 empty] | VV | 2
|  | -0,8*2 |  | -1.6 | [23 empty] | VV | 2
|  | -1,15*1,49 |  | -1.71 | [23 empty] | VV | 2
|  | 2.15 : ((1,33+0,93)*2)*2,79 |  | 12.61 | [23 empty] | VV | 2
|  | -0,6*2 |  | -1.2 | [23 empty] | VV | 2
|  | 2.16 : (1,42+0,98+0,71+2,9+0,71+1,48+0,98)*2,79 |  | 25.61 | [23 empty] | VV | 2
|  | -0,6*2*2 |  | -2.4 | [23 empty] | VV | 2
|  | 2.17 : ((0,8+1,15)*2)*2,77 |  | 10.8 | [23 empty] | VV | 2
|  | -0,6*2 |  | -1.2 | [23 empty] | VV | 2
|  | 2.18 : ((0,75+1,65)*2)*2,77 |  | 13.3 | [23 empty] | VV | 2
|  | -0,6*2 |  | -1.2 | [23 empty] | VV | 2
|  | -0,8*2 |  | -1.6 | [23 empty] | VV | 2
|  | 2.20 : ((1,2+1,96)*2)*3,06 |  | 19.34 | [23 empty] | VV | 2
|  | ((1,0+1,96)*2)*3,06 |  | 18.12 | [23 empty] | VV | 2
|  | -0,6*2*4 |  | -4.8 | [23 empty] | VV | 2
|  | -0,88*1,49 |  | -1.31 | [23 empty] | VV | 2
|  | 2.21 : ((0,92+2,3)*2)*3,09 |  | 19.9 | [23 empty] | VV | 2
|  | -0,6*2*2 |  | -2.4 | [23 empty] | VV | 2
[28 empty] | VV | 2
|  | Mezisoučet |  | 227.24 | [23 empty] | VV | 3
|  | plocha obkladů : 120,1036 |  | 120.1 | [23 empty] | VV | 2
|  | Konec provozního součtu | [25 empty] | VV
|  | 227,2371-120,1036 |  | 107.13 | [23 empty] | VV | 0
40 | 612473185R00 | Omítky vnitřní zdiva ze suchých směsí příplatek za zabudované omítníky v ploše stěn | m2 | 227.2371 |  | 0 |  | 0 |  | 0 | 21 | 0 | 8e-05 | 0.02 | 0 | 0 | 801-1 | RTS 22/ II | RTS 22/ II | 0 | 0 |  | Práce | Běžná |  |  |  | POL1_
|  | omítka vápenocementová, strojně nebo ručně nanášená v podlaží i ve schodišti na jakýkoliv druh podkladu, kompletní souvrství | [25 empty] | SPI |  | omítka vápenocementová, strojně nebo ručně nanášená v podlaží i ve schodišti na jakýkoliv druh podkladu, kompletní souvrství
|  | A, B, C.01-03, D1-01-1.01-12 | [25 empty] | POP
|  | 2.07 : (1,325+2,36)*2*2,78 |  | 20.49 | [23 empty] | VV | 0
|  | -0,6*2 |  | -1.2 | [23 empty] | VV | 0
|  | -0,58*1,49 |  | -0.86 | [23 empty] | VV | 0
|  | 2.10 : ((1,53+2,69)*2)*2,81 |  | 23.72 | [23 empty] | VV | 0
|  | -0,6*2 |  | -1.2 | [23 empty] | VV | 0
|  | -0,8*2 |  | -1.6 | [23 empty] | VV | 0
|  | 2.11 : ((1,435+1,7)*2)*2,78 |  | 17.43 | [23 empty] | VV | 0
|  | -0,6*2 |  | -1.2 | [23 empty] | VV | 0
|  | 2.12 : ((1,435+0,89)*2)*2,81 |  | 13.07 | [23 empty] | VV | 0
|  | -0,6*2 |  | -1.2 | [23 empty] | VV | 0
|  | 2.13 : ((3,07+2,75)*2)*2,81 |  | 32.71 | [23 empty] | VV | 0
|  | -0,8*2*2 |  | -3.2 | [23 empty] | VV | 0
|  | -1,15*1,49 |  | -1.71 | [23 empty] | VV | 0
|  | 2.14 : ((2,9+2,75)*2)*2,81 |  | 31.75 | [23 empty] | VV | 0
|  | -0,8*2 |  | -1.6 | [23 empty] | VV | 0
|  | -1,15*1,49 |  | -1.71 | [23 empty] | VV | 0
|  | 2.15 : ((1,33+0,93)*2)*2,79 |  | 12.61 | [23 empty] | VV | 0
|  | -0,6*2 |  | -1.2 | [23 empty] | VV | 0
|  | 2.16 : (1,42+0,98+0,71+2,9+0,71+1,48+0,98)*2,79 |  | 25.61 | [23 empty] | VV | 0
|  | -0,6*2*2 |  | -2.4 | [23 empty] | VV | 0
|  | 2.17 : ((0,8+1,15)*2)*2,77 |  | 10.8 | [23 empty] | VV | 0
|  | -0,6*2 |  | -1.2 | [23 empty] | VV | 0
|  | 2.18 : ((0,75+1,65)*2)*2,77 |  | 13.3 | [23 empty] | VV | 0
|  | -0,6*2 |  | -1.2 | [23 empty] | VV | 0
|  | -0,8*2 |  | -1.6 | [23 empty] | VV | 0
|  | 2.20 : ((1,2+1,96)*2)*3,06 |  | 19.34 | [23 empty] | VV | 0
|  | ((1,0+1,96)*2)*3,06 |  | 18.12 | [23 empty] | VV | 0
|  | -0,6*2*4 |  | -4.8 | [23 empty] | VV | 0
|  | -0,88*1,49 |  | -1.31 | [23 empty] | VV | 0
|  | 2.21 : ((0,92+2,3)*2)*3,09 |  | 19.9 | [23 empty] | VV | 0
|  | -0,6*2*2 |  | -2.4 | [23 empty] | VV | 0
41 | 612473186R00 | Omítky vnitřní zdiva ze suchých směsí příplatek za zabudované rohovníky | m | 2.25 |  | 0 |  | 0 |  | 0 | 21 | 0 | 0.00046 | 0 | 0 | 0 | 801-1 | RTS 22/ II | RTS 22/ II | 0 | 0 |  | Práce | Běžná |  |  |  | POL1_
|  | omítka vápenocementová, strojně nebo ručně nanášená v podlaží i ve schodišti na jakýkoliv druh podkladu, kompletní souvrství | [25 empty] | SPI |  | omítka vápenocementová, strojně nebo ručně nanášená v podlaží i ve schodišti na jakýkoliv druh podkladu, kompletní souvrství
|  | A, B, C.01-03, D1-01-1.01-12 | [25 empty] | POP
42 | 622473187RT2 | Příplatek za okenní začišťovací lištu včetně dodávky | m | 15.68 |  | 0 |  | 0 |  | 0 | 21 | 0 | 0.00015 | 0 | 0 | 0 | 801-1 | RTS 22/ II | RTS 22/ II | 0.05 | 0.78 |  | Práce | Běžná |  |  |  | POL1_
|  | A, B, C.01-03, D1-01-1.01-12 | [25 empty] | POP
|  | 2.07 : 0,58+1,49+1,49 |  | 3.56 | [23 empty] | VV | 0
|  | 2.13 : 1,15+1,49+1,49 |  | 4.13 | [23 empty] | VV | 0
|  | 2.14 : 1,15+1,49+1,49 |  | 4.13 | [23 empty] | VV | 0
|  | 2.20 : 0,88+1,49+1,49 |  | 3.86 | [23 empty] | VV | 0
Díl: | 62 | Úpravy povrchů vnější |  |  |  | 0 |  | 0 |  | 0 |  | 0 |  | 1.44 |  | 0 |  |  |  |  | 82.06 | [6 empty] | DIL
43 | 601015187RT6 | Omítka stropů a podhledů z hotových směsí vrchní tenkovrstvá, silikonová, zatíraná, zrnitost 1,5 mm, | m2 | 11.268 |  | 0 |  | 0 |  | 0 | 21 | 0 | 0.00307 | 0.03 | 0 | 0 | 801-1 | RTS 22/ II | RTS 22/ II | 0.306 | 3.45 |  | Práce | Běžná |  |  |  | POL1_
|  | po jednotlivých vrstvách | [25 empty] | SPI
|  | A, B, C.01-03, D1-01-1.01-12 | [25 empty] | POP
|  | stříška nad vraty, spodní strana : 15*0,6 |  | 9 | [23 empty] | VV | 0
|  | stříška nad vraty, čelní strana : 15*0,14 |  | 2.1 | [23 empty] | VV | 0
|  | stříška nad vraty, boční strany : 0,6*0,14*2 |  | 0.17 | [23 empty] | VV | 0
44 | 602015187RT6 | Omítka stěn z hotových směsí vrchní tenkovrstvá, silikonová, zatřená, tloušťka vrstvy 1,5 mm, | m2 | 37.7018 |  | 0 |  | 0 |  | 0 | 21 | 0 | 0.00263 | 0.1 | 0 | 0 | 801-1 | RTS 22/ II | RTS 22/ II | 0.22401 | 8.45 |  | Práce | Běžná |  |  |  | POL1_
|  | po jednotlivých vrstvách | [25 empty] | SPI
|  | A, B, C.01-03, D1-01-1.01-12 | [25 empty] | POP
|  | povrch pod silikon. omítku : 15,32*2,92 |  | 44.73 | [23 empty] | VV | 0
|  | -1,37*2,1 |  | -2.88 | [23 empty] | VV | 0
|  | -3,0*2,1*2 |  | -12.6 | [23 empty] | VV | 0
|  | ostění kolem vrat : ((0,42+0,12)*(2,1+3+2,1))*2 |  | 7.78 | [23 empty] | VV | 0
|  | ostění kolem dveří : 0,12*(2,1+1,37+2,1) |  | 0.67 | [23 empty] | VV | 0
45 | 602015193R00 | Omítka stěn z hotových směsí Doplňkové práce pro omítky stěn z hotových směsí podkladní nátěr pod tenkovrstvé omítky | m2 | 84.2752 |  | 0 |  | 0 |  | 0 | 21 | 0 | 5e-05 | 0 | 0 | 0 | 801-1 | RTS 22/ II | RTS 22/ II | 0.07 | 5.9 |  | Práce | Běžná |  |  |  | POL1_
|  | po jednotlivých vrstvách | [25 empty] | SPI
|  | A, B, C.01-03, D1-01-1.01-12 | [25 empty] | POP
|  | povrch pod KZS : 15,32*2,92 |  | 44.73 | [23 empty] | VV | 0
|  | -1,37*2,1 |  | -2.88 | [23 empty] | VV | 0
|  | -3,0*2,1*2 |  | -12.6 | [23 empty] | VV | 0
|  | ostění kolem vrat : (0,42*(2,1+3+2,1))*2 |  | 6.05 | [23 empty] | VV | 0
|  | stříška nad vraty, spodní strana : 15*0,6 |  | 9 | [23 empty] | VV | 0
|  | stříška nad vraty, čelní strana : 15*0,14 |  | 2.1 | [23 empty] | VV | 0
|  | stříška nad vraty, boční strany : 0,6*0,14*2 |  | 0.17 | [23 empty] | VV | 0
|  | povrch pod silikon. omítku : 15,32*2,92 |  | 44.73 | [23 empty] | VV | 0
|  | -1,37*2,1 |  | -2.88 | [23 empty] | VV | 0
|  | -3,0*2,1*2 |  | -12.6 | [23 empty] | VV | 0
|  | ostění kolem vrat : ((0,42+0,12)*(2,1+3+2,1))*2 |  | 7.78 | [23 empty] | VV | 0
|  | ostění kolem dveří : 0,12*(2,1+1,37+2,1) |  | 0.67 | [23 empty] | VV | 0
46 | 620991121R00 | Zakrývání výplní vnějších otvorů z postaveného lešení | m2 | 15.477 |  | 0 |  | 0 |  | 0 | 21 | 0 | 4e-05 | 0 | 0 | 0 | 801-1 | RTS 22/ II | RTS 22/ II | 0.078 | 1.21 |  | Práce | Běžná |  |  |  | POL1_
|  | s rámy a zárubněmi, zábradlí, předmětů oplechování apod., které se zřizují ještě před úpravami povrchu, před jejich znečištěním při úpravách povrchu nástřikem plastických (lepivých) maltovin | [25 empty] | SPI |  | s rámy a zárubněmi, zábradlí, předmětů oplechování apod., které se zřizují ještě před úpravami povrchu, před jejich znečištěním při úpravách povrchu nástřikem plastických (lepivých) maltovin
|  | A, B, C.01-03, D1-01-1.01-12 | [25 empty] | POP
|  | 1,37*2,1 |  | 2.88 | [23 empty] | VV | 0
|  | 3,0*2,1*2 |  | 12.6 | [23 empty] | VV | 0
47 | 622319013R00 | Profily zakládací hliníkové, pro izolaci tl. 120 mm | m | 15.32 |  | 0 |  | 0 |  | 0 | 21 | 0 | 0.00069 | 0.01 | 0 | 0 | 801-1 | RTS 22/ II | RTS 22/ II | 0.2136 | 3.27 |  | Práce | Běžná |  |  |  | POL1_
|  | A, B, C.01-03, D1-01-1.01-12 | [25 empty] | POP
|  | KZS tl. 120 mm : 15,32 |  | 15.32 | [23 empty] | VV | 0
48 | 622319122RV1 | Zateplení soklu soklovým polystyrénem, tloušťky 100 mm, zakončené stěrkou s výztužnou tkaninou | m2 | 8.6024 |  | 0 |  | 0 |  | 0 | 21 | 0 | 0.01112 | 0.1 | 0 | 0 | 801-1 | RTS 22/ II | RTS 22/ II | 0.857 | 7.37 |  | Práce | Běžná |  |  |  | POL1_
|  | nanesení lepicího tmelu na izolační desky, nalepení desek, zajištění talířovými hmoždinkami (6 ks/m2), přebroušení desek, natažení stěrky, vtlačení výztužné tkaniny, přehlazení stěrky. Další vrstvy podle popisu položky. Včetně rohových lišt na hranách budov. | [25 empty] | SPI |  | nanesení lepicího tmelu na izolační desky, nalepení desek, zajištění talířovými hmoždinkami (6 ks/m2), přebroušení desek, natažení stěrky, vtlačení výztužné tkaniny, přehlazení stěrky. Další vrstvy podle popisu položky. Včetně rohových lišt na hranách budov.
|  | A, B, C.01-03, D1-01-1.01-12 | [25 empty] | POP
|  | sokl : 15,32*0,6 |  | 9.19 | [23 empty] | VV | 0
|  | -1,37*0,08 |  | -0.11 | [23 empty] | VV | 0
|  | -3*0,08*2 |  | -0.48 | [23 empty] | VV | 0
49 | 622319133RV1 | Zateplení fasády , expandovaným polystyrénem, tloušťky 120 mm, zakončené stěrkou s výztužnou tkaninou, | m2 | 37.7018 |  | 0 |  | 0 |  | 0 | 21 | 0 | 0.00982 | 0.37 | 0 | 0 | 801-1 | RTS 22/ II | RTS 22/ II | 0.857 | 32.31 |  | Práce | Běžná |  |  |  | POL1_
|  | nanesení lepicího tmelu na izolační desky, nalepení desek, zajištění talířovými hmoždinkami (6 ks/m2), přebroušení desek EPS, nebo kašírování u minerálních desek, natažení stěrky, vtlačení výztužné tkaniny, přehlazení stěrky. Další vrstvy podle popisu položky. Včetně rohových lišt na hranách budov. | [25 empty] | SPI |  | nanesení lepicího tmelu na izolační desky, nalepení desek, zajištění talířovými hmoždinkami (6 ks/m2), přebroušení desek EPS, nebo kašírování u minerálních desek, natažení stěrky, vtlačení výztužné tkaniny, přehlazení stěrky. Další vrstvy podle popisu položky. Včetně rohových lišt na hranách budov.
|  | A, B, C.01-03, D1-01-1.01-12 | [25 empty] | POP
|  | povrch pod silikon. omítku : 15,32*2,92 |  | 44.73 | [23 empty] | VV | 0
|  | -1,37*2,1 |  | -2.88 | [23 empty] | VV | 0
|  | -3,0*2,1*2 |  | -12.6 | [23 empty] | VV | 0
|  | ostění kolem vrat : ((0,42+0,12)*(2,1+3+2,1))*2 |  | 7.78 | [23 empty] | VV | 0
|  | ostění kolem dveří : 0,12*(2,1+1,37+2,1) |  | 0.67 | [23 empty] | VV | 0
50 | 622319352R | Zatep.sys.Webertherm elastic,podhled, EPS šedý 20mm zakončený stěrkou s výztužnou tkaninou | m2 | 11.268 |  | 0 |  | 0 |  | 0 | 21 | 0 | 0.00974 | 0.11 | 0 | 0 |  | Vlastní | Indiv | 0 | 0 |  | Práce | Běžná |  |  |  | POL1_
|  | A, B, C.01-03, D1-01-1.01-12 | [25 empty] | POP
|  | stříška nad vraty, spodní strana : 15*0,6 |  | 9 | [23 empty] | VV | 0
|  | stříška nad vraty, čelní strana : 15*0,14 |  | 2.1 | [23 empty] | VV | 0
|  | stříška nad vraty, boční strany : 0,6*0,14*2 |  | 0.17 | [23 empty] | VV | 0
51 | 622391001R00 | Příplatek za montáž KZS na podhledu, bez dodávky materiálu | m2 | 11.268 |  | 0 |  | 0 |  | 0 | 21 | 0 | 0 | 0 | 0 | 0 | 801-1 | RTS 22/ II | RTS 22/ II | 0.42474 | 4.79 |  | Práce | Běžná |  |  |  | POL1_
|  | A, B, C.01-03, D1-01-1.01-12 | [25 empty] | POP
|  | stříška nad vraty, spodní strana : 15*0,6 |  | 9 | [23 empty] | VV | 0
|  | stříška nad vraty, čelní strana : 15*0,14 |  | 2.1 | [23 empty] | VV | 0
|  | stříška nad vraty, boční strany : 0,6*0,14*2 |  | 0.17 | [23 empty] | VV | 0
52 | 622391122R00 | Příplatek za použití zapouštěcích hmoždinek (8 ks/m2) a tepelně izolační zátky, s dodávkou hmoždinek | m2 | 37.7018 |  | 0 |  | 0 |  | 0 | 21 | 0 | 0 | 0 | 0 | 0 | 801-1 | RTS 22/ II | RTS 22/ II | 0.008 | 0.3 |  | Práce | Běžná |  |  |  | POL1_
|  | A, B, C.01-03, D1-01-1.01-12 | [25 empty] | POP
|  | KZS tl. 120 mm : 15,32*2,92 |  | 44.73 | [23 empty] | VV | 0
|  | -1,37*2,1 |  | -2.88 | [23 empty] | VV | 0
|  | -3,0*2,1*2 |  | -12.6 | [23 empty] | VV | 0
|  | ostění kolem vrat : ((0,42+0,12)*(2,1+3+2,1))*2 |  | 7.78 | [23 empty] | VV | 0
|  | ostění kolem dveří : 0,12*(2,1+1,37+2,1) |  | 0.67 | [23 empty] | VV | 0
53 | 622391881R00 | Příplatek za lepení izolantu bitumenovým lepidlem (na bitumenový podklad), , | m2 | 17.6024 |  | 0 |  | 0 |  | 0 | 21 | 0 | -0.00015 | 0 | 0 | 0 | 801-1 | RTS 22/ II | RTS 22/ II | 0 | 0 |  | Práce | Běžná |  |  |  | POL1_
|  | A, B, C.01-03, D1-01-1.01-12 | [25 empty] | POP
|  | stříška nad vraty, vrchní strana : 15*0,6 |  | 9 | [23 empty] | VV | 0
|  | sokl : 15,32*0,6 |  | 9.19 | [23 empty] | VV | 0
|  | -1,37*0,08 |  | -0.11 | [23 empty] | VV | 0
|  | -3*0,08*2 |  | -0.48 | [23 empty] | VV | 0
54 | 622421131R00 | Omítky vnější stěn vápenné nebo vápenocementové hladké, , složitost 1÷ 2 | m2 | 14.6287 |  | 0 |  | 0 |  | 0 | 21 | 0 | 0.04817 | 0.7 | 0 | 0 | 801-1 | RTS 22/ II | RTS 22/ II | 0.743 | 10.87 |  | Práce | Běžná |  |  |  | POL1_
|  | A, B, C.01-03, D1-01-1.01-12 | [25 empty] | POP
|  | Začátek provozního součtu | [25 empty] | VV
|  | povrch pod KZS : 15,32*2,92 |  | 44.73 | [23 empty] | VV | 2
|  | -1,37*2,1 |  | -2.88 | [23 empty] | VV | 2
|  | -3,0*2,1*2 |  | -12.6 | [23 empty] | VV | 2
|  | Mezisoučet |  | 29.26 | [23 empty] | VV | 3
|  | Konec provozního součtu | [25 empty] | VV
|  | 50% : 29,2574*0,5 |  | 14.63 | [23 empty] | VV | 0
55 | 622432111R00 | Omítky vnější stěn z umělého kamene v přírodní barvě drtí dekorativní jemnozrnné, akrylátové | m2 | 2.298 |  | 0 |  | 0 |  | 0 | 21 | 0 | 0.00368 | 0.01 | 0 | 0 | 801-1 | RTS 22/ II | RTS 22/ II | 0.46 | 1.06 |  | Práce | Běžná |  |  |  | POL1_
|  | A, B, C.01-03, D1-01-1.01-12 | [25 empty] | POP
|  | sokl : 15,32*0,15 |  | 2.3 | [23 empty] | VV | 0
56 | 622473186R00 | Příplatek za rohovník - dodávka materiálu | m | 16.97 |  | 0 |  | 0 |  | 0 | 21 | 0 | 0.00045 | 0.01 | 0 | 0 | 801-1 | RTS 22/ II | RTS 22/ II | 0 | 0 |  | Práce | Běžná |  |  |  | POL1_
|  | A, B, C.01-03, D1-01-1.01-12 | [25 empty] | POP
|  | 1,37+2,1*2 |  | 5.57 | [23 empty] | VV | 0
|  | 3,0+2,1*2*2 |  | 11.4 | [23 empty] | VV | 0
57 | 622904112R00 | Očištění fasád tlakovou vodou, složitost fasády 1 - 2 | m2 | 27.9974 |  | 0 |  | 0 |  | 0 | 21 | 0 | 2e-05 | 0 | 0 | 0 | 801-1 | RTS 22/ II | RTS 22/ II | 0.11 | 3.08 |  | Práce | Běžná |  |  |  | POL1_
|  | A, B, C.01-03, D1-01-1.01-12 | [25 empty] | POP
|  | povrch pod KZS : 15,32*2,92 |  | 44.73 | [23 empty] | VV | 0
|  | -1,37*2,1*4 |  | -11.51 | [23 empty] | VV | 0
|  | -2,49*2,1 |  | -5.23 | [23 empty] | VV | 0
Díl: | 64 | Výplně otvorů |  |  |  | 0 |  | 0 |  | 0 |  | 0 |  | 0.73 |  | 0 |  |  |  |  | 25.13 | [6 empty] | DIL
58 | 642944121RT2 | Ocelové zárubně osazované dodatečně šířky 600 mm , výšky 1970 mm, hloubky 100 mm | kus | 6 |  | 0 |  | 0 |  | 0 | 21 | 0 | 0.06431 | 0.39 | 0 | 0 | 801-4 | RTS 22/ II | RTS 22/ II | 2.097 | 12.58 |  | Práce | Běžná |  |  |  | POL1_
|  | lisované nebo z úhelníků s vybetonováním prahu, z pomocného pracovního lešení o výšce podlahy do 1900 mm a pro zatížení do 1,5 kPa, včetně dodávky zárubně | [25 empty] | SPI |  | lisované nebo z úhelníků s vybetonováním prahu, z pomocného pracovního lešení o výšce podlahy do 1900 mm a pro zatížení do 1,5 kPa, včetně dodávky zárubně
|  | A, B, C.01-03, D1-01-1.01-12 | [25 empty] | POP
|  | D1-01-1.10 Vypis zamecnickych vyrobku.pdf | [25 empty] | POP
|  | Zárubeň pro jednokřídlé dveře | [25 empty] | POP
|  | Popis: | [25 empty] | POP
|  | Ocelová zárubeň pro cihelné zdivo na dveře, | [25 empty] | POP
|  | s polodrážkou a těsněním, ostrohranný profil, nástřik | [25 empty] | POP
|  | komaxit | [25 empty] | POP
|  | Průchozí rozměry: 600 x 1970 mm | [25 empty] | POP
|  | Požární odolnost: - | [25 empty] | POP
|  | Barva: tmavě hnědá | [25 empty] | POP
|  | 2NP : 6 |  | 6 | [23 empty] | VV | 0
59 | 642944121RT4 | Ocelové zárubně osazované dodatečně šířky 800 mm, výšky 1970 mm, hloubky 100 mm | kus | 5 |  | 0 |  | 0 |  | 0 | 21 | 0 | 0.06471 | 0.32 | 0 | 0 | 801-4 | RTS 22/ II | RTS 22/ II | 2.097 | 10.49 |  | Práce | Běžná |  |  |  | POL1_
|  | lisované nebo z úhelníků s vybetonováním prahu, z pomocného pracovního lešení o výšce podlahy do 1900 mm a pro zatížení do 1,5 kPa, včetně dodávky zárubně | [25 empty] | SPI |  | lisované nebo z úhelníků s vybetonováním prahu, z pomocného pracovního lešení o výšce podlahy do 1900 mm a pro zatížení do 1,5 kPa, včetně dodávky zárubně
|  | A, B, C.01-03, D1-01-1.01-12 | [25 empty] | POP
|  | D1-01-1.10 Vypis zamecnickych vyrobku.pdf | [25 empty] | POP
|  | Zárubeň pro jednokřídlé dveře | [25 empty] | POP
|  | Popis: | [25 empty] | POP
|  | Ocelová zárubeň pro cihelné zdivo na dveře, | [25 empty] | POP
|  | s polodrážkou a těsněním, ostrohranný profil, nástřik | [25 empty] | POP
|  | komaxit | [25 empty] | POP
|  | Průchozí rozměry: 800 x 1970 mm | [25 empty] | POP
|  | Požární odolnost: - | [25 empty] | POP
|  | Barva: tmavě hnědá | [25 empty] | POP
|  | Šířka stěny: 150 mm | [25 empty] | POP
|  | Kování: pevné závěsy | [25 empty] | POP
|  | 1NP : 1 |  | 1 | [23 empty] | VV | 0
|  | 2NP : 4 |  | 4 | [23 empty] | VV | 0
60 | 642945212RT4 | Osazení ocelových zárubní protipožárních dvourámových, konstrukce zásuvná tloušťka stěny 100 mm, posuv +/-7 mm, včetně dodávky zárubně, š. průchodu 800 mm | kus | 1 |  | 0 |  | 0 |  | 0 | 21 | 0 | 0.02007 | 0.02 | 0 | 0 | 801-1 | RTS 22/ II | RTS 22/ II | 2.055 | 2.06 |  | Práce | Běžná |  |  |  | POL1_
|  | a protiplynových dveří bez nebo včetně dveřních křídel do vynechaného otvoru, s obetonováním , včetně manipulační dopravy, kotvení zárubně do zdiva např. s uklínováním, s případným přivařením k obnažené výztuži, se zalitím, resp. zabetonováním, včetně bednění. | [25 empty] | SPI |  | a protiplynových dveří bez nebo včetně dveřních křídel do vynechaného otvoru, s obetonováním , včetně manipulační dopravy, kotvení zárubně do zdiva např. s uklínováním, s případným přivařením k obnažené výztuži, se zalitím, resp. zabetonováním, včetně bednění.
|  | A, B, C.01-03, D1-01-1.01-12 | [25 empty] | POP
|  | D1-01-1.10 Vypis zamecnickych vyrobku.pdf | [25 empty] | POP
|  | Zárubeň pro jednokřídlé dveře | [25 empty] | POP
|  | Popis: | [25 empty] | POP
|  | Ocelová zárubeň pro cihelné zdivo na dveře, | [25 empty] | POP
|  | s polodrážkou a těsněním, ostrohranný profil, nástřik | [25 empty] | POP
|  | komaxit | [25 empty] | POP
|  | Průchozí rozměry: 800 x 1970 mm | [25 empty] | POP
|  | Požární odolnost: EW 30 DP3 | [25 empty] | POP
|  | Barva: tmavě hnědá | [25 empty] | POP
|  | Kování: pevné závěsy | [25 empty] | POP
|  | 1NP T3 : 1 |  | 1 | [23 empty] | VV | 0
61 | Dveře | D+M venkovní dveře plastové jednokřídlé 1370x2100 mm | ks | 1 |  | 0 |  | 0 |  | 0 | 21 | 0 | 0 | 0 | 0 | 0 |  | Vlastní | Indiv | 0 | 0 |  | Práce | Běžná |  |  |  | POL1_
|  | A, B, C.01-03, D1-01-1.01-12 | [25 empty] | POP
|  | D1-01-1.11 Vypis plastovych vyrobku.pdf | [25 empty] | POP
|  | Venkovní dveře jednokřídlé | [25 empty] | POP
|  | Provedení: plastový komorový profil s ocelovou | [25 empty] | POP
|  | výztuží, pravé, plné | [25 empty] | POP
|  | Požární odolnost: - bez požární odolnosti | [25 empty] | POP
|  | Průchozí šířka dveří: 1 370/2 100 mm | [25 empty] | POP
|  | Tepelné parametry: Uw?1,2 | [25 empty] | POP
|  | Zvukové parametry: --- | [25 empty] | POP
|  | Barva: bílá z obou stran (nejblíže RAL 9006) | [25 empty] | POP
|  | Kování: celoobvodové dle dodavatele | [25 empty] | POP
|  | zámek vložkový + vložka | [25 empty] | POP
|  | kování rozetové klika/koule, stříbrný kov | [25 empty] | POP
|  | Doplňky: - zakládací lišta | [25 empty] | POP
POP
|  | Společné zásady pro návrh, výrobu a montáž vnějších otvorových prvků: | [25 empty] | POP
|  | PVC dveře: | [25 empty] | POP
|  | Rámy z min. 5-ti komorových profilových systémů třídy A (dle ČSN EN 12608) o stavební hloubce min. 76mm, | [25 empty] | POP |  | Rámy z min. 5-ti komorových profilových systémů třídy A (dle ČSN EN 12608) o stavební hloubce min. 76mm,
|  | s 3-mi těsnícími rovinami, rohy svařované a frézované, sloupky a poutce (pokud se vyskytují) šroubené nebo | [25 empty] | POP |  | s 3-mi těsnícími rovinami, rohy svařované a frézované, sloupky a poutce (pokud se vyskytují) šroubené nebo
|  | navařované. Profily budou vyztuženy ocelovými výztuhami, které budou dimenzovány dle rozměru dveří, dle | [25 empty] | POP |  | navařované. Profily budou vyztuženy ocelovými výztuhami, které budou dimenzovány dle rozměru dveří, dle
|  | směrnic dodavatele profilů a navržené ztužení musí být doloženo statickým výpočtem v rámci výrobní | [25 empty] | POP
|  | dokumentace. | [25 empty] | POP
|  | Zasklení/Výplň: | [25 empty] | POP
|  | - Plné, bez zasklení | [25 empty] | POP
|  | Kování: | [25 empty] | POP
|  | Dveře budou opatřeny celoobvodovým kováním stříbrné barvy (ekologické chromování) dle typu | [25 empty] | POP
|  | dveří. Dále budou dveře opatřeny masivními závěsy zamezujícími svěšování křídla s možností seřízení každého | [25 empty] | POP |  | dveří. Dále budou dveře opatřeny masivními závěsy zamezujícími svěšování křídla s možností seřízení každého
|  | závěsu. | [25 empty] | POP
|  | Tepelně technické vlastnosti: | [25 empty] | POP
|  | Součinitel prostupu tepla jednotlivých výplní otvorů musí splňovat hodnoty uvedené ve výpisu. | [25 empty] | POP
|  | Hodnoty Uf musí být u plastových prvků splněny vč. ocelových výztužných profilů. Hodnota Uw musí být doložena | [25 empty] | POP |  | Hodnoty Uf musí být u plastových prvků splněny vč. ocelových výztužných profilů. Hodnota Uw musí být doložena
|  | výpočtem pro každou jednotlivou pozici. Současně musí navržené prvky vyhovovat požadavkům ČSN 730540- | [25 empty] | POP |  | výpočtem pro každou jednotlivou pozici. Současně musí navržené prvky vyhovovat požadavkům ČSN 730540-
|  | 2:2011 na kritické povrchové teploty. | [25 empty] | POP
|  | Zvukové vlastnosti: | [25 empty] | POP
|  | Vážená zvuková neprůzvučnost Rw musí splňovat hodnoty uvedené u jednotlivých pozic ve výpisu. Hodnoty Rw | [25 empty] | POP |  | Vážená zvuková neprůzvučnost Rw musí splňovat hodnoty uvedené u jednotlivých pozic ve výpisu. Hodnoty Rw
|  | musí být u plastových prvků splněny vč. započítání vlivu rámu. Hodnota Rw musí být doložena výpočtem pro | [25 empty] | POP |  | musí být u plastových prvků splněny vč. započítání vlivu rámu. Hodnota Rw musí být doložena výpočtem pro
|  | každou jednotlivou pozici. Současně musí navržené prvky a jejich zabudování (montáž) vyhovovat požadavkům | [25 empty] | POP |  | každou jednotlivou pozici. Současně musí navržené prvky a jejich zabudování (montáž) vyhovovat požadavkům
|  | ČSN 73 0532: 2010. | [25 empty] | POP
|  | Těsnění dveřních křídel, bezpečnost: | [25 empty] | POP
|  | U dveří je požadována třída vodotěsnosti min. 4A dle ČSN EN 12208, třída průvzdušnosti 1-2 dle ČSN EN 12207, | [25 empty] | POP |  | U dveří je požadována třída vodotěsnosti min. 4A dle ČSN EN 12208, třída průvzdušnosti 1-2 dle ČSN EN 12207,
|  | odolnost proti zatížení větrem min. C3 dle ČSN EN 12210. Je požadováno provedení v třídě bezpečnosti WK2. | [25 empty] | POP |  | odolnost proti zatížení větrem min. C3 dle ČSN EN 12210. Je požadováno provedení v třídě bezpečnosti WK2.
|  | Kotvení a těsnění dveří vůči stavebnímu otvoru: | [25 empty] | POP
|  | Okna i dveře budou osazovány dle směrnic pro montáž dodavatele profilového systému pro výrobu otvorových | [25 empty] | POP |  | Okna i dveře budou osazovány dle směrnic pro montáž dodavatele profilového systému pro výrobu otvorových
|  | prvků. | [25 empty] | POP
|  | Kotvení rámů otvorových prvků se předpokládá ocelo-hliníkovými pozinkovanými rámovými kotvami, případně | [25 empty] | POP |  | Kotvení rámů otvorových prvků se předpokládá ocelo-hliníkovými pozinkovanými rámovými kotvami, případně
|  | turbošrouby s osazením krytkami. Některé prvky budou ukotveny kotvami pro předsazenou montáž. Kotvení se | [25 empty] | POP |  | turbošrouby s osazením krytkami. Některé prvky budou ukotveny kotvami pro předsazenou montáž. Kotvení se
|  | předpokládá do 200mm od každého rohu dveří a pak každých max. 700mm. Součástí výrobní dokumentace | [25 empty] | POP
|  | bude statický návrh kotvení, vč. nákresu rozmístění kotvicích bodů. | [25 empty] | POP
|  | Spára v napojení na okolní konstrukce ostění (tzv. připojovací spára) musí být po celém obvodu provedena podle | [25 empty] | POP |  | Spára v napojení na okolní konstrukce ostění (tzv. připojovací spára) musí být po celém obvodu provedena podle
|  | požadavků ČSN 730540-2:2011 a vyhl. 148/2007Sb. Zevnitř parotěsně,zvenku vodovzdorně a paropropustně. | [25 empty] | POP |  | požadavků ČSN 730540-2:2011 a vyhl. 148/2007Sb. Zevnitř parotěsně,zvenku vodovzdorně a paropropustně.
|  | K tomu zvolí dodavatel v interiéru vhodný typ interiérové parotěsné fólie nebo pásky. Z exteriéru budou použity | [25 empty] | POP |  | K tomu zvolí dodavatel v interiéru vhodný typ interiérové parotěsné fólie nebo pásky. Z exteriéru budou použity
|  | vhodné typy začišťovacích lišt z PVC a vhodný typ fólie nebo pásky. | [25 empty] | POP
|  | Jednotlivé prvky se aplikují v souladu s koordinačními detaily. | [25 empty] | POP
|  | Poznámka: | [25 empty] | POP
|  | Před zadáním prvků do výroby je nutné přeměřit jednotlivé rozměry a stavební otvory a výrobně | [25 empty] | POP
|  | montážní dokumentaci předložit k odsouhlasení objednateli nebo jeho technickému zástupci. | [25 empty] | POP
62 | Vrata | D+M průmyslová sekční vrata 3000x2100 mm | ks | 2 |  | 0 |  | 0 |  | 0 | 21 | 0 | 0 | 0 | 0 | 0 |  | Vlastní | Indiv | 0 | 0 |  | Práce | Běžná |  |  |  | POL1_
|  | A, B, C.01-03, D1-01-1.01-12 | [25 empty] | POP
|  | D1-01-1.10 Vypis zamecnickych vyrobku.pdf | [25 empty] | POP
|  | Průmyslová sekční vrata | [25 empty] | POP
|  | Popis: | [25 empty] | POP
|  | Sekční průmyslová vrata bez prosklení, s vertikálním | [25 empty] | POP
|  | výsuvem a elektrickým pohonem, rychlost otevírání | [25 empty] | POP
|  | 0,25-0,5 m/s | [25 empty] | POP
|  | Rozměr průjezdného otvoru: 3 000 x 2100 mm | [25 empty] | POP
|  | Výplň: křídlo ocelové sendvičové konstrukce tl. 42 mm, | [25 empty] | POP
|  | z dvoustěnných a žárově pozinkovaných ocelových | [25 empty] | POP
|  | lamel, lakované oboustranně nánosem polyesteru a | [25 empty] | POP
|  | vyplněné polyuretanem, těsnění pěnovými profily, | [25 empty] | POP
|  | povrch hladký, výška článku 625- 750 mm | [25 empty] | POP
|  | Zárubeň: oboustranná úhelníková zárubeň z žárově | [25 empty] | POP
|  | pozinkovaného ocelového plechu s boční ochranou | [25 empty] | POP
|  | Odolnost proti větru: třída 4 | [25 empty] | POP
|  | Vodotěsnost: třída 3 | [25 empty] | POP
|  | Propustnost vzduchu: třída 2 | [25 empty] | POP
|  | Tepelně – technické parametry: Uw?1,3 | [25 empty] | POP
|  | Barva: bílá (nejblíže RAL 9006) | [25 empty] | POP
|  | Kování: HU se spodní pružinovou hřídelí, dvojitá vodící | [25 empty] | POP
|  | kladka | [25 empty] | POP
|  | Příslušenství: dálkové ovládání | [25 empty] | POP
Díl: | 711 | Izolace proti vodě |  |  |  | 0 |  | 0 |  | 0 |  | 0 |  | 0.51 |  | 0 |  |  |  |  | 73.21 | [6 empty] | DIL
63 | 28323110R | fólie izolační zemní drenážní; tloušťka 0,60 mm; výška nopů 8,0 mm; plošná hmotnost 450 g/m2; HDPE; kašírování PES rohož | m2 | 8.763 |  | 0 |  | 0 |  | 0 | 21 | 0 | 0.00045 | 0 | 0 | 0 | SPCM | RTS 22/ II | RTS 22/ II | 0 | 0 |  | Specifikace | Běžná |  |  |  | POL3_
|  | A, B, C.01-03, D1-01-1.01-12 | [25 empty] | POP
|  | sokl : 15,32*0,52*1,1 |  | 8.76 | [23 empty] | VV | 0
64 | 289971231R00 | Zřízení vrstvy z geotextilie na upraveném povrchu sklon přes 1:2,5 do 1:1, šířka od 0 do 3 m | m2 | 7.9664 |  | 0 |  | 0 |  | 0 | 21 | 0 | 3e-05 | 0 | 0 | 0 | 800-2 | RTS 22/ II | RTS 22/ II | 0.057 | 0.45 |  | Práce | Běžná |  |  |  | POL1_
|  | A, B, C.01-03, D1-01-1.01-12 | [25 empty] | POP
|  | sokl : 15,32*0,52 |  | 7.97 | [23 empty] | VV | 0
65 | 69366198R | geotextilie PP; funkce separační, ochranná, výztužná, filtrační; plošná hmotnost 300 g/m2; zpevněná oboustranně | m2 | 9.1614 |  | 0 |  | 0 |  | 0 | 21 | 0 | 0.0003 | 0 | 0 | 0 | SPCM | RTS 22/ II | RTS 22/ II | 0 | 0 |  | Specifikace | Běžná |  |  |  | POL3_
|  | A, B, C.01-03, D1-01-1.01-12 | [25 empty] | POP
|  | sokl : 15,32*0,52*1,15 |  | 9.16 | [23 empty] | VV | 0
66 | 711111001RZ1 | Provedení izolace proti zemní vlhkosti natěradly za studena na ploše vodorovné nátěrem penetračním, 1 x nátěr, včetně dodávky penetračního laku ALP, Hmota nátěrová asfaltová; typ: lak, penetrace; funkce: zpevnění povrchu, adhezní můstek; vrstva: podkladní; exteriér; podklad: beton, keramika; bar... | m2 | 9 |  | 0 |  | 0 |  | 0 | 21 | 0 | 0.00033 | 0 | 0 | 0 | 800-711 | RTS 22/ II | RTS 22/ II | 0.0275 | 0.25 |  | Práce | Běžná |  |  |  | POL1_7
|  | A, B, C.01-03, D1-01-1.01-12 | [25 empty] | POP
|  | stříška nad vraty : 15*0,6 |  | 9 | [23 empty] | VV | 0
67 | 711112001RZ1 | Provedení izolace proti zemní vlhkosti natěradly za studena na ploše svislé, včetně pomocného lešení o výšce podlahy do 1900 mm a pro zatížení do 1,5 kPa. nátěrem penetračním, 1x nátěr, včetně dodávky penetračního laku ALP, Hmota nátěrová asfaltová; typ: lak, penetrace; funkce: zpevnění povrchu, adhezní můstek; vrstva: podkladní; exteriér; podklad: beton, keramika; bar... | m2 | 8.6024 |  | 0 |  | 0 |  | 0 | 21 | 0 | 0.00052 | 0 | 0 | 0 | 800-711 | RTS 22/ II | RTS 22/ II | 0.049 | 0.42 |  | Práce | Běžná |  |  |  | POL1_
|  | A, B, C.01-03, D1-01-1.01-12 | [25 empty] | POP
|  | sokl : 15,32*0,6 |  | 9.19 | [23 empty] | VV | 0
|  | -1,37*0,08 |  | -0.11 | [23 empty] | VV | 0
|  | -3*0,08*2 |  | -0.48 | [23 empty] | VV | 0
68 | 711132311R00 | Provedení izolace proti zemní vlhkosti pásy na sucho svislá, , nopovou fólií včetně uchycovacích prvků | m2 | 7.9664 |  | 0 |  | 0 |  | 0 | 21 | 0 | 8e-05 | 0 | 0 | 0 | 800-711 | RTS 22/ II | RTS 22/ II | 0.34 | 2.71 |  | Práce | Běžná |  |  |  | POL1_
|  | A, B, C.01-03, D1-01-1.01-12 | [25 empty] | POP
|  | sokl : 15,32*0,52 |  | 7.97 | [23 empty] | VV | 0
69 | 711141559RY2 | Provedení izolace proti zemní vlhkosti pásy přitavením vodorovná, 1 vrstva, s dodávkou izolačního pásu se skleněnou nebo polyesterovou vložkou, s minerálním posypem | m2 | 9 |  | 0 |  | 0 |  | 0 | 21 | 0 | 0.00559 | 0.05 | 0 | 0 | 800-711 | RTS 22/ II | RTS 22/ II | 0.22991 | 2.07 |  | Práce | Běžná |  |  |  | POL1_7
|  | A, B, C.01-03, D1-01-1.01-12 | [25 empty] | POP
|  | Provedení očištění povrchu a natavení jedné vrstvy modifikovaného asfaltového pásu včetně dodávky materiálů. | [25 empty] | POP |  | Provedení očištění povrchu a natavení jedné vrstvy modifikovaného asfaltového pásu včetně dodávky materiálů.
|  | stříška nad vraty : 15*0,6 |  | 9 | [23 empty] | VV | 0
70 | 711142559RY2 | Provedení izolace proti zemní vlhkosti pásy přitavením svislá, 1 vrstva, s dodávkou izolačního pásu se skleněnou nebo polyesterovou vložkou, s minerálním posypem | m2 | 8.6024 |  | 0 |  | 0 |  | 0 | 21 | 0 | 0.00598 | 0.05 | 0 | 0 | 800-711 | RTS 22/ II | RTS 22/ II | 0.266 | 2.29 |  | Práce | Běžná |  |  |  | POL1_
|  | A, B, C.01-03, D1-01-1.01-12 | [25 empty] | POP
|  | sokl : 15,32*0,6 |  | 9.19 | [23 empty] | VV | 0
|  | -1,37*0,08 |  | -0.11 | [23 empty] | VV | 0
|  | -3*0,08*2 |  | -0.48 | [23 empty] | VV | 0
71 | 711212000RU1 | Izolace proti vodě nátěr podkladní pod hydroizolační stěrky, Hmota nátěrová epoxidová (EP); typ: penetrace; funkce: zpevnění povrchu, úprava savosti, adhezní můstek; vrstva: podkladní; interiér; podklad: beto... | m2 | 108.6168 |  | 0 |  | 0 |  | 0 | 21 | 0 | 0.00021 | 0.02 | 0 | 0 | 800-711 | RTS 22/ II | RTS 22/ II | 0.095 | 10.32 |  | Práce | Běžná |  |  |  | POL1_
|  | A, B, C.01-03, D1-01-1.01-12 | [25 empty] | POP
|  | pod obklady : | [25 empty] | VV | 0
|  | 2.07 : ((1,325+2,36)*2)*1,8 |  | 13.27 | [23 empty] | VV | 0
|  | (0,8*2)*(2,0-1,8) |  | 0.32 | [23 empty] | VV | 0
|  | -0,6*2 |  | -1.2 | [23 empty] | VV | 0
|  | -0,58*1,49 |  | -0.86 | [23 empty] | VV | 0
|  | 2.11 : ((1,44+1,7)*2)*2,0 |  | 12.56 | [23 empty] | VV | 0
|  | (1,0+0,9)*(2,2-2,0) |  | 0.38 | [23 empty] | VV | 0
|  | -0,6*2 |  | -1.2 | [23 empty] | VV | 0
|  | 2.13 : (3,07+2,75+1,6)*2,0 |  | 14.84 | [23 empty] | VV | 0
|  | -0,8*2 |  | -1.6 | [23 empty] | VV | 0
|  | -1,15*1,49 |  | -1.71 | [23 empty] | VV | 0
|  | 2.14 : (2,9+2,75+2,9)*1,6 |  | 13.68 | [23 empty] | VV | 0
|  | (1,2+2,75+1,2)*(2,2-1,6) |  | 3.09 | [23 empty] | VV | 0
|  | -0,8*2 |  | -1.6 | [23 empty] | VV | 0
|  | -1,15*1,49 |  | -1.71 | [23 empty] | VV | 0
|  | 2.15 : ((1,33+0,915)*2)*1,8 |  | 8.08 | [23 empty] | VV | 0
|  | -0,6*2 |  | -1.2 | [23 empty] | VV | 0
|  | 2.16 : (1,495+1,84+2,9+0,8+1,405+0,99)*1,8 |  | 16.97 | [23 empty] | VV | 0
|  | (1,495+0,8+1,495)*(2,2-1,8) |  | 1.52 | [23 empty] | VV | 0
|  | -0,6*2*2 |  | -2.4 | [23 empty] | VV | 0
|  | 2.21 : (1,53+0,92+1,53)*2,0 |  | 7.96 | [23 empty] | VV | 0
|  | pod dlažbu : | [25 empty] | VV | 0
|  | 2.07 : 3,13 |  | 3.13 | [23 empty] | VV | 0
|  | 2.11 : 2,44 |  | 2.44 | [23 empty] | VV | 0
|  | 2.13 : 8,44 |  | 8.44 | [23 empty] | VV | 0
|  | 2.14 : 8,03 |  | 8.03 | [23 empty] | VV | 0
|  | 2.15 : 1,24 |  | 1.24 | [23 empty] | VV | 0
|  | 2.16 : 4,0 |  | 4 | [23 empty] | VV | 0
|  | 2.21 : 2,16 |  | 2.16 | [23 empty] | VV | 0
72 | 711212002RT3 | Izolace proti vodě stěrka hydroizolační proti vlhkosti | m2 | 108.6168 |  | 0 |  | 0 |  | 0 | 21 | 0 | 0.0034 | 0.37 | 0 | 0 | 800-711 | RTS 22/ II | RTS 22/ II | 0.385 | 41.82 |  | Práce | Běžná |  |  |  | POL1_7
|  | A, B, C.01-03, D1-01-1.01-12 | [25 empty] | POP
|  | jednovrstvá | [25 empty] | POP
|  | vč. utěsnění prostupů | [25 empty] | POP
|  | pod obklady : | [25 empty] | VV | 0
|  | 2.07 : ((1,325+2,36)*2)*1,8 |  | 13.27 | [23 empty] | VV | 0
|  | (0,8*2)*(2,0-1,8) |  | 0.32 | [23 empty] | VV | 0
|  | -0,6*2 |  | -1.2 | [23 empty] | VV | 0
|  | -0,58*1,49 |  | -0.86 | [23 empty] | VV | 0
|  | 2.11 : ((1,44+1,7)*2)*2,0 |  | 12.56 | [23 empty] | VV | 0
|  | (1,0+0,9)*(2,2-2,0) |  | 0.38 | [23 empty] | VV | 0
|  | -0,6*2 |  | -1.2 | [23 empty] | VV | 0
|  | 2.13 : (3,07+2,75+1,6)*2,0 |  | 14.84 | [23 empty] | VV | 0
|  | -0,8*2 |  | -1.6 | [23 empty] | VV | 0
|  | -1,15*1,49 |  | -1.71 | [23 empty] | VV | 0
|  | 2.14 : (2,9+2,75+2,9)*1,6 |  | 13.68 | [23 empty] | VV | 0
|  | (1,2+2,75+1,2)*(2,2-1,6) |  | 3.09 | [23 empty] | VV | 0
|  | -0,8*2 |  | -1.6 | [23 empty] | VV | 0
|  | -1,15*1,49 |  | -1.71 | [23 empty] | VV | 0
|  | 2.15 : ((1,33+0,915)*2)*1,8 |  | 8.08 | [23 empty] | VV | 0
|  | -0,6*2 |  | -1.2 | [23 empty] | VV | 0
|  | 2.16 : (1,495+1,84+2,9+0,8+1,405+0,99)*1,8 |  | 16.97 | [23 empty] | VV | 0
|  | (1,495+0,8+1,495)*(2,2-1,8) |  | 1.52 | [23 empty] | VV | 0
|  | -0,6*2*2 |  | -2.4 | [23 empty] | VV | 0
|  | 2.21 : (1,53+0,92+1,53)*2,0 |  | 7.96 | [23 empty] | VV | 0
|  | pod dlažbu : | [25 empty] | VV | 0
|  | 2.07 : 3,13 |  | 3.13 | [23 empty] | VV | 0
|  | 2.11 : 2,44 |  | 2.44 | [23 empty] | VV | 0
|  | 2.13 : 8,44 |  | 8.44 | [23 empty] | VV | 0
|  | 2.14 : 8,03 |  | 8.03 | [23 empty] | VV | 0
|  | 2.15 : 1,24 |  | 1.24 | [23 empty] | VV | 0
|  | 2.16 : 4,0 |  | 4 | [23 empty] | VV | 0
|  | 2.21 : 2,16 |  | 2.16 | [23 empty] | VV | 0
73 | 711212601RT2 | Izolace proti vodě doplňky těsnicí pás š.100 mm do spoje podlaha-stěna, Páska těsnicí | m | 42.92 |  | 0 |  | 0 |  | 0 | 21 | 0 | 0.00029 | 0.01 | 0 | 0 | 800-711 | RTS 22/ II | RTS 22/ II | 0.11 | 4.72 |  | Práce | Běžná |  |  |  | POL1_
|  | A, B, C.01-03, D1-01-1.01-12 | [25 empty] | POP
|  | 2.07 : ((1,325+2,36)*2) |  | 7.37 | [23 empty] | VV | 0
|  | -0,6 |  | -0.6 | [23 empty] | VV | 0
|  | 2.11 : ((1,44+1,7)*2) |  | 6.28 | [23 empty] | VV | 0
|  | -0,6 |  | -0.6 | [23 empty] | VV | 0
|  | 2.13 : (3,07+2,75+1,6) |  | 7.42 | [23 empty] | VV | 0
|  | -0,8 |  | -0.8 | [23 empty] | VV | 0
|  | 2.14 : (2,9+2,75+2,9) |  | 8.55 | [23 empty] | VV | 0
|  | -0,8 |  | -0.8 | [23 empty] | VV | 0
|  | 2.15 : ((1,33+0,915)*2) |  | 4.49 | [23 empty] | VV | 0
|  | -0,6 |  | -0.6 | [23 empty] | VV | 0
|  | 2.16 : (1,495+1,84+2,9+0,8+1,405+0,99) |  | 9.43 | [23 empty] | VV | 0
|  | -0,6*2 |  | -1.2 | [23 empty] | VV | 0
|  | 2.21 : (1,53+0,92+1,53) |  | 3.98 | [23 empty] | VV | 0
74 | 711212602RT2 | Izolace proti vodě doplňky těsnicí roh do spoje podlaha stěna, Páska těsnicí | kus | 24 |  | 0 |  | 0 |  | 0 | 21 | 0 | 0.00011 | 0 | 0 | 0 | 800-711 | RTS 22/ II | RTS 22/ II | 0.067 | 1.61 |  | Práce | Běžná |  |  |  | POL1_
|  | A, B, C.01-03, D1-01-1.01-12 | [25 empty] | POP
75 | 711212611RT2 | Izolace proti vodě doplňky těsnicí pás šířky 100 mm do svislých koutů, Páska těsnicí | m | 46.8 |  | 0 |  | 0 |  | 0 | 21 | 0 | 0.00029 | 0.01 | 0 | 0 | 800-711 | RTS 22/ II | RTS 22/ II | 0.14 | 6.55 |  | Práce | Běžná |  |  |  | POL1_
|  | A, B, C.01-03, D1-01-1.01-12 | [25 empty] | POP
|  | 2.07 : 3*1,8 |  | 5.4 | [23 empty] | VV | 0
|  | 2 |  | 2 | [23 empty] | VV | 0
|  | 2.11 : 3*2 |  | 6 | [23 empty] | VV | 0
|  | 2,2 |  | 2.2 | [23 empty] | VV | 0
|  | 2.13 : 2*2 |  | 4 | [23 empty] | VV | 0
|  | 2.14 : 2*2,2 |  | 4.4 | [23 empty] | VV | 0
|  | 2.15 : 4*1,8 |  | 7.2 | [23 empty] | VV | 0
|  | 2.16 : 4*1,8 |  | 7.2 | [23 empty] | VV | 0
|  | 2*2,2 |  | 4.4 | [23 empty] | VV | 0
|  | 2.21 : 2*2 |  | 4 | [23 empty] | VV | 0
76 | 998711202R00 | Přesun hmot pro izolace proti vodě svisle do 12 m | % | 1114.2787 |  | 0 |  | 0 |  | 0 | 21 | 0 | 0 | 0 | 0 | 0 | 800-711 | RTS 22/ II | RTS 22/ II | 0 | 0 |  | Práce | Běžná |  |  |  | POL1_
|  | 50 m vodorovně měřeno od těžiště půdorysné plochy skládky do těžiště půdorysné plochy objektu | [25 empty] | SPI
|  | A, B, C.01-03, D1-01-1.01-12 | [25 empty] | POP
Díl: | 712 | Povlakové krytiny |  |  |  | 0 |  | 0 |  | 0 |  | 0 |  | 0.06 |  | 0 |  |  |  |  | 19.56 | [6 empty] | DIL
77 | 69366198R | geotextilie PP; funkce separační, ochranná, výztužná, filtrační; plošná hmotnost 300 g/m2; zpevněná oboustranně | m2 | 9.9 |  | 0 |  | 0 |  | 0 | 21 | 0 | 0.0003 | 0 | 0 | 0 | SPCM | RTS 22/ II | RTS 22/ II | 0 | 0 |  | Specifikace | Běžná |  |  |  | POL3_
|  | A, B, C.01-03, D1-01-1.01-12 | [25 empty] | POP
|  | stříšky nad vraty : 15*0,6*1,1 |  | 9.9 | [23 empty] | VV | 0
78 | 712372111RS3 | Povlakové krytiny střech do 10° termoplasty kotvené do betonu, 4 kotvy/m2, pro tl. izolace do 160 mm, včetně dodávky fólie, tloušťky 1,5 mm | m2 | 10.5 |  | 0 |  | 0 |  | 0 | 21 | 0 | 0.0022 | 0.02 | 0 | 0 | 800-711 | RTS 22/ II | RTS 22/ II | 0.848 | 8.9 |  | Práce | Běžná |  |  |  | POL1_
|  | A, B, C.01-03, D1-01-1.01-12 | [25 empty] | POP
|  | vrchní fólie stříšky nad vraty : 15*0,6 |  | 9 | [23 empty] | VV | 0
|  | vyvedení na stěny : 15*0,1 |  | 1.5 | [23 empty] | VV | 0
79 | 712378001R00 | Povlakové krytiny střech do 10° termoplasty Doplňkové konstrukce k povlakovým krytinám z fólií atiková okapnice, RŠ 150 mm, z pozinkovaného plechu s povrchovou úpravou PVC, Okapnice | m | 16.2 |  | 0 |  | 0 |  | 0 | 21 | 0 | 0.00121 | 0.02 | 0 | 0 | 800-711 | RTS 22/ II | RTS 22/ II | 0.252 | 4.08 |  | Práce | Běžná |  |  |  | POL1_
|  | včetně dodávek výrobků | [25 empty] | SPI
|  | A, B, C.01-03, D1-01-1.01-12 | [25 empty] | POP
|  | stříšky nad vraty : 15+0,6+0,6 |  | 16.2 | [23 empty] | VV | 0
80 | 712378005R00 | Povlakové krytiny střech do 10° termoplasty Doplňkové konstrukce k povlakovým krytinám z fólií stěnová lišta vyhnutá, RŠ 70 mm, z pozinkovaného plechu s povrchovou úpravou PVC, Lišta | m | 15 |  | 0 |  | 0 |  | 0 | 21 | 0 | 0.00058 | 0.01 | 0 | 0 | 800-711 | RTS 22/ II | RTS 22/ II | 0.189 | 2.84 |  | Práce | Běžná |  |  |  | POL1_
|  | včetně dodávek výrobků | [25 empty] | SPI
|  | A, B, C.01-03, D1-01-1.01-12 | [25 empty] | POP
|  | stříšky nad vraty : 15 |  | 15 | [23 empty] | VV | 0
81 | 712378007R00 | Povlakové krytiny střech do 10° termoplasty Doplňkové konstrukce k povlakovým krytinám z fólií rohová lišta vnitřní, RŠ 100 mm, z pozinkovaného plechu s povrchovou úpravou PVC, Lišta | m | 15 |  | 0 |  | 0 |  | 0 | 21 | 0 | 0.00076 | 0.01 | 0 | 0 | 800-711 | RTS 22/ II | RTS 22/ II | 0.189 | 2.84 |  | Práce | Běžná |  |  |  | POL1_
|  | včetně dodávek výrobků | [25 empty] | SPI
|  | A, B, C.01-03, D1-01-1.01-12 | [25 empty] | POP
|  | stříšky nad vraty : 15 |  | 15 | [23 empty] | VV | 0
82 | 712391171RT1 | Textílie na střechách do 10° podkladní, položení - bez dodávky textílie | m2 | 9 |  | 0 |  | 0 |  | 0 | 21 | 0 | 0 | 0 | 0 | 0 | 800-711 | RTS 22/ II | RTS 22/ II | 0.1 | 0.9 |  | Práce | Běžná |  |  |  | POL1_
|  | A, B, C.01-03, D1-01-1.01-12 | [25 empty] | POP
|  | stříšky nad vraty : 15*0,6 |  | 9 | [23 empty] | VV | 0
83 | 998712202R00 | Přesun hmot pro povlakové krytiny v objektech výšky přes 6 do 12 m | % | 207.6141 |  | 0 |  | 0 |  | 0 | 21 | 0 | 0 | 0 | 0 | 0 | 800-711 | RTS 22/ II | RTS 22/ II | 0 | 0 |  | Práce | Běžná |  |  |  | POL1_
|  | 50 m vodorovně | [25 empty] | SPI
|  | A, B, C.01-03, D1-01-1.01-12 | [25 empty] | POP
Díl: | 725 | Zařizovací předměty |  |  |  | 0 |  | 0 |  | 0 |  | 0 |  | 0.28 |  | 0.64 |  |  |  |  | 85 | [6 empty] | DIL
84 | 55144162R | sada sprchová ruční sprcha, držák sprchy, hadice | kus | 4 |  | 0 |  | 0 |  | 0 | 21 | 0 | 0.0008 | 0 | 0 | 0 | SPCM | RTS 22/ II | RTS 22/ II | 0 | 0 |  | Specifikace | Běžná |  |  |  | POL3_
|  | A, B, C.01-03, D1-01-1.01-12 | [25 empty] | POP
|  | 2.07 : 1 |  | 1 | [23 empty] | VV | 0
|  | 2.11 : 1 |  | 1 | [23 empty] | VV | 0
|  | 2.16 : 1 |  | 1 | [23 empty] | VV | 0
|  | 2.21 : 1 |  | 1 | [23 empty] | VV | 0
85 | 55423R01 | Sprchová vanička akrylátová čtvercová 700x700mm protiskluzová úprava, bílá | kus | 2 |  | 0 |  | 0 |  | 0 | 21 | 0 | 0.011 | 0.02 | 0 | 0 |  | Vlastní | Indiv | 0 | 0 |  | Specifikace | Běžná |  |  |  | POL3_
|  | A, B, C.01-03, D1-01-1.01-12 | [25 empty] | POP
|  | 2.07 + 2.16 | [25 empty] | POP
|  | Sprchová vanička | [25 empty] | POP
|  | Popis: | [25 empty] | POP
|  | Akrylátová sprchová vanička čtvercová | [25 empty] | POP
|  | s protiskluzovou úpravou | [25 empty] | POP
|  | Rozměry: 700x700 mm | [25 empty] | POP
|  | včetně montážního a upevňovacího materiálu | [25 empty] | POP
|  | 2.07 : 1 |  | 1 | [23 empty] | VV | 0
|  | 2.16 : 1 |  | 1 | [23 empty] | VV | 0
86 | 55423R02 | Sprchová vanička akrylátová obdélníková 900x800mm, protiskluzová úprava, bílá | kus | 1 |  | 0 |  | 0 |  | 0 | 21 | 0 | 0 | 0 | 0 | 0 |  | Vlastní | Indiv | 0 | 0 |  | Specifikace | Běžná |  |  |  | POL3_
|  | A, B, C.01-03, D1-01-1.01-12 | [25 empty] | POP
|  | Sprchová vanička | [25 empty] | POP
|  | Popis: | [25 empty] | POP
|  | Akrylátová sprchová vanička obdélníková | [25 empty] | POP
|  | s protiskluzovou úpravou | [25 empty] | POP
|  | Rozměry: 900x800 mm | [25 empty] | POP
|  | včetně montážního a upevňovacího materiálu | [25 empty] | POP
|  | 2.21 : 1 |  | 1 | [23 empty] | VV | 0
87 | 55423R03 | Sprchová vanička čtvrtkruhová 900x800mm, protiskluzová úprava, bílá | kus | 1 |  | 0 |  | 0 |  | 0 | 21 | 0 | 0 | 0 | 0 | 0 |  | Vlastní | Indiv | 0 | 0 |  | Specifikace | Běžná |  |  |  | POL3_
|  | A, B, C.01-03, D1-01-1.01-12 | [25 empty] | POP
|  | Sprchová vanička | [25 empty] | POP
|  | Popis: | [25 empty] | POP
|  | Akrylátová sprchová vanička čtvrtkruhová | [25 empty] | POP
|  | s protiskluzovou úpravou | [25 empty] | POP
|  | Rozměry: 900x800 mm | [25 empty] | POP
|  | včetně montážního a upevňovacího materiálu | [25 empty] | POP
|  | 2.11 : 1 |  | 1 | [23 empty] | VV | 0
88 | 55428R01 | Sprchové dveře bez vaničky 700x1950mm, posuvné, levé, bílé | kus | 1 |  | 0 |  | 0 |  | 0 | 21 | 0 | 0.013 | 0.01 | 0 | 0 |  | Vlastní | Indiv | 0 | 0 |  | Specifikace | Běžná |  |  |  | POL3_
|  | A, B, C.01-03, D1-01-1.01-12 | [25 empty] | POP
|  | Sprchové dveře | [25 empty] | POP
|  | Popis: | [25 empty] | POP
|  | Sprchové dveře bez vaničky s profilem v bílé | [25 empty] | POP
|  | barvě a výplní z neprůhledného plastu. Posuvný | [25 empty] | POP
|  | systém otevírání. Levá orientace | [25 empty] | POP
|  | Rozměry: 700x1950 mm | [25 empty] | POP
|  | 2.16 : 1 |  | 1 | [23 empty] | VV | 0
89 | 55428R02 | Sprchové dveře bez vaničky 800x1950mm, posuvné, levé, bílé | kus | 1 |  | 0 |  | 0 |  | 0 | 21 | 0 | 0 | 0 | 0 | 0 |  | Vlastní | Indiv | 0 | 0 |  | Specifikace | Běžná |  |  |  | POL3_
|  | A, B, C.01-03, D1-01-1.01-12 | [25 empty] | POP
|  | Sprchové dveře | [25 empty] | POP
|  | Popis: | [25 empty] | POP
|  | Sprchové dveře bez vaničky s profilem v bílé | [25 empty] | POP
|  | barvě a výplní z neprůhledného plastu. Posuvný | [25 empty] | POP
|  | systém otevírání. Levá orientace | [25 empty] | POP
|  | Rozměry: 800x1950 mm | [25 empty] | POP
|  | 2.21 : 1 |  | 1 | [23 empty] | VV | 0
90 | 55428R03 | Sprchové dveře čtvrtkruhové bez vaničky 900x900x1950mm, posuvné, bílé | kus | 1 |  | 0 |  | 0 |  | 0 | 21 | 0 | 0 | 0 | 0 | 0 |  | Vlastní | Indiv | 0 | 0 |  | Specifikace | Běžná |  |  |  | POL3_
|  | A, B, C.01-03, D1-01-1.01-12 | [25 empty] | POP
|  | Sprchové dveře | [25 empty] | POP
|  | Popis: | [25 empty] | POP
|  | Sprchové dveře čtvrtkruhové bez vaničky s | [25 empty] | POP
|  | profilem v bílé barvě a výplní z neprůhledného | [25 empty] | POP
|  | plastu. Posuvný systém otevírání. Levá | [25 empty] | POP
|  | orientace | [25 empty] | POP
|  | Rozměry: 900x900x1950 mm | [25 empty] | POP
|  | 2.11 : 1 |  | 1 | [23 empty] | VV | 0
91 | 55428R04 | Sprchové dveře čtvercové bez vaničky 700x700x1950mm, posuvné L+P, bílé | kus | 1 |  | 0 |  | 0 |  | 0 | 21 | 0 | 0 | 0 | 0 | 0 |  | Vlastní | Indiv | 0 | 0 |  | Specifikace | Běžná |  |  |  | POL3_
|  | A, B, C.01-03, D1-01-1.01-12 | [25 empty] | POP
|  | Sprchové dveře | [25 empty] | POP
|  | Popis: | [25 empty] | POP
|  | Sprchové dveře čtvercové bez vaničky s | [25 empty] | POP
|  | profilem v bílé barvě a výplní z neprůhledného | [25 empty] | POP
|  | plastu. Posuvný systém otevírání. Levá i pravá | [25 empty] | POP
|  | orientace | [25 empty] | POP
|  | Rozměry: 700x700x1950 mm | [25 empty] | POP
|  | 2.07 : 1 |  | 1 | [23 empty] | VV | 0
92 | 725013135R00 | Klozetové mísy kombinované, bilé, hluboké splachování, vodorovný odpad, včetně sedátka, šířka 360 mm, hloubka 650 mm, výška 430 mm | soubor | 5 |  | 0 |  | 0 |  | 0 | 21 | 0 | 0.02872 | 0.14 | 0 | 0 | 800-721 | RTS 22/ II | RTS 22/ II | 1.5 | 7.5 |  | Práce | Běžná |  |  |  | POL1_
|  | A, B, C.01-03, D1-01-1.01-12 | [25 empty] | POP
|  | WC | [25 empty] | POP
|  | Popis: | [25 empty] | POP
|  | Stojící keramický klozet, zadní odpad a boční | [25 empty] | POP
|  | napouštění, sedátko s poklopem, | [25 empty] | POP
|  | antibakteriální, duroplast, zpomalovací | [25 empty] | POP
|  | mechanismus sklápění | [25 empty] | POP
|  | 2.07 : 1 |  | 1 | [23 empty] | VV | 0
|  | 2.12 : 1 |  | 1 | [23 empty] | VV | 0
|  | 2.15 : 1 |  | 1 | [23 empty] | VV | 0
|  | 2.17 : 1 |  | 1 | [23 empty] | VV | 0
|  | 2.20 : 1 |  | 1 | [23 empty] | VV | 0
93 | 725017161R00 | Umyvadlo na šrouby, bílé, šířka 500 mm, hloubka 410 mm | soubor | 1 |  | 0 |  | 0 |  | 0 | 21 | 0 | 0.01201 | 0.01 | 0 | 0 | 800-721 | RTS 22/ II | RTS 22/ II | 1.189 | 1.19 |  | Práce | Běžná |  |  |  | POL1_
|  | A, B, C.01-03, D1-01-1.01-12 | [25 empty] | POP
|  | Volně stojící umyvadlo | [25 empty] | POP
|  | Popis: | [25 empty] | POP
|  | Volně stojící keramické umyvadlo na podstavci | [25 empty] | POP
|  | s přepadem a otvorem na baterii | [25 empty] | POP
|  | Rozměry umyvadla: 520x440x190 mm | [25 empty] | POP
|  | Rozměry podstavce: 180x170x670 mm | [25 empty] | POP
|  | 2.16 : 1 |  | 1 | [23 empty] | VV | 0
94 | 725017162R00 | Umyvadlo na šrouby, bílé, šířka 550 mm, hloubka 450 mm | soubor | 3 |  | 0 |  | 0 |  | 0 | 21 | 0 | 0.01401 | 0.04 | 0 | 0 | 800-721 | RTS 22/ II | RTS 22/ II | 1.189 | 3.57 |  | Práce | Běžná |  |  |  | POL1_
|  | A, B, C.01-03, D1-01-1.01-12 | [25 empty] | POP
|  | Umyvadlo | [25 empty] | POP
|  | Popis: | [25 empty] | POP
|  | Závěsné umyvadlo keramické, s přepadem a | [25 empty] | POP
|  | otvorem na baterii | [25 empty] | POP
|  | Rozměry: 585x425x170 mm | [25 empty] | POP
|  | 2.16 : 1 |  | 1 | [23 empty] | VV | 0
|  | 2.18 : 1 |  | 1 | [23 empty] | VV | 0
|  | 2.20 : 1 |  | 1 | [23 empty] | VV | 0
95 | 725017167R00 | Sloup keramický k umyvadlu bílý | soubor | 1 |  | 0 |  | 0 |  | 0 | 21 | 0 | 0.00907 | 0.01 | 0 | 0 | 800-721 | RTS 22/ II | RTS 22/ II | 0.275 | 0.28 |  | Práce | Běžná |  |  |  | POL1_
|  | A, B, C.01-03, D1-01-1.01-12 | [25 empty] | POP
|  | Volně stojící umyvadlo | [25 empty] | POP
|  | Popis: | [25 empty] | POP
|  | Volně stojící keramické umyvadlo na podstavci | [25 empty] | POP
|  | s přepadem a otvorem na baterii | [25 empty] | POP
|  | Rozměry umyvadla: 520x440x190 mm | [25 empty] | POP
|  | Rozměry podstavce: 180x170x670 mm | [25 empty] | POP
|  | 2.16 : 1 |  | 1 | [23 empty] | VV | 0
96 | 725017371R00 | Umývátko na šrouby, bílé, šířka 450 mm, hloubka 360 mm | soubor | 2 |  | 0 |  | 0 |  | 0 | 21 | 0 | 0.0091 | 0.02 | 0 | 0 | 800-721 | RTS 22/ II | RTS 22/ II | 1.189 | 2.38 |  | Práce | Běžná |  |  |  | POL1_
|  | A, B, C.01-03, D1-01-1.01-12 | [25 empty] | POP
|  | Umyvadlo | [25 empty] | POP
|  | Popis: | [25 empty] | POP
|  | Závěsné umyvadlo keramické, s přepadem a | [25 empty] | POP
|  | otvorem na baterii | [25 empty] | POP
|  | Rozměry: 450x300x170 mm | [25 empty] | POP
|  | 2.07 : 1 |  | 1 | [23 empty] | VV | 0
|  | 2.11 : 1 |  | 1 | [23 empty] | VV | 0
97 | 725019103R00 | Výlevka diturvitová s plastovou mřížkou, závěsná | soubor | 1 |  | 0 |  | 0 |  | 0 | 21 | 0 | 0.0109 | 0.01 | 0 | 0 | 800-721 | RTS 22/ II | RTS 22/ II | 1.25 | 1.25 |  | Práce | Běžná |  |  |  | POL1_
|  | A, B, C.01-03, D1-01-1.01-12 | [25 empty] | POP
|  | Výlevka | [25 empty] | POP
|  | Popis: | [25 empty] | POP
|  | Závěsná keramická výlevka s přepadem a | [25 empty] | POP
|  | otvorem na baterii | [25 empty] | POP
|  | Rozměry: min. 500x450x400 mm | [25 empty] | POP
|  | 2.13 : 1 |  | 1 | [23 empty] | VV | 0
98 | 725110811R00 | Demontáž klozetů splachovacích | soubor | 5 |  | 0 |  | 0 |  | 0 | 21 | 0 | 0 | 0 | 0.01933 | 0.1 | 800-721 | RTS 22/ II | RTS 22/ II | 0.59 | 2.95 |  | Práce | Běžná |  |  |  | POL1_
|  | A, B, C.01-03, D1-01-1.01-12 | [25 empty] | POP
99 | 725210821R00 | Demontáž umyvadel umyvadel bez výtokových armatur | soubor | 5 |  | 0 |  | 0 |  | 0 | 21 | 0 | 0 | 0 | 0.01946 | 0.1 | 800-721 | RTS 22/ II | RTS 22/ II | 0.382 | 1.91 |  | Práce | Běžná |  |  |  | POL1_
|  | A, B, C.01-03, D1-01-1.01-12 | [25 empty] | POP
100 | 725210984R00 | Opravy umyvadel odmontování rohového ventilu G 1/2 | kus | 10 |  | 0 |  | 0 |  | 0 | 21 | 0 | 0 | 0 | 0 | 0 | 800-721 | RTS 22/ II | RTS 22/ II | 0.081 | 0.81 |  | Práce | Běžná |  |  |  | POL1_
|  | A, B, C.01-03, D1-01-1.01-12 | [25 empty] | POP
101 | 725229106R00 | Montáž vanové zástěny jednostranně upevněné | soubor | 2 |  | 0 |  | 0 |  | 0 | 21 | 0 | 0.00012 | 0 | 0 | 0 | 800-721 | RTS 22/ II | RTS 22/ II | 2 | 4 |  | Práce | Běžná |  |  |  | POL1_
|  | A, B, C.01-03, D1-01-1.01-12 | [25 empty] | POP
|  | 2.16 | [25 empty] | POP
|  | Sprchové dveře | [25 empty] | POP
|  | Popis: | [25 empty] | POP
|  | Sprchové dveře bez vaničky s profilem v bílé | [25 empty] | POP
|  | barvě a výplní z neprůhledného plastu. Posuvný | [25 empty] | POP
|  | systém otevírání. Levá orientace | [25 empty] | POP
|  | Rozměry: 700x1950 mm | [25 empty] | POP
POP
|  | 2.21 | [25 empty] | POP
|  | Sprchové dveře | [25 empty] | POP
|  | Popis: | [25 empty] | POP
|  | Sprchové dveře bez vaničky s profilem v bílé | [25 empty] | POP
|  | barvě a výplní z neprůhledného plastu. Posuvný | [25 empty] | POP
|  | systém otevírání. Levá orientace | [25 empty] | POP
|  | Rozměry: 800x1950 mm | [25 empty] | POP
|  | 2.16 : 1 |  | 1 | [23 empty] | VV | 0
|  | 2.21 : 1 |  | 1 | [23 empty] | VV | 0
102 | 725229107R00 | Montáž vanové zástěny oboustranně upevněné | soubor | 2 |  | 0 |  | 0 |  | 0 | 21 | 0 | 0.0002 | 0 | 0 | 0 | 800-721 | RTS 22/ II | RTS 22/ II | 4.5 | 9 |  | Práce | Běžná |  |  |  | POL1_
|  | A, B, C.01-03, D1-01-1.01-12 | [25 empty] | POP
|  | 2.07 | [25 empty] | POP
|  | Sprchové dveře | [25 empty] | POP
|  | Popis: | [25 empty] | POP
|  | Sprchové dveře čtvercové bez vaničky s | [25 empty] | POP
|  | profilem v bílé barvě a výplní z neprůhledného | [25 empty] | POP
|  | plastu. Posuvný systém otevírání. Levá i pravá | [25 empty] | POP
|  | orientace | [25 empty] | POP
|  | Rozměry: 700x700x1950 mm | [25 empty] | POP
POP
|  | 2.11 | [25 empty] | POP
|  | Sprchové dveře | [25 empty] | POP
|  | Popis: | [25 empty] | POP
|  | Sprchové dveře čtvrtkruhové bez vaničky s | [25 empty] | POP
|  | profilem v bílé barvě a výplní z neprůhledného | [25 empty] | POP
|  | plastu. Posuvný systém otevírání. Levá | [25 empty] | POP
|  | orientace | [25 empty] | POP
|  | Rozměry: 900x900x1950 mm | [25 empty] | POP
|  | 2.07 : 1 |  | 1 | [23 empty] | VV | 0
|  | 2.11 : 1 |  | 1 | [23 empty] | VV | 0
103 | 725240811R00 | Demontáž sprchových kabin a mís kabin bez výtokových armatur | soubor | 4 |  | 0 |  | 0 |  | 0 | 21 | 0 | 0 | 0 | 0.088 | 0.35 | 800-721 | RTS 22/ II | RTS 22/ II | 0.693 | 2.77 |  | Práce | Běžná |  |  |  | POL1_
|  | A, B, C.01-03, D1-01-1.01-12 | [25 empty] | POP
104 | 725249102R00 | Montáž sprchové mísy a vaničky sprchových mís a vaniček | soubor | 4 |  | 0 |  | 0 |  | 0 | 21 | 0 | 0.00062 | 0 | 0 | 0 | 800-721 | RTS 22/ II | RTS 22/ II | 2.6 | 10.4 |  | Práce | Běžná |  |  |  | POL1_
|  | A, B, C.01-03, D1-01-1.01-12 | [25 empty] | POP
|  | 2.07 + 2.16 | [25 empty] | POP
|  | Sprchová vanička | [25 empty] | POP
|  | Popis: | [25 empty] | POP
|  | Akrylátová sprchová vanička čtvercová | [25 empty] | POP
|  | s protiskluzovou úpravou | [25 empty] | POP
|  | Rozměry: 700x700 mm | [25 empty] | POP
POP
|  | 2.11 | [25 empty] | POP
|  | Sprchová vanička | [25 empty] | POP
|  | Popis: | [25 empty] | POP
|  | Akrylátová sprchová vanička obdélníková | [25 empty] | POP
|  | s protiskluzovou úpravou | [25 empty] | POP
|  | Rozměry: 900x800 mm | [25 empty] | POP
POP
|  | 2.21 | [25 empty] | POP
|  | Sprchová vanička | [25 empty] | POP
|  | Popis: | [25 empty] | POP
|  | Akrylátová sprchová vanička čtvrtkruhová | [25 empty] | POP
|  | s protiskluzovou úpravou | [25 empty] | POP
|  | Rozměry: 900x800 mm | [25 empty] | POP
|  | 2.07 : 1 |  | 1 | [23 empty] | VV | 0
|  | 2.11 : 1 |  | 1 | [23 empty] | VV | 0
|  | 2.16 : 1 |  | 1 | [23 empty] | VV | 0
|  | 2.21 : 1 |  | 1 | [23 empty] | VV | 0
105 | 725330840R00 | Demontáž výlevek ocelových nebo litinových | soubor | 1 |  | 0 |  | 0 |  | 0 | 21 | 0 | 0 | 0 | 0.0188 | 0.02 | 800-721 | RTS 22/ II | RTS 22/ II | 0.579 | 0.58 |  | Práce | Běžná |  |  |  | POL1_
|  | bez výtokových armatur a bez nádrže a splachovacího potrubí, | [25 empty] | SPI
|  | A, B, C.01-03, D1-01-1.01-12 | [25 empty] | POP
106 | 72553411R | Ohřívač elektr. zásob. - demontáž a opětovná montáž | kus | 2 |  | 0 |  | 0 |  | 0 | 21 | 0 | 0.00387 | 0.01 | 0 | 0 |  | Vlastní | Indiv | 0 | 0 |  | Práce | Běžná |  |  |  | POL1_
|  | A, B, C.01-03, D1-01-1.01-12 | [25 empty] | POP
|  | Demontáž a opětovná montáž stávajících ohřívačů vody (bojlery) | [25 empty] | POP
107 | 725810402R00 | Ventily ventil uzavírací pro do rozvodu vytápění a sanity; kulový, těleso mosaz.rohový, bez připojovací trubičky, DN 10 mm | soubor | 12 |  | 0 |  | 0 |  | 0 | 21 | 0 | 0.00017 | 0 | 0 | 0 | 800-721 | RTS 22/ II | RTS 22/ II | 0.227 | 2.72 |  | Práce | Běžná |  |  |  | POL1_
|  | A, B, C.01-03, D1-01-1.01-12 | [25 empty] | POP
|  | 2.07 : 2 |  | 2 | [23 empty] | VV | 0
|  | 2.11 : 2 |  | 2 | [23 empty] | VV | 0
|  | 2.16 : 4 |  | 4 | [23 empty] | VV | 0
|  | 2.18 : 2 |  | 2 | [23 empty] | VV | 0
|  | 2.20 : 2 |  | 2 | [23 empty] | VV | 0
108 | 725814122R00 | Ventily Ventil pračkový, mosazný, se zpětnou klapkou, DN 15 x DN 20, včetně dodávky materiálu | soubor | 1 |  | 0 |  | 0 |  | 0 | 21 | 0 | 0.00024 | 0 | 0 | 0 | 800-721 | RTS 22/ II | RTS 22/ II | 0.124 | 0.12 |  | Práce | Běžná |  |  |  | POL1_
|  | A, B, C.01-03, D1-01-1.01-12 | [25 empty] | POP
109 | 725820801R00 | Demontáž baterií nástěnných do G 3/4" | soubor | 1 |  | 0 |  | 0 |  | 0 | 21 | 0 | 0 | 0 | 0.00156 | 0 | 800-721 | RTS 22/ II | RTS 22/ II | 0.217 | 0.22 |  | Práce | Běžná |  |  |  | POL1_
|  | A, B, C.01-03, D1-01-1.01-12 | [25 empty] | POP
110 | 725820802R00 | Demontáž baterií stojánkových do 1otvoru | soubor | 5 |  | 0 |  | 0 |  | 0 | 21 | 0 | 0 | 0 | 0.00086 | 0 | 800-721 | RTS 22/ II | RTS 22/ II | 0.222 | 1.11 |  | Práce | Běžná |  |  |  | POL1_
|  | A, B, C.01-03, D1-01-1.01-12 | [25 empty] | POP
111 | 725823111RT1 | Baterie umyvadlové a dřezové umyvadlová, stojánková, ruční ovládání bez otvírání odpadu, standardní, včetně dodávky materiálu | kus | 5 |  | 0 |  | 0 |  | 0 | 21 | 0 | 0.00085 | 0 | 0 | 0 | 800-721 | RTS 22/ II | RTS 22/ II | 0.445 | 2.23 |  | Práce | Běžná |  |  |  | POL1_
|  | A, B, C.01-03, D1-01-1.01-12 | [25 empty] | POP
|  | Umyvadlová baterie | [25 empty] | POP
|  | Popis: | [25 empty] | POP
|  | Umyvadlová páková stojánková baterie bez | [25 empty] | POP
|  | výpusti, povrchová úprava chrom | [25 empty] | POP
|  | 2.07 : 1 |  | 1 | [23 empty] | VV | 0
|  | 2.11 : 1 |  | 1 | [23 empty] | VV | 0
|  | 2.16 : 1 |  | 1 | [23 empty] | VV | 0
|  | 2.18 : 1 |  | 1 | [23 empty] | VV | 0
|  | 2.20 : 1 |  | 1 | [23 empty] | VV | 0
112 | 725829201RT1 | Baterie umyvadlové a dřezové Baterie umyvadlové a dřezové dřezová nástěnná; výtok spodní; rozteč 80 až 120 mm; ovládání pákové; povrch chrom; ramínko kulaté ústí, otočné; 200 mm; kartuše s regulací teploty, včetně dodávky materiálu | kus | 1 |  | 0 |  | 0 |  | 0 | 21 | 0 | 0.00172 | 0 | 0 | 0 | 800-721 | RTS 22/ II | RTS 22/ II | 0.476 | 0.48 |  | Práce | Běžná |  |  |  | POL1_
|  | A, B, C.01-03, D1-01-1.01-12 | [25 empty] | POP
|  | Umyvadlová baterie | [25 empty] | POP
|  | Popis: | [25 empty] | POP
|  | Páková nástěnná umyvadlová baterie s otočným | [25 empty] | POP
|  | ramínkem, povrchová úprava chrom, výška 150 | [25 empty] | POP
|  | mm | [25 empty] | POP
|  | 2.13 : 1 |  | 1 | [23 empty] | VV | 0
113 | 725840850R00 | Demontáž baterií sprchových diferenciálních G 3/4x1 | kus | 4 |  | 0 |  | 0 |  | 0 | 21 | 0 | 0 | 0 | 0.00225 | 0.01 | 800-721 | RTS 22/ II | RTS 22/ II | 0.407 | 1.63 |  | Práce | Běžná |  |  |  | POL1_
|  | A, B, C.01-03, D1-01-1.01-12 | [25 empty] | POP
114 | 725845111RT1 | Baterie sprchová nástěnná, ruční ovládání bez příslušentsví, standardní, včetně dodávky materiálu | kus | 4 |  | 0 |  | 0 |  | 0 | 21 | 0 | 0.00152 | 0.01 | 0 | 0 | 800-721 | RTS 22/ II | RTS 22/ II | 0.587 | 2.35 |  | Práce | Běžná |  |  |  | POL1_
|  | A, B, C.01-03, D1-01-1.01-12 | [25 empty] | POP
|  | Sprchová baterie | [25 empty] | POP
|  | Popis: | [25 empty] | POP
|  | Sprchová páková nástěnná baterie se | [25 empty] | POP
|  | sprchovým setem – samočistící sprchová růžice, | [25 empty] | POP
|  | více zámková kovová hadice, otočný držák do | [25 empty] | POP
|  | sprchy, povrchová úprava chrom | [25 empty] | POP
|  | 2.07 : 1 |  | 1 | [23 empty] | VV | 0
|  | 2.11 : 1 |  | 1 | [23 empty] | VV | 0
|  | 2.16 : 1 |  | 1 | [23 empty] | VV | 0
|  | 2.21 : 1 |  | 1 | [23 empty] | VV | 0
115 | 725850114R00 | Ventily odpadní pro dřezy, pro umyvadla; plast, D 32 mm, včetnně dodávky materiálu | kus | 1 |  | 0 |  | 0 |  | 0 | 21 | 0 | 0.00022 | 0 | 0 | 0 | 800-721 | RTS 22/ II | RTS 22/ II | 0.184 | 0.18 |  | Práce | Běžná |  |  |  | POL1_
|  | A, B, C.01-03, D1-01-1.01-12 | [25 empty] | POP
|  | výlevka : 1 |  | 1 | [23 empty] | VV | 0
116 | 725860180RT1 | Zápachová uzávěrka (sifon) pro zařizovací předměty D 40/50 mm; podomítková, pro pračky/myčky; PE; příslušenství přip. koleno, krycí deska nerez, montážní kryt, včetně dodávky materiálu | kus | 1 |  | 0 |  | 0 |  | 0 | 21 | 0 | 0.00028 | 0 | 0 | 0 | 800-721 | RTS 22/ II | RTS 22/ II | 0.246 | 0.25 |  | Práce | Běžná |  |  |  | POL1_
|  | A, B, C.01-03, D1-01-1.01-12 | [25 empty] | POP
117 | 725860213R00 | Zápachová uzávěrka (sifon) pro zařizovací předměty D 32, 40 mm x 5/4"; pro umyvadla; PP; příslušenství krycí růžice odtoku, zpětný uzávěr, včetně dodávky materiálu | kus | 7 |  | 0 |  | 0 |  | 0 | 21 | 0 | 0.0002 | 0 | 0 | 0 | 800-721 | RTS 22/ II | RTS 22/ II | 0.246 | 1.72 |  | Práce | Běžná |  |  |  | POL1_
|  | A, B, C.01-03, D1-01-1.01-12 | [25 empty] | POP
|  | umyvadlo : 6 |  | 6 | [23 empty] | VV | 0
|  | výlevka : 1 |  | 1 | [23 empty] | VV | 0
118 | 725860221RT1 | Zápachová uzávěrka (sifon) pro zařizovací předměty D 40/50 mm x 6/4"; pro sprchové kouty; PP, PE; odtok vodorovný, kul. kloub (otáčivý 280°, sklopný 10°); příslušenství zátka, sítko, včetně dodávky materiálu | kus | 4 |  | 0 |  | 0 |  | 0 | 21 | 0 | 0.00028 | 0 | 0 | 0 | 800-721 | RTS 22/ II | RTS 22/ II | 0.246 | 0.98 |  | Práce | Běžná |  |  |  | POL1_
|  | A, B, C.01-03, D1-01-1.01-12 | [25 empty] | POP
119 | 725860261R00 | Výpusť umyvadlová stále otevřená, chromovaný kov, včetně dodávky materiálu | kus | 6 |  | 0 |  | 0 |  | 0 | 21 | 0 | 0 | 0 | 0 | 0 | 800-721 | RTS 22/ II | RTS 22/ II | 0.2 | 1.2 |  | Práce | Běžná |  |  |  | POL1_
|  | A, B, C.01-03, D1-01-1.01-12 | [25 empty] | POP
|  | umyvadlo : 6 |  | 6 | [23 empty] | VV | 0
120 | 725860811R00 | Demontáž zápachových uzávěrek pro zařiz. předměty jednoduchých | kus | 10 |  | 0 |  | 0 |  | 0 | 21 | 0 | 0 | 0 | 0.00085 | 0.01 | 800-721 | RTS 22/ II | RTS 22/ II | 0.038 | 0.38 |  | Práce | Běžná |  |  |  | POL1_
|  | A, B, C.01-03, D1-01-1.01-12 | [25 empty] | POP
|  | umyvadla, výlevka, sprch. vaničky : 6+4 |  | 10 | [23 empty] | VV | 0
121 | 725991811R00 | Demontáž ostatní konzol jednoduchých pro potrubí vysekáním ze zdi nebo upálením | kus | 10 |  | 0 |  | 0 |  | 0 | 21 | 0 | 0 | 0 | 0.005 | 0.05 | 800-721 | RTS 22/ II | RTS 22/ II | 0.084 | 0.84 |  | Práce | Běžná |  |  |  | POL1_
|  | A, B, C.01-03, D1-01-1.01-12 | [25 empty] | POP
|  | umyvadla : 5*2 |  | 10 | [23 empty] | VV | 0
122 | 912 R00 | Hzs - Zedník tř.7 | h | 20 |  | 0 |  | 0 |  | 0 | 21 | 0 | 0 | 0 | 0 | 0 | Prav.M | RTS 22/ II | RTS 22/ II | 1 | 20 |  | HZS | Běžná |  |  |  | POL10_
POP
|  | Stavební přípomoce pro ZTI – sekání, vrtání, zapravení, úprava části potrubí, apod.. | [25 empty] | POP
123 | 998725202R00 | Přesun hmot pro zařizovací předměty v objektech výšky do 12 m | % | 1913.822 |  | 0 |  | 0 |  | 0 | 21 | 0 | 0 | 0 | 0 | 0 | 800-721 | RTS 22/ II | RTS 22/ II | 0 | 0 |  | Práce | Běžná |  |  |  | POL1_
|  | vodorovně do 50 m | [25 empty] | SPI
Díl: | 764 | Konstrukce klempířské |  |  |  | 0 |  | 0 |  | 0 |  | 0 |  | 0 |  | 0.06 |  |  |  |  | 1.55 | [6 empty] | DIL
124 | 764422810R00 | Demontáž oplechování parapetů rš od 600 do 800 mm | m | 15 |  | 0 |  | 0 |  | 0 | 21 | 0 | 0 | 0 | 0.00395 | 0.06 | 800-764 | RTS 22/ II | RTS 22/ II | 0.1035 | 1.55 |  | Práce | Běžná |  |  |  | POL1_
|  | A, B, C.01-03, D1-01-1.01-12 | [25 empty] | POP
|  | stříška nad vraty : 15 |  | 15 | [23 empty] | VV | 0
125 | 998764202R00 | Přesun hmot pro konstrukce klempířské v objektech výšky do 12 m | % | 9.66 |  | 0 |  | 0 |  | 0 | 21 | 0 | 0 | 0 | 0 | 0 | 800-764 | RTS 22/ II | RTS 22/ II | 0 | 0 |  | Práce | Běžná |  |  |  | POL1_
|  | 50 m vodorovně | [25 empty] | SPI
|  | A, B, C.01-03, D1-01-1.01-12 | [25 empty] | POP
Díl: | 766 | Konstrukce truhlářské |  |  |  | 0 |  | 0 |  | 0 |  | 0 |  | 0.25 |  | 0 |  |  |  |  | 39.93 | [6 empty] | DIL
126 | 5491459 | Kliky se štítem dveř. 804 WC/90 Cr | kus | 4 |  | 0 |  | 0 |  | 0 | 21 | 0 | 0.00075 | 0 | 0 | 0 |  | Vlastní | Indiv | 0 | 0 |  | Specifikace | Běžná |  |  |  | POL3_
|  | A, B, C.01-03, D1-01-1.01-12 | [25 empty] | POP
|  | WC zámek do m.č. 2.07, 2.12, 2.16, 2.17 (4P) | [25 empty] | POP
|  | 2.07 : 1 |  | 1 | [23 empty] | VV | 0
|  | 2.12 : 1 |  | 1 | [23 empty] | VV | 0
|  | 2.16 : 1 |  | 1 | [23 empty] | VV | 0
|  | 2.17 : 1 |  | 1 | [23 empty] | VV | 0
127 | 54914594R | kování stavební - prvek: kliky se štíty pro cylindrickou vložku; provedení Cr; pro dveře | kus | 8 |  | 0 |  | 0 |  | 0 | 21 | 0 | 0.00075 | 0.01 | 0 | 0 | SPCM | RTS 22/ II | RTS 22/ II | 0 | 0 |  | Specifikace | Běžná |  |  |  | POL3_
|  | A, B, C.01-03, D1-01-1.01-12 | [25 empty] | POP
|  | kování rozetové | [25 empty] | POP
|  | klika/klika, stříbrný kov - zámek vložkový | [25 empty] | POP
|  | 1NP : 2 |  | 2 | [23 empty] | VV | 0
|  | 2NP : 6 |  | 6 | [23 empty] | VV | 0
128 | 54917035R | zavírač dveří hydraulický hmotnost dveří 20 až 38 kg; š. dveří 800 mm; stříbrný | kus | 1 |  | 0 |  | 0 |  | 0 | 21 | 0 | 0.00245 | 0 | 0 | 0 | SPCM | RTS 22/ II | RTS 22/ II | 0 | 0 |  | Specifikace | Běžná |  |  |  | POL3_
|  | A, B, C.01-03, D1-01-1.01-12 | [25 empty] | POP
|  | dveře budou osazeny samozavíračem C3 | [25 empty] | POP
|  | 1NP T3 : 1 |  | 1 | [23 empty] | VV | 0
129 | 611601201R | dveře vnitřní š = 600 mm; h = 1 970,0 mm; laminátové; otevíravé; počet křídel 1; plné; dekor dub, buk, olše, javor, třešeň, bílá, šedá, ořech, wenge, kalvados, merano, titan | kus | 6 |  | 0 |  | 0 |  | 0 | 21 | 0 | 0.015 | 0.09 | 0 | 0 | SPCM | RTS 22/ II | RTS 22/ II | 0 | 0 |  | Specifikace | Běžná |  |  |  | POL3_
|  | 2NP : 6 |  | 6 | [23 empty] | VV | 0
130 | 611601203R | dveře vnitřní š = 800 mm; h = 1 970,0 mm; laminátové; otevíravé; počet křídel 1; plné; dekor dub, buk, olše, javor, třešeň, bílá, šedá, ořech, wenge, kalvados, merano, titan | kus | 5 |  | 0 |  | 0 |  | 0 | 21 | 0 | 0.019 | 0.1 | 0 | 0 | SPCM | RTS 22/ II | RTS 22/ II | 0 | 0 |  | Specifikace | Běžná |  |  |  | POL3_
|  | 1NP : 1 |  | 1 | [23 empty] | VV | 0
|  | 2NP : 4 |  | 4 | [23 empty] | VV | 0
131 | 61165611R | dveře speciální protipožární; vnitřní; vnější; š = 800 mm; h = 1 970,0 mm; hladké; EI 30 min; otevíravé; počet křídel 1; plné; povrch. úprava laminát | kus | 1 |  | 0 |  | 0 |  | 0 | 21 | 0 | 0.025 | 0.03 | 0 | 0 | SPCM | RTS 22/ II | RTS 22/ II | 0 | 0 |  | Specifikace | Běžná |  |  |  | POL3_
|  | 1NP T3 : 1 |  | 1 | [23 empty] | VV | 0
132 | 61187176.zR | práh dub | kus | 12 |  | 0 |  | 0 |  | 0 | 21 | 0 | 0.00139 | 0.02 | 0 | 0 | SPCM | RTS 22/ II | RTS 22/ II | 0 | 0 |  | Specifikace | Běžná |  |  |  | POL3_
|  | A, B, C.01-03, D1-01-1.01-12 | [25 empty] | POP
133 | 766661112R00 | Montáž dveřních křídel kompletizovaných otevíravých , , do ocelové nebo fošnové zárubně, jednokřídlových, šířky do 800 mm | kus | 11 |  | 0 |  | 0 |  | 0 | 21 | 0 | 0 | 0 | 0 | 0 | 800-766 | RTS 22/ II | RTS 22/ II | 1.45 | 15.95 |  | Práce | Běžná |  |  |  | POL1_
|  | A, B, C.01-03, D1-01-1.01-12 | [25 empty] | POP
|  | 1NP : 1 |  | 1 | [23 empty] | VV | 0
|  | 2NP : 10 |  | 10 | [23 empty] | VV | 0
134 | 766661413R00 | Montáž dveřních křídel kompletizovaných otevíravých , protipožárních bez kukátka, do ocelové nebo fošnové zárubně, jednokřídlových, šířky do 800 mm | kus | 1 |  | 0 |  | 0 |  | 0 | 21 | 0 | 0 | 0 | 0 | 0 | 800-766 | RTS 22/ II | RTS 22/ II | 1.56 | 1.56 |  | Práce | Běžná |  |  |  | POL1_
|  | A, B, C.01-03, D1-01-1.01-12 | [25 empty] | POP
|  | Požární odolnost: EW 30 DP3 | [25 empty] | POP
|  | 1NP T3 : 1 |  | 1 | [23 empty] | VV | 0
135 | 766669117R00 | Montáž dveřních křídel kompletizovaných dokování samozavírače na ocelovou zárubeň | kus | 1 |  | 0 |  | 0 |  | 0 | 21 | 0 | 0 | 0 | 0 | 0 | 800-766 | RTS 22/ II | RTS 22/ II | 0.555 | 0.56 |  | Práce | Běžná |  |  |  | POL1_
|  | A, B, C.01-03, D1-01-1.01-12 | [25 empty] | POP
|  | 1NP T3 : 1 |  | 1 | [23 empty] | VV | 0
136 | 766670021R00 | Montáž kliky a štítku | kus | 24 |  | 0 |  | 0 |  | 0 | 21 | 0 | 0 | 0 | 0 | 0 | 800-766 | RTS 22/ II | RTS 22/ II | 0.775 | 18.6 |  | Práce | Běžná |  |  |  | POL1_
|  | A, B, C.01-03, D1-01-1.01-12 | [25 empty] | POP
|  | z obou stran : 12*2 |  | 24 | [23 empty] | VV | 0
137 | 766695212R00 | Ostatní montáž prahů dveří jednokřídlých, šířky do 100 mm | kus | 5 |  | 0 |  | 0 |  | 0 | 21 | 0 | 1e-05 | 0 | 0 | 0 | 800-766 | RTS 22/ II | RTS 22/ II | 0.26 | 1.3 |  | Práce | Běžná |  |  |  | POL1_
|  | A, B, C.01-03, D1-01-1.01-12 | [25 empty] | POP
138 | 766695213R00 | Ostatní montáž prahů dveří jednokřídlých, šířky přes 100 mm | kus | 7 |  | 0 |  | 0 |  | 0 | 21 | 0 | 1e-05 | 0 | 0 | 0 | 800-766 | RTS 22/ II | RTS 22/ II | 0.28 | 1.96 |  | Práce | Běžná |  |  |  | POL1_
|  | A, B, C.01-03, D1-01-1.01-12 | [25 empty] | POP
Díl: | 771 | Podlahy z dlaždic a obklady |  |  |  | 0 |  | 0 |  | 0 |  | 0 |  | 1.42 |  | 0 |  |  |  |  | 58.65 | [6 empty] | DIL
139 | 23521594.AR | vyrovnávací stěrka rychletuhnoucí; cementová; plnivo křemičité, syntetické; pro podlahy; samonivelační; pro interiér, průmyslové podlahy; zátěž střední, lehká; tl. vrstvy 1,0 až 10,0 mm; pod dlažby, pod nátěry, pod PVC, k vyrovnání dřevěných podkladů; barva šedá | kg | 332.56 |  | 0 |  | 0 |  | 0 | 21 | 0 | 0.001 | 0.33 | 0 | 0 | SPCM | RTS 22/ II | RTS 22/ II | 0 | 0 |  | Specifikace | Běžná |  |  |  | POL3_
|  | A, B, C.01-03, D1-01-1.01-12 | [25 empty] | POP
|  | Dlažby : 41,57*5*1,6 |  | 332.56 | [23 empty] | VV | 0
140 | 59764203R | dlažba keramická š = 300 mm; l = 300 mm; h = 9,0 mm; povrch matný; pro interiér i exteriér | m2 | 47.8055 |  | 0 |  | 0 |  | 0 | 21 | 0 | 0.0192 | 0.92 | 0 | 0 | SPCM | RTS 22/ II | RTS 22/ II | 0 | 0 |  | Specifikace | Běžná |  |  |  | POL3_0
|  | A, B, C.01-03, D1-01-1.01-12 | [25 empty] | POP
|  | Začátek provozního součtu | [25 empty] | VV
|  | 2.07 : 3,13 |  | 3.13 | [23 empty] | VV | 2
|  | 2.10 : 4,12 |  | 4.12 | [23 empty] | VV | 2
|  | 2.11 : 2,44 |  | 2.44 | [23 empty] | VV | 2
|  | 2.12 : 1,28 |  | 1.28 | [23 empty] | VV | 2
|  | 2.13 : 8,44 |  | 8.44 | [23 empty] | VV | 2
|  | 2.14 : 8,03 |  | 8.03 | [23 empty] | VV | 2
|  | 2.15 : 1,24 |  | 1.24 | [23 empty] | VV | 2
|  | 2.16 : 4,0 |  | 4 | [23 empty] | VV | 2
|  | 2.17 : 0,92 |  | 0.92 | [23 empty] | VV | 2
|  | 2.18 : 1,24 |  | 1.24 | [23 empty] | VV | 2
|  | 2.20 : 4,57 |  | 4.57 | [23 empty] | VV | 2
|  | 2.21 : 2,16 |  | 2.16 | [23 empty] | VV | 2
|  | Mezisoučet |  | 41.57 | [23 empty] | VV | 3
|  | Konec provozního součtu | [25 empty] | VV
|  | 41,57*1,15 |  | 47.81 | [23 empty] | VV | 0
141 | 771101101R00 | Příprava podkladu pod dlažby vysávání podkladů pod keramickou dlažbu průmyslovým vysavačem | m2 | 41.57 |  | 0 |  | 0 |  | 0 | 21 | 0 | 0 | 0 | 0 | 0 | 800-771 | RTS 22/ II | RTS 22/ II | 0.016 | 0.67 |  | Práce | Běžná |  |  |  | POL1_
|  | A, B, C.01-03, D1-01-1.01-12 | [25 empty] | POP
|  | 2.07 : 3,13 |  | 3.13 | [23 empty] | VV | 0
|  | 2.10 : 4,12 |  | 4.12 | [23 empty] | VV | 0
|  | 2.11 : 2,44 |  | 2.44 | [23 empty] | VV | 0
|  | 2.12 : 1,28 |  | 1.28 | [23 empty] | VV | 0
|  | 2.13 : 8,44 |  | 8.44 | [23 empty] | VV | 0
|  | 2.14 : 8,03 |  | 8.03 | [23 empty] | VV | 0
|  | 2.15 : 1,24 |  | 1.24 | [23 empty] | VV | 0
|  | 2.16 : 4,0 |  | 4 | [23 empty] | VV | 0
|  | 2.17 : 0,92 |  | 0.92 | [23 empty] | VV | 0
|  | 2.18 : 1,24 |  | 1.24 | [23 empty] | VV | 0
|  | 2.20 : 4,57 |  | 4.57 | [23 empty] | VV | 0
|  | 2.21 : 2,16 |  | 2.16 | [23 empty] | VV | 0
142 | 771101115R00 | Příprava podkladu před kladením dlažeb vyrovnání podkladů samonivelační hmotou tl. do 10 mm | m2 | 41.57 |  | 0 |  | 0 |  | 0 | 21 | 0 | 0 | 0 | 0 | 0 | 800-771 | RTS 22/ II | RTS 22/ II | 0.255 | 10.6 |  | Práce | Běžná |  |  |  | POL1_7
|  | A, B, C.01-03, D1-01-1.01-12 | [25 empty] | POP
|  | 2.07 : 3,13 |  | 3.13 | [23 empty] | VV | 0
|  | 2.10 : 4,12 |  | 4.12 | [23 empty] | VV | 0
|  | 2.11 : 2,44 |  | 2.44 | [23 empty] | VV | 0
|  | 2.12 : 1,28 |  | 1.28 | [23 empty] | VV | 0
|  | 2.13 : 8,44 |  | 8.44 | [23 empty] | VV | 0
|  | 2.14 : 8,03 |  | 8.03 | [23 empty] | VV | 0
|  | 2.15 : 1,24 |  | 1.24 | [23 empty] | VV | 0
|  | 2.16 : 4,0 |  | 4 | [23 empty] | VV | 0
|  | 2.17 : 0,92 |  | 0.92 | [23 empty] | VV | 0
|  | 2.18 : 1,24 |  | 1.24 | [23 empty] | VV | 0
|  | 2.20 : 4,57 |  | 4.57 | [23 empty] | VV | 0
|  | 2.21 : 2,16 |  | 2.16 | [23 empty] | VV | 0
143 | 771101210RT2 | Příprava podkladu pod dlažby penetrace podkladu pod dlažby | m2 | 41.57 |  | 0 |  | 0 |  | 0 | 21 | 0 | 0.00011 | 0 | 0 | 0 | 800-771 | RTS 22/ II | RTS 22/ II | 0.05 | 2.08 |  | Práce | Běžná |  |  |  | POL1_
|  | A, B, C.01-03, D1-01-1.01-12 | [25 empty] | POP
|  | 2.07 : 3,13 |  | 3.13 | [23 empty] | VV | 0
|  | 2.10 : 4,12 |  | 4.12 | [23 empty] | VV | 0
|  | 2.11 : 2,44 |  | 2.44 | [23 empty] | VV | 0
|  | 2.12 : 1,28 |  | 1.28 | [23 empty] | VV | 0
|  | 2.13 : 8,44 |  | 8.44 | [23 empty] | VV | 0
|  | 2.14 : 8,03 |  | 8.03 | [23 empty] | VV | 0
|  | 2.15 : 1,24 |  | 1.24 | [23 empty] | VV | 0
|  | 2.16 : 4,0 |  | 4 | [23 empty] | VV | 0
|  | 2.17 : 0,92 |  | 0.92 | [23 empty] | VV | 0
|  | 2.18 : 1,24 |  | 1.24 | [23 empty] | VV | 0
|  | 2.20 : 4,57 |  | 4.57 | [23 empty] | VV | 0
|  | 2.21 : 2,16 |  | 2.16 | [23 empty] | VV | 0
144 | 771575109RT5 | Montáž podlah z dlaždic keramických 300 x 300 mm, režných nebo glazovaných, hladkých, kladených do flexibilního tmele | m2 | 41.57 |  | 0 |  | 0 |  | 0 | 21 | 0 | 0.00326 | 0.14 | 0 | 0 | 800-771 | RTS 22/ II | RTS 22/ II | 0.978 | 40.66 |  | Práce | Běžná |  |  |  | POL1_7
|  | A, B, C.01-03, D1-01-1.01-12 | [25 empty] | POP
|  | 2.07 : 3,13 |  | 3.13 | [23 empty] | VV | 0
|  | 2.10 : 4,12 |  | 4.12 | [23 empty] | VV | 0
|  | 2.11 : 2,44 |  | 2.44 | [23 empty] | VV | 0
|  | 2.12 : 1,28 |  | 1.28 | [23 empty] | VV | 0
|  | 2.13 : 8,44 |  | 8.44 | [23 empty] | VV | 0
|  | 2.14 : 8,03 |  | 8.03 | [23 empty] | VV | 0
|  | 2.15 : 1,24 |  | 1.24 | [23 empty] | VV | 0
|  | 2.16 : 4,0 |  | 4 | [23 empty] | VV | 0
|  | 2.17 : 0,92 |  | 0.92 | [23 empty] | VV | 0
|  | 2.18 : 1,24 |  | 1.24 | [23 empty] | VV | 0
|  | 2.20 : 4,57 |  | 4.57 | [23 empty] | VV | 0
|  | 2.21 : 2,16 |  | 2.16 | [23 empty] | VV | 0
145 | 771578011RT1 | Zvláštní úpravy spár spára podlaha-stěna silikonem | m | 66.22 |  | 0 |  | 0 |  | 0 | 21 | 0 | 4e-05 | 0 | 0 | 0 | 800-771 | RTS 22/ II | RTS 22/ II | 0.07 | 4.64 |  | Práce | Běžná |  |  |  | POL1_
|  | A, B, C.01-03, D1-01-1.01-12 | [25 empty] | POP
|  | 2.07 : ((1,325+2,36)*2) |  | 7.37 | [23 empty] | VV | 0
|  | -0,6 |  | -0.6 | [23 empty] | VV | 0
|  | 2.10 : (1,53+2,69+1,53) |  | 5.75 | [23 empty] | VV | 0
|  | -0,6 |  | -0.6 | [23 empty] | VV | 0
|  | -0,8 |  | -0.8 | [23 empty] | VV | 0
|  | 2.11 : ((1,44+1,7)*2) |  | 6.28 | [23 empty] | VV | 0
|  | -0,6 |  | -0.6 | [23 empty] | VV | 0
|  | 2.12 : ((1,44+0,89)*2) |  | 4.66 | [23 empty] | VV | 0
|  | -0,6 |  | -0.6 | [23 empty] | VV | 0
|  | 2.13 : (3,07+2,75+1,6) |  | 7.42 | [23 empty] | VV | 0
|  | -0,8 |  | -0.8 | [23 empty] | VV | 0
|  | 2.14 : (2,9+2,75+2,9) |  | 8.55 | [23 empty] | VV | 0
|  | -0,8 |  | -0.8 | [23 empty] | VV | 0
|  | 2.15 : ((1,33+0,915)*2) |  | 4.49 | [23 empty] | VV | 0
|  | -0,6 |  | -0.6 | [23 empty] | VV | 0
|  | 2.16 : (1,495+1,84+2,9+0,8+1,405+0,99) |  | 9.43 | [23 empty] | VV | 0
|  | -0,6*2 |  | -1.2 | [23 empty] | VV | 0
|  | 2.17 : ((0,8+1,15)*2) |  | 3.9 | [23 empty] | VV | 0
|  | -0,6 |  | -0.6 | [23 empty] | VV | 0
|  | 2.18 : (0,5+0,75+0,5) |  | 1.75 | [23 empty] | VV | 0
|  | 2.20 : ((1,2+1,96)*2) |  | 6.32 | [23 empty] | VV | 0
|  | ((1,0+1,96)*2) |  | 5.92 | [23 empty] | VV | 0
|  | -0,6*4 |  | -2.4 | [23 empty] | VV | 0
|  | 2.21 : (1,53+0,92+1,53) |  | 3.98 | [23 empty] | VV | 0
146 | 771579795R00 | Příplatek za spárování vodotěsnou hmotou - plošně | m2 | 41.57 |  | 0 |  | 0 |  | 0 | 21 | 0 | 0.0008 | 0.03 | 0 | 0 |  | RTS 22/ II | Indiv | 0 | 0 |  | Práce | Běžná |  |  |  | POL1_7
|  | A, B, C.01-03, D1-01-1.01-12 | [25 empty] | POP
|  | 2.07 : 3,13 |  | 3.13 | [23 empty] | VV | 0
|  | 2.10 : 4,12 |  | 4.12 | [23 empty] | VV | 0
|  | 2.11 : 2,44 |  | 2.44 | [23 empty] | VV | 0
|  | 2.12 : 1,28 |  | 1.28 | [23 empty] | VV | 0
|  | 2.13 : 8,44 |  | 8.44 | [23 empty] | VV | 0
|  | 2.14 : 8,03 |  | 8.03 | [23 empty] | VV | 0
|  | 2.15 : 1,24 |  | 1.24 | [23 empty] | VV | 0
|  | 2.16 : 4,0 |  | 4 | [23 empty] | VV | 0
|  | 2.17 : 0,92 |  | 0.92 | [23 empty] | VV | 0
|  | 2.18 : 1,24 |  | 1.24 | [23 empty] | VV | 0
|  | 2.20 : 4,57 |  | 4.57 | [23 empty] | VV | 0
|  | 2.21 : 2,16 |  | 2.16 | [23 empty] | VV | 0
147 | 998771202R00 | Přesun hmot pro podlahy z dlaždic v objektech výšky do 12 m | % | 677.069 |  | 0 |  | 0 |  | 0 | 21 | 0 | 0 | 0 | 0 | 0 | 800-771 | RTS 22/ II | RTS 22/ II | 0 | 0 |  | Práce | Běžná |  |  |  | POL1_
|  | 50 m vodorovně | [25 empty] | SPI
|  | A, B, C.01-03, D1-01-1.01-12 | [25 empty] | POP
Díl: | 781 | Obklady keramické |  |  |  | 0 |  | 0 |  | 0 |  | 0 |  | 2.32 |  | 0 |  |  |  |  | 145.54 | [6 empty] | DIL
148 | 342266998R00 | Předstěny opláštěné sádrokartonovými deskami příplatky příplatek pro obklad za plochu do 2 m2 | m2 | 3.15 |  | 0 |  | 0 |  | 0 | 21 | 0 | 0 | 0 | 0 | 0 | 801-1 | RTS 22/ II | RTS 22/ II | 0.29 | 0.91 |  | Práce | Běžná |  |  |  | POL1_
|  | A, B, C.01-03, D1-01-1.01-12 | [25 empty] | POP
|  | 2.18 : (0,5+0,75+0,5)*1,8 |  | 3.15 | [23 empty] | VV | 0
149 | 597813600R | obklad keramický š = 198 mm; l = 198 mm; h = 6,5 mm; pro interiér; barva bílá; mat | m2 | 138.1191 |  | 0 |  | 0 |  | 0 | 21 | 0 | 0.0122 | 1.69 | 0 | 0 | SPCM | RTS 22/ II | RTS 22/ II | 0 | 0 |  | Specifikace | Běžná |  |  |  | POL3_0
|  | A, B, C.01-03, D1-01-1.01-12 | [25 empty] | POP
|  | Začátek provozního součtu | [25 empty] | VV
|  | 2.07 : ((1,325+2,36)*2)*1,8 |  | 13.27 | [23 empty] | VV | 2
|  | (0,8*2)*(2,0-1,8) |  | 0.32 | [23 empty] | VV | 2
|  | -0,6*2 |  | -1.2 | [23 empty] | VV | 2
|  | -0,58*1,49 |  | -0.86 | [23 empty] | VV | 2
|  | 2.10 : (1,53+2,69+1,53)*1,6 |  | 9.2 | [23 empty] | VV | 2
|  | -0,6*2 |  | -1.2 | [23 empty] | VV | 2
|  | -0,8*2 |  | -1.6 | [23 empty] | VV | 2
|  | 2.11 : ((1,44+1,7)*2)*2,0 |  | 12.56 | [23 empty] | VV | 2
|  | (1,0+0,9)*(2,2-2,0) |  | 0.38 | [23 empty] | VV | 2
|  | -0,6*2 |  | -1.2 | [23 empty] | VV | 2
|  | 2.12 : ((1,44+0,89)*2)*1,8 |  | 8.39 | [23 empty] | VV | 2
|  | -0,6*2 |  | -1.2 | [23 empty] | VV | 2
|  | 2.13 : (3,07+2,75+1,6)*2,0 |  | 14.84 | [23 empty] | VV | 2
|  | -0,8*2 |  | -1.6 | [23 empty] | VV | 2
|  | -1,15*1,49 |  | -1.71 | [23 empty] | VV | 2
|  | 2.14 : (2,9+2,75+2,9)*1,6 |  | 13.68 | [23 empty] | VV | 2
|  | (1,2+2,75+1,2)*(2,2-1,6) |  | 3.09 | [23 empty] | VV | 2
|  | -0,8*2 |  | -1.6 | [23 empty] | VV | 2
|  | -1,15*1,49 |  | -1.71 | [23 empty] | VV | 2
|  | 2.15 : ((1,33+0,915)*2)*1,8 |  | 8.08 | [23 empty] | VV | 2
|  | -0,6*2 |  | -1.2 | [23 empty] | VV | 2
|  | 2.16 : (1,495+1,84+2,9+0,8+1,405+0,99)*1,8 |  | 16.97 | [23 empty] | VV | 2
|  | (1,495+0,8+1,495)*(2,2-1,8) |  | 1.52 | [23 empty] | VV | 2
|  | -0,6*2*2 |  | -2.4 | [23 empty] | VV | 2
|  | 2.17 : ((0,8+1,15)*2)*1,8 |  | 7.02 | [23 empty] | VV | 2
|  | -0,6*2 |  | -1.2 | [23 empty] | VV | 2
|  | 2.18 : (0,5+0,75+0,5)*1,8 |  | 3.15 | [23 empty] | VV | 2
|  | 2.20 : ((1,2+1,96)*2)*2,0 |  | 12.64 | [23 empty] | VV | 2
|  | ((1,0+1,96)*2)*2,0 |  | 11.84 | [23 empty] | VV | 2
|  | -0,6*2*4 |  | -4.8 | [23 empty] | VV | 2
|  | -0,88*1,49 |  | -1.31 | [23 empty] | VV | 2
|  | 2.21 : (1,53+0,92+1,53)*2,0 |  | 7.96 | [23 empty] | VV | 2
|  | Mezisoučet |  | 120.1 | [23 empty] | VV | 3
|  | Konec provozního součtu | [25 empty] | VV
|  | 120,1036*1,15 |  | 138.12 | [23 empty] | VV | 0
150 | 771578011R | Spára obklad - stěna, silikonem Mapesil AC (fa Mapei) | m | 111.22 |  | 0 |  | 0 |  | 0 | 21 | 0 | 4e-05 | 0 | 0 | 0 |  | Vlastní | Indiv | 0 | 0 |  | Práce | Běžná |  |  |  | POL1_
|  | A, B, C.01-03, D1-01-1.01-12 | [25 empty] | POP
|  | 2.07 : ((1,325+2,36)*2) |  | 7.37 | [23 empty] | VV | 0
|  | -0,6 |  | -0.6 | [23 empty] | VV | 0
|  | 2.10 : (1,53+2,69+1,53) |  | 5.75 | [23 empty] | VV | 0
|  | -0,6 |  | -0.6 | [23 empty] | VV | 0
|  | -0,8 |  | -0.8 | [23 empty] | VV | 0
|  | 2.11 : ((1,44+1,7)*2) |  | 6.28 | [23 empty] | VV | 0
|  | -0,6 |  | -0.6 | [23 empty] | VV | 0
|  | 2.12 : ((1,44+0,89)*2) |  | 4.66 | [23 empty] | VV | 0
|  | -0,6 |  | -0.6 | [23 empty] | VV | 0
|  | 2.13 : (3,07+2,75+1,6) |  | 7.42 | [23 empty] | VV | 0
|  | -0,8 |  | -0.8 | [23 empty] | VV | 0
|  | 2.14 : (2,9+2,75+2,9) |  | 8.55 | [23 empty] | VV | 0
|  | -0,8 |  | -0.8 | [23 empty] | VV | 0
|  | 2.15 : ((1,33+0,915)*2) |  | 4.49 | [23 empty] | VV | 0
|  | -0,6 |  | -0.6 | [23 empty] | VV | 0
|  | 2.16 : (1,495+1,84+2,9+0,8+1,405+0,99) |  | 9.43 | [23 empty] | VV | 0
|  | -0,6*2 |  | -1.2 | [23 empty] | VV | 0
|  | 2.17 : ((0,8+1,15)*2) |  | 3.9 | [23 empty] | VV | 0
|  | -0,6 |  | -0.6 | [23 empty] | VV | 0
|  | 2.18 : (0,5+0,75+0,5) |  | 1.75 | [23 empty] | VV | 0
|  | 2.20 : ((1,2+1,96)*2) |  | 6.32 | [23 empty] | VV | 0
|  | ((1,0+1,96)*2) |  | 5.92 | [23 empty] | VV | 0
|  | -0,6*4 |  | -2.4 | [23 empty] | VV | 0
|  | 2.21 : (1,53+0,92+1,53) |  | 3.98 | [23 empty] | VV | 0
|  | 3NP : 45 |  | 45 | [23 empty] | VV | 0
151 | 781101210RT2 | Příprava podkladu pod obklady penetrace podkladu pod obklady | m2 | 120.1036 |  | 0 |  | 0 |  | 0 | 21 | 0 | 0.00011 | 0.01 | 0 | 0 | 800-771 | RTS 22/ II | RTS 22/ II | 0.05 | 6.01 |  | Práce | Běžná |  |  |  | POL1_7
|  | A, B, C.01-03, D1-01-1.01-12 | [25 empty] | POP
|  | 2.07 : ((1,325+2,36)*2)*1,8 |  | 13.27 | [23 empty] | VV | 0
|  | (0,8*2)*(2,0-1,8) |  | 0.32 | [23 empty] | VV | 0
|  | -0,6*2 |  | -1.2 | [23 empty] | VV | 0
|  | -0,58*1,49 |  | -0.86 | [23 empty] | VV | 0
|  | 2.10 : (1,53+2,69+1,53)*1,6 |  | 9.2 | [23 empty] | VV | 0
|  | -0,6*2 |  | -1.2 | [23 empty] | VV | 0
|  | -0,8*2 |  | -1.6 | [23 empty] | VV | 0
|  | 2.11 : ((1,44+1,7)*2)*2,0 |  | 12.56 | [23 empty] | VV | 0
|  | (1,0+0,9)*(2,2-2,0) |  | 0.38 | [23 empty] | VV | 0
|  | -0,6*2 |  | -1.2 | [23 empty] | VV | 0
|  | 2.12 : ((1,44+0,89)*2)*1,8 |  | 8.39 | [23 empty] | VV | 0
|  | -0,6*2 |  | -1.2 | [23 empty] | VV | 0
|  | 2.13 : (3,07+2,75+1,6)*2,0 |  | 14.84 | [23 empty] | VV | 0
|  | -0,8*2 |  | -1.6 | [23 empty] | VV | 0
|  | -1,15*1,49 |  | -1.71 | [23 empty] | VV | 0
|  | 2.14 : (2,9+2,75+2,9)*1,6 |  | 13.68 | [23 empty] | VV | 0
|  | (1,2+2,75+1,2)*(2,2-1,6) |  | 3.09 | [23 empty] | VV | 0
|  | -0,8*2 |  | -1.6 | [23 empty] | VV | 0
|  | -1,15*1,49 |  | -1.71 | [23 empty] | VV | 0
|  | 2.15 : ((1,33+0,915)*2)*1,8 |  | 8.08 | [23 empty] | VV | 0
|  | -0,6*2 |  | -1.2 | [23 empty] | VV | 0
|  | 2.16 : (1,495+1,84+2,9+0,8+1,405+0,99)*1,8 |  | 16.97 | [23 empty] | VV | 0
|  | (1,495+0,8+1,495)*(2,2-1,8) |  | 1.52 | [23 empty] | VV | 0
|  | -0,6*2*2 |  | -2.4 | [23 empty] | VV | 0
|  | 2.17 : ((0,8+1,15)*2)*1,8 |  | 7.02 | [23 empty] | VV | 0
|  | -0,6*2 |  | -1.2 | [23 empty] | VV | 0
|  | 2.18 : (0,5+0,75+0,5)*1,8 |  | 3.15 | [23 empty] | VV | 0
|  | 2.20 : ((1,2+1,96)*2)*2,0 |  | 12.64 | [23 empty] | VV | 0
|  | ((1,0+1,96)*2)*2,0 |  | 11.84 | [23 empty] | VV | 0
|  | -0,6*2*4 |  | -4.8 | [23 empty] | VV | 0
|  | -0,88*1,49 |  | -1.31 | [23 empty] | VV | 0
|  | 2.21 : (1,53+0,92+1,53)*2,0 |  | 7.96 | [23 empty] | VV | 0
152 | 781419706R00 | Montáž obkladů vnitřních z obkládaček pórovinových příplatky k položkám montáže obkladů vnitřních z obkladaček pórovinových příplatek za spárovací vodotěsnou hmotu - plošně | m2 | 120.1036 |  | 0 |  | 0 |  | 0 | 21 | 0 | 0.00011 | 0.01 | 0 | 0 | 800-771 | RTS 22/ II | RTS 22/ II | 0 | 0 |  | Práce | Běžná |  |  |  | POL1_7
|  | A, B, C.01-03, D1-01-1.01-12 | [25 empty] | POP
|  | včetně dodávky materiálu. | [25 empty] | POP
153 | 781475114RT1 | Montáž obkladů vnitřních z dlaždic keramických 200 x 200 mm, , kladených do flexibilního tmele | m2 | 120.1036 |  | 0 |  | 0 |  | 0 | 21 | 0 | 0.00503 | 0.6 | 0 | 0 | 800-771 | RTS 22/ II | RTS 22/ II | 1.0746 | 129.06 |  | Práce | Běžná |  |  |  | POL1_7
|  | A, B, C.01-03, D1-01-1.01-12 | [25 empty] | POP
|  | 2.07 : ((1,325+2,36)*2)*1,8 |  | 13.27 | [23 empty] | VV | 0
|  | (0,8*2)*(2,0-1,8) |  | 0.32 | [23 empty] | VV | 0
|  | -0,6*2 |  | -1.2 | [23 empty] | VV | 0
|  | -0,58*1,49 |  | -0.86 | [23 empty] | VV | 0
|  | 2.10 : (1,53+2,69+1,53)*1,6 |  | 9.2 | [23 empty] | VV | 0
|  | -0,6*2 |  | -1.2 | [23 empty] | VV | 0
|  | -0,8*2 |  | -1.6 | [23 empty] | VV | 0
|  | 2.11 : ((1,44+1,7)*2)*2,0 |  | 12.56 | [23 empty] | VV | 0
|  | (1,0+0,9)*(2,2-2,0) |  | 0.38 | [23 empty] | VV | 0
|  | -0,6*2 |  | -1.2 | [23 empty] | VV | 0
|  | 2.12 : ((1,44+0,89)*2)*1,8 |  | 8.39 | [23 empty] | VV | 0
|  | -0,6*2 |  | -1.2 | [23 empty] | VV | 0
|  | 2.13 : (3,07+2,75+1,6)*2,0 |  | 14.84 | [23 empty] | VV | 0
|  | -0,8*2 |  | -1.6 | [23 empty] | VV | 0
|  | -1,15*1,49 |  | -1.71 | [23 empty] | VV | 0
|  | 2.14 : (2,9+2,75+2,9)*1,6 |  | 13.68 | [23 empty] | VV | 0
|  | (1,2+2,75+1,2)*(2,2-1,6) |  | 3.09 | [23 empty] | VV | 0
|  | -0,8*2 |  | -1.6 | [23 empty] | VV | 0
|  | -1,15*1,49 |  | -1.71 | [23 empty] | VV | 0
|  | 2.15 : ((1,33+0,915)*2)*1,8 |  | 8.08 | [23 empty] | VV | 0
|  | -0,6*2 |  | -1.2 | [23 empty] | VV | 0
|  | 2.16 : (1,495+1,84+2,9+0,8+1,405+0,99)*1,8 |  | 16.97 | [23 empty] | VV | 0
|  | (1,495+0,8+1,495)*(2,2-1,8) |  | 1.52 | [23 empty] | VV | 0
|  | -0,6*2*2 |  | -2.4 | [23 empty] | VV | 0
|  | 2.17 : ((0,8+1,15)*2)*1,8 |  | 7.02 | [23 empty] | VV | 0
|  | -0,6*2 |  | -1.2 | [23 empty] | VV | 0
|  | 2.18 : (0,5+0,75+0,5)*1,8 |  | 3.15 | [23 empty] | VV | 0
|  | 2.20 : ((1,2+1,96)*2)*2,0 |  | 12.64 | [23 empty] | VV | 0
|  | ((1,0+1,96)*2)*2,0 |  | 11.84 | [23 empty] | VV | 0
|  | -0,6*2*4 |  | -4.8 | [23 empty] | VV | 0
|  | -0,88*1,49 |  | -1.31 | [23 empty] | VV | 0
|  | 2.21 : (1,53+0,92+1,53)*2,0 |  | 7.96 | [23 empty] | VV | 0
154 | 781479711R00 | Montáž obkladů vnitřních z dlaždic keramických Příplatky k položkám montáže obkladů vnitřních stěn z dlaždic keramických příplatek k obkladu stěn keram.,za plochu do 10 m2 | m2 | 34.25 |  | 0 |  | 0 |  | 0 | 21 | 0 | 0 | 0 | 0 | 0 | 800-771 | RTS 22/ II | RTS 22/ II | 0.13 | 4.45 |  | Práce | Běžná |  |  |  | POL1_
|  | A, B, C.01-03, D1-01-1.01-12 | [25 empty] | POP
|  | 2.10 : (1,53+2,69+1,53)*1,6 |  | 9.2 | [23 empty] | VV | 0
|  | -0,6*2 |  | -1.2 | [23 empty] | VV | 0
|  | -0,8*2 |  | -1.6 | [23 empty] | VV | 0
|  | 2.12 : ((1,44+0,89)*2)*1,8 |  | 8.39 | [23 empty] | VV | 0
|  | -0,6*2 |  | -1.2 | [23 empty] | VV | 0
|  | 2.15 : ((1,33+0,915)*2)*1,8 |  | 8.08 | [23 empty] | VV | 0
|  | -0,6*2 |  | -1.2 | [23 empty] | VV | 0
|  | 2.17 : ((0,8+1,15)*2)*1,8 |  | 7.02 | [23 empty] | VV | 0
|  | -0,6*2 |  | -1.2 | [23 empty] | VV | 0
|  | 2.21 : (1,53+0,92+1,53)*2,0 |  | 7.96 | [23 empty] | VV | 0
155 | 781497111RS3 | Lišty k obkladům profil ukončovací leštěný hliník, uložení do tmele, výška profilu 10 mm, | m | 42.56 |  | 0 |  | 0 |  | 0 | 21 | 0 | 0.00017 | 0.01 | 0 | 0 | 800-771 | RTS 22/ II | RTS 22/ II | 0.12 | 5.11 |  | Práce | Běžná |  |  |  | POL1_7
|  | A, B, C.01-03, D1-01-1.01-12 | [25 empty] | POP
|  | 2.07 : 2*2 |  | 4 | [23 empty] | VV | 0
|  | 2.10 : 1,6*6 |  | 9.6 | [23 empty] | VV | 0
|  | 2.11 : 2 |  | 2 | [23 empty] | VV | 0
|  | 2.12 : 2*2 |  | 4 | [23 empty] | VV | 0
|  | 2.13 : 2*3 |  | 6 | [23 empty] | VV | 0
|  | 1,14*2 |  | 2.28 | [23 empty] | VV | 0
|  | 2.14 : 2*2 |  | 4 | [23 empty] | VV | 0
|  | 0,74*2 |  | 1.48 | [23 empty] | VV | 0
|  | 2.16 : 1,8*2 |  | 3.6 | [23 empty] | VV | 0
|  | 2.18 : 1,8*2 |  | 3.6 | [23 empty] | VV | 0
|  | 2.21 : 2 |  | 2 | [23 empty] | VV | 0
156 | 998781202R00 | Přesun hmot pro obklady keramické v objektech výšky do 12 m | % | 1696.3369 |  | 0 |  | 0 |  | 0 | 21 | 0 | 0 | 0 | 0 | 0 | 800-771 | RTS 22/ II | RTS 22/ II | 0 | 0 |  | Práce | Běžná |  |  |  | POL1_
|  | A, B, C.01-03, D1-01-1.01-12 | [25 empty] | POP
Díl: | 783 | Nátěry |  |  |  | 0 |  | 0 |  | 0 |  | 0 |  | 0 |  | 0 |  |  |  |  | 0.16 | [6 empty] | DIL
157 | 783226100R00 | Nátěry kov.stavebních doplňk.konstrukcí syntetické základní, | m2 | 1 |  | 0 |  | 0 |  | 0 | 21 | 0 | 8e-05 | 0 | 0 | 0 | 800-783 | RTS 22/ II | RTS 22/ II | 0.156 | 0.16 |  | Práce | Běžná |  |  |  | POL1_
|  | A, B, C.01-03, D1-01-1.01-12 | [25 empty] | POP
|  | nátěr ocelových válcovaných prvků : 1 |  | 1 | [23 empty] | VV | 0
Díl: | 784 | Malby |  |  |  | 0 |  | 0 |  | 0 |  | 0 |  | 0.19 |  | 0 |  |  |  |  | 62.71 | [6 empty] | DIL
158 | 784011111R00 | Ostatní práce oprášení/ometení podkladu, , | m2 | 604.7822 |  | 0 |  | 0 |  | 0 | 21 | 0 | 0 | 0 | 0 | 0 | 800-784 | RTS 22/ II | RTS 22/ II | 0.007 | 4.23 |  | Práce | Běžná |  |  |  | POL1_
|  | A, B, C.01-03, D1-01-1.01-12 | [25 empty] | POP
|  | 1.01 : ((5,6+5,9)*2)*2,88 |  | 66.24 | [23 empty] | VV | 0
|  | 1.01 předstěna : -(5,6+0,85)*2,88 |  | -18.58 | [23 empty] | VV | 0
|  | -3,0*2,1 |  | -6.3 | [23 empty] | VV | 0
|  | 1.02 : ((5,6+4,3)*2)*2,88 |  | 57.02 | [23 empty] | VV | 0
|  | -3,0*2,1 |  | -6.3 | [23 empty] | VV | 0
|  | 1.03 : ((5,6+3,66)*2)*2,88 |  | 53.34 | [23 empty] | VV | 0
|  | Začátek provozního součtu | [25 empty] | VV
|  | plocha omítek : | [25 empty] | VV | 2
|  | 2.07 : (1,325+2,36)*2*2,78 |  | 20.49 | [23 empty] | VV | 2
|  | -0,6*2 |  | -1.2 | [23 empty] | VV | 2
|  | -0,58*1,49 |  | -0.86 | [23 empty] | VV | 2
|  | 2.10 : ((1,53+2,69)*2)*2,81 |  | 23.72 | [23 empty] | VV | 2
|  | -0,6*2 |  | -1.2 | [23 empty] | VV | 2
|  | -0,8*2 |  | -1.6 | [23 empty] | VV | 2
|  | 2.11 : ((1,435+1,7)*2)*2,78 |  | 17.43 | [23 empty] | VV | 2
|  | -0,6*2 |  | -1.2 | [23 empty] | VV | 2
|  | 2.12 : ((1,435+0,89)*2)*2,81 |  | 13.07 | [23 empty] | VV | 2
|  | -0,6*2 |  | -1.2 | [23 empty] | VV | 2
|  | 2.13 : ((3,07+2,75)*2)*2,81 |  | 32.71 | [23 empty] | VV | 2
|  | -0,8*2*2 |  | -3.2 | [23 empty] | VV | 2
|  | -1,15*1,49 |  | -1.71 | [23 empty] | VV | 2
|  | 2.14 : ((2,9+2,75)*2)*2,81 |  | 31.75 | [23 empty] | VV | 2
|  | -0,8*2 |  | -1.6 | [23 empty] | VV | 2
|  | -1,15*1,49 |  | -1.71 | [23 empty] | VV | 2
|  | 2.15 : ((1,33+0,93)*2)*2,79 |  | 12.61 | [23 empty] | VV | 2
|  | -0,6*2 |  | -1.2 | [23 empty] | VV | 2
|  | 2.16 : (1,42+0,98+0,71+2,9+0,71+1,48+0,98)*2,79 |  | 25.61 | [23 empty] | VV | 2
|  | -0,6*2*2 |  | -2.4 | [23 empty] | VV | 2
|  | 2.17 : ((0,8+1,15)*2)*2,77 |  | 10.8 | [23 empty] | VV | 2
|  | -0,6*2 |  | -1.2 | [23 empty] | VV | 2
|  | 2.18 : ((0,75+1,65)*2)*2,77 |  | 13.3 | [23 empty] | VV | 2
|  | -0,6*2 |  | -1.2 | [23 empty] | VV | 2
|  | -0,8*2 |  | -1.6 | [23 empty] | VV | 2
|  | 2.20 : ((1,2+1,96)*2)*3,06 |  | 19.34 | [23 empty] | VV | 2
|  | ((1,0+1,96)*2)*3,06 |  | 18.12 | [23 empty] | VV | 2
|  | -0,6*2*4 |  | -4.8 | [23 empty] | VV | 2
|  | -0,88*1,49 |  | -1.31 | [23 empty] | VV | 2
|  | 2.21 : ((0,92+2,3)*2)*3,09 |  | 19.9 | [23 empty] | VV | 2
|  | -0,6*2*2 |  | -2.4 | [23 empty] | VV | 2
[28 empty] | VV | 2
|  | Mezisoučet |  | 227.24 | [23 empty] | VV | 3
|  | plocha obkladů : 120,1036 |  | 120.1 | [23 empty] | VV | 2
|  | Konec provozního součtu | [25 empty] | VV
|  | 227,2371-120,1036 |  | 107.13 | [23 empty] | VV | 0
|  | stropy : 34,84 |  | 34.84 | [23 empty] | VV | 0
|  | ostatní : 30 |  | 30 | [23 empty] | VV | 0
|  | 1.01 předstěna : (5,6+0,85)*2,88 |  | 18.58 | [23 empty] | VV | 0
|  | 2.20 strop : 4,57 |  | 4.57 | [23 empty] | VV | 0
|  | 2.21 strop : 2,16 |  | 2.16 | [23 empty] | VV | 0
|  | ometení po otlučení omítek - stěny + stropy : 227,2371+34,84 |  | 262.08 | [23 empty] | VV | 0
159 | 784011121R00 | Ostatní práce broušení štuků a nových omítek, , | m2 | 317.3991 |  | 0 |  | 0 |  | 0 | 21 | 0 | 0 | 0 | 0 | 0 | 800-784 | RTS 22/ II | RTS 22/ II | 0.021 | 6.67 |  | Práce | Běžná |  |  |  | POL1_
|  | A, B, C.01-03, D1-01-1.01-12 | [25 empty] | POP
|  | 1.01 : ((5,6+5,9)*2)*2,88 |  | 66.24 | [23 empty] | VV | 0
|  | 1.01 předstěna : -(5,6+0,85)*2,88 |  | -18.58 | [23 empty] | VV | 0
|  | -3,0*2,1 |  | -6.3 | [23 empty] | VV | 0
|  | 1.02 : ((5,6+4,3)*2)*2,88 |  | 57.02 | [23 empty] | VV | 0
|  | -3,0*2,1 |  | -6.3 | [23 empty] | VV | 0
|  | 1.03 : ((5,6+3,66)*2)*2,88 |  | 53.34 | [23 empty] | VV | 0
|  | Začátek provozního součtu | [25 empty] | VV
|  | plocha omítek : | [25 empty] | VV | 2
|  | 2.07 : (1,325+2,36)*2*2,78 |  | 20.49 | [23 empty] | VV | 2
|  | -0,6*2 |  | -1.2 | [23 empty] | VV | 2
|  | -0,58*1,49 |  | -0.86 | [23 empty] | VV | 2
|  | 2.10 : ((1,53+2,69)*2)*2,81 |  | 23.72 | [23 empty] | VV | 2
|  | -0,6*2 |  | -1.2 | [23 empty] | VV | 2
|  | -0,8*2 |  | -1.6 | [23 empty] | VV | 2
|  | 2.11 : ((1,435+1,7)*2)*2,78 |  | 17.43 | [23 empty] | VV | 2
|  | -0,6*2 |  | -1.2 | [23 empty] | VV | 2
|  | 2.12 : ((1,435+0,89)*2)*2,81 |  | 13.07 | [23 empty] | VV | 2
|  | -0,6*2 |  | -1.2 | [23 empty] | VV | 2
|  | 2.13 : ((3,07+2,75)*2)*2,81 |  | 32.71 | [23 empty] | VV | 2
|  | -0,8*2*2 |  | -3.2 | [23 empty] | VV | 2
|  | -1,15*1,49 |  | -1.71 | [23 empty] | VV | 2
|  | 2.14 : ((2,9+2,75)*2)*2,81 |  | 31.75 | [23 empty] | VV | 2
|  | -0,8*2 |  | -1.6 | [23 empty] | VV | 2
|  | -1,15*1,49 |  | -1.71 | [23 empty] | VV | 2
|  | 2.15 : ((1,33+0,93)*2)*2,79 |  | 12.61 | [23 empty] | VV | 2
|  | -0,6*2 |  | -1.2 | [23 empty] | VV | 2
|  | 2.16 : (1,42+0,98+0,71+2,9+0,71+1,48+0,98)*2,79 |  | 25.61 | [23 empty] | VV | 2
|  | -0,6*2*2 |  | -2.4 | [23 empty] | VV | 2
|  | 2.17 : ((0,8+1,15)*2)*2,77 |  | 10.8 | [23 empty] | VV | 2
|  | -0,6*2 |  | -1.2 | [23 empty] | VV | 2
|  | 2.18 : ((0,75+1,65)*2)*2,77 |  | 13.3 | [23 empty] | VV | 2
|  | -0,6*2 |  | -1.2 | [23 empty] | VV | 2
|  | -0,8*2 |  | -1.6 | [23 empty] | VV | 2
|  | 2.20 : ((1,2+1,96)*2)*3,06 |  | 19.34 | [23 empty] | VV | 2
|  | ((1,0+1,96)*2)*3,06 |  | 18.12 | [23 empty] | VV | 2
|  | -0,6*2*4 |  | -4.8 | [23 empty] | VV | 2
|  | -0,88*1,49 |  | -1.31 | [23 empty] | VV | 2
|  | 2.21 : ((0,92+2,3)*2)*3,09 |  | 19.9 | [23 empty] | VV | 2
|  | -0,6*2*2 |  | -2.4 | [23 empty] | VV | 2
[28 empty] | VV | 2
|  | Mezisoučet |  | 227.24 | [23 empty] | VV | 3
|  | plocha obkladů : 120,1036 |  | 120.1 | [23 empty] | VV | 2
|  | Konec provozního součtu | [25 empty] | VV
|  | 227,2371-120,1036 |  | 107.13 | [23 empty] | VV | 0
|  | stropy : 34,84 |  | 34.84 | [23 empty] | VV | 0
|  | ostatní : 30 |  | 30 | [23 empty] | VV | 0
160 | 784011211RT3 | Ostatní práce olepování vnitřních ploch, , včetně maskovací pásky 50 mm | m | 100 |  | 0 |  | 0 |  | 0 | 21 | 0 | 0 | 0 | 0 | 0 | 800-784 | RTS 22/ II | RTS 22/ II | 0.02375 | 2.38 |  | Práce | Běžná |  |  |  | POL1_
|  | A, B, C.01-03, D1-01-1.01-12 | [25 empty] | POP
161 | 784011221RT2 | Ostatní práce zakrytí předmětů, , včetně dodávky fólie tl. 0,04 mm | m2 | 60 |  | 0 |  | 0 |  | 0 | 21 | 0 | 2e-05 | 0 | 0 | 0 | 800-784 | RTS 22/ II | RTS 22/ II | 0.029 | 1.74 |  | Práce | Běžná |  |  |  | POL1_
|  | A, B, C.01-03, D1-01-1.01-12 | [25 empty] | POP
162 | 784011222RT2 | Ostatní práce zakrytí podlah, , včetně papírové lepenky | m2 | 148.83 |  | 0 |  | 0 |  | 0 | 21 | 0 | 0.00035 | 0.05 | 0 | 0 | 800-784 | RTS 22/ II | RTS 22/ II | 0.0135 | 2.01 |  | Práce | Běžná |  |  |  | POL1_
|  | A, B, C.01-03, D1-01-1.01-12 | [25 empty] | POP
|  | 1.01 : 31,99 |  | 31.99 | [23 empty] | VV | 0
|  | 1.02 : 24,08 |  | 24.08 | [23 empty] | VV | 0
|  | 1.03 : 21,19 |  | 21.19 | [23 empty] | VV | 0
|  | 2.07 : 3,13 |  | 3.13 | [23 empty] | VV | 0
|  | 2.10 : 4,12 |  | 4.12 | [23 empty] | VV | 0
|  | 2.11 : 2,44 |  | 2.44 | [23 empty] | VV | 0
|  | 2.12 : 1,28 |  | 1.28 | [23 empty] | VV | 0
|  | 2.13 : 8,44 |  | 8.44 | [23 empty] | VV | 0
|  | 2.14 : 8,03 |  | 8.03 | [23 empty] | VV | 0
|  | 2.15 : 1,24 |  | 1.24 | [23 empty] | VV | 0
|  | 2.16 : 4,0 |  | 4 | [23 empty] | VV | 0
|  | 2.17 : 0,92 |  | 0.92 | [23 empty] | VV | 0
|  | 2.18 : 1,24 |  | 1.24 | [23 empty] | VV | 0
|  | 2.20 : 4,57 |  | 4.57 | [23 empty] | VV | 0
|  | 2.21 : 2,16 |  | 2.16 | [23 empty] | VV | 0
|  | ostatní : 30 |  | 30 | [23 empty] | VV | 0
163 | 784161101R00 | Příprava povrchu Penetrace (napouštění) podkladu akrylát, jednonásobná | m2 | 317.3991 |  | 0 |  | 0 |  | 0 | 21 | 0 | 0.00015 | 0.05 | 0 | 0 | 800-784 | RTS 22/ II | RTS 22/ II | 0.03248 | 10.31 |  | Práce | Běžná |  |  |  | POL1_
|  | A, B, C.01-03, D1-01-1.01-12 | [25 empty] | POP
|  | 1.01 : ((5,6+5,9)*2)*2,88 |  | 66.24 | [23 empty] | VV | 0
|  | 1.01 předstěna : -(5,6+0,85)*2,88 |  | -18.58 | [23 empty] | VV | 0
|  | -3,0*2,1 |  | -6.3 | [23 empty] | VV | 0
|  | 1.02 : ((5,6+4,3)*2)*2,88 |  | 57.02 | [23 empty] | VV | 0
|  | -3,0*2,1 |  | -6.3 | [23 empty] | VV | 0
|  | 1.03 : ((5,6+3,66)*2)*2,88 |  | 53.34 | [23 empty] | VV | 0
|  | Začátek provozního součtu | [25 empty] | VV
|  | plocha omítek : | [25 empty] | VV | 2
|  | 2.07 : (1,325+2,36)*2*2,78 |  | 20.49 | [23 empty] | VV | 2
|  | -0,6*2 |  | -1.2 | [23 empty] | VV | 2
|  | -0,58*1,49 |  | -0.86 | [23 empty] | VV | 2
|  | 2.10 : ((1,53+2,69)*2)*2,81 |  | 23.72 | [23 empty] | VV | 2
|  | -0,6*2 |  | -1.2 | [23 empty] | VV | 2
|  | -0,8*2 |  | -1.6 | [23 empty] | VV | 2
|  | 2.11 : ((1,435+1,7)*2)*2,78 |  | 17.43 | [23 empty] | VV | 2
|  | -0,6*2 |  | -1.2 | [23 empty] | VV | 2
|  | 2.12 : ((1,435+0,89)*2)*2,81 |  | 13.07 | [23 empty] | VV | 2
|  | -0,6*2 |  | -1.2 | [23 empty] | VV | 2
|  | 2.13 : ((3,07+2,75)*2)*2,81 |  | 32.71 | [23 empty] | VV | 2
|  | -0,8*2*2 |  | -3.2 | [23 empty] | VV | 2
|  | -1,15*1,49 |  | -1.71 | [23 empty] | VV | 2
|  | 2.14 : ((2,9+2,75)*2)*2,81 |  | 31.75 | [23 empty] | VV | 2
|  | -0,8*2 |  | -1.6 | [23 empty] | VV | 2
|  | -1,15*1,49 |  | -1.71 | [23 empty] | VV | 2
|  | 2.15 : ((1,33+0,93)*2)*2,79 |  | 12.61 | [23 empty] | VV | 2
|  | -0,6*2 |  | -1.2 | [23 empty] | VV | 2
|  | 2.16 : (1,42+0,98+0,71+2,9+0,71+1,48+0,98)*2,79 |  | 25.61 | [23 empty] | VV | 2
|  | -0,6*2*2 |  | -2.4 | [23 empty] | VV | 2
|  | 2.17 : ((0,8+1,15)*2)*2,77 |  | 10.8 | [23 empty] | VV | 2
|  | -0,6*2 |  | -1.2 | [23 empty] | VV | 2
|  | 2.18 : ((0,75+1,65)*2)*2,77 |  | 13.3 | [23 empty] | VV | 2
|  | -0,6*2 |  | -1.2 | [23 empty] | VV | 2
|  | -0,8*2 |  | -1.6 | [23 empty] | VV | 2
|  | 2.20 : ((1,2+1,96)*2)*3,06 |  | 19.34 | [23 empty] | VV | 2
|  | ((1,0+1,96)*2)*3,06 |  | 18.12 | [23 empty] | VV | 2
|  | -0,6*2*4 |  | -4.8 | [23 empty] | VV | 2
|  | -0,88*1,49 |  | -1.31 | [23 empty] | VV | 2
|  | 2.21 : ((0,92+2,3)*2)*3,09 |  | 19.9 | [23 empty] | VV | 2
|  | -0,6*2*2 |  | -2.4 | [23 empty] | VV | 2
[28 empty] | VV | 2
|  | Mezisoučet |  | 227.24 | [23 empty] | VV | 3
|  | plocha obkladů : 120,1036 |  | 120.1 | [23 empty] | VV | 2
|  | Konec provozního součtu | [25 empty] | VV
|  | 227,2371-120,1036 |  | 107.13 | [23 empty] | VV | 0
|  | stropy : 34,84 |  | 34.84 | [23 empty] | VV | 0
|  | ostatní : 30 |  | 30 | [23 empty] | VV | 0
164 | 784442021R00 | Malby z malířských směsí disperzních, v místnostech do 3,8 m, jednobarevné, dvojnásobné | m2 | 317.3991 |  | 0 |  | 0 |  | 0 | 21 | 0 | 0.00025 | 0.08 | 0 | 0 | 800-784 | RTS 22/ II | RTS 22/ II | 0.10073 | 31.97 |  | Práce | Běžná |  |  |  | POL1_
|  | A, B, C.01-03, D1-01-1.01-12 | [25 empty] | POP
|  | 1.01 : ((5,6+5,9)*2)*2,88 |  | 66.24 | [23 empty] | VV | 0
|  | 1.01 předstěna : -(5,6+0,85)*2,88 |  | -18.58 | [23 empty] | VV | 0
|  | -3,0*2,1 |  | -6.3 | [23 empty] | VV | 0
|  | 1.02 : ((5,6+4,3)*2)*2,88 |  | 57.02 | [23 empty] | VV | 0
|  | -3,0*2,1 |  | -6.3 | [23 empty] | VV | 0
|  | 1.03 : ((5,6+3,66)*2)*2,88 |  | 53.34 | [23 empty] | VV | 0
|  | Začátek provozního součtu | [25 empty] | VV
|  | plocha omítek : | [25 empty] | VV | 2
|  | 2.07 : (1,325+2,36)*2*2,78 |  | 20.49 | [23 empty] | VV | 2
|  | -0,6*2 |  | -1.2 | [23 empty] | VV | 2
|  | -0,58*1,49 |  | -0.86 | [23 empty] | VV | 2
|  | 2.10 : ((1,53+2,69)*2)*2,81 |  | 23.72 | [23 empty] | VV | 2
|  | -0,6*2 |  | -1.2 | [23 empty] | VV | 2
|  | -0,8*2 |  | -1.6 | [23 empty] | VV | 2
|  | 2.11 : ((1,435+1,7)*2)*2,78 |  | 17.43 | [23 empty] | VV | 2
|  | -0,6*2 |  | -1.2 | [23 empty] | VV | 2
|  | 2.12 : ((1,435+0,89)*2)*2,81 |  | 13.07 | [23 empty] | VV | 2
|  | -0,6*2 |  | -1.2 | [23 empty] | VV | 2
|  | 2.13 : ((3,07+2,75)*2)*2,81 |  | 32.71 | [23 empty] | VV | 2
|  | -0,8*2*2 |  | -3.2 | [23 empty] | VV | 2
|  | -1,15*1,49 |  | -1.71 | [23 empty] | VV | 2
|  | 2.14 : ((2,9+2,75)*2)*2,81 |  | 31.75 | [23 empty] | VV | 2
|  | -0,8*2 |  | -1.6 | [23 empty] | VV | 2
|  | -1,15*1,49 |  | -1.71 | [23 empty] | VV | 2
|  | 2.15 : ((1,33+0,93)*2)*2,79 |  | 12.61 | [23 empty] | VV | 2
|  | -0,6*2 |  | -1.2 | [23 empty] | VV | 2
|  | 2.16 : (1,42+0,98+0,71+2,9+0,71+1,48+0,98)*2,79 |  | 25.61 | [23 empty] | VV | 2
|  | -0,6*2*2 |  | -2.4 | [23 empty] | VV | 2
|  | 2.17 : ((0,8+1,15)*2)*2,77 |  | 10.8 | [23 empty] | VV | 2
|  | -0,6*2 |  | -1.2 | [23 empty] | VV | 2
|  | 2.18 : ((0,75+1,65)*2)*2,77 |  | 13.3 | [23 empty] | VV | 2
|  | -0,6*2 |  | -1.2 | [23 empty] | VV | 2
|  | -0,8*2 |  | -1.6 | [23 empty] | VV | 2
|  | 2.20 : ((1,2+1,96)*2)*3,06 |  | 19.34 | [23 empty] | VV | 2
|  | ((1,0+1,96)*2)*3,06 |  | 18.12 | [23 empty] | VV | 2
|  | -0,6*2*4 |  | -4.8 | [23 empty] | VV | 2
|  | -0,88*1,49 |  | -1.31 | [23 empty] | VV | 2
|  | 2.21 : ((0,92+2,3)*2)*3,09 |  | 19.9 | [23 empty] | VV | 2
|  | -0,6*2*2 |  | -2.4 | [23 empty] | VV | 2
[28 empty] | VV | 2
|  | Mezisoučet |  | 227.24 | [23 empty] | VV | 3
|  | plocha obkladů : 120,1036 |  | 120.1 | [23 empty] | VV | 2
|  | Konec provozního součtu | [25 empty] | VV
|  | 227,2371-120,1036 |  | 107.13 | [23 empty] | VV | 0
|  | stropy : 34,84 |  | 34.84 | [23 empty] | VV | 0
|  | ostatní : 30 |  | 30 | [23 empty] | VV | 0
165 | 784442021RT2 | Malby z malířských směsí disperzních, v místnostech do 3,8 m, jednobarevné, jednonásobné + 1x penetrace | m2 | 25.306 |  | 0 |  | 0 |  | 0 | 21 | 0 | 0.00032 | 0.01 | 0 | 0 | 800-784 | RTS 22/ II | RTS 22/ II | 0.1344 | 3.4 |  | Práce | Běžná |  |  |  | POL1_
|  | A, B, C.01-03, D1-01-1.01-12 | [25 empty] | POP
|  | 1.01 předstěna : (5,6+0,85)*2,88 |  | 18.58 | [23 empty] | VV | 0
|  | 2.20 strop : 4,57 |  | 4.57 | [23 empty] | VV | 0
|  | 2.21 strop : 2,16 |  | 2.16 | [23 empty] | VV | 0
Díl: | 9 | Ostatní konstrukce, bourání |  |  |  | 0 |  | 0 |  | 0 |  | 0 |  | 0.06 |  | 0 |  |  |  |  | 544.5 | [6 empty] | DIL
166 | 909 R00 | Hzs-nezmeritelne stavebni prace | h | 60 |  | 0 |  | 0 |  | 0 | 21 | 0 | 0 | 0 | 0 | 0 | Prav.M | RTS 22/ II | RTS 22/ II | 1 | 60 |  | HZS | Běžná |  |  |  | POL10_8
|  | A, B, C.01-03, D1-01-1.01-12 | [25 empty] | POP
167 | 938907121R00 | Očištění stěn, tlakovou vodou, tlak do 500 bar | m2 | 27.9974 |  | 0 |  | 0 |  | 0 | 21 | 0 | 0 | 0 | 0 | 0 | 801-5 | RTS 22/ II | RTS 22/ II | 0.035 | 0.98 |  | Práce | Běžná |  |  |  | POL1_
|  | A, B, C.01-03, D1-01-1.01-12 | [25 empty] | POP
|  | povrch pod KZS : 15,32*2,92 |  | 44.73 | [23 empty] | VV | 0
|  | -1,37*2,1*4 |  | -11.51 | [23 empty] | VV | 0
|  | -2,49*2,1 |  | -5.23 | [23 empty] | VV | 0
168 | 952901111R00 | Vyčištění budov a ostatních objektů budov bytové nebo občanské výstavby - zametení a umytí podlah, dlažeb, obkladů, schodů v místnostech, chodbách a schodištích, vyčištění a umytí oken, dveří s rámy, zárubněmi, umytí a vyčištění jiných zasklených a natíraných ploch a zařizovacích předmětů před předáním do užívání světlá výška podlaží do 4 m | m2 | 202.41 |  | 0 |  | 0 |  | 0 | 21 | 0 | 4e-05 | 0.01 | 0 | 0 | 801-1 | RTS 22/ II | RTS 22/ II | 0.308 | 62.34 |  | Práce | Běžná |  |  |  | POL1_1
|  | A, B, C.01-03, D1-01-1.01-12 | [25 empty] | POP
|  | Začátek provozního součtu | [25 empty] | VV
|  | 1NP : 33,04+24,09+20,5+18,5 |  | 96.13 | [23 empty] | VV | 2
|  | 2NP : 3,13+4,12+2,44+1,28+8,44+8,03+1,24+4+0,92+1,24+14,71+4,57+2,16 |  | 56.28 | [23 empty] | VV | 2
|  | Mezisoučet |  | 152.41 | [23 empty] | VV | 3
|  | Konec provozního součtu | [25 empty] | VV
|  | 152,41 |  | 152.41 | [23 empty] | VV | 0
|  | 50 |  | 50 | [23 empty] | VV | 0
169 | 952901111R00 | Vyčištění budov a ostatních objektů budov bytové nebo občanské výstavby - zametení a umytí podlah, dlažeb, obkladů, schodů v místnostech, chodbách a schodištích, vyčištění a umytí oken, dveří s rámy, zárubněmi, umytí a vyčištění jiných zasklených a natíraných ploch a zařizovacích předmětů před předáním do užívání světlá výška podlaží do 4 m | m2 | 1345.2 |  | 0 |  | 0 |  | 0 | 21 | 0 | 4e-05 | 0.05 | 0 | 0 | 801-1 | RTS 22/ II | RTS 22/ II | 0.308 | 414.32 |  | Práce | Běžná |  |  |  | POL1_1
|  | A, B, C.01-03, D1-01-1.01-12 | [25 empty] | POP
|  | 1NP : 180,4*3 |  | 541.2 | [23 empty] | VV | 0
|  | 2NP : 200,9*3 |  | 602.7 | [23 empty] | VV | 0
|  | Podkroví : 67,1*3 |  | 201.3 | [23 empty] | VV | 0
170 | 952902110R00 | Čištění budov zametáním v místnostech, chodbách, na schodišti a na půdě | m2 | 457.23 |  | 0 |  | 0 |  | 0 | 21 | 0 | 0 | 0 | 0 | 0 | 801-4 | RTS 22/ II | RTS 22/ II | 0.015 | 6.86 |  | Práce | Běžná |  |  |  | POL1_
|  | A, B, C.01-03, D1-01-1.01-12 | [25 empty] | POP
|  | Začátek provozního součtu | [25 empty] | VV
|  | 1NP : 33,04+24,09+20,5+18,5 |  | 96.13 | [23 empty] | VV | 2
|  | 2NP : 3,13+4,12+2,44+1,28+8,44+8,03+1,24+4+0,92+1,24+14,71+4,57+2,16 |  | 56.28 | [23 empty] | VV | 2
|  | Mezisoučet |  | 152.41 | [23 empty] | VV | 3
|  | Konec provozního součtu | [25 empty] | VV
|  | 152,41*3 |  | 457.23 | [23 empty] | VV | 0
Díl: | 94 | Lešení a stavební výtahy |  |  |  | 0 |  | 0 |  | 0 |  | 0 |  | 1.77 |  | 0 |  |  |  |  | 80.3 | [6 empty] | DIL
171 | 941941051R00 | Montáž lešení lehkého pracovního řadového s podlahami šířky od 1,20 do 1,50 m, výšky do 10 m | m2 | 50.5744 |  | 0 |  | 0 |  | 0 | 21 | 0 | 0.02426 | 1.23 | 0 | 0 | 800-3 | RTS 22/ II | RTS 22/ II | 0.155 | 7.84 |  | Práce | Běžná |  |  |  | POL1_
|  | včetně kotvení | [25 empty] | SPI
|  | A, B, C.01-03, D1-01-1.01-12 | [25 empty] | POP
|  | (15,32+1+1)*2,92 |  | 50.57 | [23 empty] | VV | 0
172 | 941941391R00 | Montáž lešení lehkého pracovního řadového s podlahami příplatek za každý další i započatý měsíc použití lešení šířky od 1,20 do 1,50 m a výšky do 10 m | m2 | 50.5744 |  | 0 |  | 0 |  | 0 | 21 | 0 | 0.00109 | 0.06 | 0 | 0 | 800-3 | RTS 22/ II | RTS 22/ II | 0.007 | 0.35 |  | Práce | Běžná |  |  |  | POL1_
|  | včetně kotvení | [25 empty] | SPI
|  | A, B, C.01-03, D1-01-1.01-12 | [25 empty] | POP
|  | (15,32+1+1)*2,92 |  | 50.57 | [23 empty] | VV | 0
173 | 941941851R00 | Demontáž lešení lehkého řadového s podlahami šířky přes 1,2 do 1,5 m, výšky do 10 m | m2 | 50.5744 |  | 0 |  | 0 |  | 0 | 21 | 0 | 0 | 0 | 0 | 0 | 800-3 | RTS 22/ II | RTS 22/ II | 0.136 | 6.88 |  | Práce | Běžná |  |  |  | POL1_
|  | A, B, C.01-03, D1-01-1.01-12 | [25 empty] | POP
|  | (15,32+1+1)*2,92 |  | 50.57 | [23 empty] | VV | 0
174 | 941955002R00 | Lešení lehké pracovní pomocné pomocné, o výšce lešeňové podlahy přes 1,2 do 1,9 m | m2 | 304.82 |  | 0 |  | 0 |  | 0 | 21 | 0 | 0.00158 | 0.48 | 0 | 0 | 800-3 | RTS 22/ II | RTS 22/ II | 0.214 | 65.23 |  | Práce | Běžná |  |  |  | POL1_1
|  | A, B, C.01-03, D1-01-1.01-12 | [25 empty] | POP
|  | Začátek provozního součtu | [25 empty] | VV
|  | 1NP : 33,04+24,09+20,5+18,5 |  | 96.13 | [23 empty] | VV | 2
|  | 2NP : 3,13+4,12+2,44+1,28+8,44+8,03+1,24+4+0,92+1,24+14,71+4,57+2,16 |  | 56.28 | [23 empty] | VV | 2
|  | Mezisoučet |  | 152.41 | [23 empty] | VV | 3
|  | Konec provozního součtu | [25 empty] | VV
|  | 152,41*2 |  | 304.82 | [23 empty] | VV | 0
Díl: | 95 | Dokončovací konstrukce na pozemních stavbách |  |  |  | 0 |  | 0 |  | 0 |  | 0 |  | 0.01 |  | 0 |  |  |  |  | 1.11 | [6 empty] | DIL
175 | 44984102R | přístoj hasicí práškový; PG2LE; výtlačný prostředek dusík; náplň 2 kg; dostřik 4 m; doba činnosti min 6 s | kus | 2 |  | 0 |  | 0 |  | 0 | 21 | 0 | 0.0059 | 0.01 | 0 | 0 | SPCM | RTS 22/ II | RTS 22/ II | 0 | 0 |  | Specifikace | Běžná |  |  |  | POL3_
|  | A, B, C.01-03, D1-01-1.01-12 | [25 empty] | POP
|  | Hasící přístroj | [25 empty] | POP
|  | Provedení: PHP práškový s hasící schopností 183 B | [25 empty] | POP
|  | 1.01 : 1 |  | 1 | [23 empty] | VV | 0
|  | 1.02 : 1 |  | 1 | [23 empty] | VV | 0
176 | 953941312R00 | Osazení předmětů na hmoždinky osazení hasicího přístroje | kus | 2 |  | 0 |  | 0 |  | 0 | 21 | 0 | 1e-05 | 0 | 0 | 0 | 801-1 | RTS 22/ II | RTS 22/ II | 0.17 | 0.34 |  | Práce | Běžná |  |  |  | POL1_
|  | A, B, C.01-03, D1-01-1.01-12 | [25 empty] | POP
|  | D1-01-1.12 Vypis ostatnich vyrobku.pdf | [25 empty] | POP
|  | Hasící přístroj | [25 empty] | POP
|  | Provedení: PHP práškový s hasící schopností 183 B | [25 empty] | POP
|  | 1.01 : 1 |  | 1 | [23 empty] | VV | 0
|  | 1.02 : 1 |  | 1 | [23 empty] | VV | 0
177 | 953941391R00 | Zkoušky a revize revize požárního hasicího přístroje do 5 ks | kus | 2 |  | 0 |  | 0 |  | 0 | 21 | 0 | 0 | 0 | 0 | 0 | 801-1 | RTS 22/ II | RTS 22/ II | 0.1189 | 0.24 |  | Práce | Běžná |  |  |  | POL1_
|  | A, B, C.01-03, D1-01-1.01-12 | [25 empty] | POP
|  | D1-01-1.12 Vypis ostatnich vyrobku.pdf | [25 empty] | POP
|  | Hasící přístroj | [25 empty] | POP
|  | Provedení: PHP práškový s hasící schopností 183 B | [25 empty] | POP
178 | 953941395R00 | Zkoušky a revize vystavení revizní zprávy - požární hasicí přístroj | kus | 2 |  | 0 |  | 0 |  | 0 | 21 | 0 | 0 | 0 | 0 | 0 | 801-1 | RTS 22/ II | RTS 22/ II | 0.2642 | 0.53 |  | Práce | Běžná |  |  |  | POL1_
|  | A, B, C.01-03, D1-01-1.01-12 | [25 empty] | POP
|  | D1-01-1.12 Vypis ostatnich vyrobku.pdf | [25 empty] | POP
|  | Hasící přístroj | [25 empty] | POP
|  | Provedení: PHP práškový s hasící schopností 183 B | [25 empty] | POP
Díl: | 96 | Bourání konstrukcí |  |  |  | 0 |  | 0 |  | 0 |  | 0 |  | 0.33 |  | 31.43 |  |  |  |  | 188.86 | [6 empty] | DIL
179 | 961055111R00 | Bourání základů železobetonových | m3 | 0.23458 |  | 0 |  | 0 |  | 0 | 21 | 0 | 0 | 0 | 2.4 | 0.56 | 801-3 | RTS 22/ II | RTS 22/ II | 13.301 | 3.12 |  | Práce | Běžná |  |  |  | POL1_
|  | nebo vybourání otvorů průřezové plochy přes 4 m2 v základech | [25 empty] | SPI
|  | A, B, C.01-03, D1-01-1.01-12 | [25 empty] | POP
|  | 1.01 základ : 1,81*0,81*0,16 |  | 0.23 | [23 empty] | VV | 0
180 | 962031116R00 | Bourání příček z cihel pálených plných, tloušťky 140 mm | m2 | 3.861 |  | 0 |  | 0 |  | 0 | 21 | 0 | 0.00067 | 0 | 0.319 | 1.23 | 801-3 | RTS 22/ II | RTS 22/ II | 0.317 | 1.22 |  | Práce | Běžná |  |  |  | POL1_
|  | nebo vybourání otvorů průřezové plochy přes 4 m2 v příčkách, včetně pomocného lešení o výšce podlahy do 1900 mm a pro zatížení do 1,5 kPa (150 kg/m2), | [25 empty] | SPI |  | nebo vybourání otvorů průřezové plochy přes 4 m2 v příčkách, včetně pomocného lešení o výšce podlahy do 1900 mm a pro zatížení do 1,5 kPa (150 kg/m2),
|  | A, B, C.01-03, D1-01-1.01-12 | [25 empty] | POP
|  | 2.15/2.16 : (1,48+0,93)*2,1 |  | 5.06 | [23 empty] | VV | 0
|  | -0,6*2 |  | -1.2 | [23 empty] | VV | 0
181 | 962031124R00 | Bourání příček z cihel pálených děrovaných, tloušťky 115 mm | m2 | 1.407 |  | 0 |  | 0 |  | 0 | 21 | 0 | 0.00067 | 0 | 0.18 | 0.25 | 801-3 | RTS 22/ II | RTS 22/ II | 0.232 | 0.33 |  | Práce | Běžná |  |  |  | POL1_
|  | nebo vybourání otvorů průřezové plochy přes 4 m2 v příčkách, včetně pomocného lešení o výšce podlahy do 1900 mm a pro zatížení do 1,5 kPa (150 kg/m2), | [25 empty] | SPI |  | nebo vybourání otvorů průřezové plochy přes 4 m2 v příčkách, včetně pomocného lešení o výšce podlahy do 1900 mm a pro zatížení do 1,5 kPa (150 kg/m2),
|  | A, B, C.01-03, D1-01-1.01-12 | [25 empty] | POP
|  | 2.16 : 0,67*2,1 |  | 1.41 | [23 empty] | VV | 0
182 | 962032432R00 | Bourání zdiva nadzákladového z dutých cihel nebo tvárnic pálených nebo nepálených, na maltu vápenou nebo vápenocementovou | m3 | 0.98343 |  | 0 |  | 0 |  | 0 | 21 | 0 | 0.0011 | 0 | 1.175 | 1.16 | 801-3 | RTS 22/ II | RTS 22/ II | 1.283 | 1.26 |  | Práce | Běžná |  |  |  | POL1_
|  | nebo vybourání otvorů průřezové plochy přes 4 m2 ve zdivu nadzákladovém, včetně pomocného lešení o výšce podlahy do 1900 mm a pro zatížení do 1,5 kPa (150 kg/m2) | [25 empty] | SPI |  | nebo vybourání otvorů průřezové plochy přes 4 m2 ve zdivu nadzákladovém, včetně pomocného lešení o výšce podlahy do 1900 mm a pro zatížení do 1,5 kPa (150 kg/m2)
|  | A, B, C.01-03, D1-01-1.01-12 | [25 empty] | POP
|  | 1.02 : 0,605*2,1*0,42 |  | 0.53 | [23 empty] | VV | 0
|  | 1.01 : (3-2,49)*2,1*0,42 |  | 0.45 | [23 empty] | VV | 0
183 | 962032551R00 | Bourání zdiva nadzákladového z pórobetonových tvárnic, | m3 | 0.49809 |  | 0 |  | 0 |  | 0 | 21 | 0 | 0.0011 | 0 | 0.687 | 0.34 | 801-3 | RTS 22/ II | RTS 22/ II | 1.08 | 0.54 |  | Práce | Běžná |  |  |  | POL1_
|  | nebo vybourání otvorů průřezové plochy přes 4 m2 ve zdivu nadzákladovém, včetně pomocného lešení o výšce podlahy do 1900 mm a pro zatížení do 1,5 kPa (150 kg/m2) | [25 empty] | SPI |  | nebo vybourání otvorů průřezové plochy přes 4 m2 ve zdivu nadzákladovém, včetně pomocného lešení o výšce podlahy do 1900 mm a pro zatížení do 1,5 kPa (150 kg/m2)
|  | A, B, C.01-03, D1-01-1.01-12 | [25 empty] | POP
|  | podezdívka sprch. koutů : | [25 empty] | VV | 0
|  | 2.07 : (0,71*0,71)*0,2 |  | 0.1 | [23 empty] | VV | 0
|  | 2.11 : (((3,14*0,9*0,9))/4)*0,2 |  | 0.13 | [23 empty] | VV | 0
|  | 2.16 : (0,71*0,71)*0,2 |  | 0.1 | [23 empty] | VV | 0
|  | 2.21 : (0,92*0,92)*0,2 |  | 0.17 | [23 empty] | VV | 0
184 | 964011221R00 | Vybourání železobetonových prefabrikovaných překladů délky do 3 mm, hmotnosti do 75 kg/m | m3 | 0.37808 |  | 0 |  | 0 |  | 0 | 21 | 0 | 0.01634 | 0.01 | 2.4 | 0.91 | 801-3 | RTS 22/ II | RTS 22/ II | 11.907 | 4.5 |  | Práce | Běžná |  |  |  | POL1_
|  | uložených ve zdivu, včetně pomocného lešení o výšce podlahy do 1900 mm a pro zatížení do 1,5 kPa (150 kg/m2), | [25 empty] | SPI |  | uložených ve zdivu, včetně pomocného lešení o výšce podlahy do 1900 mm a pro zatížení do 1,5 kPa (150 kg/m2),
|  | A, B, C.01-03, D1-01-1.01-12 | [25 empty] | POP
|  | 1.01 : (2,49+0,2+0,2)*0,42*0,14 |  | 0.17 | [23 empty] | VV | 0
|  | 1.02 : ((1,37+0,2+0,2)*0,42*0,14)*2 |  | 0.21 | [23 empty] | VV | 0
185 | 965048150R00 | Dočištění povrchu po vybourání dlažeb do tmele, plochy do 50% | m2 | 41.57 |  | 0 |  | 0 |  | 0 | 21 | 0 | 0 | 0 | 0.00175 | 0.07 | 801-3 | RTS 22/ II | RTS 22/ II | 0.165 | 6.86 |  | Práce | Běžná |  |  |  | POL1_
|  | A, B, C.01-03, D1-01-1.01-12 | [25 empty] | POP
|  | 2.07 : 3,13 |  | 3.13 | [23 empty] | VV | 0
|  | 2.10 : 4,12 |  | 4.12 | [23 empty] | VV | 0
|  | 2.11 : 2,44 |  | 2.44 | [23 empty] | VV | 0
|  | 2.12 : 1,28 |  | 1.28 | [23 empty] | VV | 0
|  | 2.13 : 8,44 |  | 8.44 | [23 empty] | VV | 0
|  | 2.14 : 8,03 |  | 8.03 | [23 empty] | VV | 0
|  | 2.15 : 1,24 |  | 1.24 | [23 empty] | VV | 0
|  | 2.16 : 4,0 |  | 4 | [23 empty] | VV | 0
|  | 2.17 : 0,92 |  | 0.92 | [23 empty] | VV | 0
|  | 2.18 : 1,24 |  | 1.24 | [23 empty] | VV | 0
|  | 2.20 : 4,57 |  | 4.57 | [23 empty] | VV | 0
|  | 2.21 : 2,16 |  | 2.16 | [23 empty] | VV | 0
186 | 965048515R00 | Broušení betonového povrchu do tloušťky 5 mm | m2 | 41.57 |  | 0 |  | 0 |  | 0 | 21 | 0 | 0 | 0 | 0.0126 | 0.52 | 801-3 | RTS 22/ II | RTS 22/ II | 0.33 | 13.72 |  | Práce | Běžná |  |  |  | POL1_
|  | A, B, C.01-03, D1-01-1.01-12 | [25 empty] | POP
|  | 2NP : 3,13+4,12+2,44+1,28+8,44+8,03+1,24+4+0,92+1,24+4,57+2,16 |  | 41.57 | [23 empty] | VV | 0
187 | 965081713R00 | Bourání podlah z keramických dlaždic, tloušťky do 10 mm, plochy přes 1 m2 | m2 | 41.57 |  | 0 |  | 0 |  | 0 | 21 | 0 | 0 | 0 | 0.02 | 0.83 | 801-3 | RTS 22/ II | RTS 22/ II | 0.147 | 6.11 |  | Práce | Běžná |  |  |  | POL1_
|  | bez podkladního lože, s jakoukoliv výplní spár | [25 empty] | SPI
|  | A, B, C.01-03, D1-01-1.01-12 | [25 empty] | POP
|  | 2.07 : 3,13 |  | 3.13 | [23 empty] | VV | 0
|  | 2.10 : 4,12 |  | 4.12 | [23 empty] | VV | 0
|  | 2.11 : 2,44 |  | 2.44 | [23 empty] | VV | 0
|  | 2.12 : 1,28 |  | 1.28 | [23 empty] | VV | 0
|  | 2.13 : 8,44 |  | 8.44 | [23 empty] | VV | 0
|  | 2.14 : 8,03 |  | 8.03 | [23 empty] | VV | 0
|  | 2.15 : 1,24 |  | 1.24 | [23 empty] | VV | 0
|  | 2.16 : 4,0 |  | 4 | [23 empty] | VV | 0
|  | 2.17 : 0,92 |  | 0.92 | [23 empty] | VV | 0
|  | 2.18 : 1,24 |  | 1.24 | [23 empty] | VV | 0
|  | 2.20 : 4,57 |  | 4.57 | [23 empty] | VV | 0
|  | 2.21 : 2,16 |  | 2.16 | [23 empty] | VV | 0
188 | 968061125R00 | Vyvěšení nebo zavěšení dřevěných křídel dveří, plochy do 2 m2 | kus | 10 |  | 0 |  | 0 |  | 0 | 21 | 0 | 0 | 0 | 0 | 0 | 801-3 | RTS 22/ II | RTS 22/ II | 0.05 | 0.5 |  | Práce | Běžná |  |  |  | POL1_
|  | oken, dveří a vrat, s uložením a opětovným zavěšením po provedení stavebních změn, | [25 empty] | SPI
|  | A, B, C.01-03, D1-01-1.01-12 | [25 empty] | POP
|  | 600 : 6 |  | 6 | [23 empty] | VV | 0
|  | 800 : 4 |  | 4 | [23 empty] | VV | 0
189 | 968071126R00 | Vyvěšení nebo zavěšení kovových křídel dveří, plochy přes 2 m2 | kus | 4 |  | 0 |  | 0 |  | 0 | 21 | 0 | 0 | 0 | 0 | 0 | 801-3 | RTS 22/ II | RTS 22/ II | 0.14 | 0.56 |  | Práce | Běžná |  |  |  | POL1_
|  | s případným uložením a opětovným zavěšením po provedení stavebních změn, | [25 empty] | SPI
|  | A, B, C.01-03, D1-01-1.01-12 | [25 empty] | POP
|  | 4 |  | 4 | [23 empty] | VV | 0
190 | 968071136R00 | Vyvěšení nebo zavěšení kovových křídel vrat, plochy do 4 m2 | kus | 2 |  | 0 |  | 0 |  | 0 | 21 | 0 | 0 | 0 | 0 | 0 | 801-3 | RTS 22/ II | RTS 22/ II | 0.28 | 0.56 |  | Práce | Běžná |  |  |  | POL1_
|  | s případným uložením a opětovným zavěšením po provedení stavebních změn, | [25 empty] | SPI
|  | A, B, C.01-03, D1-01-1.01-12 | [25 empty] | POP
|  | 2 |  | 2 | [23 empty] | VV | 0
191 | 968072455R00 | Vybourání a vyjmutí kovových rámů a rolet rámů, včetně pomocného lešení o výšce podlahy do 1900 mm a pro zatížení do 1,5 kPa (150 kg/m2) dveřních zárubní, plochy do 2 m2 | m2 | 13.6 |  | 0 |  | 0 |  | 0 | 21 | 0 | 0.00117 | 0.02 | 0.076 | 1.03 | 801-3 | RTS 22/ II | RTS 22/ II | 0.939 | 12.77 |  | Práce | Běžná |  |  |  | POL1_
|  | A, B, C.01-03, D1-01-1.01-12 | [25 empty] | POP
|  | 600 : 0,6*2,0*6 |  | 7.2 | [23 empty] | VV | 0
|  | 800 : 0,8*2,0*4 |  | 6.4 | [23 empty] | VV | 0
192 | 968072456R00 | Vybourání a vyjmutí kovových rámů a rolet rámů, včetně pomocného lešení o výšce podlahy do 1900 mm a pro zatížení do 1,5 kPa (150 kg/m2) dveřních zárubní, plochy přes 2 m2 | m2 | 17.808 |  | 0 |  | 0 |  | 0 | 21 | 0 | 0.001 | 0.02 | 0.063 | 1.12 | 801-3 | RTS 22/ II | RTS 22/ II | 0.718 | 12.79 |  | Práce | Běžná |  |  |  | POL1_
|  | A, B, C.01-03, D1-01-1.01-12 | [25 empty] | POP
|  | dveře : 1,37*2,1*4 |  | 11.51 | [23 empty] | VV | 0
|  | vrata : 3*2,1 |  | 6.3 | [23 empty] | VV | 0
193 | 968072559R00 | Vybourání a vyjmutí kovových rámů a rolet rámů, včetně pomocného lešení o výšce podlahy do 1900 mm a pro zatížení do 1,5 kPa (150 kg/m2) vrat, plochy přes 5 m2 | m2 | 6.3 |  | 0 |  | 0 |  | 0 | 21 | 0 | 0.00056 | 0 | 0.066 | 0.42 | 801-3 | RTS 22/ II | RTS 22/ II | 0.347 | 2.19 |  | Práce | Běžná |  |  |  | POL1_
|  | A, B, C.01-03, D1-01-1.01-12 | [25 empty] | POP
|  | 3*2,1 |  | 6.3 | [23 empty] | VV | 0
194 | 971033651R00 | Vybourání otvorů ve zdivu cihelném z jakýchkoliv cihel pálených na jakoukoliv maltu vápenou nebo vápenocementovou, plochy do 4 m2, tloušťky do 600 mm | m3 | 1.5017 |  | 0 |  | 0 |  | 0 | 21 | 0 | 0.00182 | 0 | 1.8 | 2.7 | 801-3 | RTS 22/ II | RTS 22/ II | 3.608 | 5.42 |  | Práce | Běžná |  |  |  | POL1_
|  | základovém nebo nadzákladovém, | [25 empty] | SPI
|  | A, B, C.01-03, D1-01-1.01-12 | [25 empty] | POP
|  | 1.02/1.04 : 0,9*2,02*0,442 |  | 0.8 | [23 empty] | VV | 0
|  | 1.02/1.01 : 0,9*2,02*0,384 |  | 0.7 | [23 empty] | VV | 0
195 | 974031668R00 | Vysekání rýh v jakémkoliv zdivu cihelném pro vtahování nosníků do zdí, před vybouráním otvorů do hloubky 150 mm, při výšce nosníku do 350 mm | m | 1.35 |  | 0 |  | 0 |  | 0 | 21 | 0 | 0 | 0 | 0.097 | 0.13 | 801-3 | RTS 22/ II | RTS 22/ II | 1.13 | 1.53 |  | Práce | Běžná |  |  |  | POL1_
|  | A, B, C.01-03, D1-01-1.01-12 | [25 empty] | POP
|  | 1.02/1.04 : 0,15*2 |  | 0.3 | [23 empty] | VV | 0
|  | 1.02/1.01 : 0,15*2 |  | 0.3 | [23 empty] | VV | 0
|  | 1.01 : 0,25*2 |  | 0.5 | [23 empty] | VV | 0
|  | 1.02 : 0,25 |  | 0.25 | [23 empty] | VV | 0
196 | 975043121R00 | Jednořadové podchycení stropů pro osazení nosníků pro osazení nosníků do výšky podchycení 3,5 m při zatížení hmotnosti přes 750 do 1000 kg/m | m | 12 |  | 0 |  | 0 |  | 0 | 21 | 0 | 0.02365 | 0.28 | 0 | 0 | 801-3 | RTS 22/ II | RTS 22/ II | 0.826 | 9.91 |  | Práce | Běžná |  |  |  | POL1_
|  | A, B, C.01-03, D1-01-1.01-12 | [25 empty] | POP
|  | 1.02/1.04 : 2 |  | 2 | [23 empty] | VV | 0
|  | 1.02/1.01 : 2 |  | 2 | [23 empty] | VV | 0
|  | 1.01 : 4 |  | 4 | [23 empty] | VV | 0
|  | 1.02 : 4 |  | 4 | [23 empty] | VV | 0
197 | 978011191R00 | Otlučení omítek vápenných nebo vápenocementových vnitřních s vyškrabáním spár, s očištěním zdiva stropů, v rozsahu do 100 % | m2 | 34.84 |  | 0 |  | 0 |  | 0 | 21 | 0 | 0 | 0 | 0.05 | 1.74 | 801-3 | RTS 22/ II | RTS 22/ II | 0.33 | 11.5 |  | Práce | Běžná |  |  |  | POL1_
|  | A, B, C.01-03, D1-01-1.01-12 | [25 empty] | POP
|  | 2.07 : 3,13 |  | 3.13 | [23 empty] | VV | 0
|  | 2.10 : 4,12 |  | 4.12 | [23 empty] | VV | 0
|  | 2.11 : 2,44 |  | 2.44 | [23 empty] | VV | 0
|  | 2.12 : 1,28 |  | 1.28 | [23 empty] | VV | 0
|  | 2.13 : 8,44 |  | 8.44 | [23 empty] | VV | 0
|  | 2.14 : 8,03 |  | 8.03 | [23 empty] | VV | 0
|  | 2.15 : 1,24 |  | 1.24 | [23 empty] | VV | 0
|  | 2.16 : 4,0 |  | 4 | [23 empty] | VV | 0
|  | 2.17 : 0,92 |  | 0.92 | [23 empty] | VV | 0
|  | 2.18 : 1,24 |  | 1.24 | [23 empty] | VV | 0
198 | 978013191R00 | Otlučení omítek vápenných nebo vápenocementových vnitřních s vyškrabáním spár, s očištěním zdiva stěn, v rozsahu do 100 % | m2 | 227.2371 |  | 0 |  | 0 |  | 0 | 21 | 0 | 0 | 0 | 0.046 | 10.45 | 801-3 | RTS 22/ II | RTS 22/ II | 0.26 | 59.08 |  | Práce | Běžná |  |  |  | POL1_
|  | A, B, C.01-03, D1-01-1.01-12 | [25 empty] | POP
|  | 2.07 : (1,325+2,36)*2*2,78 |  | 20.49 | [23 empty] | VV | 0
|  | -0,6*2 |  | -1.2 | [23 empty] | VV | 0
|  | -0,58*1,49 |  | -0.86 | [23 empty] | VV | 0
|  | 2.10 : ((1,53+2,69)*2)*2,81 |  | 23.72 | [23 empty] | VV | 0
|  | -0,6*2 |  | -1.2 | [23 empty] | VV | 0
|  | -0,8*2 |  | -1.6 | [23 empty] | VV | 0
|  | 2.11 : ((1,435+1,7)*2)*2,78 |  | 17.43 | [23 empty] | VV | 0
|  | -0,6*2 |  | -1.2 | [23 empty] | VV | 0
|  | 2.12 : ((1,435+0,89)*2)*2,81 |  | 13.07 | [23 empty] | VV | 0
|  | -0,6*2 |  | -1.2 | [23 empty] | VV | 0
|  | 2.13 : ((3,07+2,75)*2)*2,81 |  | 32.71 | [23 empty] | VV | 0
|  | -0,8*2*2 |  | -3.2 | [23 empty] | VV | 0
|  | -1,15*1,49 |  | -1.71 | [23 empty] | VV | 0
|  | 2.14 : ((2,9+2,75)*2)*2,81 |  | 31.75 | [23 empty] | VV | 0
|  | -0,8*2 |  | -1.6 | [23 empty] | VV | 0
|  | -1,15*1,49 |  | -1.71 | [23 empty] | VV | 0
|  | 2.15 : ((1,33+0,93)*2)*2,79 |  | 12.61 | [23 empty] | VV | 0
|  | -0,6*2 |  | -1.2 | [23 empty] | VV | 0
|  | 2.16 : (1,42+0,98+0,71+2,9+0,71+1,48+0,98)*2,79 |  | 25.61 | [23 empty] | VV | 0
|  | -0,6*2*2 |  | -2.4 | [23 empty] | VV | 0
|  | 2.17 : ((0,8+1,15)*2)*2,77 |  | 10.8 | [23 empty] | VV | 0
|  | -0,6*2 |  | -1.2 | [23 empty] | VV | 0
|  | 2.18 : ((0,75+1,65)*2)*2,77 |  | 13.3 | [23 empty] | VV | 0
|  | -0,6*2 |  | -1.2 | [23 empty] | VV | 0
|  | -0,8*2 |  | -1.6 | [23 empty] | VV | 0
|  | 2.20 : ((1,2+1,96)*2)*3,06 |  | 19.34 | [23 empty] | VV | 0
|  | ((1,0+1,96)*2)*3,06 |  | 18.12 | [23 empty] | VV | 0
|  | -0,6*2*4 |  | -4.8 | [23 empty] | VV | 0
|  | -0,88*1,49 |  | -1.31 | [23 empty] | VV | 0
|  | 2.21 : ((0,92+2,3)*2)*3,09 |  | 19.9 | [23 empty] | VV | 0
|  | -0,6*2*2 |  | -2.4 | [23 empty] | VV | 0
199 | 978015261R00 | Otlučení omítek vápenných nebo vápenocementových vnějších s vyškrabáním spár, s očištěním zdiva 1. až 4. stupni složitosti, v rozsahu do 50 % | m2 | 27.9974 |  | 0 |  | 0 |  | 0 | 21 | 0 | 0 | 0 | 0.029 | 0.81 | 801-3 | RTS 22/ II | RTS 22/ II | 0.1 | 2.8 |  | Práce | Běžná |  |  |  | POL1_
|  | A, B, C.01-03, D1-01-1.01-12 | [25 empty] | POP
|  | povrch pod KZS : 15,32*2,92 |  | 44.73 | [23 empty] | VV | 0
|  | -1,37*2,1*4 |  | -11.51 | [23 empty] | VV | 0
|  | -2,49*2,1 |  | -5.23 | [23 empty] | VV | 0
200 | 978059531R00 | Odsekání a odebrání obkladů stěn z obkládaček vnitřních z jakýchkoliv materiálů, plochy přes 2 m2 | m2 | 105.3089 |  | 0 |  | 0 |  | 0 | 21 | 0 | 0 | 0 | 0.068 | 7.16 | 801-3 | RTS 22/ II | RTS 22/ II | 0.3 | 31.59 |  | Práce | Běžná |  |  |  | POL1_
|  | včetně otlučení podkladní omítky až na zdivo, | [25 empty] | SPI
|  | A, B, C.01-03, D1-01-1.01-12 | [25 empty] | POP
|  | 2.07 : (1,325+2,36)*2*1,5 |  | 11.05 | [23 empty] | VV | 0
|  | (0,8+0,8)*(2,0-1,5) |  | 0.8 | [23 empty] | VV | 0
|  | -0,6*2 |  | -1.2 | [23 empty] | VV | 0
|  | -0,58*1,49 |  | -0.86 | [23 empty] | VV | 0
|  | 2.10 : (1,53+2,69+1,53)*1,52 |  | 8.74 | [23 empty] | VV | 0
|  | -0,6*2 |  | -1.2 | [23 empty] | VV | 0
|  | -0,8*2 |  | -1.6 | [23 empty] | VV | 0
|  | 2.11 : ((1,435+1,7)*2)*1,52 |  | 9.53 | [23 empty] | VV | 0
|  | (0,9+0,9)*(2,1-1,52) |  | 1.04 | [23 empty] | VV | 0
|  | -0,6*2 |  | -1.2 | [23 empty] | VV | 0
|  | 2.12 : ((1,435+0,89)*2)*1,52 |  | 7.07 | [23 empty] | VV | 0
|  | -0,6*2 |  | -1.2 | [23 empty] | VV | 0
|  | 2.13 : 2,75*1,43 |  | 3.93 | [23 empty] | VV | 0
|  | 0,785*1,97 |  | 1.55 | [23 empty] | VV | 0
|  | 0,75*1,2 |  | 0.9 | [23 empty] | VV | 0
|  | 3,07*1,97 |  | 6.05 | [23 empty] | VV | 0
|  | -0,8*2 |  | -1.6 | [23 empty] | VV | 0
|  | -1,15*1,49 |  | -1.71 | [23 empty] | VV | 0
|  | 2.14 : (1,2+2,75+1,2)*2,12 |  | 10.92 | [23 empty] | VV | 0
|  | (1,7+1,7)*1,53 |  | 5.2 | [23 empty] | VV | 0
|  | -0,8*2 |  | -1.6 | [23 empty] | VV | 0
|  | -1,15*1,49 |  | -1.71 | [23 empty] | VV | 0
|  | 2.15 : ((1,33+0,93)*2)*1,51 |  | 6.83 | [23 empty] | VV | 0
|  | -0,6*2 |  | -1.2 | [23 empty] | VV | 0
|  | 2.16 : (1,42+0,98+0,67+0,1+0,67+0,71+2,16+0,74)*1,51 |  | 11.25 | [23 empty] | VV | 0
|  | (0,71+0,74+0,74)*2,1 |  | 4.6 | [23 empty] | VV | 0
|  | -0,6*2*2 |  | -2.4 | [23 empty] | VV | 0
|  | 2.17 : ((0,8+1,15)*2)*1,51 |  | 5.89 | [23 empty] | VV | 0
|  | -0,6*2 |  | -1.2 | [23 empty] | VV | 0
|  | 2.18 : (0,75+0,9+0,5)*1,51 |  | 3.25 | [23 empty] | VV | 0
|  | 2.20 : ((1,2+1,96)*2)*1,95 |  | 12.32 | [23 empty] | VV | 0
|  | ((1,0+1,96)*2)*1,95 |  | 11.54 | [23 empty] | VV | 0
|  | -0,6*2*4 |  | -4.8 | [23 empty] | VV | 0
|  | -0,88*1,49 |  | -1.31 | [23 empty] | VV | 0
|  | 2.21 : (1,53+0,92+0,92)*2,27 |  | 7.65 | [23 empty] | VV | 0
Díl: | 99 | Staveništní přesun hmot |  |  |  | 0 |  | 0 |  | 0 |  | 0 |  | 0 |  | 0 |  |  |  |  | 69.23 | [6 empty] | DIL
201 | 999281108R00 | Přesun hmot pro opravy a údržbu objektů pro opravy a údržbu dosavadních objektů včetně vnějších plášťů výšky do 12 m, | t | 36.5902 |  | 0 |  | 0 |  | 0 | 21 | 0 | 0 | 0 | 0 | 0 | 801-4 | RTS 22/ II | RTS 22/ II | 1.892 | 69.23 |  | Přesun hmot | Běžná |  |  |  | POL7_
|  | oborů 801, 803, 811 a 812 | [25 empty] | SPI
Díl: | D96 | Přesuny suti a vybouraných hmot |  |  |  | 0 |  | 0 |  | 0 |  | 0 |  | 0 |  | 0 |  |  |  |  | 131.8 | [6 empty] | DIL
202 | 979011211R00 | Svislá doprava suti a vybouraných hmot nošením za prvé podlaží nad základním podlažím | t | 32.1514 |  | 0 |  | 0 |  | 0 | 21 | 0 | 0 | 0 | 0 | 0 | 801-3 | RTS 22/ II | RTS 22/ II | 2.009 | 64.59 |  | Práce | Běžná |  |  |  | POL1_
|  | A, B, C.01-03, D1-01-1.01-12 | [25 empty] | POP
203 | 979081111R00 | Odvoz suti a vybouraných hmot na skládku do 1 km | t | 32.1514 |  | 0 |  | 0 |  | 0 | 21 | 0 | 0 | 0 | 0 | 0 | 801-3 | RTS 22/ II | RTS 22/ II | 0.49 | 15.75 |  | Práce | Běžná |  |  |  | POL1_
|  | A, B, C.01-03, D1-01-1.01-12 | [25 empty] | POP
204 | 979081121R00 | Odvoz suti a vybouraných hmot na skládku příplatek za každý další 1 km | t | 771.6339 |  | 0 |  | 0 |  | 0 | 21 | 0 | 0 | 0 | 0 | 0 | 801-3 | RTS 22/ II | RTS 22/ II | 0 | 0 |  | Práce | Běžná |  |  |  | POL1_
|  | A, B, C.01-03, D1-01-1.01-12 | [25 empty] | POP
205 | 979082111R00 | Vnitrostaveništní doprava suti a vybouraných hmot do 10 m | t | 32.1514 |  | 0 |  | 0 |  | 0 | 21 | 0 | 0 | 0 | 0 | 0 | 801-3 | RTS 22/ II | RTS 22/ II | 0.942 | 30.29 |  | Práce | Běžná |  |  |  | POL1_
|  | A, B, C.01-03, D1-01-1.01-12 | [25 empty] | POP
206 | 979082121R00 | Vnitrostaveništní doprava suti a vybouraných hmot příplatek k ceně za každých dalších 5 m | t | 192.9085 |  | 0 |  | 0 |  | 0 | 21 | 0 | 0 | 0 | 0 | 0 | 801-3 | RTS 22/ II | RTS 22/ II | 0.105 | 20.26 |  | Práce | Běžná |  |  |  | POL1_
|  | A, B, C.01-03, D1-01-1.01-12 | [25 empty] | POP
207 | 979082213R00 | Vodorovná doprava suti po suchu bez naložení, ale se složením a hrubým urovnáním na vzdálenost do 1 km | t | 8.35 |  | 0 |  | 0 |  | 0 | 21 | 0 | 0 | 0 | 0 | 0 | 822-1 | RTS 22/ II | RTS 22/ II | 0.01 | 0.08 |  | Práce | Běžná |  |  |  | POL1_
208 | 979082219R00 | Vodorovná doprava suti po suchu příplatek k ceně za každý další i započatý 1 km přes 1 km | t | 208.775 |  | 0 |  | 0 |  | 0 | 21 | 0 | 0 | 0 | 0 | 0 | 822-1 | RTS 22/ II | RTS 22/ II | 0 | 0 |  | Práce | Běžná |  |  |  | POL1_
|  | D.5.1.+D.5.2.+D.5.3. | [25 empty] | POP
209 | 979087212R00 | Nakládání na dopravní prostředky suti | t | 8.35 |  | 0 |  | 0 |  | 0 | 21 | 0 | 0 | 0 | 0 | 0 | 822-1 | RTS 22/ II | RTS 22/ II | 0.099 | 0.83 |  | Práce | Běžná |  |  |  | POL1_
|  | pro vodorovnou dopravu | [25 empty] | SPI
210 | 979990001R00 | Poplatek za skládku stavební suti | t | 40.4764 |  | 0 |  | 0 |  | 0 | 21 | 0 | 0 | 0 | 0 | 0 |  | RTS 22/ II | Indiv | 0 | 0 |  | Přesun suti | Běžná |  |  |  | POL8_
|  | A, B, C.01-03, D1-01-1.01-12 | [25 empty] | POP
[26 empty] | 15 | 21 | DPH
| Celkem |  |  |  |  | 0 | [19 empty] | 0 | 0 | SUM
END
Note on S6: Jedná se o informaci, zda se jedná o položku, která je do rozpočtu zadána z cenové soustavy RTS, nebo vlastní.
Note on T6: Jedná se o název CÚ, která je zadána u položky rozpočtu

## D1-01 D1-01-1.02 Pol
Položkový soupis prací a dodávek | [27 empty] | #TypZaznamu#
S: | 0023A/2022 | Oprava a modernizace výjezdové základny ZZS PAK Ústí nad Orlicí | [25 empty] | STA
O: | D1-01 | Výjezdové stanoviště | [22 empty] | STA |  |  | OBJ
R: | D1-01-1.02 | Ústřední vytápění | [25 empty] | ROZ
P.č. | Číslo položky | Název položky | MJ | Množství | Cena / MJ | Celkem | Dodávka | Dodávka celk. | Montáž | Montáž celk. | DPH | Cena s DPH | Hmotnost / MJ | Hmotnost celk.(t) | Dem. hmotnost / MJ | Dem. hmotnost celk.(t) | Ceník | Cen. soustava / platnost | Cenová úroveň | Nhod / MJ | Nhod celk. | Dodavatel | Typ položky | Stav položky
Díl: | 733 | Rozvod potrubí |  |  |  | 0 |  | 0 |  | 0 |  | 0 |  | 0.33 |  | 0.13 |  |  |  |  | 25.97 | [6 empty] | DIL
1 | 733110808R00 | Demontáž potrubí z ocelových trubek závitových přes 32 do DN 50 | m | 25 |  | 0 |  | 0 |  | 0 | 21 | 0 | 5e-05 | 0 | 0.00532 | 0.13 | 800-731 | RTS 22/ II | Indiv | 0.103 | 2.58 |  | Práce | Běžná |  |  |  | POL1_0
2 | 733111103R00 | Potrubí z trubek závitových ocelových bezešvých, běžných, nízkotlaké, DN 15 | m | 18 |  | 0 |  | 0 |  | 0 | 21 | 0 | 0.00686 | 0.12 | 0 | 0 | 800-731 | RTS 22/ II | Indiv | 0.392 | 7.06 |  | Práce | Běžná |  |  |  | POL1_0
3 | 733111106R00 | Potrubí z trubek závitových ocelových bezešvých, běžných, nízkotlaké, DN 32 | m | 26 |  | 0 |  | 0 |  | 0 | 21 | 0 | 0.00822 | 0.21 | 0 | 0 | 800-731 | RTS 22/ II | Indiv | 0.442 | 11.49 |  | Práce | Běžná |  |  |  | POL1_0
4 | 733113113R00 | Potrubí z trubek závitových příplatek k ceně za zhotovení přípojky z ocelových trubek závitových, , , DN 15 | kus | 10 |  | 0 |  | 0 |  | 0 | 21 | 0 | 0 | 0 | 0 | 0 | 800-731 | RTS 22/ II | Indiv | 0.237 | 2.37 |  | Práce | Běžná |  |  |  | POL1_0
5 | 733194912R00 | Opravy rozvodu potrubí z ocelových trubek hladkých navaření odbočky na dosavadní potrubí D 28 mm, s 2,6 mm | kus | 8 |  | 0 |  | 0 |  | 0 | 21 | 0 | 0.00016 | 0 | 0 | 0 | 800-731 | RTS 22/ II | Indiv | 0.309 | 2.47 |  | Práce | Běžná |  |  |  | POL1_0
Díl: | 734 | Armatury |  |  |  | 0 |  | 0 |  | 0 |  | 0 |  | 0 |  | 0.03 |  |  |  |  | 6.38 | [6 empty] | DIL
6 | 734200821R00 | Demontáž závitových armatur se dvěma závity, do G 1/2" | kus | 8 |  | 0 |  | 0 |  | 0 | 21 | 0 | 9e-05 | 0 | 0.00045 | 0 | 800-731 | RTS 22/ II | Indiv | 0.166 | 1.33 |  | Práce | Běžná |  |  |  | POL1_0
7 | 734200824R00 | Demontáž závitových armatur se dvěma závity, přes 6/4 do G 2" | kus | 8 |  | 0 |  | 0 |  | 0 | 21 | 0 | 0.00021 | 0 | 0.0035 | 0.03 | 800-731 | RTS 22/ II | Indiv | 0.374 | 2.99 |  | Práce | Běžná |  |  |  | POL1_0
8 | 734226212R00 | Ventil termostatický, dvouregulační, přímý, mosazný, DN 15, bez termostatické hlavice, PN 10, vnější závit, včetně dodávky materiálu | kus | 8 |  | 0 |  | 0 |  | 0 | 21 | 0 | 0.0002 | 0 | 0 | 0 | 800-731 | RTS 22/ II | Indiv | 0.175 | 1.4 |  | Práce | Běžná |  |  |  | POL1_0
9 | 734266112R00 | Šroubení regulační a uzavírací, rohové, bronzové, DN 15, PN 10, včetně dodávky materiálu | kus | 8 |  | 0 |  | 0 |  | 0 | 21 | 0 | 0.00022 | 0 | 0 | 0 | 800-731 | RTS 22/ II | Indiv | 0.082 | 0.66 |  | Práce | Běžná |  |  |  | POL1_0
10 | 55137306.AR | hlavice termostatická teplota prostoru 6 až 28 °C; ovládání ruční; provedení kapalinová | kus | 8 |  | 0 |  | 0 |  | 0 | 21 | 0 | 0.00014 | 0 | 0 | 0 | SPCM | RTS 22/ II | Indiv | 0 | 0 |  | Specifikace | Běžná |  |  |  | POL3_0
Díl: | 735 | Otopná tělesa |  |  |  | 0 |  | 0 |  | 0 |  | 0 |  | 0.27 |  | 0.39 |  |  |  |  | 22.94 | [6 empty] | DIL
11 | 735221827R00 | Demontáž registrů z hladkých trubek bez rozřezání DN 65, stavební délky přes 3 do 6 m, o počtu pramenů registru 2 | kus | 3 |  | 0 |  | 0 |  | 0 | 21 | 0 | 0.00024 | 0 | 0.06571 | 0.2 | 800-731 | RTS 22/ II | Indiv | 0.433 | 1.3 |  | Práce | Běžná |  |  |  | POL1_0
12 | 735151821R00 | Demontáž otopných těles panelových dvouřadých, stavební délky do 1500 mm | kus | 6 |  | 0 |  | 0 |  | 0 | 21 | 0 | 8e-05 | 0 | 0.02493 | 0.15 | 800-731 | RTS 22/ II | Indiv | 0.268 | 1.61 |  | Práce | Běžná |  |  |  | POL1_0
13 | 735494811R00 | Vypuštění vody z otopných soustav bez kotlů, ohříváků, zásobníků a nádrží | m2 | 35 |  | 0 |  | 0 |  | 0 | 21 | 0 | 0 | 0 | 0 | 0 | 800-731 | RTS 22/ II | Indiv | 0.052 | 1.82 |  | Práce | Běžná |  |  |  | POL1_0
|  | ( bez kotlů, ohříváků, zásobníků a nádrží ) | [25 empty] | SPI
14 | 735161812R00 | Demontáž otopných těles trubkových s hliníkovými lamelami, stavební délky do 2660 mm | kus | 2 |  | 0 |  | 0 |  | 0 | 21 | 0 | 8e-05 | 0 | 0.0206 | 0.04 | 800-731 | RTS 22/ II | Indiv | 0.33 | 0.66 |  | Práce | Běžná |  |  |  | POL1_0
|  | s hliníkovými lamelami | [25 empty] | SPI
15 | 735156566R00 | Otopná tělesa panelová počet desek 2, počet přídavných přestupných ploch 1, výška 600 mm, délka 1000 mm, levé nebo pravé boční připojení,s nuceným nebo samotížným oběhem, čelní deska profilovaná, včetně dodávky materiálu | kus | 2 |  | 0 |  | 0 |  | 0 | 21 | 0 | 0.0305 | 0.06 | 0 | 0 | 800-731 | RTS 22/ II | Indiv | 0.953 | 1.91 |  | Práce | Běžná |  |  |  | POL1_0
16 | 735156569R00 | Otopná tělesa panelová počet desek 2, počet přídavných přestupných ploch 1, výška 600 mm, délka 1600 mm, levé nebo pravé boční připojení,s nuceným nebo samotížným oběhem, čelní deska profilovaná, včetně dodávky materiálu | kus | 2 |  | 0 |  | 0 |  | 0 | 21 | 0 | 0.0488 | 0.1 | 0 | 0 | 800-731 | RTS 22/ II | Indiv | 1.127 | 2.25 |  | Práce | Běžná |  |  |  | POL1_0
17 | 735156666R00 | Otopná tělesa panelová počet desek 2, počet přídavných přestupných ploch 2, výška 600 mm, délka 1000 mm, levé nebo pravé boční připojení,s nuceným nebo samotížným oběhem, čelní deska profilovaná, včetně dodávky materiálu | kus | 2 |  | 0 |  | 0 |  | 0 | 21 | 0 | 0.0363 | 0.07 | 0 | 0 | 800-731 | RTS 22/ II | Indiv | 0.953 | 1.91 |  | Práce | Běžná |  |  |  | POL1_0
18 | 735156662R00 | Otopná tělesa panelová počet desek 2, počet přídavných přestupných ploch 2, výška 600 mm, délka 600 mm, levé nebo pravé boční připojení,s nuceným nebo samotížným oběhem, čelní deska profilovaná, včetně dodávky materiálu | kus | 2 |  | 0 |  | 0 |  | 0 | 21 | 0 | 0.02178 | 0.04 | 0 | 0 | 800-731 | RTS 22/ II | Indiv | 0.929 | 1.86 |  | Práce | Běžná |  |  |  | POL1_0
19 | 735179110R00 | Otopná tělesa koupelnová montáž topných žebříků, bez dodávky materiálu | kus | 2 |  | 0 |  | 0 |  | 0 | 21 | 0 | 2e-05 | 0 | 0 | 0 | 800-731 | RTS 22/ II | Indiv | 0.868 | 1.74 |  | Práce | Běžná |  |  |  | POL1_0
20 | 735159220R00 | Otopná tělesa panelová montáž dvouřadých, délky přes 1140 mm do 1500 mm, bez dodávky materiálu | kus | 2 |  | 0 |  | 0 |  | 0 | 21 | 0 | 0 | 0 | 0 | 0 | 800-731 | RTS 22/ II | Indiv | 1.008 | 2.02 |  | Práce | Běžná |  |  |  | POL1_0
21 | 735158220R00 | Otopná tělesa panelová doplňkové práce tlakové zkoušky , těles dvouřadých | kus | 8 |  | 0 |  | 0 |  | 0 | 21 | 0 | 0 | 0 | 0 | 0 | 800-731 | RTS 22/ II | Indiv | 0.617 | 4.94 |  | Práce | Běžná |  |  |  | POL1_0
22 | 998735101R00 | Přesun hmot pro otopná tělesa v objektech výšky do 6 m | t | 0.3 |  | 0 |  | 0 |  | 0 | 21 | 0 | 0 | 0 | 0 | 0 | 800-731 | RTS 22/ II | Indiv | 3.075 | 0.92 |  | Práce | Běžná |  |  |  | POL1_0
Díl: | 783 | Nátěry |  |  |  | 0 |  | 0 |  | 0 |  | 0 |  | 0 |  | 0 |  |  |  |  | 5.1 | [6 empty] | DIL
23 | 783424340R00 | Nátěry potrubí a armatur syntetické potrubí, do DN 50 mm, dvojnásobné s 1x emailováním a základním nátěrem | m | 44 |  | 0 |  | 0 |  | 0 | 21 | 0 | 9e-05 | 0 | 0 | 0 | 800-783 | RTS 22/ II | Indiv | 0.116 | 5.1 |  | Práce | Běžná |  |  |  | POL1_0
|  | na vzduchu schnoucí | [25 empty] | SPI
[26 empty] | 15 | 21 | DPH
| Celkem |  |  |  |  | 0 | [19 empty] | 0 | 0 | SUM
END
Note on S6: Jedná se o informaci, zda se jedná o položku, která je do rozpočtu zadána z cenové soustavy RTS, nebo vlastní.
Note on T6: Jedná se o název CÚ, která je zadána u položky rozpočtu

## D1-01 D1-01-1.03 Pol
Položkový soupis prací a dodávek | [27 empty] | #TypZaznamu#
S: | 0023A/2022 | Oprava a modernizace výjezdové základny ZZS PAK Ústí nad Orlicí | [25 empty] | STA
O: | D1-01 | Výjezdové stanoviště | [22 empty] | STA |  |  | OBJ
R: | D1-01-1.03 | Silnoproudá elektroinstalace | [25 empty] | ROZ
P.č. | Číslo položky | Název položky | MJ | Množství | Cena / MJ | Celkem | Dodávka | Dodávka celk. | Montáž | Montáž celk. | DPH | Cena s DPH | Hmotnost / MJ | Hmotnost celk.(t) | Dem. hmotnost / MJ | Dem. hmotnost celk.(t) | Ceník | Cen. soustava / platnost | Cenová úroveň | Nhod / MJ | Nhod celk. | Dodavatel | Typ položky | Stav položky
Díl: | M21 | Elektromontáže |  |  |  | 0 |  | 0 |  | 0 |  | 0 |  | 0 |  | 0 |  |  |  |  | 0 | [6 empty] | DIL
1 | Elektroinstalace | Silnoproudá elektroinstalace - viz samostatný výkaz výměr | kompl | 1 |  | 0 |  | 0 |  | 0 | 21 | 0 | 0 | 0 | 0 | 0 |  | Vlastní | Indiv | 0 | 0 |  | Práce | Běžná |  |  |  | POL1_
POP
|  | Příslušný objekt se oceňuje dle podrobných položek uvedených v samostatném souboru. | [25 empty] | POP
|  | Výsledná cena se přepíše do celkového výkazu výměr jako jednotková cena stavebního souboru, aby se započítala do celkové rekapitulace | [25 empty] | POP | Výsledná cena se přepíše do celkového výkazu výměr jako jednotková cena stavebního souboru, aby se započítala do celkové rekapitulace
[26 empty] | 15 | 21 | DPH
| Celkem |  |  |  |  | 0 | [19 empty] | 0 | 0 | SUM
END
Note on S6: Jedná se o informaci, zda se jedná o položku, která je do rozpočtu zadána z cenové soustavy RTS, nebo vlastní.
Note on T6: Jedná se o název CÚ, která je zadána u položky rozpočtu