## Rekapitulace stavby
Export Komplet | [28 empty] | 2.0 | [5 empty] | False | False | {78a0452c-6841-4168-b4f2-ed92168559bc}
[20 empty] | >> skryté sloupce << | [13 empty] | 0,01 | 21
[34 empty] | 0,01 | 12
|  | REKAPITULACE STAVBY | [18 empty] | v --- níže se nacházejí doplnkové a pomocné údaje k sestavám --- v | [11 empty] | Návod na vyplnění | 0,001
|  | Kód: |  |  |  |  | A17 | [25 empty] | Měnit lze pouze buňky se žlutým podbarvením! 1) na prvním listu Rekapitulace stavby vyplňte v sestavě a) Souhrnný list - údaje o Uchazeči (přenesou se do ostatních sestav i v jiných listech) b) Rekapitulace objektů - potřebné Ostatní náklady 2) na vybraných listech vyplňte v sestavě a) Krycí list - údaje o Uchazeči, pokud se liší od údajů o Uchazeči na Souhrnném listu (údaje se přenesou do ostatních sestav v daném listu) b) Rekapitulace rozpočtu - potřebné Ostatní náklady c) Celkové náklady za stavbu - ceny u položek - množství, pokud má žluté podbarvení - a v případě potřeby poznámku (ta je ve skrytém sloupci) | 0,01
|  | Stavba: |  |  |  |  | Dělostřelecká tvrz Bouda - poznáváme pohraniční opevnění | [26 empty] | 0,01
|  | KSO: | [13 empty] | CC-CZ: | [17 empty] | 0,01
|  | Místo: |  |  |  |  | Těchonín | [8 empty] | Datum: |  | 2024-04-19 | [15 empty] | 0,01
0,01
|  | Zadavatel: | [13 empty] | IČ: |  | 70892822 | [15 empty] | 0,01
|  |  | Pardubický kraj, Komenského náměstí 125, 530 02 | [12 empty] | DIČ: |  | CZ70892822 | [15 empty] | 0,01
0,01
|  | Uchazeč: | [13 empty] | IČ: |  | Vyplň údaj | [15 empty] | 0,01
|  |  | Vyplň údaj | [12 empty] | DIČ: |  | Vyplň údaj | [15 empty] | 0,01
False
|  | Projektant: | [13 empty] | IČ: | [17 empty] | False
[16 empty] | DIČ: | [17 empty] | True
0,01
|  | Zpracovatel: | [13 empty] | IČ: | [17 empty] | 0,01
[16 empty] | DIČ: | [17 empty] | True
Poznámka:
|  | Cena bez DPH | [13 empty] | 0
[8 empty] | Sazba daně |  |  | Základ daně |  |  |  |  | Výše daně
|  | DPH |  | základní |  |  |  | 21% |  |  | 0 |  |  |  |  | 0
|  |  |  | snížená |  |  |  | 12% |  |  | 0 |  |  |  |  | 0
|  |  |  | zákl. přenesená |  |  |  | 21% |  |  | 0 |  |  |  |  | 0
|  |  |  | sníž. přenesená |  |  |  | 12% |  |  | 0 |  |  |  |  | 0
|  |  |  | nulová |  |  |  | 0% |  |  | 0 |  |  |  |  | 0
|  | Cena s DPH | [6 empty] | v |  |  | CZK |  |  |  | 0 | [16 empty] | Poznámky k soupisu stavebních prací, dodávek a služeb:
Pozn.č.1
V rámci přípravy projektové dokumentace vznikají částečné změny, původní výkresy jsou uvedeny v celém rozsahu s tím, že
změnový výkres vždy řeší jen malou část projektu a pro celkovou přehlednost jsou uvedeny původní výkresy, kde je vždy za-
chycena stavební část v celém kontextu, platí vždy, že změnový výkres nebo část je nadřazena původním částem, t.j.platí vždy
jen změna uvedená ve změnovém výkresu, pro přehlednost jsou změnové výkresy zvýrazněny i „tučným“písmem či poznámkou.
Pozn.č.2
Veškeré odstraňované části (nádrž, zábradlí, původní elektroinstalace, plechové dveře atd.) se ponechají na stavbě a předají se
provozovateli muzea v Dělostřelecké tvrzi Bouda.
Pozn.č.3
Ocenění položek tohoto soupisu, popis jednotlivých částí a členění bylo provedeno individuálně,
|  | Projektant | [11 empty] | Zpracovatel | [18 empty] | neboť se nejedná o běžnou pozemní stavbu, nýbrž o specifickou kulturní památku se značným množstvím
speciálních částí a stavebních detailů, které vznikly dnes již „netradičními“ pracovními postupy.
Zpracovatel tohoto soupisu tento odborně zpracoval na základě dosavadních zkušeností zpracovatele s
obdobnými objekty tzv.československého pohraničního opevnění. Zpracovatel soupisu si je proto vědom,
že cenová hladina jednotlivých speciálních částí se může lišit od běžných ceníkových cen,
a to zejména s ohledem na netypické pracovní postupy a požadavky na jednotlivé části stavby s ohledem na
jejich kulturní hodnotu.
Pozn.č.4
Před zadáním do výroby vypracuje dodavatel dílenskou dokumentaci, tuto nechá odsouhlasit projektantem a provozovatelem
Musea ve tvrzi Bouda, tato dokumentace bude po dokončení zakázky předána objednateli (stavebníkovi).
|  | Datum a podpis: | [7 empty] | Razítko |  |  |  | Datum a podpis: |  |  | Razítko
Pozn.č.5
Pod pojmem hlavní projektant se rozumí i zodpovědný projektant.
|  | Objednavatel | [11 empty] | Uchazeč | [18 empty] | Pozn.č.6
Vítěznému uchazeči o zakázku budou poskytnuty archivní podklady a výkresy k jednotlivým částem a konstrukcím zakázky.
Jedná se o detailní výkresovou dokumentaci k řešeným částem stavby, tyto podklady pochází ze druhé poloviny 30.let
20.století, součástí pak bude případná konsultace.
Pozn.č.7
Projektant poskytne konzultační činnost pro účel nacenění zakázky všem případným uchazečům výběrového řízení, pokud si to
vyžádají, zároveň proběhne před vlastním naceněním prohlídka budoucího staveniště a uchazeči si prohlédnou reálné pod-
mínky na stavbě a stav jednotlivých konstrukcí a také požadovaný stav.
Pozn.č.8
|  | Datum a podpis: | [7 empty] | Razítko |  |  |  | Datum a podpis: |  |  | Razítko | [15 empty] | Specifikace nátěrového systému NÁTĚR-1: pozinkování ocelové konstrukce, 1x nátěr syntetický-odstín oranžový (t.j.imitace
původní hygienicky závadné suříkové podkladní barvy), 2x nátěr syntetický-odstín khaki.
Pozn.č.9
Pro veškeré položky tohoto soupisu platí, že jsou naceněny včetně dopravních nákladů na stavbu a včetně pomocných
konstrukcí, které si na svůj vrub zřídí dodavatel stavební zakázky.
REKAPITULACE OBJEKTŮ STAVBY A SOUPISŮ PRACÍ
| Kód: | [6 empty] | A17
| Stavba: | [6 empty] | Dělostřelecká tvrz Bouda - poznáváme pohraniční opevnění
| Místo: | [6 empty] | Těchonín | [6 empty] | Datum: |  | 2024-04-19
| Zadavatel: | [6 empty] | Pardubický kraj, Komenského náměstí 125, 530 02 | [6 empty] | Projektant: | [5 empty] | Informatívní údaje z listů zakázek
| Uchazeč: | [13 empty] | Zpracovatel:
| Kód |  |  |  | Popis | [7 empty] | Cena bez DPH [CZK] |  |  |  |  | Cena s DPH [CZK] | Typ |  | z toho Ostat. náklady [CZK] | DPH [CZK] | Normohodiny [h] | DPH základní [CZK] | DPH snížená [CZK] | DPH základní přenesená [CZK] | DPH snížená přenesená [CZK] | Základna DPH základní | Základna DPH snížená | Základna DPH zákl. přenesená | Základna DPH sníž. přenesená | Základna DPH nulová
| Náklady z rozpočtů | [11 empty] | 0 |  |  |  |  | 0 |  |  | 0 | 0 | 0 | 0 | 0 | 0 | 0 | 0 | 0 | 0 | 0 | 0 |  | D | 0 | ###NOIMPORT### | IMPORT | {78a0452c-6841-4168-b4f2-ed92168559bc} | {00000000-0000-0000-0000-000000000000}
/ |  | 1 |  |  |  | Stavební objekt SO-01 (vchodový objekt K - S 22a) - stavební část | [6 empty] | 0 |  |  |  |  | 0 | STA |  | 0 | 0 | 0 | 0 | 0 | 0 | 0 | 0 | 0 | 0 | 0 | 0 |  |  | 1 |  | IMPORT | {ded0b6af-66db-4691-9379-eaf3edd82b82} | {78a0452c-6841-4168-b4f2-ed92168559bc} | 2
/ |  | 3 |  |  |  | VRN - Stavební objekt | [6 empty] | 0 |  |  |  |  | 0 | STA |  | 0 | 0 | 0 | 0 | 0 | 0 | 0 | 0 | 0 | 0 | 0 | 0 |  |  | 1 |  | IMPORT | {d9af49b5-9002-4be3-8cc8-1007bd92fabb} | {78a0452c-6841-4168-b4f2-ed92168559bc} | 2

## 1 - Stavební objekt SO-01...
[9 empty] | >> skryté sloupce << | [9 empty] | {ded0b6af-66db-4691-9379-eaf3edd82b82}
2
| KRYCÍ LIST SOUPISU PRACÍ | [8 empty] | v --- níže se nacházejí doplnkové a pomocné údaje k sestavám --- v | [8 empty] | False
Stavba:
Dělostřelecká tvrz Bouda - poznáváme pohraniční opevnění
Objekt:
1 - Stavební objekt SO-01 (vchodový objekt K - S 22a) - stavební část
| KSO: |  |  |  |  | CC-CZ:
| Místo: |  |  |  |  | Datum: | 2024-04-19
| Zadavatel: |  |  |  |  | IČ: | 70892822
|  | Pardubický kraj, Komenského náměstí 125, 530 02 |  |  |  | DIČ: | CZ70892822
| Uchazeč: |  |  |  |  | IČ: | Vyplň údaj
|  | Vyplň údaj |  |  |  | DIČ: | Vyplň údaj
| Projektant: |  |  |  |  | IČ:
DIČ:
| Zpracovatel: |  |  |  |  | IČ:
DIČ:
Poznámka:
| Cena bez DPH | [5 empty] | 0
|  |  | Základ daně |  |  | Sazba daně | Výše daně
| DPH | základní | 0 |  |  | 21% | 0
|  | snížená | 0 |  |  | 12% | 0
|  | zákl. přenesená | 0 |  |  | 21% | 0
|  | sníž. přenesená | 0 |  |  | 12% | 0
|  | nulová | 0 |  |  | 0% | 0
| Cena s DPH |  |  | v | CZK |  | 0
| Projektant |  |  | Zpracovatel
| Datum a podpis: |  | Razítko | Datum a podpis: |  |  | Razítko
| Objednavatel |  |  | Uchazeč
| Datum a podpis: |  | Razítko | Datum a podpis: |  |  | Razítko
REKAPITULACE ČLENĚNÍ SOUPISU PRACÍ
Stavba:
Dělostřelecká tvrz Bouda - poznáváme pohraniční opevnění
Objekt:
1 - Stavební objekt SO-01 (vchodový objekt K - S 22a) - stavební část
Místo: | [5 empty] | Datum: | 2024-04-19
Zadavatel: |  |  | Pardubický kraj, Komenského náměstí 125, 530 02 |  |  | Projektant:
Uchazeč: |  |  | Vyplň údaj |  |  | Zpracovatel:
Kód dílu - Popis | [6 empty] | Cena celkem [CZK]
Náklady ze soupisu prací | [6 empty] | 0 | [12 empty] | -1
| HSV - Práce a dodávky HSV | [5 empty] | 0
| 6 - Úpravy povrchů, podlahy a osazování výplní | [5 empty] | 0
| 9 - Ostatní konstrukce a práce, bourání | [5 empty] | 0
| 997 - Přesun sutě | [5 empty] | 0
| 998 - Přesun hmot | [5 empty] | 0
| PSV - Práce a dodávky PSV | [5 empty] | 0
| 721 - Zdravotechnika - vnitřní kanalizace | [5 empty] | 0
| 722 - Zdravotechnika - vnitřní vodovod | [5 empty] | 0
| 741 - Elektroinstalace - silnoproud | [5 empty] | 0
| 751 - Vzduchotechnika | [5 empty] | 0
| 764 - Konstrukce klempířské | [5 empty] | 0
| 767 - Konstrukce zámečnické | [5 empty] | 0
| 783 - Dokončovací práce - nátěry | [5 empty] | 0
| 784 - Dokončovací práce - malby a tapety | [5 empty] | 0
SOUPIS PRACÍ
Stavba:
Dělostřelecká tvrz Bouda - poznáváme pohraniční opevnění
Objekt:
1 - Stavební objekt SO-01 (vchodový objekt K - S 22a) - stavební část
Místo: | [5 empty] | Datum: | 2024-04-19
Zadavatel: |  |  | Pardubický kraj, Komenského náměstí 125, 530 02 |  |  | Projektant:
Uchazeč: |  |  | Vyplň údaj |  |  | Zpracovatel:
PČ | Typ | Kód | Popis | MJ | Množství | J.cena [CZK] | Cena celkem [CZK] | Cenová soustava |  |  | DPH | J. Nh [h] | Nh celkem [h] | J. hmotnost [t] | Hmotnost celkem [t] | J. suť [t] | Suť Celkem [t]
Náklady soupisu celkem | [6 empty] | 0 | [5 empty] | 0 |  | 47.4312 |  | 6.0946 |  | D | -1 | [10 empty] | 0
| D | HSV | Práce a dodávky HSV |  |  |  | 0 | [5 empty] | 0 |  | 45.585 |  | 5.8734 | 1 | D | 0 |  |  |  | ROZPOCET | [6 empty] | 0
| D | 6 | Úpravy povrchů, podlahy a osazování výplní |  |  |  | 0 | [5 empty] | 0 |  | 31.1399 |  | 0 | 1 | D | 1 |  |  |  | ROZPOCET | [6 empty] | 0
1 | K | 611328131 | Potažení vnitřních rovných stropů sanačním štukem tloušťky do 3 mm | m2 | 357.31 |  | 0 | CS ÚRS 2023 02 |  |  | základní |  | 0 | 0.004 | 1.4292 | 0 | 0 | 4 | K | 2 |  |  |  | ROZPOCET | 0 | 0 | 0 | 0 | 0 | 1 | 0 | 4 | -135013500
| P |  | Poznámka k položce: reprofilace cementovým štukem (bez použití vápna!), penetrace povrchů viz.výkres D.1.1 b) 1; D.1.1 b) 2 a D.1.1 b) 83; součástí položky je dodávka práce, pomůcek, materiálu a dopravní náklady; (jde o lokální opravu betonových stropů cementovou maltou v odpovídajcící tloušťce dle stavebního provedení a THR) | [15 empty] | P | 2
| VV |  | 357,31 |  | 357.31 | [13 empty] | VV | 2 | 2 | True | 0 | ROZPOCET
| VV |  | Součet |  | 357.31 | [13 empty] | VV | 2 | 4 | True | 1 | ROZPOCET
2 | K | 612328131 | Potažení vnitřních stěn sanačním štukem tloušťky do 3 mm | m2 | 1040.25 |  | 0 | CS ÚRS 2023 02 |  |  | základní |  | 0 | 0.004 | 4.161 | 0 | 0 | 4 | K | 2 |  |  |  | ROZPOCET | 0 | 0 | 0 | 0 | 0 | 1 | 0 | 4 | -1581402211
| P |  | Poznámka k položce: reprofilace cementovým štukem (bez použití vápna!), penetrace viz.výkres D.1.1 b) 1; D.1.1 b) 2 a D.1.1 b) 83; součástí položky je dodávka práce, pomůcek, materiálu a dopravní náklady; (jde o lokální opravu betonových stěn cementovou maltou v odpovídajcící tloušťce dle stavebního provedení a THR) | [15 empty] | P | 2
| VV |  | 1040,25 |  | 1040.25 | [13 empty] | VV | 2 | 2 | True | 0 | ROZPOCET
| VV |  | Součet |  | 1040.25 | [13 empty] | VV | 2 | 4 | True | 1 | ROZPOCET
3 | K | 632451.1 | Pokládka betonového potěru podlahy v m.č. 103 | m2 | 45.85 |  | 0 | Položka atypická kalkulovaná projektantem stavby |  |  | základní |  | 0 | 0.1231 | 5.6441 | 0 | 0 | 4 | K | 2 |  |  |  | ROZPOCET | 0 | 0 | 0 | 0 | 0 | 1 | 0 | 4 | -541768701
| P |  | Poznámka k položce: doplnění betonového potěru s plynulým napojením ke stávajícím konstrukcím (zarubně, prostupy, atd.)," "tloušťka potěru do 50mm (platí pro m.č.103)," "viz.výkres D.1.1 b) 1; D.1.1 b) 2 a D.1.1 b) 83;" -popis prací- Síla potěru min. 20mm (do 80mm), včetně mechanického odstranění nerovností podkladního betonu vystupujících nad rovinu úrovně čisté podlahy. Potěr bude vyroben přímo na stavbě ze směsí přesátého písku a cementu, potěr bude zpracován výhradně ručně plechovými a dřevěnými hladítky, se vsypem cementu (t.j. cementový pálený povrch) s alternativou dohlazení molitanovým hladítkem, v případech. kde se dopojuje nový potěr ke stávajícímu, se přechod provede nerušivě, t.j. do ztracena, aby nebyl viditelný. Součástí této dodávky je výroba atypických hladítek fabionů, žlábků a podlahových vpustí, tyto musí vždy odpovídat původnímu řešení. Rovinatost potěru bude odpovídat původnímu řešení, které se ověří 2m hliníkovou latí u stávajících dochovaných povrchů. "**součástí položky je dodávka práce, pomůcek, materiálu a dopravní náklady včetně likvidace stavebního odpadu; | [15 empty] | P | 2
| VV |  | 45,85 |  | 45.85 | [13 empty] | VV | 2 | 2 | True | 0 | ROZPOCET
| VV |  | Součet |  | 45.85 | [13 empty] | VV | 2 | 4 | True | 1 | ROZPOCET
4 | K | 632451.2 | Pokládka betonového potěru podlahy v m.č. 107 | m2 | 43.85 |  | 0 | Položka atypická kalkulovaná projektantem stavby |  |  | základní |  | 0 | 0.1231 | 5.3979 | 0 | 0 | 4 | K | 2 |  |  |  | ROZPOCET | 0 | 0 | 0 | 0 | 0 | 1 | 0 | 4 | 699188329
| P |  | Poznámka k položce: doplnění betonového potěru s plynulým napojením ke stávajícím konstrukcím (zarubně, prostupy, atd.)," "tloušťka potěru do 100mm (platí pro m.č.107)," "viz.výkres D.1.1 b) 1; D.1.1 b) 2 a D.1.1 b) 83;" -popis prací- Síla potěru min. 20mm (do 80mm), včetně mechanického odstranění nerovností podkladního betonu vystupujících nad rovinu úrovně čisté podlahy. Potěr bude vyroben přímo na stavbě ze směsí přesátého písku a cementu, potěr bude zpracován výhradně ručně plechovými a dřevěnými hladítky, se vsypem cementu (t.j. cementový pálený povrch) s alternativou dohlazení molitanovým hladítkem, v případech. kde se dopojuje nový potěr ke stávajícímu, se přechod provede nerušivě, t.j. do ztracena, aby nebyl viditelný. Součástí této dodávky je výroba atypických hladítek fabionů, žlábků a podlahových vpustí, tyto musí vždy odpovídat původnímu řešení. Rovinatost potěru bude odpovídat původnímu řešení, které se ověří 2m hliníkovou latí u stávajících dochovaných povrchů. "**součástí položky je dodávka práce, pomůcek, materiálu a dopravní náklady včetně likvidace stavebního odpadu; | [15 empty] | P | 2
| VV |  | 43,85 |  | 43.85 | [13 empty] | VV | 2 | 2 | True | 0 | ROZPOCET
| VV |  | Součet |  | 43.85 | [13 empty] | VV | 2 | 4 | True | 1 | ROZPOCET
5 | K | 632451421 | Doplnění cementového potěru hlazeného pl do 1 m2 tl přes 10 do 20 mm | m2 | 298.02 |  | 0 | CS ÚRS 2023 02 |  |  | základní |  | 0 | 0.04868 | 14.5076 | 0 | 0 | 4 | K | 2 |  |  |  | ROZPOCET | 0 | 0 | 0 | 0 | 0 | 1 | 0 | 4 | 1115322844
| P |  | Poznámka k položce: Lokální oprava betonových podlah, doplnění betonového potěru s plynulým napojením ke stávajícímu nepoškozenému potěru, malé vrypy do potěru se ponechají a zůstanou bez opravy, platí do velikosti vrypu 5/5mm nebo 3/10mm viz.výkres D.1.1 b) 1; D.1.1 b) 2 a D.1.1 b) 83; | [15 empty] | P | 2
| VV |  | 298,02 |  | 298.02 | [13 empty] | VV | 2 | 2 | True | 0 | ROZPOCET
| VV |  | Součet |  | 298.02 | [13 empty] | VV | 2 | 4 | True | 1 | ROZPOCET
| D | 9 | Ostatní konstrukce a práce, bourání |  |  |  | 0 | [5 empty] | 0 |  | 14.4451 |  | 5.8734 | 1 | D | 1 |  |  |  | ROZPOCET | [6 empty] | 0
6 | K | 985131311 | Ruční dočištění ploch stěn, rubu kleneb a podlah ocelových kartáči | m2 | 1695.58 |  | 0 | CS ÚRS 2023 02 |  |  | základní |  | 0 | 0 | 0 | 0 | 0 | 4 | K | 2 |  |  |  | ROZPOCET | 0 | 0 | 0 | 0 | 0 | 1 | 0 | 4 | 434728783
| P |  | Poznámka k položce: 'mechanické nebo chemické očištění konstrukce oškrábáním a kartáčováním' | [15 empty] | P | 2
| VV |  | "stěny" 1040,25 |  | 1040.25 | [13 empty] | VV | 2 | 2 | True | 0 | ROZPOCET
| VV |  | "stropy" 357,31 |  | 357.31 | [13 empty] | VV | 2 | 2 | True | 0 | ROZPOCET
| VV |  | "podlahy" 298,02 |  | 298.02 | [13 empty] | VV | 2 | 2 | True | 0 | ROZPOCET
| VV |  | Součet |  | 1695.58 | [13 empty] | VV | 2 | 4 | True | 1 | ROZPOCET
7 | K | 985221021 | Postupné rozebírání cihelného zdiva | m3 | 3.012 |  | 0 | CS ÚRS 2023 02 |  |  | základní |  | 0 | 0 | 0 | 1.95 | 5.8734 | 4 | K | 2 |  |  |  | ROZPOCET | 0 | 0 | 0 | 0 | 0 | 1 | 0 | 4 | 1449758027
| P |  | Poznámka k položce: -t.j.odbourání zbytků plných cihel nepůvodní dozdívky do úrovně celých cihel, odstranění nesoudržných částí cihelné příčky, viz.výkres D.1.1 b) 24 a výkaz výměr D.1.1 b) 83, práce budou prováděny se zřetelem na co nejmenší poškození okolních konstrukcí, tedy převážně ručním způsobem ! | [15 empty] | P | 2
| VV |  | 2,4*0,3 |  | 0.72 | [13 empty] | VV | 2 | 2 | True | 0 | ROZPOCET
| VV |  | 15,28*0,15 |  | 2.292 | [13 empty] | VV | 2 | 2 | True | 0 | ROZPOCET
| VV |  | Součet |  | 3.012 | [13 empty] | VV | 2 | 4 | True | 1 | ROZPOCET
8 | K | 985221101 | Doplnění zdiva cihlami do aktivované malty | m3 | 5.135 |  | 0 | CS ÚRS 2023 02 |  |  | základní |  | 0 | 0.54034 | 2.7746 | 0 | 0 | 4 | K | 2 |  |  |  | ROZPOCET | 0 | 0 | 0 | 0 | 0 | 1 | 0 | 4 | 191841022
| P |  | Poznámka k položce: "-t.j. dozdívka příčky z plných cihel na cementovou maltu za současného spárování a zatření malty ve spáře stětkou," "viz.výkres D.1.1 b) 24 a výkaz výměr D.1.1 b) 83, druh cihel – tzv.lícovky," "zednickou lžící s rozetřením povrchu spáry štětkou;" "**součástí položky je dodávka práce, pomůcek, materiálu, dopravní náklady;" | [15 empty] | P | 2
| VV |  | "tl.150mm" 29,43*0,15 |  | 4.415 | [13 empty] | VV | 2 | 2 | True | 0 | ROZPOCET
| VV |  | "tl.300mm" 2,4*0,3 |  | 0.72 | [13 empty] | VV | 2 | 2 | True | 0 | ROZPOCET
| VV |  | Součet |  | 5.135 | [13 empty] | VV | 2 | 4 | True | 1 | ROZPOCET
9 | M | 59623003 | cihla lícová plná český formát 290x140x65mm | kus | 1643.2 |  | 0 | CS ÚRS 2023 02 |  |  | základní |  | 0 | 0.0058 | 9.5306 | 0 | 0 | 8 | M | 2 |  |  |  | ROZPOCET | 0 | 0 | 0 | 0 | 0 | 1 | 0 | 4 | -863909854
| VV |  | 5,135*320 'Přepočtené koeficientem množství |  | 1643.2 | [13 empty] | VV | 2 | 2 | False | 1 | ROZPOCET
10 | K | 985321111 | Ochranný nátěr výztuže na cementové bázi stěn, líce kleneb a podhledů 1 vrstva tl 1 mm | m2 | 1397.56 |  | 0 | CS ÚRS 2023 02 |  |  | základní |  | 0 | 0.00153 | 2.1383 | 0 | 0 | 4 | K | 2 |  |  |  | ROZPOCET | 0 | 0 | 0 | 0 | 0 | 1 | 0 | 4 | -1894691877
| P |  | Poznámka k položce: ošetření obnažené výztuže pasivačním nátěrem po očištění výztuže | [15 empty] | P | 2
| VV |  | "stěny" 1040,25 |  | 1040.25 | [13 empty] | VV | 2 | 2 | True | 0 | ROZPOCET
| VV |  | "stropy" 357,31 |  | 357.31 | [13 empty] | VV | 2 | 2 | True | 0 | ROZPOCET
| VV |  | Součet |  | 1397.56 | [13 empty] | VV | 2 | 4 | True | 1 | ROZPOCET
11 | K | 985422122.1 | Injektáž stropu v m.č.115 | soubor | 1 |  | 0 | Položka atypická kalkulovaná projektantem stavby |  |  | základní |  | 0 | 0.00165 | 0.00165 | 0 | 0 | 4 | K | 2 |  |  |  | ROZPOCET | 0 | 0 | 0 | 0 | 0 | 1 | 0 | 4 | 428690442
| P |  | Poznámka k položce: -t.j.provedení vodotěsné injektáže stropu v m.č.115 v místě průsaku vody, součástí dodávky je odstranění oplechování stropu, provedení injektáže v rozsahu max.10m2 do hloubky max.1m, opětovné osazení oplechování včetně kotvení a dotmelení (příp.vyvaření) plechů, viz.výkres D.1.1 b) 81; -Popis prací- Injektáž stropu se provádí ve stísněných vnitřních částech řešené stavby s vyloučením vjezdu vozidly, přístup je po schodech s otvorem vel.800/2000m. Injektáž se provádí do specifické struktury tzv .pevnostního betonu, který obsahuje velké množství menších či větších dutin a který obsahuje značné množství výztuže s pruty o průměru 20mm, čímž je omezený počet míst k provádění injektážních vrtů. Počítá se s větším množstvím aplikace injektážní hmoty. Injketáž se provádí jen z vnitřní části stavby z místnosti o světlosti do 2200mm, místnost má oplechování stropu a stěn z plechu tl. 4mm, součástí dodávky je i zacelení injketážních otvorů v oplechování, které provede dodavatel injketáže, zacelení plechu musí být plynulé, aby zacelení nebylo viditelné. **součástí položky je dodávka práce, pomůcek, materiálu a dopravní náklady | [15 empty] | P | 2
| VV |  | 1 |  | 1 | [13 empty] | VV | 2 | 2 | True | 0 | ROZPOCET
| VV |  | Součet |  | 1 | [13 empty] | VV | 2 | 4 | True | 1 | ROZPOCET
| D | 997 | Přesun sutě |  |  |  | 0 | [5 empty] | 0 |  | 0 |  | 0 | 1 | D | 1 |  |  |  | ROZPOCET | [6 empty] | 0
12 | K | 997013211 | Vnitrostaveništní doprava suti a vybouraných hmot pro budovy v do 6 m ručně | t | 6.095 |  | 0 | CS ÚRS 2023 02 |  |  | základní |  | 0 | 0 | 0 | 0 | 0 | 4 | K | 2 |  |  |  | ROZPOCET | 0 | 0 | 0 | 0 | 0 | 1 | 0 | 4 | 9630971
13 | K | 997013501 | Odvoz suti a vybouraných hmot na skládku nebo meziskládku do 1 km se složením | t | 6.095 |  | 0 | CS ÚRS 2023 02 |  |  | základní |  | 0 | 0 | 0 | 0 | 0 | 4 | K | 2 |  |  |  | ROZPOCET | 0 | 0 | 0 | 0 | 0 | 1 | 0 | 4 | -1030750205
14 | K | 997013509 | Příplatek k odvozu suti a vybouraných hmot na skládku ZKD 1 km přes 1 km | t | 182.85 |  | 0 | CS ÚRS 2023 02 |  |  | základní |  | 0 | 0 | 0 | 0 | 0 | 4 | K | 2 |  |  |  | ROZPOCET | 0 | 0 | 0 | 0 | 0 | 1 | 0 | 4 | -705985770
| VV |  | 6,095*30 'Přepočtené koeficientem množství |  | 182.85 | [13 empty] | VV | 2 | 2 | False | 1 | ROZPOCET
15 | K | 997013631 | Poplatek za uložení na skládce (skládkovné) stavebního odpadu směsného kód odpadu 17 09 04 | t | 6.095 |  | 0 | CS ÚRS 2023 02 |  |  | základní |  | 0 | 0 | 0 | 0 | 0 | 4 | K | 2 |  |  |  | ROZPOCET | 0 | 0 | 0 | 0 | 0 | 1 | 0 | 4 | -131040369
| D | 998 | Přesun hmot |  |  |  | 0 | [5 empty] | 0 |  | 0 |  | 0 | 1 | D | 1 |  |  |  | ROZPOCET | [6 empty] | 0
16 | K | 998011001 | Přesun hmot pro budovy zděné v do 6 m | t | 45.585 |  | 0 | CS ÚRS 2023 02 |  |  | základní |  | 0 | 0 | 0 | 0 | 0 | 4 | K | 2 |  |  |  | ROZPOCET | 0 | 0 | 0 | 0 | 0 | 1 | 0 | 4 | 1655149396
| D | PSV | Práce a dodávky PSV |  |  |  | 0 | [5 empty] | 0 |  | 1.8461 |  | 0.22117 | 2 | D | 0 |  |  |  | ROZPOCET | [6 empty] | 0
| D | 721 | Zdravotechnika - vnitřní kanalizace |  |  |  | 0 | [5 empty] | 0 |  | 0.042795 |  | 0 | 2 | D | 1 |  |  |  | ROZPOCET | [6 empty] | 0
17 | K | 721141.2 | Replika litinové kanalisace DN 50 | m | 2.5 |  | 0 | Položka atypická kalkulovaná projektantem stavby |  |  | základní |  | 0 | 0.00651 | 0.016275 | 0 | 0 | 16 | K | 2 |  |  |  | ROZPOCET | 0 | 0 | 0 | 0 | 0 | 1 | 0 | 16 | 1559461568
| VV |  | "-t.j.dodávka a montáž litinového kanalisačního potrubí DN50, potrubí je konservované horkým asfaltem," | [15 empty] | VV | 2 | 1 | True | 0 | ROZPOCET
| VV |  | "potrubí je napojeno na sifon mycího žlabu, součástí potrubí jsou 3 kolena, potubí je zaustěno do jímky OMS, potrubí" | [15 empty] | VV | 2 | 1 | True | 0 | ROZPOCET
| VV |  | "se ukládá do stávajícího kanálu v podlaze m.č.010" | [15 empty] | VV | 2 | 1 | True | 0 | ROZPOCET
| VV |  | "viz.výkres D.1.1 b) 29; D.1.1 b) 30;" | [15 empty] | VV | 2 | 1 | True | 0 | ROZPOCET
| VV |  | "**součástí položky je dodávka práce, pomůcek, materiálu a dopravní náklady, včetně nákladů na odstranění odpadu" | [15 empty] | VV | 2 | 1 | True | 0 | ROZPOCET
| VV |  | 2,5 |  | 2.5 | [13 empty] | VV | 2 | 2 | True | 0 | ROZPOCET
| VV |  | Součet |  | 2.5 | [13 empty] | VV | 2 | 4 | True | 1 | ROZPOCET
18 | K | 721241.1 | Replika podlahových poklopů | kus | 1 |  | 0 | Položka atypická kalkulovaná projektantem stavby |  |  | základní |  | 0 | 0.02652 | 0.02652 | 0 | 0 | 16 | K | 2 |  |  |  | ROZPOCET | 0 | 0 | 0 | 0 | 0 | 1 | 0 | 16 | 1611290850
| VV |  | "-t.j.dodávka a montáž podlahových poklopů kanálů s kanalisací v m.č.010 včetně zápustného madla a výřezu pro" | [15 empty] | VV | 2 | 1 | True | 0 | ROZPOCET
| VV |  | "kanalisační potrubí, vše bude s pozinkováním a s aplikací nátěrového systému, tj.1x nátěr v odstínu oranžovém a 3x" | [15 empty] | VV | 2 | 1 | True | 0 | ROZPOCET
| VV |  | "v odstínu středně šedém, součástí dodávky je mechanické očistění stávajících rámečků z „L“profilů, které jsou" | [15 empty] | VV | 2 | 1 | True | 0 | ROZPOCET
| VV |  | "zabetonované v podlaze, součástí je odstranění korodovaných pásovin přivařených k „L“profilům, výroba nových" | [15 empty] | VV | 2 | 1 | True | 0 | ROZPOCET
| VV |  | "pásovin včetně přivaření k „L“profilům a aplikace nátěrového systému na všechny části rámečků, t.j.1x nátěr v odstínu" | [15 empty] | VV | 2 | 1 | True | 0 | ROZPOCET
| VV |  | "oranžovém a 3x nátěr v odstínu středně šedém, součástí je vysekání stávajících konsolí v levé části chodby svážnice a" | [15 empty] | VV | 2 | 1 | True | 0 | ROZPOCET
| VV |  | "viz.výkres D.1.1 b) 29; D.1.1 b) 43; D.1.1 b) 44; D.1.1 b) 45;" | [15 empty] | VV | 2 | 1 | True | 0 | ROZPOCET
| VV |  | "**součástí položky je dodávka práce, pomůcek, materiálu a dopravní náklady, včetně nákladů na odstranění odpadu" | [15 empty] | VV | 2 | 1 | True | 0 | ROZPOCET
| VV |  | 1 |  | 1 | [13 empty] | VV | 2 | 2 | True | 0 | ROZPOCET
| VV |  | Součet |  | 1 | [13 empty] | VV | 2 | 4 | True | 1 | ROZPOCET
| D | 722 | Zdravotechnika - vnitřní vodovod |  |  |  | 0 | [5 empty] | 0 |  | 0.11574 |  | 0.017374 | 2 | D | 1 |  |  |  | ROZPOCET | [6 empty] | 0
19 | K | 722170801.1 | Demontáž rozvodů vody z PE | m | 62.05 |  | 0 | Položka atypická kalkulovaná projektantem stavby |  |  | základní |  | 0 | 0 | 0 | 0.00028 | 0.017374 | 16 | K | 2 |  |  |  | ROZPOCET | 0 | 0 | 0 | 0 | 0 | 1 | 0 | 16 | -620433942
| VV |  | "-t.j.celková demontáž povrchového vedení vedovodu PE ve vchodovém objektu a ve svážnici," | [15 empty] | VV | 2 | 1 | True | 0 | ROZPOCET
| VV |  | "viz.výkres D.1.1 b) 6; D.1.1 b) 28; D.1.1 b) 83;" | [15 empty] | VV | 2 | 1 | True | 0 | ROZPOCET
| VV |  | "**součástí položky je dodávka práce, pomůcek, materiálu a dopravní náklady včetně likvidace odpadu;" | [15 empty] | VV | 2 | 1 | True | 0 | ROZPOCET
| VV |  | "demontované součásti, o které projeví zájem provozovatel musea, budou předány provozovateli musea;" | [15 empty] | VV | 2 | 1 | True | 0 | ROZPOCET
| VV |  | 62,05 |  | 62.05 | [13 empty] | VV | 2 | 2 | True | 0 | ROZPOCET
| VV |  | Součet |  | 62.05 | [13 empty] | VV | 2 | 4 | True | 1 | ROZPOCET
20 | K | 722173116.1 | Montáž PE vodovodu v rámci přeložení trasy (do VZD kanálu pod podlahou 1.p.p.) | m | 25.95 |  | 0 | Položka atypická kalkulovaná projektantem stavby |  |  | základní |  | 0 | 0.00074 | 0.019203 | 0 | 0 | 16 | K | 2 |  |  |  | ROZPOCET | 0 | 0 | 0 | 0 | 0 | 1 | 0 | 16 | 821746640
| VV |  | "-t.j.celková montáž povrchového vedení na příchytky, vodovod je veden v m.č.014 po stěně a bude opatřen textilním" | [15 empty] | VV | 2 | 1 | True | 0 | ROZPOCET
| VV |  | "opředením jako imitace kabelového vedení;" | [15 empty] | VV | 2 | 1 | True | 0 | ROZPOCET
| VV |  | "viz.výkres D.1.1 b) 6; D.1.1 b) 28; D.1.1 b) 83;" | [15 empty] | VV | 2 | 1 | True | 0 | ROZPOCET
| VV |  | "**součástí položky je dodávka práce, pomůcek a dopravní náklady, bez materiálu (použije se demontovaný vodovod)" | [15 empty] | VV | 2 | 1 | True | 0 | ROZPOCET
| VV |  | 25,95 |  | 25.95 | [13 empty] | VV | 2 | 2 | True | 0 | ROZPOCET
| VV |  | Součet |  | 25.95 | [13 empty] | VV | 2 | 4 | True | 1 | ROZPOCET
21 | K | 722176.1 | Dodávka a montáž repliky plechové zásobní nádrže vel. 600/1000/1700mm | ks | 2 |  | 0 | Položka atypická kalkulovaná projektantem stavby |  |  | základní |  | 0 | 0.00051 | 0.00102 | 0 | 0 | 16 | K | 2 |  |  |  | ROZPOCET | 0 | 0 | 0 | 0 | 0 | 1 | 0 | 16 | -1967649334
| VV |  | "-t.j.celková dodávka a montáž povrchového vedení vodovodu na příchytky, včetně všech součástí, v co největší míře" | [15 empty] | VV | 2 | 1 | True | 0 | ROZPOCET
| VV |  | "se použijí výrobky ve stylu retro odpovídající době 30.let 20.stol., jednotlivé části jsou popsány níže," | [15 empty] | VV | 2 | 1 | True | 0 | ROZPOCET
| VV |  | "veškeré části budou s pozinkováním, dále s aplikací nátěrového systému t.j.1x nátěr v odstínu oranžovém a 3x nátěr středně šedý" | [15 empty] | VV | 2 | 1 | True | 0 | ROZPOCET
| VV |  | "viz.výkres D.1.1 b) 6; D.1.1 b) 7; D.1.1 b) 29; D.1.1 b) 30; D.1.1 b) 31; D.1.1 b) 32; D.1.1 b) 33; D.1.1 b) 34;" | [15 empty] | VV | 2 | 1 | True | 0 | ROZPOCET
| VV |  | "D.1.1 b) 35; D.1.1 b) 36; D.1.1 b) 37; D.1.1 b) 38; D.1.1 b) 39; D.1.1 b) 40; D.1.1 b) 41; D.1.1 b) 42; D.1.1 b) 46; " | [15 empty] | VV | 2 | 1 | True | 0 | ROZPOCET
| VV |  | "D.1.1 b) 47; D.1.1 b) 48; D.1.1 b) 49; D.1.1 b) 82; D.1.1 b) 83;" | [15 empty] | VV | 2 | 1 | True | 0 | ROZPOCET
| VV |  | "**součástí položky je dodávka práce, pomůcek, materiálu a dopravní náklady včetně likvidace odpadu;" | [15 empty] | VV | 2 | 1 | True | 0 | ROZPOCET
| VV |  | 2 |  | 2 | [13 empty] | VV | 2 | 2 | True | 0 | ROZPOCET
| VV |  | Součet |  | 2 | [13 empty] | VV | 2 | 4 | True | 1 | ROZPOCET
22 | K | 722176.2 | Dodávka a montáž repliky povákové skříně 30 l | ks | 1 |  | 0 | Položka atypická kalkulovaná projektantem stavby |  |  | základní |  | 0 | 0.00051 | 0.00051 | 0 | 0 | 16 | K | 2 |  |  |  | ROZPOCET | 0 | 0 | 0 | 0 | 0 | 1 | 0 | 16 | -1190556745
| VV |  | "-t.j.celková dodávka a montáž povrchového vedení vodovodu na příchytky, včetně všech součástí, v co největší míře" | [15 empty] | VV | 2 | 1 | True | 0 | ROZPOCET
| VV |  | "se použijí výrobky ve stylu retro odpovídající době 30.let 20.stol., jednotlivé části jsou popsány níže," | [15 empty] | VV | 2 | 1 | True | 0 | ROZPOCET
| VV |  | "veškeré části budou s pozinkováním, dále s aplikací nátěrového systému t.j.1x nátěr v odstínu oranžovém a 3x nátěr středně šedý" | [15 empty] | VV | 2 | 1 | True | 0 | ROZPOCET
| VV |  | "viz.výkres D.1.1 b) 6; D.1.1 b) 7; D.1.1 b) 29; D.1.1 b) 30; D.1.1 b) 31; D.1.1 b) 32; D.1.1 b) 33; D.1.1 b) 34;" | [15 empty] | VV | 2 | 1 | True | 0 | ROZPOCET
| VV |  | "D.1.1 b) 35; D.1.1 b) 36; D.1.1 b) 37; D.1.1 b) 38; D.1.1 b) 39; D.1.1 b) 40; D.1.1 b) 41; D.1.1 b) 42; D.1.1 b) 46; " | [15 empty] | VV | 2 | 1 | True | 0 | ROZPOCET
| VV |  | "D.1.1 b) 47; D.1.1 b) 48; D.1.1 b) 49; D.1.1 b) 82; D.1.1 b) 83;" | [15 empty] | VV | 2 | 1 | True | 0 | ROZPOCET
| VV |  | "**součástí položky je dodávka práce, pomůcek, materiálu a dopravní náklady včetně likvidace odpadu;" | [15 empty] | VV | 2 | 1 | True | 0 | ROZPOCET
| VV |  | 1 |  | 1 | [13 empty] | VV | 2 | 2 | True | 0 | ROZPOCET
| VV |  | Součet |  | 1 | [13 empty] | VV | 2 | 4 | True | 1 | ROZPOCET
23 | K | 722176.3 | Dodávka a montáž repliky plechové spotřební nádrže vel.300/700/1000mm, s vodoznakem, včetně korkové tlumící vrstvy vedle a nad nádrží | ks | 1 |  | 0 | Položka atypická kalkulovaná projektantem stavby |  |  | základní |  | 0 | 0.00051 | 0.00051 | 0 | 0 | 16 | K | 2 |  |  |  | ROZPOCET | 0 | 0 | 0 | 0 | 0 | 1 | 0 | 16 | 1146603425
| VV |  | "-t.j.celková dodávka a montáž povrchového vedení vodovodu na příchytky, včetně všech součástí, v co největší míře" | [15 empty] | VV | 2 | 1 | True | 0 | ROZPOCET
| VV |  | "se použijí výrobky ve stylu retro odpovídající době 30.let 20.stol., jednotlivé části jsou popsány níže," | [15 empty] | VV | 2 | 1 | True | 0 | ROZPOCET
| VV |  | "veškeré části budou s pozinkováním, dále s aplikací nátěrového systému t.j.1x nátěr v odstínu oranžovém a 3x nátěr středně šedý" | [15 empty] | VV | 2 | 1 | True | 0 | ROZPOCET
| VV |  | "viz.výkres D.1.1 b) 6; D.1.1 b) 7; D.1.1 b) 29; D.1.1 b) 30; D.1.1 b) 31; D.1.1 b) 32; D.1.1 b) 33; D.1.1 b) 34;" | [15 empty] | VV | 2 | 1 | True | 0 | ROZPOCET
| VV |  | "D.1.1 b) 35; D.1.1 b) 36; D.1.1 b) 37; D.1.1 b) 38; D.1.1 b) 39; D.1.1 b) 40; D.1.1 b) 41; D.1.1 b) 42; D.1.1 b) 46; " | [15 empty] | VV | 2 | 1 | True | 0 | ROZPOCET
| VV |  | "D.1.1 b) 47; D.1.1 b) 48; D.1.1 b) 49; D.1.1 b) 82; D.1.1 b) 83;" | [15 empty] | VV | 2 | 1 | True | 0 | ROZPOCET
| VV |  | "**součástí položky je dodávka práce, pomůcek, materiálu a dopravní náklady včetně likvidace odpadu;" | [15 empty] | VV | 2 | 1 | True | 0 | ROZPOCET
| VV |  | 1 |  | 1 | [13 empty] | VV | 2 | 2 | True | 0 | ROZPOCET
| VV |  | Součet |  | 1 | [13 empty] | VV | 2 | 4 | True | 1 | ROZPOCET
24 | K | 722176.4 | Dodávka a montáž repliky mycího žlabu vel. 430/1200mm, s vnitřním bílým smaltem | ks | 1 |  | 0 | Položka atypická kalkulovaná projektantem stavby |  |  | základní |  | 0 | 0.00051 | 0.00051 | 0 | 0 | 16 | K | 2 |  |  |  | ROZPOCET | 0 | 0 | 0 | 0 | 0 | 1 | 0 | 16 | 244221653
| VV |  | "-t.j.celková dodávka a montáž povrchového vedení vodovodu na příchytky, včetně všech součástí, v co největší míře" | [15 empty] | VV | 2 | 1 | True | 0 | ROZPOCET
| VV |  | "se použijí výrobky ve stylu retro odpovídající době 30.let 20.stol., jednotlivé části jsou popsány níže," | [15 empty] | VV | 2 | 1 | True | 0 | ROZPOCET
| VV |  | "veškeré části budou s pozinkováním, dále s aplikací nátěrového systému t.j.1x nátěr v odstínu oranžovém a 3x nátěr středně šedý" | [15 empty] | VV | 2 | 1 | True | 0 | ROZPOCET
| VV |  | "viz.výkres D.1.1 b) 6; D.1.1 b) 7; D.1.1 b) 29; D.1.1 b) 30; D.1.1 b) 31; D.1.1 b) 32; D.1.1 b) 33; D.1.1 b) 34;" | [15 empty] | VV | 2 | 1 | True | 0 | ROZPOCET
| VV |  | "D.1.1 b) 35; D.1.1 b) 36; D.1.1 b) 37; D.1.1 b) 38; D.1.1 b) 39; D.1.1 b) 40; D.1.1 b) 41; D.1.1 b) 42; D.1.1 b) 46; " | [15 empty] | VV | 2 | 1 | True | 0 | ROZPOCET
| VV |  | "D.1.1 b) 47; D.1.1 b) 48; D.1.1 b) 49; D.1.1 b) 82; D.1.1 b) 83;" | [15 empty] | VV | 2 | 1 | True | 0 | ROZPOCET
| VV |  | "**součástí položky je dodávka práce, pomůcek, materiálu a dopravní náklady včetně likvidace odpadu;" | [15 empty] | VV | 2 | 1 | True | 0 | ROZPOCET
| VV |  | 1 |  | 1 | [13 empty] | VV | 2 | 2 | True | 0 | ROZPOCET
| VV |  | Součet |  | 1 | [13 empty] | VV | 2 | 4 | True | 1 | ROZPOCET
25 | K | 722176.5 | Dodávka a montáž repliky, lahvového' litinového sifonu k mycímu žlabu | ks | 1 |  | 0 | Položka atypická kalkulovaná projektantem stavby |  |  | základní |  | 0 | 0.00051 | 0.00051 | 0 | 0 | 16 | K | 2 |  |  |  | ROZPOCET | 0 | 0 | 0 | 0 | 0 | 1 | 0 | 16 | -113013426
| VV |  | "-t.j.celková dodávka a montáž povrchového vedení vodovodu na příchytky, včetně všech součástí, v co největší míře" | [15 empty] | VV | 2 | 1 | True | 0 | ROZPOCET
| VV |  | "se použijí výrobky ve stylu retro odpovídající době 30.let 20.stol., jednotlivé části jsou popsány níže," | [15 empty] | VV | 2 | 1 | True | 0 | ROZPOCET
| VV |  | "veškeré části budou s pozinkováním, dále s aplikací nátěrového systému t.j.1x nátěr v odstínu oranžovém a 3x nátěr středně šedý" | [15 empty] | VV | 2 | 1 | True | 0 | ROZPOCET
| VV |  | "viz.výkres D.1.1 b) 6; D.1.1 b) 7; D.1.1 b) 29; D.1.1 b) 30; D.1.1 b) 31; D.1.1 b) 32; D.1.1 b) 33; D.1.1 b) 34;" | [15 empty] | VV | 2 | 1 | True | 0 | ROZPOCET
| VV |  | "D.1.1 b) 35; D.1.1 b) 36; D.1.1 b) 37; D.1.1 b) 38; D.1.1 b) 39; D.1.1 b) 40; D.1.1 b) 41; D.1.1 b) 42; D.1.1 b) 46; " | [15 empty] | VV | 2 | 1 | True | 0 | ROZPOCET
| VV |  | "D.1.1 b) 47; D.1.1 b) 48; D.1.1 b) 49; D.1.1 b) 82; D.1.1 b) 83;" | [15 empty] | VV | 2 | 1 | True | 0 | ROZPOCET
| VV |  | "**součástí položky je dodávka práce, pomůcek, materiálu a dopravní náklady včetně likvidace odpadu;" | [15 empty] | VV | 2 | 1 | True | 0 | ROZPOCET
| VV |  | 1 |  | 1 | [13 empty] | VV | 2 | 2 | True | 0 | ROZPOCET
| VV |  | Součet |  | 1 | [13 empty] | VV | 2 | 4 | True | 1 | ROZPOCET
26 | K | 722176.6 | Dodávka a montáž repliky litinové mísy WC se sklopným prkénkem | ks | 2 |  | 0 | Položka atypická kalkulovaná projektantem stavby |  |  | základní |  | 0 | 0.00051 | 0.00102 | 0 | 0 | 16 | K | 2 |  |  |  | ROZPOCET | 0 | 0 | 0 | 0 | 0 | 1 | 0 | 16 | -1019200610
| VV |  | "-t.j.celková dodávka a montáž povrchového vedení vodovodu na příchytky, včetně všech součástí, v co největší míře" | [15 empty] | VV | 2 | 1 | True | 0 | ROZPOCET
| VV |  | "se použijí výrobky ve stylu retro odpovídající době 30.let 20.stol., jednotlivé části jsou popsány níže," | [15 empty] | VV | 2 | 1 | True | 0 | ROZPOCET
| VV |  | "veškeré části budou s pozinkováním, dále s aplikací nátěrového systému t.j.1x nátěr v odstínu oranžovém a 3x nátěr středně šedý" | [15 empty] | VV | 2 | 1 | True | 0 | ROZPOCET
| VV |  | "viz.výkres D.1.1 b) 6; D.1.1 b) 7; D.1.1 b) 29; D.1.1 b) 30; D.1.1 b) 31; D.1.1 b) 32; D.1.1 b) 33; D.1.1 b) 34;" | [15 empty] | VV | 2 | 1 | True | 0 | ROZPOCET
| VV |  | "D.1.1 b) 35; D.1.1 b) 36; D.1.1 b) 37; D.1.1 b) 38; D.1.1 b) 39; D.1.1 b) 40; D.1.1 b) 41; D.1.1 b) 42; D.1.1 b) 46; " | [15 empty] | VV | 2 | 1 | True | 0 | ROZPOCET
| VV |  | "D.1.1 b) 47; D.1.1 b) 48; D.1.1 b) 49; D.1.1 b) 82; D.1.1 b) 83;" | [15 empty] | VV | 2 | 1 | True | 0 | ROZPOCET
| VV |  | "**součástí položky je dodávka práce, pomůcek, materiálu a dopravní náklady včetně likvidace odpadu;" | [15 empty] | VV | 2 | 1 | True | 0 | ROZPOCET
| VV |  | 2 |  | 2 | [13 empty] | VV | 2 | 2 | True | 0 | ROZPOCET
| VV |  | Součet |  | 2 | [13 empty] | VV | 2 | 4 | True | 1 | ROZPOCET
27 | K | 722176.7 | Dodávka a montáž repliky nádržky splachovače se splachovačem, se svodným potrubím do mísy WC, ovládání s řetízkem a s býlím porcelánovým madlem (tj. rukojetí splachovače) | ks | 1 |  | 0 | Položka atypická kalkulovaná projektantem stavby |  |  | základní |  | 0 | 0.00051 | 0.00051 | 0 | 0 | 16 | K | 2 |  |  |  | ROZPOCET | 0 | 0 | 0 | 0 | 0 | 1 | 0 | 16 | 967730107
| VV |  | "-t.j.celková dodávka a montáž povrchového vedení vodovodu na příchytky, včetně všech součástí, v co největší míře" | [15 empty] | VV | 2 | 1 | True | 0 | ROZPOCET
| VV |  | "se použijí výrobky ve stylu retro odpovídající době 30.let 20.stol., jednotlivé části jsou popsány níže," | [15 empty] | VV | 2 | 1 | True | 0 | ROZPOCET
| VV |  | "veškeré části budou s pozinkováním, dále s aplikací nátěrového systému t.j.1x nátěr v odstínu oranžovém a 3x nátěr středně šedý" | [15 empty] | VV | 2 | 1 | True | 0 | ROZPOCET
| VV |  | "viz.výkres D.1.1 b) 6; D.1.1 b) 7; D.1.1 b) 29; D.1.1 b) 30; D.1.1 b) 31; D.1.1 b) 32; D.1.1 b) 33; D.1.1 b) 34;" | [15 empty] | VV | 2 | 1 | True | 0 | ROZPOCET
| VV |  | "D.1.1 b) 35; D.1.1 b) 36; D.1.1 b) 37; D.1.1 b) 38; D.1.1 b) 39; D.1.1 b) 40; D.1.1 b) 41; D.1.1 b) 42; D.1.1 b) 46; " | [15 empty] | VV | 2 | 1 | True | 0 | ROZPOCET
| VV |  | "D.1.1 b) 47; D.1.1 b) 48; D.1.1 b) 49; D.1.1 b) 82; D.1.1 b) 83;" | [15 empty] | VV | 2 | 1 | True | 0 | ROZPOCET
| VV |  | "**součástí položky je dodávka práce, pomůcek, materiálu a dopravní náklady včetně likvidace odpadu;" | [15 empty] | VV | 2 | 1 | True | 0 | ROZPOCET
| VV |  | 1 |  | 1 | [13 empty] | VV | 2 | 2 | True | 0 | ROZPOCET
| VV |  | Součet |  | 1 | [13 empty] | VV | 2 | 4 | True | 1 | ROZPOCET
28 | K | 722176.8 | Dodávka a montáž repliky ventilu na uzmačení na potrubí 5/4 | ks | 1 |  | 0 | Položka atypická kalkulovaná projektantem stavby |  |  | základní |  | 0 | 0.00051 | 0.00051 | 0 | 0 | 16 | K | 2 |  |  |  | ROZPOCET | 0 | 0 | 0 | 0 | 0 | 1 | 0 | 16 | -714753580
| VV |  | "-t.j.celková dodávka a montáž povrchového vedení vodovodu na příchytky, včetně všech součástí, v co největší míře" | [15 empty] | VV | 2 | 1 | True | 0 | ROZPOCET
| VV |  | "se použijí výrobky ve stylu retro odpovídající době 30.let 20.stol., jednotlivé části jsou popsány níže," | [15 empty] | VV | 2 | 1 | True | 0 | ROZPOCET
| VV |  | "veškeré části budou s pozinkováním, dále s aplikací nátěrového systému t.j.1x nátěr v odstínu oranžovém a 3x nátěr středně šedý" | [15 empty] | VV | 2 | 1 | True | 0 | ROZPOCET
| VV |  | "viz.výkres D.1.1 b) 6; D.1.1 b) 7; D.1.1 b) 29; D.1.1 b) 30; D.1.1 b) 31; D.1.1 b) 32; D.1.1 b) 33; D.1.1 b) 34;" | [15 empty] | VV | 2 | 1 | True | 0 | ROZPOCET
| VV |  | "D.1.1 b) 35; D.1.1 b) 36; D.1.1 b) 37; D.1.1 b) 38; D.1.1 b) 39; D.1.1 b) 40; D.1.1 b) 41; D.1.1 b) 42; D.1.1 b) 46; " | [15 empty] | VV | 2 | 1 | True | 0 | ROZPOCET
| VV |  | "D.1.1 b) 47; D.1.1 b) 48; D.1.1 b) 49; D.1.1 b) 82; D.1.1 b) 83;" | [15 empty] | VV | 2 | 1 | True | 0 | ROZPOCET
| VV |  | "**součástí položky je dodávka práce, pomůcek, materiálu a dopravní náklady včetně likvidace odpadu;" | [15 empty] | VV | 2 | 1 | True | 0 | ROZPOCET
| VV |  | 1 |  | 1 | [13 empty] | VV | 2 | 2 | True | 0 | ROZPOCET
| VV |  | Součet |  | 1 | [13 empty] | VV | 2 | 4 | True | 1 | ROZPOCET
29 | K | 722176.9 | Dodávka a montáž repliky výtokového ventilu nad mycím žlabem 1/2 v provedení ,,retro" | ks | 2 |  | 0 | Položka atypická kalkulovaná projektantem stavby |  |  | základní |  | 0 | 0.00051 | 0.00102 | 0 | 0 | 16 | K | 2 |  |  |  | ROZPOCET | 0 | 0 | 0 | 0 | 0 | 1 | 0 | 16 | 408602988
| VV |  | "-t.j.celková dodávka a montáž povrchového vedení vodovodu na příchytky, včetně všech součástí, v co největší míře" | [15 empty] | VV | 2 | 1 | True | 0 | ROZPOCET
| VV |  | "se použijí výrobky ve stylu retro odpovídající době 30.let 20.stol., jednotlivé části jsou popsány níže," | [15 empty] | VV | 2 | 1 | True | 0 | ROZPOCET
| VV |  | "veškeré části budou s pozinkováním, dále s aplikací nátěrového systému t.j.1x nátěr v odstínu oranžovém a 3x nátěr středně šedý" | [15 empty] | VV | 2 | 1 | True | 0 | ROZPOCET
| VV |  | "viz.výkres D.1.1 b) 6; D.1.1 b) 7; D.1.1 b) 29; D.1.1 b) 30; D.1.1 b) 31; D.1.1 b) 32; D.1.1 b) 33; D.1.1 b) 34;" | [15 empty] | VV | 2 | 1 | True | 0 | ROZPOCET
| VV |  | "D.1.1 b) 35; D.1.1 b) 36; D.1.1 b) 37; D.1.1 b) 38; D.1.1 b) 39; D.1.1 b) 40; D.1.1 b) 41; D.1.1 b) 42; D.1.1 b) 46; " | [15 empty] | VV | 2 | 1 | True | 0 | ROZPOCET
| VV |  | "D.1.1 b) 47; D.1.1 b) 48; D.1.1 b) 49; D.1.1 b) 82; D.1.1 b) 83;" | [15 empty] | VV | 2 | 1 | True | 0 | ROZPOCET
| VV |  | "**součástí položky je dodávka práce, pomůcek, materiálu a dopravní náklady včetně likvidace odpadu;" | [15 empty] | VV | 2 | 1 | True | 0 | ROZPOCET
| VV |  | 2 |  | 2 | [13 empty] | VV | 2 | 2 | True | 0 | ROZPOCET
| VV |  | Součet |  | 2 | [13 empty] | VV | 2 | 4 | True | 1 | ROZPOCET
30 | K | 722176.10 | Dodávka a montáž repliky výpustného ventilu pod spotř.nádrží 1'' v provedení ,,retro" | ks | 1 |  | 0 | Položka atypická kalkulovaná projektantem stavby |  |  | základní |  | 0 | 0.00051 | 0.00051 | 0 | 0 | 16 | K | 2 |  |  |  | ROZPOCET | 0 | 0 | 0 | 0 | 0 | 1 | 0 | 16 | 1136753925
| VV |  | "-t.j.celková dodávka a montáž povrchového vedení vodovodu na příchytky, včetně všech součástí, v co největší míře" | [15 empty] | VV | 2 | 1 | True | 0 | ROZPOCET
| VV |  | "se použijí výrobky ve stylu retro odpovídající době 30.let 20.stol., jednotlivé části jsou popsány níže," | [15 empty] | VV | 2 | 1 | True | 0 | ROZPOCET
| VV |  | "veškeré části budou s pozinkováním, dále s aplikací nátěrového systému t.j.1x nátěr v odstínu oranžovém a 3x nátěr středně šedý" | [15 empty] | VV | 2 | 1 | True | 0 | ROZPOCET
| VV |  | "viz.výkres D.1.1 b) 6; D.1.1 b) 7; D.1.1 b) 29; D.1.1 b) 30; D.1.1 b) 31; D.1.1 b) 32; D.1.1 b) 33; D.1.1 b) 34;" | [15 empty] | VV | 2 | 1 | True | 0 | ROZPOCET
| VV |  | "D.1.1 b) 35; D.1.1 b) 36; D.1.1 b) 37; D.1.1 b) 38; D.1.1 b) 39; D.1.1 b) 40; D.1.1 b) 41; D.1.1 b) 42; D.1.1 b) 46; " | [15 empty] | VV | 2 | 1 | True | 0 | ROZPOCET
| VV |  | "D.1.1 b) 47; D.1.1 b) 48; D.1.1 b) 49; D.1.1 b) 82; D.1.1 b) 83;" | [15 empty] | VV | 2 | 1 | True | 0 | ROZPOCET
| VV |  | "**součástí položky je dodávka práce, pomůcek, materiálu a dopravní náklady včetně likvidace odpadu;" | [15 empty] | VV | 2 | 1 | True | 0 | ROZPOCET
| VV |  | 1 |  | 1 | [13 empty] | VV | 2 | 2 | True | 0 | ROZPOCET
| VV |  | Součet |  | 1 | [13 empty] | VV | 2 | 4 | True | 1 | ROZPOCET
31 | K | 722176.11 | Dodávka a montáž repliky pružné spojky na potrubí 5/4'' | ks | 2 |  | 0 | Položka atypická kalkulovaná projektantem stavby |  |  | základní |  | 0 | 0.00051 | 0.00102 | 0 | 0 | 16 | K | 2 |  |  |  | ROZPOCET | 0 | 0 | 0 | 0 | 0 | 1 | 0 | 16 | 1977361574
| VV |  | "-t.j.celková dodávka a montáž povrchového vedení vodovodu na příchytky, včetně všech součástí, v co největší míře" | [15 empty] | VV | 2 | 1 | True | 0 | ROZPOCET
| VV |  | "se použijí výrobky ve stylu retro odpovídající době 30.let 20.stol., jednotlivé části jsou popsány níže," | [15 empty] | VV | 2 | 1 | True | 0 | ROZPOCET
| VV |  | "veškeré části budou s pozinkováním, dále s aplikací nátěrového systému t.j.1x nátěr v odstínu oranžovém a 3x nátěr středně šedý" | [15 empty] | VV | 2 | 1 | True | 0 | ROZPOCET
| VV |  | "viz.výkres D.1.1 b) 6; D.1.1 b) 7; D.1.1 b) 29; D.1.1 b) 30; D.1.1 b) 31; D.1.1 b) 32; D.1.1 b) 33; D.1.1 b) 34;" | [15 empty] | VV | 2 | 1 | True | 0 | ROZPOCET
| VV |  | "D.1.1 b) 35; D.1.1 b) 36; D.1.1 b) 37; D.1.1 b) 38; D.1.1 b) 39; D.1.1 b) 40; D.1.1 b) 41; D.1.1 b) 42; D.1.1 b) 46; " | [15 empty] | VV | 2 | 1 | True | 0 | ROZPOCET
| VV |  | "D.1.1 b) 47; D.1.1 b) 48; D.1.1 b) 49; D.1.1 b) 82; D.1.1 b) 83;" | [15 empty] | VV | 2 | 1 | True | 0 | ROZPOCET
| VV |  | "**součástí položky je dodávka práce, pomůcek, materiálu a dopravní náklady včetně likvidace odpadu;" | [15 empty] | VV | 2 | 1 | True | 0 | ROZPOCET
| VV |  | 2 |  | 2 | [13 empty] | VV | 2 | 2 | True | 0 | ROZPOCET
| VV |  | Součet |  | 2 | [13 empty] | VV | 2 | 4 | True | 1 | ROZPOCET
32 | K | 722176.12 | Dodávka a montáž přechodového prvku PE/ocel vodovodu pod svážnicí a v m.č.106 (jedná se o nový prvek na přechodu mezi replikou vodovodu z ocelových trubek a mezi novým funkčním vodovodem do provozní budovy musea ve tvrzi Bouda | ks | 2 |  | 0 | Položka atypická kalkulovaná projektantem stavby |  |  | základní |  | 0 | 0.00051 | 0.00102 | 0 | 0 | 16 | K | 2 |  |  |  | ROZPOCET | 0 | 0 | 0 | 0 | 0 | 1 | 0 | 16 | -2078553916
| VV |  | "-t.j.celková dodávka a montáž povrchového vedení vodovodu na příchytky, včetně všech součástí, v co největší míře" | [15 empty] | VV | 2 | 1 | True | 0 | ROZPOCET
| VV |  | "se použijí výrobky ve stylu retro odpovídající době 30.let 20.stol., jednotlivé části jsou popsány níže," | [15 empty] | VV | 2 | 1 | True | 0 | ROZPOCET
| VV |  | "veškeré části budou s pozinkováním, dále s aplikací nátěrového systému t.j.1x nátěr v odstínu oranžovém a 3x nátěr středně šedý" | [15 empty] | VV | 2 | 1 | True | 0 | ROZPOCET
| VV |  | "viz.výkres D.1.1 b) 6; D.1.1 b) 7; D.1.1 b) 29; D.1.1 b) 30; D.1.1 b) 31; D.1.1 b) 32; D.1.1 b) 33; D.1.1 b) 34;" | [15 empty] | VV | 2 | 1 | True | 0 | ROZPOCET
| VV |  | "D.1.1 b) 35; D.1.1 b) 36; D.1.1 b) 37; D.1.1 b) 38; D.1.1 b) 39; D.1.1 b) 40; D.1.1 b) 41; D.1.1 b) 42; D.1.1 b) 46; " | [15 empty] | VV | 2 | 1 | True | 0 | ROZPOCET
| VV |  | "D.1.1 b) 47; D.1.1 b) 48; D.1.1 b) 49; D.1.1 b) 82; D.1.1 b) 83;" | [15 empty] | VV | 2 | 1 | True | 0 | ROZPOCET
| VV |  | "**součástí položky je dodávka práce, pomůcek, materiálu a dopravní náklady včetně likvidace odpadu;" | [15 empty] | VV | 2 | 1 | True | 0 | ROZPOCET
| VV |  | 2 |  | 2 | [13 empty] | VV | 2 | 2 | True | 0 | ROZPOCET
| VV |  | Součet |  | 2 | [13 empty] | VV | 2 | 4 | True | 1 | ROZPOCET
33 | K | 722176.13 | Dodávka a montáž repliky vodovodu - ocelové potrubí se šroubovými spoji 1/2'' | m | 0.9 |  | 0 | Položka atypická kalkulovaná projektantem stavby |  |  | základní |  | 0 | 0.00051 | 0.000459 | 0 | 0 | 16 | K | 2 |  |  |  | ROZPOCET | 0 | 0 | 0 | 0 | 0 | 1 | 0 | 16 | -1918483990
| VV |  | "-t.j.celková dodávka a montáž povrchového vedení vodovodu na příchytky, včetně všech součástí, v co největší míře" | [15 empty] | VV | 2 | 1 | True | 0 | ROZPOCET
| VV |  | "se použijí výrobky ve stylu retro odpovídající době 30.let 20.stol., jednotlivé části jsou popsány níže," | [15 empty] | VV | 2 | 1 | True | 0 | ROZPOCET
| VV |  | "veškeré části budou s pozinkováním, dále s aplikací nátěrového systému t.j.1x nátěr v odstínu oranžovém a 3x nátěr středně šedý" | [15 empty] | VV | 2 | 1 | True | 0 | ROZPOCET
| VV |  | "viz.výkres D.1.1 b) 6; D.1.1 b) 7; D.1.1 b) 29; D.1.1 b) 30; D.1.1 b) 31; D.1.1 b) 32; D.1.1 b) 33; D.1.1 b) 34;" | [15 empty] | VV | 2 | 1 | True | 0 | ROZPOCET
| VV |  | "D.1.1 b) 35; D.1.1 b) 36; D.1.1 b) 37; D.1.1 b) 38; D.1.1 b) 39; D.1.1 b) 40; D.1.1 b) 41; D.1.1 b) 42; D.1.1 b) 46; " | [15 empty] | VV | 2 | 1 | True | 0 | ROZPOCET
| VV |  | "D.1.1 b) 47; D.1.1 b) 48; D.1.1 b) 49; D.1.1 b) 82; D.1.1 b) 83;" | [15 empty] | VV | 2 | 1 | True | 0 | ROZPOCET
| VV |  | "**součástí položky je dodávka práce, pomůcek, materiálu a dopravní náklady včetně likvidace odpadu;" | [15 empty] | VV | 2 | 1 | True | 0 | ROZPOCET
| VV |  | 0,9 |  | 0.9 | [13 empty] | VV | 2 | 2 | True | 0 | ROZPOCET
| VV |  | Součet |  | 0.9 | [13 empty] | VV | 2 | 4 | True | 1 | ROZPOCET
34 | K | 722176.14 | Dodávka a montáž repliky vodovodu - ocelové potrubí se šroubovými spoji 1'' | m | 70.95 |  | 0 | Položka atypická kalkulovaná projektantem stavby |  |  | základní |  | 0 | 0.00051 | 0.036185 | 0 | 0 | 16 | K | 2 |  |  |  | ROZPOCET | 0 | 0 | 0 | 0 | 0 | 1 | 0 | 16 | 904817661
| VV |  | "-t.j.celková dodávka a montáž povrchového vedení vodovodu na příchytky, včetně všech součástí, v co největší míře" | [15 empty] | VV | 2 | 1 | True | 0 | ROZPOCET
| VV |  | "se použijí výrobky ve stylu retro odpovídající době 30.let 20.stol., jednotlivé části jsou popsány níže," | [15 empty] | VV | 2 | 1 | True | 0 | ROZPOCET
| VV |  | "veškeré části budou s pozinkováním, dále s aplikací nátěrového systému t.j.1x nátěr v odstínu oranžovém a 3x nátěr středně šedý" | [15 empty] | VV | 2 | 1 | True | 0 | ROZPOCET
| VV |  | "viz.výkres D.1.1 b) 6; D.1.1 b) 7; D.1.1 b) 29; D.1.1 b) 30; D.1.1 b) 31; D.1.1 b) 32; D.1.1 b) 33; D.1.1 b) 34;" | [15 empty] | VV | 2 | 1 | True | 0 | ROZPOCET
| VV |  | "D.1.1 b) 35; D.1.1 b) 36; D.1.1 b) 37; D.1.1 b) 38; D.1.1 b) 39; D.1.1 b) 40; D.1.1 b) 41; D.1.1 b) 42; D.1.1 b) 46; " | [15 empty] | VV | 2 | 1 | True | 0 | ROZPOCET
| VV |  | "D.1.1 b) 47; D.1.1 b) 48; D.1.1 b) 49; D.1.1 b) 82; D.1.1 b) 83;" | [15 empty] | VV | 2 | 1 | True | 0 | ROZPOCET
| VV |  | "**součástí položky je dodávka práce, pomůcek, materiálu a dopravní náklady včetně likvidace odpadu;" | [15 empty] | VV | 2 | 1 | True | 0 | ROZPOCET
| VV |  | 70,95 |  | 70.95 | [13 empty] | VV | 2 | 2 | True | 0 | ROZPOCET
| VV |  | Součet |  | 70.95 | [13 empty] | VV | 2 | 4 | True | 1 | ROZPOCET
35 | K | 722176.15 | Dodávka a montáž repliky vodovodu - ocelové potrubí se šroubovými spoji 5/4'' | m | 31.44 |  | 0 | Položka atypická kalkulovaná projektantem stavby |  |  | základní |  | 0 | 0.00051 | 0.016034 | 0 | 0 | 16 | K | 2 |  |  |  | ROZPOCET | 0 | 0 | 0 | 0 | 0 | 1 | 0 | 16 | -1735145186
| VV |  | "-t.j.celková dodávka a montáž povrchového vedení vodovodu na příchytky, včetně všech součástí, v co největší míře" | [15 empty] | VV | 2 | 1 | True | 0 | ROZPOCET
| VV |  | "se použijí výrobky ve stylu retro odpovídající době 30.let 20.stol., jednotlivé části jsou popsány níže," | [15 empty] | VV | 2 | 1 | True | 0 | ROZPOCET
| VV |  | "veškeré části budou s pozinkováním, dále s aplikací nátěrového systému t.j.1x nátěr v odstínu oranžovém a 3x nátěr středně šedý" | [15 empty] | VV | 2 | 1 | True | 0 | ROZPOCET
| VV |  | "viz.výkres D.1.1 b) 6; D.1.1 b) 7; D.1.1 b) 29; D.1.1 b) 30; D.1.1 b) 31; D.1.1 b) 32; D.1.1 b) 33; D.1.1 b) 34;" | [15 empty] | VV | 2 | 1 | True | 0 | ROZPOCET
| VV |  | "D.1.1 b) 35; D.1.1 b) 36; D.1.1 b) 37; D.1.1 b) 38; D.1.1 b) 39; D.1.1 b) 40; D.1.1 b) 41; D.1.1 b) 42; D.1.1 b) 46; " | [15 empty] | VV | 2 | 1 | True | 0 | ROZPOCET
| VV |  | "D.1.1 b) 47; D.1.1 b) 48; D.1.1 b) 49; D.1.1 b) 82; D.1.1 b) 83;" | [15 empty] | VV | 2 | 1 | True | 0 | ROZPOCET
| VV |  | "**součástí položky je dodávka práce, pomůcek, materiálu a dopravní náklady včetně likvidace odpadu;" | [15 empty] | VV | 2 | 1 | True | 0 | ROZPOCET
| VV |  | 31,44 |  | 31.44 | [13 empty] | VV | 2 | 2 | True | 0 | ROZPOCET
| VV |  | Součet |  | 31.44 | [13 empty] | VV | 2 | 4 | True | 1 | ROZPOCET
36 | K | 722176.16 | Dodávka a montáž repliky mosazného ventilu 5/4'' v provedení ,retro' včetně dodávky repliky ,kolečka v provedení retro' | ks | 3 |  | 0 | Položka atypická kalkulovaná projektantem stavby |  |  | základní |  | 0 | 0.00051 | 0.00153 | 0 | 0 | 16 | K | 2 |  |  |  | ROZPOCET | 0 | 0 | 0 | 0 | 0 | 1 | 0 | 16 | -277485601
| VV |  | "-t.j.celková dodávka a montáž povrchového vedení vodovodu na příchytky, včetně všech součástí, v co největší míře" | [15 empty] | VV | 2 | 1 | True | 0 | ROZPOCET
| VV |  | "se použijí výrobky ve stylu retro odpovídající době 30.let 20.stol., jednotlivé části jsou popsány níže," | [15 empty] | VV | 2 | 1 | True | 0 | ROZPOCET
| VV |  | "veškeré části budou s pozinkováním, dále s aplikací nátěrového systému t.j.1x nátěr v odstínu oranžovém a 3x nátěr středně šedý" | [15 empty] | VV | 2 | 1 | True | 0 | ROZPOCET
| VV |  | "viz.výkres D.1.1 b) 6; D.1.1 b) 7; D.1.1 b) 29; D.1.1 b) 30; D.1.1 b) 31; D.1.1 b) 32; D.1.1 b) 33; D.1.1 b) 34;" | [15 empty] | VV | 2 | 1 | True | 0 | ROZPOCET
| VV |  | "D.1.1 b) 35; D.1.1 b) 36; D.1.1 b) 37; D.1.1 b) 38; D.1.1 b) 39; D.1.1 b) 40; D.1.1 b) 41; D.1.1 b) 42; D.1.1 b) 46; " | [15 empty] | VV | 2 | 1 | True | 0 | ROZPOCET
| VV |  | "D.1.1 b) 47; D.1.1 b) 48; D.1.1 b) 49; D.1.1 b) 82; D.1.1 b) 83;" | [15 empty] | VV | 2 | 1 | True | 0 | ROZPOCET
| VV |  | "**součástí položky je dodávka práce, pomůcek, materiálu a dopravní náklady včetně likvidace odpadu;" | [15 empty] | VV | 2 | 1 | True | 0 | ROZPOCET
| VV |  | 3 |  | 3 | [13 empty] | VV | 2 | 2 | True | 0 | ROZPOCET
| VV |  | Součet |  | 3 | [13 empty] | VV | 2 | 4 | True | 1 | ROZPOCET
37 | K | 722176.17 | Dodávka a montáž repliky mosazného ventilu 1/2'' (u nádržky splachovače) | ks | 2 |  | 0 | Položka atypická kalkulovaná projektantem stavby |  |  | základní |  | 0 | 0.00051 | 0.00102 | 0 | 0 | 16 | K | 2 |  |  |  | ROZPOCET | 0 | 0 | 0 | 0 | 0 | 1 | 0 | 16 | 1761036816
| VV |  | "-t.j.celková dodávka a montáž povrchového vedení vodovodu na příchytky, včetně všech součástí, v co největší míře" | [15 empty] | VV | 2 | 1 | True | 0 | ROZPOCET
| VV |  | "se použijí výrobky ve stylu retro odpovídající době 30.let 20.stol., jednotlivé části jsou popsány níže," | [15 empty] | VV | 2 | 1 | True | 0 | ROZPOCET
| VV |  | "veškeré části budou s pozinkováním, dále s aplikací nátěrového systému t.j.1x nátěr v odstínu oranžovém a 3x nátěr středně šedý" | [15 empty] | VV | 2 | 1 | True | 0 | ROZPOCET
| VV |  | "viz.výkres D.1.1 b) 6; D.1.1 b) 7; D.1.1 b) 29; D.1.1 b) 30; D.1.1 b) 31; D.1.1 b) 32; D.1.1 b) 33; D.1.1 b) 34;" | [15 empty] | VV | 2 | 1 | True | 0 | ROZPOCET
| VV |  | "D.1.1 b) 35; D.1.1 b) 36; D.1.1 b) 37; D.1.1 b) 38; D.1.1 b) 39; D.1.1 b) 40; D.1.1 b) 41; D.1.1 b) 42; D.1.1 b) 46; " | [15 empty] | VV | 2 | 1 | True | 0 | ROZPOCET
| VV |  | "D.1.1 b) 47; D.1.1 b) 48; D.1.1 b) 49; D.1.1 b) 82; D.1.1 b) 83;" | [15 empty] | VV | 2 | 1 | True | 0 | ROZPOCET
| VV |  | "**součástí položky je dodávka práce, pomůcek, materiálu a dopravní náklady včetně likvidace odpadu;" | [15 empty] | VV | 2 | 1 | True | 0 | ROZPOCET
| VV |  | 2 |  | 2 | [13 empty] | VV | 2 | 2 | True | 0 | ROZPOCET
| VV |  | Součet |  | 2 | [13 empty] | VV | 2 | 4 | True | 1 | ROZPOCET
38 | K | 722176.18 | Dodávka a montáž repliky mosazného ventilu 1'' (v m.č.106) na větvi k zásobní nádrži | ks | 1 |  | 0 | Položka atypická kalkulovaná projektantem stavby |  |  | základní |  | 0 | 0.00051 | 0.00051 | 0 | 0 | 16 | K | 2 |  |  |  | ROZPOCET | 0 | 0 | 0 | 0 | 0 | 1 | 0 | 16 | -2045215387
| VV |  | "-t.j.celková dodávka a montáž povrchového vedení vodovodu na příchytky, včetně všech součástí, v co největší míře" | [15 empty] | VV | 2 | 1 | True | 0 | ROZPOCET
| VV |  | "se použijí výrobky ve stylu retro odpovídající době 30.let 20.stol., jednotlivé části jsou popsány níže," | [15 empty] | VV | 2 | 1 | True | 0 | ROZPOCET
| VV |  | "veškeré části budou s pozinkováním, dále s aplikací nátěrového systému t.j.1x nátěr v odstínu oranžovém a 3x nátěr středně šedý" | [15 empty] | VV | 2 | 1 | True | 0 | ROZPOCET
| VV |  | "viz.výkres D.1.1 b) 6; D.1.1 b) 7; D.1.1 b) 29; D.1.1 b) 30; D.1.1 b) 31; D.1.1 b) 32; D.1.1 b) 33; D.1.1 b) 34;" | [15 empty] | VV | 2 | 1 | True | 0 | ROZPOCET
| VV |  | "D.1.1 b) 35; D.1.1 b) 36; D.1.1 b) 37; D.1.1 b) 38; D.1.1 b) 39; D.1.1 b) 40; D.1.1 b) 41; D.1.1 b) 42; D.1.1 b) 46; " | [15 empty] | VV | 2 | 1 | True | 0 | ROZPOCET
| VV |  | "D.1.1 b) 47; D.1.1 b) 48; D.1.1 b) 49; D.1.1 b) 82; D.1.1 b) 83;" | [15 empty] | VV | 2 | 1 | True | 0 | ROZPOCET
| VV |  | "**součástí položky je dodávka práce, pomůcek, materiálu a dopravní náklady včetně likvidace odpadu;" | [15 empty] | VV | 2 | 1 | True | 0 | ROZPOCET
| VV |  | 1 |  | 1 | [13 empty] | VV | 2 | 2 | True | 0 | ROZPOCET
| VV |  | Součet |  | 1 | [13 empty] | VV | 2 | 4 | True | 1 | ROZPOCET
39 | K | 722176.19 | Dodávka a montáž repliky prvku vodovodu - ocelové koleno 90° vodovodu 1/2'' | ks | 1 |  | 0 | Položka atypická kalkulovaná projektantem stavby |  |  | základní |  | 0 | 0.00051 | 0.00051 | 0 | 0 | 16 | K | 2 |  |  |  | ROZPOCET | 0 | 0 | 0 | 0 | 0 | 1 | 0 | 16 | -126934316
| VV |  | "-t.j.celková dodávka a montáž povrchového vedení vodovodu na příchytky, včetně všech součástí, v co největší míře" | [15 empty] | VV | 2 | 1 | True | 0 | ROZPOCET
| VV |  | "se použijí výrobky ve stylu retro odpovídající době 30.let 20.stol., jednotlivé části jsou popsány níže," | [15 empty] | VV | 2 | 1 | True | 0 | ROZPOCET
| VV |  | "veškeré části budou s pozinkováním, dále s aplikací nátěrového systému t.j.1x nátěr v odstínu oranžovém a 3x nátěr středně šedý" | [15 empty] | VV | 2 | 1 | True | 0 | ROZPOCET
| VV |  | "viz.výkres D.1.1 b) 6; D.1.1 b) 7; D.1.1 b) 29; D.1.1 b) 30; D.1.1 b) 31; D.1.1 b) 32; D.1.1 b) 33; D.1.1 b) 34;" | [15 empty] | VV | 2 | 1 | True | 0 | ROZPOCET
| VV |  | "D.1.1 b) 35; D.1.1 b) 36; D.1.1 b) 37; D.1.1 b) 38; D.1.1 b) 39; D.1.1 b) 40; D.1.1 b) 41; D.1.1 b) 42; D.1.1 b) 46; " | [15 empty] | VV | 2 | 1 | True | 0 | ROZPOCET
| VV |  | "D.1.1 b) 47; D.1.1 b) 48; D.1.1 b) 49; D.1.1 b) 82; D.1.1 b) 83;" | [15 empty] | VV | 2 | 1 | True | 0 | ROZPOCET
| VV |  | "**součástí položky je dodávka práce, pomůcek, materiálu a dopravní náklady včetně likvidace odpadu;" | [15 empty] | VV | 2 | 1 | True | 0 | ROZPOCET
| VV |  | 1 |  | 1 | [13 empty] | VV | 2 | 2 | True | 0 | ROZPOCET
| VV |  | Součet |  | 1 | [13 empty] | VV | 2 | 4 | True | 1 | ROZPOCET
40 | K | 722176.20 | Dodávka a montáž repliky prvku vodovodu - ocelové koleno 90° vodovodu 1'' | ks | 22 |  | 0 | Položka atypická kalkulovaná projektantem stavby |  |  | základní |  | 0 | 0.00051 | 0.01122 | 0 | 0 | 16 | K | 2 |  |  |  | ROZPOCET | 0 | 0 | 0 | 0 | 0 | 1 | 0 | 16 | 1634284277
| VV |  | "-t.j.celková dodávka a montáž povrchového vedení vodovodu na příchytky, včetně všech součástí, v co největší míře" | [15 empty] | VV | 2 | 1 | True | 0 | ROZPOCET
| VV |  | "se použijí výrobky ve stylu retro odpovídající době 30.let 20.stol., jednotlivé části jsou popsány níže," | [15 empty] | VV | 2 | 1 | True | 0 | ROZPOCET
| VV |  | "veškeré části budou s pozinkováním, dále s aplikací nátěrového systému t.j.1x nátěr v odstínu oranžovém a 3x nátěr středně šedý" | [15 empty] | VV | 2 | 1 | True | 0 | ROZPOCET
| VV |  | "viz.výkres D.1.1 b) 6; D.1.1 b) 7; D.1.1 b) 29; D.1.1 b) 30; D.1.1 b) 31; D.1.1 b) 32; D.1.1 b) 33; D.1.1 b) 34;" | [15 empty] | VV | 2 | 1 | True | 0 | ROZPOCET
| VV |  | "D.1.1 b) 35; D.1.1 b) 36; D.1.1 b) 37; D.1.1 b) 38; D.1.1 b) 39; D.1.1 b) 40; D.1.1 b) 41; D.1.1 b) 42; D.1.1 b) 46; " | [15 empty] | VV | 2 | 1 | True | 0 | ROZPOCET
| VV |  | "D.1.1 b) 47; D.1.1 b) 48; D.1.1 b) 49; D.1.1 b) 82; D.1.1 b) 83;" | [15 empty] | VV | 2 | 1 | True | 0 | ROZPOCET
| VV |  | "**součástí položky je dodávka práce, pomůcek, materiálu a dopravní náklady včetně likvidace odpadu;" | [15 empty] | VV | 2 | 1 | True | 0 | ROZPOCET
| VV |  | 22 |  | 22 | [13 empty] | VV | 2 | 2 | True | 0 | ROZPOCET
| VV |  | Součet |  | 22 | [13 empty] | VV | 2 | 4 | True | 1 | ROZPOCET
41 | K | 722176.21 | Dodávka a montáž repliky prvku vodovodu - ocelové koleno 90° vodovodu 5/4'' | ks | 30 |  | 0 | Položka atypická kalkulovaná projektantem stavby |  |  | základní |  | 0 | 0.00051 | 0.0153 | 0 | 0 | 16 | K | 2 |  |  |  | ROZPOCET | 0 | 0 | 0 | 0 | 0 | 1 | 0 | 16 | 145817131
| VV |  | "-t.j.celková dodávka a montáž povrchového vedení vodovodu na příchytky, včetně všech součástí, v co největší míře" | [15 empty] | VV | 2 | 1 | True | 0 | ROZPOCET
| VV |  | "se použijí výrobky ve stylu retro odpovídající době 30.let 20.stol., jednotlivé části jsou popsány níže," | [15 empty] | VV | 2 | 1 | True | 0 | ROZPOCET
| VV |  | "veškeré části budou s pozinkováním, dále s aplikací nátěrového systému t.j.1x nátěr v odstínu oranžovém a 3x nátěr středně šedý" | [15 empty] | VV | 2 | 1 | True | 0 | ROZPOCET
| VV |  | "viz.výkres D.1.1 b) 6; D.1.1 b) 7; D.1.1 b) 29; D.1.1 b) 30; D.1.1 b) 31; D.1.1 b) 32; D.1.1 b) 33; D.1.1 b) 34;" | [15 empty] | VV | 2 | 1 | True | 0 | ROZPOCET
| VV |  | "D.1.1 b) 35; D.1.1 b) 36; D.1.1 b) 37; D.1.1 b) 38; D.1.1 b) 39; D.1.1 b) 40; D.1.1 b) 41; D.1.1 b) 42; D.1.1 b) 46; " | [15 empty] | VV | 2 | 1 | True | 0 | ROZPOCET
| VV |  | "D.1.1 b) 47; D.1.1 b) 48; D.1.1 b) 49; D.1.1 b) 82; D.1.1 b) 83;" | [15 empty] | VV | 2 | 1 | True | 0 | ROZPOCET
| VV |  | "**součástí položky je dodávka práce, pomůcek, materiálu a dopravní náklady včetně likvidace odpadu;" | [15 empty] | VV | 2 | 1 | True | 0 | ROZPOCET
| VV |  | 30 |  | 30 | [13 empty] | VV | 2 | 2 | True | 0 | ROZPOCET
| VV |  | Součet |  | 30 | [13 empty] | VV | 2 | 4 | True | 1 | ROZPOCET
42 | K | 722176.22 | Dodávka a montáž repliky prvku vodovodu - mosazná odbočka T vodovodu 5/4'' | ks | 3 |  | 0 | Položka atypická kalkulovaná projektantem stavby |  |  | základní |  | 0 | 0.00051 | 0.00153 | 0 | 0 | 16 | K | 2 |  |  |  | ROZPOCET | 0 | 0 | 0 | 0 | 0 | 1 | 0 | 16 | -1482695572
| VV |  | "-t.j.celková dodávka a montáž povrchového vedení vodovodu na příchytky, včetně všech součástí, v co největší míře" | [15 empty] | VV | 2 | 1 | True | 0 | ROZPOCET
| VV |  | "se použijí výrobky ve stylu retro odpovídající době 30.let 20.stol., jednotlivé části jsou popsány níže," | [15 empty] | VV | 2 | 1 | True | 0 | ROZPOCET
| VV |  | "veškeré části budou s pozinkováním, dále s aplikací nátěrového systému t.j.1x nátěr v odstínu oranžovém a 3x nátěr středně šedý" | [15 empty] | VV | 2 | 1 | True | 0 | ROZPOCET
| VV |  | "viz.výkres D.1.1 b) 6; D.1.1 b) 7; D.1.1 b) 29; D.1.1 b) 30; D.1.1 b) 31; D.1.1 b) 32; D.1.1 b) 33; D.1.1 b) 34;" | [15 empty] | VV | 2 | 1 | True | 0 | ROZPOCET
| VV |  | "D.1.1 b) 35; D.1.1 b) 36; D.1.1 b) 37; D.1.1 b) 38; D.1.1 b) 39; D.1.1 b) 40; D.1.1 b) 41; D.1.1 b) 42; D.1.1 b) 46; " | [15 empty] | VV | 2 | 1 | True | 0 | ROZPOCET
| VV |  | "D.1.1 b) 47; D.1.1 b) 48; D.1.1 b) 49; D.1.1 b) 82; D.1.1 b) 83;" | [15 empty] | VV | 2 | 1 | True | 0 | ROZPOCET
| VV |  | "**součástí položky je dodávka práce, pomůcek, materiálu a dopravní náklady včetně likvidace odpadu;" | [15 empty] | VV | 2 | 1 | True | 0 | ROZPOCET
| VV |  | 3 |  | 3 | [13 empty] | VV | 2 | 2 | True | 0 | ROZPOCET
| VV |  | Součet |  | 3 | [13 empty] | VV | 2 | 4 | True | 1 | ROZPOCET
43 | K | 722176.23 | Dodávka a montáž repliky prvku vodovodu - mosazná odbočka T vodovodu 1'' | ks | 2 |  | 0 | Položka atypická kalkulovaná projektantem stavby |  |  | základní |  | 0 | 0.00051 | 0.00102 | 0 | 0 | 16 | K | 2 |  |  |  | ROZPOCET | 0 | 0 | 0 | 0 | 0 | 1 | 0 | 16 | -641949193
| VV |  | "-t.j.celková dodávka a montáž povrchového vedení vodovodu na příchytky, včetně všech součástí, v co největší míře" | [15 empty] | VV | 2 | 1 | True | 0 | ROZPOCET
| VV |  | "se použijí výrobky ve stylu retro odpovídající době 30.let 20.stol., jednotlivé části jsou popsány níže," | [15 empty] | VV | 2 | 1 | True | 0 | ROZPOCET
| VV |  | "veškeré části budou s pozinkováním, dále s aplikací nátěrového systému t.j.1x nátěr v odstínu oranžovém a 3x nátěr středně šedý" | [15 empty] | VV | 2 | 1 | True | 0 | ROZPOCET
| VV |  | "viz.výkres D.1.1 b) 6; D.1.1 b) 7; D.1.1 b) 29; D.1.1 b) 30; D.1.1 b) 31; D.1.1 b) 32; D.1.1 b) 33; D.1.1 b) 34;" | [15 empty] | VV | 2 | 1 | True | 0 | ROZPOCET
| VV |  | "D.1.1 b) 35; D.1.1 b) 36; D.1.1 b) 37; D.1.1 b) 38; D.1.1 b) 39; D.1.1 b) 40; D.1.1 b) 41; D.1.1 b) 42; D.1.1 b) 46; " | [15 empty] | VV | 2 | 1 | True | 0 | ROZPOCET
| VV |  | "D.1.1 b) 47; D.1.1 b) 48; D.1.1 b) 49; D.1.1 b) 82; D.1.1 b) 83;" | [15 empty] | VV | 2 | 1 | True | 0 | ROZPOCET
| VV |  | "**součástí položky je dodávka práce, pomůcek, materiálu a dopravní náklady včetně likvidace odpadu;" | [15 empty] | VV | 2 | 1 | True | 0 | ROZPOCET
| VV |  | 2 |  | 2 | [13 empty] | VV | 2 | 2 | True | 0 | ROZPOCET
| VV |  | Součet |  | 2 | [13 empty] | VV | 2 | 4 | True | 1 | ROZPOCET
44 | K | 722176.24 | Dodávka a montáž repliky prvku vodovodu - šroubová redukce vodovodu 1'-1/2''' | ks | 4 |  | 0 | Položka atypická kalkulovaná projektantem stavby |  |  | základní |  | 0 | 0.00051 | 0.00204 | 0 | 0 | 16 | K | 2 |  |  |  | ROZPOCET | 0 | 0 | 0 | 0 | 0 | 1 | 0 | 16 | 308226153
| VV |  | "-t.j.celková dodávka a montáž povrchového vedení vodovodu na příchytky, včetně všech součástí, v co největší míře" | [15 empty] | VV | 2 | 1 | True | 0 | ROZPOCET
| VV |  | "se použijí výrobky ve stylu retro odpovídající době 30.let 20.stol., jednotlivé části jsou popsány níže," | [15 empty] | VV | 2 | 1 | True | 0 | ROZPOCET
| VV |  | "veškeré části budou s pozinkováním, dále s aplikací nátěrového systému t.j.1x nátěr v odstínu oranžovém a 3x nátěr středně šedý" | [15 empty] | VV | 2 | 1 | True | 0 | ROZPOCET
| VV |  | "viz.výkres D.1.1 b) 6; D.1.1 b) 7; D.1.1 b) 29; D.1.1 b) 30; D.1.1 b) 31; D.1.1 b) 32; D.1.1 b) 33; D.1.1 b) 34;" | [15 empty] | VV | 2 | 1 | True | 0 | ROZPOCET
| VV |  | "D.1.1 b) 35; D.1.1 b) 36; D.1.1 b) 37; D.1.1 b) 38; D.1.1 b) 39; D.1.1 b) 40; D.1.1 b) 41; D.1.1 b) 42; D.1.1 b) 46; " | [15 empty] | VV | 2 | 1 | True | 0 | ROZPOCET
| VV |  | "D.1.1 b) 47; D.1.1 b) 48; D.1.1 b) 49; D.1.1 b) 82; D.1.1 b) 83;" | [15 empty] | VV | 2 | 1 | True | 0 | ROZPOCET
| VV |  | "**součástí položky je dodávka práce, pomůcek, materiálu a dopravní náklady včetně likvidace odpadu;" | [15 empty] | VV | 2 | 1 | True | 0 | ROZPOCET
| VV |  | 4 |  | 4 | [13 empty] | VV | 2 | 2 | True | 0 | ROZPOCET
| VV |  | Součet |  | 4 | [13 empty] | VV | 2 | 4 | True | 1 | ROZPOCET
45 | K | 722176.25 | Dodávka a montáž repliky prvku vodovodu - šroubová redukce vodovodu 1'-5/4''' | ks | 1 |  | 0 | Položka atypická kalkulovaná projektantem stavby |  |  | základní |  | 0 | 0.00051 | 0.00051 | 0 | 0 | 16 | K | 2 |  |  |  | ROZPOCET | 0 | 0 | 0 | 0 | 0 | 1 | 0 | 16 | 53064388
| VV |  | "-t.j.celková dodávka a montáž povrchového vedení vodovodu na příchytky, včetně všech součástí, v co největší míře" | [15 empty] | VV | 2 | 1 | True | 0 | ROZPOCET
| VV |  | "se použijí výrobky ve stylu retro odpovídající době 30.let 20.stol., jednotlivé části jsou popsány níže," | [15 empty] | VV | 2 | 1 | True | 0 | ROZPOCET
| VV |  | "veškeré části budou s pozinkováním, dále s aplikací nátěrového systému t.j.1x nátěr v odstínu oranžovém a 3x nátěr středně šedý" | [15 empty] | VV | 2 | 1 | True | 0 | ROZPOCET
| VV |  | "viz.výkres D.1.1 b) 6; D.1.1 b) 7; D.1.1 b) 29; D.1.1 b) 30; D.1.1 b) 31; D.1.1 b) 32; D.1.1 b) 33; D.1.1 b) 34;" | [15 empty] | VV | 2 | 1 | True | 0 | ROZPOCET
| VV |  | "D.1.1 b) 35; D.1.1 b) 36; D.1.1 b) 37; D.1.1 b) 38; D.1.1 b) 39; D.1.1 b) 40; D.1.1 b) 41; D.1.1 b) 42; D.1.1 b) 46; " | [15 empty] | VV | 2 | 1 | True | 0 | ROZPOCET
| VV |  | "D.1.1 b) 47; D.1.1 b) 48; D.1.1 b) 49; D.1.1 b) 82; D.1.1 b) 83;" | [15 empty] | VV | 2 | 1 | True | 0 | ROZPOCET
| VV |  | "**součástí položky je dodávka práce, pomůcek, materiálu a dopravní náklady včetně likvidace odpadu;" | [15 empty] | VV | 2 | 1 | True | 0 | ROZPOCET
| VV |  | 1 |  | 1 | [13 empty] | VV | 2 | 2 | True | 0 | ROZPOCET
| VV |  | Součet |  | 1 | [13 empty] | VV | 2 | 4 | True | 1 | ROZPOCET
| D | 741 | Elektroinstalace - silnoproud |  |  |  | 0 | [5 empty] | 0 |  | 0 |  | 0.0009 | 2 | D | 1 |  |  |  | ROZPOCET | [6 empty] | 0
46 | K | 741120.1 | Montáž původního kabelového rozvodu ve svážnici na nové konsoly pod stropem | ks | 1 |  | 0 | Položka atypická kalkulovaná projektantem stavby |  |  | základní |  | 0 | 0 | 0 | 0 | 0 | 16 | K | 2 |  |  |  | ROZPOCET | 0 | 0 | 0 | 0 | 0 | 1 | 0 | 16 | -469055101
| VV |  | "-t.j.celková montáž povrchového vedení na konsoly," | [15 empty] | VV | 2 | 1 | True | 0 | ROZPOCET
| VV |  | "délka vedení je do 30m;" | [15 empty] | VV | 2 | 1 | True | 0 | ROZPOCET
| VV |  | "viz.výkres D.1.1 b) 6; D.1.1 b) 7; D.1.1 b) 83;" | [15 empty] | VV | 2 | 1 | True | 0 | ROZPOCET
| VV |  | "**součástí položky je dodávka práce, pomůcek, materiálu a dopravní náklady včetně likvidace odpadu;" | [15 empty] | VV | 2 | 1 | True | 0 | ROZPOCET
| VV |  | "demontované součásti, o které projeví zájem provozovatel musea, budou předány provozovateli musea; | [15 empty] | VV | 2 | 1 | True | 0 | ROZPOCET
| VV |  | 1 |  | 1 | [13 empty] | VV | 2 | 2 | True | 0 | ROZPOCET
| VV |  | Součet |  | 1 | [13 empty] | VV | 2 | 4 | True | 1 | ROZPOCET
47 | K | 741120.2 | Přeložka původního kabelového rozvodu v m.č. 007, 008 a 014 | ks | 1 |  | 0 | Položka atypická kalkulovaná projektantem stavby |  |  | základní |  | 0 | 0 | 0 | 0 | 0 | 16 | K | 2 |  |  |  | ROZPOCET | 0 | 0 | 0 | 0 | 0 | 1 | 0 | 16 | -961577971
| VV |  | "-t.j.přeložení kabelového vedení do chráničky v podlaze a přeložení kabelového vedení ze žlabu na stěnu m.č.014," | [15 empty] | VV | 2 | 1 | True | 0 | ROZPOCET
| VV |  | "součástí je demontáž původního vedení a montáž vedení, úprava kabelů – instalace opředení v m.č.014, součástí je" | [15 empty] | VV | 2 | 1 | True | 0 | ROZPOCET
| VV |  | "i případný materiál jako spojkovací krabice, příchytky a další montážní materiál jako stěnové příchytky, délka přeložky" | [15 empty] | VV | 2 | 1 | True | 0 | ROZPOCET
| VV |  | "je do 20m, součástí je dodávka a zřízení chráničky v podlaze m.č.007" | [15 empty] | VV | 2 | 1 | True | 0 | ROZPOCET
| VV |  | "viz.výkres D.1.1 b) 26; D.1.1 b) 27; D.1.1 b) 28; D.1.1 b) 83;" | [15 empty] | VV | 2 | 1 | True | 0 | ROZPOCET
| VV |  | "**součástí položky je dodávka práce, pomůcek, materiálu a dopravní náklady včetně likvidace odpadu;" | [15 empty] | VV | 2 | 1 | True | 0 | ROZPOCET
| VV |  | "demontované součásti, o které projeví zájem provozovatel musea, budou předány provozovateli musea;" | [15 empty] | VV | 2 | 1 | True | 0 | ROZPOCET
| VV |  | 1 |  | 1 | [13 empty] | VV | 2 | 2 | True | 0 | ROZPOCET
| VV |  | Součet |  | 1 | [13 empty] | VV | 2 | 4 | True | 1 | ROZPOCET
48 | K | 741372861.1 | Demontáž stávajícího světelného rozvodu ve vchodovém objektu | ks | 1 |  | 0 | Položka atypická kalkulovaná projektantem stavby |  |  | základní |  | 0 | 0 | 0 | 0.0009 | 0.0009 | 16 | K | 2 |  |  |  | ROZPOCET | 0 | 0 | 0 | 0 | 0 | 1 | 0 | 16 | -1981764675
| VV |  | "-t.j.celková demontáž povrchového vedení, svítidel, krabic, zásuvek a vypínačů" | [15 empty] | VV | 2 | 1 | True | 0 | ROZPOCET
| VV |  | "**součástí položky je dodávka práce, pomůcek, materiálu a dopravní náklady včetně likvidace odpadu;" | [15 empty] | VV | 2 | 1 | True | 0 | ROZPOCET
| VV |  | "demontované součásti, o které projeví zájem provozovatel musea, budou předány provozovateli musea;" | [15 empty] | VV | 2 | 1 | True | 0 | ROZPOCET
| VV |  | 1 |  | 1 | [13 empty] | VV | 2 | 2 | True | 0 | ROZPOCET
| VV |  | Součet |  | 1 | [13 empty] | VV | 2 | 4 | True | 1 | ROZPOCET
49 | K | 741373.1 | Dodávka a montáž repliky speciálního svítidla (bez uvedení druhu) pro čs. pohraniční opevnění | ks | 49 |  | 0 | Položka atypická kalkulovaná projektantem stavby |  |  | základní |  | 0 | 0 | 0 | 0 | 0 | 16 | K | 2 |  |  |  | ROZPOCET | 0 | 0 | 0 | 0 | 0 | 1 | 0 | 16 | -1684211992
| VV |  | "-t.j.dodávka, montáž, revize repliky vnitřního osvětlení, dodavatel si zvolí soustavu (230V nebo 12V) a té přizpůsobí" | [15 empty] | VV | 2 | 1 | True | 0 | ROZPOCET
| VV |  | "součásti instalace, instalace sestává z níže uvedných položek, součástí je dále projektová výrobní dokumentace," | [15 empty] | VV | 2 | 1 | True | 0 | ROZPOCET
| VV |  | "kterou dodavatel nechá odsouhlasit zodpovědným projektantem a provozovatelem musea," | [15 empty] | VV | 2 | 1 | True | 0 | ROZPOCET
| VV |  | "viz.výkres D.1.1 b) 65; D.1.1 b) 66; D.1.1 b) 67; D.1.1 b) 68; D.1.1 b) 83;" | [15 empty] | VV | 2 | 1 | True | 0 | ROZPOCET
| VV |  | "**součástí položky je dodávka práce, pomůcek, materiálu a dopravní náklady včetně likvidace odpadu;" | [15 empty] | VV | 2 | 1 | True | 0 | ROZPOCET
| VV |  | 49 |  | 49 | [13 empty] | VV | 2 | 2 | True | 0 | ROZPOCET
| VV |  | Součet |  | 49 | [13 empty] | VV | 2 | 4 | True | 1 | ROZPOCET
50 | K | 741373.2 | Dodávka a montáž zásuvky (230V) v retro stylu | ks | 10 |  | 0 | Položka atypická kalkulovaná projektantem stavby |  |  | základní |  | 0 | 0 | 0 | 0 | 0 | 16 | K | 2 |  |  |  | ROZPOCET | 0 | 0 | 0 | 0 | 0 | 1 | 0 | 16 | -40157095
| VV |  | "-t.j.dodávka, montáž, revize repliky vnitřního osvětlení, dodavatel si zvolí soustavu (230V nebo 12V) a té přizpůsobí" | [15 empty] | VV | 2 | 1 | True | 0 | ROZPOCET
| VV |  | "součásti instalace, instalace sestává z níže uvedných položek, součástí je dále projektová výrobní dokumentace," | [15 empty] | VV | 2 | 1 | True | 0 | ROZPOCET
| VV |  | "kterou dodavatel nechá odsouhlasit zodpovědným projektantem a provozovatelem musea," | [15 empty] | VV | 2 | 1 | True | 0 | ROZPOCET
| VV |  | "viz.výkres D.1.1 b) 65; D.1.1 b) 66; D.1.1 b) 67; D.1.1 b) 68; D.1.1 b) 83;" | [15 empty] | VV | 2 | 1 | True | 0 | ROZPOCET
| VV |  | "**součástí položky je dodávka práce, pomůcek, materiálu a dopravní náklady včetně likvidace odpadu;" | [15 empty] | VV | 2 | 1 | True | 0 | ROZPOCET
| VV |  | 10 |  | 10 | [13 empty] | VV | 2 | 2 | True | 0 | ROZPOCET
| VV |  | Součet |  | 10 | [13 empty] | VV | 2 | 4 | True | 1 | ROZPOCET
51 | K | 741373.3 | Dodávka a montáž repliky tzv. raménka z ocelové trubky | ks | 2 |  | 0 | Položka atypická kalkulovaná projektantem stavby |  |  | základní |  | 0 | 0 | 0 | 0 | 0 | 16 | K | 2 |  |  |  | ROZPOCET | 0 | 0 | 0 | 0 | 0 | 1 | 0 | 16 | 1634295861
| VV |  | "-t.j.dodávka, montáž, revize repliky vnitřního osvětlení, dodavatel si zvolí soustavu (230V nebo 12V) a té přizpůsobí" | [15 empty] | VV | 2 | 1 | True | 0 | ROZPOCET
| VV |  | "součásti instalace, instalace sestává z níže uvedných položek, součástí je dále projektová výrobní dokumentace," | [15 empty] | VV | 2 | 1 | True | 0 | ROZPOCET
| VV |  | "kterou dodavatel nechá odsouhlasit zodpovědným projektantem a provozovatelem musea," | [15 empty] | VV | 2 | 1 | True | 0 | ROZPOCET
| VV |  | "viz.výkres D.1.1 b) 65; D.1.1 b) 66; D.1.1 b) 67; D.1.1 b) 68; D.1.1 b) 83;" | [15 empty] | VV | 2 | 1 | True | 0 | ROZPOCET
| VV |  | "**součástí položky je dodávka práce, pomůcek, materiálu a dopravní náklady včetně likvidace odpadu;" | [15 empty] | VV | 2 | 1 | True | 0 | ROZPOCET
| VV |  | 2 |  | 2 | [13 empty] | VV | 2 | 2 | True | 0 | ROZPOCET
| VV |  | Součet |  | 2 | [13 empty] | VV | 2 | 4 | True | 1 | ROZPOCET
52 | K | 741373.4 | Dodávka a montáž „podlahové vitriny“ v m.č.103 | ks | 2 |  | 0 | Položka atypická kalkulovaná projektantem stavby |  |  | základní |  | 0 | 0 | 0 | 0 | 0 | 16 | K | 2 |  |  |  | ROZPOCET | 0 | 0 | 0 | 0 | 0 | 1 | 0 | 16 | -1556074553
| VV |  | "která bude výrobkem na „zakázku, vitrina s podlahovým únosným sklem bude zabetonována do podlahy a součástí bude vnitřní LED osvětlení, položka je " | [15 empty] | VV | 2 | 1 | True | 0 | ROZPOCET
| VV |  | "včetně napojení na el.síť a včetně dodávky a montáže trafa, trafo bude umístěno v podlaze ve vitrině na boku, aby nebylo rušivé" | [15 empty] | VV | 2 | 1 | True | 0 | ROZPOCET
| VV |  | "-t.j.dodávka, montáž, revize repliky vnitřního osvětlení, dodavatel si zvolí soustavu (230V nebo 12V) a té přizpůsobí" | [15 empty] | VV | 2 | 1 | True | 0 | ROZPOCET
| VV |  | "součásti instalace, instalace sestává z níže uvedných položek, součástí je dále projektová výrobní dokumentace," | [15 empty] | VV | 2 | 1 | True | 0 | ROZPOCET
| VV |  | "kterou dodavatel nechá odsouhlasit zodpovědným projektantem a provozovatelem musea," | [15 empty] | VV | 2 | 1 | True | 0 | ROZPOCET
| VV |  | "viz.výkres D.1.1 b) 65; D.1.1 b) 66; D.1.1 b) 67; D.1.1 b) 68; D.1.1 b) 83;" | [15 empty] | VV | 2 | 1 | True | 0 | ROZPOCET
| VV |  | "**součástí položky je dodávka práce, pomůcek, materiálu a dopravní náklady včetně likvidace odpadu;" | [15 empty] | VV | 2 | 1 | True | 0 | ROZPOCET
| VV |  | 2 |  | 2 | [13 empty] | VV | 2 | 2 | True | 0 | ROZPOCET
| VV |  | Součet |  | 2 | [13 empty] | VV | 2 | 4 | True | 1 | ROZPOCET
53 | K | 741373.5 | Dodávka a montáž repliky kabelového rozvodu v objektu včetně plechových příchytek a příchytek pod světly a pod instalacemi | m | 504 |  | 0 | Položka atypická kalkulovaná projektantem stavby |  |  | základní |  | 0 | 0 | 0 | 0 | 0 | 16 | K | 2 |  |  |  | ROZPOCET | 0 | 0 | 0 | 0 | 0 | 1 | 0 | 16 | 923270528
| VV |  | "včetně „L“lišt a kotevního a spojovacího materiálu, kabely budou s textilním opředením " | [15 empty] | VV | 2 | 1 | True | 0 | ROZPOCET
| VV |  | "a s nátěrem šedou barvou, kotevní materiál bude pozinkovaný (připouští se pouze odstín šedý do „stříbrna" | [15 empty] | VV | 2 | 1 | True | 0 | ROZPOCET
| VV |  | "-t.j.dodávka, montáž, revize repliky vnitřního osvětlení, dodavatel si zvolí soustavu (230V nebo 12V) a té přizpůsobí" | [15 empty] | VV | 2 | 1 | True | 0 | ROZPOCET
| VV |  | "součásti instalace, instalace sestává z níže uvedných položek, součástí je dále projektová výrobní dokumentace," | [15 empty] | VV | 2 | 1 | True | 0 | ROZPOCET
| VV |  | "kterou dodavatel nechá odsouhlasit zodpovědným projektantem a provozovatelem musea," | [15 empty] | VV | 2 | 1 | True | 0 | ROZPOCET
| VV |  | "viz.výkres D.1.1 b) 65; D.1.1 b) 66; D.1.1 b) 67; D.1.1 b) 68; D.1.1 b) 83;" | [15 empty] | VV | 2 | 1 | True | 0 | ROZPOCET
| VV |  | "**součástí položky je dodávka práce, pomůcek, materiálu a dopravní náklady včetně likvidace odpadu;" | [15 empty] | VV | 2 | 1 | True | 0 | ROZPOCET
| VV |  | 504 |  | 504 | [13 empty] | VV | 2 | 2 | True | 0 | ROZPOCET
| VV |  | Součet |  | 504 | [13 empty] | VV | 2 | 4 | True | 1 | ROZPOCET
| D | 751 | Vzduchotechnika |  |  |  | 0 | [5 empty] | 0 |  | 0.02884 |  | 0 | 2 | D | 1 |  |  |  | ROZPOCET | [6 empty] | 0
54 | K | 751510010.1 | Replika vzduchotechnického potrubí pr.275mm s přírubami (kouřovod kasáren), tl. plechu 1mm, pozinkované potrubí | ks | 1 |  | 0 | Položka atypická kalkulovaná projektantem stavby |  |  | základní |  | 0 | 0.00412 | 0.00412 | 0 | 0 | 16 | K | 2 |  |  |  | ROZPOCET | 0 | 0 | 0 | 0 | 0 | 1 | 0 | 16 | 1183593378
| VV |  | "-t.j.výroba, dodávka a montáž plechového vzduchotechnického potrubí s letovanými spoji a s ocelovými přírubami" | [15 empty] | VV | 2 | 1 | True | 0 | ROZPOCET
| VV |  | "pro sešroubování jednotlivých dílů potrubí, maximální délka prvku potrubí je vždy do 4000mm, potrubí je s těsněnými" | [15 empty] | VV | 2 | 1 | True | 0 | ROZPOCET
| VV |  | "spoji a případně i s revizními otvory (platí jen pro některá potrubí !), vše bude pozinkováno a s nátěrovým systémem" | [15 empty] | VV | 2 | 1 | True | 0 | ROZPOCET
| VV |  | "dle specifikace výkr. D.1.1 b) 7, společně s potrubím budou dodány kotevní prvky potrubí na konsoly z pásoviny a " | [15 empty] | VV | 2 | 1 | True | 0 | ROZPOCET
| VV |  | "spojovací šroubové spoje, součástí montáže je vyvrtání otvorů pro šrouby do konsoly „L“80/80/10mm," | [15 empty] | VV | 2 | 1 | True | 0 | ROZPOCET
| VV |  | "součástí potrubí jsou přechodové kusy kruhového a n-úhelníkového průřezu a zalomení potrubí (t.j.kolena)," | [15 empty] | VV | 2 | 1 | True | 0 | ROZPOCET
| VV |  | "viz.výkres D.1.1 b) 1; D.1.1 b) 6; D.1.1 b) 7;" | [15 empty] | VV | 2 | 1 | True | 0 | ROZPOCET
| VV |  | "**součástí položky je dodávka práce, pomůcek, materiálu a dopravní náklady;" | [15 empty] | VV | 2 | 1 | True | 0 | ROZPOCET
| VV |  | " nátěr syntetický, odstín oranžový, zvenčí nátěr 2x černý, potrubí má revizní otvory (3ks), délka potrubí max. 30m " | [15 empty] | VV | 2 | 1 | True | 0 | ROZPOCET
| VV |  | 1 |  | 1 | [13 empty] | VV | 2 | 2 | True | 0 | ROZPOCET
| VV |  | "skutečné délky se doměří na stavbě před zadáním do výroby" | [15 empty] | VV | 2 | 1 | True | 0 | ROZPOCET
| VV |  | Součet |  | 1 | [13 empty] | VV | 2 | 4 | True | 1 | ROZPOCET
55 | K | 751510010.2 | Replika vzduchotechnického potrubí pr.100mm s přírubami (odvětrání kanalisace), tl. plechu 1mm, pozinkované potrubí | ks | 1 |  | 0 | Položka atypická kalkulovaná projektantem stavby |  |  | základní |  | 0 | 0.00412 | 0.00412 | 0 | 0 | 16 | K | 2 |  |  |  | ROZPOCET | 0 | 0 | 0 | 0 | 0 | 1 | 0 | 16 | -1427451027
| VV |  | "-t.j.výroba, dodávka a montáž plechového vzduchotechnického potrubí s letovanými spoji a s ocelovými přírubami" | [15 empty] | VV | 2 | 1 | True | 0 | ROZPOCET
| VV |  | "pro sešroubování jednotlivých dílů potrubí, maximální délka prvku potrubí je vždy do 4000mm, potrubí je s těsněnými" | [15 empty] | VV | 2 | 1 | True | 0 | ROZPOCET
| VV |  | "spoji a případně i s revizními otvory (platí jen pro některá potrubí !), vše bude pozinkováno a s nátěrovým systémem" | [15 empty] | VV | 2 | 1 | True | 0 | ROZPOCET
| VV |  | "dle specifikace výkr. D.1.1 b) 7, společně s potrubím budou dodány kotevní prvky potrubí na konsoly z pásoviny a " | [15 empty] | VV | 2 | 1 | True | 0 | ROZPOCET
| VV |  | "spojovací šroubové spoje, součástí montáže je vyvrtání otvorů pro šrouby do konsoly „L“80/80/10mm," | [15 empty] | VV | 2 | 1 | True | 0 | ROZPOCET
| VV |  | "součástí potrubí jsou přechodové kusy kruhového a n-úhelníkového průřezu a zalomení potrubí (t.j.kolena)," | [15 empty] | VV | 2 | 1 | True | 0 | ROZPOCET
| VV |  | "viz.výkres D.1.1 b) 1; D.1.1 b) 6; D.1.1 b) 7;" | [15 empty] | VV | 2 | 1 | True | 0 | ROZPOCET
| VV |  | "**součástí položky je dodávka práce, pomůcek, materiálu a dopravní náklady;" | [15 empty] | VV | 2 | 1 | True | 0 | ROZPOCET
| VV |  | " nátěr syntetický, odstín odstín uvnitř středně šedý (barva olova nebo metalický vzhled barvy)- potrubí bylo původně poolověné" " | [15 empty] | VV | 2 | 1 | True | 0 | ROZPOCET
| VV |  | "zvenčí nátěr 2x středně šedý, délka potrubí max. 30 m" | [15 empty] | VV | 2 | 1 | True | 0 | ROZPOCET
| VV |  | 1 |  | 1 | [13 empty] | VV | 2 | 2 | True | 0 | ROZPOCET
| VV |  | "skutečné délky se doměří na stavbě před zadáním do výroby" | [15 empty] | VV | 2 | 1 | True | 0 | ROZPOCET
| VV |  | Součet |  | 1 | [13 empty] | VV | 2 | 4 | True | 1 | ROZPOCET
56 | K | 751510010.3 | Replika vzduchotechnického potrubí vel. 275/350mm s přírubami (odtah zkaženého vzduchu ze strojovny), tl. plechu 1,5mm, pozinkované potrubí | ks | 1 |  | 0 | Položka atypická kalkulovaná projektantem stavby |  |  | základní |  | 0 | 0.00412 | 0.00412 | 0 | 0 | 16 | K | 2 |  |  |  | ROZPOCET | 0 | 0 | 0 | 0 | 0 | 1 | 0 | 16 | 1918828858
| VV |  | "-t.j.výroba, dodávka a montáž plechového vzduchotechnického potrubí s letovanými spoji a s ocelovými přírubami" | [15 empty] | VV | 2 | 1 | True | 0 | ROZPOCET
| VV |  | "pro sešroubování jednotlivých dílů potrubí, maximální délka prvku potrubí je vždy do 4000mm, potrubí je s těsněnými" | [15 empty] | VV | 2 | 1 | True | 0 | ROZPOCET
| VV |  | "spoji a případně i s revizními otvory (platí jen pro některá potrubí !), vše bude pozinkováno a s nátěrovým systémem" | [15 empty] | VV | 2 | 1 | True | 0 | ROZPOCET
| VV |  | "dle specifikace výkr. D.1.1 b) 7, společně s potrubím budou dodány kotevní prvky potrubí na konsoly z pásoviny a " | [15 empty] | VV | 2 | 1 | True | 0 | ROZPOCET
| VV |  | "spojovací šroubové spoje, součástí montáže je vyvrtání otvorů pro šrouby do konsoly „L“80/80/10mm," | [15 empty] | VV | 2 | 1 | True | 0 | ROZPOCET
| VV |  | "součástí potrubí jsou přechodové kusy kruhového a n-úhelníkového průřezu a zalomení potrubí (t.j.kolena)," | [15 empty] | VV | 2 | 1 | True | 0 | ROZPOCET
| VV |  | "viz.výkres D.1.1 b) 1; D.1.1 b) 6; D.1.1 b) 7;" | [15 empty] | VV | 2 | 1 | True | 0 | ROZPOCET
| VV |  | "**součástí položky je dodávka práce, pomůcek, materiálu a dopravní náklady;" | [15 empty] | VV | 2 | 1 | True | 0 | ROZPOCET
| VV |  | " nátěr syntetický, odstín oranžový, zvenčí nátěr 2x středně šedý, délka potrubí max. 30m " | [15 empty] | VV | 2 | 1 | True | 0 | ROZPOCET
| VV |  | 1 |  | 1 | [13 empty] | VV | 2 | 2 | True | 0 | ROZPOCET
| VV |  | "skutečné délky se doměří na stavbě před zadáním do výroby" | [15 empty] | VV | 2 | 1 | True | 0 | ROZPOCET
| VV |  | Součet |  | 1 | [13 empty] | VV | 2 | 4 | True | 1 | ROZPOCET
57 | K | 751510010.4 | Replika vzduchotechnického potrubí vel. 525/350mm s přírubami (přívod vnějšího vzduchu do filtrovny), tl. plechu 1,5mm, pozinkované potrubí | ks | 1 |  | 0 | Položka atypická kalkulovaná projektantem stavby |  |  | základní |  | 0 | 0.00412 | 0.00412 | 0 | 0 | 16 | K | 2 |  |  |  | ROZPOCET | 0 | 0 | 0 | 0 | 0 | 1 | 0 | 16 | -1521869702
| VV |  | "-t.j.výroba, dodávka a montáž plechového vzduchotechnického potrubí s letovanými spoji a s ocelovými přírubami" | [15 empty] | VV | 2 | 1 | True | 0 | ROZPOCET
| VV |  | "pro sešroubování jednotlivých dílů potrubí, maximální délka prvku potrubí je vždy do 4000mm, potrubí je s těsněnými" | [15 empty] | VV | 2 | 1 | True | 0 | ROZPOCET
| VV |  | "spoji a případně i s revizními otvory (platí jen pro některá potrubí !), vše bude pozinkováno a s nátěrovým systémem" | [15 empty] | VV | 2 | 1 | True | 0 | ROZPOCET
| VV |  | "dle specifikace výkr. D.1.1 b) 7, společně s potrubím budou dodány kotevní prvky potrubí na konsoly z pásoviny a " | [15 empty] | VV | 2 | 1 | True | 0 | ROZPOCET
| VV |  | "spojovací šroubové spoje, součástí montáže je vyvrtání otvorů pro šrouby do konsoly „L“80/80/10mm," | [15 empty] | VV | 2 | 1 | True | 0 | ROZPOCET
| VV |  | "součástí potrubí jsou přechodové kusy kruhového a n-úhelníkového průřezu a zalomení potrubí (t.j.kolena)," | [15 empty] | VV | 2 | 1 | True | 0 | ROZPOCET
| VV |  | "viz.výkres D.1.1 b) 1; D.1.1 b) 6; D.1.1 b) 7;" | [15 empty] | VV | 2 | 1 | True | 0 | ROZPOCET
| VV |  | "**součástí položky je dodávka práce, pomůcek, materiálu a dopravní náklady;" | [15 empty] | VV | 2 | 1 | True | 0 | ROZPOCET
| VV |  | " nátěr syntetický, odstín oranžový, zvenčí nátěr 2x středně šedý, potrubí má revisní otvory 6ks, délka potrubí max. 30m " | [15 empty] | VV | 2 | 1 | True | 0 | ROZPOCET
| VV |  | 1 |  | 1 | [13 empty] | VV | 2 | 2 | True | 0 | ROZPOCET
| VV |  | "skutečné délky se doměří na stavbě před zadáním do výroby" | [15 empty] | VV | 2 | 1 | True | 0 | ROZPOCET
| VV |  | Součet |  | 1 | [13 empty] | VV | 2 | 4 | True | 1 | ROZPOCET
58 | K | 751510010.5 | Replika vzduchotechnického potrubí pr. 200mm s přírubami (výfuk motorů ze strojovny), tl. plechu 4 mm, pozinkované potrubí | ks | 1 |  | 0 | Položka atypická kalkulovaná projektantem stavby |  |  | základní |  | 0 | 0.00412 | 0.00412 | 0 | 0 | 16 | K | 2 |  |  |  | ROZPOCET | 0 | 0 | 0 | 0 | 0 | 1 | 0 | 16 | -228056201
| VV |  | "-t.j.výroba, dodávka a montáž plechového vzduchotechnického potrubí s letovanými spoji a s ocelovými přírubami" | [15 empty] | VV | 2 | 1 | True | 0 | ROZPOCET
| VV |  | "pro sešroubování jednotlivých dílů potrubí, maximální délka prvku potrubí je vždy do 4000mm, potrubí je s těsněnými" | [15 empty] | VV | 2 | 1 | True | 0 | ROZPOCET
| VV |  | "spoji a případně i s revizními otvory (platí jen pro některá potrubí !), vše bude pozinkováno a s nátěrovým systémem" | [15 empty] | VV | 2 | 1 | True | 0 | ROZPOCET
| VV |  | "dle specifikace výkr. D.1.1 b) 7, společně s potrubím budou dodány kotevní prvky potrubí na konsoly z pásoviny a " | [15 empty] | VV | 2 | 1 | True | 0 | ROZPOCET
| VV |  | "spojovací šroubové spoje, součástí montáže je vyvrtání otvorů pro šrouby do konsoly „L“80/80/10mm," | [15 empty] | VV | 2 | 1 | True | 0 | ROZPOCET
| VV |  | "součástí potrubí jsou přechodové kusy kruhového a n-úhelníkového průřezu a zalomení potrubí (t.j.kolena)," | [15 empty] | VV | 2 | 1 | True | 0 | ROZPOCET
| VV |  | "viz.výkres D.1.1 b) 1; D.1.1 b) 6; D.1.1 b) 7;" | [15 empty] | VV | 2 | 1 | True | 0 | ROZPOCET
| VV |  | "**součástí položky je dodávka práce, pomůcek, materiálu a dopravní náklady;" | [15 empty] | VV | 2 | 1 | True | 0 | ROZPOCET
| VV |  | " nátěr syntetický, odstín oranžový, zvenčí nátěr 2x černý, délka potrubí max. 30m " | [15 empty] | VV | 2 | 1 | True | 0 | ROZPOCET
| VV |  | 1 |  | 1 | [13 empty] | VV | 2 | 2 | True | 0 | ROZPOCET
| VV |  | "skutečné délky se doměří na stavbě před zadáním do výroby" | [15 empty] | VV | 2 | 1 | True | 0 | ROZPOCET
| VV |  | Součet |  | 1 | [13 empty] | VV | 2 | 4 | True | 1 | ROZPOCET
59 | K | 751510010.6 | Replika VZD v m.č.010 | ks | 1 |  | 0 | Položka atypická kalkulovaná projektantem stavby |  |  | základní |  | 0 | 0.00412 | 0.00412 | 0 | 0 | 16 | K | 2 |  |  |  | ROZPOCET | 0 | 0 | 0 | 0 | 0 | 1 | 0 | 16 | -932060612
| VV |  | "-t.j.dodávka a montáž repliky ukončení původní vzduchotechniky s ohledem na opravované zdivo a omítky, neboť" | [15 empty] | VV | 2 | 1 | True | 0 | ROZPOCET
| VV |  | "vzduchotechnika je zde zazděna, potrubí O100mm, v m.č.010 je potrubí ukončeno rámečkem se sítem z kloubkového" | [15 empty] | VV | 2 | 1 | True | 0 | ROZPOCET
| VV |  | "pletiva, vše bude pozinkované a s nátěrovým systémem, t.j.1x nátěr v odstínu oranžovém a 3x náter v odstínu" | [15 empty] | VV | 2 | 1 | True | 0 | ROZPOCET
| VV |  | "středně šedém, potrubí je v m.č.011 opatřené rámečkem=přírubou s provizorním zaslepením plechem tl.1mm," | [15 empty] | VV | 2 | 1 | True | 0 | ROZPOCET
| VV |  | "potrubí je zazděno v příččce mezi m.č.010 a m.č.011, což je součástí dodávky délka potrubí je max.2m," | [15 empty] | VV | 2 | 1 | True | 0 | ROZPOCET
| VV |  | "viz.výkres D.1.1 b) 29;" | [15 empty] | VV | 2 | 1 | True | 0 | ROZPOCET
| VV |  | "**součástí položky je dodávka práce, pomůcek, materiálu a dopravní náklady, včetně nákladů na odstranění odpadu" | [15 empty] | VV | 2 | 1 | True | 0 | ROZPOCET
| VV |  | 1 |  | 1 | [13 empty] | VV | 2 | 2 | True | 0 | ROZPOCET
| VV |  | Součet |  | 1 | [13 empty] | VV | 2 | 4 | True | 1 | ROZPOCET
60 | K | 751510010.7 | Replika potrubí v m.č.010 | ks | 1 |  | 0 | Položka atypická kalkulovaná projektantem stavby |  |  | základní |  | 0 | 0.00412 | 0.00412 | 0 | 0 | 16 | K | 2 |  |  |  | ROZPOCET | 0 | 0 | 0 | 0 | 0 | 1 | 0 | 16 | 355188646
| VV |  | "-t.j.dodávka a montáž repliky potrubí odvětrání ze septiku OMS, plechové potrubí z 1mm plechu s přírubami," | [15 empty] | VV | 2 | 1 | True | 0 | ROZPOCET
| VV |  | "potrubí O50mm, v m.č.010 je potrubí zaústěno (zabetonováno) do OMS a je vedeno po stěně svislo ke stropu a" | [15 empty] | VV | 2 | 1 | True | 0 | ROZPOCET
| VV |  | "odtud do m.č.011, kde e provizorně ukončí plechem tl.1mm, vše bude pozinkováno a s nátěrovým systémem, t.j.1x" | [15 empty] | VV | 2 | 1 | True | 0 | ROZPOCET
| VV |  | "nátěr v odstínu oranžovém a 3x nátěr v odstínu středně šedém, potrubí je v příččce zazděno, což je součástí dodávky," | [15 empty] | VV | 2 | 1 | True | 0 | ROZPOCET
| VV |  | "délka potrubí je max.6m, součástí potrubí jsou i dvě kolena 90°a 45° a úprava potrubí pro zaústění do OMS," | [15 empty] | VV | 2 | 1 | True | 0 | ROZPOCET
| VV |  | "viz.výkres D.1.1 b) 29;" | [15 empty] | VV | 2 | 1 | True | 0 | ROZPOCET
| VV |  | "**součástí položky je dodávka práce, pomůcek, materiálu a dopravní náklady, včetně nákladů na odstranění odpadu" | [15 empty] | VV | 2 | 1 | True | 0 | ROZPOCET
| VV |  | 1 |  | 1 | [13 empty] | VV | 2 | 2 | True | 0 | ROZPOCET
| VV |  | Součet |  | 1 | [13 empty] | VV | 2 | 4 | True | 1 | ROZPOCET
| D | 764 | Konstrukce klempířské |  |  |  | 0 | [5 empty] | 0 |  | 0.097877 |  | 0 | 2 | D | 1 |  |  |  | ROZPOCET | [6 empty] | 0
61 | K | 76432.1 | Doplnění oplechování stěn | m2 | 41.68 |  | 0 | Položka atypická kalkulovaná projektantem stavby |  |  | základní |  | 0 | 0.00179 | 0.074607 | 0 | 0 | 16 | K | 2 |  |  |  | ROZPOCET | 0 | 0 | 0 | 0 | 0 | 1 | 0 | 16 | 1897579070
| VV |  | "-t.j.celkové doplnění oplechování z plechů tl.2mm a kotvení, včetně odstranění prvků původního oplechování," | [15 empty] | VV | 2 | 1 | True | 0 | ROZPOCET
| VV |  | "s 1x základním antikorozním nátěrem, 1x nátěrem v odstínu oranžovém a 2x nátěrem v odstínu středně šedém;" | [15 empty] | VV | 2 | 1 | True | 0 | ROZPOCET
| VV |  | "viz.výkres D.1.1 b) 1; D.1.1 b) 2 a D.1.1 b) 83;" | [15 empty] | VV | 2 | 1 | True | 0 | ROZPOCET
| VV |  | "**součástí položky je dodávka práce, pomůcek, materiálu a dopravní náklady;" | [15 empty] | VV | 2 | 1 | True | 0 | ROZPOCET
| VV |  | 38,32+3,36 |  | 41.68 | [13 empty] | VV | 2 | 2 | True | 0 | ROZPOCET
| VV |  | Součet |  | 41.68 | [13 empty] | VV | 2 | 4 | True | 1 | ROZPOCET
62 | K | 76432.2 | Plech 'PL1, vel. 600/1200, z plechu tl. 4mm s kosočtvercovým vzorem, se dvěma madly | ks | 1 |  | 0 | Položka atypická kalkulovaná projektantem stavby |  |  | základní |  | 0 | 0.00179 | 0.00179 | 0 | 0 | 16 | K | 2 |  |  |  | ROZPOCET | 0 | 0 | 0 | 0 | 0 | 1 | 0 | 16 | 1923351395
| VV |  | "-t.j.výroba a osazení podlahových plechů a pororoštu dle jednotlivé specifikace, veškeré prvky budou pozinkované" | [15 empty] | VV | 2 | 1 | True | 0 | ROZPOCET
| VV |  | "a bez aplikace nátěrového systému, součástí dodávky je i případné přisekání stávajících betonových podlahových" | [15 empty] | VV | 2 | 1 | True | 0 | ROZPOCET
| VV |  | "konstrukcí v rámci osazení podlahových rámů pro plechy a pro osazení roštu v dolní stanici svážnice," | [15 empty] | VV | 2 | 1 | True | 0 | ROZPOCET
| VV |  | "součástí dodávky je i výroba, dodávka a montáž podlahových rámečků pro rošty," | [15 empty] | VV | 2 | 1 | True | 0 | ROZPOCET
| VV |  | "viz.výkres D.1.1 b) 1; D.1.1 b) 5; D.1.1 b) 8; D.1.1 b) 9; D.1.1 b) 10; D.1.1 b) 11; D.1.1 b) 12;" | [15 empty] | VV | 2 | 1 | True | 0 | ROZPOCET
| VV |  | "** před zadáním do výroby zaměří dodavatel stavby jednotlivé otvory pro plechy a pro rošt a upraví příp.rozměry !" | [15 empty] | VV | 2 | 1 | True | 0 | ROZPOCET
| VV |  | "**součástí položky je dodávka práce, pomůcek, materiálu a dopravní náklady včetně odstranění stavební suti;" | [15 empty] | VV | 2 | 1 | True | 0 | ROZPOCET
| VV |  | 1 |  | 1 | [13 empty] | VV | 2 | 2 | True | 0 | ROZPOCET
| VV |  | Součet |  | 1 | [13 empty] | VV | 2 | 4 | True | 1 | ROZPOCET
63 | K | 76432.3 | Plech 'PL2, vel. 1130/1880, z plechu tl. 4mm s kosočtvercovým vzorem, se dvěma madly | ks | 1 |  | 0 | Položka atypická kalkulovaná projektantem stavby |  |  | základní |  | 0 | 0.00179 | 0.00179 | 0 | 0 | 16 | K | 2 |  |  |  | ROZPOCET | 0 | 0 | 0 | 0 | 0 | 1 | 0 | 16 | 842148403
| VV |  | "-t.j.výroba a osazení podlahových plechů a pororoštu dle jednotlivé specifikace, veškeré prvky budou pozinkované" | [15 empty] | VV | 2 | 1 | True | 0 | ROZPOCET
| VV |  | "a bez aplikace nátěrového systému, součástí dodávky je i případné přisekání stávajících betonových podlahových" | [15 empty] | VV | 2 | 1 | True | 0 | ROZPOCET
| VV |  | "konstrukcí v rámci osazení podlahových rámů pro plechy a pro osazení roštu v dolní stanici svážnice," | [15 empty] | VV | 2 | 1 | True | 0 | ROZPOCET
| VV |  | "součástí dodávky je i výroba, dodávka a montáž podlahových rámečků pro rošty," | [15 empty] | VV | 2 | 1 | True | 0 | ROZPOCET
| VV |  | "viz.výkres D.1.1 b) 1; D.1.1 b) 5; D.1.1 b) 8; D.1.1 b) 9; D.1.1 b) 10; D.1.1 b) 11; D.1.1 b) 12;" | [15 empty] | VV | 2 | 1 | True | 0 | ROZPOCET
| VV |  | "** před zadáním do výroby zaměří dodavatel stavby jednotlivé otvory pro plechy a pro rošt a upraví příp.rozměry !" | [15 empty] | VV | 2 | 1 | True | 0 | ROZPOCET
| VV |  | "**součástí položky je dodávka práce, pomůcek, materiálu a dopravní náklady včetně odstranění stavební suti;" | [15 empty] | VV | 2 | 1 | True | 0 | ROZPOCET
| VV |  | 1 |  | 1 | [13 empty] | VV | 2 | 2 | True | 0 | ROZPOCET
| VV |  | Součet |  | 1 | [13 empty] | VV | 2 | 4 | True | 1 | ROZPOCET
64 | K | 76432.4 | Plech 'PL2, vel. 1067/300, z plechu tl. 4mm s kosočtvercovým vzorem, bez madla | ks | 6 |  | 0 | Položka atypická kalkulovaná projektantem stavby |  |  | základní |  | 0 | 0.00179 | 0.01074 | 0 | 0 | 16 | K | 2 |  |  |  | ROZPOCET | 0 | 0 | 0 | 0 | 0 | 1 | 0 | 16 | -908261080
| VV |  | "-t.j.výroba a osazení podlahových plechů a pororoštu dle jednotlivé specifikace, veškeré prvky budou pozinkované" | [15 empty] | VV | 2 | 1 | True | 0 | ROZPOCET
| VV |  | "a bez aplikace nátěrového systému, součástí dodávky je i případné přisekání stávajících betonových podlahových" | [15 empty] | VV | 2 | 1 | True | 0 | ROZPOCET
| VV |  | "konstrukcí v rámci osazení podlahových rámů pro plechy a pro osazení roštu v dolní stanici svážnice," | [15 empty] | VV | 2 | 1 | True | 0 | ROZPOCET
| VV |  | "součástí dodávky je i výroba, dodávka a montáž podlahových rámečků pro rošty," | [15 empty] | VV | 2 | 1 | True | 0 | ROZPOCET
| VV |  | "viz.výkres D.1.1 b) 1; D.1.1 b) 5; D.1.1 b) 8; D.1.1 b) 9; D.1.1 b) 10; D.1.1 b) 11; D.1.1 b) 12;" | [15 empty] | VV | 2 | 1 | True | 0 | ROZPOCET
| VV |  | "** před zadáním do výroby zaměří dodavatel stavby jednotlivé otvory pro plechy a pro rošt a upraví příp.rozměry !" | [15 empty] | VV | 2 | 1 | True | 0 | ROZPOCET
| VV |  | "**součástí položky je dodávka práce, pomůcek, materiálu a dopravní náklady včetně odstranění stavební suti;" | [15 empty] | VV | 2 | 1 | True | 0 | ROZPOCET
| VV |  | 6 |  | 6 | [13 empty] | VV | 2 | 2 | True | 0 | ROZPOCET
| VV |  | Součet |  | 6 | [13 empty] | VV | 2 | 4 | True | 1 | ROZPOCET
65 | K | 76432.5 | Plech 'PL3, vel. 600/1000, z plechu tl. 4mm s kosočtvercovým vzorem, se dvěma madly | ks | 1 |  | 0 | Položka atypická kalkulovaná projektantem stavby |  |  | základní |  | 0 | 0.00179 | 0.00179 | 0 | 0 | 16 | K | 2 |  |  |  | ROZPOCET | 0 | 0 | 0 | 0 | 0 | 1 | 0 | 16 | 895854603
| VV |  | "-t.j.výroba a osazení podlahových plechů a pororoštu dle jednotlivé specifikace, veškeré prvky budou pozinkované" | [15 empty] | VV | 2 | 1 | True | 0 | ROZPOCET
| VV |  | "a bez aplikace nátěrového systému, součástí dodávky je i případné přisekání stávajících betonových podlahových" | [15 empty] | VV | 2 | 1 | True | 0 | ROZPOCET
| VV |  | "konstrukcí v rámci osazení podlahových rámů pro plechy a pro osazení roštu v dolní stanici svážnice," | [15 empty] | VV | 2 | 1 | True | 0 | ROZPOCET
| VV |  | "součástí dodávky je i výroba, dodávka a montáž podlahových rámečků pro rošty," | [15 empty] | VV | 2 | 1 | True | 0 | ROZPOCET
| VV |  | "viz.výkres D.1.1 b) 1; D.1.1 b) 5; D.1.1 b) 8; D.1.1 b) 9; D.1.1 b) 10; D.1.1 b) 11; D.1.1 b) 12;" | [15 empty] | VV | 2 | 1 | True | 0 | ROZPOCET
| VV |  | "** před zadáním do výroby zaměří dodavatel stavby jednotlivé otvory pro plechy a pro rošt a upraví příp.rozměry !" | [15 empty] | VV | 2 | 1 | True | 0 | ROZPOCET
| VV |  | "**součástí položky je dodávka práce, pomůcek, materiálu a dopravní náklady včetně odstranění stavební suti;" | [15 empty] | VV | 2 | 1 | True | 0 | ROZPOCET
| VV |  | 1 |  | 1 | [13 empty] | VV | 2 | 2 | True | 0 | ROZPOCET
| VV |  | Součet |  | 1 | [13 empty] | VV | 2 | 4 | True | 1 | ROZPOCET
66 | K | 76432.6 | Plech 'PL4, vel. 500/1000, z plechu tl. 4mm s kosočtvercovým vzorem, se dvěma madly | ks | 1 |  | 0 | Položka atypická kalkulovaná projektantem stavby |  |  | základní |  | 0 | 0.00179 | 0.00179 | 0 | 0 | 16 | K | 2 |  |  |  | ROZPOCET | 0 | 0 | 0 | 0 | 0 | 1 | 0 | 16 | 592273685
| VV |  | "-t.j.výroba a osazení podlahových plechů a pororoštu dle jednotlivé specifikace, veškeré prvky budou pozinkované" | [15 empty] | VV | 2 | 1 | True | 0 | ROZPOCET
| VV |  | "a bez aplikace nátěrového systému, součástí dodávky je i případné přisekání stávajících betonových podlahových" | [15 empty] | VV | 2 | 1 | True | 0 | ROZPOCET
| VV |  | "konstrukcí v rámci osazení podlahových rámů pro plechy a pro osazení roštu v dolní stanici svážnice," | [15 empty] | VV | 2 | 1 | True | 0 | ROZPOCET
| VV |  | "součástí dodávky je i výroba, dodávka a montáž podlahových rámečků pro rošty," | [15 empty] | VV | 2 | 1 | True | 0 | ROZPOCET
| VV |  | "viz.výkres D.1.1 b) 1; D.1.1 b) 5; D.1.1 b) 8; D.1.1 b) 9; D.1.1 b) 10; D.1.1 b) 11; D.1.1 b) 12;" | [15 empty] | VV | 2 | 1 | True | 0 | ROZPOCET
| VV |  | "** před zadáním do výroby zaměří dodavatel stavby jednotlivé otvory pro plechy a pro rošt a upraví příp.rozměry !" | [15 empty] | VV | 2 | 1 | True | 0 | ROZPOCET
| VV |  | "**součástí položky je dodávka práce, pomůcek, materiálu a dopravní náklady včetně odstranění stavební suti;" | [15 empty] | VV | 2 | 1 | True | 0 | ROZPOCET
| VV |  | 1 |  | 1 | [13 empty] | VV | 2 | 2 | True | 0 | ROZPOCET
| VV |  | Součet |  | 1 | [13 empty] | VV | 2 | 4 | True | 1 | ROZPOCET
67 | K | 76432.7 | Plech 'PL5, max. vel. 2500/3000, složený z několika částí | ks | 1 |  | 0 | Položka atypická kalkulovaná projektantem stavby |  |  | základní |  | 0 | 0.00179 | 0.00179 | 0 | 0 | 16 | K | 2 |  |  |  | ROZPOCET | 0 | 0 | 0 | 0 | 0 | 1 | 0 | 16 | 747772341
| VV |  | "-t.j.výroba a osazení podlahových plechů a pororoštu dle jednotlivé specifikace, veškeré prvky budou pozinkované" | [15 empty] | VV | 2 | 1 | True | 0 | ROZPOCET
| VV |  | "a bez aplikace nátěrového systému, součástí dodávky je i případné přisekání stávajících betonových podlahových" | [15 empty] | VV | 2 | 1 | True | 0 | ROZPOCET
| VV |  | "konstrukcí v rámci osazení podlahových rámů pro plechy a pro osazení roštu v dolní stanici svážnice," | [15 empty] | VV | 2 | 1 | True | 0 | ROZPOCET
| VV |  | "součástí dodávky je i výroba, dodávka a montáž podlahových rámečků pro rošty," | [15 empty] | VV | 2 | 1 | True | 0 | ROZPOCET
| VV |  | "viz.výkres D.1.1 b) 1; D.1.1 b) 5; D.1.1 b) 8; D.1.1 b) 9; D.1.1 b) 10; D.1.1 b) 11; D.1.1 b) 12;" | [15 empty] | VV | 2 | 1 | True | 0 | ROZPOCET
| VV |  | "** před zadáním do výroby zaměří dodavatel stavby jednotlivé otvory pro plechy a pro rošt a upraví příp.rozměry !" | [15 empty] | VV | 2 | 1 | True | 0 | ROZPOCET
| VV |  | "**součástí položky je dodávka práce, pomůcek, materiálu a dopravní náklady včetně odstranění stavební suti;" | [15 empty] | VV | 2 | 1 | True | 0 | ROZPOCET
| VV |  | 1 |  | 1 | [13 empty] | VV | 2 | 2 | True | 0 | ROZPOCET
| VV |  | Součet |  | 1 | [13 empty] | VV | 2 | 4 | True | 1 | ROZPOCET
68 | K | 76432.8 | Plech 'PL6, max. vel. 280/250, z plechu tl. 4mm s kosočtvercovým vzorem, s madlem | ks | 1 |  | 0 | Položka atypická kalkulovaná projektantem stavby |  |  | základní |  | 0 | 0.00179 | 0.00179 | 0 | 0 | 16 | K | 2 |  |  |  | ROZPOCET | 0 | 0 | 0 | 0 | 0 | 1 | 0 | 16 | 1445810725
| VV |  | "-t.j.výroba a osazení podlahových plechů a pororoštu dle jednotlivé specifikace, veškeré prvky budou pozinkované" | [15 empty] | VV | 2 | 1 | True | 0 | ROZPOCET
| VV |  | "a bez aplikace nátěrového systému, součástí dodávky je i případné přisekání stávajících betonových podlahových" | [15 empty] | VV | 2 | 1 | True | 0 | ROZPOCET
| VV |  | "konstrukcí v rámci osazení podlahových rámů pro plechy a pro osazení roštu v dolní stanici svážnice," | [15 empty] | VV | 2 | 1 | True | 0 | ROZPOCET
| VV |  | "součástí dodávky je i výroba, dodávka a montáž podlahových rámečků pro rošty," | [15 empty] | VV | 2 | 1 | True | 0 | ROZPOCET
| VV |  | "viz.výkres D.1.1 b) 1; D.1.1 b) 5; D.1.1 b) 8; D.1.1 b) 9; D.1.1 b) 10; D.1.1 b) 11; D.1.1 b) 12;" | [15 empty] | VV | 2 | 1 | True | 0 | ROZPOCET
| VV |  | "** před zadáním do výroby zaměří dodavatel stavby jednotlivé otvory pro plechy a pro rošt a upraví příp.rozměry !" | [15 empty] | VV | 2 | 1 | True | 0 | ROZPOCET
| VV |  | "**součástí položky je dodávka práce, pomůcek, materiálu a dopravní náklady včetně odstranění stavební suti;" | [15 empty] | VV | 2 | 1 | True | 0 | ROZPOCET
| VV |  | 1 |  | 1 | [13 empty] | VV | 2 | 2 | True | 0 | ROZPOCET
| VV |  | Součet |  | 1 | [13 empty] | VV | 2 | 4 | True | 1 | ROZPOCET
69 | K | 76432.9 | Plech 'PL6, max. vel. 280/420, z plechu tl. 4mm s kosočtvercovým vzorem, s madlem | ks | 1 |  | 0 | Položka atypická kalkulovaná projektantem stavby |  |  | základní |  | 0 | 0.00179 | 0.00179 | 0 | 0 | 16 | K | 2 |  |  |  | ROZPOCET | 0 | 0 | 0 | 0 | 0 | 1 | 0 | 16 | 156412468
| VV |  | "-t.j.výroba a osazení podlahových plechů a pororoštu dle jednotlivé specifikace, veškeré prvky budou pozinkované" | [15 empty] | VV | 2 | 1 | True | 0 | ROZPOCET
| VV |  | "a bez aplikace nátěrového systému, součástí dodávky je i případné přisekání stávajících betonových podlahových" | [15 empty] | VV | 2 | 1 | True | 0 | ROZPOCET
| VV |  | "konstrukcí v rámci osazení podlahových rámů pro plechy a pro osazení roštu v dolní stanici svážnice," | [15 empty] | VV | 2 | 1 | True | 0 | ROZPOCET
| VV |  | "součástí dodávky je i výroba, dodávka a montáž podlahových rámečků pro rošty," | [15 empty] | VV | 2 | 1 | True | 0 | ROZPOCET
| VV |  | "viz.výkres D.1.1 b) 1; D.1.1 b) 5; D.1.1 b) 8; D.1.1 b) 9; D.1.1 b) 10; D.1.1 b) 11; D.1.1 b) 12;" | [15 empty] | VV | 2 | 1 | True | 0 | ROZPOCET
| VV |  | "** před zadáním do výroby zaměří dodavatel stavby jednotlivé otvory pro plechy a pro rošt a upraví příp.rozměry !" | [15 empty] | VV | 2 | 1 | True | 0 | ROZPOCET
| VV |  | "**součástí položky je dodávka práce, pomůcek, materiálu a dopravní náklady včetně odstranění stavební suti;" | [15 empty] | VV | 2 | 1 | True | 0 | ROZPOCET
| VV |  | 1 |  | 1 | [13 empty] | VV | 2 | 2 | True | 0 | ROZPOCET
| VV |  | Součet |  | 1 | [13 empty] | VV | 2 | 4 | True | 1 | ROZPOCET
| D | 767 | Konstrukce zámečnické |  |  |  | 0 | [5 empty] | 0 |  | 0.00241 |  | 0 | 2 | D | 1 |  |  |  | ROZPOCET | [6 empty] | 0
70 | K | 767163101.1 | Replika trubkového ocelového zábradlí | ks | 1 |  | 0 | Položka atypická kalkulovaná projektantem stavby |  |  | základní |  | 0 | 0.0004 | 0.0004 | 0 | 0 | 16 | K | 2 |  |  |  | ROZPOCET | 0 | 0 | 0 | 0 | 0 | 1 | 0 | 16 | 1611131888
| VV |  | "-t.j.výroba, dodávka a osazení trubkového zábradlí v m.č.112 včetně odstranění nepůvodního trubkového oc.zábradlí," | [15 empty] | VV | 2 | 1 | True | 0 | ROZPOCET
| VV |  | "veškeré části budou s pozinkováním, dále s aplikací nátěrového systému t.j.1x nátěr v odstínu oranžovém a 3x nátěr " | [15 empty] | VV | 2 | 1 | True | 0 | ROZPOCET
| VV |  | "v odstínu středně šedém," | [15 empty] | VV | 2 | 1 | True | 0 | ROZPOCET
| VV |  | "viz.výkres D.1.1 b) 1; D.1.1 b) 2; D.1.1 b) 34;" | [15 empty] | VV | 2 | 1 | True | 0 | ROZPOCET
| VV |  | "**součástí položky je dodávka práce, pomůcek, materiálu a dopravní náklady;" | [15 empty] | VV | 2 | 1 | True | 0 | ROZPOCET
| VV |  | 1 |  | 1 | [13 empty] | VV | 2 | 2 | True | 0 | ROZPOCET
| VV |  | Součet |  | 1 | [13 empty] | VV | 2 | 4 | True | 1 | ROZPOCET
71 | K | 767995.1 | Replika speciální plechové zárubně | ks | 11 |  | 0 | Položka atypická kalkulovaná projektantem stavby |  |  | základní |  | 0 | 7e-05 | 0.00077 | 0 | 0 | 16 | K | 2 |  |  |  | ROZPOCET | 0 | 0 | 0 | 0 | 0 | 1 | 0 | 16 | 53324859
| VV |  | "-t.j.výroba, dodávka a zazdění plechové zárubně dle specifikace (výkres D.1.1 b) 83), s pozinkováním a s aplikací" | [15 empty] | VV | 2 | 1 | True | 0 | ROZPOCET
| VV |  | "nátěrového systému, t.j.1x nátěr v odstínu oranžovém a 3x nátěr v odstínu středně šedém, součástí je i přisekání" | [15 empty] | VV | 2 | 1 | True | 0 | ROZPOCET
| VV |  | "stavebních konstrukcí nebo vybourání degradované zárubně (3ks)," | [15 empty] | VV | 2 | 1 | True | 0 | ROZPOCET
| VV |  | "součástí je i případná úprava zárubně pro těsnění a dodávka a montáž těsnění nebo kliček a otvorů pro kličky těsněných dveří," | [15 empty] | VV | 2 | 1 | True | 0 | ROZPOCET
| VV |  | "viz.výkres D.1.1 b) 1; D.1.1 b) 2; D.1.1 b) 16; D.1.1 b) 17; D.1.1 b) 18; D.1.1 b) 19; D.1.1 b) 20; D.1.1 b) 21; " | [15 empty] | VV | 2 | 1 | True | 0 | ROZPOCET
| VV |  | "D.1.1 b) 22; D.1.1 b) 83;" | [15 empty] | VV | 2 | 1 | True | 0 | ROZPOCET
| VV |  | "**součástí položky je dodávka práce, pomůcek, materiálu a dopravní náklady;" | [15 empty] | VV | 2 | 1 | True | 0 | ROZPOCET
| VV |  | 11 |  | 11 | [13 empty] | VV | 2 | 2 | True | 0 | ROZPOCET
| VV |  | Součet |  | 11 | [13 empty] | VV | 2 | 4 | True | 1 | ROZPOCET
72 | K | 767995.2 | Oprava stávající plechové zárubně | ks | 3 |  | 0 | Položka atypická kalkulovaná projektantem stavby |  |  | základní |  | 0 | 7e-05 | 0.00021 | 0 | 0 | 16 | K | 2 |  |  |  | ROZPOCET | 0 | 0 | 0 | 0 | 0 | 1 | 0 | 16 | 315364384
| VV |  | "-t.j.mechnické očistění stávající zazděné ocelové zárubně, dotmelení, dovaření pantů a aplikace" | [15 empty] | VV | 2 | 1 | True | 0 | ROZPOCET
| VV |  | "nátěrového systému, t.j.1x nátěr v odstínu oranžovém a 3x nátěr v odstínu středně šedém," | [15 empty] | VV | 2 | 1 | True | 0 | ROZPOCET
| VV |  | "součástí je i případná úprava zárubně pro těsnění a dodávka a montáž těsnění nebo kliček a otvorů pro kličky" | [15 empty] | VV | 2 | 1 | True | 0 | ROZPOCET
| VV |  | "těsněných dveří," | [15 empty] | VV | 2 | 1 | True | 0 | ROZPOCET
| VV |  | "viz.výkres D.1.1 b) 1; D.1.1 b) 2; D.1.1 b) 16; D.1.1 b) 17; D.1.1 b) 18; D.1.1 b) 19; D.1.1 b) 20; D.1.1 b) 21; " | [15 empty] | VV | 2 | 1 | True | 0 | ROZPOCET
| VV |  | "D.1.1 b) 22; D.1.1 b) 83;" | [15 empty] | VV | 2 | 1 | True | 0 | ROZPOCET
| VV |  | "**součástí položky je dodávka práce, pomůcek, materiálu a dopravní náklady;" | [15 empty] | VV | 2 | 1 | True | 0 | ROZPOCET
| VV |  | 3 |  | 3 | [13 empty] | VV | 2 | 2 | True | 0 | ROZPOCET
| VV |  | Součet |  | 3 | [13 empty] | VV | 2 | 4 | True | 1 | ROZPOCET
73 | K | 767995.3 | Replika speciálního plechového profilovaného dveřního křídla | ks | 14 |  | 0 | Položka atypická kalkulovaná projektantem stavby |  |  | základní |  | 0 | 7e-05 | 0.00098 | 0 | 0 | 16 | K | 2 |  |  |  | ROZPOCET | 0 | 0 | 0 | 0 | 0 | 1 | 0 | 16 | -938912534
| VV |  | "-t.j.výroba, dodávka a osazení plechového dveřního křídla dle specifikace (výkres D.1.1 b) 83), s pozinkováním a" | [15 empty] | VV | 2 | 1 | True | 0 | ROZPOCET
| VV |  | "s aplikací nátěrového systému, t.j.1x nátěr v odstínu oranžovém a 3x nátěr v odstínu středně šedém, součástí je i" | [15 empty] | VV | 2 | 1 | True | 0 | ROZPOCET
| VV |  | "malování čísla dle šablony, kterou dodá zodpovědný projektant v rámci zadání stavby, číslo bude malované červenou" | [15 empty] | VV | 2 | 1 | True | 0 | ROZPOCET
| VV |  | "matnou barvou, součástí dveřního křídla je kování (klika z kulatiny, zámek s mosaznými krytkami) a panty" | [15 empty] | VV | 2 | 1 | True | 0 | ROZPOCET
| VV |  | "viz.výkres D.1.1 b) 1; D.1.1 b) 2; D.1.1 b) 16; D.1.1 b) 17; D.1.1 b) 18; D.1.1 b) 19; D.1.1 b) 20; D.1.1 b) 21; " | [15 empty] | VV | 2 | 1 | True | 0 | ROZPOCET
| VV |  | "D.1.1 b) 22; D.1.1 b) 83;" | [15 empty] | VV | 2 | 1 | True | 0 | ROZPOCET
| VV |  | "**součástí položky je dodávka práce, pomůcek, materiálu a dopravní náklady;" | [15 empty] | VV | 2 | 1 | True | 0 | ROZPOCET
| VV |  | 14 |  | 14 | [13 empty] | VV | 2 | 2 | True | 0 | ROZPOCET
| VV |  | Součet |  | 14 | [13 empty] | VV | 2 | 4 | True | 1 | ROZPOCET
74 | K | 767995.4 | Replika poklopu ŽO | ks | 1 |  | 0 | Položka atypická kalkulovaná projektantem stavby |  |  | základní |  | 0 | 5e-05 | 5e-05 | 0 | 0 | 16 | K | 2 |  |  |  | ROZPOCET | 0 | 0 | 0 | 0 | 0 | 1 | 0 | 16 | -1134523740
| VV |  | "-t.j.výroba, dodávka a osazení vybavení tzv.ženijního průlezného otvoru, vybavení sestává z dvojdílného poklopu, z rámu" | [15 empty] | VV | 2 | 1 | True | 0 | ROZPOCET
| VV |  | "kotveném do betonové stropní konstrukce, součástí je výroba, dodávka a montáž zábradlí, řetězů zábradlí a kotevního" | [15 empty] | VV | 2 | 1 | True | 0 | ROZPOCET
| VV |  | "oka zbradlí, součástí je mechanické očistění ocelových původních prvků (oko řetězu, žebřík v 1.P.P.-m.č.006, závěsné" | [15 empty] | VV | 2 | 1 | True | 0 | ROZPOCET
| VV |  | "oko kladkostroje v 1.N.P.-m.č.106), veškeré nově dodané části budou s pozinkováním," | [15 empty] | VV | 2 | 1 | True | 0 | ROZPOCET
| VV |  | "dále vše s aplikací nátěrového systému t.j.1x nátěr v odstínu oranžovém a 3x nátěr v odstínu středně šedém," | [15 empty] | VV | 2 | 1 | True | 0 | ROZPOCET
| VV |  | "součástí dodávky je i těsnění poklopu a odstranění nedobového ocelového poklopu průlezu včetně případného" | [15 empty] | VV | 2 | 1 | True | 0 | ROZPOCET
| VV |  | "sekání a zabetonování rámu poklopu," | [15 empty] | VV | 2 | 1 | True | 0 | ROZPOCET
| VV |  | "viz.výkres D.1.1 b) 1; D.1.1 b) 2; D.1.1 b) 50; D.1.1 b) 51; D.1.1 b) 52; D.1.1 b) 53; D.1.1 b) 54; D.1.1 b) 55; " | [15 empty] | VV | 2 | 1 | True | 0 | ROZPOCET
| VV |  | "D.1.1 b) 56;" | [15 empty] | VV | 2 | 1 | True | 0 | ROZPOCET
| VV |  | "**součástí položky je dodávka práce, pomůcek, materiálu a dopravní náklady;" | [15 empty] | VV | 2 | 1 | True | 0 | ROZPOCET
| VV |  | 1 |  | 1 | [13 empty] | VV | 2 | 2 | True | 0 | ROZPOCET
| VV |  | Součet |  | 1 | [13 empty] | VV | 2 | 4 | True | 1 | ROZPOCET
75 | K | 767995.5 | Replika podstropních konsol ve svážnici | ks | 15 |  | 0 | Položka atypická kalkulovaná projektantem stavby |  |  | základní |  | 0 | 0 | 0 | 0 | 0 | 16 | K | 2 |  |  |  | ROZPOCET | 0 | 0 | 0 | 0 | 0 | 1 | 0 | 16 | 1046560120
| VV |  | "-t.j.výroba, dodávka a montáž (zazdění) konsol potrubí ve svážnici a v m.č.106, konsola sestává z hlavního nosníku z " | [15 empty] | VV | 2 | 1 | True | 0 | ROZPOCET
| VV |  | "„L“80/80/10mm a z krajových konsolí ze dvou „L“35/35/5mm, které se zazdí cementovou maltou, spojení citovaných " | [15 empty] | VV | 2 | 1 | True | 0 | ROZPOCET
| VV |  | "částí je šroubovým spojem, veškeré části budou pozinkované a s nátěrovým systémem, t.j.1x nátěr v odstínu" | [15 empty] | VV | 2 | 1 | True | 0 | ROZPOCET
| VV |  | "oranžovém a 3x nátěr v odstínu středně šedém, součástí je vysekání stávajících konsolí v levé části chodby svážnice a" | [15 empty] | VV | 2 | 1 | True | 0 | ROZPOCET
| VV |  | "provizorní zavěšení stávajících el.rozvodů NN do 1,0kV vnitřního osvětlení," | [15 empty] | VV | 2 | 1 | True | 0 | ROZPOCET
| VV |  | "viz.výkres D.1.1 b) 1; D.1.1 b) 6; D.1.1 b) 7;" | [15 empty] | VV | 2 | 1 | True | 0 | ROZPOCET
| VV |  | "**součástí položky je dodávka práce, pomůcek, materiálu a dopravní náklady;" | [15 empty] | VV | 2 | 1 | True | 0 | ROZPOCET
| VV |  | "dodávka je včetně vybourání stávajících nepůvodních konsol ve svážnici" | [15 empty] | VV | 2 | 1 | True | 0 | ROZPOCET
| VV |  | 15 |  | 15 | [13 empty] | VV | 2 | 2 | True | 0 | ROZPOCET
| VV |  | Součet |  | 15 | [13 empty] | VV | 2 | 4 | True | 1 | ROZPOCET
76 | K | 767995.6 | Stavební úprava OMS a plechový poklop | ks | 1 |  | 0 | Položka atypická kalkulovaná projektantem stavby |  |  | základní |  | 0 | 0 | 0 | 0 | 0 | 16 | K | 2 |  |  |  | ROZPOCET | 0 | 0 | 0 | 0 | 0 | 1 | 0 | 16 | 888481708
| VV |  | "-t.j.dodávka a montáž repliky plechového poklopu vlezného otvoru OMS z kanalového plechu tl.4mm s kosočtvercovým" | [15 empty] | VV | 2 | 1 | True | 0 | ROZPOCET
| VV |  | "vzorem, poklop bude se zápustným madlem jako u pol.č.12 tohoto soupisu, poklop bude s pozinkováním a s nátěrovým" | [15 empty] | VV | 2 | 1 | True | 0 | ROZPOCET
| VV |  | "systémem, t.j.1x nátěr v odstínu oranžovém a 3x nátěr v odstínu středně šedém, součástí dodávky je zednické zřízení" | [15 empty] | VV | 2 | 1 | True | 0 | ROZPOCET
| VV |  | "otvorů pro 2 vtoky z WC mís, dodávka a osazení ocelového potrubí DN100 se zabetonováním do desky nad OMS" | [15 empty] | VV | 2 | 1 | True | 0 | ROZPOCET
| VV |  | "a dopojení k mísám, součástí dodávky je případné zabetonování nepůvodních otvorů do OMS," | [15 empty] | VV | 2 | 1 | True | 0 | ROZPOCET
| VV |  | "viz.výkres D.1.1 b) 29;" | [15 empty] | VV | 2 | 1 | True | 0 | ROZPOCET
| VV |  | "**součástí položky je dodávka práce, pomůcek, materiálu a dopravní náklady, včetně nákladů na odstranění odpadu" | [15 empty] | VV | 2 | 1 | True | 0 | ROZPOCET
| VV |  | 1 |  | 1 | [13 empty] | VV | 2 | 2 | True | 0 | ROZPOCET
| VV |  | Součet |  | 1 | [13 empty] | VV | 2 | 4 | True | 1 | ROZPOCET
77 | K | 767995.7 | Oprava a doplnění kolejiště nad svážnicí a ve svážnici | ks | 1 |  | 0 | Položka atypická kalkulovaná projektantem stavby |  |  | základní |  | 0 | 0 | 0 | 0 | 0 | 16 | K | 2 |  |  |  | ROZPOCET | 0 | 0 | 0 | 0 | 0 | 1 | 0 | 16 | 646145260
| VV |  | "Položka sestává z odstranění jedné koleje ve svážnici, z výroby, dodávky a oszaení obou kolejí ve svážnici včetně výroby, dodávky" | [15 empty] | VV | 2 | 1 | True | 0 | ROZPOCET
| VV |  | "a osazení podkladních prvků kolejí v místech, kde tyto prvky úplně chybí nebo jsou silně degradované." | [15 empty] | VV | 2 | 1 | True | 0 | ROZPOCET
| VV |  | "Položka dále sestává z mechanického očištění stávajícího původního kolejiště v 1.NP vchodového objektu K-S22a v místě nad svážnicí" | [15 empty] | VV | 2 | 1 | True | 0 | ROZPOCET
| VV |  | "a v jeho konzervací (platí pro 30% kolejiště), u max 70% původního kolejiště dojde k částečnému doplnění ocelových prvků kolejí," | [15 empty] | VV | 2 | 1 | True | 0 | ROZPOCET
| VV |  | "t.j. navážení ocelových profilů hlav kolejnicí nebo vodídích želez." | [15 empty] | VV | 2 | 1 | True | 0 | ROZPOCET
| VV |  | "Položka je včetně výroby prvků, dopravy, montáže, osazení, vč. bouracích prací a pomůcek nebo hmot, dále pak včetně doplnění betonového" | [15 empty] | VV | 2 | 1 | True | 0 | ROZPOCET
| VV |  | "potěru tl. do 80 mm (platí pro max. 50 % plochy kolejiště) nebo oprava stávajících betonových podlah ve svážnici a nad svážnicí 1.NP" | [15 empty] | VV | 2 | 1 | True | 0 | ROZPOCET
| VV |  | "(předpokldádá se 50% plochy kolejiště)" | [15 empty] | VV | 2 | 1 | True | 0 | ROZPOCET
| VV |  | "Součástí dodávky je dodání, montáž a revize atd. dvou LED pásků osvětlení s umístěním na kolejnici první a druhé koleje svážnice" | [15 empty] | VV | 2 | 1 | True | 0 | ROZPOCET
| VV |  | "z důvodů zvýšení intenzity osvětlení podlahy" | [15 empty] | VV | 2 | 1 | True | 0 | ROZPOCET
| VV |  | "viz.výkres D.1.1 b) 1; D.1.1 b) 5; D.1.1 b) 6; D.1.1 b) 13; D.1.1 b) 14; D.1.1 b) 15;" | [15 empty] | VV | 2 | 1 | True | 0 | ROZPOCET
| VV |  | "**součástí položky je dodávka práce, pomůcek, materiálu a dopravní náklady včetně odstranění stavební suti;" | [15 empty] | VV | 2 | 1 | True | 0 | ROZPOCET
| VV |  | 1 |  | 1 | [13 empty] | VV | 2 | 2 | True | 0 | ROZPOCET
| VV |  | Součet |  | 1 | [13 empty] | VV | 2 | 4 | True | 1 | ROZPOCET
78 | K | 767995.8 | Uzávěra střílny vstupu (tj. střílna na obranu vchodu) | ks | 1 |  | 0 | Položka atypická kalkulovaná projektantem stavby |  |  | základní |  | 0 | 0 | 0 | 0 | 0 | 16 | K | 2 |  |  |  | ROZPOCET | 0 | 0 | 0 | 0 | 0 | 1 | 0 | 16 | 1127707430
| VV |  | "-t.j.výroba a dodávka s montáží vnější a vnitřní ocelové desky s kolejnicemi, výroba a dodávka s montáží pojezdového" | [15 empty] | VV | 2 | 1 | True | 0 | ROZPOCET
| VV |  | "uzávěru střílny, výroba a dodávka s montáží 4ks spojovacích tyčí včetně šroubení, celkové smontování a dobetonování" | [15 empty] | VV | 2 | 1 | True | 0 | ROZPOCET
| VV |  | "citovaných částí ve stávajícím otvoru v železobetonovém zdivu vchodového objektu K – S22a, počítá se s drobným" | [15 empty] | VV | 2 | 1 | True | 0 | ROZPOCET
| VV |  | "dosekáním betonového zdiva v rámci osazení prvků střílny na obranu vchodu," | [15 empty] | VV | 2 | 1 | True | 0 | ROZPOCET
| VV |  | "vnitřní deska včetně pojezdového uzávěru bude nakonservována mazacím tukem, a to na všech pohledových a na" | [15 empty] | VV | 2 | 1 | True | 0 | ROZPOCET
| VV |  | "všech mechanických částech, vnější deska a spojovací tyče budou pozinkovány (tyče nebudou pozinkovány v místě" | [15 empty] | VV | 2 | 1 | True | 0 | ROZPOCET
| VV |  | "závitu), pohledová část vnější desky bude opatřena nátěrovým systémem v rozsahu 1x nátěr v odstínu oranžovém" | [15 empty] | VV | 2 | 1 | True | 0 | ROZPOCET
| VV |  | "a 3x nátěr v odstínu tmavém šedém případně černém (určí AD po očistě nátěrů pocelových částí)," | [15 empty] | VV | 2 | 1 | True | 0 | ROZPOCET
| VV |  | "viz.výkres D.1.1 b) 2; D.1.1 b) 57; D.1.1 b) 58; D.1.1 b) 59; D.1.1 b) 60; D.1.1 b) 61; D.1.1 b) 62; D.1.1 b) 63; " | [15 empty] | VV | 2 | 1 | True | 0 | ROZPOCET
| VV |  | "D.1.1 b) 64;" | [15 empty] | VV | 2 | 1 | True | 0 | ROZPOCET
| VV |  | "**součástí položky je dodávka práce, pomůcek, materiálu a dopravní náklady;" | [15 empty] | VV | 2 | 1 | True | 0 | ROZPOCET
| VV |  | 1 |  | 1 | [13 empty] | VV | 2 | 2 | True | 0 | ROZPOCET
| VV |  | Součet |  | 1 | [13 empty] | VV | 2 | 4 | True | 1 | ROZPOCET
79 | K | 767995.9 | Úprava vchodové mříže nákladního vjezdu | ks | 1 |  | 0 | Položka atypická kalkulovaná projektantem stavby |  |  | základní |  | 0 | 0 | 0 | 0 | 0 | 16 | K | 2 |  |  |  | ROZPOCET | 0 | 0 | 0 | 0 | 0 | 1 | 0 | 16 | -1310660416
| VV |  | "-t.j.celková oprava ocelové mříže, která sestává ze dvou dvoukřídlých polí, mříž bude demontována a odvezena na" | [15 empty] | VV | 2 | 1 | True | 0 | ROZPOCET
| VV |  | "dílnu, kde dojde k odstranění všech stávajících nátěrů, které vykazují vysoký stupeň degradace, díly mříže budou po-" | [15 empty] | VV | 2 | 1 | True | 0 | ROZPOCET
| VV |  | "zinkovány a bude aplikován nátěrový systém v rozsahu 1x nátěr v odstínu oranžovém a 3x nátěr v odstínu tmavém" | [15 empty] | VV | 2 | 1 | True | 0 | ROZPOCET
| VV |  | "šedém případně černém (určí AD po očistě nátěrů mříže), součástí je celkové vyčistění ložisek, promazání ložisek, vý-" | [15 empty] | VV | 2 | 1 | True | 0 | ROZPOCET
| VV |  | "roba a doplnění maznic, výroba chybějících částí – zejména se jedná o dvě horní zástrče a o dvě dolní zástrče," | [15 empty] | VV | 2 | 1 | True | 0 | ROZPOCET
| VV |  | "stávající ocelové prvky mříže, které jsou kotvené do zdiva vchodového objektu se ponechají na místě a provede se" | [15 empty] | VV | 2 | 1 | True | 0 | ROZPOCET
| VV |  | "očistění na místě, kdy se odstraní degradované nátěry a provede se aplikace nátěrového systému v rozsahu " | [15 empty] | VV | 2 | 1 | True | 0 | ROZPOCET
| VV |  | "2x nátěr základní antikorozní,1x nátěr v odstínu oranžovém a 3x nátěr v odstínu tmavém šedém případně černém" | [15 empty] | VV | 2 | 1 | True | 0 | ROZPOCET
| VV |  | "(určí AD po očistě nátěrů pocelových částí)," | [15 empty] | VV | 2 | 1 | True | 0 | ROZPOCET
| VV |  | "viz.výkres D.1.1 b) 1; D.1.1 b) 2;" | [15 empty] | VV | 2 | 1 | True | 0 | ROZPOCET
| VV |  | "**součástí položky je dodávka práce, pomůcek, materiálu a dopravní náklady;" | [15 empty] | VV | 2 | 1 | True | 0 | ROZPOCET
| VV |  | 1 |  | 1 | [13 empty] | VV | 2 | 2 | True | 0 | ROZPOCET
| VV |  | Součet |  | 1 | [13 empty] | VV | 2 | 4 | True | 1 | ROZPOCET
80 | K | 767995.10 | Replika podlahové mříže v m.č.007 | ks | 1 |  | 0 | Položka atypická kalkulovaná projektantem stavby |  |  | základní |  | 0 | 0 | 0 | 0 | 0 | 16 | K | 2 |  |  |  | ROZPOCET | 0 | 0 | 0 | 0 | 0 | 1 | 0 | 16 | 1997013118
| VV |  | "-t.j.výroba, dodávka a montáž speciální podlahové mříže ukončení stávající vzduchotechniky v podlaze m.č.007," | [15 empty] | VV | 2 | 1 | True | 0 | ROZPOCET
| VV |  | "která bude vyrobena jako přesná replika, mříž sestává ze dvou částí, veškeré části budou zinkovány a nátěrovým" | [15 empty] | VV | 2 | 1 | True | 0 | ROZPOCET
| VV |  | "systémem v rozsahu 1x nátěr v odstínu oranžovém a 3x nátěr v odstínu tmavém šedém," | [15 empty] | VV | 2 | 1 | True | 0 | ROZPOCET
| VV |  | "součástí dodávky je i zednické přizpůsobení podlahy v místě osazení mříže," | [15 empty] | VV | 2 | 1 | True | 0 | ROZPOCET
| VV |  | "viz.výkres D.1.1 b) 26; D.1.1 b) 27; D.1.1 b) 28; D.1.1 b) 69; D.1.1 b) 70; D.1.1 b) 71;" | [15 empty] | VV | 2 | 1 | True | 0 | ROZPOCET
| VV |  | "**součástí položky je dodávka práce, pomůcek, materiálu a dopravní náklady;" | [15 empty] | VV | 2 | 1 | True | 0 | ROZPOCET
| VV |  | 1 |  | 1 | [13 empty] | VV | 2 | 2 | True | 0 | ROZPOCET
| VV |  | Součet |  | 1 | [13 empty] | VV | 2 | 4 | True | 1 | ROZPOCET
81 | K | 767995.11 | Replika mříže hlavního sání vzduchu v.m.114 a v m.č.115 | ks | 1 |  | 0 | Položka atypická kalkulovaná projektantem stavby |  |  | základní |  | 0 | 0 | 0 | 0 | 0 | 16 | K | 2 |  |  |  | ROZPOCET | 0 | 0 | 0 | 0 | 0 | 1 | 0 | 16 | 1052373387
| VV |  | "-t.j.výroba, dodávka a montáž speciální mříže sání vzduchu do podzemí tvrze včetně části plechového potrubí, které" | [15 empty] | VV | 2 | 1 | True | 0 | ROZPOCET
| VV |  | "bude provizorně zaslepeno plechem tl.4mm, veškeré části budou s pozinkováním a s nátěrovým systémem v" | [15 empty] | VV | 2 | 1 | True | 0 | ROZPOCET
| VV |  | "rozsahu 1x nátěr v odstínu oranžovém a 3x nátěr v odstínu tmavém šedém, vnitřní plechové potrubí bude jen s nátěrem" | [15 empty] | VV | 2 | 1 | True | 0 | ROZPOCET
| VV |  | "v odstínu oranžovém, součástí dodávky je vybourání stávající provizorní ocelové mříže a vybourání nepůvodního" | [15 empty] | VV | 2 | 1 | True | 0 | ROZPOCET
| VV |  | "plechového potrubí, součástí dodávky je zabetonování repliky, zednické začistění v m.č.114 a zřízení fasádního nátěru" | [15 empty] | VV | 2 | 1 | True | 0 | ROZPOCET
| VV |  | "v odstínu tmavém šedém včetně penetrace (počítá se s trojnásobným nátěrem, očistění povrchů omítek v m.č.114" | [15 empty] | VV | 2 | 1 | True | 0 | ROZPOCET
| VV |  | "je již rozpočtován v jiné části tohoto soupisu," | [15 empty] | VV | 2 | 1 | True | 0 | ROZPOCET
| VV |  | "viz.výkres D.1.1 b) 72; D.1.1 b) 73; D.1.1 b) 74;" | [15 empty] | VV | 2 | 1 | True | 0 | ROZPOCET
| VV |  | "**součástí položky je dodávka práce, pomůcek, materiálu a dopravní náklady;" | [15 empty] | VV | 2 | 1 | True | 0 | ROZPOCET
| VV |  | 1 |  | 1 | [13 empty] | VV | 2 | 2 | True | 0 | ROZPOCET
| VV |  | Součet |  | 1 | [13 empty] | VV | 2 | 4 | True | 1 | ROZPOCET
| D | 783 | Dokončovací práce - nátěry |  |  |  | 0 | [5 empty] | 0 |  | 0.15173 |  | 0 | 2 | D | 1 |  |  |  | ROZPOCET | [6 empty] | 0
82 | K | 783317101.1 | Oprava trubkového ocelového zábradlí | ks | 2 |  | 0 | Položka atypická kalkulovaná projektantem stavby |  |  | základní |  | 0 | 0.00012 | 0.00024 | 0 | 0 | 16 | K | 2 |  |  |  | ROZPOCET | 0 | 0 | 0 | 0 | 0 | 1 | 0 | 16 | -524550489
| VV |  | "-t.j.mechanické očistění zábradlí včetně ocelových částí schodiště (stupnice, schodnice z profilů "U") a odstranění" | [15 empty] | VV | 2 | 1 | True | 0 | ROZPOCET
| VV |  | "nepůvodního oplechování spodní části schodišťového ramene, aplikace nátěrového systému" | [15 empty] | VV | 2 | 1 | True | 0 | ROZPOCET
| VV |  | "t.j.1x nátěr v odstínu oranžovém a 3x nátěr v odstínu středně šedém," | [15 empty] | VV | 2 | 1 | True | 0 | ROZPOCET
| VV |  | "viz.výkres D.1.1 b) 1; D.1.1 b) 2;" | [15 empty] | VV | 2 | 1 | True | 0 | ROZPOCET
| VV |  | "**součástí položky je dodávka práce, pomůcek, materiálu a dopravní náklady;" | [15 empty] | VV | 2 | 1 | True | 0 | ROZPOCET
| VV |  | 2 |  | 2 | [13 empty] | VV | 2 | 2 | True | 0 | ROZPOCET
| VV |  | Součet |  | 2 | [13 empty] | VV | 2 | 4 | True | 1 | ROZPOCET
83 | K | 783424201.1 | Oprava protistřepinového oplechování stěn | m2 | 84.36 |  | 0 | Položka atypická kalkulovaná projektantem stavby |  |  | základní |  | 0 | 0.00015 | 0.012654 | 0 | 0 | 16 | K | 2 |  |  |  | ROZPOCET | 0 | 0 | 0 | 0 | 0 | 1 | 0 | 16 | -1868478528
| VV |  | "-t.j.mechanické nebo chemické očistění konstrukce oškrabáním a kartáčováním, aplikace nátěrového systému" | [15 empty] | VV | 2 | 1 | True | 0 | ROZPOCET
| VV |  | "1x základním antikorozním nátěrem, 1x nátěrem v odstínu oranžovém a 2x nátěrem v odstínu středně šedém," | [15 empty] | VV | 2 | 1 | True | 0 | ROZPOCET
| VV |  | "počítá se s náhradou silně zkorodovaných částí do 10% plochy nebo s tmelením do 25% plochy;" | [15 empty] | VV | 2 | 1 | True | 0 | ROZPOCET
| VV |  | "**součástí položky je dodávka práce, pomůcek, materiálu a dopravní náklady;" | [15 empty] | VV | 2 | 1 | True | 0 | ROZPOCET
| VV |  | "viz.výkres D.1.1 b) 1; D.1.1 b) 2 a D.1.1 b) 83;" | [15 empty] | VV | 2 | 1 | True | 0 | ROZPOCET
| VV |  | 33,48+50,88 |  | 84.36 | [13 empty] | VV | 2 | 2 | True | 0 | ROZPOCET
| VV |  | Součet |  | 84.36 | [13 empty] | VV | 2 | 4 | True | 1 | ROZPOCET
84 | K | 783424201.2 | Oprava protistřepinového oplechování stropů | m2 | 28.91 |  | 0 | Položka atypická kalkulovaná projektantem stavby |  |  | základní |  | 0 | 0.00015 | 0.0043365 | 0 | 0 | 16 | K | 2 |  |  |  | ROZPOCET | 0 | 0 | 0 | 0 | 0 | 1 | 0 | 16 | 327294525
| VV |  | "-t.j.mechanické nebo chemické očistění konstrukce oškrabáním a kartáčováním, aplikace nátěrového systému" | [15 empty] | VV | 2 | 1 | True | 0 | ROZPOCET
| VV |  | "1x základním antikorozním nátěrem, 1x nátěrem v odstínu oranžovém a 2x nátěrem v odstínu středně šedém," | [15 empty] | VV | 2 | 1 | True | 0 | ROZPOCET
| VV |  | "**součástí položky je dodávka práce, pomůcek, materiálu a dopravní náklady;" | [15 empty] | VV | 2 | 1 | True | 0 | ROZPOCET
| VV |  | "viz.výkres D.1.1 b) 1; D.1.1 b) 2 a D.1.1 b) 83;" | [15 empty] | VV | 2 | 1 | True | 0 | ROZPOCET
| VV |  | 28,91 |  | 28.91 | [13 empty] | VV | 2 | 2 | True | 0 | ROZPOCET
| VV |  | Součet |  | 28.91 | [13 empty] | VV | 2 | 4 | True | 1 | ROZPOCET
85 | K | 78382.1 | Dodávka a aplikace fasádního nátěru - maskování čela vjezdu po padací vrata v m.č. 103 | m2 | 62.61 |  | 0 | Položka atypická kalkulovaná projektantem stavby |  |  | základní |  | 0 | 0.0006 | 0.037566 | 0 | 0 | 16 | K | 2 |  |  |  | ROZPOCET | 0 | 0 | 0 | 0 | 0 | 1 | 0 | 16 | -1135387965
| VV |  | "-t.j.dodávka a aplikace penetrace a speciálního odstínu tmavé šedé fasádní barvy stěn a stropu čela vjezdu nákladního" | [15 empty] | VV | 2 | 1 | True | 0 | ROZPOCET
| VV |  | "vjezdu do vchodového objektu K – S22a a přetažení tohoto nátěru přes rohy vjezdu částečně do plochy již maskované" | [15 empty] | VV | 2 | 1 | True | 0 | ROZPOCET
| VV |  | "fasády s tupým rozetřením okrajů-t.j.do ztracena, nátěr aplikovat ve 3 vrstvách," | [15 empty] | VV | 2 | 1 | True | 0 | ROZPOCET
| VV |  | "viz.výkres D.1.1 b) 1; D.1.1 b) 2 a D.1.1 b) 83; | [15 empty] | VV | 2 | 1 | True | 0 | ROZPOCET
| VV |  | "**součástí položky je dodávka práce, pomůcek, materiálu a dopravní náklady včetně likvidace stavebního odpadu;" | [15 empty] | VV | 2 | 1 | True | 0 | ROZPOCET
| VV |  | 3,14+41,77+(3,15*2+1*2+3,5)*1,5 |  | 62.61 | [13 empty] | VV | 2 | 2 | True | 0 | ROZPOCET
| VV |  | Součet |  | 62.61 | [13 empty] | VV | 2 | 4 | True | 1 | ROZPOCET
86 | K | 78382.2 | Dodávka a aplikace fasádního nátěru - maskování vstupu pro pěší v m.č.114 | m2 | 33.4 |  | 0 | Položka atypická kalkulovaná projektantem stavby |  |  | základní |  | 0 | 0 | 0 | 0 | 0 | 16 | K | 2 |  |  |  | ROZPOCET | 0 | 0 | 0 | 0 | 0 | 1 | 0 | 16 | 20667808
| VV |  | 33,4 |  | 33.4 | [13 empty] | VV | 2 | 2 | True | 0 | ROZPOCET
| VV |  | Součet |  | 33.4 | [13 empty] | VV | 2 | 4 | True | 1 | ROZPOCET
87 | K | 78382.3 | Mechanické očištění a konzervace původních ocelových prvků | ks | 5 |  | 0 | Položka atypická kalkulovaná projektantem stavby |  |  | základní |  | 0 | 0 | 0 | 0 | 0 | 16 | K | 2 |  |  |  | ROZPOCET | 0 | 0 | 0 | 0 | 0 | 1 | 0 | 16 | 1377953015
| VV |  | "Mechanické očištění a konzervace prvků původních vzdcuhotechnických potrubí, žebříku v 1.PP a závěsu kladkostroje včetně provední konzervace" | [15 empty] | VV | 2 | 1 | True | 0 | ROZPOCET
| VV |  | "nebo s aplikací nátěrového systému." | [15 empty] | VV | 2 | 1 | True | 0 | ROZPOCET
| VV |  | "položka je včetně dopravy a dodání pomůcek, nářadí a materiálu" | [15 empty] | VV | 2 | 1 | True | 0 | ROZPOCET
| VV |  | 5 |  | 5 | [13 empty] | VV | 2 | 2 | True | 0 | ROZPOCET
| VV |  | Součet |  | 5 | [13 empty] | VV | 2 | 4 | True | 1 | ROZPOCET
88 | K | 78382.4 | Provizorní vrata (replika) | ks | 1 |  | 0 | Položka atypická kalkulovaná projektantem stavby |  |  | základní |  | 0 | 0 | 0 | 0 | 0 | 16 | K | 2 |  |  |  | ROZPOCET | 0 | 0 | 0 | 0 | 0 | 1 | 0 | 16 | -855641900
| VV |  | "Výroba, dodání a montáž provizorních dvoukřídlých vrat v m.č.103 mezi PDV a MV (viz. výkres č.D.1.1. b) 1) se zárubní ze surových trámů a prken 25mm" | [15 empty] | VV | 2 | 1 | True | 0 | ROZPOCET
| VV |  | "s pobitím lepenkou" | [15 empty] | VV | 2 | 1 | True | 0 | ROZPOCET
| VV |  | "položka je včetně dopravy a dodání pomůcek" | [15 empty] | VV | 2 | 1 | True | 0 | ROZPOCET
| VV |  | 1 |  | 1 | [13 empty] | VV | 2 | 2 | True | 0 | ROZPOCET
| VV |  | Součet |  | 1 | [13 empty] | VV | 2 | 4 | True | 1 | ROZPOCET
89 | K | 78382.5 | Pákové ovládání výtahu svážnice (replika) | ks | 1 |  | 0 | Položka atypická kalkulovaná projektantem stavby |  |  | základní |  | 0 | 0 | 0 | 0 | 0 | 16 | K | 2 |  |  |  | ROZPOCET | 0 | 0 | 0 | 0 | 0 | 1 | 0 | 16 | -1928941472
| VV |  | "Výroba, dodání a montáž pákového ovládání svážnice. Položka je včetně dopravy a dodání pomůcek, nářadí a materiálu" | [15 empty] | VV | 2 | 1 | True | 0 | ROZPOCET
| VV |  | 1 |  | 1 | [13 empty] | VV | 2 | 2 | True | 0 | ROZPOCET
| VV |  | Součet |  | 1 | [13 empty] | VV | 2 | 4 | True | 1 | ROZPOCET
90 | K | 78382.6 | Úprava periskopových trub | ks | 2 |  | 0 | Položka atypická kalkulovaná projektantem stavby |  |  | základní |  | 0 | 0 | 0 | 0 | 0 | 16 | K | 2 |  |  |  | ROZPOCET | 0 | 0 | 0 | 0 | 0 | 1 | 0 | 16 | 162681127
| VV |  | "Provedení úpravy ocelových trub pro periskop, tj. výroba pouzdra uložení pro periskop a výroba ukončení periskopové ocelové truby a jejich přivaření" | [15 empty] | VV | 2 | 1 | True | 0 | ROZPOCET
| VV |  | "ke stávající trubě, která je zabetonovaná ve stěně vchodového objektu" | [15 empty] | VV | 2 | 1 | True | 0 | ROZPOCET
| VV |  | "položka je včetně dopravy a dodání pomůcek, nářadí a materiálu, včetně případných bouracích prací" | [15 empty] | VV | 2 | 1 | True | 0 | ROZPOCET
| VV |  | 2 |  | 2 | [13 empty] | VV | 2 | 2 | True | 0 | ROZPOCET
| VV |  | Součet |  | 2 | [13 empty] | VV | 2 | 4 | True | 1 | ROZPOCET
91 | K | 78382.7 | Doplnění výfukových potrubí v obvodové stěně | ks | 2 |  | 0 | Položka atypická kalkulovaná projektantem stavby |  |  | základní |  | 0 | 0 | 0 | 0 | 0 | 16 | K | 2 |  |  |  | ROZPOCET | 0 | 0 | 0 | 0 | 0 | 1 | 0 | 16 | 1858823034
| VV |  | "Výroba, dodání a montáž (zabetonování) ocelových potrubí výfuku a výdešných potrubí." | [15 empty] | VV | 2 | 1 | True | 0 | ROZPOCET
| VV |  | "položka je včetně dopravy a dodání pomůcek, nářadí a materiálu a včetně drobných bouracích prací." | [15 empty] | VV | 2 | 1 | True | 0 | ROZPOCET
| VV |  | 2 |  | 2 | [13 empty] | VV | 2 | 2 | True | 0 | ROZPOCET
| VV |  | Součet |  | 2 | [13 empty] | VV | 2 | 4 | True | 1 | ROZPOCET
92 | K | 78382.8 | Úprava výfukového potrubí v m.č. 115 | ks | 1 |  | 0 | Položka atypická kalkulovaná projektantem stavby |  |  | základní |  | 0 | 0 | 0 | 0 | 0 | 16 | K | 2 |  |  |  | ROZPOCET | 0 | 0 | 0 | 0 | 0 | 1 | 0 | 16 | 619551493
| VV |  | "Výroba, dodání a montáž ocelového vzduchotechnického potrubí do světlosti 150 mm a do délky 10 m s nátěrovým systémem, v m.č. 115, do tohoto potrubí" | [15 empty] | VV | 2 | 1 | True | 0 | ROZPOCET
| VV |  | "se umístí stávající výfukové potrubí od stávajícího záložního dieselagregátu na výrobu el. energie." | [15 empty] | VV | 2 | 1 | True | 0 | ROZPOCET
| VV |  | "Položka je včetně dopravy a dodání pomůcek, nářadí a materiálu a včetně drobných bouracích prací, včetně případné úpravy stávajícího výfuku." | [15 empty] | VV | 2 | 1 | True | 0 | ROZPOCET
| VV |  | "Nové VZD potrubí musí být provedené jako vzduchotěsné s plynotěsným dopojením ke stěnám nebo k podlaze" | [15 empty] | VV | 2 | 1 | True | 0 | ROZPOCET
| VV |  | 1 |  | 1 | [13 empty] | VV | 2 | 2 | True | 0 | ROZPOCET
| VV |  | Součet |  | 1 | [13 empty] | VV | 2 | 4 | True | 1 | ROZPOCET
93 | K | 78382.9 | VZD potrubí hlavního sání a uzávěr v m.č. 115 | ks | 1 |  | 0 | Položka atypická kalkulovaná projektantem stavby |  |  | základní |  | 0 | 0 | 0 | 0 | 0 | 16 | K | 2 |  |  |  | ROZPOCET | 0 | 0 | 0 | 0 | 0 | 1 | 0 | 16 | -960409368
| VV |  | "Výroba, dodání a montáž ocelového vzduchotechnického potrubí s nátěrovým systémem do světlosti 100mm/1000mm a do délky 10m," | [15 empty] | VV | 2 | 1 | True | 0 | ROZPOCET
| VV |  | "v m.č. 115, výroba, dodání a montáž plynotěsného uzávěru na potrubí s plynotěsným dopojením k potrubí ve stěně a se zabetonováním potrubí" | [15 empty] | VV | 2 | 1 | True | 0 | ROZPOCET
| VV |  | " ve stropu nad 1.PP". | [15 empty] | VV | 2 | 1 | True | 0 | ROZPOCET
| VV |  | "Položka je včetně dopravy a dodání pomůcek, nářadí a materiálu a včetně drobných bouracích prací, včetně případné úpravy stávajícího výfuku" | [15 empty] | VV | 2 | 1 | True | 0 | ROZPOCET
| VV |  | "Nové VZD potrubí musí být provedeno jako vzduchotěsné s plynotěsným dopojením k potrubí, ke stěnám nebo k podlaze" | [15 empty] | VV | 2 | 1 | True | 0 | ROZPOCET
| VV |  | 1 |  | 1 | [13 empty] | VV | 2 | 2 | True | 0 | ROZPOCET
| VV |  | Součet |  | 1 | [13 empty] | VV | 2 | 4 | True | 1 | ROZPOCET
94 | K | 78382.10 | Úprava ocelových podlahových plechů v m.č.103 v otvoru pro padací vrata | ks | 1 |  | 0 | Položka atypická kalkulovaná projektantem stavby |  |  | základní |  | 0 | 0 | 0 | 0 | 0 | 16 | K | 2 |  |  |  | ROZPOCET | 0 | 0 | 0 | 0 | 0 | 1 | 0 | 16 | -986336542
| VV |  | "Úprava stávajících podlahových plechů a jejich konstrukce ve smyslu zvýšení polohy plechů tak, aby tyto byly v úrovni nášlapů podlahy v 1.NP po" | [15 empty] | VV | 2 | 1 | True | 0 | ROZPOCET
| VV |  | "provedení podlahového cementového potěru." | [15 empty] | VV | 2 | 1 | True | 0 | ROZPOCET
| VV |  | "Součástí je i mechanické očištění plechových žlabů v m.č.003 (v 1.PP) a aplikace nátěrového systému (odstín nátěru určí provozovatel muzea" | [15 empty] | VV | 2 | 1 | True | 0 | ROZPOCET
| VV |  | "ve tvrzi Bouda), doporučuje se jiný odstín, než šedý, nejdená se o původní prvek." | [15 empty] | VV | 2 | 1 | True | 0 | ROZPOCET
| VV |  | "Součástí dodávky je dodání a osazení nového svodného potrubí ze žlabů." | [15 empty] | VV | 2 | 1 | True | 0 | ROZPOCET
| VV |  | "Položka je včetně dopravy a dodání pomůcek, nářadí a stavebního materiálu a včetně drobných bouracích prací." | [15 empty] | VV | 2 | 1 | True | 0 | ROZPOCET
| VV |  | 1 |  | 1 | [13 empty] | VV | 2 | 2 | True | 0 | ROZPOCET
| VV |  | Součet |  | 1 | [13 empty] | VV | 2 | 4 | True | 1 | ROZPOCET
95 | K | 78382.11 | Úprava vchodové mříže vstupu pro pěší v m.č.114 | ks | 1 |  | 0 | Položka atypická kalkulovaná projektantem stavby |  |  | základní |  | 0 | 0 | 0 | 0 | 0 | 16 | K | 2 |  |  |  | ROZPOCET | 0 | 0 | 0 | 0 | 0 | 1 | 0 | 16 | 76893169
| VV |  | "Úprava stávající mříže, která je s pozinkváním." | [15 empty] | VV | 2 | 1 | True | 0 | ROZPOCET
| VV |  | "Součástí dodávky je dodání a aplikace nátěrového systému, který bude shodný s mříží nákladního vjezdu, tj. nátěr syntetický tmavý šedý." | [15 empty] | VV | 2 | 1 | True | 0 | ROZPOCET
| VV |  | "Položka je včetně dopravy a dodání pomůcek, nářadí a materiálu." | [15 empty] | VV | 2 | 1 | True | 0 | ROZPOCET
| VV |  | 1 |  | 1 | [13 empty] | VV | 2 | 2 | True | 0 | ROZPOCET
| VV |  | Součet |  | 1 | [13 empty] | VV | 2 | 4 | True | 1 | ROZPOCET
96 | K | 78382.12 | Úprava prostupu anteny | ks | 1 |  | 0 | Položka atypická kalkulovaná projektantem stavby |  |  | základní |  | 0 | 0 | 0 | 0 | 0 | 16 | K | 2 |  |  |  | ROZPOCET | 0 | 0 | 0 | 0 | 0 | 1 | 0 | 16 | 176057992
| VV |  | "Tj. nalezení (trubka není patrná ani na fasádě ani v interiéru) původního prostupu pro antenu (ocelová trubka o průměru do 100mm)" | [15 empty] | VV | 2 | 1 | True | 0 | ROZPOCET
| VV |  | "vedoucího z m.č.115 k týlové stěně, vyčištění této trubky a drobné úpravy fasády v místě vyustění trubky (provedení náběhu, ukončení fasády," | [15 empty] | VV | 2 | 1 | True | 0 | ROZPOCET
| VV |  | "provedení maskovacího nátěru fasádní barvou atd.) " | [15 empty] | VV | 2 | 1 | True | 0 | ROZPOCET
| VV |  | "Položka je včetně dopravy a dodání pomlcek, nářadí a materiálu" | [15 empty] | VV | 2 | 1 | True | 0 | ROZPOCET
| VV |  | 1 |  | 1 | [13 empty] | VV | 2 | 2 | True | 0 | ROZPOCET
| VV |  | Součet |  | 1 | [13 empty] | VV | 2 | 4 | True | 1 | ROZPOCET
97 | K | 783901453 | Vysátí betonových podlah před provedením nátěru | m2 | 387.72 |  | 0 | CS ÚRS 2023 02 |  |  | základní |  | 0 | 0 | 0 | 0 | 0 | 16 | K | 2 |  |  |  | ROZPOCET | 0 | 0 | 0 | 0 | 0 | 1 | 0 | 16 | -1835454547
| VV |  | "lokální opravy betonového potěru podlahy" | [15 empty] | VV | 2 | 1 | True | 0 | ROZPOCET
| VV |  | 298,02 |  | 298.02 | [13 empty] | VV | 2 | 2 | True | 0 | ROZPOCET
| VV |  | "podkládka nového betonového potěru m.č.103 a 107" | [15 empty] | VV | 2 | 1 | True | 0 | ROZPOCET
| VV |  | 45,85+43,85 |  | 89.7 | [13 empty] | VV | 2 | 2 | True | 0 | ROZPOCET
| VV |  | Součet |  | 387.72 | [13 empty] | VV | 2 | 4 | True | 1 | ROZPOCET
98 | K | 783913171 | Penetrační syntetický nátěr hrubých betonových podlah | m2 | 387.72 |  | 0 | CS ÚRS 2023 02 |  |  | základní |  | 0 | 0.00025 | 0.09693 | 0 | 0 | 16 | K | 2 |  |  |  | ROZPOCET | 0 | 0 | 0 | 0 | 0 | 1 | 0 | 16 | -301657609
| VV |  | "lokální opravy betonového potěru podlahy" | [15 empty] | VV | 2 | 1 | True | 0 | ROZPOCET
| VV |  | 298,02 |  | 298.02 | [13 empty] | VV | 2 | 2 | True | 0 | ROZPOCET
| VV |  | "podkládka nového betonového potěru m.č.103 a 107" | [15 empty] | VV | 2 | 1 | True | 0 | ROZPOCET
| VV |  | 45,85+43,85 |  | 89.7 | [13 empty] | VV | 2 | 2 | True | 0 | ROZPOCET
| VV |  | Součet |  | 387.72 | [13 empty] | VV | 2 | 4 | True | 1 | ROZPOCET
| D | 784 | Dokončovací práce - malby a tapety |  |  |  | 0 | [5 empty] | 0 |  | 1.4068 |  | 0.2029 | 2 | D | 1 |  |  |  | ROZPOCET | [6 empty] | 0
99 | K | 784111011 | Obroušení podkladu omítnutého v místnostech v do 3,80 m | m2 | 1352.65 |  | 0 | CS ÚRS 2023 02 |  |  | základní |  | 0 | 0 | 0 | 0.00015 | 0.2029 | 16 | K | 2 |  |  |  | ROZPOCET | 0 | 0 | 0 | 0 | 0 | 1 | 0 | 16 | 614393802
100 | K | 784181011 | Dvojnásobné pačokování v místnostech v do 3,80 m | m2 | 1352.65 |  | 0 | CS ÚRS 2023 02 |  |  | základní |  | 0 | 0.00044 | 0.59517 | 0 | 0 | 16 | K | 2 |  |  |  | ROZPOCET | 0 | 0 | 0 | 0 | 0 | 1 | 0 | 16 | 1058552181
101 | K | 784312001 | Jednonásobné bílé vápenné malby v místnostech v do 3,80 m | m2 | 1352.65 |  | 0 | CS ÚRS 2023 02 |  |  | základní |  | 0 | 0.0002 | 0.27053 | 0 | 0 | 16 | K | 2 |  |  |  | ROZPOCET | 0 | 0 | 0 | 0 | 0 | 1 | 0 | 16 | 1541239060
| P |  | Poznámka k položce: "-t.j.výmalba 3x bílým nátěrem včetně zakrytí přilehlých konstrukcí proti ušpinění," "výmalba se provede pouze štětkováním, tahy svislé a vodorovné, případně šikmé, výmalba hašeným vápnem," "výmalba se provádí na již hotové tzn.opravené, očistěné a vyzrálé podkladní konstrukce (čistění, oprava je již obsažena vždy u konkrétní položky tohoto soupisu prací)," "viz.výkres D.1.1 b) 1; D.1.1 b) 2 a D.1.1 b) 83;" "**součástí položky je dodávka práce, pomůcek, materiálu a dopravní náklady;" | [15 empty] | P | 2
| VV |  | "3.vrstva" | [15 empty] | VV | 2 | 1 | True | 0 | ROZPOCET
| VV |  | 1166,29-84,36-41,68-41,77+386,22-28,91-3,14 |  | 1352.65 | [13 empty] | VV | 2 | 2 | True | 0 | ROZPOCET
| VV |  | Součet |  | 1352.65 | [13 empty] | VV | 2 | 4 | True | 1 | ROZPOCET
102 | K | 784312021 | Dvojnásobné bílé vápenné malby v místnostech v do 3,80 m | m2 | 1352.65 |  | 0 | CS ÚRS 2023 02 |  |  | základní |  | 0 | 0.0004 | 0.54106 | 0 | 0 | 16 | K | 2 |  |  |  | ROZPOCET | 0 | 0 | 0 | 0 | 0 | 1 | 0 | 16 | 1837240684
| P |  | Poznámka k položce: "-t.j.výmalba 3x bílým nátěrem včetně zakrytí přilehlých konstrukcí proti ušpinění," "výmalba se provede pouze štětkováním, tahy svislé a vodorovné, případně šikmé, výmalba hašeným vápnem," "výmalba se provádí na již hotové tzn.opravené, očistěné a vyzrálé podkladní konstrukce (čistění, oprava je již obsažena vždy u konkrétní položky tohoto soupisu prací)," "viz.výkres D.1.1 b) 1; D.1.1 b) 2 a D.1.1 b) 83;" "**součástí položky je dodávka práce, pomůcek, materiálu a dopravní náklady;" | [15 empty] | P | 2
| VV |  | "1. a 2.vrstva" | [15 empty] | VV | 2 | 1 | True | 0 | ROZPOCET
| VV |  | 1166,29-84,36-41,68-41,77+386,22-28,91-3,14 |  | 1352.65 | [13 empty] | VV | 2 | 2 | True | 0 | ROZPOCET
| VV |  | Součet |  | 1352.65 | [13 empty] | VV | 2 | 4 | True | 1 | ROZPOCET

## 3 - VRN - Stavební objekt
[9 empty] | >> skryté sloupce << | [9 empty] | {d9af49b5-9002-4be3-8cc8-1007bd92fabb}
2
| KRYCÍ LIST SOUPISU PRACÍ | [8 empty] | v --- níže se nacházejí doplnkové a pomocné údaje k sestavám --- v | [8 empty] | False
Stavba:
Dělostřelecká tvrz Bouda - poznáváme pohraniční opevnění
Objekt:
3 - VRN - Stavební objekt
| KSO: |  |  |  |  | CC-CZ:
| Místo: |  |  |  |  | Datum: | 2024-04-19
| Zadavatel: |  |  |  |  | IČ: | 70892822
|  | Pardubický kraj, Komenského náměstí 125, 530 02 |  |  |  | DIČ: | CZ70892822
| Uchazeč: |  |  |  |  | IČ: | Vyplň údaj
|  | Vyplň údaj |  |  |  | DIČ: | Vyplň údaj
| Projektant: |  |  |  |  | IČ:
DIČ:
| Zpracovatel: |  |  |  |  | IČ:
DIČ:
Poznámka:
| Cena bez DPH | [5 empty] | 0
|  |  | Základ daně |  |  | Sazba daně | Výše daně
| DPH | základní | 0 |  |  | 21% | 0
|  | snížená | 0 |  |  | 12% | 0
|  | zákl. přenesená | 0 |  |  | 21% | 0
|  | sníž. přenesená | 0 |  |  | 12% | 0
|  | nulová | 0 |  |  | 0% | 0
| Cena s DPH |  |  | v | CZK |  | 0
| Projektant |  |  | Zpracovatel
| Datum a podpis: |  | Razítko | Datum a podpis: |  |  | Razítko
| Objednavatel |  |  | Uchazeč
| Datum a podpis: |  | Razítko | Datum a podpis: |  |  | Razítko
REKAPITULACE ČLENĚNÍ SOUPISU PRACÍ
Stavba:
Dělostřelecká tvrz Bouda - poznáváme pohraniční opevnění
Objekt:
3 - VRN - Stavební objekt
Místo: | [5 empty] | Datum: | 2024-04-19
Zadavatel: |  |  | Pardubický kraj, Komenského náměstí 125, 530 02 |  |  | Projektant:
Uchazeč: |  |  | Vyplň údaj |  |  | Zpracovatel:
Kód dílu - Popis | [6 empty] | Cena celkem [CZK]
Náklady ze soupisu prací | [6 empty] | 0 | [12 empty] | -1
| VRN - Vedlejší rozpočtové náklady | [5 empty] | 0
| VRN1 - Průzkumné, geodetické a projektové práce | [5 empty] | 0
| VRN3 - Zařízení staveniště | [5 empty] | 0
| VRN4 - Inženýrská činnost | [5 empty] | 0
| VRN5 - Finanční náklady | [5 empty] | 0
| VRN9 - Ostatní náklady | [5 empty] | 0
SOUPIS PRACÍ
Stavba:
Dělostřelecká tvrz Bouda - poznáváme pohraniční opevnění
Objekt:
3 - VRN - Stavební objekt
Místo: | [5 empty] | Datum: | 2024-04-19
Zadavatel: |  |  | Pardubický kraj, Komenského náměstí 125, 530 02 |  |  | Projektant:
Uchazeč: |  |  | Vyplň údaj |  |  | Zpracovatel:
PČ | Typ | Kód | Popis | MJ | Množství | J.cena [CZK] | Cena celkem [CZK] | Cenová soustava |  |  | DPH | J. Nh [h] | Nh celkem [h] | J. hmotnost [t] | Hmotnost celkem [t] | J. suť [t] | Suť Celkem [t]
Náklady soupisu celkem | [6 empty] | 0 | [5 empty] | 0 |  | 0 |  | 0 |  | D | -1 | [10 empty] | 0
| D | VRN | Vedlejší rozpočtové náklady |  |  |  | 0 | [5 empty] | 0 |  | 0 |  | 0 | 5 | D | 0 |  |  |  | ROZPOCET | [6 empty] | 0
| D | VRN1 | Průzkumné, geodetické a projektové práce |  |  |  | 0 | [5 empty] | 0 |  | 0 |  | 0 | 5 | D | 1 |  |  |  | ROZPOCET | [6 empty] | 0
1 | K | 011002000 | Průzkumné práce | celek | 1 |  | 0 | CS ÚRS 2023 01 |  |  | základní |  | 0 | 0 | 0 | 0 | 0 | 1024 | K | 2 |  |  |  | ROZPOCET | 0 | 0 | 0 | 0 | 0 | 1 | 0 | 1024 | 362553573
2 | K | 013002000 | Projektové práce | celek | 1 |  | 0 | CS ÚRS 2023 01 |  |  | základní |  | 0 | 0 | 0 | 0 | 0 | 1024 | K | 2 |  |  |  | ROZPOCET | 0 | 0 | 0 | 0 | 0 | 1 | 0 | 1024 | 1193693418
| P |  | Poznámka k položce: Dokumntace skutečného provedení stavby | [15 empty] | P | 2
3 | K | 013203000 | Dokumentace stavby bez rozlišení | celek | 1 |  | 0 | CS ÚRS 2023 01 |  |  | základní |  | 0 | 0 | 0 | 0 | 0 | 1024 | K | 2 |  |  |  | ROZPOCET | 0 | 0 | 0 | 0 | 0 | 1 | 0 | 1024 | -435776195
| P |  | Poznámka k položce: Výrobní a dílenská dokumentace | [15 empty] | P | 2
4 | K | 013254000 | Dokumentace skutečného provedení stavby | celek | 1 |  | 0 | CS ÚRS 2023 01 |  |  | základní |  | 0 | 0 | 0 | 0 | 0 | 1024 | K | 2 |  |  |  | ROZPOCET | 0 | 0 | 0 | 0 | 0 | 1 | 0 | 1024 | 1730800296
| D | VRN3 | Zařízení staveniště |  |  |  | 0 | [5 empty] | 0 |  | 0 |  | 0 | 5 | D | 1 |  |  |  | ROZPOCET | [6 empty] | 0
5 | K | 030001000 | Zařízení staveniště | celek | 1 |  | 0 | CS ÚRS 2023 01 |  |  | základní |  | 0 | 0 | 0 | 0 | 0 | 1024 | K | 2 |  |  |  | ROZPOCET | 0 | 0 | 0 | 0 | 0 | 1 | 0 | 1024 | -1017505478
6 | K | 031002000 | Související práce pro zařízení staveniště | celek | 1 |  | 0 | CS ÚRS 2023 01 |  |  | základní |  | 0 | 0 | 0 | 0 | 0 | 1024 | K | 2 |  |  |  | ROZPOCET | 0 | 0 | 0 | 0 | 0 | 1 | 0 | 1024 | -1636860305
7 | K | 032002000 | Vybavení staveniště | celek | 1 |  | 0 | CS ÚRS 2023 01 |  |  | základní |  | 0 | 0 | 0 | 0 | 0 | 1024 | K | 2 |  |  |  | ROZPOCET | 0 | 0 | 0 | 0 | 0 | 1 | 0 | 1024 | 997012056
| P |  | Poznámka k položce: Veškeré náklady na vybudování a zajištění zařízení staveniště a jeho provoz včetně skládky materiálu | [15 empty] | P | 2
8 | K | 033002000 | Připojení staveniště na inženýrské sítě | celek | 1 |  | 0 | CS ÚRS 2023 01 |  |  | základní |  | 0 | 0 | 0 | 0 | 0 | 1024 | K | 2 |  |  |  | ROZPOCET | 0 | 0 | 0 | 0 | 0 | 1 | 0 | 1024 | 1693964288
9 | K | 034002000 | Zabezpečení staveniště | celek | 1 |  | 0 | CS ÚRS 2023 01 |  |  | základní |  | 0 | 0 | 0 | 0 | 0 | 1024 | K | 2 |  |  |  | ROZPOCET | 0 | 0 | 0 | 0 | 0 | 1 | 0 | 1024 | 935409484
10 | K | 034103000 | Oplocení staveniště | celek | 1 |  | 0 | CS ÚRS 2023 01 |  |  | základní |  | 0 | 0 | 0 | 0 | 0 | 1024 | K | 2 |  |  |  | ROZPOCET | 0 | 0 | 0 | 0 | 0 | 1 | 0 | 1024 | -452338833
11 | K | 039002000 | Zrušení zařízení staveniště | celek | 1 |  | 0 | CS ÚRS 2023 01 |  |  | základní |  | 0 | 0 | 0 | 0 | 0 | 1024 | K | 2 |  |  |  | ROZPOCET | 0 | 0 | 0 | 0 | 0 | 1 | 0 | 1024 | -1171980891
| D | VRN4 | Inženýrská činnost |  |  |  | 0 | [5 empty] | 0 |  | 0 |  | 0 | 5 | D | 1 |  |  |  | ROZPOCET | [6 empty] | 0
12 | K | 043002000 | Zkoušky a ostatní měření | celek | 1 |  | 0 | CS ÚRS 2023 01 |  |  | základní |  | 0 | 0 | 0 | 0 | 0 | 1024 | K | 2 |  |  |  | ROZPOCET | 0 | 0 | 0 | 0 | 0 | 1 | 0 | 1024 | -809445371
13 | K | 045002000 | Kompletační a koordinační činnost | celek | 1 |  | 0 | CS ÚRS 2023 01 |  |  | základní |  | 0 | 0 | 0 | 0 | 0 | 1024 | K | 2 |  |  |  | ROZPOCET | 0 | 0 | 0 | 0 | 0 | 1 | 0 | 1024 | 1759943998
| P |  | Poznámka k položce: Koordinace veškerých prací a dodávek, které jsou součástí díla a dále koordinace, navazujících dodávek interiérového vybavení | [15 empty] | P | 2
| D | VRN5 | Finanční náklady |  |  |  | 0 | [5 empty] | 0 |  | 0 |  | 0 | 5 | D | 1 |  |  |  | ROZPOCET | [6 empty] | 0
14 | K | 051002000 | Pojistné | celek | 1 |  | 0 | CS ÚRS 2023 01 |  |  | základní |  | 0 | 0 | 0 | 0 | 0 | 1024 | K | 2 |  |  |  | ROZPOCET | 0 | 0 | 0 | 0 | 0 | 1 | 0 | 1024 | 81134288
| VV |  | "pojištění dodavatele" | [15 empty] | VV | 2 | 1 | True | 0 | ROZPOCET
| VV |  | "pojištění díla" | [15 empty] | VV | 2 | 1 | True | 0 | ROZPOCET
| VV |  | 1 |  | 1 | [13 empty] | VV | 2 | 2 | True | 0 | ROZPOCET
| VV |  | Součet |  | 1 | [13 empty] | VV | 2 | 4 | True | 1 | ROZPOCET
15 | K | 056002000 | Bankovní záruka | celek | 1 |  | 0 | CS ÚRS 2023 01 |  |  | základní |  | 0 | 0 | 0 | 0 | 0 | 1024 | K | 2 |  |  |  | ROZPOCET | 0 | 0 | 0 | 0 | 0 | 1 | 0 | 1024 | -842698173
| P |  | Poznámka k položce: Náklady spojené s bankovními zárukami dle SOD | [15 empty] | P | 2
| D | VRN9 | Ostatní náklady |  |  |  | 0 | [5 empty] | 0 |  | 0 |  | 0 | 5 | D | 1 |  |  |  | ROZPOCET | [6 empty] | 0
16 | K | 091504000.1 | Náklady související s publikační činností | celek | 1 |  | 0 |  |  |  | základní |  | 0 | 0 | 0 | 0 | 0 | 1024 | K | 2 |  |  |  | ROZPOCET | 0 | 0 | 0 | 0 | 0 | 1 | 0 | 1024 | -1089595891
| P |  | Poznámka k položce: Zhotoven z materiálu odolného proti povětrnostním podmínkám, který bude instalován po celou dobu realizace projektu na viditelném místě staveniště, minimální velikost bilboardu je 2100mm x 2200mm, požadavek na umístění a grafický podklad předá objednatel zhotoviteli před zahájením realizace stavby, dodávka včetně pomocné nosné konstrukce. | [15 empty] | P | 2
| VV |  | "D+M dočasný bilboard" | [15 empty] | VV | 2 | 1 | True | 0 | ROZPOCET
| VV |  | 1 |  | 1 | [13 empty] | VV | 2 | 2 | True | 0 | ROZPOCET
| VV |  | Součet |  | 1 | [13 empty] | VV | 2 | 4 | True | 1 | ROZPOCET
17 | K | 091504000.2 | Náklady související s publikační činností | celek | 1 |  | 0 |  |  |  | základní |  | 0 | 0 | 0 | 0 | 0 | 1024 | K | 2 |  |  |  | ROZPOCET | 0 | 0 | 0 | 0 | 0 | 1 | 0 | 1024 | -1918470396
| P |  | Poznámka k položce: Zhotoven z materiálu odolného proti povětrnostním podmínkám,minimální velikost pamětní desky je 300mm x 400mm (na výšku nebo na šířku), požadavek na umístění a grafický podklad předá objednatel zhotoviteli před zahájením realizace stavby. | [15 empty] | P | 2
| VV |  | "D+M stálá pamětní deska" | [15 empty] | VV | 2 | 1 | True | 0 | ROZPOCET
| VV |  | 1 |  | 1 | [13 empty] | VV | 2 | 2 | True | 0 | ROZPOCET
| VV |  | Součet |  | 1 | [13 empty] | VV | 2 | 4 | True | 1 | ROZPOCET