## Stavební rozpočet
Slepý stavební rozpočet | [27 empty] | 0 | 0 | 0
Název stavby: |  | Oprava historické fasády SZŠ Svitavy |  | Doba výstavby: |  |  | Objednatel:
Druh stavby: |  |  |  | Začátek výstavby: |  | 19.02.2024 | Projektant:
Lokalita: |  | Svitavy |  | Konec výstavby: |  |  | Zhotovitel:
JKSO: |  | 8013412 |  | Zpracováno dne: |  | 19.02.2024 | Zpracoval: | ing. Karel Kundera
Č | Kód | Zkrácený popis |  | MJ | Množství | Cena/MJ | Náklady (Kč) |  |  | Cenová | [33 empty] | ISWORK | GROUPCODE | [5 empty] | VATTAX
|  | Rozměry |  |  |  | (Kč) | Dodávka | Montáž | Celkem | soustava | Přesuny | Typ skupiny | HSV mat | HSV prac | PSV mat | PSV prac | Mont mat | Mont prac | Ostatní mat. | [21 empty] | MAT | WORK | CELK
|  | Oprava historické fasády |  |  |  |  | 0 | 0 | 0
| 13 | Hloubené vykopávky |  |  |  |  | 0 | 0 | 0 | [10 empty] | 01 | [7 empty] | 0 | 0 | 0
1 | 139601103R00 | Ruční výkop jam, rýh a šachet v hornině tř. 4 |  | m3 | 0.4725 | 0 | 0 | 0 | 0 | RTS II / 2023 | 0 |  | 0 | 0 | 0 | 0 | 0 | 0 | 0 | 01 | 0 | 0 | 0 | 21 | 0 | 0 | 1 |  |  |  | 0 | 0 | 0 | 13_ | 01_1_ | 01_ | 0 | 0 | 0 | 14 | 0 | 0 | 0 |  | 13 | [5 empty] | 21
|  | 1,05*0,45 | Vstup |  | 0.4725
2 | 174101101R00 | Zásyp jam, rýh, šachet se zhutněním |  | m3 | 0.21 | 0 | 0 | 0 | 0 | RTS II / 2023 | 0 |  | 0 | 0 | 0 | 0 | 0 | 0 | 0 | 01 | 0 | 0 | 0 | 21 | 0 | 0 | 1 |  |  |  | 0 | 0 | 0 | 13_ | 01_1_ | 01_ | 0 | 0 | 0 | 16 | 0 | 0 | 0 |  | 13 | [5 empty] | 21
|  | 1,05*0,2 | Vstup |  | 0.21
| RTS komentář: | Položka obsahuje strojní přemístění materiálu pro zásyp ze vzdálenosti do 10 m od okraje zásypu.
3 | 58344300 | Kamenivo drcené frakce 0 - 32 pro MZK |  | t | 0.756 | 0 | 0 | 0 | 0 | RTS II / 2023 | 0 |  | 0 | 0 | 0 | 0 | 0 | 0 | 0 | 01 | 0 | 0 | 0 | 21 | 0 | 0 | 1 |  |  |  | 0 | 0 | 0 | 13_ | 01_1_ | 01_ | 0 | 0 | 0 | 19 | 0 | 0 | 0 |  | 13 | [5 empty] | 21
|  | 0,42*1,8 |  |  | 0.756
| 16 | Přemístění výkopku |  |  |  |  | 0 | 0 | 0 | [10 empty] | 01 | [7 empty] | 0 | 0 | 0
4 | 161101151R00 | Svislé přemístění výkopku z hor.5-7 do 2,5 m |  | m3 | 0.4725 | 0 | 0 | 0 | 0 | RTS II / 2023 | 0 |  | 0 | 0 | 0 | 0 | 0 | 0 | 0 | 01 | 0 | 0 | 0 | 21 | 0 | 0 | 1 |  |  |  | 0 | 0 | 0 | 16_ | 01_1_ | 01_ | 0 | 0 | 0 | 22 | 0 | 0 | 0 |  | 16 | [5 empty] | 21
|  | 0,4725 |  |  | 0.4725
| RTS komentář: | Tabulka pro určení podílu svislého přemístění výkopku. Číselná hodnota uvedená v tabulce udává procento z celkového objemu výkopávky, pro něž se oceňuje svislé přemístění výkopku Platí pro hloubky výkopu 1 - 2,5 m. a) hloubení jam objemu do 100 m3 100 % objemu do 1000 m3 8 % objemu do 10000 m3 3 % objemu nad 10000 m3 2 % b) hloubení rýh š. do 60 cm bez ohledu na objem 100 % c) hloubení rýh š. do 200 cm objemu do 100 m3 100 % objemu nad 100 m3 50 % d) hloubení zářezů objemu do 1000 m3 neoceňuje se objemu do 10000 m3 neoceňuje se objemu nad 10000 m3 neoceňuje se
5 | 162201253R00 | Vodorovné přemíst.výkopku, kolečko hor.5-7, do 10m |  | m3 | 0.4725 | 0 | 0 | 0 | 0 | RTS II / 2023 | 0 |  | 0 | 0 | 0 | 0 | 0 | 0 | 0 | 01 | 0 | 0 | 0 | 21 | 0 | 0 | 1 |  |  |  | 0 | 0 | 0 | 16_ | 01_1_ | 01_ | 0 | 0 | 0 | 25 | 0 | 0 | 0 |  | 16 | [5 empty] | 21
|  | 0,4725 |  |  | 0.4725
6 | 162201260R00 | Příplatek za dalších 10 m,kolečko výkop. z hor.5-7 |  | m3 | 0.945 | 0 | 0 | 0 | 0 | RTS II / 2023 | 0 |  | 0 | 0 | 0 | 0 | 0 | 0 | 0 | 01 | 0 | 0 | 0 | 21 | 0 | 0 | 1 |  |  |  | 0 | 0 | 0 | 16_ | 01_1_ | 01_ | 0 | 0 | 0 | 27 | 0 | 0 | 0 |  | 16 | [5 empty] | 21
|  | 0,4725*2 |  |  | 0.945
| RTS komentář: | Příplatek k ceně se používá za každých dalších i započatých 10 m.
7 | 162301152R00 | Vodorovné přemístění výkopku z hor.5-7 do 1000 m |  | m3 | 0.4725 | 0 | 0 | 0 | 0 | RTS II / 2023 | 0 |  | 0 | 0 | 0 | 0 | 0 | 0 | 0 | 01 | 0 | 0 | 0 | 21 | 0 | 0 | 1 |  |  |  | 0 | 0 | 0 | 16_ | 01_1_ | 01_ | 0 | 0 | 0 | 30 | 0 | 0 | 0 |  | 16 | [5 empty] | 21
|  | 0,4725 |  |  | 0.4725
8 | 162701159R00 | Příplatek k vod. přemístění hor.5-7 za další 1 km |  | m3 | 4.725 | 0 | 0 | 0 | 0 | RTS II / 2023 | 0 |  | 0 | 0 | 0 | 0 | 0 | 0 | 0 | 01 | 0 | 0 | 0 | 21 | 0 | 0 | 1 |  |  |  | 0 | 0 | 0 | 16_ | 01_1_ | 01_ | 0 | 0 | 0 | 32 | 0 | 0 | 0 |  | 16 | [5 empty] | 21
|  | 0,4725*10 |  |  | 4.725
| RTS komentář: | Příplatek k ceně se používá za každý další i započatý 1 km nad 10 km.
9 | 167101251R00 | Nakládání výkopku z hor. 5 ÷ 7 - ručně |  | m3 | 0.4725 | 0 | 0 | 0 | 0 | RTS II / 2023 | 0 |  | 0 | 0 | 0 | 0 | 0 | 0 | 0 | 01 | 0 | 0 | 0 | 21 | 0 | 0 | 1 |  |  |  | 0 | 0 | 0 | 16_ | 01_1_ | 01_ | 0 | 0 | 0 | 35 | 0 | 0 | 0 |  | 16 | [5 empty] | 21
|  | 0,4725 |  |  | 0.4725
10 | 199000003R00 | Poplatek za skládku horniny 5 - 7, č. dle katal. odpadů 17 05 04 |  | m3 | 0.4725 | 0 | 0 | 0 | 0 | RTS II / 2023 | 0 |  | 0 | 0 | 0 | 0 | 0 | 0 | 0 | 01 | 0 | 0 | 0 | 21 | 0 | 0 | 1 |  |  |  | 0 | 0 | 0 | 16_ | 01_1_ | 01_ | 0 | 0 | 0 | 37 | 0 | 0 | 0 |  | 16 | [5 empty] | 21
|  | 0,4725 |  |  | 0.4725
| 27 | Základy |  |  |  |  | 0 | 0 | 0 | [10 empty] | 01 | [7 empty] | 0 | 0 | 0
11 | 271313511R00 | Beton podkladní pod základové konstrukce, prostý |  | m3 | 0.105 | 0 | 0 | 0 | 0 | RTS II / 2023 | 0 |  | 0 | 0 | 0 | 0 | 0 | 0 | 0 | 01 | 0 | 0 | 0 | 21 | 0 | 0 | 1 |  |  |  | 0 | 0 | 0 | 27_ | 01_2_ | 01_ | 0 | 0 | 0 | 40 | 0 | 0 | 0 |  | 27 | [5 empty] | 21
|  | 1,05*0,1 | Vstup |  | 0.105
| RTS komentář: | Položka je určena pro podkladní beton tl. do 100 mm pod základové patky, desky a pasy. Položka obsahuje náklady na dodávku a uložení betonu do připravené konstrukce. Bednění se oceňuje samostatně.
12 | 273326131RT5 | Zákl. desky z betonu železového vodostaveb. C25/30 |  | m3 | 0.2625 | 0 | 0 | 0 | 0 | RTS II / 2023 | 0 |  | 0 | 0 | 0 | 0 | 0 | 0 | 0 | 01 | 0 | 0 | 0 | 21 | 0 | 0 | 1 |  |  |  | 0 | 0 | 0 | 27_ | 01_2_ | 01_ | 0 | 0 | 0 | 43 | 0 | 0 | 0 |  | 27 | [5 empty] | 21
XA1 odolnost proti chemicky agresivnímu prostředí
|  | 1,05*0,25 | Vstup |  | 0.2625
13 | 273351215R00 | Bednění stěn základových desek - zřízení |  | m2 | 0.5 | 0 | 0 | 0 | 0 | RTS II / 2023 | 0 |  | 0 | 0 | 0 | 0 | 0 | 0 | 0 | 01 | 0 | 0 | 0 | 21 | 0 | 0 | 1 |  |  |  | 0 | 0 | 0 | 27_ | 01_2_ | 01_ | 0 | 0 | 0 | 46 | 0 | 0 | 0 |  | 27 | [5 empty] | 21
|  | 2*0,25 | Vstup |  | 0.5
14 | 273351216R00 | Bednění stěn základových desek - odstranění |  | m2 | 0.5 | 0 | 0 | 0 | 0 | RTS II / 2023 | 0 |  | 0 | 0 | 0 | 0 | 0 | 0 | 0 | 01 | 0 | 0 | 0 | 21 | 0 | 0 | 1 |  |  |  | 0 | 0 | 0 | 27_ | 01_2_ | 01_ | 0 | 0 | 0 | 48 | 0 | 0 | 0 |  | 27 | [5 empty] | 21
|  | 2*0,25 | Vstup |  | 0.5
15 | 273361211R00 | Výztuž základových desek,do12 mm z oceli 10216 (E) |  | t | 0.03135 | 0 | 0 | 0 | 0 | RTS II / 2023 | 0 |  | 0 | 0 | 0 | 0 | 0 | 0 | 0 | 01 | 0 | 0 | 0 | 21 | 0 | 0 | 1 |  |  |  | 0 | 0 | 0 | 27_ | 01_2_ | 01_ | 0 | 0 | 0 | 50 | 0 | 0 | 0 |  | 27 | [5 empty] | 21
|  | 27,26*1,15/1000 | 2/Z |  | 0.03135
16 | 289970111R00 | Vrstva geotextilie Geofiltex 300g/m2 |  | m2 | 1.05 | 0 | 0 | 0 | 0 | RTS II / 2023 | 0 |  | 0 | 0 | 0 | 0 | 0 | 0 | 0 | 01 | 0 | 0 | 0 | 21 | 0 | 0 | 1 |  |  |  | 0 | 0 | 0 | 27_ | 01_2_ | 01_ | 0 | 0 | 0 | 52 | 0 | 0 | 0 |  | 27 | [5 empty] | 21
|  | 1,05 |  |  | 1.05
17 | 69366198 | Geotextilie FILTEK 300 g/m2 ze 100% PP |  | m2 | 1.3125 | 0 | 0 | 0 | 0 | RTS II / 2023 | 0 |  | 0 | 0 | 0 | 0 | 0 | 0 | 0 | 01 | 0 | 0 | 0 | 21 | 0 | 0 | 1 |  |  |  | 0 | 0 | 0 | 27_ | 01_2_ | 01_ | 0 | 0 | 0 | 54 | 0 | 0 | 0 |  | 27 | [5 empty] | 21
|  | 1,05*1,25 |  |  | 1.3125
| RTS komentář: | Netkaná geotextilie zpevněná vpichováním ze 100% z polypropylenu se separační, ochranou, filtrační a zpevňovací funkcí. Použití v pozemním stavitelství při výstavbě střech, zakládání staveb a výstavbě drenáží, v silničním a železničním stavitelství při výstavbě silničních a železničních násypů, zajišťování svahů, při výstavbě tunelů a drenážních systémů, ve vodním stavitelství při výstavbě nádrží, kanálů a rybníků, pro zajišťování hrází a břehů, při výstavbě ekologických staveb a skládek TKO. Základní vlastnosti textilie FILTEK: odolává plísním, bakteriím a běžným chemikáliím, nemá negativní vliv na kvalitu pitné vody.
| 31 | Zdi podpěrné a volné |  |  |  |  | 0 | 0 | 0 | [10 empty] | 01 | [7 empty] | 0 | 0 | 0
18 | 310237261RT1 | Zazdívka otvorů pl. 0,25 m2 cihlami, tl. zdi 60 cm |  | kus | 1 | 0 | 0 | 0 | 0 | RTS II / 2023 | 0 |  | 0 | 0 | 0 | 0 | 0 | 0 | 0 | 01 | 0 | 0 | 0 | 21 | 0 | 0 | 1 |  |  |  | 0 | 0 | 0 | 31_ | 01_3_ | 01_ | 0 | 0 | 0 | 58 | 0 | 0 | 0 |  | 31 | [5 empty] | 21
s použitím suché maltové směsi
|  |  | 8/O |  | 0
|  | 1 | Zazdívka prostupu za pískovcovým soklem |  | 1
| RTS komentář: | V položce jsou zakalkulovány náklady na pomocné pracovní lešení o výšce podlahy do 1900 mm a pro zatížení do 1,5 kPa
19 | 346244361R00 | Zazdívka rýh, potrubí, kapes cihlami tl. 6,5 cm |  | m2 | 0.4 | 0 | 0 | 0 | 0 | RTS II / 2023 | 0 |  | 0 | 0 | 0 | 0 | 0 | 0 | 0 | 01 | 0 | 0 | 0 | 21 | 0 | 0 | 1 |  |  |  | 0 | 0 | 0 | 31_ | 01_3_ | 01_ | 0 | 0 | 0 | 63 | 0 | 0 | 0 |  | 31 | [5 empty] | 21
|  | 3*0,1 | 8/O |  | 0.3
|  | 1*0,1 | 22/O |  | 0.1
| RTS komentář: | V položce jsou zakalkulovány i náklady na pomocné lešení o výšce podlahy do 1900 mm a pro zatížení do 1,5 kPa
20 | 310238411RT1 | Zazdívka otvorů plochy do1 m2 cihlami na MC |  | m3 | 0.1218 | 0 | 0 | 0 | 0 | RTS II / 2023 | 0 |  | 0 | 0 | 0 | 0 | 0 | 0 | 0 | 01 | 0 | 0 | 0 | 21 | 0 | 0 | 1 |  |  |  | 0 | 0 | 0 | 31_ | 01_3_ | 01_ | 0 | 0 | 0 | 67 | 0 | 0 | 0 |  | 31 | [5 empty] | 21
s použitím suché maltové směsi
|  |  | 1/EL |  | 0
|  | 0,3*(1,3*0,52-0,45*0,6) |  |  | 0.1218
| RTS komentář: | V položce jsou zakalkulovány náklady na pomocné pracovní lešení o výšce podlahy do 1900 mm a pro zatížení do 1,5 kPa
| 61 | Úprava povrchů vnitřní |  |  |  |  | 0 | 0 | 0 | [10 empty] | 01 | [7 empty] | 0 | 0 | 0
21 | 619-1 | Ochrana stavebních konstrukcí a samostatných prvků včetně pozdějšího odstranění obedněním z OSB desek podlahy |  | m2 | 53.6 | 0 | 0 | 0 | 0 |  | 0 |  | 0 | 0 | 0 | 0 | 0 | 0 | 0 | 01 | 0 | 0 | 0 | 21 | 0 | 0 | 1 |  |  |  | 0 | 0 | 0 | 61_ | 01_6_ | 01_ | 0 | 0 | 0 | 73 | 0 | 0 | 0 |  | 61 | [5 empty] | 21
|  | 33,4*1,5+0,5*7 | Chodník |  | 53.6
22 | 619-2 | Ochrana stavebních konstrukcí a samostatných prvků včetně pozdějšího odstranění obalením geotextilií samostatných konstrukcí a prvků |  | m2 | 53.6 | 0 | 0 | 0 | 0 |  | 0 |  | 0 | 0 | 0 | 0 | 0 | 0 | 0 | 01 | 0 | 0 | 0 | 21 | 0 | 0 | 1 |  |  |  | 0 | 0 | 0 | 61_ | 01_6_ | 01_ | 0 | 0 | 0 | 75 | 0 | 0 | 0 |  | 61 | [5 empty] | 21
|  | 33,4*1,5+0,5*7 | Chodník |  | 53.6
| 62 | Úprava povrchů vnější |  |  |  |  | 0 | 0 | 0 | [10 empty] | 01 | [7 empty] | 0 | 0 | 0
23 | 629-1 | Zakrytí vnějších ploch před znečištěním včetně pozdějšího odkrytí výplní otvorů a svislých ploch fólií přilepenou lepící páskou |  | m2 | 89.6756 | 0 | 0 | 0 | 0 |  | 0 |  | 0 | 0 | 0 | 0 | 0 | 0 | 0 | 01 | 0 | 0 | 0 | 21 | 0 | 0 | 1 |  |  |  | 0 | 0 | 0 | 62_ | 01_6_ | 01_ | 0 | 0 | 0 | 78 | 0 | 0 | 0 |  | 62 | [5 empty] | 21
|  | (0,96*1,3*4+0,96*0,93*2+0,99*0,685*2) |  |  | 8.1339
|  | (1,21*2*10) |  |  | 24.2
|  | (1,5*2,6*2+1,65*2,6*9) |  |  | 46.41
|  | (1,47*2,87+1,53*0,815)*2 |  |  | 10.9317
24 | 622-1 | Sejmutí šablon u říms a ostatních ozdobných prvků na fasádě |  | soub | 27 | 0 | 0 | 0 | 0 |  | 0 |  | 0 | 0 | 0 | 0 | 0 | 0 | 0 | 01 | 0 | 0 | 0 | 21 | 0 | 0 | 1 |  |  |  | 0 | 0 | 0 | 62_ | 01_6_ | 01_ | 0 | 0 | 0 | 83 | 0 | 0 | 0 |  | 62 | [5 empty] | 21
|  | 7 | 1/A-1.2,1.4,1.5,1.6,1.7,1.8,1.9 |  | 7
|  | 10 | 2/A,3/A,4/A-4.2,5/A,6/A,9/A,12/A,13/A,14/A,16/A |  | 10
|  | 10 | 17/A,18/A,19/A,20/A,21/A,22/A,23/A,24/A,25/A,26/A |  | 10
25 | 622904121R00 | Ruční čištění ocelovým kartáčem |  | m2 | 284.932 | 0 | 0 | 0 | 0 | RTS II / 2023 | 0 |  | 0 | 0 | 0 | 0 | 0 | 0 | 0 | 01 | 0 | 0 | 0 | 21 | 0 | 0 | 1 |  |  |  | 0 | 0 | 0 | 62_ | 01_6_ | 01_ | 0 | 0 | 0 | 87 | 0 | 0 | 0 |  | 62 | [5 empty] | 21
|  |  | 0. Příprava podkladu - TZ str. 25 |  | 0
|  | (356,9957+50,05)*0,7 |  |  | 284.932
| RTS komentář: | V položce jsou zakalkulovány i náklady na dodání všech hmot.
26 | 622471318R00 | Nátěr nebo nástřik stěn vnějších, složitost 3 - 4 |  | m2 | 284.932 | 0 | 0 | 0 | 0 | RTS II / 2023 | 0 |  | 0 | 0 | 0 | 0 | 0 | 0 | 0 | 01 | 0 | 0 | 0 | 21 | 0 | 0 | 1 |  |  |  | 0 | 0 | 0 | 62_ | 01_6_ | 01_ | 0 | 0 | 0 | 91 | 0 | 0 | 0 |  | 62 | [5 empty] | 21
|  |  | 1. Chemické odstranění nátěru - TZ str. 25 |  | 0
|  | (356,9957+50,05)*0,7 |  |  | 284.932
| RTS komentář: | Položka obsahuje 1x penetraci podkladu a 2x nátěr. Položka nátěru platí pro jakoukoliv barvu v provedení a spotřebě hmot podle předpisu výrobce. Spotřeba nátěru je 0,6 kg/m2. Směrná tloušťka u nátěru je cca 1 mm, u nástřiku cca 2 mm. Rovnost podkladu musí odpovídat technologickým předpisům
27 | 246-1 | Pastózní, vodou emulgovatelnou směs rozpouštědel, bez freonů, chlorovaných a aromatických uhlovodíků |  | m2 | 284.932 | 0 | 0 | 0 | 0 | RTS II / 2023 | 0 |  | 0 | 0 | 0 | 0 | 0 | 0 | 0 | 01 | 0 | 0 | 0 | 21 | 0 | 0 | 1 |  |  |  | 0 | 0 | 0 | 62_ | 01_6_ | 01_ | 0 | 0 | 0 | 95 | 0 | 0 | 0 |  | 62 | [5 empty] | 21
|  |  | 1. Chemické odstranění nátěru - TZ str. 25 |  | 0
|  | (356,9957+50,05)*0,7 |  |  | 284.932
| RTS komentář: | Spotřeba 0,5 l/ m2
28 | 783801812R00 | Odstranění nátěrů z omítek stěn, oškrabáním |  | m2 | 284.932 | 0 | 0 | 0 | 0 | RTS II / 2023 | 0 |  | 0 | 0 | 0 | 0 | 0 | 0 | 0 | 01 | 0 | 0 | 0 | 21 | 0 | 0 | 1 |  |  |  | 0 | 0 | 0 | 62_ | 01_6_ | 01_ | 0 | 0 | 0 | 99 | 0 | 0 | 0 |  | 62 | [5 empty] | 21
|  |  | 1. Chemické odstranění |  | 0
|  | (356,9957+50,05)*0,7 |  |  | 284.932
29 | 622904115R00 | Očištění fasád tlakovou vodou složitost 3 - 5 |  | m2 | 284.932 | 0 | 0 | 0 | 0 | RTS II / 2023 | 0 |  | 0 | 0 | 0 | 0 | 0 | 0 | 0 | 01 | 0 | 0 | 0 | 21 | 0 | 0 | 1 |  |  |  | 0 | 0 | 0 | 62_ | 01_6_ | 01_ | 0 | 0 | 0 | 102 | 0 | 0 | 0 |  | 62 | [5 empty] | 21
|  |  | 1. Chemické odstranění - TZ str. 25 |  | 0
|  | (356,9957+50,05)*0,7 |  |  | 284.932
30 | 622471318R00 | Nátěr nebo nástřik stěn vnějších, složitost 3 - 4 |  | m2 | 122.1137 | 0 | 0 | 0 | 0 | RTS II / 2023 | 0 |  | 0 | 0 | 0 | 0 | 0 | 0 | 0 | 01 | 0 | 0 | 0 | 21 | 0 | 0 | 1 |  |  |  | 0 | 0 | 0 | 62_ | 01_6_ | 01_ | 0 | 0 | 0 | 105 | 0 | 0 | 0 |  | 62 | [5 empty] | 21
|  |  | 2. Biologická sanace - TZ str. 26 |  | 0
|  | (356,9957+50,05)*0,3 |  |  | 122.1137
31 | 246-2 | Speciální čistící prostředek na vodní bázi s mikrobiocidním účinkem k sanaci a čištění |  | m2 | 284.932 | 0 | 0 | 0 | 0 | RTS II / 2023 | 0 |  | 0 | 0 | 0 | 0 | 0 | 0 | 0 | 01 | 0 | 0 | 0 | 21 | 0 | 0 | 1 |  |  |  | 0 | 0 | 0 | 62_ | 01_6_ | 01_ | 0 | 0 | 0 | 108 | 0 | 0 | 0 |  | 62 | [5 empty] | 21
|  |  | 2. Biologická sanace - TZ str. 25 |  | 0
|  | (356,9957+50,05)*0,7 |  |  | 284.932
| RTS komentář: | Spotřeba 0,25 l/m2
32 | 784181201R00 | Penetrace podkladu nátěrem Keim-Spezial-Fixativ,1x |  | m2 | 407.0457 | 0 | 0 | 0 | 0 | RTS II / 2023 | 0 |  | 0 | 0 | 0 | 0 | 0 | 0 | 0 | 01 | 0 | 0 | 0 | 21 | 0 | 0 | 1 |  |  |  | 0 | 0 | 0 | 62_ | 01_6_ | 01_ | 0 | 0 | 0 | 112 | 0 | 0 | 0 |  | 62 | [5 empty] | 21
|  |  | 3. Zpevnění podkladů - TZ str. 26 |  | 0
|  | 356,9957+50,05 |  |  | 407.0457
| RTS komentář: | Základovací prostředek pro penetraci silně savých podkladů. Používá se neředěný.
33 | 622474432R00 | Omítka vnější vápenná štuková, složitost 3 |  | m2 | 162.0737 | 0 | 0 | 0 | 0 | RTS II / 2023 | 0 |  | 0 | 0 | 0 | 0 | 0 | 0 | 0 | 01 | 0 | 0 | 0 | 21 | 0 | 0 | 1 |  |  |  | 0 | 0 | 0 | 62_ | 01_6_ | 01_ | 0 | 0 | 0 | 116 | 0 | 0 | 0 |  | 62 | [5 empty] | 21
|  |  | 4. Nové jádrové omítky - TZ str. 26 |  | 0
|  | (356,9957+50,05)*0,3 |  |  | 122.1137
|  | 39,96 | Pod keramický obklad |  | 39.96
| RTS komentář: | Položka obsahuje vápenný postřik, vápennou jádrovou a vápennou štukovou vrstvu. Položka neobsahuje barevný nátěr štukové omítky.
34 | 246-3 | Čistě vápenná jádrová omítka 0–4 mm na bázi přirozeně hydraulického vápna s obsahem přírodního armovacího vlákna |  | m2 | 122.1137 | 0 | 0 | 0 | 0 | RTS II / 2023 | 0 |  | 0 | 0 | 0 | 0 | 0 | 0 | 0 | 01 | 0 | 0 | 0 | 21 | 0 | 0 | 1 |  |  |  | 0 | 0 | 0 | 62_ | 01_6_ | 01_ | 0 | 0 | 0 | 121 | 0 | 0 | 0 |  | 62 | [5 empty] | 21
|  |  | 4. Nové jádrové omítky - TZ str. 26 |  | 0
|  | (356,9957+50,05)*0,3 |  |  | 122.1137
| RTS komentář: | - konopného pazdeří včetně adhezního vápenného postřiku
35 | 602021172R00 | Štuk na stěnách vnější tl.3 mm,ručně |  | m2 | 244.972 | 0 | 0 | 0 | 0 | RTS II / 2023 | 0 |  | 0 | 0 | 0 | 0 | 0 | 0 | 0 | 01 | 0 | 0 | 0 | 21 | 0 | 0 | 1 |  |  |  | 0 | 0 | 0 | 62_ | 01_6_ | 01_ | 0 | 0 | 0 | 125 | 0 | 0 | 0 |  | 62 | [5 empty] | 21
|  |  | 5. Finální štuková omítka - TZ str. 27 |  | 0
|  | 356,9957+50,05 |  |  | 407.0457
|  | -162,07371 |  |  | -162.0737
36 | 246-4 | Tenkovrstvá, renovační opravná fasádní omítka |  | m2 | 244.972 | 0 | 0 | 0 | 0 | RTS II / 2023 | 0 |  | 0 | 0 | 0 | 0 | 0 | 0 | 0 | 01 | 0 | 0 | 0 | 21 | 0 | 0 | 1 |  |  |  | 0 | 0 | 0 | 62_ | 01_6_ | 01_ | 0 | 0 | 0 | 129 | 0 | 0 | 0 |  | 62 | [5 empty] | 21
|  |  | 5. Finální štuková omítka - TZ str. 27 |  | 0
|  | 356,9957+50,05 |  |  | 407.0457
|  | -162,07371 |  |  | -162.0737
| RTS komentář: | na bázi vápna, bílého cementu s organickými přísadami a armovacími vlákny, přírodně bílá
37 | 622471318RS7 | Nátěr nebo nástřik stěn vnějších, složitost 3 - 4 |  | m2 | 713.9914 | 0 | 0 | 0 | 0 | RTS II / 2023 | 0 |  | 0 | 0 | 0 | 0 | 0 | 0 | 0 | 01 | 0 | 0 | 0 | 21 | 0 | 0 | 1 |  |  |  | 0 | 0 | 0 | 62_ | 01_6_ | 01_ | 0 | 0 | 0 | 134 | 0 | 0 | 0 |  | 62 | [5 empty] | 21
hmota silikátova Keim barevná skupina I
|  |  | 6. Sjednocení podkladů - TZ str. 27 |  | 0
|  | 356,9957 |  |  | 356.9957
|  |  | 7. Finální úptava - TZ str. 27 |  | 0
|  | 356,9957 |  |  | 356.9957
| RTS komentář: | Položka nátěru platí pro jakoukoliv barvu v provedení a spotřebě hmot podle předpisu výrobce. Položka obsahuje 1x penetraci a 2x nátěr. Směrná tloušťka u nátěru je cca 1 mm, u nástřiku cca 2 mm. Rovnost podkladu musí odpovídat technologickým předpisům
38 | 622471318RS8 | Nátěr nebo nástřik stěn vnějších, složitost 3 - 4 |  | m2 | 100.1 | 0 | 0 | 0 | 0 | RTS II / 2023 | 0 |  | 0 | 0 | 0 | 0 | 0 | 0 | 0 | 01 | 0 | 0 | 0 | 21 | 0 | 0 | 1 |  |  |  | 0 | 0 | 0 | 62_ | 01_6_ | 01_ | 0 | 0 | 0 | 141 | 0 | 0 | 0 |  | 62 | [5 empty] | 21
hmota silikátová Keim barevná skupina II
|  |  | 6. Sjednocení podkladů - TZ str. 27 |  | 0
|  | 50,05 |  |  | 50.05
|  |  | 7. Finální úprava - TZ str. 27 |  | 0
|  | 50,05 |  |  | 50.05
| RTS komentář: | Položka nátěru platí pro jakoukoliv barvu v provedení a spotřebě hmot podle předpisu výrobce. Položka obsahuje 1x penetraci a 2x nátěr. Směrná tloušťka u nátěru je cca 1 mm, u nástřiku cca 2 mm. Rovnost podkladu musí odpovídat technologickým předpisům
39 | 246-5 | Jednosložkový základový silikátový podnátěr s plnivem 0,5mm a armovacími vlákny |  | m2 | 407.0457 | 0 | 0 | 0 | 0 | RTS II / 2023 | 0 |  | 0 | 0 | 0 | 0 | 0 | 0 | 0 | 01 | 0 | 0 | 0 | 21 | 0 | 0 | 1 |  |  |  | 0 | 0 | 0 | 62_ | 01_6_ | 01_ | 0 | 0 | 0 | 148 | 0 | 0 | 0 |  | 62 | [5 empty] | 21
|  |  | 6. Sjednocení podkladů - TZ str. 27 |  | 0
|  | 356,9957 |  |  | 356.9957
|  | 50,05 |  |  | 50.05
| RTS komentář: | Spotřeba 0,4 kg/m2
40 | 246-6 | Ředidlo Fixativ |  | m2 | 407.0457 | 0 | 0 | 0 | 0 | RTS II / 2023 | 0 |  | 0 | 0 | 0 | 0 | 0 | 0 | 0 | 01 | 0 | 0 | 0 | 21 | 0 | 0 | 1 |  |  |  | 0 | 0 | 0 | 62_ | 01_6_ | 01_ | 0 | 0 | 0 | 153 | 0 | 0 | 0 |  | 62 | [5 empty] | 21
|  |  | 6. Sjednocení podkladů - TZ str. 27 |  | 0
|  | 356,9957 |  |  | 356.9957
|  | 50,05 |  |  | 50.05
41 | 246-7 | Minerální sol-silikátová barvu - fasáda |  | m2 | 356.9957 | 0 | 0 | 0 | 0 | RTS II / 2023 | 0 |  | 0 | 0 | 0 | 0 | 0 | 0 | 0 | 01 | 0 | 0 | 0 | 21 | 0 | 0 | 1 |  |  |  | 0 | 0 | 0 | 62_ | 01_6_ | 01_ | 0 | 0 | 0 | 157 | 0 | 0 | 0 |  | 62 | [5 empty] | 21
|  |  | 7. Finální úprava - TZ str. 27 |  | 0
|  | 356,9957 |  |  | 356.9957
42 | 246-8 | Minerální sol-silikátová barvu - sokl |  | m2 | 50.05 | 0 | 0 | 0 | 0 | RTS II / 2023 | 0 |  | 0 | 0 | 0 | 0 | 0 | 0 | 0 | 01 | 0 | 0 | 0 | 21 | 0 | 0 | 1 |  |  |  | 0 | 0 | 0 | 62_ | 01_6_ | 01_ | 0 | 0 | 0 | 160 | 0 | 0 | 0 |  | 62 | [5 empty] | 21
|  |  | 7. Finální úprava - TZ str. 27 |  | 0
|  | 50,05 |  |  | 50.05
43 | 620401162R00 | Nátěr hydrofobizační |  | m2 | 110.46 | 0 | 0 | 0 | 0 | RTS II / 2023 | 0 |  | 0 | 0 | 0 | 0 | 0 | 0 | 0 | 01 | 0 | 0 | 0 | 21 | 0 | 0 | 1 |  |  |  | 0 | 0 | 0 | 62_ | 01_6_ | 01_ | 0 | 0 | 0 | 163 | 0 | 0 | 0 |  | 62 | [5 empty] | 21
|  |  | Lokální hydrofobizace - TZ str. 28 |  | 0
|  | 33,79*0,5 | Nadokenní římsa 2.NP |  | 16.895
|  | 27,15*0,5 | Podokenní římsa 2.NP |  | 13.575
|  | 33,74*0,5 | Kordónová římsa |  | 16.87
|  | 4,08*0,5 | Nadokenní římsa 1.NP u vstupu |  | 2.04
|  | 23,6*0,5 | Podokenní římsa 1.NP |  | 11.8
|  | 30,26*0,5 | Soklová římsa |  | 15.13
|  | 0,5*(1,01*2+1,03*6+1,1) | Parapety 1.PP |  | 4.65
|  | 0,5*12,6 | Parapety 1.NP |  | 6.3
|  | 0,5*(1,55*2+1,7*9) | Parapety 2.NP |  | 9.2
|  | 14 | Vstup |  | 14
| RTS komentář: | Pro hydrofobizaci minerálních stavebních materiálů, na fasády, betonové konstrukce, minerální omítky, přírodní kámen, lícové cihly, vápenopískové cihly, sádrokarton a minerální barvy. Položka obsahuje nanesení nátěru ve dvou vrstvách. Bez nákladů na lešení
44 | 246-9 | Základový podnátěrový!! hydrofobizační přípravek na bázi Alkylalkoxysilan/silan + ethanol |  | m2 | 110.46 | 0 | 0 | 0 | 0 | RTS II / 2023 | 0 |  | 0 | 0 | 0 | 0 | 0 | 0 | 0 | 01 | 0 | 0 | 0 | 21 | 0 | 0 | 1 |  |  |  | 0 | 0 | 0 | 62_ | 01_6_ | 01_ | 0 | 0 | 0 | 176 | 0 | 0 | 0 |  | 62 | [5 empty] | 21
|  |  | Lokální hydrofobizace - TZ str. 28 |  | 0
|  | 110,46 |  |  | 110.46
| RTS komentář: | Spotřeba 0,5 l/m2
45 | 246-10 | Bezbarvý hydrofobizační prostředek na bázi siloxanu |  | m2 | 110.46 | 0 | 0 | 0 | 0 | RTS II / 2023 | 0 |  | 0 | 0 | 0 | 0 | 0 | 0 | 0 | 01 | 0 | 0 | 0 | 21 | 0 | 0 | 1 |  |  |  | 0 | 0 | 0 | 62_ | 01_6_ | 01_ | 0 | 0 | 0 | 180 | 0 | 0 | 0 |  | 62 | [5 empty] | 21
|  |  | Lokální hydrofobizace - TZ str. 28 |  | 0
|  | 110,46 |  |  | 110.46
46 | 622481291R00 | Montáž výztužné lišty rohové a dilatační |  | m | 202.14 | 0 | 0 | 0 | 0 | RTS II / 2023 | 0 |  | 0 | 0 | 0 | 0 | 0 | 0 | 0 | 01 | 0 | 0 | 0 | 21 | 0 | 0 | 1 |  |  |  | 0 | 0 | 0 | 62_ | 01_6_ | 01_ | 0 | 0 | 0 | 183 | 0 | 0 | 0 |  | 62 | [5 empty] | 21
|  | 202,14 | 23/O včetně dodávky a montáže APU lišty |  | 202.14
|  |  | vč. přípravy podkladů pro nalepení |  | 0
|  |  | a tmele pro přilepení pásky na zdivo |  | 0
| RTS komentář: | Položka obsahuje natažení vtlačení výztužné lišty a rozetření tmelu. Položka neobsahuje dodávku tmelu ani lišty.
47 | 37501426 | Silikonový tmel SOUDAL FIX ALL, SM106 |  | kus | 21 | 0 | 0 | 0 | 0 | RTS II / 2023 | 0 |  | 0 | 0 | 0 | 0 | 0 | 0 | 0 | 01 | 0 | 0 | 0 | 21 | 0 | 0 | 1 |  |  |  | 0 | 0 | 0 | 62_ | 01_6_ | 01_ | 0 | 0 | 0 | 188 | 0 | 0 | 0 |  | 62 | [5 empty] | 21
|  | 21 | 23/O |  | 21
48 | 622904121R00 | Ruční čištění ocelovým kartáčem |  | m2 | 12.0902 | 0 | 0 | 0 | 0 | RTS II / 2023 | 0 |  | 0 | 0 | 0 | 0 | 0 | 0 | 0 | 01 | 0 | 0 | 0 | 21 | 0 | 0 | 1 |  |  |  | 0 | 0 | 0 | 62_ | 01_6_ | 01_ | 0 | 0 | 0 | 190 | 0 | 0 | 0 |  | 62 | [5 empty] | 21
|  |  | Pískovcový sokl stávající |  | 0
|  |  | 0. Příprava podkladu - TZ str. 28 |  | 0
|  | 5,43+5,02 |  |  | 10.45
|  | 0,15*(0,48+0,45+0,38+0,35+0,49+0,46) |  |  | 0.3915
|  | 0,15*(0,24+0,21+0,39+0,36+0,28+0,25) |  |  | 0.2595
|  | 0,2*(0,39+0,32+0,23*2) |  |  | 0.234
|  | 0,64*(0,36*2+0,23*2) |  |  | 0.7552
49 | 622904215R00 | Očištění organických nečiistot z fasád slož.3-5 |  | m2 | 12.0902 | 0 | 0 | 0 | 0 | RTS II / 2023 | 0 |  | 0 | 0 | 0 | 0 | 0 | 0 | 0 | 01 | 0 | 0 | 0 | 21 | 0 | 0 | 1 |  |  |  | 0 | 0 | 0 | 62_ | 01_6_ | 01_ | 0 | 0 | 0 | 198 | 0 | 0 | 0 |  | 62 | [5 empty] | 21
|  |  | Pískovcový sokl stávající |  | 0
|  |  | 1. Příprava podkladů - TZ str. 28 |  | 0
|  | 12,0902 |  |  | 12.0902
| RTS komentář: | Očištění od plísní, hub, mechů a řas. Nanesení odstraňovače, omytí povrchu tlakovou vodou s čističem
50 | 246-11 | Detergent na tenzidové bázi |  | m2 | 12.0902 | 0 | 0 | 0 | 0 | RTS II / 2023 | 0 |  | 0 | 0 | 0 | 0 | 0 | 0 | 0 | 01 | 0 | 0 | 0 | 21 | 0 | 0 | 1 |  |  |  | 0 | 0 | 0 | 62_ | 01_6_ | 01_ | 0 | 0 | 0 | 203 | 0 | 0 | 0 |  | 62 | [5 empty] | 21
|  |  | Pískovcový sokl stávající |  | 0
|  |  | 1. příprava podkladů - TZ str. 28 |  | 0
|  | 12,0902 |  |  | 12.0902
| RTS komentář: | Spotřeba 0,1 kg/m2
51 | 622904115R00 | Očištění fasád tlakovou vodou složitost 3 - 5 |  | m2 | 12.0902 | 0 | 0 | 0 | 0 | RTS II / 2023 | 0 |  | 0 | 0 | 0 | 0 | 0 | 0 | 0 | 01 | 0 | 0 | 0 | 21 | 0 | 0 | 1 |  |  |  | 0 | 0 | 0 | 62_ | 01_6_ | 01_ | 0 | 0 | 0 | 208 | 0 | 0 | 0 |  | 62 | [5 empty] | 21
|  |  | Pískovcový sokl stávající |  | 0
|  |  | 1. Příprava podkladů - TZ str. 28 |  | 0
|  | 12,0902 |  |  | 12.0902
52 | 622471318RS7 | Nátěr nebo nástřik stěn vnějších, složitost 3 - 4 |  | m2 | 12.0902 | 0 | 0 | 0 | 0 | RTS II / 2023 | 0 |  | 0 | 0 | 0 | 0 | 0 | 0 | 0 | 01 | 0 | 0 | 0 | 21 | 0 | 0 | 1 |  |  |  | 0 | 0 | 0 | 62_ | 01_6_ | 01_ | 0 | 0 | 0 | 212 | 0 | 0 | 0 |  | 62 | [5 empty] | 21
hmota silikátova Keim barevná skupina I
|  |  | Pískovcový sokl stávající |  | 0
|  |  | 2. Hloubkové zpevnění - TZ str. 29 |  | 0
|  | 12,0902 |  |  | 12.0902
53 | 246-12 | Bezbarvý přípravek na bázi esteru kyseliny křemičité |  | m2 | 12.0902 | 0 | 0 | 0 | 0 | RTS II / 2023 | 0 |  | 0 | 0 | 0 | 0 | 0 | 0 | 0 | 01 | 0 | 0 | 0 | 21 | 0 | 0 | 1 |  |  |  | 0 | 0 | 0 | 62_ | 01_6_ | 01_ | 0 | 0 | 0 | 217 | 0 | 0 | 0 |  | 62 | [5 empty] | 21
|  |  | Pískovcový sokl stávající |  | 0
|  |  | 2. Hloubkové zpevnění - TZ str. 29 |  | 0
|  | 12,0902 |  |  | 12.0902
| RTS komentář: | Spotřeba 0,7 l/m2
54 | 784181201R00 | Penetrace podkladu nátěrem Keim-Spezial-Fixativ,1x |  | m2 | 12.0902 | 0 | 0 | 0 | 0 | RTS II / 2023 | 0 |  | 0 | 0 | 0 | 0 | 0 | 0 | 0 | 01 | 0 | 0 | 0 | 21 | 0 | 0 | 1 |  |  |  | 0 | 0 | 0 | 62_ | 01_6_ | 01_ | 0 | 0 | 0 | 222 | 0 | 0 | 0 |  | 62 | [5 empty] | 21
|  |  | Pískovcový sokl stávající |  | 0
|  |  | 2. Povrchové zpevnění kamene - TZ str. 29 |  | 0
|  | 12,0902 |  |  | 12.0902
| RTS komentář: | Základovací prostředek pro penetraci silně savých podkladů. Používá se neředěný.
55 | 246-6 | Ředidlo Fixativ |  | m2 | 12.0902 | 0 | 0 | 0 | 0 | RTS II / 2023 | 0 |  | 0 | 0 | 0 | 0 | 0 | 0 | 0 | 01 | 0 | 0 | 0 | 21 | 0 | 0 | 1 |  |  |  | 0 | 0 | 0 | 62_ | 01_6_ | 01_ | 0 | 0 | 0 | 227 | 0 | 0 | 0 |  | 62 | [5 empty] | 21
|  |  | 2. Povrchové zpevnění kamene - TZ str. 29 |  | 0
|  | 12,0902 |  |  | 12.0902
56 | 622-2 | Základní a povrchové doplnění kamene |  | m2 | 12.0902 | 0 | 0 | 0 | 0 | RTS II / 2023 | 0 |  | 0 | 0 | 0 | 0 | 0 | 0 | 0 | 01 | 0 | 0 | 0 | 21 | 0 | 0 | 99 |  |  |  | 0 | 0 | 0 | 62_ | 01_6_ | 01_ | 0 | 0 | 0 | 230 | 0 | 0 | 0 |  | 62 | [5 empty] | 21
|  |  | Pískovcový sokl stávající |  | 0
|  |  | 3. Doplnění kamene - TZ str. 29 |  | 0
|  | 12,0902 |  |  | 12.0902
57 | 246-13 | Náhradu přírodního kamene pro povrchové oblasti |  | m2 | 12.0902 | 0 | 0 | 0 | 0 | RTS II / 2023 | 0 |  | 0 | 0 | 0 | 0 | 0 | 0 | 0 | 01 | 0 | 0 | 0 | 21 | 0 | 0 | 1 |  |  |  | 0 | 0 | 0 | 62_ | 01_6_ | 01_ | 0 | 0 | 0 | 234 | 0 | 0 | 0 |  | 62 | [5 empty] | 21
|  |  | 3. Doplnění kamene - TZ str. 29 |  | 0
|  | 12,0902 |  |  | 12.0902
| RTS komentář: | k napodobení barvy a struktury originálního kamene
58 | 627452101R00 | Spárování maltou MCs zapuštěné rovné, zdí z kamene |  | m2 | 12.0902 | 0 | 0 | 0 | 0 | RTS II / 2023 | 0 |  | 0 | 0 | 0 | 0 | 0 | 0 | 0 | 01 | 0 | 0 | 0 | 21 | 0 | 0 | 1 |  |  |  | 0 | 0 | 0 | 62_ | 01_6_ | 01_ | 0 | 0 | 0 | 238 | 0 | 0 | 0 |  | 62 | [5 empty] | 21
|  |  | Pískovcový sokl stávající |  | 0
|  |  | 4. Doplnění spárování - TZ str. 30 |  | 0
|  | 12,0902 |  |  | 12.0902
59 | 246-14 | Náhradu přírodního kamene pro povrchové oblasti |  | m2 | 12.0902 | 0 | 0 | 0 | 0 | RTS II / 2023 | 0 |  | 0 | 0 | 0 | 0 | 0 | 0 | 0 | 01 | 0 | 0 | 0 | 21 | 0 | 0 | 1 |  |  |  | 0 | 0 | 0 | 62_ | 01_6_ | 01_ | 0 | 0 | 0 | 242 | 0 | 0 | 0 |  | 62 | [5 empty] | 21
|  |  | 4. Doplnění spárování - TZ str. 30 |  | 0
|  | 12,0902 |  |  | 12.0902
60 | 622471318R00 | Nátěr nebo nástřik stěn vnějších, složitost 3 - 4 |  | m2 | 82.9002 | 0 | 0 | 0 | 0 | RTS II / 2023 | 0 |  | 0 | 0 | 0 | 0 | 0 | 0 | 0 | 01 | 0 | 0 | 0 | 21 | 0 | 0 | 1 |  |  |  | 0 | 0 | 0 | 62_ | 01_6_ | 01_ | 0 | 0 | 0 | 245 | 0 | 0 | 0 |  | 62 | [5 empty] | 21
|  |  | Pískovcový sokl stávající |  | 0
|  |  | 5. Barvené sjednocení - TZ str. 30 |  | 0
|  | 12,0902 |  |  | 12.0902
|  |  | Pískovcový sokl nový KM3, KM4 |  | 0
|  | 12,12+36*0,24 |  |  | 20.76
|  |  | Obklad z pískovce nový KM5 |  | 0
|  | 10,09 |  |  | 10.09
|  |  | Keramický obklad na fasádě |  | 0
|  | 39,96 |  |  | 39.96
| RTS komentář: | Položka obsahuje 1x penetraci podkladu a 2x nátěr. Položka nátěru platí pro jakoukoliv barvu v provedení a spotřebě hmot podle předpisu výrobce. Spotřeba nátěru je 0,6 kg/m2. Směrná tloušťka u nátěru je cca 1 mm, u nástřiku cca 2 mm. Rovnost podkladu musí odpovídat technologickým předpisům
61 | 246-15 | Patinace - polokrycí lazurní nátěr pro kámen |  | m2 | 82.9002 | 0 | 0 | 0 | 0 | RTS II / 2023 | 0 |  | 0 | 0 | 0 | 0 | 0 | 0 | 0 | 01 | 0 | 0 | 0 | 21 | 0 | 0 | 1 |  |  |  | 0 | 0 | 0 | 62_ | 01_6_ | 01_ | 0 | 0 | 0 | 256 | 0 | 0 | 0 |  | 62 | [5 empty] | 21
|  |  | 5. Barevné sjednocení - TZ str. 30 |  | 0
|  | 12,0902 |  |  | 12.0902
|  | 12,12+36*0,24 |  |  | 20.76
|  | 10,09 |  |  | 10.09
|  | 39,96 |  |  | 39.96
| RTS komentář: | Spotřeba 0,1 l/m2
62 | 620401162R00 | Nátěr hydrofobizační Hasit PP 405 Hydrophob 2x |  | m2 | 82.9002 | 0 | 0 | 0 | 0 | RTS II / 2023 | 0 |  | 0 | 0 | 0 | 0 | 0 | 0 | 0 | 01 | 0 | 0 | 0 | 21 | 0 | 0 | 1 |  |  |  | 0 | 0 | 0 | 62_ | 01_6_ | 01_ | 0 | 0 | 0 | 263 | 0 | 0 | 0 |  | 62 | [5 empty] | 21
|  |  | Pískovcový sokl stávající |  | 0
|  |  | 6. Snížení nasákavosti - TZ str. 30 |  | 0
|  | 12,0902 |  |  | 12.0902
|  |  | Pískovcový sokl nový KM3, KM4 |  | 0
|  | 12,12+36*0,24 |  |  | 20.76
|  |  | Obklad z pískovce nový KM5 |  | 0
|  | 10,09 |  |  | 10.09
|  |  | Keramický obklad na fasádě |  | 0
|  | 39,96 |  |  | 39.96
63 | 246-16 | Bezbarvý hydrofobizační přípravek na bázi siloxanů pro přírodní kámen |  | m2 | 82.9002 | 0 | 0 | 0 | 0 | RTS II / 2023 | 0 |  | 0 | 0 | 0 | 0 | 0 | 0 | 0 | 01 | 0 | 0 | 0 | 21 | 0 | 0 | 1 |  |  |  | 0 | 0 | 0 | 62_ | 01_6_ | 01_ | 0 | 0 | 0 | 273 | 0 | 0 | 0 |  | 62 | [5 empty] | 21
|  |  | 6. Snížení nasákavosti - TZ str. 30 |  | 0
|  | 12,0902 |  |  | 12.0902
|  | 12,12+36*0,24 |  |  | 20.76
|  | 10,09 |  |  | 10.09
|  | 39,96 |  |  | 39.96
| RTS komentář: | Spotřeba 0,4 l/m2
64 | 627452313R00 | Spárování dlažeb z cihel 250 mm, naplocho |  | m2 | 39.96 | 0 | 0 | 0 | 0 | RTS II / 2023 | 0 |  | 0 | 0 | 0 | 0 | 0 | 0 | 0 | 01 | 0 | 0 | 0 | 21 | 0 | 0 | 1 |  |  |  | 0 | 0 | 0 | 62_ | 01_6_ | 01_ | 0 | 0 | 0 | 280 | 0 | 0 | 0 |  | 62 | [5 empty] | 21
|  |  | Keramický obklad na fasádě |  | 0
|  |  | šířka spár 10 mm |  | 0
|  | 39,96 |  |  | 39.96
65 | 622-3VD | Práce licencovaného štukatéra |  | kpl | 776.25 | 0 | 0 | 0 | 0 |  | 0 |  | 0 | 0 | 0 | 0 | 0 | 0 | 0 | 01 | 0 | 0 | 0 | 21 | 0 | 0 | 1 |  |  |  | 0 | 0 | 0 | 62_ | 01_6_ | 01_ | 0 | 0 | 0 | 284 | 0 | 0 | 0 |  | 62 | [5 empty] | 21
|  |  | sjednocení podkladů, finální nátěr a hydrofobizaci |  | 0
|  |  | Provedení očištění, doplnění, sanaci, zpevnění |  | 0
|  | 14*12 | 1/A Vstupní portál |  | 168
|  | 32,35*5 | 2/A |  | 161.75
|  | 57 | 3/A |  | 57
|  | 6 | 4/A |  | 6
|  | 33,79 | 9/A |  | 33.79
|  | 11 | 6/A |  | 11
|  | 2+9 | 5/A |  | 11
|  | 2,32 | 12/A |  | 2.32
|  | 2 | 17/A |  | 2
|  | 1,8 | 13/A |  | 1.8
|  | 27,15 | 14/A |  | 27.15
|  | 4,78+2 | 16/A |  | 6.78
|  | 33,74*6 | 18/A |  | 202.44
|  | 6 | 19/A |  | 6
|  | 4 | 20/A |  | 4
|  | 4,08 | 21/A |  | 4.08
|  | 2,88 | 22/A |  | 2.88
|  | 14,4 | 23/A |  | 14.4
|  | 23,6 | 24/A |  | 23.6
|  | 30,26 | 25/A |  | 30.26
| 63 | Podlahy a podlahové konstrukce |  |  |  |  | 0 | 0 | 0 | [10 empty] | 01 | [7 empty] | 0 | 0 | 0
66 | 631320131RAA | Mazanina se sítí, izolace, beton C16/20, tl. 8 cm |  | m2 | 5.08 | 0 | 0 | 0 | 0 | RTS II / 2023 | 0 |  | 0 | 0 | 0 | 0 | 0 | 0 | 0 | 01 | 0 | 0 | 0 | 21 | 0 | 0 | 1 |  |  |  | 0 | 0 | 0 | 63_ | 01_6_ | 01_ | 0 | 0 | 0 | 308 | 0 | 0 | 0 |  | 63 | [5 empty] | 21
síť 6 / 150 x 150 mm, asfaltový izol. pás Bitagit
|  | 1,67+3,41 | Vstup |  | 5.08
| 711 | Izolace proti vodě |  |  |  |  | 0 | 0 | 0 | [10 empty] | 01 | [7 empty] | 0 | 0 | 0
67 | 711111001RZ2 | Provedení izolace proti vlhkosti na ploše vodorovné, 1x asfaltovým penetračním nátěrem |  | m2 | 5.08 | 0 | 0 | 0 | 0 | RTS II / 2023 | 0 |  | 0 | 0 | 0 | 0 | 0 | 0 | 0 | 01 | 0 | 0 | 0 | 21 | 0 | 0 | 7 |  |  |  | 0 | 0 | 0 | 711_ | 01_71_ | 01_ | 0 | 0 | 0 | 312 | 0 | 0 | 0 |  | 711 | [5 empty] | 21
včetně dodávky asfaltového penetračního laku
|  |  | Vstup |  | 0
|  | 3,41+1,67 |  |  | 5.08
| RTS komentář: | Plochy izolací jednotlivě menší než 10 m2 se oceňují s příplatkem položka číslo 711 19 - 9095. Při stanovení množství izolace se z celkového množství neodečítají otvory nebo neizolované plochy menší než 2 m2. V položce jsou zakalkulovány i náklady na dodávku ALP v množství 0,33 kg/m2
68 | 711141559RY1 | Provedení izolace proti vlhkosti na ploše vodorovné, asfaltovými pásy přitavením |  | m2 | 5.842 | 0 | 0 | 0 | 0 | RTS II / 2023 | 0 |  | 0 | 0 | 0 | 0 | 0 | 0 | 0 | 01 | 0 | 0 | 0 | 21 | 0 | 0 | 7 |  |  |  | 0 | 0 | 0 | 711_ | 01_71_ | 01_ | 0 | 0 | 0 | 317 | 0 | 0 | 0 |  | 711 | [5 empty] | 21
1 vrstva - včetně dod. Elastek 40 special mineral
|  |  | Vstup |  | 0
|  | (3,41+1,67)*1,15 |  |  | 5.842
| RTS komentář: | Plochy izolací jednotlivě menší než 10 m2 se oceňují s příplatkem položka číslo 711 19 - 9097.Při stanovení množství izolace se z celkového množství neodečítají otvory nebo neizolované plochy menší než 2 m2
69 | 711112001RT1 | Provedení izolace proti vlhkosti na ploše svislé, 1x asfaltovým penetračním nátěr |  | m2 | 1.5 | 0 | 0 | 0 | 0 | RTS II / 2023 | 0 |  | 0 | 0 | 0 | 0 | 0 | 0 | 0 | 01 | 0 | 0 | 0 | 21 | 0 | 0 | 7 |  |  |  | 0 | 0 | 0 | 711_ | 01_71_ | 01_ | 0 | 0 | 0 | 322 | 0 | 0 | 0 |  | 711 | [5 empty] | 21
nátěr penetrační ve specifikaci
|  |  | Vstup |  | 0
|  | 0,15*(2,7*2+2,3*2) |  |  | 1.5
| RTS komentář: | Položka je určena pro provádění za studena. Plochy izolací jednotlivě menší než 10 m2 se oceňují s příplatkem položka číslo 711 19 - 9095. Při stanovení množství izolace se z celkového množství neodečítají otvory nebo neizolované plochy menší než 1 m2. Asfaltový lak penetrační se oceňuje se specifikaci (číslo materiálu 111 63 ...), doporučená spotřeba 0,35 kg/m2
70 | 711142559RY1 | Provedení izolace proti vlhkosti na ploše svislé, asfaltovými pásy přitavením |  | m2 | 1.875 | 0 | 0 | 0 | 0 | RTS II / 2023 | 0 |  | 0 | 0 | 0 | 0 | 0 | 0 | 0 | 01 | 0 | 0 | 0 | 21 | 0 | 0 | 7 |  |  |  | 0 | 0 | 0 | 711_ | 01_71_ | 01_ | 0 | 0 | 0 | 327 | 0 | 0 | 0 |  | 711 | [5 empty] | 21
1 vrstva - včetně dod. Elastek 40 special mineral
|  |  | Vstup |  | 0
|  | 0,15*(2,7*2+2,3*2)*1,25 |  |  | 1.875
| RTS komentář: | Plochy izolací jednotlivě menší než 10 m2 se oceňují s příplatkem položka číslo 711 19 - 9097. Při stanovení množství izolace se z celkového množství neodečítají otvory nebo neizolované plochy menší než 1 m2
71 | 998711101R00 | Přesun hmot pro izolace proti vodě, výšky do 6 m |  | t | 0.04667 | 0 | 0 | 0 | 0 | RTS II / 2023 | 0 |  | 0 | 0 | 0 | 0 | 0 | 0 | 0 | 01 | 0 | 0 | 0 | 21 | 0 | 0 | 5 |  |  |  | 0 | 0 | 0 | 711_ | 01_71_ | 01_ | 0 | 0 | 0 | 332 | 0 | 0 | 0 |  | 711 | [5 empty] | 21
| 721 | Vnitřní kanalizace |  |  |  |  | 0 | 0 | 0 | [10 empty] | 01 | [7 empty] | 0 | 0 | 0
72 | 721242804R00 | Demontáž lapače střešních splavenin, DN 125 mm |  | kus | 2 | 0 | 0 | 0 | 0 | RTS II / 2023 | 0 |  | 0 | 0 | 0 | 0 | 0 | 0 | 0 | 01 | 0 | 0 | 0 | 21 | 0 | 0 | 7 |  |  |  | 0 | 0 | 0 | 721_ | 01_72_ | 01_ | 0 | 0 | 0 | 334 | 0 | 0 | 0 |  | 721 | [5 empty] | 21
|  | 2 |  |  | 2
73 | 721242110RT1 | Lapač střešních splavenin PP HL600, kloub |  | kus | 2 | 0 | 0 | 0 | 0 | RTS II / 2023 | 0 |  | 0 | 0 | 0 | 0 | 0 | 0 | 0 | 01 | 0 | 0 | 0 | 21 | 0 | 0 | 7 |  |  |  | 0 | 0 | 0 | 721_ | 01_72_ | 01_ | 0 | 0 | 0 | 336 | 0 | 0 | 0 |  | 721 | [5 empty] | 21
zápachová klapka, koš na listí, DN 100 mm
|  |  | Dodávka a montáž |  | 0
|  | 2 | 4/K |  | 2
| RTS komentář: | S košem pro zachytávání nečistot, odtok s otáčivým kulovým kloubem nastavitelným od 0 - 90 stupňů, suchá nezámrzná klapka proti pronikání zápachu, připojení dešťových svodů do průměru 110 mm.
74 | 998721102R00 | Přesun hmot pro vnitřní kanalizaci, výšky do 12 m |  | t | 0.2036 | 0 | 0 | 0 | 0 | RTS II / 2023 | 0 |  | 0 | 0 | 0 | 0 | 0 | 0 | 0 | 01 | 0 | 0 | 0 | 21 | 0 | 0 | 5 |  |  |  | 0 | 0 | 0 | 721_ | 01_72_ | 01_ | 0 | 0 | 0 | 341 | 0 | 0 | 0 |  | 721 | [5 empty] | 21
|  | 0,2036 |  |  | 0.2036
| 764 | Konstrukce klempířské |  |  |  |  | 0 | 0 | 0 | [10 empty] | 01 | [7 empty] | 0 | 0 | 0
75 | 764410850R00 | Demontáž oplechování parapetů,rš od 100 do 330 mm |  | m | 41.85 | 0 | 0 | 0 | 0 | RTS II / 2023 | 0 |  | 0 | 0 | 0 | 0 | 0 | 0 | 0 | 01 | 0 | 0 | 0 | 21 | 0 | 0 | 7 |  |  |  | 0 | 0 | 0 | 764_ | 01_76_ | 01_ | 0 | 0 | 0 | 344 | 0 | 0 | 0 |  | 764 | [5 empty] | 21
|  | 1,55*2+1,7*9 | 7/K,8/K |  | 18.4
|  | 12,6 | 5/K |  | 12.6
|  | 1,01*2+1,03*6+1,1 | 2/K, 3/K |  | 9.3
|  | 1,55 | 10/K |  | 1.55
76 | 764-1 | Montáž a následná demontáž provizorní flexibilní hadice - náhrada za demontovaný svod |  | m | 22.6 | 0 | 0 | 0 | 0 |  | 0 |  | 0 | 0 | 0 | 0 | 0 | 0 | 0 | 01 | 0 | 0 | 0 | 21 | 0 | 0 | 7 |  |  |  | 0 | 0 | 0 | 764_ | 01_76_ | 01_ | 0 | 0 | 0 | 349 | 0 | 0 | 0 |  | 764 | [5 empty] | 21
|  | 10,9+11,7 |  |  | 22.6
77 | 764311302R00 | Krytina hladká z Al, tabule 2 x 1 m, do 45° |  | m2 | 5.25 | 0 | 0 | 0 | 0 | RTS II / 2023 | 0 |  | 0 | 0 | 0 | 0 | 0 | 0 | 0 | 01 | 0 | 0 | 0 | 21 | 0 | 0 | 7 |  |  |  | 0 | 0 | 0 | 764_ | 01_76_ | 01_ | 0 | 0 | 0 | 351 | 0 | 0 | 0 |  | 764 | [5 empty] | 21
|  | 1,45+3,8 | 9/K |  | 5.25
|  |  | tl. 2,8 mm, RAL 8003 |  | 0
|  |  | včetně osazení 2xAl úhelníku 20/20 u okapové hrany |  | 0
| RTS komentář: | Položka je kalkulována včetně úpravy krytiny u okapů, prostupů a výčnělků.
78 | 764410370R00 | Oplechování parapetů včetně rohů Al, rš 500 mm |  | m | 8.2 | 0 | 0 | 0 | 0 | RTS II / 2023 | 0 |  | 0 | 0 | 0 | 0 | 0 | 0 | 0 | 01 | 0 | 0 | 0 | 21 | 0 | 0 | 7 |  |  |  | 0 | 0 | 0 | 764_ | 01_76_ | 01_ | 0 | 0 | 0 | 356 | 0 | 0 | 0 |  | 764 | [5 empty] | 21
|  | 1,01*2+1,03*6 | 2/K |  | 8.2
|  |  | tl. 2,8 mm, RAL 8003 |  | 0
|  |  | včetně hliníkových krytek a spojek |  | 0
79 | 764410360R00 | Oplechování parapetů včetně rohů Al, rš 400 mm |  | m | 1.1 | 0 | 0 | 0 | 0 | RTS II / 2023 | 0 |  | 0 | 0 | 0 | 0 | 0 | 0 | 0 | 01 | 0 | 0 | 0 | 21 | 0 | 0 | 7 |  |  |  | 0 | 0 | 0 | 764_ | 01_76_ | 01_ | 0 | 0 | 0 | 360 | 0 | 0 | 0 |  | 764 | [5 empty] | 21
|  | 1,1 | 3/K |  | 1.1
|  |  | tl. 2,8 mm, RAL 8003 |  | 0
|  |  | nelepení Enkolitem |  | 0
80 | 764410350R00 | Oplechování parapetů včetně rohů Al, rš 330 mm |  | m | 32.55 | 0 | 0 | 0 | 0 | RTS II / 2023 | 0 |  | 0 | 0 | 0 | 0 | 0 | 0 | 0 | 01 | 0 | 0 | 0 | 21 | 0 | 0 | 7 |  |  |  | 0 | 0 | 0 | 764_ | 01_76_ | 01_ | 0 | 0 | 0 | 364 | 0 | 0 | 0 |  | 764 | [5 empty] | 21
|  | 12,6 | 5/K |  | 12.6
|  | 1,55*2 | 7/K |  | 3.1
|  | 1,7*9 | 8/K |  | 15.3
|  | 1,55 | 10/K |  | 1.55
|  |  | tl. 2,8 mm, RAL 8003 |  | 0
|  |  | nalepení Enkolitem |  | 0
81 | 764454391R00 | Montáž trub Al odpadních kruhových |  | m | 22.6 | 0 | 0 | 0 | 0 | RTS II / 2023 | 0 |  | 0 | 0 | 0 | 0 | 0 | 0 | 0 | 01 | 0 | 0 | 0 | 21 | 0 | 0 | 7 |  |  |  | 0 | 0 | 0 | 764_ | 01_76_ | 01_ | 0 | 0 | 0 | 371 | 0 | 0 | 0 |  | 764 | [5 empty] | 21
|  | 10,9+11,7 | 4/K včetně kolen |  | 22.6
| RTS komentář: | Položka je určena pro montáž hotových (předvyrobených nebo nakoupených) prvků. Dodávka těchto prvků se ocení ve specifikaci.
82 | 5535304210 | Svod kruhový PREFA d 100 mm - barva hnědá, šedá, antracitová |  | m | 24.86 | 0 | 0 | 0 | 0 | RTS II / 2023 | 0 |  | 0 | 0 | 0 | 0 | 0 | 0 | 0 | 01 | 0 | 0 | 0 | 21 | 0 | 0 | 7 |  |  |  | 0 | 0 | 0 | 764_ | 01_76_ | 01_ | 0 | 0 | 0 | 374 | 0 | 0 | 0 |  | 764 | [5 empty] | 21
|  | (10,9+11,7)*1,1 | 4/K |  | 24.86
|  |  | tl. 2,8 mm, RAL 8003 |  | 0
| RTS komentář: | barvený legovaný hliník falcované provedení s ochrannou fólií l = 3000 m
83 | 764454393R00 | Montáž kolena Al kruhového |  | kus | 12 | 0 | 0 | 0 | 0 | RTS II / 2023 | 0 |  | 0 | 0 | 0 | 0 | 0 | 0 | 0 | 01 | 0 | 0 | 0 | 21 | 0 | 0 | 7 |  |  |  | 0 | 0 | 0 | 764_ | 01_76_ | 01_ | 0 | 0 | 0 | 378 | 0 | 0 | 0 |  | 764 | [5 empty] | 21
|  | 12 | 4/K |  | 12
| RTS komentář: | Položka je určena pro montáž hotových (předvyrobených nebo nakoupených) prvků. Dodávka těchto prvků se ocení ve specifikaci.
84 | 55351847 | StabiCor - ALU koleno svodové roury 40° Js 100 mm, pro průměr žlabu 150 mm |  | kus | 12 | 0 | 0 | 0 | 0 | RTS II / 2023 | 0 |  | 0 | 0 | 0 | 0 | 0 | 0 | 0 | 01 | 0 | 0 | 0 | 21 | 0 | 0 | 7 |  |  |  | 0 | 0 | 0 | 764_ | 01_76_ | 01_ | 0 | 0 | 0 | 381 | 0 | 0 | 0 |  | 764 | [5 empty] | 21
|  | 12 | 4/K |  | 12
|  |  | tl. 2,8 mm, RAL 8003 |  | 0
|  |  | úhly podle skutečnosti |  | 0
| RTS komentář: | Barva: hnědá antracit
85 | 764454392R00 | Montáž zděře Al kruhové |  | kus | 18 | 0 | 0 | 0 | 0 | RTS II / 2023 | 0 |  | 0 | 0 | 0 | 0 | 0 | 0 | 0 | 01 | 0 | 0 | 0 | 21 | 0 | 0 | 7 |  |  |  | 0 | 0 | 0 | 764_ | 01_76_ | 01_ | 0 | 0 | 0 | 386 | 0 | 0 | 0 |  | 764 | [5 empty] | 21
|  | 18 | Prodloužené kotvení |  | 18
| RTS komentář: | Položka je určena pro montáž hotových (předvyrobených nebo nakoupených) prvků. Dodávka těchto prvků se ocení ve specifikaci.
86 | 54171543 | Zděř kouřovodu průměr 118 mm |  | kus | 18 | 0 | 0 | 0 | 0 | RTS II / 2023 | 0 |  | 0 | 0 | 0 | 0 | 0 | 0 | 0 | 01 | 0 | 0 | 0 | 21 | 0 | 0 | 7 |  |  |  | 0 | 0 | 0 | 764_ | 01_76_ | 01_ | 0 | 0 | 0 | 389 | 0 | 0 | 0 |  | 764 | [5 empty] | 21
|  | 18 | Prodloužené kotvení nerez |  | 18
87 | 764421830R00 | Demontáž oplechování říms,rš od 100 do 200 mm |  | m | 74.05 | 0 | 0 | 0 | 0 | RTS II / 2023 | 0 |  | 0 | 0 | 0 | 0 | 0 | 0 | 0 | 01 | 0 | 0 | 0 | 21 | 0 | 0 | 7 |  |  |  | 0 | 0 | 0 | 764_ | 01_76_ | 01_ | 0 | 0 | 0 | 391 | 0 | 0 | 0 |  | 764 | [5 empty] | 21
|  | 12,2+32,6+9,85+1,9*8+2,1*2 | 5/K,6/K,7/K,11/K |  | 74.05
88 | 764411171R00 | Spojení parapetů rovné, AL, pro šířky 50-360 mm |  | kus | 42 | 0 | 0 | 0 | 0 | RTS II / 2023 | 0 |  | 0 | 0 | 0 | 0 | 0 | 0 | 0 | 01 | 0 | 0 | 0 | 21 | 0 | 0 | 7 |  |  |  | 0 | 0 | 0 | 764_ | 01_76_ | 01_ | 0 | 0 | 0 | 393 | 0 | 0 | 0 |  | 764 | [5 empty] | 21
|  | 10*2 | 1.NP |  | 20
|  | 11*2 | 2.NP |  | 22
| RTS komentář: | Propojení dvou parapetních desek spojkou
89 | 764421320R00 | Oplechování říms z Al plechu, rš 150 mm |  | m | 74.05 | 0 | 0 | 0 | 0 | RTS II / 2023 | 0 |  | 0 | 0 | 0 | 0 | 0 | 0 | 0 | 01 | 0 | 0 | 0 | 21 | 0 | 0 | 7 |  |  |  | 0 | 0 | 0 | 764_ | 01_76_ | 01_ | 0 | 0 | 0 | 397 | 0 | 0 | 0 |  | 764 | [5 empty] | 21
|  | 12,2 | 5/K |  | 12.2
|  | 32,6 | 6/K |  | 32.6
|  | 9,85 | 7/K |  | 9.85
|  | 2,1*2+1,9*8 | 11/K |  | 19.4
|  |  | tl. 2,8 mm, RAL 8003 |  | 0
90 | 764430392R00 | Montáž oplechování rohů zdí Al |  | kus | 48 | 0 | 0 | 0 | 0 | RTS II / 2023 | 0 |  | 0 | 0 | 0 | 0 | 0 | 0 | 0 | 01 | 0 | 0 | 0 | 21 | 0 | 0 | 7 |  |  |  | 0 | 0 | 0 | 764_ | 01_76_ | 01_ | 0 | 0 | 0 | 403 | 0 | 0 | 0 |  | 764 | [5 empty] | 21
|  | 3*2+4*4 | 2.NP |  | 22
|  | 3*2+4*4+2 | Kordonová římsa |  | 24
|  | 2 | Vstup |  | 2
| RTS komentář: | Položka je určena pro montáž hotových (předvyrobených nebo nakoupených) prvků. Dodávka těchto prvků se ocení ve specifikaci.
91 | 764456852R00 | Demontáž kolen výtokových.kruhových,D 100 mm |  | kus | 10 | 0 | 0 | 0 | 0 | RTS II / 2023 | 0 |  | 0 | 0 | 0 | 0 | 0 | 0 | 0 | 01 | 0 | 0 | 0 | 21 | 0 | 0 | 7 |  |  |  | 0 | 0 | 0 | 764_ | 01_76_ | 01_ | 0 | 0 | 0 | 408 | 0 | 0 | 0 |  | 764 | [5 empty] | 21
|  | 10 | 4/K |  | 10
92 | 764311832R00 | Demontáž krytiny, tabule 2 x 1 m, nad 25 m2, do 45° |  | m2 | 5.25 | 0 | 0 | 0 | 0 | RTS II / 2023 | 0 |  | 0 | 0 | 0 | 0 | 0 | 0 | 0 | 01 | 0 | 0 | 0 | 21 | 0 | 0 | 7 |  |  |  | 0 | 0 | 0 | 764_ | 01_76_ | 01_ | 0 | 0 | 0 | 410 | 0 | 0 | 0 |  | 764 | [5 empty] | 21
|  | 1,45+3,8 | 9/K |  | 5.25
93 | 764454802R00 | Demontáž odpadních trub kruhových, D 120 mm |  | m | 22.6 | 0 | 0 | 0 | 0 | RTS II / 2023 | 0 |  | 0 | 0 | 0 | 0 | 0 | 0 | 0 | 01 | 0 | 0 | 0 | 21 | 0 | 0 | 7 |  |  |  | 0 | 0 | 0 | 764_ | 01_76_ | 01_ | 0 | 0 | 0 | 412 | 0 | 0 | 0 |  | 764 | [5 empty] | 21
|  | 10,9+11,7 | 4/K |  | 22.6
|  |  | pro další použití |  | 0
94 | 998764102R00 | Přesun hmot pro klempířské konstr., výšky do 12 m |  | t | 0.59784 | 0 | 0 | 0 | 0 | RTS II / 2023 | 0 |  | 0 | 0 | 0 | 0 | 0 | 0 | 0 | 01 | 0 | 0 | 0 | 21 | 0 | 0 | 5 |  |  |  | 0 | 0 | 0 | 764_ | 01_76_ | 01_ | 0 | 0 | 0 | 415 | 0 | 0 | 0 |  | 764 | [5 empty] | 21
| 766 | Konstrukce truhlářské |  |  |  |  | 0 | 0 | 0 | [10 empty] | 01 | [7 empty] | 0 | 0 | 0
95 | 766662911R00 | Oprava dveří z tvrdého dřeva, bez výměny prvků |  | m2 | 5.6457 | 0 | 0 | 0 | 0 | RTS II / 2023 | 0 |  | 0 | 0 | 0 | 0 | 0 | 0 | 0 | 01 | 0 | 0 | 0 | 21 | 0 | 0 | 7 |  |  |  | 0 | 0 | 0 | 766_ | 01_76_ | 01_ | 0 | 0 | 0 | 417 | 0 | 0 | 0 |  | 766 | [5 empty] | 21
|  |  | Oprava dveří včetně repase historického kování, |  | 0
|  |  | zámku, doplnění silikonových těsnících pásků |  | 0
|  |  | přebroušení a nový nátěr |  | 0
|  |  | s doplněním olištování skla |  | 0
|  | 1,53*2,87+1,53*0,82 |  |  | 5.6457
96 | 767647912R00 | Oprava dveří - výměna klik a štítků |  | sada | 1 | 0 | 0 | 0 | 0 | RTS II / 2023 | 0 |  | 0 | 0 | 0 | 0 | 0 | 0 | 0 | 01 | 0 | 0 | 0 | 21 | 0 | 0 | 7 |  |  |  | 0 | 0 | 0 | 766_ | 01_76_ | 01_ | 0 | 0 | 0 | 423 | 0 | 0 | 0 |  | 766 | [5 empty] | 21
|  |  | 1/T - Výměna kování za panikovou kliku |  | 0
|  | 1 |  |  | 1
97 | 549-1 | Kování panikové |  | kus | 1 | 0 | 0 | 0 | 0 | RTS II / 2023 | 0 |  | 0 | 0 | 0 | 0 | 0 | 0 | 0 | 01 | 0 | 0 | 0 | 21 | 0 | 0 | 7 |  |  |  | 0 | 0 | 0 | 766_ | 01_76_ | 01_ | 0 | 0 | 0 | 426 | 0 | 0 | 0 |  | 766 | [5 empty] | 21
|  |  | 1/T včetně panikového zámku |  | 0
|  | 1 |  |  | 1
| RTS komentář: | s cylindrickou vložkou 200 s 5 klíči je určeno na vstupní dveře otevírané dovnitř, tloušťka dveři 40-45 mm Bezpečností třída: 3 Rozteč: 90, 72 mm
98 | 766601211RT2 | Těsnění okenní spáry, ostění, PT fólie+ PP páska |  | m | 202.14 | 0 | 0 | 0 | 0 | RTS II / 2023 | 0 |  | 0 | 0 | 0 | 0 | 0 | 0 | 0 | 01 | 0 | 0 | 0 | 21 | 0 | 0 | 7 |  |  |  | 0 | 0 | 0 | 766_ | 01_76_ | 01_ | 0 | 0 | 0 | 430 | 0 | 0 | 0 |  | 766 | [5 empty] | 21
folie š.100 mm, páska tl. 6 mm, š. 15 mm
|  | 202,14 | 23/O |  | 202.14
| RTS komentář: | Instalace a dodávka parotěsné okenní fólie a paropropustné expanzní pásky. PT = parotěsná okenní folie (interiér); PP páska = paropropustná expanzní páska (exteriér)
99 | 58583192.A | Páska těsnicí difůzní vodotěsná okolo oken |  | m | 202.14 | 0 | 0 | 0 | 0 | RTS II / 2023 | 0 |  | 0 | 0 | 0 | 0 | 0 | 0 | 0 | 01 | 0 | 0 | 0 | 21 | 0 | 0 | 7 |  |  |  | 0 | 0 | 0 | 766_ | 01_76_ | 01_ | 0 | 0 | 0 | 434 | 0 | 0 | 0 |  | 766 | [5 empty] | 21
|  | 202,14 | 23/O |  | 202.14
|  |  | včetně dodávky a montáže tmelu |  | 0
| 767 | Konstrukce doplňkové stavební (zámečnické) |  |  |  |  | 0 | 0 | 0 | [10 empty] | 01 | [7 empty] | 0 | 0 | 0
100 | 767-1 | Stávající držáky vlajek - snést, zámečnicky opravit a repasovat (přebrousit, odstranit korozi, nový nátěr 1x základ a 2 |  | kus | 2 | 0 | 0 | 0 | 0 |  | 0 |  | 0 | 0 | 0 | 0 | 0 | 0 | 0 | 01 | 0 | 0 | 0 | 21 | 0 | 0 | 7 |  |  |  | 0 | 0 | 0 | 767_ | 01_76_ | 01_ | 0 | 0 | 0 | 438 | 0 | 0 | 0 |  | 767 | [5 empty] | 21
|  | 2 | 20/O |  | 2
101 | 767999804R00 | Demontáž doplňků staveb o hmotnosti do 500 kg |  | kg | 469.56 | 0 | 0 | 0 | 0 | RTS II / 2023 | 0 |  | 0 | 0 | 0 | 0 | 0 | 0 | 0 | 01 | 0 | 0 | 0 | 21 | 0 | 0 | 7 |  |  |  | 0 | 0 | 0 | 767_ | 01_76_ | 01_ | 0 | 0 | 0 | 440 | 0 | 0 | 0 |  | 767 | [5 empty] | 21
|  | (1,6*0,72*0,1+1,5*0,35*0,1)*2800 | Žulové desky ve vstupu - pro další použití |  | 469.56
|  |  | včetně odvozu a uskladnění u investora |  | 0
102 | 767995101R00 | Výroba a montáž kov. atypických konstr. do 5 kg |  | kg | 609.206 | 0 | 0 | 0 | 0 | RTS II / 2023 | 0 |  | 0 | 0 | 0 | 0 | 0 | 0 | 0 | 01 | 0 | 0 | 0 | 21 | 0 | 0 | 7 |  |  |  | 0 | 0 | 0 | 767_ | 01_76_ | 01_ | 0 | 0 | 0 | 443 | 0 | 0 | 0 |  | 767 | [5 empty] | 21
|  |  | Materiál nerez |  | 0
|  | 135,17*1,1 | 1/Z |  | 148.687
|  | 18,13*1,1 | 1/Z |  | 19.943
|  | 2 | 4/Z |  | 2
|  | 199,76*1,1 | 5/Z |  | 219.736
|  | 7,14*1,1 | 5/Z |  | 7.854
|  | 140,62*1,1 | 5/Z |  | 154.682
|  | 11,4*1,1 | 9/Z |  | 12.54
|  | 0,23*1,1 | 9/Z |  | 0.253
|  | (15,51+3,4+16,10)*1,1 | 11/Z |  | 38.511
|  | 5 | 9/O |  | 5
|  |  | včetně montáže a kotvení |  | 0
103 | 553476580 | Dvířka revizní do zdiva 400 x 550 mm, tl.12,5 mm - vlhké prostředí |  | kus | 1 | 0 | 0 | 0 | 0 | RTS II / 2023 | 0 |  | 0 | 0 | 0 | 0 | 0 | 0 | 0 | 01 | 0 | 0 | 0 | 21 | 0 | 0 | 7 |  |  |  | 0 | 0 | 0 | 767_ | 01_76_ | 01_ | 0 | 0 | 0 | 456 | 0 | 0 | 0 |  | 767 | [5 empty] | 21
|  | 1 | 9/O |  | 1
|  |  | nerez s nátěrem v barvě fasády |  | 0
104 | 12710132 | Plech nerez 1.4301+2B, rozměr 5,0 x 1000 x 2000 mm |  | m2 | 4.5989 | 0 | 0 | 0 | 0 | RTS II / 2023 | 0 |  | 0 | 0 | 0 | 0 | 0 | 0 | 0 | 01 | 0 | 0 | 0 | 21 | 0 | 0 | 7 |  |  |  | 0 | 0 | 0 | 767_ | 01_76_ | 01_ | 0 | 0 | 0 | 459 | 0 | 0 | 0 |  | 767 | [5 empty] | 21
|  | 0,44*0,96*8*1,2 | 1/Z |  | 4.055
|  | 0,44*1,03*1*1,2 |  |  | 0.54384
| RTS komentář: | Plech nerez, materiál 1.4301, válcováno za studena rozměr plechu 5 x 1000 x 2000 m hmotnost tabule: 79 kg
105 | 132301310000 | Tyč ocelová L rovnoramenná S235JR, rozměr 30 x 30 x 4 mm - nerezová včetně výroby prvků a montáže |  | kg | 386.958 | 0 | 0 | 0 | 0 | RTS II / 2023 | 0 |  | 0 | 0 | 0 | 0 | 0 | 0 | 0 | 01 | 0 | 0 | 0 | 21 | 0 | 0 | 7 |  |  |  | 0 | 0 | 0 | 767_ | 01_76_ | 01_ | 0 | 0 | 0 | 463 | 0 | 0 | 0 |  | 767 | [5 empty] | 21
|  | 199,76*1,1 | 5/Z |  | 219.736
|  | 140,62*1,1 | 5/Z |  | 154.682
|  | 11,4*1,1 | 9/Z |  | 12.54
| RTS komentář: | TYČ ROVN. L VÁLC. ZA TEPLA ČSN 42 5541, ČSN 42 0135, zn. 11 375.0 - ROVNANÁ hmotnost 1 m tyče: 1,78 k
106 | 31171811 | Kotva chemická - ampule RM II 10 |  | kus | 194 | 0 | 0 | 0 | 0 | RTS II / 2023 | 0 |  | 0 | 0 | 0 | 0 | 0 | 0 | 0 | 01 | 0 | 0 | 0 | 21 | 0 | 0 | 7 |  |  |  | 0 | 0 | 0 | 767_ | 01_76_ | 01_ | 0 | 0 | 0 | 468 | 0 | 0 | 0 |  | 767 | [5 empty] | 21
|  | 6+188 | 5/Z, 9/Z |  | 194
| RTS komentář: | Chemická kotva ampule Chemická patrona pro kotvení do taženého betonu. Rychlý způsob kotvení bez čištění vyvrtaného otvoru. Bezpečné upevnění vysokých zatížení. Vhodná pro jednotlivá upevnění i pro montáž do stropu. Patronu lze kombinovat se širokou škálou průměrů a délek kotevních tyčí.
107 | 953943122R00 | Osazení kovových předmětů do betonu, 5 kg / kus |  | kus | 3 | 0 | 0 | 0 | 0 | RTS II / 2023 | 0 |  | 0 | 0 | 0 | 0 | 0 | 0 | 0 | 01 | 0 | 0 | 0 | 21 | 0 | 0 | 7 |  |  |  | 0 | 0 | 0 | 767_ | 01_76_ | 01_ | 0 | 0 | 0 | 471 | 0 | 0 | 0 |  | 767 | [5 empty] | 21
|  | 2 | 7/Z |  | 2
|  | 1 | 8/Z |  | 1
|  |  | včetně svařování, nátěru a montáže |  | 0
| RTS komentář: | Položka je určena pro osazování drobných kovových předmětů jinde neuvedených (např. kotev), se zajištěním polohy k bednění či k výztuži před zabetonováním, bez dodání. Náklady na dodávky kovových předmětů se oceňují ve specifikaci. Ztratné se nestanoví.
108 | 132203320000 | Tyč ocelová plochá S235JR, rozměr 50 x 5 mm |  | kg | 2.607 | 0 | 0 | 0 | 0 | RTS II / 2023 | 0 |  | 0 | 0 | 0 | 0 | 0 | 0 | 0 | 01 | 0 | 0 | 0 | 21 | 0 | 0 | 7 |  |  |  | 0 | 0 | 0 | 767_ | 01_76_ | 01_ | 0 | 0 | 0 | 476 | 0 | 0 | 0 |  | 767 | [5 empty] | 21
|  | (1,58+0,79)*1,1 | 7/Z, 8/Z |  | 2.607
| RTS komentář: | hmotnost 1,96 kg/m TYČ PLOCHÁ VÁLC. ZA TEPLA ČSN 42 5522.01, ČSN 42 0138, zn. 11 375.0
109 | 13611228 | Plech hladký S235JR 10,00 x 1000 x 2000 mm |  | t | 0.01208 | 0 | 0 | 0 | 0 | RTS II / 2023 | 0 |  | 0 | 0 | 0 | 0 | 0 | 0 | 0 | 01 | 0 | 0 | 0 | 21 | 0 | 0 | 7 |  |  |  | 0 | 0 | 0 | 767_ | 01_76_ | 01_ | 0 | 0 | 0 | 479 | 0 | 0 | 0 |  | 767 | [5 empty] | 21
|  | 9,8*1,1/1000 |  |  | 0.01078
|  | 1,18*1,1/1000 |  |  | 0.0013
| RTS komentář: | hmotnost 1 m2 = 80 kg plechy válcované za tepla, jakost S235JRG2 dle EN 10025 PLECH VÁLC.ZA TEPLA EN 10051+A1, zn. S235JRG2 DLE EN 10025+A1
110 | 950-1 | Nerezové oko včetně kotvení pro telekomunikační vedení |  | komplet | 1 | 0 | 0 | 0 | 0 |  | 0 |  | 0 | 0 | 0 | 0 | 0 | 0 | 0 | 01 | 0 | 0 | 0 | 21 | 0 | 0 | 7 |  |  |  | 0 | 0 | 0 | 767_ | 01_76_ | 01_ | 0 | 0 | 0 | 483 | 0 | 0 | 0 |  | 767 | [5 empty] | 21
|  | 1 | 4/Z |  | 1
111 | 749-1 | Zábrana pro truhlíky na oknech nerezová vč, kotvení |  | kus | 21 | 0 | 0 | 0 | 0 | RTS II / 2023 | 0 |  | 0 | 0 | 0 | 0 | 0 | 0 | 0 | 01 | 0 | 0 | 0 | 21 | 0 | 0 | 7 |  |  |  | 0 | 0 | 0 | 767_ | 01_76_ | 01_ | 0 | 0 | 0 | 485 | 0 | 0 | 0 |  | 767 | [5 empty] | 21
|  | 10+2+9 | 11/Z |  | 21
112 | 767995102R00 | Výroba a montáž kov. atypických konstr. do 10 kg |  | kg | 20 | 0 | 0 | 0 | 0 | RTS II / 2023 | 0 |  | 0 | 0 | 0 | 0 | 0 | 0 | 0 | 01 | 0 | 0 | 0 | 21 | 0 | 0 | 7 |  |  |  | 0 | 0 | 0 | 767_ | 01_76_ | 01_ | 0 | 0 | 0 | 487 | 0 | 0 | 0 |  | 767 | [5 empty] | 21
|  | 10 | 6/O Dvířka na plyn |  | 10
|  | 10 | 1/EL Dvířka na elektriku |  | 10
113 | 553476580 | Dvířka revizní do zdiva 500 x 650 mm, tl.12,5 mm - vlhké prostředí |  | kus | 1 | 0 | 0 | 0 | 0 | RTS II / 2023 | 0 |  | 0 | 0 | 0 | 0 | 0 | 0 | 0 | 01 | 0 | 0 | 0 | 21 | 0 | 0 | 7 |  |  |  | 0 | 0 | 0 | 767_ | 01_76_ | 01_ | 0 | 0 | 0 | 490 | 0 | 0 | 0 |  | 767 | [5 empty] | 21
|  | 1 | 1/EL s uzávěrem EL HDS atyp |  | 1
|  |  | nerez s nátěrem v barvě fasády |  | 0
| RTS komentář: | Revizní dvířka do zdiva jsou dvířka určená pro osazení nejčastěji do klasické zděné stěny např. při výstavbě zděných příček, stěn a dalších konstrukcí. Revizní dvířka POD OBKLAD - dvířka jsou ideální pro nenápadné zakrytí technických šachet v koupelnách Použití: Do zdiva pod obklad. GKBi - zelená deska, impregnovaná deska do vlhkého prostředí. Popis Revizní dvířka do zdiva pod obklad RDSz GKBi US Revizní dvířka pod obklad do zdiva jsou vyráběná z hliníkových profilů, které jsou svařovány do venkovního a vnitřního rámu. Kompletní sestava je spojena pomocí pevného pantu a umožňuje tak otevírání křídla dvířek v případě potřeby. Výplň vnitřního rámu je tvořena zelenou impregnovanou deskou, upevněnou pomocí samovrtných šroubů. Panty jsou posunuté a křídlo dvířek připraveno pro nalepení keramického obkladu. Hlavní výhody těchto revizních dvířek: • Svařované
rámy • Lehce otevíratelný tlačný zámek • Venkovní rám přizpůsobený pro zděnou stěnu • Připraveno pro keramický obklad • Pevně ukotvený vnitřní rám Pohodlné otevírání a zavírání dvířek je zaručeno tlačnými US zámky, které jsou umístěné na venkovním rámu. Zatlačení na desku vnitřního rámu v místě zámku způsobí vycvaknutí či zacvaknutí západky. Instalace do zděné stěny se provádí pomocí natloukacích hmoždinek skrz venkovní rám, nebo montážní pěnou. U standardního provedení jsou posunuté panty připraveny pro obklad o maximální tloušťce 8 mm + lepidlo
114 | 553476580 | Dvířka revizní do zdiva 400 x 550 mm, tl.12,5 mm - vlhké prostředí |  | kus | 1 | 0 | 0 | 0 | 0 | RTS II / 2023 | 0 |  | 0 | 0 | 0 | 0 | 0 | 0 | 0 | 01 | 0 | 0 | 0 | 21 | 0 | 0 | 7 |  |  |  | 0 | 0 | 0 | 767_ | 01_76_ | 01_ | 0 | 0 | 0 | 495 | 0 | 0 | 0 |  | 767 | [5 empty] | 21
|  | 1 | 6/O s uzávěrem HUP atyp |  | 1
|  |  | nerez s nátěrem v barvě fasády |  | 0
115 | 767999801R00 | Demontáž doplňků staveb o hmotnosti do 50 kg |  | kg | 13 | 0 | 0 | 0 | 0 | RTS II / 2023 | 0 |  | 0 | 0 | 0 | 0 | 0 | 0 | 0 | 01 | 0 | 0 | 0 | 21 | 0 | 0 | 7 |  |  |  | 0 | 0 | 0 | 767_ | 01_76_ | 01_ | 0 | 0 | 0 | 498 | 0 | 0 | 0 |  | 767 | [5 empty] | 21
|  | 1 | 21/O Siréna |  | 1
|  | 2*5 | 20/O Držáky na vlajku |  | 10
|  | 2 | 3/Z |  | 2
116 | 220264141R00 | Kabelový žlab drátěný DZ 60x60 mm |  | m | 12.7 | 0 | 0 | 0 | 0 | RTS II / 2023 | 0 |  | 0 | 0 | 0 | 0 | 0 | 0 | 0 | 01 | 0 | 0 | 0 | 21 | 0 | 0 | 2 |  |  |  | 0 | 0 | 0 | 767_ | 01_76_ | 01_ | 0 | 0 | 0 | 502 | 0 | 0 | 0 |  | 767 | [5 empty] | 21
včetně závěsů
|  | 12,7 | 12/Z |  | 12.7
117 | 220264996R00 | Změna horizontální úrovně drátěného kab. žlabu |  | kus | 2 | 0 | 0 | 0 | 0 | RTS II / 2023 | 0 |  | 0 | 0 | 0 | 0 | 0 | 0 | 0 | 01 | 0 | 0 | 0 | 21 | 0 | 0 | 2 |  |  |  | 0 | 0 | 0 | 767_ | 01_76_ | 01_ | 0 | 0 | 0 | 505 | 0 | 0 | 0 |  | 767 | [5 empty] | 21
|  | 2 | 12/Z |  | 2
118 | 650011111R00 | Montáž žlabu kabelového drátěného šířky do 150 mm |  | m | 12.4 | 0 | 0 | 0 | 0 | RTS II / 2023 | 0 |  | 0 | 0 | 0 | 0 | 0 | 0 | 0 | 01 | 0 | 0 | 0 | 21 | 0 | 0 | 2 |  |  |  | 0 | 0 | 0 | 767_ | 01_76_ | 01_ | 0 | 0 | 0 | 507 | 0 | 0 | 0 |  | 767 | [5 empty] | 21
|  | 12,4 | 12/Z |  | 12.4
119 | 998767102R00 | Přesun hmot pro zámečnické konstr., výšky do 12 m |  | t | 1.3896 | 0 | 0 | 0 | 0 | RTS II / 2023 | 0 |  | 0 | 0 | 0 | 0 | 0 | 0 | 0 | 01 | 0 | 0 | 0 | 21 | 0 | 0 | 5 |  |  |  | 0 | 0 | 0 | 767_ | 01_76_ | 01_ | 0 | 0 | 0 | 509 | 0 | 0 | 0 |  | 767 | [5 empty] | 21
|  | 1,3896 |  |  | 1.3896
| 771 | Podlahy z dlaždic |  |  |  |  | 0 | 0 | 0 | [10 empty] | 01 | [7 empty] | 0 | 0 | 0
120 | 771212115R00 | Kladení dlažby keramické do TM, vel. do 500x500 mm |  | m2 | 21.8006 | 0 | 0 | 0 | 0 | RTS II / 2023 | 0 |  | 0 | 0 | 0 | 0 | 0 | 0 | 0 | 01 | 0 | 0 | 0 | 21 | 0 | 0 | 7 |  |  |  | 0 | 0 | 0 | 771_ | 01_77_ | 01_ | 0 | 0 | 0 | 512 | 0 | 0 | 0 |  | 771 | [5 empty] | 21
|  | 3,41+1,67 | Vstup |  | 5.08
|  | 14,08 | Chodba |  | 14.08
|  | 0,18*(2,094*5+1,4*3) | Schody |  | 2.6406
| RTS komentář: | Položka je určena pro kladení dlažby do tmele, rovnoběžně se stěnou, bez skládání složitých vzorů a tvarů.. Položka obsahuje : - zametení podkladu, - rozměření plochy, - rozbalení balíků, třídění nebo rozpojení dlaždic dodávaných v blocích, - příprava a nanesení tmele na plochu, - řezání dlaždic, - kladení dlaždic, - spárování, čištění dlažby, odstranění odpadu. Položka neobsahuje žádný materiál. Skládání složitých vzorů a tvarů se oceňuje individuálně.
121 | 597642000 | Dlažba Taurus Granit matná 100 x 100 x 9 mm Rio Negro |  | m2 | 27.57 | 0 | 0 | 0 | 0 | RTS II / 2023 | 0 |  | 0 | 0 | 0 | 0 | 0 | 0 | 0 | 01 | 0 | 0 | 0 | 21 | 0 | 0 | 7 |  |  |  | 0 | 0 | 0 | 771_ | 01_77_ | 01_ | 0 | 0 | 0 | 517 | 0 | 0 | 0 |  | 771 | [5 empty] | 21
|  | 21,8*1,15 | Vstup a chodba |  | 25.07
|  | 20*0,1*1,25 | Soklík |  | 2.5
| RTS komentář: | Slinuté neglazované obkladové prvky s velmi nízkou nasákavostí pod 0,5 %, určené k obkladům podlah v exteriérech a interiérech, které jsou vystaveny povětrnostním vlivům a vysokému až extremnímu mechanickému namáhání, obrusu a znečištění. mozaika - set 30 x 30 c
122 | 771475014R00 | Obklad soklíků keram.rovných, tmel,výška 10 cm |  | m | 20 | 0 | 0 | 0 | 0 | RTS II / 2023 | 0 |  | 0 | 0 | 0 | 0 | 0 | 0 | 0 | 01 | 0 | 0 | 0 | 21 | 0 | 0 | 7 |  |  |  | 0 | 0 | 0 | 771_ | 01_77_ | 01_ | 0 | 0 | 0 | 521 | 0 | 0 | 0 |  | 771 | [5 empty] | 21
|  | 1,4+0,3+0,85*2+0,3 | Vstup |  | 3.7
|  | 0,77+0,18*3+0,55+2,1+6,2+0,245*2+3,05 |  |  | 13.7
|  | 1,2+0,18*5+0,5 |  |  | 2.6
123 | 998771101R00 | Přesun hmot pro podlahy z dlaždic, výšky do 6 m |  | t | 0.53574 | 0 | 0 | 0 | 0 | RTS II / 2023 | 0 |  | 0 | 0 | 0 | 0 | 0 | 0 | 0 | 01 | 0 | 0 | 0 | 21 | 0 | 0 | 5 |  |  |  | 0 | 0 | 0 | 771_ | 01_77_ | 01_ | 0 | 0 | 0 | 525 | 0 | 0 | 0 |  | 771 | [5 empty] | 21
| 772 | Podlahy z přírodního a konglomerovaného kamene |  |  |  |  | 0 | 0 | 0 | [10 empty] | 01 | [7 empty] | 0 | 0 | 0
124 | 772231306R00 | Obklad stupňů,kamen tvrdý,stup.deskami tl.10-12 cm |  | m | 3.1 | 0 | 0 | 0 | 0 | RTS II / 2023 | 0 |  | 0 | 0 | 0 | 0 | 0 | 0 | 0 | 01 | 0 | 0 | 0 | 21 | 0 | 0 | 7 |  |  |  | 0 | 0 | 0 | 772_ | 01_77_ | 01_ | 0 | 0 | 0 | 527 | 0 | 0 | 0 |  | 772 | [5 empty] | 21
|  | 1,6+1,5 |  |  | 3.1
| RTS komentář: | Položení do cementové malty a spárování flexibilním tmelem, spára šířky od 8 mm do 12 mm
125 | 58381369 | Deska dlažební žulová broušená tl. 100 mm |  | m2 | 1.677 | 0 | 0 | 0 | 0 | RTS II / 2023 | 0 |  | 0 | 0 | 0 | 0 | 0 | 0 | 0 | 01 | 0 | 0 | 0 | 21 | 0 | 0 | 7 |  |  |  | 0 | 0 | 0 | 772_ | 01_77_ | 01_ | 0 | 0 | 0 | 530 | 0 | 0 | 0 |  | 772 | [5 empty] | 21
|  |  | KM1, KM2 |  | 0
|  | 1,6*0,72+1,5*0,35 | Rozměry a tloušťka budou upraveny podle stávajících |  | 1.677
| RTS komentář: | Dlažební deska formátová, max. délka 1500 mm. Využití v interiéru, tak exteriéru, ke dláždění podlah, vjezdů, teras, chodníků, jako olemování bazénů, na schody
126 | 998772101R00 | Přesun hmot pro dlažby z kamene, výšky do 6 m |  | t | 0.611 | 0 | 0 | 0 | 0 | RTS II / 2023 | 0 |  | 0 | 0 | 0 | 0 | 0 | 0 | 0 | 01 | 0 | 0 | 0 | 21 | 0 | 0 | 5 |  |  |  | 0 | 0 | 0 | 772_ | 01_77_ | 01_ | 0 | 0 | 0 | 534 | 0 | 0 | 0 |  | 772 | [5 empty] | 21
|  | 0,6110 |  |  | 0.611
| 781 | Obklady (keramické) |  |  |  |  | 0 | 0 | 0 | [10 empty] | 01 | [7 empty] | 0 | 0 | 0
127 | 781900020RA0 | Odsekání obkladů vnějších |  | m2 | 39.96 | 0 | 0 | 0 | 0 | RTS II / 2023 | 0 |  | 0 | 0 | 0 | 0 | 0 | 0 | 0 | 01 | 0 | 0 | 0 | 21 | 0 | 0 | 7 |  |  |  | 0 | 0 | 0 | 781_ | 01_78_ | 01_ | 0 | 0 | 0 | 537 | 0 | 0 | 0 |  | 781 | [5 empty] | 21
pro další použití včetně jejich uložení na palety, obalení folií a odvozem do 5 km
|  | (0,84+4,14+3,6+19,68+11,7) | pro další použití včetně jejich uložení na palety, obalení folií a odvozem do 5 km |  | 39.96
128 | 781735014R00 | Montáž cihelných pásků 240x70x20 mm, do tmele |  | m2 | 39.96 | 0 | 0 | 0 | 0 | RTS II / 2023 | 0 |  | 0 | 0 | 0 | 0 | 0 | 0 | 0 | 01 | 0 | 0 | 0 | 21 | 0 | 0 | 7 |  |  |  | 0 | 0 | 0 | 781_ | 01_78_ | 01_ | 0 | 0 | 0 | 540 | 0 | 0 | 0 |  | 781 | [5 empty] | 21
|  | (0,84+4,14+3,6+19,68+11,7) |  |  | 39.96
| RTS komentář: | Montáž vnějších cihelných obkladů z pásků do mrazuvzdorného tmele včetně spárování. Cihelný pásek 240x70x20 mm, šířka spár 10 mm. Cena neobsahuje dodávku cihelných obkladů
129 | 781739701R00 | Příplatek k obklad.vnějším cihel.,za ztížení práce |  | m2 | 39.96 | 0 | 0 | 0 | 0 | RTS II / 2023 | 0 |  | 0 | 0 | 0 | 0 | 0 | 0 | 0 | 01 | 0 | 0 | 0 | 21 | 0 | 0 | 7 |  |  |  | 0 | 0 | 0 | 781_ | 01_78_ | 01_ | 0 | 0 | 0 | 543 | 0 | 0 | 0 |  | 781 | [5 empty] | 21
|  | (0,84+4,14+3,6+19,68+11,7) |  |  | 39.96
130 | 781739711R00 | Příplatek k obklad.vnějším cihel.za plochu do 10m2 |  | m2 | 39.96 | 0 | 0 | 0 | 0 | RTS II / 2023 | 0 |  | 0 | 0 | 0 | 0 | 0 | 0 | 0 | 01 | 0 | 0 | 0 | 21 | 0 | 0 | 7 |  |  |  | 0 | 0 | 0 | 781_ | 01_78_ | 01_ | 0 | 0 | 0 | 545 | 0 | 0 | 0 |  | 781 | [5 empty] | 21
|  | (0,84+4,14+3,6+19,68+11,7) |  |  | 39.96
131 | 781779705R00 | Příplatek za spár.hmotu-plošně,keram.vněj.obklad |  | m2 | 39.96 | 0 | 0 | 0 | 0 | RTS II / 2023 | 0 |  | 0 | 0 | 0 | 0 | 0 | 0 | 0 | 01 | 0 | 0 | 0 | 21 | 0 | 0 | 7 |  |  |  | 0 | 0 | 0 | 781_ | 01_78_ | 01_ | 0 | 0 | 0 | 547 | 0 | 0 | 0 |  | 781 | [5 empty] | 21
|  | (0,84+4,14+3,6+19,68+11,7) | šířka spáry 10-11 mm |  | 39.96
|  |  | trvale pružná, vodotěsná |  | 0
132 | 950-1VD | Neglazovaný lisovaný keramický obkladový prvek |  | m2 | 47.952 | 0 | 0 | 0 | 0 |  | 0 |  | 0 | 0 | 0 | 0 | 0 | 0 | 0 | 01 | 0 | 0 | 0 | 21 | 0 | 0 | 7 |  |  |  | 0 | 0 | 0 | 781_ | 01_78_ | 01_ | 0 | 0 | 0 | 550 | 0 | 0 | 0 |  | 781 | [5 empty] | 21
|  | (0,84+4,14+3,6+19,68+11,7)*1,2 |  |  | 47.952
133 | 998781102R00 | Přesun hmot pro obklady keramické, výšky do 12 m |  | t | 6.9067 | 0 | 0 | 0 | 0 | RTS II / 2023 | 0 |  | 0 | 0 | 0 | 0 | 0 | 0 | 0 | 01 | 0 | 0 | 0 | 21 | 0 | 0 | 5 |  |  |  | 0 | 0 | 0 | 781_ | 01_78_ | 01_ | 0 | 0 | 0 | 552 | 0 | 0 | 0 |  | 781 | [5 empty] | 21
|  | 6,9067 |  |  | 6.9067
134 | 781419706R00 | Příplatek za spárovací vodotěsnou hmotu - plošně |  | m2 | 39.96 | 0 | 0 | 0 | 0 | RTS II / 2023 | 0 |  | 0 | 0 | 0 | 0 | 0 | 0 | 0 | 01 | 0 | 0 | 0 | 21 | 0 | 0 | 7 |  |  |  | 0 | 0 | 0 | 781_ | 01_78_ | 01_ | 0 | 0 | 0 | 554 | 0 | 0 | 0 |  | 781 | [5 empty] | 21
|  |  | Keramický obklad na fasádě |  | 0
|  | 39,96 |  |  | 39.96
| 782 | Obklady z přírodního a konglomerovaného kamene |  |  |  |  | 0 | 0 | 0 | [10 empty] | 01 | [7 empty] | 0 | 0 | 0
135 | 782111150RT1 | Obklad stěn kamen. měkkým, rovným tl. 4 a 5 cm |  | m2 | 19.32 | 0 | 0 | 0 | 0 | RTS II / 2023 | 0 |  | 0 | 0 | 0 | 0 | 0 | 0 | 0 | 01 | 0 | 0 | 0 | 21 | 0 | 0 | 7 |  |  |  | 0 | 0 | 0 | 782_ | 01_78_ | 01_ | 0 | 0 | 0 | 558 | 0 | 0 | 0 |  | 782 | [5 empty] | 21
pouze montáž - obklad ve specifikaci
|  | 7,2+12,12 | KM3, KM4 |  | 19.32
136 | 782111150R00 | Obklad stěn kamen. měkkým, rovným tl. 4 a 5 cm |  | m2 | 10.09 | 0 | 0 | 0 | 0 | RTS II / 2023 | 0 |  | 0 | 0 | 0 | 0 | 0 | 0 | 0 | 01 | 0 | 0 | 0 | 21 | 0 | 0 | 7 |  |  |  | 0 | 0 | 0 | 782_ | 01_78_ | 01_ | 0 | 0 | 0 | 561 | 0 | 0 | 0 |  | 782 | [5 empty] | 21
|  | 10,09 | KM5 |  | 10.09
137 | 58385782.A | Deska obkladová pískovcová tl. 40 mm |  | m2 | 38.48 | 0 | 0 | 0 | 0 | RTS II / 2023 | 0 |  | 0 | 0 | 0 | 0 | 0 | 0 | 0 | 01 | 0 | 0 | 0 | 21 | 0 | 0 | 7 |  |  |  | 0 | 0 | 0 | 782_ | 01_78_ | 01_ | 0 | 0 | 0 | 563 | 0 | 0 | 0 |  | 782 | [5 empty] | 21
|  | (7,12+12,12)*2 | KM3, KM4 |  | 38.48
138 | 58382410 | Obklad pískovcový štípaný, 100 x 200 x 25 - 30 mm |  | m2 | 15.135 | 0 | 0 | 0 | 0 | RTS II / 2023 | 0 |  | 0 | 0 | 0 | 0 | 0 | 0 | 0 | 01 | 0 | 0 | 0 | 21 | 0 | 0 | 7 |  |  |  | 0 | 0 | 0 | 782_ | 01_78_ | 01_ | 0 | 0 | 0 | 565 | 0 | 0 | 0 |  | 782 | [5 empty] | 21
|  | 10,09*1,5 |  |  | 15.135
139 | 998782101R00 | Přesun hmot pro obklady z kamene, výšky do 6 m |  | t | 5.6957 | 0 | 0 | 0 | 0 | RTS II / 2023 | 0 |  | 0 | 0 | 0 | 0 | 0 | 0 | 0 | 01 | 0 | 0 | 0 | 21 | 0 | 0 | 5 |  |  |  | 0 | 0 | 0 | 782_ | 01_78_ | 01_ | 0 | 0 | 0 | 567 | 0 | 0 | 0 |  | 782 | [5 empty] | 21
|  | 5,6957 |  |  | 5.6957
| 783 | Nátěry |  |  |  |  | 0 | 0 | 0 | [10 empty] | 01 | [7 empty] | 0 | 0 | 0
140 | 783-1 | Odsátí prachu a oprášení povrchu zdiva |  | m2 | 433.8855 | 0 | 0 | 0 | 0 |  | 0 |  | 0 | 0 | 0 | 0 | 0 | 0 | 0 | 01 | 0 | 0 | 0 | 21 | 0 | 0 | 7 |  |  |  | 0 | 0 | 0 | 783_ | 01_78_ | 01_ | 0 | 0 | 0 | 570 | 0 | 0 | 0 |  | 783 | [5 empty] | 21
|  | 433,8855 |  |  | 433.8855
141 | 783-3 | Odstranění nátěrů ze zámečnických konstrukcí odstraňovačem nátěrů s obroušením |  | m2 | 1 | 0 | 0 | 0 | 0 |  | 0 |  | 0 | 0 | 0 | 0 | 0 | 0 | 0 | 01 | 0 | 0 | 0 | 21 | 0 | 0 | 7 |  |  |  | 0 | 0 | 0 | 783_ | 01_78_ | 01_ | 0 | 0 | 0 | 572 | 0 | 0 | 0 |  | 783 | [5 empty] | 21
|  | 1 | 20/O |  | 1
142 | 783-4 | Základní antikorozní nátěr zámečnických konstrukcí jednonásobný syntetický samozákladující |  | m2 | 1 | 0 | 0 | 0 | 0 |  | 0 |  | 0 | 0 | 0 | 0 | 0 | 0 | 0 | 01 | 0 | 0 | 0 | 21 | 0 | 0 | 7 |  |  |  | 0 | 0 | 0 | 783_ | 01_78_ | 01_ | 0 | 0 | 0 | 574 | 0 | 0 | 0 |  | 783 | [5 empty] | 21
|  | 1 | 20/O |  | 1
143 | 783-5 | Mezinátěr zámečnických konstrukcí jednonásobný syntetický standardní |  | m2 | 1 | 0 | 0 | 0 | 0 |  | 0 |  | 0 | 0 | 0 | 0 | 0 | 0 | 0 | 01 | 0 | 0 | 0 | 21 | 0 | 0 | 7 |  |  |  | 0 | 0 | 0 | 783_ | 01_78_ | 01_ | 0 | 0 | 0 | 576 | 0 | 0 | 0 |  | 783 | [5 empty] | 21
|  | 1 | 20/O |  | 1
144 | 783-6 | Krycí nátěr (email) zámečnických konstrukcí jednonásobný syntetický standardní |  | m2 | 1 | 0 | 0 | 0 | 0 |  | 0 |  | 0 | 0 | 0 | 0 | 0 | 0 | 0 | 01 | 0 | 0 | 0 | 21 | 0 | 0 | 7 |  |  |  | 0 | 0 | 0 | 783_ | 01_78_ | 01_ | 0 | 0 | 0 | 578 | 0 | 0 | 0 |  | 783 | [5 empty] | 21
|  | 1 | 20/O |  | 1
145 | 783-7 | Příprava podkladu omítek před provedením nátěru okartáčování |  | m2 | 433.8855 | 0 | 0 | 0 | 0 |  | 0 |  | 0 | 0 | 0 | 0 | 0 | 0 | 0 | 01 | 0 | 0 | 0 | 21 | 0 | 0 | 7 |  |  |  | 0 | 0 | 0 | 783_ | 01_78_ | 01_ | 0 | 0 | 0 | 580 | 0 | 0 | 0 |  | 783 | [5 empty] | 21
|  | 433,8855 |  |  | 433.8855
146 | 783900030RAB | Odstranění nátěrů z truhlářských výrobků |  | m2 | 16.9371 | 0 | 0 | 0 | 0 | RTS II / 2023 | 0 |  | 0 | 0 | 0 | 0 | 0 | 0 | 0 | 01 | 0 | 0 | 0 | 21 | 0 | 0 | 7 |  |  |  | 0 | 0 | 0 | 783_ | 01_78_ | 01_ | 0 | 0 | 0 | 582 | 0 | 0 | 0 |  | 783 | [5 empty] | 21
opálením s obroušením
|  | 1,53*(2,87+0,82)*3 | Dveře vstupní |  | 16.9371
147 | 783626027R00 | Nátěr syntetický truhl. výrobků základní, Paulín |  | m2 | 16.9371 | 0 | 0 | 0 | 0 | RTS II / 2023 | 0 |  | 0 | 0 | 0 | 0 | 0 | 0 | 0 | 01 | 0 | 0 | 0 | 21 | 0 | 0 | 7 |  |  |  | 0 | 0 | 0 | 783_ | 01_78_ | 01_ | 0 | 0 | 0 | 585 | 0 | 0 | 0 |  | 783 | [5 empty] | 21
|  | 1,53*(2,87+0,82)*3 | Dveře vstupní |  | 16.9371
148 | 783624200R00 | Nátěr synt. truhl. výrobků 2x + 1x email + 1x tmel |  | m2 | 16.9371 | 0 | 0 | 0 | 0 | RTS II / 2023 | 0 |  | 0 | 0 | 0 | 0 | 0 | 0 | 0 | 01 | 0 | 0 | 0 | 21 | 0 | 0 | 7 |  |  |  | 0 | 0 | 0 | 783_ | 01_78_ | 01_ | 0 | 0 | 0 | 587 | 0 | 0 | 0 |  | 783 | [5 empty] | 21
|  | 1,53*(2,87+0,82)*3 | Dveře vstupní |  | 16.9371
| 784 | Malby |  |  |  |  | 0 | 0 | 0 | [10 empty] | 01 | [7 empty] | 0 | 0 | 0
149 | 784011111R00 | Oprášení/ometení podkladu |  | m2 | 128.847 | 0 | 0 | 0 | 0 | RTS II / 2023 | 0 |  | 0 | 0 | 0 | 0 | 0 | 0 | 0 | 01 | 0 | 0 | 0 | 21 | 0 | 0 | 7 |  |  |  | 0 | 0 | 0 | 784_ | 01_78_ | 01_ | 0 | 0 | 0 | 590 | 0 | 0 | 0 |  | 784 | [5 empty] | 21
|  | 0,95*3,5*2+1,4*5,13*2+3,3*4,32*2+2,7*5,13 | Vstup |  | 63.377
|  | (1,95*2+2,095)*2+1,2*2,4*2+3,05*2,8*2 |  |  | 34.83
|  | 11,48+3,41+1,67+14,08 |  |  | 30.64
| RTS komentář: | Provádí se za účelem odstranění veškerých drobných nepřilnavých částic a nečistot, které by mohly narušit přilnavost nanášeného materiálu k podkladu
150 | 784011222R00 | Zakrytí podlah, včetně odstranění |  | m2 | 77.255 | 0 | 0 | 0 | 0 | RTS II / 2023 | 0 |  | 0 | 0 | 0 | 0 | 0 | 0 | 0 | 01 | 0 | 0 | 0 | 21 | 0 | 0 | 7 |  |  |  | 0 | 0 | 0 | 784_ | 01_78_ | 01_ | 0 | 0 | 0 | 595 | 0 | 0 | 0 |  | 784 | [5 empty] | 21
|  | (14,08+3,41+1,67+11,48)*2 |  |  | 61.28
|  | 0,18*(2,7*11+1,4*3+2,095*5)*2 |  |  | 15.975
151 | 69366199 | Geotextilie FILTEK 500 g/m2 ze 100% PP |  | m2 | 44.4216 | 0 | 0 | 0 | 0 | RTS II / 2023 | 0 |  | 0 | 0 | 0 | 0 | 0 | 0 | 0 | 01 | 0 | 0 | 0 | 21 | 0 | 0 | 7 |  |  |  | 0 | 0 | 0 | 784_ | 01_78_ | 01_ | 0 | 0 | 0 | 598 | 0 | 0 | 0 |  | 784 | [5 empty] | 21
|  | 77,255/2*1,15 |  |  | 44.4216
| RTS komentář: | Netkaná geotextilie zpevněná vpichováním ze 100% z polypropylenu se separační, ochranou, filtrační a zpevňovací funkcí. Použití v pozemním stavitelství při výstavbě střech, zakládání staveb a výstavbě drenáží, v silničním a železničním stavitelství při výstavbě silničních a železničních násypů, zajišťování svahů, při výstavbě tunelů a drenážních systémů, ve vodním stavitelství při výstavbě nádrží, kanálů a rybníků, pro zajišťování hrází a břehů, při výstavbě ekologických staveb a skládek TKO. Základní vlastnosti textilie FILTEK: odolává plísním, bakteriím a běžným chemikáliím, nemá negativní vliv na kvalitu pitné vody.
152 | 60726123 | Deska dřevoštěpková OSB 3 broušená 4PD, Egger tl. 25 mm |  | m2 | 44.4216 | 0 | 0 | 0 | 0 | RTS II / 2023 | 0 |  | 0 | 0 | 0 | 0 | 0 | 0 | 0 | 01 | 0 | 0 | 0 | 21 | 0 | 0 | 7 |  |  |  | 0 | 0 | 0 | 784_ | 01_78_ | 01_ | 0 | 0 | 0 | 601 | 0 | 0 | 0 |  | 784 | [5 empty] | 21
|  | 77,255/2*1,15 |  |  | 44.4216
| RTS komentář: | EUROSTRAND OSB3 - konstrukční deska pro použití ve vlhkém prostředí B - broušená strana 4PD - pero/drážka po celém obvodu desky rozměr 250 x 67,5 cm
153 | 784111202R00 | Penetrace podkladu nátěrem V1308 2 x |  | m2 | 128.847 | 0 | 0 | 0 | 0 | RTS II / 2023 | 0 |  | 0 | 0 | 0 | 0 | 0 | 0 | 0 | 01 | 0 | 0 | 0 | 21 | 0 | 0 | 7 |  |  |  | 0 | 0 | 0 | 784_ | 01_78_ | 01_ | 0 | 0 | 0 | 604 | 0 | 0 | 0 |  | 784 | [5 empty] | 21
|  | 128,847 |  |  | 128.847
| RTS komentář: | Akrylátový základní nátěr na savé podklady s hloubkovou účinností.
154 | 784390020R00 | Příplatek k malbě, schodiště |  | m2 | 128.847 | 0 | 0 | 0 | 0 | RTS II / 2023 | 0 |  | 0 | 0 | 0 | 0 | 0 | 0 | 0 | 01 | 0 | 0 | 0 | 21 | 0 | 0 | 7 |  |  |  | 0 | 0 | 0 | 784_ | 01_78_ | 01_ | 0 | 0 | 0 | 607 | 0 | 0 | 0 |  | 784 | [5 empty] | 21
|  | 128,847 |  |  | 128.847
155 | 784390010R00 | Příplatek k malbě, místnost výšky nad 3,8 m |  | m2 | 33.295 | 0 | 0 | 0 | 0 | RTS II / 2023 | 0 |  | 0 | 0 | 0 | 0 | 0 | 0 | 0 | 01 | 0 | 0 | 0 | 21 | 0 | 0 | 7 |  |  |  | 0 | 0 | 0 | 784_ | 01_78_ | 01_ | 0 | 0 | 0 | 609 | 0 | 0 | 0 |  | 784 | [5 empty] | 21
|  | 1,4*5,13*2+2,7*5,13+3,41+1,67 |  |  | 33.295
156 | 784195422R00 | Malba Primalex Polar, barva, bez penetrace, 2 x |  | m2 | 128.847 | 0 | 0 | 0 | 0 | RTS II / 2023 | 0 |  | 0 | 0 | 0 | 0 | 0 | 0 | 0 | 01 | 0 | 0 | 0 | 21 | 0 | 0 | 7 |  |  |  | 0 | 0 | 0 | 784_ | 01_78_ | 01_ | 0 | 0 | 0 | 611 | 0 | 0 | 0 |  | 784 | [5 empty] | 21
|  | 128,847 |  |  | 128.847
| RTS komentář: | Otěruvzdorný tekutý malířský vnitřní nátěr s výbornou kryvostí a vynikající bělostí. Ředí se vodou 0,5 - 0,75 l čisté vody na 1 kg barvy. Bez vyspravení sádrou a bez penetrace.
157 | 784411305R00 | Pačokování 1x, obrus, sádra, schodiště H do 5 m |  | m2 | 128.847 | 0 | 0 | 0 | 0 | RTS II / 2023 | 0 |  | 0 | 0 | 0 | 0 | 0 | 0 | 0 | 01 | 0 | 0 | 0 | 21 | 0 | 0 | 7 |  |  |  | 0 | 0 | 0 | 784_ | 01_78_ | 01_ | 0 | 0 | 0 | 614 | 0 | 0 | 0 |  | 784 | [5 empty] | 21
|  | 128,847 |  |  | 128.847
| 787 | Zasklívání |  |  |  |  | 0 | 0 | 0 | [10 empty] | 01 | [7 empty] | 0 | 0 | 0
158 | 787600802R00 | Vysklívání oken skla plochého o ploše do 3 m2 |  | m2 | 1.2546 | 0 | 0 | 0 | 0 | RTS II / 2023 | 0 |  | 0 | 0 | 0 | 0 | 0 | 0 | 0 | 01 | 0 | 0 | 0 | 21 | 0 | 0 | 7 |  |  |  | 0 | 0 | 0 | 787_ | 01_78_ | 01_ | 0 | 0 | 0 | 617 | 0 | 0 | 0 |  | 787 | [5 empty] | 21
|  | 0,82*1,53 |  |  | 1.2546
159 | 787600901R00 | Oprava - zasklívání oken - přetmelení |  | m | 4.7 | 0 | 0 | 0 | 0 | RTS II / 2023 | 0 |  | 0 | 0 | 0 | 0 | 0 | 0 | 0 | 01 | 0 | 0 | 0 | 21 | 0 | 0 | 7 |  |  |  | 0 | 0 | 0 | 787_ | 01_78_ | 01_ | 0 | 0 | 0 | 619 | 0 | 0 | 0 |  | 787 | [5 empty] | 21
|  | (0,82+1,53)*2 |  |  | 4.7
160 | 787-1 | Zasklívání oken, na lišty, izol.trojsklo do 1,5 m2 |  | m2 | 1.2546 | 0 | 0 | 0 | 0 | RTS II / 2023 | 0 |  | 0 | 0 | 0 | 0 | 0 | 0 | 0 | 01 | 0 | 0 | 0 | 21 | 0 | 0 | 7 |  |  |  | 0 | 0 | 0 | 787_ | 01_78_ | 01_ | 0 | 0 | 0 | 621 | 0 | 0 | 0 |  | 787 | [5 empty] | 21
|  | 0,82*1,53 |  |  | 1.2546
161 | 634-1 | Trojsklo včetně olištování |  | m2 | 1.2546 | 0 | 0 | 0 | 0 | RTS II / 2023 | 0 |  | 0 | 0 | 0 | 0 | 0 | 0 | 0 | 01 | 0 | 0 | 0 | 21 | 0 | 0 | 7 |  |  |  | 0 | 0 | 0 | 787_ | 01_78_ | 01_ | 0 | 0 | 0 | 623 | 0 | 0 | 0 |  | 787 | [5 empty] | 21
|  | 0,82*1,53 |  |  | 1.2546
| 93 | Různé dokončovací konstrukce a práce inženýrských staveb |  |  |  |  | 0 | 0 | 0 | [10 empty] | 01 | [7 empty] | 0 | 0 | 0
162 | 938907121R00 | Očištění stěn tlakovou vodou, tlak do 500 bar |  | m2 | 382.3229 | 0 | 0 | 0 | 0 | RTS II / 2023 | 0 |  | 0 | 0 | 0 | 0 | 0 | 0 | 0 | 01 | 0 | 0 | 0 | 21 | 0 | 0 | 1 |  |  |  | 0 | 0 | 0 | 93_ | 01_9_ | 01_ | 0 | 0 | 0 | 626 | 0 | 0 | 0 |  | 93 | [5 empty] | 21
|  | (306,59) | Fasáda 1.NP a 2.NP |  | 306.59
|  | -(1,21*2*10) |  |  | -24.2
|  | -(1,5*2,6*2+1,65*2,6*9) |  |  | -46.41
|  | (0,2*((1,21+2)*2*10+(1,5+2,6)*2*2+(1,65+2,6)*2*9)) |  |  | 31.42
|  | (23,1+15,53+0,13*(1,7*4+1,33*4+0,885*2)) | Sokl |  | 40.4357
|  | -(0,96*1,3*4+0,96*0,93*2+0,99*0,685*2) |  |  | -8.1339
|  | (0,25*((0,96+1,3)*2*4+(0,96+0,93)*2*2+(0,99+0,685)*2*2+(1,03+0,44)*2)) |  |  | 8.82
|  | -0,375*0,525 | HUP |  | -0.19687
|  | -1,4*0,6 | EL |  | -0.84
|  | (14*2) | Vstup |  | 28
|  | (32,35*0,4+33,79*0,1*2+27,15*0,1*2+33,74*0,15*2+4,08*0,1*2+23,60*0,1*2) | Římsy |  | 40.786
|  | (30,26*0,1*2) |  |  | 6.052
| RTS komentář: | Položka je určena pro odstranění nesoudržných částí podkladu, barvy, rezu, bitumenu apod. před sanací zejména betonových a železobetonových konstrukcí nádrží a vodojemů
163 | 936941113R00 | Osazení doplňkových ocel. součástí do 50 kg |  | kg | 50 | 0 | 0 | 0 | 0 | RTS II / 2023 | 0 |  | 0 | 0 | 0 | 0 | 0 | 0 | 0 | 01 | 0 | 0 | 0 | 21 | 0 | 0 | 1 |  |  |  | 0 | 0 | 0 | 93_ | 01_9_ | 01_ | 0 | 0 | 0 | 640 | 0 | 0 | 0 |  | 93 | [5 empty] | 21
|  | 50 | 10/Z |  | 50
164 | 697-1 | Rohož - čisticí zóna hliníková s gumovými škarbáky |  | m2 | 2.16 | 0 | 0 | 0 | 0 | RTS II / 2023 | 0 |  | 0 | 0 | 0 | 0 | 0 | 0 | 0 | 01 | 0 | 0 | 0 | 21 | 0 | 0 | 1 |  |  |  | 0 | 0 | 0 | 93_ | 01_9_ | 01_ | 0 | 0 | 0 | 642 | 0 | 0 | 0 |  | 93 | [5 empty] | 21
|  | 2,16 | 10/Z Čistící zóna stejná jako stávající |  | 2.16
|  |  | nebo dle výběru investora |  | 0
165 | 936941011R00 | Osazení doplňkových ocel. součástí do 1 kg |  | kg | 3 | 0 | 0 | 0 | 0 | RTS II / 2023 | 0 |  | 0 | 0 | 0 | 0 | 0 | 0 | 0 | 01 | 0 | 0 | 0 | 21 | 0 | 0 | 1 |  |  |  | 0 | 0 | 0 | 93_ | 01_9_ | 01_ | 0 | 0 | 0 | 645 | 0 | 0 | 0 |  | 93 | [5 empty] | 21
|  | 1 | 4/Z |  | 1
|  | 1 | 6/Z |  | 1
|  | 1 | 14/O |  | 1
166 | 55399994 | Kotvy, úhelníky apod.atypické výrobky |  | kg | 2 | 0 | 0 | 0 | 0 | RTS II / 2023 | 0 |  | 0 | 0 | 0 | 0 | 0 | 0 | 0 | 01 | 0 | 0 | 0 | 21 | 0 | 0 | 1 |  |  |  | 0 | 0 | 0 | 93_ | 01_9_ | 01_ | 0 | 0 | 0 | 649 | 0 | 0 | 0 |  | 93 | [5 empty] | 21
|  | 2 | 4/Z nerezové oko pro kotvení telekomunikačního vedení |  | 2
167 | 553437021 | Pás s trny proti ptákům BOC15-1672, typ 100, polykarbonát/nerez, délka 500 mm |  | kus | 1 | 0 | 0 | 0 | 0 | RTS II / 2023 | 0 |  | 0 | 0 | 0 | 0 | 0 | 0 | 0 | 01 | 0 | 0 | 0 | 21 | 0 | 0 | 1 |  |  |  | 0 | 0 | 0 | 93_ | 01_9_ | 01_ | 0 | 0 | 0 | 651 | 0 | 0 | 0 |  | 93 | [5 empty] | 21
|  | 1 |  |  | 1
| RTS komentář: | krycí šířka 80 mm, 60 hrotů/1 m délka hrotů 100 - 108 mm, d 1,3 m
168 | 595135941 | Schránka poštovní KB PSD-400 - 3 zvonky, 3 jmenovky, příprava na komunikátor |  | kus | 1 | 0 | 0 | 0 | 0 | RTS II / 2023 | 0 |  | 0 | 0 | 0 | 0 | 0 | 0 | 0 | 01 | 0 | 0 | 0 | 21 | 0 | 0 | 1 |  |  |  | 0 | 0 | 0 | 93_ | 01_9_ | 01_ | 0 | 0 | 0 | 654 | 0 | 0 | 0 |  | 93 | [5 empty] | 21
|  | 1 | 14/O dle výběru investora |  | 1
|  |  | vč. napojení na elektriku a telefon |  | 0
| RTS komentář: | Schránka určená pro nazdění do zdi nebo plotového sloupku o tloušťce 400 mm 3 zvonky 3 jmenovky příprava na komunikáto
| 94 | Lešení a stavební výtahy |  |  |  |  | 0 | 0 | 0 | [10 empty] | 01 | [7 empty] | 0 | 0 | 0
169 | 941941052R00 | Montáž lešení leh.řad.s podlahami,š.1,5 m, H 24 m |  | m2 | 388.82 | 0 | 0 | 0 | 0 | RTS II / 2023 | 0 |  | 0 | 0 | 0 | 0 | 0 | 0 | 0 | 01 | 0 | 0 | 0 | 21 | 0 | 0 | 1 |  |  |  | 0 | 0 | 0 | 94_ | 01_9_ | 01_ | 0 | 0 | 0 | 659 | 0 | 0 | 0 |  | 94 | [5 empty] | 21
|  | (33,4*(11,8+10,8)/2+0,5*11,4*2) |  |  | 388.82
170 | 941941392R00 | Příplatek za každý měsíc použití lešení k pol.1052 |  | m2 | 1555.28 | 0 | 0 | 0 | 0 | RTS II / 2023 | 0 |  | 0 | 0 | 0 | 0 | 0 | 0 | 0 | 01 | 0 | 0 | 0 | 21 | 0 | 0 | 1 |  |  |  | 0 | 0 | 0 | 94_ | 01_9_ | 01_ | 0 | 0 | 0 | 661 | 0 | 0 | 0 |  | 94 | [5 empty] | 21
|  | (33,4*(11,8+10,8)/2+0,5*11,4*2)*4 |  |  | 1555.28
171 | 941941852R00 | Demontáž lešení leh.řad.s podlahami,š.1,5 m,H 24 m |  | m2 | 388.82 | 0 | 0 | 0 | 0 | RTS II / 2023 | 0 |  | 0 | 0 | 0 | 0 | 0 | 0 | 0 | 01 | 0 | 0 | 0 | 21 | 0 | 0 | 1 |  |  |  | 0 | 0 | 0 | 94_ | 01_9_ | 01_ | 0 | 0 | 0 | 663 | 0 | 0 | 0 |  | 94 | [5 empty] | 21
|  | (33,4*(11,8+10,8)/2+0,5*11,4*2) |  |  | 388.82
172 | 943-1 | Montáž stavebního vrátku |  | kus | 1 | 0 | 0 | 0 | 0 |  | 0 |  | 0 | 0 | 0 | 0 | 0 | 0 | 0 | 01 | 0 | 0 | 0 | 21 | 0 | 0 | 1 |  |  |  | 0 | 0 | 0 | 94_ | 01_9_ | 01_ | 0 | 0 | 0 | 665 | 0 | 0 | 0 |  | 94 | [5 empty] | 21
|  | 1 |  |  | 1
173 | 943-2 | Pronájem stavebního vrátku |  | měsíc | 4 | 0 | 0 | 0 | 0 |  | 0 |  | 0 | 0 | 0 | 0 | 0 | 0 | 0 | 01 | 0 | 0 | 0 | 21 | 0 | 0 | 1 |  |  |  | 0 | 0 | 0 | 94_ | 01_9_ | 01_ | 0 | 0 | 0 | 667 | 0 | 0 | 0 |  | 94 | [5 empty] | 21
|  | 4 |  |  | 4
174 | 943-3 | Demontáž stavebního vrátku |  | kus | 1 | 0 | 0 | 0 | 0 |  | 0 |  | 0 | 0 | 0 | 0 | 0 | 0 | 0 | 01 | 0 | 0 | 0 | 21 | 0 | 0 | 1 |  |  |  | 0 | 0 | 0 | 94_ | 01_9_ | 01_ | 0 | 0 | 0 | 669 | 0 | 0 | 0 |  | 94 | [5 empty] | 21
|  | 1 |  |  | 1
175 | 943-4 | Doprava vrátku, revize a zaškolení |  | kus | 1 | 0 | 0 | 0 | 0 |  | 0 |  | 0 | 0 | 0 | 0 | 0 | 0 | 0 | 01 | 0 | 0 | 0 | 21 | 0 | 0 | 1 |  |  |  | 0 | 0 | 0 | 94_ | 01_9_ | 01_ | 0 | 0 | 0 | 671 | 0 | 0 | 0 |  | 94 | [5 empty] | 21
|  | 1 |  |  | 1
176 | 944944011R00 | Montáž ochranné sítě z umělých vláken |  | m2 | 445.52 | 0 | 0 | 0 | 0 | RTS II / 2023 | 0 |  | 0 | 0 | 0 | 0 | 0 | 0 | 0 | 01 | 0 | 0 | 0 | 21 | 0 | 0 | 1 |  |  |  | 0 | 0 | 0 | 94_ | 01_9_ | 01_ | 0 | 0 | 0 | 673 | 0 | 0 | 0 |  | 94 | [5 empty] | 21
|  | (33,4*(11,8+10,8)/2+0,5*11,4*2) |  |  | 388.82
|  | 1,5*(11,8+10,8)+1*11,4*2 |  |  | 56.7
177 | 944944031R00 | Příplatek za každý měsíc použití sítí k pol. 4011 |  | m2 | 1782.08 | 0 | 0 | 0 | 0 | RTS II / 2023 | 0 |  | 0 | 0 | 0 | 0 | 0 | 0 | 0 | 01 | 0 | 0 | 0 | 21 | 0 | 0 | 1 |  |  |  | 0 | 0 | 0 | 94_ | 01_9_ | 01_ | 0 | 0 | 0 | 676 | 0 | 0 | 0 |  | 94 | [5 empty] | 21
|  | (33,4*(11,8+10,8)/2+0,5*11,4*2)*4 |  |  | 1555.28
|  | (1,5*(11,8+10,8)+1*11,4*2)*4 |  |  | 226.8
178 | 944944081R00 | Demontáž ochranné sítě z umělých vláken |  | m2 | 445.52 | 0 | 0 | 0 | 0 | RTS II / 2023 | 0 |  | 0 | 0 | 0 | 0 | 0 | 0 | 0 | 01 | 0 | 0 | 0 | 21 | 0 | 0 | 1 |  |  |  | 0 | 0 | 0 | 94_ | 01_9_ | 01_ | 0 | 0 | 0 | 679 | 0 | 0 | 0 |  | 94 | [5 empty] | 21
|  | (33,4*(11,8+10,8)/2+0,5*11,4*2) |  |  | 388.82
|  | 1,5*(11,8+10,8)+1*11,4*2 |  |  | 56.7
179 | 944945013R00 | Montáž záchytné stříšky H 4,5 m, šířky nad 2 m |  | m | 8 | 0 | 0 | 0 | 0 | RTS II / 2023 | 0 |  | 0 | 0 | 0 | 0 | 0 | 0 | 0 | 01 | 0 | 0 | 0 | 21 | 0 | 0 | 1 |  |  |  | 0 | 0 | 0 | 94_ | 01_9_ | 01_ | 0 | 0 | 0 | 682 | 0 | 0 | 0 |  | 94 | [5 empty] | 21
|  | 4*2 |  |  | 8
180 | 944945193R00 | Příplatek za každý měsíc použ.stříšky, k pol. 5013 |  | m | 32 | 0 | 0 | 0 | 0 | RTS II / 2023 | 0 |  | 0 | 0 | 0 | 0 | 0 | 0 | 0 | 01 | 0 | 0 | 0 | 21 | 0 | 0 | 1 |  |  |  | 0 | 0 | 0 | 94_ | 01_9_ | 01_ | 0 | 0 | 0 | 684 | 0 | 0 | 0 |  | 94 | [5 empty] | 21
|  | 4*4*2 |  |  | 32
181 | 944945813R00 | Demontáž záchytné stříšky H 4,5 m, šířky nad 2 m |  | m | 8 | 0 | 0 | 0 | 0 | RTS II / 2023 | 0 |  | 0 | 0 | 0 | 0 | 0 | 0 | 0 | 01 | 0 | 0 | 0 | 21 | 0 | 0 | 1 |  |  |  | 0 | 0 | 0 | 94_ | 01_9_ | 01_ | 0 | 0 | 0 | 686 | 0 | 0 | 0 |  | 94 | [5 empty] | 21
|  | 4*2 |  |  | 8
182 | 949-5 | Montáž schodišťových a výstupových věží ztrubkového lešení o půdorysné ploše do 10 m2, výšky přes 20 do 30 m |  | m | 11.4 | 0 | 0 | 0 | 0 |  | 0 |  | 0 | 0 | 0 | 0 | 0 | 0 | 0 | 01 | 0 | 0 | 0 | 21 | 0 | 0 | 1 |  |  |  | 0 | 0 | 0 | 94_ | 01_9_ | 01_ | 0 | 0 | 0 | 688 | 0 | 0 | 0 |  | 94 | [5 empty] | 21
|  | 11,4 |  |  | 11.4
183 | 949-6 | Montáž schodišťových a výstupových věží ztrubkového lešení Příplatek za první a každý další den použití lešení kceně -1113 nebo -1114 |  | m | 45.6 | 0 | 0 | 0 | 0 |  | 0 |  | 0 | 0 | 0 | 0 | 0 | 0 | 0 | 01 | 0 | 0 | 0 | 21 | 0 | 0 | 1 |  |  |  | 0 | 0 | 0 | 94_ | 01_9_ | 01_ | 0 | 0 | 0 | 690 | 0 | 0 | 0 |  | 94 | [5 empty] | 21
|  | 11,4*4 |  |  | 45.6
184 | 949-7 | Demontáž schodišťových a výstupových věží ztrubkového lešení o půdorysné ploše do 10 m2, výšky přes 20 do 30 m |  | m | 11.4 | 0 | 0 | 0 | 0 |  | 0 |  | 0 | 0 | 0 | 0 | 0 | 0 | 0 | 01 | 0 | 0 | 0 | 21 | 0 | 0 | 1 |  |  |  | 0 | 0 | 0 | 94_ | 01_9_ | 01_ | 0 | 0 | 0 | 692 | 0 | 0 | 0 |  | 94 | [5 empty] | 21
|  | 11,4 |  |  | 11.4
185 | 941955102R00 | Lešení lehké pomocné,schodiště, H podlahy do 3,5 m |  | m2 | 37.75 | 0 | 0 | 0 | 0 | RTS II / 2023 | 0 |  | 0 | 0 | 0 | 0 | 0 | 0 | 0 | 01 | 0 | 0 | 0 | 21 | 0 | 0 | 1 |  |  |  | 0 | 0 | 0 | 94_ | 01_9_ | 01_ | 0 | 0 | 0 | 694 | 0 | 0 | 0 |  | 94 | [5 empty] | 21
|  | 14,08+3,41+1,67+1,53+11,48 | Vstup |  | 32.17
|  | 1,5*1,2+2,7*1,4 |  |  | 5.58
186 | 944941103R00 | Ochranné zábradlí na leš.konstrukcích, dvoutyčové |  | m | 167 | 0 | 0 | 0 | 0 | RTS II / 2023 | 0 |  | 0 | 0 | 0 | 0 | 0 | 0 | 0 | 01 | 0 | 0 | 0 | 21 | 0 | 0 | 1 |  |  |  | 0 | 0 | 0 | 94_ | 01_9_ | 01_ | 0 | 0 | 0 | 697 | 0 | 0 | 0 |  | 94 | [5 empty] | 21
|  | 33,4*5 |  |  | 167
| 95 | Různé dokončovací konstrukce a práce na pozemních stavbách |  |  |  |  | 0 | 0 | 0 | [10 empty] | 01 | [7 empty] | 0 | 0 | 0
187 | 952-1 | Restaurování držáků vlajky (demontáž, sejmutí mechanických nečistot, zbytků barev a koroze, rekonstrukce, povrchová úprava |  | bm | 2 | 0 | 0 | 0 | 0 |  | 0 |  | 0 | 0 | 0 | 0 | 0 | 0 | 0 | 01 | 0 | 0 | 0 | 21 | 0 | 0 | 1 |  |  |  | 0 | 0 | 0 | 95_ | 01_9_ | 01_ | 0 | 0 | 0 | 700 | 0 | 0 | 0 |  | 95 | [5 empty] | 21
|  | 2 | 20/O |  | 2
188 | 952901114R00 | Vyčištění budov o výšce podlaží nad 4 m |  | m2 | 82.055 | 0 | 0 | 0 | 0 | RTS II / 2023 | 0 |  | 0 | 0 | 0 | 0 | 0 | 0 | 0 | 01 | 0 | 0 | 0 | 21 | 0 | 0 | 1 |  |  |  | 0 | 0 | 0 | 95_ | 01_9_ | 01_ | 0 | 0 | 0 | 702 | 0 | 0 | 0 |  | 95 | [5 empty] | 21
|  | 5,65*2,7+33,4*2 |  |  | 82.055
| RTS komentář: | Položka je určena pro vyčištění budov bytové nebo občanské výstavby - zametení a umytí podlah, dlažeb, obkladů, schodů v místnostech, chodbách a schodištích, vyčištění a umytí oken, dveří s rámy, zárubněmi, umytí a vyčistění jiných zasklených a natíraných ploch a zařizovacích předmětů před předáním do užívání.
189 | 953941711R00 | Osazení držáků nebo objímek ve zdivu cihelném |  | kus | 12 | 0 | 0 | 0 | 0 | RTS II / 2023 | 0 |  | 0 | 0 | 0 | 0 | 0 | 0 | 0 | 01 | 0 | 0 | 0 | 21 | 0 | 0 | 1 |  |  |  | 0 | 0 | 0 | 95_ | 01_9_ | 01_ | 0 | 0 | 0 | 705 | 0 | 0 | 0 |  | 95 | [5 empty] | 21
|  | 6*2 | 4/K nerez v barvě svodu včetně dodávky prodloužených objímek |  | 12
| RTS komentář: | V položce není kalkulována dodávka kovových prvků, která se oceňuje ve specifikaci. Ztratné se nedoporučuje. V položce jsoi kalkulovány náklady na vysekání kapes pro upevňovací prvky a jejich zazdění, zabetonování nebo zalití. V položce jsou zakalkulovány i náklady na případné pomocné pracovní lešení o výšce podlahy do 1900 mm a pro zatížení do 1,5 kPa.
190 | 460680024RT2 | Průraz zdivem v cihlové zdi tloušťky 60 cm |  | kus | 1 | 0 | 0 | 0 | 0 | RTS II / 2023 | 0 |  | 0 | 0 | 0 | 0 | 0 | 0 | 0 | 01 | 0 | 0 | 0 | 21 | 0 | 0 | 2 |  |  |  | 0 | 0 | 0 | 95_ | 01_9_ | 01_ | 0 | 0 | 0 | 708 | 0 | 0 | 0 |  | 95 | [5 empty] | 21
plochy do 0,25 m2
|  | 1 | 8/O |  | 1
|  |  | za stávajícím soklem z pískovce |  | 0
191 | 210010132R00 | Trubka ochranná z PE, uložená pevně, DN do 20,5 mm |  | m | 3 | 0 | 0 | 0 | 0 | RTS II / 2023 | 0 |  | 0 | 0 | 0 | 0 | 0 | 0 | 0 | 01 | 0 | 0 | 0 | 21 | 0 | 0 | 2 |  |  |  | 0 | 0 | 0 | 95_ | 01_9_ | 01_ | 0 | 0 | 0 | 712 | 0 | 0 | 0 |  | 95 | [5 empty] | 21
|  | 3 | 8/O |  | 3
192 | 650617161R00 | Montáž krabice bez zapojení vodičů |  | kus | 1 | 0 | 0 | 0 | 0 | RTS II / 2023 | 0 |  | 0 | 0 | 0 | 0 | 0 | 0 | 0 | 01 | 0 | 0 | 0 | 21 | 0 | 0 | 2 |  |  |  | 0 | 0 | 0 | 95_ | 01_9_ | 01_ | 0 | 0 | 0 | 714 | 0 | 0 | 0 |  | 95 | [5 empty] | 21
|  | 1 | 9/O |  | 1
|  |  | včetně dodávky krabice |  | 0
193 | 979-1 | Demontáž a zpětná montáž informačních tabulí a znaků u hlavního vstupu do budovy |  | hzs | 5 | 0 | 0 | 0 | 0 |  | 0 |  | 0 | 0 | 0 | 0 | 0 | 0 | 0 | 01 | 0 | 0 | 0 | 21 | 0 | 0 | 5 |  |  |  | 0 | 0 | 0 | 95_ | 01_9_ | 01_ | 0 | 0 | 0 | 717 | 0 | 0 | 0 |  | 95 | [5 empty] | 21
|  | 3 | 11/O |  | 3
|  |  | vč. dodávky nových tabulí |  | 0
|  | 1 | 13/O |  | 1
|  | 1 | 16/O jen demontáž |  | 1
194 | 979-2 | Přeložení telekomunikačního vedení na novou konzolu |  |  | 1 | 0 | 0 | 0 | 0 |  | 0 |  | 0 | 0 | 0 | 0 | 0 | 0 | 0 | 01 | 0 | 0 | 0 | 21 | 0 | 0 | 1 |  |  |  | 0 | 0 | 0 | 95_ | 01_9_ | 01_ | 0 | 0 | 0 | 722 | 0 | 0 | 0 |  | 95 | [5 empty] | 21
|  | 1 | 10/O |  | 1
195 | 371661020 | Siréna vnější dle výběru investora |  | kus | 1 | 0 | 0 | 0 | 0 | RTS II / 2023 | 0 |  | 0 | 0 | 0 | 0 | 0 | 0 | 0 | 01 | 0 | 0 | 0 | 21 | 0 | 0 | 1 |  |  |  | 0 | 0 | 0 | 95_ | 01_9_ | 01_ | 0 | 0 | 0 | 724 | 0 | 0 | 0 |  | 95 | [5 empty] | 21
|  | 1 | 21/O |  | 1
196 | 220711402R00 | Montáž poplachové sirény vnější |  | kus | 1 | 0 | 0 | 0 | 0 | RTS II / 2023 | 0 |  | 0 | 0 | 0 | 0 | 0 | 0 | 0 | 01 | 0 | 0 | 0 | 21 | 0 | 0 | 2 |  |  |  | 0 | 0 | 0 | 95_ | 01_9_ | 01_ | 0 | 0 | 0 | 726 | 0 | 0 | 0 |  | 95 | [5 empty] | 21
|  | 1 | 21/O |  | 1
197 | 650617161R00 | Montáž krabice bez zapojení vodičů |  | kus | 5 | 0 | 0 | 0 | 0 | RTS II / 2023 | 0 |  | 0 | 0 | 0 | 0 | 0 | 0 | 0 | 01 | 0 | 0 | 0 | 21 | 0 | 0 | 2 |  |  |  | 0 | 0 | 0 | 95_ | 01_9_ | 01_ | 0 | 0 | 0 | 728 | 0 | 0 | 0 |  | 95 | [5 empty] | 21
|  | 1+1+2+1 | 8/O, 17/O, 18/O, 19/O |  | 5
|  |  | vč. dodávky krabice |  | 0
198 | 953942121R00 | Osazení ochranných úhelníků |  | kus | 4 | 0 | 0 | 0 | 0 | RTS II / 2023 | 0 |  | 0 | 0 | 0 | 0 | 0 | 0 | 0 | 01 | 0 | 0 | 0 | 21 | 0 | 0 | 1 |  |  |  | 0 | 0 | 0 | 95_ | 01_9_ | 01_ | 0 | 0 | 0 | 731 | 0 | 0 | 0 |  | 95 | [5 empty] | 21
|  | 4 | BL1-4 |  | 4
| RTS komentář: | Osazení ochranných úhelníků se zalitím maltou cementovou do připravených otvorů, vodorovných, svislých nebo šikmých (za každé zalití). Náklady na dodávky kovových předmětů se oceňují ve specifikaci. Ztratné se nestanoví.
199 | 354431690 | Úhelník ochranný OU 1,7 pro vodič d 6-12 mm |  | kus | 4 | 0 | 0 | 0 | 0 | RTS II / 2023 | 0 |  | 0 | 0 | 0 | 0 | 0 | 0 | 0 | 01 | 0 | 0 | 0 | 21 | 0 | 0 | 1 |  |  |  | 0 | 0 | 0 | 95_ | 01_9_ | 01_ | 0 | 0 | 0 | 734 | 0 | 0 | 0 |  | 95 | [5 empty] | 21
|  | 4 | BL1-4, nerez včetně kotvení |  | 4
| RTS komentář: | Úhelník ochranný OÚ 2,0 délka 2000 m použití: ochrana svodu u země před mechanickým poškozením
200 | 915791112R00 | Vytvoření ozdobného nápisu nad vstupní částí |  | m2 | 4.78 | 0 | 0 | 0 | 0 | RTS II / 2023 | 0 |  | 0 | 0 | 0 | 0 | 0 | 0 | 0 | 01 | 0 | 0 | 0 | 21 | 0 | 0 | 1 |  |  |  | 0 | 0 | 0 | 95_ | 01_9_ | 01_ | 0 | 0 | 0 | 737 | 0 | 0 | 0 |  | 95 | [5 empty] | 21
|  | 4,78 | 16/A |  | 4.78
201 | 952-2 | Vysekání spojovací hmoty ze spár zdiva včetně vyčištění hloubky spáry do 40 mm délky spáry na 1 m2 upravované plochy do 6 m |  | m2 | 114.6969 | 0 | 0 | 0 | 0 |  | 0 |  | 0 | 0 | 0 | 0 | 0 | 0 | 0 | 01 | 0 | 0 | 0 | 21 | 0 | 0 | 1 |  |  |  | 0 | 0 | 0 | 95_ | 01_9_ | 01_ | 0 | 0 | 0 | 739 | 0 | 0 | 0 |  | 95 | [5 empty] | 21
|  | (306,59) | Fasáda 1.NP a 2.NP |  | 306.59
|  | -(1,21*2*10) |  |  | -24.2
|  | -(1,5*2,6*2+1,65*2,6*9) |  |  | -46.41
|  | (0,2*((1,21+2)*2*10+(1,5+2,6)*2*2+(1,65+2,6)*2*9)) |  |  | 31.42
|  | (23,1+15,53+0,13*(1,7*4+1,33*4+0,885*2)) | Sokl |  | 40.4357
|  | -(0,96*1,3*4+0,96*0,93*2+0,99*0,685*2) |  |  | -8.1339
|  | (0,25*((0,96+1,3)*2*4+(0,96+0,93)*2*2+(0,99+0,685)*2*2+(1,03+0,44)*2)) |  |  | 8.82
|  | -0,375*0,525 | HUP |  | -0.19687
|  | -1,4*0,6 | EL |  | -0.84
|  | (32,35*0,4+33,79*0,1*2+27,15*0,1*2+33,74*0,15*2+4,08*0,1*2+23,60*0,1*2) | Římsy |  | 40.786
|  | (30,26*0,1*2) |  |  | 6.052
|  | (14*2) | Vstup |  | 28
|  | -382,32293*0,7 | 30% plochy |  | -267.6261
202 | 952-3 | Spárování zdiva fungistatickou spárovací maltou |  | m2 | 114.6969 | 0 | 0 | 0 | 0 |  | 0 |  | 0 | 0 | 0 | 0 | 0 | 0 | 0 | 01 | 0 | 0 | 0 | 21 | 0 | 0 | 1 |  |  |  | 0 | 0 | 0 | 95_ | 01_9_ | 01_ | 0 | 0 | 0 | 753 | 0 | 0 | 0 |  | 95 | [5 empty] | 21
|  | 114,69688 |  |  | 114.6969
203 | 952901110R00 | Čištění mytím vnějších ploch oken a dveří |  | m2 | 78.7439 | 0 | 0 | 0 | 0 | RTS II / 2023 | 0 |  | 0 | 0 | 0 | 0 | 0 | 0 | 0 | 01 | 0 | 0 | 0 | 21 | 0 | 0 | 1 |  |  |  | 0 | 0 | 0 | 95_ | 01_9_ | 01_ | 0 | 0 | 0 | 755 | 0 | 0 | 0 |  | 95 | [5 empty] | 21
|  | (0,96*1,3*4+0,96*0,93*2+0,99*0,685*2) |  |  | 8.1339
|  | (1,21*2*10) |  |  | 24.2
|  | (1,5*2,6*2+1,65*2,6*9) |  |  | 46.41
| 96 | Bourání konstrukcí |  |  |  |  | 0 | 0 | 0 | [10 empty] | 01 | [7 empty] | 0 | 0 | 0
204 | 965200014RA0 | Bourání mazanin vyztužených svařovanou sítí |  | m3 | 0.508 | 0 | 0 | 0 | 0 | RTS II / 2023 | 0 |  | 0 | 0 | 0 | 0 | 0 | 0 | 0 | 01 | 0 | 0 | 0 | 21 | 0 | 0 | 1 |  |  |  | 0 | 0 | 0 | 96_ | 01_9_ | 01_ | 0 | 0 | 0 | 760 | 0 | 0 | 0 |  | 96 | [5 empty] | 21
|  | 0,1*(1,67+3,41) | Vstup |  | 0.508
| RTS komentář: | V položce není kalkulován poplatek za skládku pro vybouranou suť. Tyto náklady se oceňují individuálně podle místních podmínek. Orientační hmotnost vybouraných konstrukcí je 2,200 t/m3 konstrukce.
205 | 965081702R00 | Bourání soklíků z dlažeb keramických |  | m | 20 | 0 | 0 | 0 | 0 | RTS II / 2023 | 0 |  | 0 | 0 | 0 | 0 | 0 | 0 | 0 | 01 | 0 | 0 | 0 | 21 | 0 | 0 | 1 |  |  |  | 0 | 0 | 0 | 96_ | 01_9_ | 01_ | 0 | 0 | 0 | 763 | 0 | 0 | 0 |  | 96 | [5 empty] | 21
|  | 1,4+0,3+0,85*2+0,3 | Vstup |  | 3.7
|  | 0,77+0,18*3+0,55+2,1+6,2+0,245*2+3,05 |  |  | 13.7
|  | 1,2+0,18*5+0,5 |  |  | 2.6
| RTS komentář: | V položce není kalkulována manipulace se sutí, která se oceňuje samostatně položkami souboru 979. Položka je určena pro soklíky rovné i šikmé z keramické dlažby do tl. 15 mm a výšky do 100 mm
206 | 965100032RAB | Bourání dlažeb keramických |  | m2 | 21.8006 | 0 | 0 | 0 | 0 | RTS II / 2023 | 0 |  | 0 | 0 | 0 | 0 | 0 | 0 | 0 | 01 | 0 | 0 | 0 | 21 | 0 | 0 | 1 |  |  |  | 0 | 0 | 0 | 96_ | 01_9_ | 01_ | 0 | 0 | 0 | 768 | 0 | 0 | 0 |  | 96 | [5 empty] | 21
bez podkladních vrstev, tloušťka přes 10 mm
|  | 3,41+1,67 | Vstup |  | 5.08
|  | 14,08 | Chodba |  | 14.08
|  | 0,18*(2,094*5+1,4*3) | Schody |  | 2.6406
| RTS komentář: | V položce není kalkulován poplatek za skládku pro vybouranou suť. Tyto náklady se oceňují individuálně podle místních podmínek. Orientační hmotnost vybouraných konstrukcí je 0,065 t/m2 konstrukce.
207 | 966077121R00 | Odstranění doplňkových konstrukcí do 50 kg |  | kus | 1 | 0 | 0 | 0 | 0 | RTS II / 2023 | 0 |  | 0 | 0 | 0 | 0 | 0 | 0 | 0 | 01 | 0 | 0 | 0 | 21 | 0 | 0 | 1 |  |  |  | 0 | 0 | 0 | 96_ | 01_9_ | 01_ | 0 | 0 | 0 | 774 | 0 | 0 | 0 |  | 96 | [5 empty] | 21
|  | 1 | 10/Z |  | 1
208 | 966077111R00 | Odstranění doplňkových konstrukcí do 20 kg |  | kus | 1 | 0 | 0 | 0 | 0 | RTS II / 2023 | 0 |  | 0 | 0 | 0 | 0 | 0 | 0 | 0 | 01 | 0 | 0 | 0 | 21 | 0 | 0 | 1 |  |  |  | 0 | 0 | 0 | 96_ | 01_9_ | 01_ | 0 | 0 | 0 | 776 | 0 | 0 | 0 |  | 96 | [5 empty] | 21
|  | 1 | 4/Z |  | 1
209 | 965200012RA0 | Bourání mazanin betonových a asfaltových |  | m3 | 0.4064 | 0 | 0 | 0 | 0 | RTS II / 2023 | 0 |  | 0 | 0 | 0 | 0 | 0 | 0 | 0 | 01 | 0 | 0 | 0 | 21 | 0 | 0 | 1 |  |  |  | 0 | 0 | 0 | 96_ | 01_9_ | 01_ | 0 | 0 | 0 | 778 | 0 | 0 | 0 |  | 96 | [5 empty] | 21
|  | 0,08*(3,41+1,67) | Vstup podlaha |  | 0.4064
| RTS komentář: | V položce není kalkulován poplatek za skládku pro vybouranou suť. Tyto náklady se oceňují individuálně podle místních podmínek. Orientační hmotnost vybouraných konstrukcí je 2,200 t/m3 konstrukce.
| 97 | Prorážení otvorů a ostatní bourací práce |  |  |  |  | 0 | 0 | 0 | [10 empty] | 01 | [7 empty] | 0 | 0 | 0
210 | 978015341R00 | Otlučení omítek vnějších MVC v složit.5-7 do 30 % |  | m2 | 356.9957 | 0 | 0 | 0 | 0 | RTS II / 2023 | 0 |  | 0 | 0 | 0 | 0 | 0 | 0 | 0 | 01 | 0 | 0 | 0 | 21 | 0 | 0 | 1 |  |  |  | 0 | 0 | 0 | 97_ | 01_9_ | 01_ | 0 | 0 | 0 | 782 | 0 | 0 | 0 |  | 97 | [5 empty] | 21
|  |  | 0. Příprava podkladu včetně revize - TZ str. 25 |  | 0
|  | (306,59)+0,12*10,8*12 | 1.NP+2.NP |  | 322.142
|  | -(1,21*2*10) |  |  | -24.2
|  | -(1,5*2,6*2+1,65*2,6*9) |  |  | -46.41
|  | (0,2*((1,21+2)*2*10+(1,5+2,6)*2*2+(1,65+2,6)*2*9)) | Špalety |  | 31.42
|  | (14*2) | Vstup |  | 28
|  | -39,96 | Keramické obklady podklad |  | -39.96
|  | (23,1+15,53+0,13*(1,7*4+1,33*4+0,885*2)) | Sokl |  | 40.4357
|  | -10,09 | otlučení kyklopského zdiva ze 100% |  | -10.09
|  | (0,25*((0,96+1,3)*2*4+(0,96+0,93)*2*2+(0,99+0,685)*2*2+(1,03+0,44)*2)) | Špalety 1.PP |  | 8.82
|  | (32,35*0,4+33,79*0,1*2+27,15*0,1*2+33,74*0,15*2+4,08*0,1*2+23,60*0,1*2) | Římsy |  | 40.786
|  | (30,26*0,1*2) |  |  | 6.052
| RTS komentář: | S vyškrabáním spár, s očištěním zdiva. V položce není kalkulována manipulace se sutí, která se oceňuje samostatně položkami souboru 979.
211 | 978300020RAA | Otlučení vnějších omítek stěn vápenocem.100 % |  | m2 | 50.05 | 0 | 0 | 0 | 0 | RTS II / 2023 | 0 |  | 0 | 0 | 0 | 0 | 0 | 0 | 0 | 01 | 0 | 0 | 0 | 21 | 0 | 0 | 1 |  |  |  | 0 | 0 | 0 | 97_ | 01_9_ | 01_ | 0 | 0 | 0 | 796 | 0 | 0 | 0 |  | 97 | [5 empty] | 21
stupeň složitosti 5-7
|  |  | 0. Příprava podkladu |  | 0
|  | 10,09 | Sokl - kyklopské zdivo ( omítka) |  | 10.09
|  | 39,96 | Keramické obklady - podklad |  | 39.96
| RTS komentář: | V položce není kalkulován poplatek za skládku pro vybouranou suť. Tyto náklady se oceňují individuálně podle místních podmínek. Orientační hmotnost vybouraných konstrukcí je 0,092 t/m2 konstrukce
212 | 976082131R00 | Vybourání objímek,držáků apod.ze zdiva cihelného |  | kus | 12 | 0 | 0 | 0 | 0 | RTS II / 2023 | 0 |  | 0 | 0 | 0 | 0 | 0 | 0 | 0 | 01 | 0 | 0 | 0 | 21 | 0 | 0 | 1 |  |  |  | 0 | 0 | 0 | 97_ | 01_9_ | 01_ | 0 | 0 | 0 | 802 | 0 | 0 | 0 |  | 97 | [5 empty] | 21
|  | 6*2 | 4/K |  | 12
| RTS komentář: | V položce není kalkulována manipulace se sutí, která se oceňuje samostatně položkami souboru 979.
213 | 978015411R00 | Odstranění štuk. vrstvy z vnějších stěn slož. 1-4 |  | m2 | 284.932 | 0 | 0 | 0 | 0 | RTS II / 2023 | 0 |  | 0 | 0 | 0 | 0 | 0 | 0 | 0 | 01 | 0 | 0 | 0 | 21 | 0 | 0 | 1 |  |  |  | 0 | 0 | 0 | 97_ | 01_9_ | 01_ | 0 | 0 | 0 | 805 | 0 | 0 | 0 |  | 97 | [5 empty] | 21
|  |  | 1. Chemické odstranění |  | 0
|  | (356,9957+50,05)*0,7 |  |  | 284.932
| RTS komentář: | V položce není kalkulována manipulace se sutí. Manipulace se oceňuje samostatně položkami souboru 979.
214 | 973100011RA0 | Vysekání kapes ve zdivu z cihel, 30 x 30 x 15 cm |  | kus | 1 | 0 | 0 | 0 | 0 | RTS II / 2023 | 0 |  | 0 | 0 | 0 | 0 | 0 | 0 | 0 | 01 | 0 | 0 | 0 | 21 | 0 | 0 | 1 |  |  |  | 0 | 0 | 0 | 97_ | 01_9_ | 01_ | 0 | 0 | 0 | 809 | 0 | 0 | 0 |  | 97 | [5 empty] | 21
|  | 1 | 14/O |  | 1
| RTS komentář: | V položce není kalkulován poplatek za skládku pro vybouranou suť. Tyto náklady se oceňují individuálně podle místních podmínek. Orientační hmotnost vybouraných konstrukcí je 0,015 t/kus konstrukce.
215 | 974100020RA0 | Vysekání rýh ve zdivu z cihel, 10 x 10 cm |  | m | 4 | 0 | 0 | 0 | 0 | RTS II / 2023 | 0 |  | 0 | 0 | 0 | 0 | 0 | 0 | 0 | 01 | 0 | 0 | 0 | 21 | 0 | 0 | 1 |  |  |  | 0 | 0 | 0 | 97_ | 01_9_ | 01_ | 0 | 0 | 0 | 812 | 0 | 0 | 0 |  | 97 | [5 empty] | 21
|  | 3 | 8/O Chránička telekomu |  | 3
|  | 1 | 22/O |  | 1
| RTS komentář: | V položce není kalkulován poplatek za skládku pro vybouranou suť. Tyto náklady se oceňují individuálně podle místních podmínek. Orientační hmotnost vybouraných konstrukcí je 0,018 t/m konstrukce.
216 | 973100011RA0 | Vysekání kapes ve zdivu z cihel, 30 x 30 x 15 cm |  | kus | 1 | 0 | 0 | 0 | 0 | RTS II / 2023 | 0 |  | 0 | 0 | 0 | 0 | 0 | 0 | 0 | 01 | 0 | 0 | 0 | 21 | 0 | 0 | 1 |  |  |  | 0 | 0 | 0 | 97_ | 01_9_ | 01_ | 0 | 0 | 0 | 816 | 0 | 0 | 0 |  | 97 | [5 empty] | 21
|  | 1 | 9/O |  | 1
| RTS komentář: | V položce není kalkulován poplatek za skládku pro vybouranou suť. Tyto náklady se oceňují individuálně podle místních podmínek. Orientační hmotnost vybouraných konstrukcí je 0,015 t/kus konstrukce.
217 | 210010131R00 | Trubka ochranná z PE, uložená pevně, DN do 16,5 mm |  | m | 1 | 0 | 0 | 0 | 0 | RTS II / 2023 | 0 |  | 0 | 0 | 0 | 0 | 0 | 0 | 0 | 01 | 0 | 0 | 0 | 21 | 0 | 0 | 2 |  |  |  | 0 | 0 | 0 | 97_ | 01_9_ | 01_ | 0 | 0 | 0 | 819 | 0 | 0 | 0 |  | 97 | [5 empty] | 21
|  | 1 | 22/O |  | 1
218 | 973046161R00 | Vysekání kapes zeď bet. špalík, krabice 10x10x5 cm |  | kus | 4 | 0 | 0 | 0 | 0 | RTS II / 2023 | 0 |  | 0 | 0 | 0 | 0 | 0 | 0 | 0 | 01 | 0 | 0 | 0 | 21 | 0 | 0 | 1 |  |  |  | 0 | 0 | 0 | 97_ | 01_9_ | 01_ | 0 | 0 | 0 | 821 | 0 | 0 | 0 |  | 97 | [5 empty] | 21
|  | 4 | 17/O, 18/O, 19/O |  | 4
| RTS komentář: | V položce není kalkulována manipulace se sutí, která se oceňuje samostatně položkami souboru 979
| H99 | Ostatní přesuny hmot |  |  |  |  | 0 | 0 | 0 | [10 empty] | 01 | [7 empty] | 0 | 0 | 0
219 | 999281108R00 | Přesun hmot pro opravy a údržbu do výšky 12 m |  | t | 68.157 | 0 | 0 | 0 | 0 | RTS II / 2023 | 0 |  | 0 | 0 | 0 | 0 | 0 | 0 | 0 | 01 | 0 | 0 | 0 | 21 | 0 | 0 | 5 |  |  |  | 0 | 0 | 0 | H99_ | 01_9_ | 01_ | 0 | 0 | 0 | 825 | 0 | 0 | 0 | [7 empty] | 21
|  | 68,157 |  |  | 68.157
| M22 | Montáže sdělovací a zabezpečovací techniky |  |  |  |  | 0 | 0 | 0 | [10 empty] | 01 | [7 empty] | 0 | 0 | 0
220 | 220-1 | Kompletní práce pro napojení vč. dodávky materálu |  | m | 97.9 | 0 | 0 | 0 | 0 | RTS II / 2023 | 0 |  | 0 | 0 | 0 | 0 | 0 | 0 | 0 | 01 | 0 | 0 | 0 | 21 | 0 | 0 | 2 |  |  |  | 0 | 0 | 0 | M22_ | 01_9_ | 01_ | 0 | 0 | 0 | 828 | 0 | 0 | 0 | [7 empty] | 21
|  |  | Napojení úřední desky na data |  | 0
|  | 2,5 | Svislé napojení chráničkou do úřední desky |  | 2.5
|  | 1,6 | Prostup zdí a napojení chráničkou pod terénem do úřední desky |  | 1.6
|  | 2,0 | Svislé vedení v PVC liště |  | 2
|  | 12,4 | Vedení v novém kabelovém žlabu |  | 12.4
|  | 6 | Vedení ve stávajícím kabelovém žlabu |  | 6
|  | 5,5 | Napojení stávající chráničkou do hlavního rozvaděče |  | 5.5
|  | 3+1+3,5+2,5+12,4+6+5,5 | Napojení vstupu na data |  | 33.9
|  |  | Napojení telefonu |  | 0
|  | 0,75+6+3+0,5 | Vedení v PVC liště |  | 10.25
|  | 3,5+2 | Vedení v chráničce v podlaze nebo ve zdivu |  | 5.5
|  |  | Napojení úřední desky na elektriku |  | 0
|  | 2,5 | Svislé vedení chráničkou k úřední desce |  | 2.5
|  | 1,6 | prostup zdí a vedení chráničkou |  | 1.6
|  | 2,5 | Svislé vedení chráničkou |  | 2.5
|  | 7 | Vedení v novém kabelovém žlabu |  | 7
|  | 3,65 | Napojení do stávajícího rozvaděče |  | 3.65
|  | 1 | Dopojení |  | 1
|  |  | Včetně zednických výpomocí a úpravy v rozvaděčích |  | 0
| S | Přesuny sutí |  |  |  |  | 0 | 0 | 0 | [10 empty] | 01 | [7 empty] | 0 | 0 | 0
221 | 979013312R00 | Svislá doprava vybouraných hmot na výšku do 3,5 m |  | t | 24.003 | 0 | 0 | 0 | 0 | RTS II / 2023 | 0 |  | 0 | 0 | 0 | 0 | 0 | 0 | 0 | 01 | 0 | 0 | 0 | 21 | 0 | 0 | 5 |  |  |  | 0 | 0 | 0 | S_ | 01_9_ | 01_ | 0 | 0 | 0 | 849 | 0 | 0 | 0 | [7 empty] | 21
|  | 0,0503+0,0544+0,0551+0,0069+0,0384 |  |  | 0.2051
|  | 0,0644+0,4977+0,0032+3,5564+0,0176 |  |  | 4.1393
|  | 1,1176+0,008+1,8967+0,1841+0,08+0,8941 |  |  | 4.1805
|  | 9,2819+4,6046+0,012+1,4703+0,0155 |  |  | 15.3843
|  | 0,074+0,0155+0,0043 |  |  | 0.0938
| RTS komentář: | S naložením do dopravního zařízení s vyprázdněním dopravního zařízení na hromadu nebo do dopravního prostředku
222 | 979013319R00 | Příplatek k přesunu hmot za dalších 3,5 m výšky |  | t | 72.009 | 0 | 0 | 0 | 0 | RTS II / 2023 | 0 |  | 0 | 0 | 0 | 0 | 0 | 0 | 0 | 01 | 0 | 0 | 0 | 21 | 0 | 0 | 5 |  |  |  | 0 | 0 | 0 | S_ | 01_9_ | 01_ | 0 | 0 | 0 | 856 | 0 | 0 | 0 | [7 empty] | 21
|  | 24,003*3 |  |  | 72.009
223 | 979082111R00 | Vnitrostaveništní doprava suti do 10 m |  | t | 24.003 | 0 | 0 | 0 | 0 | RTS II / 2023 | 0 |  | 0 | 0 | 0 | 0 | 0 | 0 | 0 | 01 | 0 | 0 | 0 | 21 | 0 | 0 | 5 |  |  |  | 0 | 0 | 0 | S_ | 01_9_ | 01_ | 0 | 0 | 0 | 858 | 0 | 0 | 0 | [7 empty] | 21
|  | 24,003 |  |  | 24.003
| RTS komentář: | Včetně případného složení na staveništní deponii
224 | 979082121R00 | Příplatek k vnitrost. dopravě suti za dalších 5 m |  | t | 48.006 | 0 | 0 | 0 | 0 | RTS II / 2023 | 0 |  | 0 | 0 | 0 | 0 | 0 | 0 | 0 | 01 | 0 | 0 | 0 | 21 | 0 | 0 | 5 |  |  |  | 0 | 0 | 0 | S_ | 01_9_ | 01_ | 0 | 0 | 0 | 861 | 0 | 0 | 0 | [7 empty] | 21
|  | 24,003*2 |  |  | 48.006
225 | 979095312R00 | Naložení a složení suti |  | t | 24.003 | 0 | 0 | 0 | 0 | RTS II / 2023 | 0 |  | 0 | 0 | 0 | 0 | 0 | 0 | 0 | 01 | 0 | 0 | 0 | 21 | 0 | 0 | 5 |  |  |  | 0 | 0 | 0 | S_ | 01_9_ | 01_ | 0 | 0 | 0 | 863 | 0 | 0 | 0 | [7 empty] | 21
|  | 24,003 |  |  | 24.003
226 | 979081111R00 | Odvoz suti a vybour. hmot na skládku do 1 km |  | t | 24.003 | 0 | 0 | 0 | 0 | RTS II / 2023 | 0 |  | 0 | 0 | 0 | 0 | 0 | 0 | 0 | 01 | 0 | 0 | 0 | 21 | 0 | 0 | 5 |  |  |  | 0 | 0 | 0 | S_ | 01_9_ | 01_ | 0 | 0 | 0 | 865 | 0 | 0 | 0 | [7 empty] | 21
|  | 24,003 |  |  | 24.003
227 | 979081121R00 | Příplatek k odvozu za každý další 1 km |  | t | 240.03 | 0 | 0 | 0 | 0 | RTS II / 2023 | 0 |  | 0 | 0 | 0 | 0 | 0 | 0 | 0 | 01 | 0 | 0 | 0 | 21 | 0 | 0 | 5 |  |  |  | 0 | 0 | 0 | S_ | 01_9_ | 01_ | 0 | 0 | 0 | 867 | 0 | 0 | 0 | [7 empty] | 21
|  | 24,003*10 |  |  | 240.03
228 | 979990111R00 | Poplatek za uložení suti - stavební keramika, skupina odpadu 170103 |  | t | 24.003 | 0 | 0 | 0 | 0 | RTS II / 2023 | 0 |  | 0 | 0 | 0 | 0 | 0 | 0 | 0 | 01 | 0 | 0 | 0 | 21 | 0 | 0 | 5 |  |  |  | 0 | 0 | 0 | S_ | 01_9_ | 01_ | 0 | 0 | 0 | 869 | 0 | 0 | 0 | [7 empty] | 21
|  | 24,003 |  |  | 24.003
| RTS komentář: | Obklady, dlažby, umyvadla, klozety atd.
|  | Ostatní položky práce |  |  |  |  | 0 | 0 | 0 | [10 empty] | 01 | [7 empty] | 0 | 0 | 0
229 | HZS223-1 | Hodinové zúčtovací sazby profesí PSV provádění stavebních instalací elektrikář odborný |  | hod | 53.3 | 0 | 0 | 0 | 0 |  | 0 |  | 0 | 0 | 0 | 0 | 0 | 0 | 0 | 01 | 0 | 0 | 0 | 21 | 0 | 0 | 1 |  |  |  | 0 | 0 | 0 | Z88888_ | 01_Z_ | 01_ | 0 | 0 | 0 | 873 | 0 | 0 | 0 | [7 empty] | 21
|  | 11,8+11,5+11,2+10,8 | Úpravy umístění a napojení bleskosvodu |  | 45.3
|  | 8 | Revize bleskosvodu |  | 8
|  | Přípojka vodovodu |  |  |  |  | 0 | 0 | 0
| 13 | Hloubené vykopávky |  |  |  |  | 0 | 0 | 0 | [10 empty] | 02 | [7 empty] | 0 | 0 | 0
230 | 139601102R00 | Ruční výkop jam, rýh a šachet v hornině tř. 3 |  | m3 | 23.268 | 0 | 0 | 0 | 0 | RTS II / 2023 | 0 |  | 0 | 0 | 0 | 0 | 0 | 0 | 0 | 02 | 0 | 0 | 0 | 21 | 0 | 0 | 1 |  |  |  | 0 | 0 | 0 | 13_ | 02_1_ | 02_ | 0 | 0 | 0 | 878 | 0 | 0 | 0 |  | 13 | [5 empty] | 21
|  | 0,8*2,1*8,85 | VÝKOP V MÍSTĚ KŘÍŽENÍ INŽENÝRSKÝCH SÍTÍ |  | 14.868
|  | 0,8*2,1*3 | V místě stávajícího napojení |  | 5.04
|  | 0,8*2,1*2 | V místě stávajícího šoupěte |  | 3.36
231 | 132201211R00 | Hloubení rýh š.do 200 cm hor.3 do 100 m3,STROJNĚ |  | m3 | 1.764 | 0 | 0 | 0 | 0 | RTS II / 2023 | 0 |  | 0 | 0 | 0 | 0 | 0 | 0 | 0 | 02 | 0 | 0 | 0 | 21 | 0 | 0 | 1 |  |  |  | 0 | 0 | 0 | 13_ | 02_1_ | 02_ | 0 | 0 | 0 | 882 | 0 | 0 | 0 |  | 13 | [5 empty] | 21
|  | 0,8*2,1*1,05 |  |  | 1.764
| RTS komentář: | Položka obsahuje hloubení rýh traktorbagrem, naložení výkopku na dopravní prostředek pro svislé, nebo vodorovné přemístění, popř. přemístění výkopku do 3 m (po povrchu území), případné zajištění rypadel polštáři, udržování pracoviště a ochranu výkopiště proti stékání srážkové vody z okolního terénu i s jejím odvodněním, nebo odvedením, přesekání a odstranění kořenů ve výkopišti, odstranění napadávek, urovnání dna výkopu
232 | 132201219R00 | Přípl.za lepivost,hloubení rýh 200cm,hor.3,STROJNĚ |  | m3 | 1.764 | 0 | 0 | 0 | 0 | RTS II / 2023 | 0 |  | 0 | 0 | 0 | 0 | 0 | 0 | 0 | 02 | 0 | 0 | 0 | 21 | 0 | 0 | 1 |  |  |  | 0 | 0 | 0 | 13_ | 02_1_ | 02_ | 0 | 0 | 0 | 885 | 0 | 0 | 0 |  | 13 | [5 empty] | 21
|  | 1,764 |  |  | 1.764
| RTS komentář: | Do měrných jednotek se udává poměrné množství zeminy, které ulpí v nářadí a o které je snížen celkový výkon stroje
| 15 | Roubení |  |  |  |  | 0 | 0 | 0 | [10 empty] | 02 | [7 empty] | 0 | 0 | 0
233 | 151101101R00 | Pažení a rozepření stěn rýh - příložné - hl.do 2 m |  | m2 | 68 | 0 | 0 | 0 | 0 | RTS II / 2023 | 0 |  | 0 | 0 | 0 | 0 | 0 | 0 | 0 | 02 | 0 | 0 | 0 | 21 | 0 | 0 | 1 |  |  |  | 0 | 0 | 0 | 15_ | 02_1_ | 02_ | 0 | 0 | 0 | 889 | 0 | 0 | 0 |  | 15 | [5 empty] | 21
|  | 2,0*10,0*2+0,8*2,0 |  |  | 41.6
|  | 2,0*3,0*2+0,8*2,0*2 |  |  | 15.2
|  | 2,0*2,0*2+0,8*2,0*2 |  |  | 11.2
| RTS komentář: | Odstranění pažení a rozepření se oceňuje samostatně.
234 | 151101111R00 | Odstranění pažení stěn rýh - příložné - hl. do 2 m |  | m2 | 68 | 0 | 0 | 0 | 0 | RTS II / 2023 | 0 |  | 0 | 0 | 0 | 0 | 0 | 0 | 0 | 02 | 0 | 0 | 0 | 21 | 0 | 0 | 1 |  |  |  | 0 | 0 | 0 | 15_ | 02_1_ | 02_ | 0 | 0 | 0 | 894 | 0 | 0 | 0 |  | 15 | [5 empty] | 21
|  | 2,0*10,0*2+0,8*2,0 |  |  | 41.6
|  | 2,0*3,0*2+0,8*2,0*2 |  |  | 15.2
|  | 2,0*2,0*2+0,8*2,0*2 |  |  | 11.2
| 16 | Přemístění výkopku |  |  |  |  | 0 | 0 | 0 | [10 empty] | 02 | [7 empty] | 0 | 0 | 0
235 | 161101101R00 | Svislé přemístění výkopku z hor.1-4 do 2,5 m |  | m3 | 25.032 | 0 | 0 | 0 | 0 | RTS II / 2023 | 0 |  | 0 | 0 | 0 | 0 | 0 | 0 | 0 | 02 | 0 | 0 | 0 | 21 | 0 | 0 | 1 |  |  |  | 0 | 0 | 0 | 16_ | 02_1_ | 02_ | 0 | 0 | 0 | 899 | 0 | 0 | 0 |  | 16 | [5 empty] | 21
|  | 23,268+1,764 |  |  | 25.032
| RTS komentář: | Platí pro hloubky výkopu od 1 do 2,5 m. Při hloubce do 1 m se svislé přemístění neoceňuje. Tabulka pro určení podílu svislého přemístění výkopku. Číselná hodnota uvedená v tabulce udává procento z celkového objemu výkopávky, pro něž se oceňuje svislé přemístění výkopku. a) hloubení jam objemu do 100 m3 100 % objemu do 1000 m3 8 % objemu do 10000 m3 3 % objemu nad 10000 m3 2 % b) hloubení rýh š. do 60 cm bez ohledu na objem 100 % c) hloubení rýh š. do 200 cm objemu do 100 m3 100 % objemu nad 100 m3 50 % d) hloubení zářezů objemu do 1000 m3 neoceňuje se objemu do 10000 m3 neoceňuje se objemu nad 10000 m3 neoceňuje se
236 | 162301152R00 | Vodorovné přemístění výkopku z hor.5-7 do 1000 m |  | m3 | 25.032 | 0 | 0 | 0 | 0 | RTS II / 2023 | 0 |  | 0 | 0 | 0 | 0 | 0 | 0 | 0 | 02 | 0 | 0 | 0 | 21 | 0 | 0 | 1 |  |  |  | 0 | 0 | 0 | 16_ | 02_1_ | 02_ | 0 | 0 | 0 | 902 | 0 | 0 | 0 |  | 16 | [5 empty] | 21
|  | 23,268+1,764 |  |  | 25.032
237 | 162701159R00 | Příplatek k vod. přemístění hor.5-7 za další 1 km |  | m3 | 250.32 | 0 | 0 | 0 | 0 | RTS II / 2023 | 0 |  | 0 | 0 | 0 | 0 | 0 | 0 | 0 | 02 | 0 | 0 | 0 | 21 | 0 | 0 | 1 |  |  |  | 0 | 0 | 0 | 16_ | 02_1_ | 02_ | 0 | 0 | 0 | 904 | 0 | 0 | 0 |  | 16 | [5 empty] | 21
|  | (23,268+1,764)*10 |  |  | 250.32
| RTS komentář: | Příplatek k ceně se používá za každý další i započatý 1 km nad 10 km.
238 | 162201151R00 | Vodorovné přemístění výkopku z hor.5-7 do 20 m |  | m3 | 25.032 | 0 | 0 | 0 | 0 | RTS II / 2023 | 0 |  | 0 | 0 | 0 | 0 | 0 | 0 | 0 | 02 | 0 | 0 | 0 | 21 | 0 | 0 | 1 |  |  |  | 0 | 0 | 0 | 16_ | 02_1_ | 02_ | 0 | 0 | 0 | 907 | 0 | 0 | 0 |  | 16 | [5 empty] | 21
|  | 25,032 |  |  | 25.032
239 | 162201260R00 | Příplatek za dalších 10 m,kolečko výkop. z hor.5-7 |  | m3 | 50.064 | 0 | 0 | 0 | 0 | RTS II / 2023 | 0 |  | 0 | 0 | 0 | 0 | 0 | 0 | 0 | 02 | 0 | 0 | 0 | 21 | 0 | 0 | 1 |  |  |  | 0 | 0 | 0 | 16_ | 02_1_ | 02_ | 0 | 0 | 0 | 909 | 0 | 0 | 0 |  | 16 | [5 empty] | 21
|  | 25,032*2 |  |  | 50.064
| RTS komentář: | Příplatek k ceně se používá za každých dalších i započatých 10 m.
240 | 167101251R00 | Nakládání výkopku z hor. 5 ÷ 7 - ručně |  | m3 | 25.032 | 0 | 0 | 0 | 0 | RTS II / 2023 | 0 |  | 0 | 0 | 0 | 0 | 0 | 0 | 0 | 02 | 0 | 0 | 0 | 21 | 0 | 0 | 1 |  |  |  | 0 | 0 | 0 | 16_ | 02_1_ | 02_ | 0 | 0 | 0 | 912 | 0 | 0 | 0 |  | 16 | [5 empty] | 21
|  | 25,032 |  |  | 25.032
| 17 | Konstrukce ze zemin |  |  |  |  | 0 | 0 | 0 | [10 empty] | 02 | [7 empty] | 0 | 0 | 0
241 | 174101101R00 | Zásyp jam, rýh, šachet se zhutněním |  | m3 | 13.2 | 0 | 0 | 0 | 0 | RTS II / 2023 | 0 |  | 0 | 0 | 0 | 0 | 0 | 0 | 0 | 02 | 0 | 0 | 0 | 21 | 0 | 0 | 1 |  |  |  | 0 | 0 | 0 | 17_ | 02_1_ | 02_ | 0 | 0 | 0 | 915 | 0 | 0 | 0 |  | 17 | [5 empty] | 21
|  | 0,8*1,65*10,0 |  |  | 13.2
| RTS komentář: | Položka obsahuje strojní přemístění materiálu pro zásyp ze vzdálenosti do 10 m od okraje zásypu.
242 | 58344300 | Kamenivo drcené frakce 0 - 32 pro MZK |  | t | 23.76 | 0 | 0 | 0 | 0 | RTS II / 2023 | 0 |  | 0 | 0 | 0 | 0 | 0 | 0 | 0 | 02 | 0 | 0 | 0 | 21 | 0 | 0 | 1 |  |  |  | 0 | 0 | 0 | 17_ | 02_1_ | 02_ | 0 | 0 | 0 | 918 | 0 | 0 | 0 |  | 17 | [5 empty] | 21
|  | 13,2*1,8 |  |  | 23.76
| RTS komentář: | pro mechanicky zpevněné kamenivo ČSN EN 13242; 1328
243 | 175101101RT2 | Obsyp potrubí bez prohození sypaniny |  | m3 | 2.8 | 0 | 0 | 0 | 0 | RTS II / 2023 | 0 |  | 0 | 0 | 0 | 0 | 0 | 0 | 0 | 02 | 0 | 0 | 0 | 21 | 0 | 0 | 1 |  |  |  | 0 | 0 | 0 | 17_ | 02_1_ | 02_ | 0 | 0 | 0 | 921 | 0 | 0 | 0 |  | 17 | [5 empty] | 21
s dodáním štěrkopísku frakce 0 - 22 mm
|  | 0,8*0,35*10,0 |  |  | 2.8
| RTS komentář: | Včetně dodávky kameniva
| 19 | Hloubení pro podzemní stěny, ražení a hloubení důlní |  |  |  |  | 0 | 0 | 0 | [10 empty] | 02 | [7 empty] | 0 | 0 | 0
244 | 199000003R00 | Poplatek za skládku horniny 5 - 7, č. dle katal. odpadů 17 05 04 |  | m3 | 25.032 | 0 | 0 | 0 | 0 | RTS II / 2023 | 0 |  | 0 | 0 | 0 | 0 | 0 | 0 | 0 | 02 | 0 | 0 | 0 | 21 | 0 | 0 | 1 |  |  |  | 0 | 0 | 0 | 19_ | 02_1_ | 02_ | 0 | 0 | 0 | 926 | 0 | 0 | 0 |  | 19 | [5 empty] | 21
|  | 23,268+1,764 |  |  | 25.032
| 31 | Zdi podpěrné a volné |  |  |  |  | 0 | 0 | 0 | [10 empty] | 02 | [7 empty] | 0 | 0 | 0
245 | 311101212R00 | Vytvoření prostupů o ploše do 0,05 m2 v nosných zdech |  | m | 1.2 | 0 | 0 | 0 | 0 | RTS II / 2023 | 0 |  | 0 | 0 | 0 | 0 | 0 | 0 | 0 | 02 | 0 | 0 | 0 | 21 | 0 | 0 | 1 |  |  |  | 0 | 0 | 0 | 31_ | 02_3_ | 02_ | 0 | 0 | 0 | 929 | 0 | 0 | 0 |  | 31 | [5 empty] | 21
|  | 1,2 |  |  | 1.2
| RTS komentář: | V položce nejsou kalkulovány náklady na dodávku vložek pro prostupy (trouby, prefabrikáty, tvarovky apod.). Dodávka se oceňuje ve specifikaci. Ztratné se doporučuje ve výši 1
| 63 | Podlahy a podlahové konstrukce |  |  |  |  | 0 | 0 | 0 | [10 empty] | 02 | [7 empty] | 0 | 0 | 0
246 | 631311131R00 | Doplnění mazanin betonem do 1 m2, nad tl. 8 cm |  | m3 | 0.15 | 0 | 0 | 0 | 0 | RTS II / 2023 | 0 |  | 0 | 0 | 0 | 0 | 0 | 0 | 0 | 02 | 0 | 0 | 0 | 21 | 0 | 0 | 1 |  |  |  | 0 | 0 | 0 | 63_ | 02_6_ | 02_ | 0 | 0 | 0 | 933 | 0 | 0 | 0 |  | 63 | [5 empty] | 21
|  | 1,5*1*0,1 |  |  | 0.15
247 | 631320122RAA | Mazanina se sítí, izolace, beton C12/15, tl. 10 cm |  | m2 | 1.5 | 0 | 0 | 0 | 0 | RTS II / 2023 | 0 |  | 0 | 0 | 0 | 0 | 0 | 0 | 0 | 02 | 0 | 0 | 0 | 21 | 0 | 0 | 1 |  |  |  | 0 | 0 | 0 | 63_ | 02_6_ | 02_ | 0 | 0 | 0 | 935 | 0 | 0 | 0 |  | 63 | [5 empty] | 21
síť 6 / 150 x 150 mm, asfaltový izol. pás Bitagit
|  | 1,5*1 |  |  | 1.5
| 711 | Izolace proti vodě |  |  |  |  | 0 | 0 | 0 | [10 empty] | 02 | [7 empty] | 0 | 0 | 0
248 | 711747288R00 | Opracování prostupů, příruba, asfaltový pás natavitelný, dotěsnění tmelem, D do 200 mm |  | kus | 1 | 0 | 0 | 0 | 0 | RTS II / 2023 | 0 |  | 0 | 0 | 0 | 0 | 0 | 0 | 0 | 02 | 0 | 0 | 0 | 21 | 0 | 0 | 7 |  |  |  | 0 | 0 | 0 | 711_ | 02_71_ | 02_ | 0 | 0 | 0 | 939 | 0 | 0 | 0 |  | 711 | [5 empty] | 21
|  | 1 |  |  | 1
| RTS komentář: | Opracování trubních prostupů na pevnou a volnou přírubu s dotěsněním tmelem. Doporučená spotřeba 0,6 kg tmelu na jeden prostup
249 | 711212621R00 | Utěsnění detailů při stěrkových hydroizolacích, těsnění prostupů těsnicí manžetou |  | kus | 1 | 0 | 0 | 0 | 0 | RTS II / 2023 | 0 |  | 0 | 0 | 0 | 0 | 0 | 0 | 0 | 02 | 0 | 0 | 0 | 21 | 0 | 0 | 7 |  |  |  | 0 | 0 | 0 | 711_ | 02_71_ | 02_ | 0 | 0 | 0 | 942 | 0 | 0 | 0 |  | 711 | [5 empty] | 21
|  | 1 |  |  | 1
| RTS komentář: | Těsnicí manžeta pro utěsnění sprchových a vanových armatur a potrubních průchodek. Rozměr manžety 120x120 mm. Cena obsahuje nanesení hydroizolační stěrky, dodávku a vložení manžety. Cena neobsahuje penetraci podkladu, přetření osazené manžety další vrstvou hydroizolační stěrky
250 | 998711101R00 | Přesun hmot pro izolace proti vodě, výšky do 6 m |  | t | 0.00072 | 0 | 0 | 0 | 0 | RTS II / 2023 | 0 |  | 0 | 0 | 0 | 0 | 0 | 0 | 0 | 02 | 0 | 0 | 0 | 21 | 0 | 0 | 5 |  |  |  | 0 | 0 | 0 | 711_ | 02_71_ | 02_ | 0 | 0 | 0 | 945 | 0 | 0 | 0 |  | 711 | [5 empty] | 21
| 722 | Vnitřní vodovod |  |  |  |  | 0 | 0 | 0 | [10 empty] | 02 | [7 empty] | 0 | 0 | 0
251 | 722-1VD | Zjištění funkčnosti a demontáž stávající přípojky vodovodu |  | kpl | 1 | 0 | 0 | 0 | 0 |  | 0 |  | 0 | 0 | 0 | 0 | 0 | 0 | 0 | 02 | 0 | 0 | 0 | 21 | 0 | 0 | 7 |  |  |  | 0 | 0 | 0 | 722_ | 02_72_ | 02_ | 0 | 0 | 0 | 947 | 0 | 0 | 0 |  | 722 | [5 empty] | 21
|  | 1 | Zjištění funkčnosti stávající přípojky vodovodu, |  | 1
|  |  | šoupátka a navrtávací soupravy včetně jejich |  | 0
|  |  | demontáže |  | 0
252 | 722-2 | Demontáž stávající vodoměrné sestavy |  | kus | 1 | 0 | 0 | 0 | 0 | RTS II / 2023 | 0 |  | 0 | 0 | 0 | 0 | 0 | 0 | 0 | 02 | 0 | 0 | 0 | 21 | 0 | 0 | 7 |  |  |  | 0 | 0 | 0 | 722_ | 02_72_ | 02_ | 0 | 0 | 0 | 951 | 0 | 0 | 0 |  | 722 | [5 empty] | 21
|  |  | včetně její likvidace |  | 0
|  | 1 |  |  | 1
253 | 722-3 | Dodávka a montáž vodoměrné sestavy dle PD |  | kus | 1 | 0 | 0 | 0 | 0 | RTS II / 2023 | 0 |  | 0 | 0 | 0 | 0 | 0 | 0 | 0 | 02 | 0 | 0 | 0 | 21 | 0 | 0 | 7 |  |  |  | 0 | 0 | 0 | 722_ | 02_72_ | 02_ | 0 | 0 | 0 | 954 | 0 | 0 | 0 |  | 722 | [5 empty] | 21
|  |  | AVK VOD-KA typ BRUSE 2“ |  | 0
|  | 1 |  |  | 1
| 87 | Potrubí z trub plastických, skleněných a čedičových |  |  |  |  | 0 | 0 | 0 | [10 empty] | 02 | [7 empty] | 0 | 0 | 0
254 | 871251121R00 | Montáž trubek polyetylenových ve výkopu d 110 mm |  | m | 10.2 | 0 | 0 | 0 | 0 | RTS II / 2023 | 0 |  | 0 | 0 | 0 | 0 | 0 | 0 | 0 | 02 | 0 | 0 | 0 | 21 | 0 | 0 | 1 |  |  |  | 0 | 0 | 0 | 87_ | 02_8_ | 02_ | 0 | 0 | 0 | 958 | 0 | 0 | 0 |  | 87 | [5 empty] | 21
|  | 10,2 |  |  | 10.2
| RTS komentář: | V položce je uvažováno s jedním spojem na 6 m potrubí. Případné další spoje se dorozpočtují přirážkou za každý další spoj pol. 877 ..-2121 V položce není zakalkulována dodávka trub, spojek a tvarovek. Jejich dodávka se oceňuje ve specifikaci. Montáž elektrotvarovek se oceňuje pol. č. 877 ..-2121 podle množství a průměru potřebných spojů, popřípadě individuální kalkulací
255 | 871241121R00 | Montáž potrubí polyetylenového ve výkopu d 90 mm |  | m | 11.73 | 0 | 0 | 0 | 0 | RTS II / 2023 | 0 |  | 0 | 0 | 0 | 0 | 0 | 0 | 0 | 02 | 0 | 0 | 0 | 21 | 0 | 0 | 1 |  |  |  | 0 | 0 | 0 | 87_ | 02_8_ | 02_ | 0 | 0 | 0 | 961 | 0 | 0 | 0 |  | 87 | [5 empty] | 21
|  | 10,2*1,15 | ztratné 15% |  | 11.73
| RTS komentář: | V položce je uvažováno s jedním spojem na 6 m potrubí. Případné další spoje se dorozpočtují přirážkou za každý další spoj pol. 877 ..-2121 V položce není zakalkulována dodávka trub, spojek a tvarovek. Jejich dodávka se oceňuje ve specifikaci. Montáž elektrotvarovek se oceňuje pol. č. 877 ..-2121 podle množství a průměru potřebných spojů, popřípadě individuální kalkulací
| 89 | Ostatní konstrukce a práce na trubním vedení |  |  |  |  | 0 | 0 | 0 | [10 empty] | 02 | [7 empty] | 0 | 0 | 0
256 | 899401112R00 | Osazení poklopů litinových šoupátkových |  | kus | 1 | 0 | 0 | 0 | 0 | RTS II / 2023 | 0 |  | 0 | 0 | 0 | 0 | 0 | 0 | 0 | 02 | 0 | 0 | 0 | 21 | 0 | 0 | 1 |  |  |  | 0 | 0 | 0 | 89_ | 02_8_ | 02_ | 0 | 0 | 0 | 965 | 0 | 0 | 0 |  | 89 | [5 empty] | 21
|  | 1 |  |  | 1
| RTS komentář: | V položkách osazení poklopů jsou zakalkulovány i náklady na jejich podezdění. V položkách nejsou zakalkulovány náklady na dodání poklopů; Tyto náklady se oceňují ve specifikaci. Ztratné se nestanoví
257 | 899711122R00 | Fólie výstražná z PVC šedá, šířka 30 cm |  | m | 11 | 0 | 0 | 0 | 0 | RTS II / 2023 | 0 |  | 0 | 0 | 0 | 0 | 0 | 0 | 0 | 02 | 0 | 0 | 0 | 21 | 0 | 0 | 1 |  |  |  | 0 | 0 | 0 | 89_ | 02_8_ | 02_ | 0 | 0 | 0 | 968 | 0 | 0 | 0 |  | 89 | [5 empty] | 21
|  | 11 |  |  | 11
258 | 899731112R00 | Vodič signalizační CYY 2,5 mm2 |  | m | 12 | 0 | 0 | 0 | 0 | RTS II / 2023 | 0 |  | 0 | 0 | 0 | 0 | 0 | 0 | 0 | 02 | 0 | 0 | 0 | 21 | 0 | 0 | 1 |  |  |  | 0 | 0 | 0 | 89_ | 02_8_ | 02_ | 0 | 0 | 0 | 970 | 0 | 0 | 0 |  | 89 | [5 empty] | 21
|  | 12 |  |  | 12
259 | 891261111R00 | Montáž vodovodních šoupátek ve výkopu DN 100 |  | kus | 1 | 0 | 0 | 0 | 0 | RTS II / 2023 | 0 |  | 0 | 0 | 0 | 0 | 0 | 0 | 0 | 02 | 0 | 0 | 0 | 21 | 0 | 0 | 1 |  |  |  | 0 | 0 | 0 | 89_ | 02_8_ | 02_ | 0 | 0 | 0 | 972 | 0 | 0 | 0 |  | 89 | [5 empty] | 21
|  | 1 |  |  | 1
| RTS komentář: | Položka je určena pro montáž vodovodních šoupátek v otevřeném výkopu nebo v šachtách s osazením zemní soupravy (bez poklopů). V položce jsou zakalkulovány i náklady na vytvoření otvorů ve stropech šachet pro prostup zemních souprav šoupátek. V položce nejsou zakalkulovány náklady na: - dodání šoupátek, zemních souprav a šoupátkových klíčů; tyto armatury se oceňují ve specifikaci; ztratné se doporučuje ve výši 1 %. - podkladní bloky pod armatury, které se oceňují příslušnými položkami souborů 452 Podkladní a zajišťovací konstrukce včetně bednění části A01 tohoto sborníku - osazení šoupátkových poklopů, které se oceňuje položkami souboru 89940 Osazení poklopů litinových části A01 tohoto sborníku
260 | 891379111R00 | Montáž navrtávacích pasů DN 300 |  | kus | 1 | 0 | 0 | 0 | 0 | RTS II / 2023 | 0 |  | 0 | 0 | 0 | 0 | 0 | 0 | 0 | 02 | 0 | 0 | 0 | 21 | 0 | 0 | 1 |  |  |  | 0 | 0 | 0 | 89_ | 02_8_ | 02_ | 0 | 0 | 0 | 975 | 0 | 0 | 0 |  | 89 | [5 empty] | 21
|  | 1 |  |  | 1
| RTS komentář: | Položka je určena pro montáž navrtávacích pasů s ventilem Jt 1 MPa na potrubí z trub osinkocementových, litinových, ocelových nebo plastckých hmot. V položce jsou zakalkulovány i náklady na jejich montáž a výkop montážních jamek; na opravu izolace ocelových trubek a na osazení zemních souprav. V položce nejsou zakalkulovány náklady na: - dodání navrtávacích pasů a ventilů; tyto armatury se oceňují ve specifikaci; ztratné se doporučuje ve výši 1 % - osazení ventilových poklopů; osazení poklopů se oceňuje příslušnými položkami souboru 89940 Osazení poklopů litinových části A01 tohoto sborníku.
| 96 | Bourání konstrukcí |  |  |  |  | 0 | 0 | 0 | [10 empty] | 02 | [7 empty] | 0 | 0 | 0
261 | 965042131RT2 | Bourání mazanin betonových tl. 10 cm, pl. 4 m2 |  | m3 | 0.3 | 0 | 0 | 0 | 0 | RTS II / 2023 | 0 |  | 0 | 0 | 0 | 0 | 0 | 0 | 0 | 02 | 0 | 0 | 0 | 21 | 0 | 0 | 1 |  |  |  | 0 | 0 | 0 | 96_ | 02_9_ | 02_ | 0 | 0 | 0 | 979 | 0 | 0 | 0 |  | 96 | [5 empty] | 21
ručně tl. mazaniny 8 - 10 cm
|  | 1,5*1*0,1*2 | Podlaha u vodoměru |  | 0.3
| RTS komentář: | V položce není kalkulována manipulace se sutí, která se oceňuje samostatně položkami souboru 979. V položce nejsou zakalkulovány náklady na bourání podkladního lože pod mazaninou. Položka se používá pro bourání podlah z betonu prostého nebo litého asfaltu. Bourání případné výztuže v mazaninách se oceňuje položkami souboru 965 04 91.. Příplatek za bourání mazanin s výztuží.
262 | 969011131R00 | Vybourání vodovod., plynového vedení DN do 125 mm |  | m | 2 | 0 | 0 | 0 | 0 | RTS II / 2023 | 0 |  | 0 | 0 | 0 | 0 | 0 | 0 | 0 | 02 | 0 | 0 | 0 | 21 | 0 | 0 | 1 |  |  |  | 0 | 0 | 0 | 96_ | 02_9_ | 02_ | 0 | 0 | 0 | 983 | 0 | 0 | 0 |  | 96 | [5 empty] | 21
|  | 2 |  |  | 2
| RTS komentář: | V položce není kalkulována manipulace se sutí, která se oceňuje samostatně položkami souboru 979.
| 97 | Prorážení otvorů a ostatní bourací práce |  |  |  |  | 0 | 0 | 0 | [10 empty] | 02 | [7 empty] | 0 | 0 | 0
263 | 971100021RAD | Vybourání otvorů ve zdivu cihelném |  | m2 | 0.04 | 0 | 0 | 0 | 0 | RTS II / 2023 | 0 |  | 0 | 0 | 0 | 0 | 0 | 0 | 0 | 02 | 0 | 0 | 0 | 21 | 0 | 0 | 1 |  |  |  | 0 | 0 | 0 | 97_ | 02_9_ | 02_ | 0 | 0 | 0 | 987 | 0 | 0 | 0 |  | 97 | [5 empty] | 21
tloušťka 90 cm
|  | 0,2*0,2 |  |  | 0.04
| RTS komentář: | Bez zřízení překladu. V položce není kalkulován poplatek za skládku pro vybouranou suť. Tyto náklady se oceňují individuálně podle místních podmínek. Orientační hmotnost vybouraných konstrukcí je 1,620 t/m2 konstrukce.
| 99 | Vedení trubní dálková a přípojná |  |  |  |  | 0 | 0 | 0 | [10 empty] | 02 | [7 empty] | 0 | 0 | 0
264 | 998276101R00 | Přesun hmot, trubní vedení plastová, otevř. výkop |  | t | 30.8649 | 0 | 0 | 0 | 0 | RTS II / 2023 | 0 |  | 0 | 0 | 0 | 0 | 0 | 0 | 0 | 02 | 0 | 0 | 0 | 21 | 0 | 0 | 5 |  |  |  | 0 | 0 | 0 | 99_ | 02_9_ | 02_ | 0 | 0 | 0 | 992 | 0 | 0 | 0 |  | 99 | [5 empty] | 21
|  | 30,8649 |  |  | 30.8649
| RTS komentář: | Položka je určena pro trubní vedení (vodovod nebo kanalizace) hloubené nebo ražené z trub z plastických hmot nebo sklolaminátových včetně drobných objektů. Platnost položky je vymezena pro nejmenší skladovací plochu 50 m2 + 1,30 m2/t, pro největší dopravní vzdálenost 15 m od hrany výkopu na povrchu nebo 15 m od okraje šachty k těžišti skládek na povrchu. V případech, kdy nejsou splněny tyto podmínky použije se příplatek - 6115 až - 6119
|  | Ostatní materiál |  |  |  |  | 0 | 0 | 0 | [10 empty] | 02 | [7 empty] | 0 | 0 | 0
265 | 42200750 | HAWLE poklop uliční šoupátkový 1750 - voda |  | kus | 1 | 0 | 0 | 0 | 0 | RTS II / 2023 | 0 |  | 0 | 0 | 0 | 0 | 0 | 0 | 0 | 02 | 0 | 0 | 0 | 21 | 0 | 0 | 0 |  |  |  | 0 | 0 | 0 | Z99999_ | 02_Z_ | 02_ | 0 | 0 | 0 | 996 | 0 | 0 | 0 | [7 empty] | 21
|  | 1 |  |  | 1
| RTS komentář: | Vodárenské armatury Model pro: šoupátka a Combi-T obj.č. 1750 materiál: šedá litina GG 200 bitumenovaná
266 | 42228356 | HAWLE šoupátko 4040 E2 DN 100/110 hrdla-voda |  | kus | 1 | 0 | 0 | 0 | 0 | RTS II / 2023 | 0 |  | 0 | 0 | 0 | 0 | 0 | 0 | 0 | 02 | 0 | 0 | 0 | 21 | 0 | 0 | 0 |  |  |  | 0 | 0 | 0 | Z99999_ | 02_Z_ | 02_ | 0 | 0 | 0 | 999 | 0 | 0 | 0 | [7 empty] | 21
|  | 1 | včetně kompletního vybavení |  | 1
| RTS komentář: | Měkcetěsnící klínové šoupátko s nástrčnými hrdly č. 4040 E2 pro potrubí z PE a PVC PN 16 100/110 Těsnost potrubí je dosažena pomocí těsnění s chlopněmi. Zasunutí konce trubky do hrdla je při odpovídajícím zkosení možné bez přílišné tělesné námahy. Jištění proti posunu působí nezávisle na utěsnění potrubí a dosahuje se dotažením upínacích kroužků. U tenkostěnných potrubí z PE (do 3 mm tloušťky stěny) a u podtlakových rozvodů je předepsáno použití opěrného pouzdra. Konstrukční charakteristiky: možnost nejjednoduššího dodatečného vybavení ukazatelem polohy a motorovým pohonem na standardní horní díl jedna zemní souprava pro více dimenzí s ohledem na zatížení optimalizované vedení klínu z otěruvzdorného plastu zaručuje minimální opotřebení a minimální uzavírací momenty, (šoupě je svou novou konstrukcí předurčeno k častému používání při velkém rozdílu tlaku
v PN 16) 100% způsobilé pro servopohony velkorysé předimenzovaní délky závitu v matici klínu požadované EN 1171 (návrh) dovoluje vysoké zatížení kroutícím momentem O-kroužek ze všech stran uložen v korozivzdorném materiálu (dle DIN 3574-T1) vyměnitelné O-kroužky do DN 200 pod tlakem (dle DIN 7259) do DN 250 v beztlakovém stavu Vhodné příslušenství: ruční kolo: č. 7800 zemní souprava: pevná č. 9000E2 / 9000; teleskopická č. 9500E2 / 9500 uliční poklop: pevný č. 1750, teleskopický č. 2050
267 | 422911629 | Souprava zemní PATENTplus typ AT, krycí hloubka Rd 1,7 až 2,7 m, DN 200 |  | kus | 1 | 0 | 0 | 0 | 0 | RTS II / 2023 | 0 |  | 0 | 0 | 0 | 0 | 0 | 0 | 0 | 02 | 0 | 0 | 0 | 21 | 0 | 0 | 0 |  |  |  | 0 | 0 | 0 | Z99999_ | 02_Z_ | 02_ | 0 | 0 | 0 | 1003 | 0 | 0 | 0 | [7 empty] | 21
|  | 1 |  |  | 1
| RTS komentář: | Zemní souprava teleskopická PATENTplus, provedení AT pro šoupátka Eko plus, BETA s kluzným uložením ovládací tyče pro nízké ovládací momenty pro ovládání armatur zakopaných v zemi souprava je zavěšena v plastové nosné desce poklopu nástavec a spojka z tvárné litiny nebo korozivzdorné oceli prodl.tyč ze žárově pozink.uhlíkové oceli nebo korozivzdorné oceli povrchová ochrana-všechny litinové a ocelové díly žárový pozink typ AT: pro šoupátka EKO plus, BET
268 | 42273508 | Pas navrtávací HOD-M508 - mosazný kulový kohout, DN 200 |  | kus | 1 | 0 | 0 | 0 | 0 | RTS II / 2023 | 0 |  | 0 | 0 | 0 | 0 | 0 | 0 | 0 | 02 | 0 | 0 | 0 | 21 | 0 | 0 | 0 |  |  |  | 0 | 0 | 0 | Z99999_ | 02_Z_ | 02_ | 0 | 0 | 0 | 1006 | 0 | 0 | 0 | [7 empty] | 21
|  | 1 |  |  | 1
| RTS komentář: | s kulovým uzávěrem ze šedé litiny, Nové značení:HOD-508 Navrtávací pas PN 16 s kulovým kohoutem G1 1/2", G 2" a plechovým nerezovým třmenem – na ocelová a litinová potrubí Přednostně pro boční navrtání zavodněného potrubí. Objednávejte samostatně těleso navrtávacího pasu s kulovým kohoutem a samostatně třmen včetně těsnění. Společné těleso pro potrubí DN 50 a 65 a pro DN 80 až 400. Určení Pro trvalý styk s pitnou vodou. Do 50°C. Max. dovolený pracovní přetlak 1,6 MPa. Použití Umožňuje navrtání vodovodního potrubí a následně montáž domovní přípojky. Navrtávací armatura je s uzávěrem. Materiály hlavních dílů Těleso je z tvárné litiny, navrtávací armatura (kulový kohout) mosazná, třmen, šrouby, podložky a matice jsou nerezové, těsnění z pryže EPDM. Ovládání Ventilovým klíčem pomocí zemní soupravy. Uzávěr zavře, pootočíme-li ovládacím koncem o 90°
doprava. Ochrana proti korozi Těžká povrchová ochrana. Litinové díly vně i uvnitř epoxidový nástřik – odstín modrý. Navrtávací armatura je bez nátěru.
269 | 286134214 | Trubka tlaková AQUALINE RC2 PE100 90x8,2 mm PN16 |  | m | 11.73 | 0 | 0 | 0 | 0 | RTS II / 2023 | 0 |  | 0 | 0 | 0 | 0 | 0 | 0 | 0 | 02 | 0 | 0 | 0 | 21 | 0 | 0 | 0 |  |  |  | 0 | 0 | 0 | Z99999_ | 02_Z_ | 02_ | 0 | 0 | 0 | 1010 | 0 | 0 | 0 | [7 empty] | 21
|  | 10,2*1,15 | PE 100, SDR 11 RC2, 90x8.2 |  | 11.73
|  |  | včetně kolen, tvarovek a prostupu stěnou |  | 0
| RTS komentář: | RC2-090082/100 Vodovodní PE tlaková trubka AQUALINE RC2 dle normy EN 12 201-2 (doprava pitné a užitkové vody) Dvouvrstvá - vnější vrstva PE 100RC modrá (10 % tloušťky) vnitřní vrstva PE 100RC černá (90 % tloušťky) Lepší detekce poškození oproti typu RC1 Použití: vhodná do otevřeného výkopu bez pískového lože (možnost bodového zatížení) a pro méně náročné metody bezvýkopové pokládky Návin 100
270 | 286536111 | Oblouk 90° PE100 RC SDR11 typ L 90 x 8,2 mm |  | kus | 2 | 0 | 0 | 0 | 0 | RTS II / 2023 | 0 |  | 0 | 0 | 0 | 0 | 0 | 0 | 0 | 02 | 0 | 0 | 0 | 21 | 0 | 0 | 0 |  |  |  | 0 | 0 | 0 | Z99999_ | 02_Z_ | 02_ | 0 | 0 | 0 | 1014 | 0 | 0 | 0 | [7 empty] | 21
|  | 2 |  |  | 2
| RTS komentář: | Tvarovky pro svařování na tupo, typ L. Tvarově stabilní, černé univerzální oblouky jsou vyrobeny zmateriálu PE100 RC, který vyhovuje požadavkům pro všechna média potrubí, jako je pitná voda, kanalizace a plyn. Poloměr ohybu oblouků 1,5 x d. Pro pokládku bez pískového lože. SDR11, PN 16 (voda), PN 10 (plyn) FFD01013
|  | VRN |  |  |  |  | 0 | 0 | 0
|  | VORN - Vedlejší a ostatní rozpočtové náklady |  |  |  |  | 0 | 0 | 0 | [10 empty] | 03
| 01VRN | Průzkumy, geodetické a projektové práce |  |  |  |  | 0 | 0 | 0 | [10 empty] | 03 | [7 empty] | 0 | 0 | 0
271 | 999-1 | Projekt skutečného provedení stavby |  | kpl | 1 | 0 | 0 | 0 | 0 |  | 0 |  | 0 | 0 | 0 | 0 | 0 | 0 | 0 | 03 | 0 | 0 | 0 | 21 | 0 | 0 | 99 |  |  |  | 0 | 0 | 0 | 01VRN_ | 03_ _ | 03_ | 0 | 0 | 0 | 1020 | 0 | 0 | 0 |  |  | 0 |  |  |  |  | 21
|  | 1 |  |  | 1
| 03VRN | Zařízení staveniště |  |  |  |  | 0 | 0 | 0 | [10 empty] | 03 | [7 empty] | 0 | 0 | 0
272 | 999-2 | Zařízení staveniště včetně oplocení staveniště |  | soub | 1 | 0 | 0 | 0 | 0 |  | 0 |  | 0 | 0 | 0 | 0 | 0 | 0 | 0 | 03 | 0 | 0 | 0 | 21 | 0 | 0 | 99 |  |  |  | 0 | 0 | 0 | 03VRN_ | 03_ _ | 03_ | 0 | 0 | 0 | 1023 | 0 | 0 | 0 |  |  |  | 0 |  |  |  | 21
|  | 1 |  |  | 1
273 | 999-3 | Pronájmy ploch staveniště v m2/měsíc |  | m2 | 840 | 0 | 0 | 0 | 0 |  | 0 |  | 0 | 0 | 0 | 0 | 0 | 0 | 0 | 03 | 0 | 0 | 0 | 21 | 0 | 0 | 99 |  |  |  | 0 | 0 | 0 | 03VRN_ | 03_ _ | 03_ | 0 | 0 | 0 | 1025 | 0 | 0 | 0 |  |  |  | 0 |  |  |  | 21
|  | 210*4 |  |  | 840
274 | 999-4 | Provozní vlivy |  | soub | 1 | 0 | 0 | 0 | 0 |  | 0 |  | 0 | 0 | 0 | 0 | 0 | 0 | 0 | 03 | 0 | 0 | 0 | 21 | 0 | 0 | 99 |  |  |  | 0 | 0 | 0 | 03VRN_ | 03_ _ | 03_ | 0 | 0 | 0 | 1027 | 0 | 0 | 0 |  |  |  | 0 |  |  |  | 21
|  | 1 |  |  | 1
275 | 999-5 | Správní poplatky |  | kpl | 1 | 0 | 0 | 0 | 0 |  | 0 |  | 0 | 0 | 0 | 0 | 0 | 0 | 0 | 03 | 0 | 0 | 0 | 21 | 0 | 0 | 99 |  |  |  | 0 | 0 | 0 | 03VRN_ | 03_ _ | 03_ | 0 | 0 | 0 | 1029 | 0 | 0 | 0 |  |  |  | 0 |  |  |  | 21
|  | 1 |  |  | 1
276 | 999-6 | Poplatek za zřízení nového geodetického budu |  | kpl | 1 | 0 | 0 | 0 | 0 |  | 0 |  | 0 | 0 | 0 | 0 | 0 | 0 | 0 | 03 | 0 | 0 | 0 | 21 | 0 | 0 | 99 |  |  |  | 0 | 0 | 0 | 03VRN_ | 03_ _ | 03_ | 0 | 0 | 0 | 1031 | 0 | 0 | 0 |  |  |  | 0 |  |  |  | 21
|  |  | 15/O |  | 0
|  | 1 | vč. zrušení stávajícího geodetického bodu |  | 1
277 | 999-7 | Provizorní dopravní značení |  | kpl | 1 | 0 | 0 | 0 | 0 |  | 0 |  | 0 | 0 | 0 | 0 | 0 | 0 | 0 | 03 | 0 | 0 | 0 | 21 | 0 | 0 | 99 |  |  |  | 0 | 0 | 0 | 03VRN_ | 03_ _ | 03_ | 0 | 0 | 0 | 1034 | 0 | 0 | 0 |  |  |  | 0 |  |  |  | 21
|  | 1 | Dle PD |  | 1
278 | 999-14 | Hutnící zkoušky |  | kpl | 1 | 0 | 0 | 0 | 0 |  | 0 |  | 0 | 0 | 0 | 0 | 0 | 0 | 0 | 03 | 0 | 0 | 0 | 21 | 0 | 0 | 99 |  |  |  | 0 | 0 | 0 | 03VRN_ | 03_ _ | 03_ | 0 | 0 | 0 | 1036 | 0 | 0 | 0 |  |  |  | 0 |  |  |  | 21
|  | 1 |  |  | 1
| 04VRN | Inženýrské činnosti |  |  |  |  | 0 | 0 | 0 | [10 empty] | 03 | [7 empty] | 0 | 0 | 0
279 | 999-8 | Opatření BOZP na staveništi |  | kpl | 1 | 0 | 0 | 0 | 0 |  | 0 |  | 0 | 0 | 0 | 0 | 0 | 0 | 0 | 03 | 0 | 0 | 0 | 21 | 0 | 0 | 99 |  |  |  | 0 | 0 | 0 | 04VRN_ | 03_ _ | 03_ | 0 | 0 | 0 | 1039 | 0 | 0 | 0 |  |  |  |  | 0 |  |  | 21
|  | 1 |  |  | 1
280 | 999-9 | Zkoušky a ostatní měření |  | kpl | 1 | 0 | 0 | 0 | 0 |  | 0 |  | 0 | 0 | 0 | 0 | 0 | 0 | 0 | 03 | 0 | 0 | 0 | 21 | 0 | 0 | 99 |  |  |  | 0 | 0 | 0 | 04VRN_ | 03_ _ | 03_ | 0 | 0 | 0 | 1041 | 0 | 0 | 0 |  |  |  |  | 0 |  |  | 21
|  | 1 |  |  | 1
| 05VRN | Finanční náklady |  |  |  |  | 0 | 0 | 0 | [10 empty] | 03 | [7 empty] | 0 | 0 | 0
281 | 999-10 | Náklady spojené s pojištěním odpovědnosti za škodu jak je uvedeno v návrhu smlouvy o dílo |  | kpl | 1 | 0 | 0 | 0 | 0 |  | 0 |  | 0 | 0 | 0 | 0 | 0 | 0 | 0 | 03 | 0 | 0 | 0 | 21 | 0 | 0 | 99 |  |  |  | 0 | 0 | 0 | 05VRN_ | 03_ _ | 03_ | 0 | 0 | 0 | 1044 | 0 | 0 | 0 | [5 empty] | 0 |  | 21
|  | 1 |  |  | 1
282 | 999-11 | Bankovní záruka po dobu realizace díla |  | kus | 1 | 0 | 0 | 0 | 0 |  | 0 |  | 0 | 0 | 0 | 0 | 0 | 0 | 0 | 03 | 0 | 0 | 0 | 21 | 0 | 0 | 99 |  |  |  | 0 | 0 | 0 | 05VRN_ | 03_ _ | 03_ | 0 | 0 | 0 | 1046 | 0 | 0 | 0 | [5 empty] | 0 |  | 21
|  | 1 |  |  | 1
283 | 999-12 | Bankovní záruka po dobu záruky díla |  | kus | 1 | 0 | 0 | 0 | 0 |  | 0 |  | 0 | 0 | 0 | 0 | 0 | 0 | 0 | 03 | 0 | 0 | 0 | 21 | 0 | 0 | 99 |  |  |  | 0 | 0 | 0 | 05VRN_ | 03_ _ | 03_ | 0 | 0 | 0 | 1048 | 0 | 0 | 0 | [5 empty] | 0 |  | 21
|  | 1 |  |  | 1
| 07VRN | Provozní vlivy |  |  |  |  | 0 | 0 | 0 | [10 empty] | 03 | [7 empty] | 0 | 0 | 0
284 | 999-13 | Provoz investora, třetích osob |  | kpl | 1 | 0 | 0 | 0 | 0 |  | 0 |  | 0 | 0 | 0 | 0 | 0 | 0 | 0 | 03 | 0 | 0 | 0 | 21 | 0 | 0 | 99 |  |  |  | 0 | 0 | 0 | 07VRN_ | 03_ _ | 03_ | 0 | 0 | 0 | 1051 | 0 | 0 | 0 | [6 empty] | 0 | 21
|  | 1 |  |  | 1
285 | 999-14 | Geodetické zaměření |  | kpl | 1 | 0 | 0 | 0 | 0 |  | 0 |  | 0 | 0 | 0 | 0 | 0 | 0 | 0 | 03 | 0 | 0 | 0 | 21 | 0 | 0 | 99 |  |  |  | 0 | 0 | 0 | 07VRN_ | 03_ _ | 03_ | 0 | 0 | 0 | 1053 | 0 | 0 | 0 | [6 empty] | 0 | 21
|  | 1 |  |  | 1
|  | Zpevněné plochy |  |  |  |  | 0 | 0 | 0
| 11 | Přípravné a přidružené práce |  |  |  |  | 0 | 0 | 0 | [10 empty] | 04 | [7 empty] | 0 | 0 | 0
286 | 113108306R00 | Odstranění asfaltové vrstvy pl.do 50 m2, tl. 6 cm |  | m2 | 85.9 | 0 | 0 | 0 | 0 | RTS II / 2023 | 0 |  | 0 | 0 | 0 | 0 | 0 | 0 | 0 | 04 | 0 | 0 | 0 | 21 | 0 | 0 | 1 |  |  |  | 0 | 0 | 0 | 11_ | 04_1_ | 04_ | 0 | 0 | 0 | 1057 | 0 | 0 | 0 |  | 11 | [5 empty] | 21
|  | 8*(0,8+1*2)+7,5*(0,8+0,5*2) | komunikace 1 vrstva |  | 35.9
|  | 5*(0,8+1*2)+4*(08+0,5*2) | komunikace 2 vrstva |  | 50
287 | 113111121R00 | Odstranění podkladu pl.50 m2,kam.zpev.cem.tl.21 cm |  | m2 | 8 | 0 | 0 | 0 | 0 | RTS II / 2023 | 0 |  | 0 | 0 | 0 | 0 | 0 | 0 | 0 | 04 | 0 | 0 | 0 | 21 | 0 | 0 | 1 |  |  |  | 0 | 0 | 0 | 11_ | 04_1_ | 04_ | 0 | 0 | 0 | 1060 | 0 | 0 | 0 |  | 11 | [5 empty] | 21
|  | 7*0,8 | Komunikace |  | 5.6
|  | 3*0,8 |  |  | 2.4
| RTS komentář: | Pro volbu položky z hlediska množství se uvažuje každá souvisle odstraňovaná plocha krytu nebo podkladu stejného druhu samostatně.Odstraňuje-li se několik vrstev vozovky najednou, jednotlivé vrstvy se oceňují každá samostatně
288 | 113106231R00 | Rozebrání dlažeb ze zámkové dlažby v kamenivu |  | m2 | 32.055 | 0 | 0 | 0 | 0 | RTS II / 2023 | 0 |  | 0 | 0 | 0 | 0 | 0 | 0 | 0 | 04 | 0 | 0 | 0 | 21 | 0 | 0 | 1 |  |  |  | 0 | 0 | 0 | 11_ | 04_1_ | 04_ | 0 | 0 | 0 | 1064 | 0 | 0 | 0 |  | 11 | [5 empty] | 21
|  | 4*2,3+2,5*2+1,6*1,1*5+3*1,8 | Chodník |  | 28.4
|  | 0,6*1,2*4 | Chráničky |  | 2.88
|  | 1,55*0,5 | Vstup |  | 0.775
289 | 113107516R00 | Odstranění podkladu pl. 50 m2,kam.drcené tl.16 cm |  | m2 | 15.505 | 0 | 0 | 0 | 0 | RTS II / 2023 | 0 |  | 0 | 0 | 0 | 0 | 0 | 0 | 0 | 04 | 0 | 0 | 0 | 21 | 0 | 0 | 1 |  |  |  | 0 | 0 | 0 | 11_ | 04_1_ | 04_ | 0 | 0 | 0 | 1068 | 0 | 0 | 0 |  | 11 | [5 empty] | 21
|  | 0,8*3+3*1,8+0,6*0,6*5+1,5*1,5 | Chodník |  | 11.85
|  | 0,6*1,2*4 | Chráničky |  | 2.88
|  | 1,55*0,5 | Vstup |  | 0.775
290 | 113152112R00 | Odstranění podkladu z kameniva drceného |  | m3 | 6.3339 | 0 | 0 | 0 | 0 | RTS II / 2023 | 0 |  | 0 | 0 | 0 | 0 | 0 | 0 | 0 | 04 | 0 | 0 | 0 | 21 | 0 | 0 | 1 |  |  |  | 0 | 0 | 0 | 11_ | 04_1_ | 04_ | 0 | 0 | 0 | 1072 | 0 | 0 | 0 |  | 11 | [5 empty] | 21
|  | (0,16+0,27)*0,8*3 | Přípojka vodovodu |  | 1.032
|  | (0,16+0,27)*(3*1,8+0,6*0,6*5+1,5*1,5) | Chodník |  | 4.0635
|  | (0,16+0,27)*0,6*1,2*4 | Chráničky |  | 1.2384
| 13 | Hloubené vykopávky |  |  |  |  | 0 | 0 | 0 | [10 empty] | 04 | [7 empty] | 0 | 0 | 0
291 | 139601102R00 | Ruční výkop jam, rýh a šachet v hornině tř. 3 |  | m3 | 2.97 | 0 | 0 | 0 | 0 | RTS II / 2023 | 0 |  | 0 | 0 | 0 | 0 | 0 | 0 | 0 | 04 | 0 | 0 | 0 | 21 | 0 | 0 | 1 |  |  |  | 0 | 0 | 0 | 13_ | 04_1_ | 04_ | 0 | 0 | 0 | 1077 | 0 | 0 | 0 |  | 13 | [5 empty] | 21
|  | 0,6*0,6*0,6*5 | Úprava bleskosvodů |  | 1.08
|  | 0,3*0,3*0,6*2 | Patky pro úřední desku |  | 0.108
|  | 1,5*1,5*0,6 | Úprava telekomunikačního vedení |  | 1.35
|  | 0,6*0,6*0,6*2 | Úprava geigrů |  | 0.432
| 16 | Přemístění výkopku |  |  |  |  | 0 | 0 | 0 | [10 empty] | 04 | [7 empty] | 0 | 0 | 0
292 | 161101101R00 | Svislé přemístění výkopku z hor.1-4 do 2,5 m |  | m3 | 2.97 | 0 | 0 | 0 | 0 | RTS II / 2023 | 0 |  | 0 | 0 | 0 | 0 | 0 | 0 | 0 | 04 | 0 | 0 | 0 | 21 | 0 | 0 | 1 |  |  |  | 0 | 0 | 0 | 16_ | 04_1_ | 04_ | 0 | 0 | 0 | 1083 | 0 | 0 | 0 |  | 16 | [5 empty] | 21
|  | 2,97 |  |  | 2.97
| RTS komentář: | Platí pro hloubky výkopu od 1 do 2,5 m. Při hloubce do 1 m se svislé přemístění neoceňuje. Tabulka pro určení podílu svislého přemístění výkopku. Číselná hodnota uvedená v tabulce udává procento z celkového objemu výkopávky, pro něž se oceňuje svislé přemístění výkopku. a) hloubení jam objemu do 100 m3 100 % objemu do 1000 m3 8 % objemu do 10000 m3 3 % objemu nad 10000 m3 2 % b) hloubení rýh š. do 60 cm bez ohledu na objem 100 % c) hloubení rýh š. do 200 cm objemu do 100 m3 100 % objemu nad 100 m3 50 % d) hloubení zářezů objemu do 1000 m3 neoceňuje se objemu do 10000 m3 neoceňuje se objemu nad 10000 m3 neoceňuje se
293 | 162701105RT3 | Vodorovné přemístění výkopku z hor.1-4 do 10000 m |  | m3 | 2.97 | 0 | 0 | 0 | 0 | RTS II / 2023 | 0 |  | 0 | 0 | 0 | 0 | 0 | 0 | 0 | 04 | 0 | 0 | 0 | 21 | 0 | 0 | 1 |  |  |  | 0 | 0 | 0 | 16_ | 04_1_ | 04_ | 0 | 0 | 0 | 1086 | 0 | 0 | 0 |  | 16 | [5 empty] | 21
nosnost 12 t
|  | 2,97 |  |  | 2.97
| RTS komentář: | pronájem doprav
294 | 162701109R00 | Příplatek k vod. přemístění hor.1-4 za další 1 km |  | m3 | 29.7 | 0 | 0 | 0 | 0 | RTS II / 2023 | 0 |  | 0 | 0 | 0 | 0 | 0 | 0 | 0 | 04 | 0 | 0 | 0 | 21 | 0 | 0 | 1 |  |  |  | 0 | 0 | 0 | 16_ | 04_1_ | 04_ | 0 | 0 | 0 | 1090 | 0 | 0 | 0 |  | 16 | [5 empty] | 21
|  | 2,97*10 |  |  | 29.7
| RTS komentář: | Příplatek k ceně se používá za každý další i započatý 1 km nad 10 km.
| 17 | Konstrukce ze zemin |  |  |  |  | 0 | 0 | 0 | [10 empty] | 04 | [7 empty] | 0 | 0 | 0
295 | 174101101R00 | Zásyp jam, rýh, šachet se zhutněním |  | m3 | 1.431 | 0 | 0 | 0 | 0 | RTS II / 2023 | 0 |  | 0 | 0 | 0 | 0 | 0 | 0 | 0 | 04 | 0 | 0 | 0 | 21 | 0 | 0 | 1 |  |  |  | 0 | 0 | 0 | 17_ | 04_1_ | 04_ | 0 | 0 | 0 | 1094 | 0 | 0 | 0 |  | 17 | [5 empty] | 21
|  | 0,6*0,6*0,3*5 | Úprava bleskosvodů |  | 0.54
|  | 1,5*1,5*0,3 | Úprava telekomunikačního vedení |  | 0.675
|  | 0,6*0,6*0,3*2 | Úprava geigrů |  | 0.216
| RTS komentář: | Položka obsahuje strojní přemístění materiálu pro zásyp ze vzdálenosti do 10 m od okraje zásypu.
296 | 58344300 | Kamenivo drcené frakce 0 - 32 pro MZK |  | t | 2.5758 | 0 | 0 | 0 | 0 | RTS II / 2023 | 0 |  | 0 | 0 | 0 | 0 | 0 | 0 | 0 | 04 | 0 | 0 | 0 | 21 | 0 | 0 | 1 |  |  |  | 0 | 0 | 0 | 17_ | 04_1_ | 04_ | 0 | 0 | 0 | 1099 | 0 | 0 | 0 |  | 17 | [5 empty] | 21
|  | 1,431*1,8 |  |  | 2.5758
297 | 175101101RT2 | Obsyp potrubí bez prohození sypaniny |  | m3 | 1.431 | 0 | 0 | 0 | 0 | RTS II / 2023 | 0 |  | 0 | 0 | 0 | 0 | 0 | 0 | 0 | 04 | 0 | 0 | 0 | 21 | 0 | 0 | 1 |  |  |  | 0 | 0 | 0 | 17_ | 04_1_ | 04_ | 0 | 0 | 0 | 1101 | 0 | 0 | 0 |  | 17 | [5 empty] | 21
s dodáním štěrkopísku frakce 0 - 22 mm
|  | 0,6*0,6*0,3*5 | Úprava bleskosvodů |  | 0.54
|  | 1,5*1,5*0,3 | Úprava telekomunikačního vedení |  | 0.675
|  | 0,6*0,6*0,3*2 | Úprava geigrů |  | 0.216
| RTS komentář: | Včetně dodávky kameniva
| 19 | Hloubení pro podzemní stěny, ražení a hloubení důlní |  |  |  |  | 0 | 0 | 0 | [10 empty] | 04 | [7 empty] | 0 | 0 | 0
298 | 199000002R00IM | Poplatek za skládku horniny 1- 4 |  | m3 | 2.97 | 0 | 0 | 0 | 0 |  | 0 |  | 0 | 0 | 0 | 0 | 0 | 0 | 0 | 04 | 0 | 0 | 0 | 21 | 0 | 0 | 1 |  |  |  | 0 | 0 | 0 | 19_ | 04_1_ | 04_ | 0 | 0 | 0 | 1108 | 0 | 0 | 0 |  | 19 | [5 empty] | 21
|  | 2,97 |  |  | 2.97
| 27 | Základy |  |  |  |  | 0 | 0 | 0 | [10 empty] | 04 | [7 empty] | 0 | 0 | 0
299 | 275321321R00 | Železobeton základových patek C 20/25 |  | m3 | 0.162 | 0 | 0 | 0 | 0 | RTS II / 2023 | 0 |  | 0 | 0 | 0 | 0 | 0 | 0 | 0 | 04 | 0 | 0 | 0 | 21 | 0 | 0 | 1 |  |  |  | 0 | 0 | 0 | 27_ | 04_2_ | 04_ | 0 | 0 | 0 | 1111 | 0 | 0 | 0 |  | 27 | [5 empty] | 21
|  | 0,3*0,3*0,9*2 |  |  | 0.162
| RTS komentář: | Položka obsahuje náklady na dodávku a uložení betonu do připravené konstrukce. Bednění a výztuž se oceňuje samostatně.
300 | 275361411R00 | Výztuž základových patek za svařovaných sítí |  | t | 0.01105 | 0 | 0 | 0 | 0 | RTS II / 2023 | 0 |  | 0 | 0 | 0 | 0 | 0 | 0 | 0 | 04 | 0 | 0 | 0 | 21 | 0 | 0 | 1 |  |  |  | 0 | 0 | 0 | 27_ | 04_2_ | 04_ | 0 | 0 | 0 | 1114 | 0 | 0 | 0 |  | 27 | [5 empty] | 21
|  | 0,3*0,9*4*2*1,15*4,45/1000 | Síť 6/100 |  | 0.01105
301 | 275351215R00 | Bednění stěn základových patek - zřízení |  | m2 | 1.44 | 0 | 0 | 0 | 0 | RTS II / 2023 | 0 |  | 0 | 0 | 0 | 0 | 0 | 0 | 0 | 04 | 0 | 0 | 0 | 21 | 0 | 0 | 1 |  |  |  | 0 | 0 | 0 | 27_ | 04_2_ | 04_ | 0 | 0 | 0 | 1116 | 0 | 0 | 0 |  | 27 | [5 empty] | 21
|  | 0,3*0,6*4*2 |  |  | 1.44
302 | 275351216R00 | Bednění stěn základových patek - odstranění |  | m2 | 1.44 | 0 | 0 | 0 | 0 | RTS II / 2023 | 0 |  | 0 | 0 | 0 | 0 | 0 | 0 | 0 | 04 | 0 | 0 | 0 | 21 | 0 | 0 | 1 |  |  |  | 0 | 0 | 0 | 27_ | 04_2_ | 04_ | 0 | 0 | 0 | 1118 | 0 | 0 | 0 |  | 27 | [5 empty] | 21
|  | 0,3*0,6*4*2 |  |  | 1.44
| 45 | Podkladní a vedlejší konstrukce (kromě vozovek a železničního svršku) |  |  |  |  | 0 | 0 | 0 | [10 empty] | 04 | [7 empty] | 0 | 0 | 0
303 | 457621412R00 | Těsnění z asfaltobet. úprava spár zálivkou 2 kg/m |  | m | 34.4 | 0 | 0 | 0 | 0 | RTS II / 2023 | 0 |  | 0 | 0 | 0 | 0 | 0 | 0 | 0 | 04 | 0 | 0 | 0 | 21 | 0 | 0 | 1 |  |  |  | 0 | 0 | 0 | 45_ | 04_4_ | 04_ | 0 | 0 | 0 | 1121 | 0 | 0 | 0 |  | 45 | [5 empty] | 21
|  | 8*2+0,8+1*2 | Komunikace |  | 18.8
|  | 5*2+0,8*2+1*4 |  |  | 15.6
304 | 460030092RT1 | Vytrhání obrubníků, lože MC, ležatých |  | m | 2 | 0 | 0 | 0 | 0 | RTS II / 2023 | 0 |  | 0 | 0 | 0 | 0 | 0 | 0 | 0 | 04 | 0 | 0 | 0 | 21 | 0 | 0 | 2 |  |  |  | 0 | 0 | 0 | 45_ | 04_4_ | 04_ | 0 | 0 | 0 | 1124 | 0 | 0 | 0 |  | 45 | [5 empty] | 21
s očištěním a uložením na hromady
|  | 2 |  |  | 2
305 | 460510321R00 | Chránička kabelová dělená KOPOHALF, DN 110 mm |  | m | 12 | 0 | 0 | 0 | 0 | RTS II / 2023 | 0 |  | 0 | 0 | 0 | 0 | 0 | 0 | 0 | 04 | 0 | 0 | 0 | 21 | 0 | 0 | 2 |  |  |  | 0 | 0 | 0 | 45_ | 04_4_ | 04_ | 0 | 0 | 0 | 1127 | 0 | 0 | 0 |  | 45 | [5 empty] | 21
|  | 3*4 | 2/O, 5/O, 24/O |  | 12
| RTS komentář: | Položka obsahuje dodávku a montáž chráničky
| 56 | Podkladní vrstvy komunikací, letišť a ploch |  |  |  |  | 0 | 0 | 0 | [10 empty] | 04 | [7 empty] | 0 | 0 | 0
306 | 564851112R00 | Podklad ze štěrkodrti po zhutnění tloušťky 16 cm |  | m2 | 15.505 | 0 | 0 | 0 | 0 | RTS II / 2023 | 0 |  | 0 | 0 | 0 | 0 | 0 | 0 | 0 | 04 | 0 | 0 | 0 | 21 | 0 | 0 | 1 |  |  |  | 0 | 0 | 0 | 56_ | 04_5_ | 04_ | 0 | 0 | 0 | 1131 | 0 | 0 | 0 |  | 56 | [5 empty] | 21
|  | 3*0,8+0,6*0,6*5+3*1,8+1,5*1,5 | Chodník |  | 11.85
|  | 0,6*1,2*4 | Chráničky |  | 2.88
|  | 1,55*0,5 | Vstup |  | 0.775
307 | 564851111RT2 | Podklad ze štěrkodrti po zhutnění tloušťky 15 cm |  | m2 | 14.73 | 0 | 0 | 0 | 0 | RTS II / 2023 | 0 |  | 0 | 0 | 0 | 0 | 0 | 0 | 0 | 04 | 0 | 0 | 0 | 21 | 0 | 0 | 1 |  |  |  | 0 | 0 | 0 | 56_ | 04_5_ | 04_ | 0 | 0 | 0 | 1135 | 0 | 0 | 0 |  | 56 | [5 empty] | 21
štěrkodrť frakce 0-32 mm
|  | 3*0,8+0,6*0,6*5+3*1,8+1,5*1,5 | Chodník |  | 11.85
|  | 0,6*1,2*4 | Chráničky |  | 2.88
308 | 564841111RT2 | Podklad ze štěrkodrti po zhutnění tloušťky 12 cm |  | m2 | 14.73 | 0 | 0 | 0 | 0 | RTS II / 2023 | 0 |  | 0 | 0 | 0 | 0 | 0 | 0 | 0 | 04 | 0 | 0 | 0 | 21 | 0 | 0 | 1 |  |  |  | 0 | 0 | 0 | 56_ | 04_5_ | 04_ | 0 | 0 | 0 | 1139 | 0 | 0 | 0 |  | 56 | [5 empty] | 21
štěrkodrť frakce 0-32 mm
|  | 3*0,8+0,6*0,6*5+3*1,8+1,5*1,5 | Chodník |  | 11.85
|  | 0,6*1,2*4 | Chráničky |  | 2.88
309 | 565141111R00 | Podklad z obal kam.ACP 16+,ACP 22+,do 3 m,tl. 6 cm |  | m2 | 8 | 0 | 0 | 0 | 0 | RTS II / 2023 | 0 |  | 0 | 0 | 0 | 0 | 0 | 0 | 0 | 04 | 0 | 0 | 0 | 21 | 0 | 0 | 1 |  |  |  | 0 | 0 | 0 | 56_ | 04_5_ | 04_ | 0 | 0 | 0 | 1143 | 0 | 0 | 0 |  | 56 | [5 empty] | 21
|  | 7*0,8 | Komunikace |  | 5.6
|  | 3*0,8 |  |  | 2.4
310 | 567122112R00 | Podklad z kameniva zpev.cementem SC C8/10 tl.13 cm |  | m2 | 8 | 0 | 0 | 0 | 0 | RTS II / 2023 | 0 |  | 0 | 0 | 0 | 0 | 0 | 0 | 0 | 04 | 0 | 0 | 0 | 21 | 0 | 0 | 1 |  |  |  | 0 | 0 | 0 | 56_ | 04_5_ | 04_ | 0 | 0 | 0 | 1146 | 0 | 0 | 0 |  | 56 | [5 empty] | 21
|  | 7*0,8 | Komunikace |  | 5.6
|  | 3*0,8 |  |  | 2.4
311 | 564861113RT2 | Podklad ze štěrkodrti po zhutnění tloušťky 22 cm |  | m2 | 8 | 0 | 0 | 0 | 0 | RTS II / 2023 | 0 |  | 0 | 0 | 0 | 0 | 0 | 0 | 0 | 04 | 0 | 0 | 0 | 21 | 0 | 0 | 1 |  |  |  | 0 | 0 | 0 | 56_ | 04_5_ | 04_ | 0 | 0 | 0 | 1149 | 0 | 0 | 0 |  | 56 | [5 empty] | 21
štěrkodrť frakce 0-32 mm
|  | 7*0,8 | Komunikace |  | 5.6
|  | 3*0,8 |  |  | 2.4
| 57 | Kryty pozemních komunikací, letišť a ploch z kameniva nebo živičné |  |  |  |  | 0 | 0 | 0 | [10 empty] | 04 | [7 empty] | 0 | 0 | 0
312 | 572952112R00 | Vyspravení krytu po překopu asf.betonem tl.do 7 cm |  | m2 | 57.1 | 0 | 0 | 0 | 0 | RTS II / 2023 | 0 |  | 0 | 0 | 0 | 0 | 0 | 0 | 0 | 04 | 0 | 0 | 0 | 21 | 0 | 0 | 1 |  |  |  | 0 | 0 | 0 | 57_ | 04_5_ | 04_ | 0 | 0 | 0 | 1154 | 0 | 0 | 0 |  | 57 | [5 empty] | 21
|  | 8*(0,8+1*2)+7,5*(0,8+0,5*2) |  |  | 35.9
|  | 5*(0,8+1*2)+4*(0,8+0,5*2) |  |  | 21.2
313 | 573231125R00 | Postřik spojovací z KAE, množství zbytkového asfaltu 0,5 kg/m2 |  | m2 | 85.9 | 0 | 0 | 0 | 0 | RTS II / 2023 | 0 |  | 0 | 0 | 0 | 0 | 0 | 0 | 0 | 04 | 0 | 0 | 0 | 21 | 0 | 0 | 1 |  |  |  | 0 | 0 | 0 | 57_ | 04_5_ | 04_ | 0 | 0 | 0 | 1157 | 0 | 0 | 0 |  | 57 | [5 empty] | 21
|  | 5*(0,8+1*2)+4*(08+0,5*2) |  |  | 50
|  | 8*(0,8+1*2)+7,5*(0,8+0,5*2) |  |  | 35.9
314 | 573111124R00 | Postřik infiltrační, množství zbytkového asfaltového pojiva 1,00 kg/m2 |  | m2 | 8 | 0 | 0 | 0 | 0 | RTS II / 2023 | 0 |  | 0 | 0 | 0 | 0 | 0 | 0 | 0 | 04 | 0 | 0 | 0 | 21 | 0 | 0 | 1 |  |  |  | 0 | 0 | 0 | 57_ | 04_5_ | 04_ | 0 | 0 | 0 | 1160 | 0 | 0 | 0 |  | 57 | [5 empty] | 21
|  | 3*0,8+7*0,8 |  |  | 8
| RTS komentář: | Bez posypu kamenivem
| 59 | Kryty pozemních komunikací, letišť a ploch dlážděných (předlažby) |  |  |  |  | 0 | 0 | 0 | [10 empty] | 04 | [7 empty] | 0 | 0 | 0
315 | 596215021R00 | Kladení zámkové dlažby tl. 6 cm do drtě tl. 4 cm |  | m2 | 32.055 | 0 | 0 | 0 | 0 | RTS II / 2023 | 0 |  | 0 | 0 | 0 | 0 | 0 | 0 | 0 | 04 | 0 | 0 | 0 | 21 | 0 | 0 | 1 |  |  |  | 0 | 0 | 0 | 59_ | 04_5_ | 04_ | 0 | 0 | 0 | 1164 | 0 | 0 | 0 |  | 59 | [5 empty] | 21
|  | 4*2,3+2,5*2+1,6*1,1*5+3*1,8 | Chodník |  | 28.4
|  | 0,6*1,2*4 | Chráničky |  | 2.88
|  | 1,55*0,5 | Vstup |  | 0.775
| RTS komentář: | Od CÚ 2015/ II. není v jednotkové ceně započteno řezání dlaždic!!! Rozpočtuje se samostatnou položkou 596 29-1111.R00 Řezání zámkové dlažby tl. 60 mm. V položce jsou zakalkulovány i náklady na dodání hmot pro lože a na dodání materiálu na výplň spár. V položce nejsou zakalkulovány náklady na dodání zámkové dlažby, která se oceňuje ve specifikaci, ztratné se doporučuje ve výši 5%.
316 | 596291111R00 | Řezání zámkové dlažby tl. 60 mm |  | m | 23.85 | 0 | 0 | 0 | 0 | RTS II / 2023 | 0 |  | 0 | 0 | 0 | 0 | 0 | 0 | 0 | 04 | 0 | 0 | 0 | 21 | 0 | 0 | 1 |  |  |  | 0 | 0 | 0 | 59_ | 04_5_ | 04_ | 0 | 0 | 0 | 1169 | 0 | 0 | 0 |  | 59 | [5 empty] | 21
|  | 4+2,5+1,6*5+3+1,2*4+1,55 |  |  | 23.85
317 | 59248050 | Dlažba zámková GRANIT 10/10/8 II přírodní |  | m2 | 3.2055 | 0 | 0 | 0 | 0 | RTS II / 2023 | 0 |  | 0 | 0 | 0 | 0 | 0 | 0 | 0 | 04 | 0 | 0 | 0 | 21 | 0 | 0 | 1 |  |  |  | 0 | 0 | 0 | 59_ | 04_5_ | 04_ | 0 | 0 | 0 | 1171 | 0 | 0 | 0 |  | 59 | [5 empty] | 21
|  | 32,055*0,1 | Doplnění dlažby 10%, Ička šedá |  | 3.2055
| RTS komentář: | Betonová dlažba GRANIT je tvořena samostatnými kameny, které lze vzájemně kombinovat. Dlažba GRANIT se dodává také s nesraženou hranou, reliéfní povrchovou úpravou, nebo s vodící linií. To vše v šesti základních barvách. Betonová dlažba GRANIT má díky svým funkčním vlastnostem a množství variant široké uplatnění – hodí se na chodníky, pěší zóny, promenády, ale také cyklostezky či příjezdové cesty.
| 91 | Doplňující konstrukce a práce na pozemních komunikacích a zpevněných plochách |  |  |  |  | 0 | 0 | 0 | [10 empty] | 04 | [7 empty] | 0 | 0 | 0
318 | 919735112R00 | Řezání stávajícího živičného krytu tl. 5 - 10 cm |  | m | 60.8 | 0 | 0 | 0 | 0 | RTS II / 2023 | 0 |  | 0 | 0 | 0 | 0 | 0 | 0 | 0 | 04 | 0 | 0 | 0 | 21 | 0 | 0 | 1 |  |  |  | 0 | 0 | 0 | 91_ | 04_9_ | 04_ | 0 | 0 | 0 | 1175 | 0 | 0 | 0 |  | 91 | [5 empty] | 21
|  | 8*2+0,8+1*2+7,5*2+0,8+0,5*2 | Komunikace |  | 35.6
|  | 5*2+0,8*2+1*4+4+0,8*2+1*4 |  |  | 25.2
| RTS komentář: | V položce jsou zakalkulovány i náklady na spotřebu vody
319 | 917461111R00 | Osaz. stoj. obrub. kam. s opěrou, lože z C 12/15 |  | m | 2 | 0 | 0 | 0 | 0 | RTS II / 2023 | 0 |  | 0 | 0 | 0 | 0 | 0 | 0 | 0 | 04 | 0 | 0 | 0 | 21 | 0 | 0 | 1 |  |  |  | 0 | 0 | 0 | 91_ | 04_9_ | 04_ | 0 | 0 | 0 | 1179 | 0 | 0 | 0 |  | 91 | [5 empty] | 21
|  | 2 | Chodník |  | 2
| RTS komentář: | Osazení silničního nebo chodníkového obrubníku kamenného
| 93 | Různé dokončovací konstrukce a práce inženýrských staveb |  |  |  |  | 0 | 0 | 0 | [10 empty] | 04 | [7 empty] | 0 | 0 | 0
320 | 936173112R00 | Osazení doplňkových ocel. konstrukcí do 50 kg |  | kus | 1 | 0 | 0 | 0 | 0 | RTS II / 2023 | 0 |  | 0 | 0 | 0 | 0 | 0 | 0 | 0 | 04 | 0 | 0 | 0 | 21 | 0 | 0 | 1 |  |  |  | 0 | 0 | 0 | 93_ | 04_9_ | 04_ | 0 | 0 | 0 | 1183 | 0 | 0 | 0 |  | 93 | [5 empty] | 21
|  | 1 | Montáž úřední desky |  | 1
321 | 950VD | Úřední deska nerezová včetně napojení elektriky a dat z objektu |  | komplet | 1 | 0 | 0 | 0 | 0 |  | 0 |  | 0 | 0 | 0 | 0 | 0 | 0 | 0 | 04 | 0 | 0 | 0 | 21 | 0 | 0 | 1 |  |  |  | 0 | 0 | 0 | 93_ | 04_9_ | 04_ | 0 | 0 | 0 | 1185 | 0 | 0 | 0 |  | 93 | [5 empty] | 21
|  | 1 | 12/O |  | 1
| 95 | Různé dokončovací konstrukce a práce na pozemních stavbách |  |  |  |  | 0 | 0 | 0 | [10 empty] | 04 | [7 empty] | 0 | 0 | 0
322 | 953943122R00 | Osazení kovových předmětů do betonu, 5 kg / kus |  | kus | 2 | 0 | 0 | 0 | 0 | RTS II / 2023 | 0 |  | 0 | 0 | 0 | 0 | 0 | 0 | 0 | 04 | 0 | 0 | 0 | 21 | 0 | 0 | 1 |  |  |  | 0 | 0 | 0 | 95_ | 04_9_ | 04_ | 0 | 0 | 0 | 1188 | 0 | 0 | 0 |  | 95 | [5 empty] | 21
|  | 2 | Sloupky úřední desky vč. dodávky |  | 2
| RTS komentář: | Položka je určena pro osazování drobných kovových předmětů jinde neuvedených (např. kotev), se zajištěním polohy k bednění či k výztuži před zabetonováním, bez dodání. Náklady na dodávky kovových předmětů se oceňují ve specifikaci. Ztratné se nestanoví.
| 97 | Prorážení otvorů a ostatní bourací práce |  |  |  |  | 0 | 0 | 0 | [10 empty] | 04 | [7 empty] | 0 | 0 | 0
323 | 979024441R00 | Očištění vybour. obrubníků všech loží a výplní |  | m | 2 | 0 | 0 | 0 | 0 | RTS II / 2023 | 0 |  | 0 | 0 | 0 | 0 | 0 | 0 | 0 | 04 | 0 | 0 | 0 | 21 | 0 | 0 | 1 |  |  |  | 0 | 0 | 0 | 97_ | 04_9_ | 04_ | 0 | 0 | 0 | 1192 | 0 | 0 | 0 |  | 97 | [5 empty] | 21
|  | 2 |  |  | 2
324 | 979092111R00 | Vyklizení ulehlé suti z pl.do 15 m2/ hl. 2 m-ručně |  | m3 | 15.6487 | 0 | 0 | 0 | 0 | RTS II / 2023 | 0 |  | 0 | 0 | 0 | 0 | 0 | 0 | 0 | 04 | 0 | 0 | 0 | 21 | 0 | 0 | 1 |  |  |  | 0 | 0 | 0 | 97_ | 04_9_ | 04_ | 0 | 0 | 0 | 1194 | 0 | 0 | 0 |  | 97 | [5 empty] | 21
|  | 85,9*0,06 | Asfalt |  | 5.154
|  | 8*0,21+15,505*0,16+6,3339 | Podklady |  | 10.4947
| 99 | Přesun hmot |  |  |  |  | 0 | 0 | 0 | [10 empty] | 04 | [7 empty] | 0 | 0 | 0
325 | 979082111R00 | Vnitrostaveništní doprava suti do 10 m |  | t | 44.5464 | 0 | 0 | 0 | 0 | RTS II / 2023 | 0 |  | 0 | 0 | 0 | 0 | 0 | 0 | 0 | 04 | 0 | 0 | 0 | 21 | 0 | 0 | 5 |  |  |  | 0 | 0 | 0 | 99_ | 04_9_ | 04_ | 0 | 0 | 0 | 1198 | 0 | 0 | 0 |  | 99 | [5 empty] | 21
|  | 11,3388 | Asfalt |  | 11.3388
|  | 4,2912+5,4578+8,2341 | Podklady |  | 17.9831
|  | 7,2124*2 | Dlažba |  | 14.4248
|  | 0,66+0,0748+0,0649 | Přípojka vodovodu |  | 0.7997
| RTS komentář: | Včetně případného složení na staveništní deponii
326 | 979082121R00 | Příplatek k vnitrost. dopravě suti za dalších 5 m |  | t | 89.0928 | 0 | 0 | 0 | 0 | RTS II / 2023 | 0 |  | 0 | 0 | 0 | 0 | 0 | 0 | 0 | 04 | 0 | 0 | 0 | 21 | 0 | 0 | 5 |  |  |  | 0 | 0 | 0 | 99_ | 04_9_ | 04_ | 0 | 0 | 0 | 1204 | 0 | 0 | 0 |  | 99 | [5 empty] | 21
|  | 11,3388 | Asfalt |  | 11.3388
|  | 4,2912+5,4578+8,2341 | Podklady |  | 17.9831
|  | 7,2124*2 | Dlažba |  | 14.4248
|  | 43,7467 |  |  | 43.7467
|  | (0,66+0,0748+0,0649)*2 | Přípojka vodovodu |  | 1.5994
327 | 979095312R00 | Naložení a složení suti |  | t | 30.1216 | 0 | 0 | 0 | 0 | RTS II / 2023 | 0 |  | 0 | 0 | 0 | 0 | 0 | 0 | 0 | 04 | 0 | 0 | 0 | 21 | 0 | 0 | 5 |  |  |  | 0 | 0 | 0 | 99_ | 04_9_ | 04_ | 0 | 0 | 0 | 1210 | 0 | 0 | 0 |  | 99 | [5 empty] | 21
|  | 11,3388 | Asfalt |  | 11.3388
|  | (4,2912+5,4578+8,2341) | Podklady |  | 17.9831
|  | 0,66+0,0748+0,0649 | Přípojka vodovodu |  | 0.7997
328 | 979081111R00 | Odvoz suti a vybour. hmot na skládku do 1 km |  | t | 30.1216 | 0 | 0 | 0 | 0 | RTS II / 2023 | 0 |  | 0 | 0 | 0 | 0 | 0 | 0 | 0 | 04 | 0 | 0 | 0 | 21 | 0 | 0 | 5 |  |  |  | 0 | 0 | 0 | 99_ | 04_9_ | 04_ | 0 | 0 | 0 | 1214 | 0 | 0 | 0 |  | 99 | [5 empty] | 21
|  | 11,3388 | Asfalt |  | 11.3388
|  | 4,2912+5,4578+8,2341 | Podklady |  | 17.9831
|  | 0,66+0,0748+0,0649 | Přípojka vodovodu |  | 0.7997
329 | 979081121R00 | Příplatek k odvozu za každý další 1 km |  | t | 301.216 | 0 | 0 | 0 | 0 | RTS II / 2023 | 0 |  | 0 | 0 | 0 | 0 | 0 | 0 | 0 | 04 | 0 | 0 | 0 | 21 | 0 | 0 | 5 |  |  |  | 0 | 0 | 0 | 99_ | 04_9_ | 04_ | 0 | 0 | 0 | 1218 | 0 | 0 | 0 |  | 99 | [5 empty] | 21
|  | 11,3388*10 | Asfalt |  | 113.388
|  | (4,2912+5,4578+8,2341)*10 | Podklady |  | 179.831
|  | (0,66+0,0748+0,0649)*10 | Přípojka vodovodu |  | 7.997
330 | 979990107R00 | Poplatek za uložení suti - směs betonu, cihel, dřeva, skupina odpadu 170904 |  | t | 18.7828 | 0 | 0 | 0 | 0 | RTS II / 2023 | 0 |  | 0 | 0 | 0 | 0 | 0 | 0 | 0 | 04 | 0 | 0 | 0 | 21 | 0 | 0 | 5 |  |  |  | 0 | 0 | 0 | 99_ | 04_9_ | 04_ | 0 | 0 | 0 | 1222 | 0 | 0 | 0 |  | 99 | [5 empty] | 21
|  | 4,2912+5,4578+8,2341 | Podklady |  | 17.9831
|  | 0,66+0,0748+0,0649 | Přípojka vodovodu |  | 0.7997
331 | 979990261R00 | Poplatek za uložení asfaltové směsi obsahující dehet |  | t | 11.3388 | 0 | 0 | 0 | 0 | RTS II / 2023 | 0 |  | 0 | 0 | 0 | 0 | 0 | 0 | 0 | 04 | 0 | 0 | 0 | 21 | 0 | 0 | 5 |  |  |  | 0 | 0 | 0 | 99_ | 04_9_ | 04_ | 0 | 0 | 0 | 1225 | 0 | 0 | 0 |  | 99 | [5 empty] | 21
|  | 11,3388 | Asfalt |  | 11.3388
| RTS komentář: | Ceník AVE, provozovna Žďár nad Sázavou
332 | 979999995R00 | Poplatek za recyklaci asfaltu, kusovost do 1600 cm2, (skup.170302) |  | t | 11.3388 | 0 | 0 | 0 | 0 | RTS II / 2023 | 0 |  | 0 | 0 | 0 | 0 | 0 | 0 | 0 | 04 | 0 | 0 | 0 | 21 | 0 | 0 | 5 |  |  |  | 0 | 0 | 0 | 99_ | 04_9_ | 04_ | 0 | 0 | 0 | 1228 | 0 | 0 | 0 |  | 99 | [5 empty] | 21
|  | 11,3388 | Asfalt |  | 11.3388
| RTS komentář: | skupina 17 03 02 z Katalogu odpadů Thermoservis - transport s.r.o. Roviny 4 643 00 Brno – Chrlice, ČR IČ: 269 12 643 DIČ: CZ 269 12 64
333 | 998225111R00 | Přesun hmot, pozemní komunikace, kryt živičný |  | t | 78.3578 | 0 | 0 | 0 | 0 | RTS II / 2023 | 0 |  | 0 | 0 | 0 | 0 | 0 | 0 | 0 | 04 | 0 | 0 | 0 | 21 | 0 | 0 | 5 |  |  |  | 0 | 0 | 0 | 99_ | 04_9_ | 04_ | 0 | 0 | 0 | 1231 | 0 | 0 | 0 |  | 99 | [5 empty] | 21
|  | 78,3578 |  |  | 78.3578
[7 empty] | Celkem: |  | 0
Poznámka:

## Výkaz výměr
Výkaz výměr
Název stavby: |  | Oprava historické fasády SZŠ Svitavy |  | Objednatel:
Druh stavby: |  |  |  | Projektant:
Lokalita: |  | Svitavy |  | Zhotovitel:
Zpracoval: |  | ing. Karel Kundera |  | Zpracováno dne: | 19.02.2024
Č | Objekt | Kód | Zkrácený popis / Varianta |  | MJ | Množství | Potřebné množství
Poznámka:

## Krycí list rozpočtu
Krycí list slepého rozpočtu
Název stavby: |  | Oprava historické fasády SZŠ Svitavy |  | Objednatel: |  |  | IČO/DIČ:
Druh stavby: |  |  |  | Projektant: |  |  | IČO/DIČ:
Lokalita: |  | Svitavy |  | Zhotovitel: |  |  | IČO/DIČ:
Začátek výstavby: |  | 19.02.2024 |  | Konec výstavby: |  |  | Položek: | 333
JKSO: |  | 8013412 |  | Zpracoval: | ing. Karel Kundera |  | Datum: | 19.02.2024
Rozpočtové náklady v Kč
A | Základní rozpočtové náklady |  | B | Doplňkové náklady |  | C | Náklady na umístění stavby (NUS)
HSV | Dodávky | 0 | Práce přesčas |  | 0 | Zařízení staveniště |  | 0
| Montáž | 0 | Bez pevné podl. |  | 0 | Mimostav. doprava |  | 0
PSV | Dodávky | 0 | Kulturní památka |  | 0 | Územní vlivy |  | 0
| Montáž | 0 |  |  |  | Provozní vlivy |  | 0
"M" | Dodávky | 0 |  |  |  | Ostatní |  | 0
| Montáž | 0 |  |  |  | NUS z rozpočtu |  | 0
Ostatní materiál |  | 0
Přesun hmot a sutí |  | 0
ZRN celkem |  | 0 | DN celkem |  | 0 | NUS celkem |  | 0
|  |  | DN celkem z obj. |  | 0 | NUS celkem z obj. |  | 0
[6 empty] | VORN celkem |  | 0
[6 empty] | VORN celkem z obj. |  | 0
Základ 0% |  | 0
Základ 12% |  | 0 | DPH 12% |  | 0 | Celkem bez DPH |  | 0
Základ 21% |  | 0 | DPH 21% |  | 0 | Celkem včetně DPH |  | 0
Projektant |  |  | Objednatel |  |  | Zhotovitel
Datum, razítko a podpis |  |  | Datum, razítko a podpis |  |  | Datum, razítko a podpis
Poznámka:

## VORN (hidden)
Vedlejší a ostatní rozpočtové náklady
Název stavby: | Oprava historické fasády SZŠ Svitavy | Objednatel: |  |  | IČO/DIČ:
Druh stavby: |  | Projektant: |  |  | IČO/DIČ:
Lokalita: | Svitavy | Zhotovitel: |  |  | IČO/DIČ:
Začátek výstavby: | 19.02.2024 | Konec výstavby: |  |  | Položek: | 333
JKSO: | 8013412 | Zpracoval: | ing. Karel Kundera |  | Datum: | 19.02.2024
Vedlejší rozpočtové náklady VRN
Doplňkové náklady DN |  |  | Kč | % | Základna | Kč
Práce přesčas |  |  | 0 |  |  | 0
Bez pevné podl. |  |  | 0 |  |  | 0
Kulturní památka |  |  | 0 |  |  | 0
Celkem DN | [5 empty] | 0
Náklady na umístění stavby (NUS) |  |  | Kč | % | Základna | Kč
Zařízení staveniště |  |  | 0 |  |  | 0
Mimostav. doprava |  |  | 0 |  |  | 0
Územní vlivy |  |  | 0 |  |  | 0
Provozní vlivy |  |  | 0 |  |  | 0
Ostatní |  |  | 0 |  |  | 0
NUS z rozpočtu |  |  | 0 |  |  | 0
Celkem NUS | [5 empty] | 0
Celkem VRN |  |  | 0
Vedlejší a ostatní rozpočtové náklady VORN
Ostatní rozpočtové náklady (VORN) |  |  | Kč | % | Základna | Kč
Průzkumy, geodetické a projektové práce |  |  | 0 |  |  | 0
Příprava staveniště |  |  | 0 |  |  | 0
Zařízení staveniště |  |  | 0 |  |  | 0
Inženýrské činnosti |  |  | 0 |  |  | 0
Finanční náklady |  |  | 0 |  |  | 0
Územní vlivy |  |  | 0 |  |  | 0
Provozní vlivy |  |  | 0 |  |  | 0
Náklady na pracovníky |  |  | 0 |  |  | 0
Ostatní náklady |  |  | 0 |  |  | 0
Vlastní VORN |  |  | 0 |  |  | 0
Celkem VORN | [5 empty] | 0