## Pokyny pro vyplnění
Pokyny pro vyplnění
Ve všech listech tohoto souboru můžete měnit pouze buňky s modrým pozadím. Jedná se o tyto údaje : - údaje o firmě - jednotkové ceny položek zadané na maximálně dvě desetinná místa

## Stavba
#RTSROZP# | Soupis stavebních prací, dodávek a služeb
| Stavba: |  | 220402 | Průmyslová střední škola Letohrad– výstavba tělocvičny
| Zadavatel |  | Pardubický kraj |  |  |  | IČO: | 70892822
|  |  | Komenského náměstí 125 |  |  |  | DIČ: | CZ70892822
|  |  | 53002 | Pardubice-Pardubice-Staré Město
| Projektant: |  | Sinc s.r.o. |  |  |  | IČO: | 28814878
|  |  | Průmyslová 560 |  |  |  | DIČ: | CZ28814878
|  |  | 53003 | Pardubice-Pardubičky
| Zhotovitel: | [5 empty] | IČO:
DIČ:
| Vypracoval: |  | Sinc s.r.o.
| Rozpis ceny | [6 empty] | Celkem
HSV | HSV | [6 empty] | 0
PSV | PSV | [6 empty] | 0
MON | MON | [6 empty] | 0
VN | Vedlejší náklady | [6 empty] | 0
ON | Ostatní náklady | [6 empty] | 0
| Celkem | [6 empty] | 0
Rekapitulace daní
0 | Základ pro sníženou DPH |  |  | 12 | % | 0 |  |  | CZK
0 | Snížená DPH |  |  | 12 | % | 0 |  |  | CZK
0 | Základ pro základní DPH |  |  | 21 | % | 0 |  |  | CZK
0 | Základní DPH |  |  | 21 | % | 0 |  |  | CZK
0 | Zaokrouhlení |  |  |  |  | 0 |  |  | CZK
| Cena celkem bez DPH |  |  |  |  | 0 |  |  | CZK
0 | Cena celkem s DPH |  |  |  |  | 0 |  |  | CZK
|  | v |  |  | dne
|  |  | Za zhotovitele |  |  |  | Za objednatele
Rekapitulace dílčích částí
#CASTI>> | Číslo | Název |  |  | Základ pro sníženou DPH | Základ pro základní DPH | DPH celkem | Cena celkem | %
1 | Stavba |  |  |  | 0 | 0 | 0 | 0
2 |  | Stavební objekt |  |  |  |  | 0
2 | 01 | Ostatní a vedlejší náklady |  |  | 0 | 0 | 0 | 0
3 | 1 | Ostatní a vedlejší náklady |  |  | 0 | 0 | 0 | 0
2 | D 1 | SO 01 Tělocvična |  |  | 0 | 0 | 0 | 0
3 | D 1.1 | Architektonicko-stavební část |  |  | 0 | 0 | 0 | 0
3 | D 1.2a | Stavebně konstrukční řešení - základy a únikové k-ce |  |  | 0 | 0 | 0 | 0
3 | D 1.2b | Stavebně konstrukční řešení - ocelová nosná konstrukce |  |  | 0 | 0 | 0 | 0
3 | D 1.4.1 | Zdravotechnika |  |  | 0 | 0 | 0 | 0
3 | D 1.4.2 | Ústřední vytápění |  |  | 0 | 0 | 0 | 0
3 | D 1.4.3 | Vzduchotechnika |  |  | 0 | 0 | 0 | 0
3 | D 1.4.4 | Měření a regulace |  |  | 0 | 0 | 0 | 0
3 | D 1.4.5-1 | Silnoproud a slaboproud |  |  | 0 | 0 | 0 | 0
3 | D 1.4.5-2 | Silnoproud a slaboproud - propojovací kabely |  |  | 0 | 0 | 0 | 0
3 | D 1.4.5-3 | Silnoproud - dobíjecí stanice z pilíře ČEZ |  |  | 0 | 0 | 0 | 0
3 | D 1.4.5-4 | Silnoproud - dobíjecí stanice z tělocvičny |  |  | 0 | 0 | 0 | 0
3 | D 1.4.5-5 | Silnoproud - chráničky pro dobíjecí stanice |  |  | 0 | 0 | 0 | 0
3 | D 1.4.5-6 | Silnoproud - datový kabel |  |  | 0 | 0 | 0 | 0
2 | D 2 | SO 02 Účelová komunikace s parkovištěm a chodníky |  |  | 0 | 0 | 0 | 0
3 | 1 | Účelová komunikace s parkovištěm a chodníky |  |  | 0 | 0 | 0 | 0
2 | D 3 | SO 03 Sadové úpravy |  |  | 0 | 0 | 0 | 0
3 | 1 | sadové úpravy |  |  | 0 | 0 | 0 | 0
2 | IO 01 | Vodovodní přípojka |  |  | 0 | 0 | 0 | 0
3 | 1 | Vodovodní přípojka |  |  | 0 | 0 | 0 | 0
2 | IO 02 | Veřejné osvětlení |  |  | 0 | 0 | 0 | 0
3 | 1 | Veřejné osvětlení |  |  | 0 | 0 | 0 | 0
| Celkem za stavbu |  |  |  | 0 | 0 | 0 | 0 | 0
#POPS | Popis stavby: 220402 - Průmyslová střední škola Letohrad– výstavba tělocvičny
#POPO | Popis objektu: 01 - Ostatní a vedlejší náklady
#POPR | Popis rozpočtu: 1 - Ostatní a vedlejší náklady
#POPO | Popis objektu: D 1 - SO 01 Tělocvična
#POPR | Popis rozpočtu: D 1.1 - Architektonicko-stavební část
#POPR | Popis rozpočtu: D 1.2a - Stavebně konstrukční řešení - základy a únikové k-ce
#POPR | Popis rozpočtu: D 1.2b - Stavebně konstrukční řešení - ocelová nosná konstrukce
#POPR | Popis rozpočtu: D 1.4.1 - Zdravotechnika
#POPR | Popis rozpočtu: D 1.4.2 - Ústřední vytápění
#POPR | Popis rozpočtu: D 1.4.3 - Vzduchotechnika
#POPR | Popis rozpočtu: D 1.4.4 - Měření a regulace
#POPR | Popis rozpočtu: D 1.4.5-1 - Silnoproud a slaboproud
#POPR | Popis rozpočtu: D 1.4.5-2 - Silnoproud a slaboproud - propojovací kabely
#POPR | Popis rozpočtu: D 1.4.5-3 - Silnoproud - dobíjecí stanice z pilíře ČEZ
#POPR | Popis rozpočtu: D 1.4.5-4 - Silnoproud - dobíjecí stanice z tělocvičny
#POPR | Popis rozpočtu: D 1.4.5-5 - Silnoproud - chráničky pro dobíjecí stanice
#POPR | Popis rozpočtu: D 1.4.5-6 - Silnoproud - datový kabel
#POPO | Popis objektu: D 2 - SO 02 Účelová komunikace s parkovištěm a chodníky
#POPR | Popis rozpočtu: 1 - Účelová komunikace s parkovištěm a chodníky
#POPO | Popis objektu: D 3 - SO 03 Sadové úpravy
#POPR | Popis rozpočtu: 1 - sadové úpravy
#POPO | Popis objektu: IO 01 - Vodovodní přípojka
#POPR | Popis rozpočtu: 1 - Vodovodní přípojka
#POPO | Popis objektu: IO 02 - Veřejné osvětlení
#POPR | Popis rozpočtu: 1 - Veřejné osvětlení
Rekapitulace dílů
| Číslo | Název |  |  | Typ dílu |  |  | Celkem | %
| _1 | Řídící systém |  |  | HSV |  |  | 0
| _2 | Periferie |  |  | HSV |  |  | 0
| _3 | Montážní práce - ostatní technologická zařízení |  |  | HSV |  |  | 0
| _4 | Rozvaděč |  |  | HSV |  |  | 0
| _5 | KABELY, MONTÁŽNÍ A NOSNÝ MATERIÁL |  |  | HSV |  |  | 0
| _8 | Zprovoznění a ostatní náklady |  |  | HSV |  |  | 0
| 1 | Zemní práce |  |  | HSV |  |  | 0
| 11 | Přípravné a přidružené práce |  |  | HSV |  |  | 0
| 181b | ZALOŽENÍ TRÁVNÍKU PARKOVÉHO |  |  | HSV |  |  | 0
| 181e | VÝSADBA VZROSTLÝCH STROMŮ |  |  | HSV |  |  | 0
| 2 | Základy a zvláštní zakládání |  |  | HSV |  |  | 0
| 22 | Piloty |  |  | HSV |  |  | 0
| 34 | Stěny a příčky |  |  | HSV |  |  | 0
| 342 | Stěny a příčky montované lehké |  |  | HSV |  |  | 0
| 38 | Kompletní konstrukce |  |  | HSV |  |  | 0
| 416 | Podhledy a mezistropy montované lehké |  |  | HSV |  |  | 0
| 431 | Schodiště venkovní |  |  | HSV |  |  | 0
| 45 | Podkladní a vedlejší konstrukce |  |  | HSV |  |  | 0
| 5 | Komunikace |  |  | HSV |  |  | 0
| 61 | Úpravy povrchů vnitřní |  |  | HSV |  |  | 0
| 62 | Úpravy povrchů vnější |  |  | HSV |  |  | 0
| 63 | Podlahy a podlahové konstrukce |  |  | HSV |  |  | 0
| 64 | Výplně otvorů |  |  | HSV |  |  | 0
| 8 | Trubní vedení |  |  | HSV |  |  | 0
| 80 | Odvodnění |  |  | HSV |  |  | 0
| 881 | Odvětrání radon |  |  | HSV |  |  | 0
| 89 | Ostatní konstrukce na trubním vedení |  |  | HSV |  |  | 0
| 901 | Dokumentace dodavatelské |  |  | HSV |  |  | 0
| 901 | Dokumentace dodavatelské,měření,zkoušky a pod. |  |  | HSV |  |  | 0
| 91 | Doplňující práce na komunikaci |  |  | HSV |  |  | 0
| 94 | Lešení a stavební výtahy |  |  | HSV |  |  | 0
| 95 | Dokončovací konstrukce na pozemních stavbách |  |  | HSV |  |  | 0
| 96 | Bourání konstrukcí |  |  | HSV |  |  | 0
| 99 | Přesun hmot |  |  | HSV |  |  | 0
| 99 | Staveništní přesun hmot |  |  | HSV |  |  | 0
| 711 | Izolace proti vodě |  |  | PSV |  |  | 0
| 712 | Povlakové krytiny |  |  | PSV |  |  | 0
| 713 | Izolace tepelné |  |  | PSV |  |  | 0
| 721 | Vnitřní kanalizace |  |  | PSV |  |  | 0
| 722 | Vnitřní vodovod |  |  | PSV |  |  | 0
| 725 | Zařizovací předměty |  |  | PSV |  |  | 0
| 731 | Kotelny |  |  | PSV |  |  | 0
| 732 | Strojovny |  |  | PSV |  |  | 0
| 733 | Rozvod potrubí |  |  | PSV |  |  | 0
| 734 | Armatury |  |  | PSV |  |  | 0
| 735 | Otopná tělesa |  |  | PSV |  |  | 0
| 762 | Konstrukce tesařské |  |  | PSV |  |  | 0
| 764 | Konstrukce klempířské |  |  | PSV |  |  | 0
| 766 | Konstrukce truhlářské |  |  | PSV |  |  | 0
| 767 | Konstrukce zámečnické |  |  | PSV |  |  | 0
| 771 | Podlahy z dlaždic a obklady |  |  | PSV |  |  | 0
| 776 | Podlahy povlakové |  |  | PSV |  |  | 0
| 779 | Sportovní podlahy |  |  | PSV |  |  | 0
| 781 | Obklady keramické |  |  | PSV |  |  | 0
| 784 | Malby |  |  | PSV |  |  | 0
| 956e | Mobiliář interiérový-vybavení spojené se stavbou |  |  | PSV |  |  | 0
| 957e | Sportovní vybavení spojené se stavbou |  |  | PSV |  |  | 0
| 958e | Vybavení baru spojené se stavbou |  |  | PSV |  |  | 0
| M21 | Elektromontáže |  |  | MON |  |  | 0
| M210 | Elektroinstalace-demontáže |  |  | MON |  |  | 0
| M213 | Materiál |  |  | MON |  |  | 0
| M24 | Montáže vzduchotechnických zařízení |  |  | MON |  |  | 0
| M43 | Montáže ocelových konstrukcí |  |  | MON |  |  | 0
| M46 | Zemní práce při montážích |  |  | MON |  |  | 0
| M650 | Dodávky |  |  | MON |  |  | 0
| M6501 | Vedení elektroinstalační |  |  | MON |  |  | 0
| M651 | Dodávky zařízení (specifikace) |  |  | MON |  |  | 0
| M99 | Ostatní práce "M" |  |  | MON |  |  | 0
| M991 | Práce v HZS |  |  | MON |  |  | 0
| VN | Vedlejší náklady |  |  | VN |  |  | 0
| ON | Ostatní náklady |  |  | ON |  |  | 0
| Cena celkem | [6 empty] | 0 | 0
Note on D11: Název
Note on I11: IČO
Note on D12: Ulice
Note on I12: DIČ
Note on D13: PSČ
Note on E13: Místo

## VzorPolozky (hidden)
Položkový rozpočet
S:
O:
R:

## 01 1 Pol
Položkový soupis prací a dodávek | [27 empty] | #TypZaznamu#
S: | 220402 | Průmyslová střední škola Letohrad– výstavba tělocvičny | [25 empty] | STA
O: | 01 | Ostatní a vedlejší náklady | [22 empty] | STA |  |  | OBJ
R: | 1 | Ostatní a vedlejší náklady | [25 empty] | ROZ
P.č. | Číslo položky | Název položky | MJ | Množství | Cena / MJ | Celkem | Dodávka | Dodávka celk. | Montáž | Montáž celk. | DPH | Cena s DPH | Hmotnost / MJ | Hmotnost celk.(t) | Dem. hmotnost / MJ | Dem. hmotnost celk.(t) | Ceník | Cen. soustava / platnost | Cenová úroveň | Nhod / MJ | Nhod celk. | Dodavatel | Typ položky | Stav položky
Díl: | VN | Vedlejší náklady |  |  |  | 0 |  | 0 |  | 0 |  | 0 |  | 0 |  | 0 |  |  |  |  | 0 | [6 empty] | DIL
1 | 005121010R | Vybudování zařízení staveniště | Soubor | 1 |  | 0 |  | 0 |  | 0 | 21 | 0 | 0 | 0 | 0 | 0 |  | RTS 24/ II | Indiv | 0 | 0 |  | VRN | Běžná |  |  |  | POL99_
2 | 005121020R | Provoz zařízení staveniště | Soubor | 1 |  | 0 |  | 0 |  | 0 | 21 | 0 | 0 | 0 | 0 | 0 |  | RTS 24/ II | Indiv | 0 | 0 |  | VRN | Běžná |  |  |  | POL99_
3 | 005121030R | Odstranění zařízení staveniště | Soubor | 1 |  | 0 |  | 0 |  | 0 | 21 | 0 | 0 | 0 | 0 | 0 |  | RTS 24/ II | Indiv | 0 | 0 |  | VRN | Běžná |  |  |  | POL99_
Díl: | ON | Ostatní náklady |  |  |  | 0 |  | 0 |  | 0 |  | 0 |  | 0 |  | 0 |  |  |  |  | 0 | [6 empty] | DIL
4 | 005111022T | Vytyčení inženýrských sítí,ochrana stávajících vedení a zařízení před poškozením | Soubor | 1 |  | 0 |  | 0 |  | 0 | 21 | 0 | 0 | 0 | 0 | 0 |  | Vlastní | Indiv | 0 | 0 |  | Práce | Běžná |  |  |  | POL1_1
|  | Zaměření a vytýčení stávajících inženýrských sítí v místě stavby z hlediska jejich ochrany při provádění stavby. | [25 empty] | POP | Zaměření a vytýčení stávajících inženýrských sítí v místě stavby z hlediska jejich ochrany při provádění stavby.
5 | 0052950T | Vypracování průkazu energetické náročnosti po realizaci | kus | 1 |  | 0 |  | 0 |  | 0 | 21 | 0 | 0 | 0 | 0 | 0 |  | Vlastní | Indiv | 0 | 0 |  | Práce | Běžná |  |  |  | POL1_1
6 | 0052955T | Podrobný průzkum bludné proudy (korozní průzkum) včetně návrhu návrhu opatření | kus | 1 |  | 0 |  | 0 |  | 0 | 21 | 0 | 0 | 0 | 0 | 0 |  | Vlastní | Indiv | 0 | 0 |  | Práce | Běžná |  |  |  | POL1_1
|  | včetně vypracování dokumentace "ochrana stavby před účinky bludných proudů" | [25 empty] | POP
7 | 005211010R | Předání a převzetí staveniště | Soubor | 1 |  | 0 |  | 0 |  | 0 | 21 | 0 | 0 | 0 | 0 | 0 |  | RTS 24/ II | Indiv | 0 | 0 |  | VRN | Běžná |  |  |  | POL99_
|  | Náklady spojené s účastí zhotovitele na předání a převzetí staveniště. | [25 empty] | POP
8 | 005211080R | Bezpečnostní a hygienická opatření na staveništi | Soubor | 1 |  | 0 |  | 0 |  | 0 | 21 | 0 | 0 | 0 | 0 | 0 |  | RTS 24/ II | Indiv | 0 | 0 |  | VRN | Běžná |  |  |  | POL99_
|  | Náklady na ochranu staveniště před vstupem nepovolaných osob, včetně příslušného značení, náklady na osvětlení staveniště, náklady na vypracování potřebné dokumentace pro provoz staveniště z hlediska požární ochrany (požární řád a poplachová směrnice) a z hlediska provozu staveniště (provozně dopravní řád). | [25 empty] | POP | Náklady na ochranu staveniště před vstupem nepovolaných osob, včetně příslušného značení, náklady na osvětlení staveniště, náklady na vypracování potřebné dokumentace pro provoz staveniště z hlediska požární ochrany (požární řád a poplachová směrnice) a z hlediska provozu staveniště (provozně dopravní řád).
9 | 0052358T | Účast geotechnika při zakládání stavby | Soubor | 1 |  | 0 |  | 0 |  | 0 | 21 | 0 | 0 | 0 | 0 | 0 |  | Vlastní | Indiv | 0 | 0 |  | Práce | Běžná |  |  |  | POL1_1
10 | 00524 R | Předání a převzetí díla | Soubor | 1 |  | 0 |  | 0 |  | 0 | 21 | 0 | 0 | 0 | 0 | 0 |  | RTS 24/ II | Indiv | 0 | 0 |  | VRN | Běžná |  |  |  | POL99_
|  | Náklady zhotovitele, které vzniknou v souvislosti s povinnostmi zhotovitele při předání a převzetí díla. | [25 empty] | POP | Náklady zhotovitele, které vzniknou v souvislosti s povinnostmi zhotovitele při předání a převzetí díla.
11 | 005241010R | Dokumentace skutečného provedení | Soubor | 1 |  | 0 |  | 0 |  | 0 | 21 | 0 | 0 | 0 | 0 | 0 |  | RTS 24/ II | Indiv | 0 | 0 |  | VRN | Běžná |  |  |  | POL99_
|  | „Náklady na vyhotovení dokumentace skutečného provedení stavby v počtu třech paré. Dokumentace bude předána v tištěné formě a na CD ve dvou formátech (veškerá dokumetnace v PDF, výkresová část v DWG a PDF)“ | [25 empty] | POP | „Náklady na vyhotovení dokumentace skutečného provedení stavby v počtu třech paré. Dokumentace bude předána v tištěné formě a na CD ve dvou formátech (veškerá dokumetnace v PDF, výkresová část v DWG a PDF)“
12 | 005241021T | geometrický plán – vyhotovení geometrického plánu včetně ověření na katastrálním úřadě | Soubor | 1 |  | 0 |  | 0 |  | 0 | 21 | 0 | 0 | 0 | 0 | 0 |  | Vlastní | Indiv | 0 | 0 |  | Práce | Běžná |  |  |  | POL1_1
13 | 005241023T | Geodetické vytyčení stavby a všech stavebních objektů v průběhu stavby | Soubor | 1 |  | 0 |  | 0 |  | 0 | 21 | 0 | 0 | 0 | 0 | 0 |  | Vlastní | Indiv | 0 | 0 |  | Práce | Běžná |  |  |  | POL1_1
14 | 005261012T | Náklady spojené s pojištěním odpovědnosti za škodu jak je uvedeno v návrhu smlouvy o dílo | Soubor | 1 |  | 0 |  | 0 |  | 0 | 21 | 0 | 0 | 0 | 0 | 0 |  | Vlastní | Indiv | 0 | 0 |  | Práce | Běžná |  |  |  | POL1_1
15 | 005261021R | Bankovní záruky za řádné provedení díla | Soubor | 1 |  | 0 |  | 0 |  | 0 | 21 | 0 | 0 | 0 | 0 | 0 |  | RTS 24/ II | Indiv | 0 | 0 |  | VRN | Běžná |  |  |  | POL99_
|  | Náklady zhotovitele spojené se zabezpečením a poskytnutím zajišťovacích bankovních záruk za řádné provedení díla, pokud je zadavatel požaduje v obchodních podmínkách. | [25 empty] | POP | Náklady zhotovitele spojené se zabezpečením a poskytnutím zajišťovacích bankovních záruk za řádné provedení díla, pokud je zadavatel požaduje v obchodních podmínkách.
16 | 005261024T | Nákl.spojené se zříz.bank.záruky po dobu záruč.dob jak je uvedeno v návrhu smlouvy o dílo | Soubor | 1 |  | 0 |  | 0 |  | 0 | 21 | 0 | 0 | 0 | 0 | 0 |  | Vlastní | Indiv | 0 | 0 |  | Práce | Běžná |  |  |  | POL1_1
[26 empty] | 12 | 21 | DPH
| Celkem |  |  |  |  | 0 | [19 empty] | 0 | 0 | SUM
END
Note on S6: Jedná se o informaci, zda se jedná o položku, která je do rozpočtu zadána z cenové soustavy RTS, nebo vlastní.
Note on T6: Jedná se o název CÚ, která je zadána u položky rozpočtu

## D 1 D 1.1 Pol
Položkový soupis prací a dodávek | [27 empty] | #TypZaznamu#
S: | 220402 | Průmyslová střední škola Letohrad– výstavba tělocvičny | [25 empty] | STA
O: | D 1 | SO 01 Tělocvična | [22 empty] | STA |  |  | OBJ
R: | D 1.1 | Architektonicko-stavební část | [25 empty] | ROZ
P.č. | Číslo položky | Název položky | MJ | Množství | Cena / MJ | Celkem | Dodávka | Dodávka celk. | Montáž | Montáž celk. | DPH | Cena s DPH | Hmotnost / MJ | Hmotnost celk.(t) | Dem. hmotnost / MJ | Dem. hmotnost celk.(t) | Ceník | Cen. soustava / platnost | Cenová úroveň | Nhod / MJ | Nhod celk. | Dodavatel | Typ položky | Stav položky
Díl: | 34 | Stěny a příčky |  |  |  | 0 |  | 0 |  | 0 |  | 0 |  | 142.75 |  | 0 |  |  |  |  | 725.49 | [6 empty] | DIL
1 | 317121047RT2 | Překlady pórobetonové nenosné délky 1240 mm, šířky 100 mm, výšky 249 mm | kus | 2 |  | 0 |  | 0 |  | 0 | 21 | 0 | 0.02651 | 0.05 | 0 | 0 | 801-1 | RTS 24/ II | RTS 24/ I | 0.242 | 0.48 |  | Práce | Běžná |  |  |  | POL1_1
|  | D 1.1.2 1.-9 P02 : 2 |  | 2 | [23 empty] | VV | 0
2 | 317121047RT4 | Překlady pórobetonové nenosné délky 1240 mm, šířky 150 mm, výšky 249 mm | kus | 44 |  | 0 |  | 0 |  | 0 | 21 | 0 | 0.03979 | 1.75 | 0 | 0 | 801-1 | RTS 24/ II | RTS 24/ I | 0.242 | 10.65 |  | Práce | Běžná |  |  |  | POL1_1
|  | D 1.1.2 1.-9 1.NP P01 : 42 |  | 42 | [23 empty] | VV | 0
|  | D 1.1.2 1.-9 2.NP P01 : 2 |  | 2 | [23 empty] | VV | 0
3 | 317121049RT2 | Překlady pórobetonové nenosné délky 2500 mm, šířky 100 mm, výšky 249 mm | kus | 3 |  | 0 |  | 0 |  | 0 | 21 | 0 | 0.05272 | 0.16 | 0 | 0 | 801-1 | RTS 24/ II | RTS 24/ I | 0.5779 | 1.73 |  | Práce | Běžná |  |  |  | POL1_1
|  | D 1.1.2 1.-9 P03 : 3 |  | 3 | [23 empty] | VV | 0
4 | 317145333R00 | Překlady pórobetonové nenosné délky 1500 mm, šířky 150 mm, výšky 124 mm | kus | 1 |  | 0 |  | 0 |  | 0 | 21 | 0 | 0.02514 | 0.03 | 0 | 0 | 801-1 | RTS 24/ II | RTS 24/ I | 0.3225 | 0.32 |  | Práce | Běžná |  |  |  | POL1_1
|  | D 1.1.2 1.-9 P05 : 1 |  | 1 | [23 empty] | VV | 0
5 | 317147326R00 | Překlady pórobetonové nenosné délky 2500 mm, šířky 150 mm, výšky 250 mm | kus | 6 |  | 0 |  | 0 |  | 0 | 21 | 0 | 0.0722 | 0.43 | 0 | 0 | 801-1 | RTS 24/ II | RTS 24/ I | 0.36 | 2.16 |  | Práce | Běžná |  |  |  | POL1_1
|  | D 1.1.2 1.-9 1.NP P04 : 6 |  | 6 | [23 empty] | VV | 0
6 | 342255024R00 | Příčky z cihel a tvárnic nepálených příčky z příčkovek pórobetonových tloušťky 100 mm | m2 | 54.318 |  | 0 |  | 0 |  | 0 | 21 | 0 | 0.07471 | 4.06 | 0 | 0 | 801-1 | RTS 24/ II | RTS 24/ I | 0.52915 | 28.74 |  | Práce | Běžná |  |  |  | POL1_1
|  | včetně pomocného lešení | [25 empty] | SPI
|  | D 1.1.2 1.-9 : 2,3*3,4 |  | 7.82 | [23 empty] | VV | 0
|  | -0,7*2 |  | -1.4 | [23 empty] | VV | 0
|  | (1,8*2+0,1+1+0,3)*2*3,4 |  | 34 | [23 empty] | VV | 0
|  | -0,7*2*4 |  | -5.6 | [23 empty] | VV | 0
|  | (3,82+1,3)*3,4 |  | 17.408 | [23 empty] | VV | 0
|  | -0,7*2*2 |  | -2.8 | [23 empty] | VV | 0
|  | 1,85*3,4 |  | 6.29 | [23 empty] | VV | 0
|  | -0,7*2 |  | -1.4 | [23 empty] | VV | 0
7 | 342255028R00 | Příčky z cihel a tvárnic nepálených příčky z příčkovek pórobetonových tloušťky 150 mm | m2 | 1187.3105 |  | 0 |  | 0 |  | 0 | 21 | 0 | 0.11219 | 133.2 | 0 | 0 | 801-1 | RTS 24/ II | RTS 24/ I | 0.55489 | 658.83 |  | Práce | Běžná |  |  |  | POL1_1
|  | včetně pomocného lešení | [25 empty] | SPI
|  | D 1.1.2 1.-91.NP : (2,75+1,85+22,83+0,15+2,52+5,29*7+1,15+1,726+5,07+3,85+27,9+3,7*2+2,7+4,15+1,65*4+1,39)*3,5 |  | 451.731 | [23 empty] | VV | 0
|  | -0,7*2*2 |  | -2.8 | [23 empty] | VV | 0
|  | -0,8*2*14 |  | -22.4 | [23 empty] | VV | 0
|  | -0,9*2*6 |  | -10.8 | [23 empty] | VV | 0
|  | (7,97+0,15+7,095+3,91+4,06+5,71+0,15+5,295+1,3+2,46+7,97+0,15+1,5)*4 |  | 190.88 | [23 empty] | VV | 0
|  | -1,2*2,2*2 |  | -5.28 | [23 empty] | VV | 0
|  | (10,685+3,03)*2*4 |  | 109.72 | [23 empty] | VV | 0
|  | 3,03*2*3,5 |  | 21.21 | [23 empty] | VV | 0
|  | -1*1 |  | -1 | [23 empty] | VV | 0
|  | -0,8*2*2 |  | -3.2 | [23 empty] | VV | 0
|  | -0,9*2*2 |  | -3.6 | [23 empty] | VV | 0
|  | (12,78+2,76)*2*3,5 |  | 108.78 | [23 empty] | VV | 0
|  | -1,2*2,2 |  | -2.64 | [23 empty] | VV | 0
|  | (1,85+0,15+2,2+2,61+1,85)*2*3,5 |  | 60.62 | [23 empty] | VV | 0
|  | -0,7*2 |  | -1.4 | [23 empty] | VV | 0
|  | (3,585+0,15+5,04+0,15+1,3*2)*3,5 |  | 40.3375 | [23 empty] | VV | 0
|  | -0,9*2 |  | -1.8 | [23 empty] | VV | 0
|  | (5,61+4,41+2,7+2,8*2+2,03+3,8+0,5+2,08)*3,5 |  | 93.555 | [23 empty] | VV | 0
|  | 08*2*4 |  | 64 | [23 empty] | VV | 0
|  | -0,9*2*1 |  | -1.8 | [23 empty] | VV | 0
|  | (4,252+2,15+0,75+2,11+1,9+4,1)*3,5 |  | 53.417 | [23 empty] | VV | 0
|  | -1,8*2,2 |  | -3.96 | [23 empty] | VV | 0
|  | -0,8*2*3 |  | -4.8 | [23 empty] | VV | 0
|  | 2.NP : (2,07+2,95+1,35+1,8)*4,75 |  | 38.8075 | [23 empty] | VV | 0
|  | -0,8*2 |  | -1.6 | [23 empty] | VV | 0
|  | -0,9*2 |  | -1.8 | [23 empty] | VV | 0
|  | (1,92+2,95)*4,75 |  | 23.1325 | [23 empty] | VV | 0
8 | 346244315R00 | Obezdívka van a WC modulů z pórobetonu tloušťky 150 mm | m2 | 27.5718 |  | 0 |  | 0 |  | 0 | 21 | 0 | 0.1114 | 3.07 | 0 | 0 | 801-1 | RTS 24/ II | RTS 24/ I | 0.819 | 22.58 |  | Práce | Běžná |  |  |  | POL1_1
|  | Začátek provozního součtu | [25 empty] | VV
|  | 1.07,1.08 : 2,015 |  | 2.015 | [23 empty] | VV | 2
|  | 1.10 : 2,08 |  | 2.08 | [23 empty] | VV | 2
|  | 1.11 : 1,1 |  | 1.1 | [23 empty] | VV | 2
|  | 1.20 : 1,88 |  | 1.88 | [23 empty] | VV | 2
|  | 1.22 : 2,1 |  | 2.1 | [23 empty] | VV | 2
|  | 1.23 : 0,9 |  | 0.9 | [23 empty] | VV | 2
|  | 1.29 : 1 |  | 1 | [23 empty] | VV | 2
|  | 1.30 : 1 |  | 1 | [23 empty] | VV | 2
|  | 1.35 : 0,9 |  | 0.9 | [23 empty] | VV | 2
|  | 1.36 : 1 |  | 1 | [23 empty] | VV | 2
|  | 1.41 : 0,9 |  | 0.9 | [23 empty] | VV | 2
|  | 1.42 : 1,45 |  | 1.45 | [23 empty] | VV | 2
|  | 1.47 : 1,84 |  | 1.84 | [23 empty] | VV | 2
|  | Mezisoučet |  | 18.165 | [23 empty] | VV | 3
|  | Konec provozního součtu | [25 empty] | VV
|  | 18,165*1,405 |  | 25.5218 | [23 empty] | VV | 0
|  | 1.56 : 1*2,05 |  | 2.05 | [23 empty] | VV | 0
Díl: | 342 | Stěny a příčky montované lehké |  |  |  | 0 |  | 0 |  | 0 |  | 0 |  | 3.96 |  | 0 |  |  |  |  | 225.91 | [6 empty] | DIL
9 | 342012122R00 | Příčky z desek sádrokartonových jednoduché opláštění, jednoduchá konstrukce CW 50 tloušťka příčky 75 mm, desky protipožární, tloušťky 12,5 mm, tloušťka izolace 50 mm, požární odolnost EI 45, Deska sádrokartonová protipožární; F, D; tl = 12,5 mm | m2 | 5.1 |  | 0 |  | 0 |  | 0 | 21 | 0 | 0.02813 | 0.14 | 0 | 0 | 801-1 | RTS 24/ II | RTS 24/ I | 0.99 | 5.05 |  | Práce | Běžná |  |  |  | POL1_1
|  | zřízení nosné konstrukce příčky, vložení tepelné izolace tl. do 5 cm, montáž desek, tmelení spár Q2 a úprava rohů. Včetně dodávek materiálu. | [25 empty] | SPI |  | zřízení nosné konstrukce příčky, vložení tepelné izolace tl. do 5 cm, montáž desek, tmelení spár Q2 a úprava rohů. Včetně dodávek materiálu.
|  | m.č.1.45 oddělení mixažního pultu : (1,2+0,3)*3,4 |  | 5.1 | [23 empty] | VV | 0
10 | 342091043R00 | Úpravy, doplňkové práce a příplatky pro sádrokartonové a sádrovláknité příčky příplatky za nestandardní povrchovou úpravu Q3 | m2 | 194.398 |  | 0 |  | 0 |  | 0 | 21 | 0 | 0 | 0 | 0 | 0 | 801-1 | RTS 24/ II | RTS 24/ I | 0.15 | 29.16 |  | Práce | Běžná |  |  |  | POL1_1
|  | 1.38 S 5a : (6,57+2,5)*3,2 |  | 29.024 | [23 empty] | VV | 0
|  | 1.06-1.07 S 5b : 3,8*3,2 |  | 12.16 | [23 empty] | VV | 0
|  | 1.10 : (1,57+3,247)*3,2 |  | 15.4144 | [23 empty] | VV | 0
|  | 1.11 : 1,873*3,2 |  | 5.9936 | [23 empty] | VV | 0
|  | 1.12 : 2,5*2 |  | 5 | [23 empty] | VV | 0
|  | 1.42 : 1,85*2 |  | 3.7 | [23 empty] | VV | 0
|  | D.1.1.13 Z32 : 3,1*16*1,32 |  | 65.472 | [23 empty] | VV | 0
|  | D.1.1.13 Z28 : 2,8*8*1,1 |  | 24.64 | [23 empty] | VV | 0
|  | VZT 1.52 : 7,8*(2,36+1,87) |  | 32.994 | [23 empty] | VV | 0
11 | 347016211R00 | Předstěny opláštěné sádrokartonovými deskami volně stojící, bez izolace 1x nosná ocelová konstrukce CW 50, dvojité opláštění, desky standard, tloušťky 12,5 mm, tloušťka stěny 75 mm, požární odolnost EI 45, Deska sádrokartonová stavební; A; tl = 12,5 mm | m2 | 29.024 |  | 0 |  | 0 |  | 0 | 21 | 0 | 0.02189 | 0.64 | 0 | 0 | 801-1 | RTS 24/ II | RTS 24/ I | 0.83849 | 24.34 |  | Práce | Běžná |  |  |  | POL1_1
|  | "Technická specifikace dle PD" | [25 empty] | POP
|  | 1.38 S 5a : (6,57+2,5)*3,2 |  | 29.024 | [23 empty] | VV | 0
12 | 347016213R00 | Předstěny opláštěné sádrokartonovými deskami volně stojící, bez izolace 1x nosná ocelová konstrukce CW 50, dvojité opláštění, desky impregnované, tloušťky 12,5 mm, tloušťka stěny 75 mm, požární odolnost EI 45, Deska sádrokartonová voděodolná; H2; tl = 12,5 mm | m2 | 42.268 |  | 0 |  | 0 |  | 0 | 21 | 0 | 0.0221 | 0.93 | 0 | 0 | 801-1 | RTS 24/ II | RTS 24/ I | 0.83849 | 35.44 |  | Práce | Běžná |  |  |  | POL1_1
|  | "Technická specifikace dle PD" | [25 empty] | POP
|  | 1.06-1.07 S 5b : 3,8*3,2 |  | 12.16 | [23 empty] | VV | 0
|  | 1.10 : (1,57+3,247)*3,2 |  | 15.4144 | [23 empty] | VV | 0
|  | 1.11 : 1,873*3,2 |  | 5.9936 | [23 empty] | VV | 0
|  | 1.12 : 2,5*2 |  | 5 | [23 empty] | VV | 0
|  | 1.42 : 1,85*2 |  | 3.7 | [23 empty] | VV | 0
13 | 954111101R00 | Obklady konstrukcí sádrokartonovými deskami obklady ocelových konstrukcí obklady ocelových sloupů do 500 x 500 mm. 1 x opláštění, čtyřstranný, deska standard tloušťky 12,5 mm, Deska sádrokartonová stavební; A; tl = 12,5 mm | m | 49.6 |  | 0 |  | 0 |  | 0 | 21 | 0 | 0.02309 | 1.15 | 0 | 0 | 801-1 | RTS 24/ II | RTS 24/ I | 1.7 | 84.32 |  | Práce | Běžná |  |  |  | POL1_1
|  | "Technická specifikace dle PD" | [25 empty] | POP
|  | D.1.1.13 Z32 : 3,1*16 |  | 49.6 | [23 empty] | VV | 0
14 | 954112102R00 | Obklady konstrukcí sádrokartonovými deskami obklady ocelových konstrukcí obklady ocelových sloupů do 500 x 500 mm. 2x opláštění, čtyřstranný, deska protipožární tloušťky 12,5 mm, Deska sádrokartonová protipožární; F, D; tl = 12,5 mm | m | 22.4 |  | 0 |  | 0 |  | 0 | 21 | 0 | 0.04891 | 1.1 | 0 | 0 | 801-1 | RTS 24/ II | RTS 24/ I | 2.125 | 47.6 |  | Práce | Běžná |  |  |  | POL1_1
|  | "Technická specifikace dle PD" | [25 empty] | POP
|  | D.1.1.13 Z28 : 2,8*8 |  | 22.4 | [23 empty] | VV | 0
Díl: | 416 | Podhledy a mezistropy montované lehké |  |  |  | 0 |  | 0 |  | 0 |  | 0 |  | 30.18 |  | 0 |  |  |  |  | 81.28 | [6 empty] | DIL
15 | 342091043R00 | Úpravy, doplňkové práce a příplatky pro sádrokartonové a sádrovláknité příčky příplatky za nestandardní povrchovou úpravu Q3 | m2 | 95.92 |  | 0 |  | 0 |  | 0 | 21 | 0 | 0 | 0 | 0 | 0 | 801-1 | RTS 24/ II | RTS 24/ I | 0.15 | 14.39 |  | Práce | Běžná |  |  |  | POL1_1
|  | 1.14 SDK,S6,P1b : 5,8 |  | 5.8 | [23 empty] | VV | 0
|  | 1.48 SDK,S6,P1b : 31,44 |  | 31.44 | [23 empty] | VV | 0
|  | 1.49 SDK,S6,P1b : 13,22 |  | 13.22 | [23 empty] | VV | 0
|  | 1.50 SDK,S6,P1b : 30,98 |  | 30.98 | [23 empty] | VV | 0
|  | 1.52 SDK,S6,P1b : 6,89 |  | 6.89 | [23 empty] | VV | 0
|  | 2.02 SDK,S6,P1b : 2,07 |  | 2.07 | [23 empty] | VV | 0
|  | 2.05 SDK,S6,P1b : 5,52 |  | 5.52 | [23 empty] | VV | 0
16 | 342264515RT2 | Montáž revizních protipožárních dvířek do SDK podhledů rozměr 500x500 mm, požární odolnost EI 30 | kus | 3 |  | 0 |  | 0 |  | 0 | 21 | 0 | 0.01028 | 0.03 | 0 | 0 | 801-1 | RTS 24/ II | RTS 24/ I | 1.49 | 4.47 |  | Práce | Běžná |  |  |  | POL1_1
|  | " Technická specifikace dle PD" | [25 empty] | POP
|  | D.1.1.13 Z90 : 3 |  | 3 | [23 empty] | VV | 0
17 | 416026129T00 | Podhled SDK,ocel.dvouúrov.kříž.rošt, 1x RB 15 mm "Technická specifikace dle PD" | m2 | 33.5 |  | 0 |  | 0 |  | 0 | 21 | 0 | 0.01691 | 0.57 | 0 | 0 |  | Vlastní | Indiv | 0 | 0 |  | Práce | Běžná |  |  |  | POL1_1
|  | "Technická specifikace dle PD" | [25 empty] | POP
|  | 1.14 S6 : 5,8 |  | 5.8 | [23 empty] | VV | 0
|  | 1.49 S6 : 13,22 |  | 13.22 | [23 empty] | VV | 0
|  | 1.52 S6 : 6,89 |  | 6.89 | [23 empty] | VV | 0
|  | 2.02 S6 : 2,07 |  | 2.07 | [23 empty] | VV | 0
|  | 2.05 S6 : 5,52 |  | 5.52 | [23 empty] | VV | 0
18 | 416061317T00 | SDK podhled kazetový, akustická kazeta 600x600 "Technická specifikace dle PD" | m2 | 412.21 |  | 0 |  | 0 |  | 0 | 21 | 0 | 0.0086 | 3.55 | 0 | 0 |  | Vlastní | Indiv | 0 | 0 |  | Práce | Běžná |  |  |  | POL1_1
|  | D 1.1.2 1.01 AKU,S7 : 7,81 |  | 7.81 | [23 empty] | VV | 0
|  | 1.02 AKU,S7 : 3,72 |  | 3.72 | [23 empty] | VV | 0
|  | 1.03 AKU,S7 : 86,52 |  | 86.52 | [23 empty] | VV | 0
|  | 1.04 AKU S7 : 4,09 |  | 4.09 | [23 empty] | VV | 0
|  | 1.05 AKU,S7 : 16,44 |  | 16.44 | [23 empty] | VV | 0
|  | 1.06 AKU,S7 : 4,71 |  | 4.71 | [23 empty] | VV | 0
|  | 1.07 AKU,S7 : 1,23 |  | 1.23 | [23 empty] | VV | 0
|  | 1.08 AKU,S7 : 1,25 |  | 1.25 | [23 empty] | VV | 0
|  | 1.09 AKU,S7 : 6,28 |  | 6.28 | [23 empty] | VV | 0
|  | 1.10 AKU,S7 : 4,25 |  | 4.25 | [23 empty] | VV | 0
|  | 1.11 AKU,S7 : 1,96 |  | 1.96 | [23 empty] | VV | 0
|  | 1.12 AKU,S7 : 6,76 |  | 6.76 | [23 empty] | VV | 0
|  | 1.15 AKU,S7 : 4,66 |  | 4.66 | [23 empty] | VV | 0
|  | 1.16 AKU,S7 : 1,84 |  | 1.84 | [23 empty] | VV | 0
|  | 1.17 AKU,S7 : 2,48 |  | 2.48 | [23 empty] | VV | 0
|  | 1.18 AKU,S7 : 6,55 |  | 6.55 | [23 empty] | VV | 0
|  | 1.19 AKU,S7 : 6,37 |  | 6.37 | [23 empty] | VV | 0
|  | 1.20 AKU,S7,C3 : 2,44 |  | 2.44 | [23 empty] | VV | 0
|  | 1.21 AKU,S7 : 9,42 |  | 9.42 | [23 empty] | VV | 0
|  | 1.22 AKU,S7 : 3,46 |  | 3.46 | [23 empty] | VV | 0
|  | 1.23 AKU,S7 : 1,42 |  | 1.42 | [23 empty] | VV | 0
|  | 1.24 AKU,S7 : 39,65 |  | 39.65 | [23 empty] | VV | 0
|  | 1.25 AKU,S7 : 10,96 |  | 10.96 | [23 empty] | VV | 0
|  | 1.26 AKU,S7 : 10,96 |  | 10.96 | [23 empty] | VV | 0
|  | 1.27 AKU,S7,C3 : 8,03 |  | 8.03 | [23 empty] | VV | 0
|  | 1.28 AKU,S7,C3 : 7,15 |  | 7.15 | [23 empty] | VV | 0
|  | 1.29 AKU,S7 : 1,65 |  | 1.65 | [23 empty] | VV | 0
|  | 1.30 AKU,S7 : 1,63 |  | 1.63 | [23 empty] | VV | 0
|  | 1.31 AKU,S7 : 10,96 |  | 10.96 | [23 empty] | VV | 0
|  | 1.32 AKU,S7 : 10,96 |  | 10.96 | [23 empty] | VV | 0
|  | 1.33 AKU,S7,C3 : 8,03 |  | 8.03 | [23 empty] | VV | 0
|  | 1.34 AKU,S7,C3 : 7,15 |  | 7.15 | [23 empty] | VV | 0
|  | 1.35 AKU,S7 : 1,65 |  | 1.65 | [23 empty] | VV | 0
|  | 1.36 AKU,S7 : 1,65 |  | 1.65 | [23 empty] | VV | 0
|  | 1.37 AKU,S7 : 12,3 |  | 12.3 | [23 empty] | VV | 0
|  | 1.38 AKU,S7 : 18,11 |  | 18.11 | [23 empty] | VV | 0
|  | 1.39 AKU,S7,C3 : 7,7 |  | 7.7 | [23 empty] | VV | 0
|  | 1.40 AKU,S7,C3 : 7,45 |  | 7.45 | [23 empty] | VV | 0
|  | 1.41 AKU,S7 : 2,15 |  | 2.15 | [23 empty] | VV | 0
|  | 1.42 AKU,S7 : 4,48 |  | 4.48 | [23 empty] | VV | 0
|  | 1.43 AKU,S7 : 36,79 |  | 36.79 | [23 empty] | VV | 0
|  | 1.45 AKU,S7 : 7,79 |  | 7.79 | [23 empty] | VV | 0
|  | 1.47 AKU,S7 : 2,12 |  | 2.12 | [23 empty] | VV | 0
|  | 1.54 AKU,S7 : 3,98 |  | 3.98 | [23 empty] | VV | 0
|  | 1.55 AKU,S7 : 2,22 |  | 2.22 | [23 empty] | VV | 0
|  | 1.56 AKU,S7 : 3,03 |  | 3.03 | [23 empty] | VV | 0
19 | 416026126R00 | Podhledy na kovové konstrukci opláštěné deskami sádrokartonovými dvouúrovňový křížový rošt z profilů CD zavěšený 1x deska, tloušťky 15 mm, protipožární, požární odolnost REI 60, bez izolace, Deska sádrokartonová protipožární; F, D; tl = 15,0 mm | m2 | 62.42 |  | 0 |  | 0 |  | 0 | 21 | 0 | 0.01691 | 1.06 | 0 | 0 | 801-1 | RTS 24/ II | RTS 24/ I | 1 | 62.42 |  | Práce | Běžná |  |  |  | POL1_1
|  | "Technická specifikace dle PD" | [25 empty] | POP
|  | 1.48 S6 : 31,44 |  | 31.44 | [23 empty] | VV | 0
|  | 1.50 S6 : 30,98 |  | 30.98 | [23 empty] | VV | 0
20 | 416R1 | akustický podhled tělocvična dodávka a montáž "Technická specifikace dle PD" | m2 | 1405.392 |  | 0 |  | 0 |  | 0 | 21 | 0 | 0.01691 | 23.77 | 0 | 0 |  | Vlastní | Indiv | 0 | 0 |  | Práce | Běžná |  |  |  | POL1_1
|  | D 1.1.2 SCH1,2 : 15,2*2*46,23 |  | 1405.392 | [23 empty] | VV | 0
21 | 416R2 | akustický obklad tělocvična dodávka a montáž "Technická specifikace dle PD" | m2 | 70.896 |  | 0 |  | 0 |  | 0 | 21 | 0 | 0.01691 | 1.2 | 0 | 0 |  | Vlastní | Indiv | 0 | 0 |  | Práce | Běžná |  |  |  | POL1_1
|  | D 1.1.2 : 29,54*1,2*2 |  | 70.896 | [23 empty] | VV | 0
22 | 416Z82 | Akustické designové stropní panely v hale D+M "Technická specifikace dle PD" | soubor | 1 |  | 0 |  | 0 |  | 0 | 21 | 0 | 0 | 0 | 0 | 0 |  | Vlastní | Indiv | 0 | 0 |  | Práce | Běžná |  |  |  | POL1_1
|  | D.1.1.13 Z82 : 1 |  | 1 | [23 empty] | VV | 0
23 | 416Z83 | Pomocný rošt pro instalaci svítidel do akustického kazetového podhledu D+M "Technická specif.dle PD" | m | 141 |  | 0 |  | 0 |  | 0 | 21 | 0 | 0 | 0 | 0 | 0 |  | Vlastní | Indiv | 0 | 0 |  | Práce | Běžná |  |  |  | POL1_1
|  | D.1.1.13 Z83 : 75+41+4+21 |  | 141 | [23 empty] | VV | 0
Díl: | 61 | Úpravy povrchů vnitřní |  |  |  | 0 |  | 0 |  | 0 |  | 0 |  | 39.48 |  | 0 |  |  |  |  | 1570.57 | [6 empty] | DIL
24 | 602021203R00 | Omítka stěn z hotových směsí postřik, báze, cementová, 100% krytí, , | m2 | 2408.7492 |  | 0 |  | 0 |  | 0 | 21 | 0 | 0.00737 | 17.75 | 0 | 0 | 801-1 | RTS 24/ II | RTS 24/ I | 0.152 | 366.13 |  | Práce | Běžná |  |  |  | POL1_1
|  | po jednotlivých vrstvách | [25 empty] | SPI
|  | D 1.1.2 1.01 ,P1 : (4,52*2+2,15)*2*3,4 |  | 76.092 | [23 empty] | VV | 0
|  | -2*2,3 |  | -4.6 | [23 empty] | VV | 0
|  | -1,63*1 |  | -1.63 | [23 empty] | VV | 0
|  | -0,9*2 |  | -1.8 | [23 empty] | VV | 0
|  | -1,8*2,2 |  | -3.96 | [23 empty] | VV | 0
|  | 1.02 P1 : (1,728*2+2,15)*3,4 |  | 19.0604 | [23 empty] | VV | 0
|  | -0,8*2 |  | -1.6 | [23 empty] | VV | 0
|  | 1.03 P1 : (14,83+2,52+3,64+2,7*2+2+3,18+1,8+14,83+1,45+5,61+2,55)*3,4 |  | 196.554 | [23 empty] | VV | 0
|  | -0,7*2*3 |  | -4.2 | [23 empty] | VV | 0
|  | -0,8*2*7 |  | -11.2 | [23 empty] | VV | 0
|  | -0,9*2*3 |  | -5.4 | [23 empty] | VV | 0
|  | -1,4*2,8 |  | -3.92 | [23 empty] | VV | 0
|  | -1,8*2,2 |  | -3.96 | [23 empty] | VV | 0
|  | 1.04 P1 : (1,9+1,9)*2*3,4 |  | 25.84 | [23 empty] | VV | 0
|  | -0,8*2*3 |  | -4.8 | [23 empty] | VV | 0
|  | 1.05 P1 : 4,41*2*3,4 |  | 29.988 | [23 empty] | VV | 0
|  | -0,8*2 |  | -1.6 | [23 empty] | VV | 0
|  | 1.06,1.07,1.08 P2,P1,S5b : (3,8+2,8)*2*3,4 |  | 44.88 | [23 empty] | VV | 0
|  | -0,8*2 |  | -1.6 | [23 empty] | VV | 0
|  | 1.09,1.10,1.11 P2,P1,S5b : (5,32+3,46)*2*3,4 |  | 59.704 | [23 empty] | VV | 0
|  | (0,275*2+0,3)*3,4 |  | 2.89 | [23 empty] | VV | 0
|  | -0,8*2 |  | -1.6 | [23 empty] | VV | 0
|  | 1.12 P2,P1,S5b : (2,8+2,5)*2*3,4 |  | 36.04 | [23 empty] | VV | 0
|  | -0,9*2 |  | -1.8 | [23 empty] | VV | 0
|  | 1.13 P1 : (2,95+4,51)*2*3,4 |  | 50.728 | [23 empty] | VV | 0
|  | -0,8*2 |  | -1.6 | [23 empty] | VV | 0
|  | 1.14+1.49 P1,P4,S6,P1b : (1,41*2+13,485+0,3*4)*3,4 |  | 59.517 | [23 empty] | VV | 0
|  | -1,4*2,8*2 |  | -7.84 | [23 empty] | VV | 0
|  | 1.15 P1 : (3,585*2+1,3)*3,4 |  | 28.798 | [23 empty] | VV | 0
|  | 1.16P1 : (1,85+0,9)*2*3,4 |  | 18.7 | [23 empty] | VV | 0
|  | -0,7*2*2 |  | -2.8 | [23 empty] | VV | 0
|  | 1.17P1 : (1,85+1,6)*2*3,4 |  | 23.46 | [23 empty] | VV | 0
|  | -0,7*2 |  | -1.4 | [23 empty] | VV | 0
|  | 1.18P1 : (1,3+5,04)*2*3,4 |  | 43.112 | [23 empty] | VV | 0
|  | -0,9*2 |  | -1.8 | [23 empty] | VV | 0
|  | 1.19 P1 : (3,82+1,63)*2*3,4 |  | 37.06 | [23 empty] | VV | 0
|  | -0,8*2*2 |  | -3.2 | [23 empty] | VV | 0
|  | 1.20 P1 : (1,88+1,3)*2*3,4 |  | 21.624 | [23 empty] | VV | 0
|  | -0,7*2 |  | -1.4 | [23 empty] | VV | 0
|  | 1.21 P2,P1 : (2,7*2+3,49)*3,4 |  | 30.226 | [23 empty] | VV | 0
|  | -0,8*2 |  | -1.6 | [23 empty] | VV | 0
|  | 1.22 P1 : (2,1+1,65)*2*3,4 |  | 25.5 | [23 empty] | VV | 0
|  | -0,8*2 |  | -1.6 | [23 empty] | VV | 0
|  | 1.23 P2,P1 : (0,95+1,65)*2*3,4 |  | 17.68 | [23 empty] | VV | 0
|  | -0,7*2 |  | -1.4 | [23 empty] | VV | 0
|  | 1.24 P2,P1 : (27,9+1,39)*2*3,4 |  | 199.172 | [23 empty] | VV | 0
|  | -0,8*2*5 |  | -8 | [23 empty] | VV | 0
|  | -0,9*2*3 |  | -5.4 | [23 empty] | VV | 0
|  | -1,4*2,3 |  | -3.22 | [23 empty] | VV | 0
|  | -5,69*1*3 |  | -17.07 | [23 empty] | VV | 0
|  | -1,28*1 |  | -1.28 | [23 empty] | VV | 0
|  | 1.25 P1 : (2,08+5,29)*2*3,4 |  | 50.116 | [23 empty] | VV | 0
|  | -0,8*2*2 |  | -3.2 | [23 empty] | VV | 0
|  | 1.26 P1 : (2+5,9)*2*3,4 |  | 53.72 | [23 empty] | VV | 0
|  | -0,8*2*2 |  | -3.2 | [23 empty] | VV | 0
|  | 1.27 P1,P3 : (3,7+2,14)*2*3,4 |  | 39.712 | [23 empty] | VV | 0
|  | 0,3*3,4*2 |  | 2.04 | [23 empty] | VV | 0
|  | -0,8*2*2 |  | -3.2 | [23 empty] | VV | 0
|  | -0,9*2*2 |  | -3.6 | [23 empty] | VV | 0
|  | 1.28 P1,P3 : (3,7+1,9)*2*3,4 |  | 38.08 | [23 empty] | VV | 0
|  | -1*2 |  | -2 | [23 empty] | VV | 0
|  | 1.29 P1,P2 : (1,8+1)*2*3,4 |  | 19.04 | [23 empty] | VV | 0
|  | -0,7*2 |  | -1.4 | [23 empty] | VV | 0
|  | 1.30 P1,P2 : (1,8+1)*2*3,4 |  | 19.04 | [23 empty] | VV | 0
|  | -0,7*2 |  | -1.4 | [23 empty] | VV | 0
|  | 1.31 P1 : (2,05+5,29)*2*3,4 |  | 49.912 | [23 empty] | VV | 0
|  | -0,8*2*3 |  | -4.8 | [23 empty] | VV | 0
|  | 1.32 P1 : (2,05+5,29)*2*3,4 |  | 49.912 | [23 empty] | VV | 0
|  | -0,8*2*3 |  | -4.8 | [23 empty] | VV | 0
|  | 1.33 P1,P3 : (3,7+2,14)*2*3,4 |  | 39.712 | [23 empty] | VV | 0
|  | 0,3*3,4*2 |  | 2.04 | [23 empty] | VV | 0
|  | -0,8*2*2 |  | -3.2 | [23 empty] | VV | 0
|  | -0,9*2*2 |  | -3.6 | [23 empty] | VV | 0
|  | 1.34 P1,P3 : (3,7+1,9)*2*3,4 |  | 38.08 | [23 empty] | VV | 0
|  | -1*2 |  | -2 | [23 empty] | VV | 0
|  | 1.35 P1,P2 : (1,8+1)*2*3,4 |  | 19.04 | [23 empty] | VV | 0
|  | -0,7*2 |  | -1.4 | [23 empty] | VV | 0
|  | 1.36 P1,P2 : (1,8+1)*2*3,4 |  | 19.04 | [23 empty] | VV | 0
|  | -0,7*2 |  | -1.4 | [23 empty] | VV | 0
|  | 1.37 P1 : (2,3+5,29)*2*3,4 |  | 51.612 | [23 empty] | VV | 0
|  | -0,9*2*3 |  | -5.4 | [23 empty] | VV | 0
|  | 1.38 P1,S5a : (6,57+2,5+5+1,726+1,1+1,25)*3,4 |  | 61.6964 | [23 empty] | VV | 0
|  | -0,9*2*3 |  | -5.4 | [23 empty] | VV | 0
|  | 1.39 P3,P1 : (3,85+1,35+1,726+2,3+2,14)*3,4 |  | 38.6444 | [23 empty] | VV | 0
|  | -0,7*2 |  | -1.4 | [23 empty] | VV | 0
|  | -0,9*2*3 |  | -5.4 | [23 empty] | VV | 0
|  | 1.40 P1,P3 : (3,85+1,9)*2*3,4 |  | 39.1 | [23 empty] | VV | 0
|  | -1*2 |  | -2 | [23 empty] | VV | 0
|  | 1.41 P1,P2 : (2,3+1)*2*3,4 |  | 22.44 | [23 empty] | VV | 0
|  | -0,7*2 |  | -1.4 | [23 empty] | VV | 0
|  | 1.42 P1,P2,S5b : (2,35+1,85)*2*3,4 |  | 28.56 | [23 empty] | VV | 0
|  | -0,9*2 |  | -1.8 | [23 empty] | VV | 0
|  | 1.43 P1 : (22,83+1,59)*2*3,4 |  | 166.056 | [23 empty] | VV | 0
|  | 3,15*3,4*2 |  | 21.42 | [23 empty] | VV | 0
|  | -0,8*2*5 |  | -8 | [23 empty] | VV | 0
|  | -0,9*2*5 |  | -9 | [23 empty] | VV | 0
|  | -1,4*2,8 |  | -3.92 | [23 empty] | VV | 0
|  | 1.44 P1 : (3,795+3,03)*2*3,4 |  | 46.41 | [23 empty] | VV | 0
|  | -0,9*2 |  | -1.8 | [23 empty] | VV | 0
|  | 1.45 P1 : (2,57+3,03)*2*3,4 |  | 38.08 | [23 empty] | VV | 0
|  | -0,9*2 |  | -1.8 | [23 empty] | VV | 0
|  | -1*1 |  | -1 | [23 empty] | VV | 0
|  | 1.46 neobsazeno : 0 | [25 empty] | VV | 0
|  | 1.47 P1,P2 : (1,84+1,3)*2*3,4 |  | 21.352 | [23 empty] | VV | 0
|  | -0,7*2 |  | -1.4 | [23 empty] | VV | 0
|  | 1.48 P1,S6,P1b : (12,78+2,46)*2*3,4 |  | 103.632 | [23 empty] | VV | 0
|  | -1,2*2,2 |  | -2.64 | [23 empty] | VV | 0
|  | 1.49 viz 1.14 : 0 | [25 empty] | VV | 0
|  | 1.50 P1,S6,P1b : (9,77+3,91)*2*3,4 |  | 93.024 | [23 empty] | VV | 0
|  | 1,5*3,4*2 |  | 10.2 | [23 empty] | VV | 0
|  | -1,2*2,2 |  | -2.64 | [23 empty] | VV | 0
|  | 1.51 P1,S6,P1b : (7,97+2,46)*2*3,4 |  | 70.924 | [23 empty] | VV | 0
|  | -1,2*2,2 |  | -2.64 | [23 empty] | VV | 0
|  | 1.52 P1,S6,P1b : (5,95+1,3)*2*3,4 |  | 49.3 | [23 empty] | VV | 0
|  | -1,3*2,3 |  | -2.99 | [23 empty] | VV | 0
|  | 1.53 P1,P4,P5 : 45,46*3,5 |  | 159.11 | [23 empty] | VV | 0
|  | -1,2*2,2*3 |  | -7.92 | [23 empty] | VV | 0
|  | -13,485*3,1 |  | -41.8035 | [23 empty] | VV | 0
|  | 1.54 P1,P2 : (2,05+2,3)*2*3,4 |  | 29.58 | [23 empty] | VV | 0
|  | -0,8*2*2 |  | -3.2 | [23 empty] | VV | 0
|  | 1.55 P1,P2 : (1,28+1,65)*2*3,4 |  | 19.924 | [23 empty] | VV | 0
|  | -0,7*2 |  | -1.4 | [23 empty] | VV | 0
|  | 1.56 P1,P2 : (1,92+1,65)*2*3,4 |  | 24.276 | [23 empty] | VV | 0
|  | -0,7*2 |  | -1.4 | [23 empty] | VV | 0
|  | 2.02 P1 : (1,35+1,65)*2*4,75 |  | 28.5 | [23 empty] | VV | 0
|  | -0,8*2 |  | -1.6 | [23 empty] | VV | 0
|  | 2.05 P1 : (1,55+2,95)*2*4,75 |  | 42.75 | [23 empty] | VV | 0
|  | -0,9*2 |  | -1.8 | [23 empty] | VV | 0
|  | z tělocvičny : (2,07+1,3+1,5+1,8)*4,75 |  | 31.6825 | [23 empty] | VV | 0
|  | -0,8*2 |  | -1.6 | [23 empty] | VV | 0
|  | -0,9*2 |  | -1.8 | [23 empty] | VV | 0
25 | 602021235RU1 | Omítka stěn z hotových směsí základní, vápenosádrová, lehčená, gletovaná ocelovým hladítkem, tloušťka vrstvy 10 mm, | m2 | 2408.7492 |  | 0 |  | 0 |  | 0 | 21 | 0 | 0.0084 | 20.23 | 0 | 0 | 801-1 | RTS 24/ II | RTS 24/ I | 0.47 | 1132.11 |  | Práce | Běžná |  |  |  | POL1_1
|  | po jednotlivých vrstvách | [25 empty] | SPI
26 | 612409992T00 | Spára přechod zdivo/SDK,akrylátový tmel "Technická specifikace dle PD" | m | 298.3 |  | 0 |  | 0 |  | 0 | 21 | 0 | 0.00371 | 1.11 | 0 | 0 |  | Vlastní | Indiv | 0 | 0 |  | Práce | Běžná |  |  |  | POL1_1
|  | D 1.1.13 Z24 : 298,3 |  | 298.3 | [23 empty] | VV | 0
27 | 612473186R00 | Omítky vnitřní zdiva ze suchých směsí příplatek za zabudované rohovníky | m | 322.75 |  | 0 |  | 0 |  | 0 | 21 | 0 | 0.00046 | 0.15 | 0 | 0 | 801-1 | RTS 24/ II | RTS 24/ I | 0 | 0 |  | Práce | Běžná |  |  |  | POL1_1
|  | omítka vápenocementová, strojně nebo ručně nanášená v podlaží i ve schodišti na jakýkoliv druh podkladu, kompletní souvrství | [25 empty] | SPI |  | omítka vápenocementová, strojně nebo ručně nanášená v podlaží i ve schodišti na jakýkoliv druh podkladu, kompletní souvrství
|  | "Technická specifikace dle PD" | [25 empty] | POP
|  | D 1.1.13 Z20 : 43*3,4+2*4,5+1,85+1*5+1,84+2,1+0,95+0,95+1,9*2+0,96+2,5+1,3 |  | 176.45 | [23 empty] | VV | 0
|  | D 1.1.13 Z87 : 146,30 |  | 146.3 | [23 empty] | VV | 0
28 | 612481211R00 | Vyztužení povrchu vnitřních stěn sklotextilní síťovinou bez dodávky síťoviny a stěrkového tmelu | m2 | 66.88 |  | 0 |  | 0 |  | 0 | 21 | 0 | 0 | 0 | 0 | 0 | 801-1 | RTS 24/ II | RTS 24/ I | 0.362 | 24.21 |  | Práce | Běžná |  |  |  | POL1_1
|  | S8 obvod haly, obvod schodiště a únikového schodiště : 169,3*0,3+17,5*0,5+7,34*2*0,5 |  | 66.88 | [23 empty] | VV | 0
29 | 622319051RT3 | Příslušenství pro zateplovací systém pro omítku tloušťky 10 mm, ukončení omítky, PVC profilem s tkaninou, Lišta omítková ukončovací; materiál: plast; tkanina sklovláknitá | m | 739.35 |  | 0 |  | 0 |  | 0 | 21 | 0 | 0.00031 | 0.23 | 0 | 0 | 801-1 | RTS 24/ II | RTS 24/ I | 0.05 | 36.97 |  | Práce | Běžná |  |  |  | POL1_1
|  | "Technická specifikace dle PD" | [25 empty] | POP
|  | D.1.1.13 Z19 : 910,54-144,76-22,38-12,35-46,08-9,7+1,65*2+1,35+2,55+1,55+1,8+1,5+1,3+1,7+46,23+1,4*2 |  | 739.35 | [23 empty] | VV | 0
30 | 622473187R00 | Příplatek montáž okenní začišťovací lišty | m | 5.1 |  | 0 |  | 0 |  | 0 | 21 | 0 | 0 | 0 | 0 | 0 | 801-1 | RTS 24/ II | RTS 24/ I | 0.06 | 0.31 |  | Práce | Běžná |  |  |  | POL1_1
|  | D.1.1.13 Z36 : 5,1 |  | 5.1 | [23 empty] | VV | 0
31 | 622473187RT2 | Příplatek za okenní začišťovací lištu včetně dodávky, Lišta omítková | m | 5.1 |  | 0 |  | 0 |  | 0 | 21 | 0 | 0.00015 | 0 | 0 | 0 | 801-1 | RTS 24/ II | RTS 24/ I | 0.06 | 0.31 |  | Práce | Běžná |  |  |  | POL1_1
|  | "Technická specifikace dle PD" | [25 empty] | POP
|  | D.1.1.13 Z37 : 5,1 |  | 5.1 | [23 empty] | VV | 0
32 | 784011221RT2 | Ostatní práce zakrytí předmětů, , včetně dodávky fólie tl. 0,04 mm | m2 | 363.1651 |  | 0 |  | 0 |  | 0 | 21 | 0 | 2e-05 | 0.01 | 0 | 0 | 800-784 | RTS 24/ II | RTS 24/ I | 0.029 | 10.53 |  | Práce | Běžná |  |  |  | POL1_7
|  | obklady : 363,16515 |  | 363.1651 | [23 empty] | VV | 0
33 | 612Z95 | Dilatační lišta do vnitřní omítky dodávka a montáž "Technická specifikace dle PD" | m | 24.64 |  | 0 |  | 0 |  | 0 | 21 | 0 | 0 | 0 | 0 | 0 |  | Vlastní | Indiv | 0 | 0 |  | Práce | Běžná |  |  |  | POL1_1
|  | D.1.1.13 Z95 : 24,64 |  | 24.64 | [23 empty] | VV | 0
34 | 612Z96 | Dilatační lišta rohová do vnitřní omítky dodávka a montáž "Technická specifikace dle PD" | m | 6.8 |  | 0 |  | 0 |  | 0 | 21 | 0 | 0 | 0 | 0 | 0 |  | Vlastní | Indiv | 0 | 0 |  | Práce | Běžná |  |  |  | POL1_1
|  | D.1.1.13 Z96 : 6,8 |  | 6.8 | [23 empty] | VV | 0
35 | 283501451R | lišta připojovací; okenní a dveřní; materiál plast+tkanina, s těsnicím páskem; l = 1 600 mm; samolepicí; bíločervená | kus | 4 |  | 0 |  | 0 |  | 0 | 21 | 0 | 0.00012 | 0 | 0 | 0 | SPCM | RTS 24/ I | RTS 24/ I | 0 | 0 |  | Specifikace | Běžná |  |  |  | POL3_1
|  | "Technická specifikace dle PD" | [25 empty] | POP
|  | D.1.1.13 Z36 : 4 |  | 4 | [23 empty] | VV | 0
Díl: | 62 | Úpravy povrchů vnější |  |  |  | 0 |  | 0 |  | 0 |  | 0 |  | 7.6 |  | 0 |  |  |  |  | 535.53 | [6 empty] | DIL
36 | 622311124RU1 | Zateplení soklu soklovým polystyrénem, tloušťky 140 mm, kontaktní nátěr a mozaiková omítka, Výrobek izolační pro budovy z pěnového polystyrenu (EPS) tvar: deska; tl = 140 mm; OH = 30 kg/m3; lambda = 0,035 W/(m.K); pevnost v tlaku = 150 kPa... | m2 | 244.9128 |  | 0 |  | 0 |  | 0 | 21 | 0 | 0.01856 | 4.55 | 0 | 0 | 801-1 | RTS 24/ II | RTS 24/ I | 1.2558 | 307.56 |  | Práce | Běžná |  |  |  | POL1_1
|  | nanesení lepicího tmelu na izolační desky, nalepení desek, zajištění talířovými hmoždinkami (6 ks/m2), přebroušení desek, natažení stěrky, vtlačení výztužné tkaniny, přehlazení stěrky. Další vrstvy podle popisu položky. Včetně rohových lišt na hranách budov. | [25 empty] | SPI |  | nanesení lepicího tmelu na izolační desky, nalepení desek, zajištění talířovými hmoždinkami (6 ks/m2), přebroušení desek, natažení stěrky, vtlačení výztužné tkaniny, přehlazení stěrky. Další vrstvy podle popisu položky. Včetně rohových lišt na hranách budov.
|  | S2 : 2*47,15+0,5*18,07+21,33*1,8+15,24*0,5+16,1+1,18*8,91+39,4*1,75 |  | 244.9128 | [23 empty] | VV | 0
37 | 622311124RV1 | Zateplení soklu soklovým polystyrénem, tloušťky 140 mm, zakončené stěrkou s výztužnou tkaninou, Výrobek izolační pro budovy z pěnového polystyrenu (EPS) tvar: deska; tl = 140 mm; OH = 30 kg/m3; lambda = 0,035 W/(m.K); pevnost v tlaku = 150 kPa... | m2 | 243.79 |  | 0 |  | 0 |  | 0 | 21 | 0 | 0.01253 | 3.05 | 0 | 0 | 801-1 | RTS 24/ II | RTS 24/ I | 0.857 | 208.93 |  | Práce | Běžná |  |  |  | POL1_1
|  | nanesení lepicího tmelu na izolační desky, nalepení desek, zajištění talířovými hmoždinkami (6 ks/m2), přebroušení desek, natažení stěrky, vtlačení výztužné tkaniny, přehlazení stěrky. Další vrstvy podle popisu položky. Včetně rohových lišt na hranách budov. | [25 empty] | SPI |  | nanesení lepicího tmelu na izolační desky, nalepení desek, zajištění talířovými hmoždinkami (6 ks/m2), přebroušení desek, natažení stěrky, vtlačení výztužné tkaniny, přehlazení stěrky. Další vrstvy podle popisu položky. Včetně rohových lišt na hranách budov.
|  | S3 : 1,2*47,15+1,44*9,01+1,19*8,5+0,94*12+0,69*9,59+81,65+1,94*15,59+2,19*3+1,14*3+1,39*17,51 |  | 243.79 | [23 empty] | VV | 0
38 | 622481291R00 | Montáž lišty rohové, nadpražní nebo dilatační do výztužné stěrky | m | 17.3 |  | 0 |  | 0 |  | 0 | 21 | 0 | 0 | 0 | 0 | 0 | 801-1 | RTS 24/ II | RTS 24/ I | 0.1 | 1.73 |  | Práce | Běžná |  |  |  | POL1_1
|  | "Technická specifikace dle PD" | [25 empty] | POP
|  | D.1.1.13 Z27 : 11,3 |  | 11.3 | [23 empty] | VV | 0
|  | D.1.1.13 Z91 : 6 |  | 6 | [23 empty] | VV | 0
39 | 622481292R00 | Montáž podparapetní lišty do výztužné stěrky, bez dodávky | m | 173.1 |  | 0 |  | 0 |  | 0 | 21 | 0 | 0 | 0 | 0 | 0 | 801-1 | RTS 24/ II | RTS 24/ I | 0.1 | 17.31 |  | Práce | Běžná |  |  |  | POL1_1
|  | "Technická specifikace dle PD" | [25 empty] | POP
|  | D.1.1.13 Z26 : 47,15*2+39,4*2 |  | 173.1 | [23 empty] | VV | 0
40 | 28350207R | profil dilatační průběžný; plast+tkanina | m | 6.6 |  | 0 |  | 0 |  | 0 | 21 | 0 | 0.0005 | 0 | 0 | 0 | SPCM | RTS 24/ I | RTS 24/ I | 0 | 0 |  | Specifikace | Běžná |  |  |  | POL3_1
|  | "Technická specifikace dle PD" | [25 empty] | POP
|  | D.1.1.13 Z91 : 6*1,1 |  | 6.6 | [23 empty] | VV | 0
41 | 283502707R | profil plastový stavební parapetní; s tkaninou; tkanina 100 mm | m | 190.41 |  | 0 |  | 0 |  | 0 | 21 | 0 | 1e-05 | 0 | 0 | 0 | SPCM | RTS 24/ I | RTS 24/ I | 0 | 0 |  | Specifikace | Běžná |  |  |  | POL3_1
|  | "Technická specifikace dle PD" | [25 empty] | POP
|  | D.1.1.13 Z26 : (47,15*2+39,4*2)*1,1 |  | 190.41 | [23 empty] | VV | 0
42 | 55392740.AR | Lišta omítková rohová, s prolisem; materiál: hliník; šířka ramene = 22 mm; tkanina 150 x 100 mm | m | 12.43 |  | 0 |  | 0 |  | 0 | 21 | 0 | 0.0001 | 0 | 0 | 0 | SPCM | RTS 24/ II | RTS 24/ I | 0 | 0 |  | Specifikace | Běžná |  |  |  | POL3_1
|  | "Technická specifikace dle PD" | [25 empty] | POP
|  | D.1.1.13 Z27 : 11,3*1,1 |  | 12.43 | [23 empty] | VV | 0
Díl: | 63 | Podlahy a podlahové konstrukce |  |  |  | 0 |  | 0 |  | 0 |  | 0 |  | 90.33 |  | 0 |  |  |  |  | 126.82 | [6 empty] | DIL
43 | 631317110R00 | Mazanina z betonu prostého řezání dilatačních spár v čerstvém betonu prostém, hloubky 0-100 mm | m | 139.612 |  | 0 |  | 0 |  | 0 | 21 | 0 | 0 | 0 | 0 | 0 | 801-1 | RTS 24/ II | RTS 24/ I | 0.058 | 8.1 |  | Práce | Běžná |  |  |  | POL1_1
|  | (z kameniva) hlazená dřevěným hladítkem | [25 empty] | SPI
|  | D 1.1.13 Z13 : (1*51+3*2+11,22+1,2*9+3,8+1,9+3,8+5,1+3,5+3*1+5,6+2,5+2,5+4+2,1+1,3+1,4+1,5+2,2+1,1+1,4+1,2)*1,1 |  | 139.612 | [23 empty] | VV | 0
44 | 631317215R00 | Mazanina z betonu prostého řezání dilatačních spár v čerstvém betonu vyztuženém, hloubky 0-150 mm | m | 0 |  | 0 |  | 0 |  | 0 | 21 | 0 | 0 | 0 | 0 | 0 | 801-1 | RTS 24/ II | RTS 24/ I | 0.097 | 0 |  | Práce | Běžná |  |  |  | POL1_1
|  | (z kameniva) hlazená dřevěným hladítkem | [25 empty] | SPI
45 | 631317120R00 | Mazanina z betonu prostého řezání dilatačních spár v čerstvém betonu prostém, hloubky 0-200 mm | m | 53.3 |  | 0 |  | 0 |  | 0 | 21 | 0 | 0 | 0 | 0 | 0 | 801-1 | RTS 24/ II | RTS 24/ I | 0.088 | 4.69 |  | Práce | Běžná |  |  |  | POL1_7
|  | (z kameniva) hlazená dřevěným hladítkem | [25 empty] | SPI
|  | D 1.1.13 Z16 : 5,5+3,9+2,5+4,6*9 |  | 53.3 | [23 empty] | VV | 0
46 | 631317121T00 | Dilatační lišta do cementového potěru "Technická specifikace dle PD" | m | 139.612 |  | 0 |  | 0 |  | 0 | 21 | 0 | 2e-05 | 0 | 0 | 0 |  | Vlastní | Indiv | 0 | 0 |  | Práce | Běžná |  |  |  | POL1_7
|  | D 1.1.13 Z13 : 139,612 |  | 139.612 | [23 empty] | VV | 0
47 | 631317122T00 | Oddělovací profil pro lité podlahy "Technická specifikace dle PD" D+M | m | 7 |  | 0 |  | 0 |  | 0 | 21 | 0 | 2e-05 | 0 | 0 | 0 |  | Vlastní | Indiv | 0 | 0 |  | Práce | Běžná |  |  |  | POL1_7
|  | D 1.1.13 Z31 : 1,4*5 |  | 7 | [23 empty] | VV | 0
48 | 631319171R00 | Příplatek za stržení povrchu tloušťka mazaniny do 80 mm | m3 | 30.3763 |  | 0 |  | 0 |  | 0 | 21 | 0 | 0 | 0 | 0 | 0 | 801-1 | RTS 24/ II | RTS 24/ I | 0.82 | 24.91 |  | Práce | Běžná |  |  |  | POL1_1
|  | spodní vrstvy mazaniny latí před vložením výztuže nebo pletiva pro tloušťku obou vrstev mazaniny | [25 empty] | SPI
|  | Hodnota z bývalého odkazu. : 30,37634 |  | 30.3763 | [23 empty] | VV | 0
49 | 631361921RT0 | Výztuž mazanin z betonů a z lehkých betonů ze svařovaných sítí průměr drátu 4 mm, velikost oka 150/150 mm | t | 0.69148 |  | 0 |  | 0 |  | 0 | 21 | 0 | 1.0633 | 0.74 | 0 | 0 | 801-1 | RTS 24/ II | RTS 24/ I | 15.231 | 10.53 |  | Práce | Běžná |  |  |  | POL1_1
|  | včetně distančních prvků | [25 empty] | SPI
|  | D 1.1.2 1.01 PDL2,PDL3,PDL4 : 512,21*0,00135 |  | 0.69148 | [23 empty] | VV | 0
50 | 632421132T00 | Potěr WEBER Saint-Gobain,ručně zpracovaný,tl.22 mm-weberniv dur, samoniv., pevnost 35 MPa, s vlákny | m2 | 174.82 |  | 0 |  | 0 |  | 0 | 21 | 0 | 0.03591 | 6.28 | 0 | 0 |  | Vlastní | Indiv | 0 | 0 |  | Práce | Běžná |  |  |  | POL1_1
|  | včetně penetrace podkladu. | [25 empty] | POP
|  | 2.02 PDL7 : 2,07 |  | 2.07 | [23 empty] | VV | 0
|  | 2.04 PDL6 : 167,23 |  | 167.23 | [23 empty] | VV | 0
|  | 2.05 PDL6 : 5,52 |  | 5.52 | [23 empty] | VV | 0
51 | 632443221R00 | Potěr litý cementový pevnost v tlaku 25 MPa, pokládaná plocha do 500 m2, tloušťky 50 mm | m2 | 512.21 |  | 0 |  | 0 |  | 0 | 21 | 0 | 0.1111 | 56.91 | 0 | 0 | 801-1 | RTS 24/ II | RTS 24/ I | 0.131 | 67.1 |  | Práce | Běžná |  |  |  | POL1_1
|  | dovoz směsi, doprava pomocí šnekového čerpadla, lití hadicí na plochu, srovnání latí do roviny | [25 empty] | SPI
|  | "Technická specifikace dle PD" | [25 empty] | POP
|  | D 1.1.2 1.01 PDL2 : 7,81 |  | 7.81 | [23 empty] | VV | 0
|  | 1.02 PDL2 : 3,72 |  | 3.72 | [23 empty] | VV | 0
|  | 1.03 PDL2 : 86,52 |  | 86.52 | [23 empty] | VV | 0
|  | 1.04 PDL2 : 4,09 |  | 4.09 | [23 empty] | VV | 0
|  | 1.05 PDL2 : 16,44 |  | 16.44 | [23 empty] | VV | 0
|  | 1.13 PDL2 : 11,35 |  | 11.35 | [23 empty] | VV | 0
|  | 1.18 PDL2 : 6,55 |  | 6.55 | [23 empty] | VV | 0
|  | 1.19 PDL2 : 6,37 |  | 6.37 | [23 empty] | VV | 0
|  | 1.43 PDL2 : 36,79 |  | 36.79 | [23 empty] | VV | 0
|  | 1.44 PDL2 : 11,28 |  | 11.28 | [23 empty] | VV | 0
|  | 1.45 PDL2 : 7,79 |  | 7.79 | [23 empty] | VV | 0
|  | 1.51 PDL2 : 19,61 |  | 19.61 | [23 empty] | VV | 0
|  | 1.37 PDL2 : 12,3 |  | 12.3 | [23 empty] | VV | 0
|  | 1.38 PDL2 : 18,11 |  | 18.11 | [23 empty] | VV | 0
|  | 1.31 PDL2 : 10,96 |  | 10.96 | [23 empty] | VV | 0
|  | 1.32 PDL2 : 10,96 |  | 10.96 | [23 empty] | VV | 0
|  | 1.24 PDL2 : 39,65 |  | 39.65 | [23 empty] | VV | 0
|  | 1.25 PDL2 : 10,96 |  | 10.96 | [23 empty] | VV | 0
|  | 1.26 PDL2 : 10,96 |  | 10.96 | [23 empty] | VV | 0
|  | 1.21 PDL2 : 9,42 |  | 9.42 | [23 empty] | VV | 0
|  | 1.22 PDL2 : 3,46 |  | 3.46 | [23 empty] | VV | 0
|  | Mezisoučet |  | 345.1 | [23 empty] | VV | 1
|  | 1.06 PDL3 : 4,71 |  | 4.71 | [23 empty] | VV | 0
|  | 1.07 PDL3 : 1,23 |  | 1.23 | [23 empty] | VV | 0
|  | 1.08 PDL3 : 1,25 |  | 1.25 | [23 empty] | VV | 0
|  | 1.09 PDL3 : 6,28 |  | 6.28 | [23 empty] | VV | 0
|  | 1.10 PDL3 : 4,25 |  | 4.25 | [23 empty] | VV | 0
|  | 1.11 PDL3 : 1,96 |  | 1.96 | [23 empty] | VV | 0
|  | 1.12 PDL3 : 6,76 |  | 6.76 | [23 empty] | VV | 0
|  | 1.16 PDL3 : 1,84 |  | 1.84 | [23 empty] | VV | 0
|  | 1.17 PDL3 : 2,48 |  | 2.48 | [23 empty] | VV | 0
|  | 1.20 PDL3 : 2,44 |  | 2.44 | [23 empty] | VV | 0
|  | 1.23 PDL3 : 1,42 |  | 1.42 | [23 empty] | VV | 0
|  | 1.27 PDL3 : 8,03 |  | 8.03 | [23 empty] | VV | 0
|  | 1.28 PDL3 : 7,15 |  | 7.15 | [23 empty] | VV | 0
|  | 1.29 PDL3 : 1,65 |  | 1.65 | [23 empty] | VV | 0
|  | 1.30 PDL3 : 1,63 |  | 1.63 | [23 empty] | VV | 0
|  | 1.33 PDL3 : 8,03 |  | 8.03 | [23 empty] | VV | 0
|  | 1.34 PDL3 : 7,15 |  | 7.15 | [23 empty] | VV | 0
|  | 1.35 PDL3 : 1,65 |  | 1.65 | [23 empty] | VV | 0
|  | 1.36 PDL3 : 1,65 |  | 1.65 | [23 empty] | VV | 0
|  | 1.39 PDL3 : 7,7 |  | 7.7 | [23 empty] | VV | 0
|  | 1.40 PDL3 : 7,45 |  | 7.45 | [23 empty] | VV | 0
|  | 1.41 PDL3 : 2,15 |  | 2.15 | [23 empty] | VV | 0
|  | 1.42 PDL3 : 4,48 |  | 4.48 | [23 empty] | VV | 0
|  | 1.47 PDL3 : 2,12 |  | 2.12 | [23 empty] | VV | 0
|  | 1.54 PDL3 : 3,98 |  | 3.98 | [23 empty] | VV | 0
|  | 1.55 PDL3 : 2,22 |  | 2.22 | [23 empty] | VV | 0
|  | 1.56 PDL3 : 3,03 |  | 3.03 | [23 empty] | VV | 0
|  | Mezisoučet |  | 104.69 | [23 empty] | VV | 1
|  | 1.48 PDL4 : 31,44 |  | 31.44 | [23 empty] | VV | 0
|  | 1.50 : 30,98 |  | 30.98 | [23 empty] | VV | 0
|  | Mezisoučet |  | 62.42 | [23 empty] | VV | 1
52 | 632443222R00 | Potěr litý cementový pevnost v tlaku 25 MPa, pokládaná plocha do 500 m2, příplatek za každých 5 mm tloušťky | m2 | 2173.68 |  | 0 |  | 0 |  | 0 | 21 | 0 | 0.01111 | 24.15 | 0 | 0 | 801-1 | RTS 24/ II | RTS 24/ I | 0.004 | 8.69 |  | Práce | Běžná |  |  |  | POL1_1
|  | dovoz směsi, doprava pomocí šnekového čerpadla, lití hadicí na plochu, srovnání latí do roviny | [25 empty] | SPI
|  | Začátek provozního součtu | [25 empty] | VV
|  | D 1.1.2 1.01 PDL2 : 7,81 |  | 7.81 | [23 empty] | VV | 2
|  | 1.02 PDL2 : 3,72 |  | 3.72 | [23 empty] | VV | 2
|  | 1.03 PDL2 : 86,52 |  | 86.52 | [23 empty] | VV | 2
|  | 1.04 PDL2 : 4,09 |  | 4.09 | [23 empty] | VV | 2
|  | 1.05 PDL2 : 16,44 |  | 16.44 | [23 empty] | VV | 2
|  | 1.13 PDL2 : 11,35 |  | 11.35 | [23 empty] | VV | 2
|  | 1.18 PDL2 : 6,55 |  | 6.55 | [23 empty] | VV | 2
|  | 1.19 PDL2 : 6,37 |  | 6.37 | [23 empty] | VV | 2
|  | 1.43 PDL2 : 36,79 |  | 36.79 | [23 empty] | VV | 2
|  | 1.44 PDL2 : 11,28 |  | 11.28 | [23 empty] | VV | 2
|  | 1.45 PDL2 : 7,79 |  | 7.79 | [23 empty] | VV | 2
|  | 1.51 PDL2 : 19,61 |  | 19.61 | [23 empty] | VV | 2
|  | 1.37 PDL2 : 12,3 |  | 12.3 | [23 empty] | VV | 2
|  | 1.38 PDL2 : 18,11 |  | 18.11 | [23 empty] | VV | 2
|  | 1.31 PDL2 : 10,96 |  | 10.96 | [23 empty] | VV | 2
|  | 1.32 PDL2 : 10,96 |  | 10.96 | [23 empty] | VV | 2
|  | 1.24 PDL2 : 39,65 |  | 39.65 | [23 empty] | VV | 2
|  | 1.25 PDL2 : 10,96 |  | 10.96 | [23 empty] | VV | 2
|  | 1.26 PDL2 : 10,96 |  | 10.96 | [23 empty] | VV | 2
|  | 1.21 PDL2 : 9,42 |  | 9.42 | [23 empty] | VV | 2
|  | 1.22 PDL2 : 3,46 |  | 3.46 | [23 empty] | VV | 2
|  | 1.06 PDL3 : 4,71 |  | 4.71 | [23 empty] | VV | 2
|  | 1.07 PDL3 : 1,23 |  | 1.23 | [23 empty] | VV | 2
|  | 1.08 PDL3 : 1,25 |  | 1.25 | [23 empty] | VV | 2
|  | 1.09 PDL3 : 6,28 |  | 6.28 | [23 empty] | VV | 2
|  | 1.10 PDL3 : 4,25 |  | 4.25 | [23 empty] | VV | 2
|  | 1.11 PDL3 : 1,96 |  | 1.96 | [23 empty] | VV | 2
|  | 1.12 PDL3 : 6,76 |  | 6.76 | [23 empty] | VV | 2
|  | 1.16 PDL3 : 1,84 |  | 1.84 | [23 empty] | VV | 2
|  | 1.17 PDL3 : 2,48 |  | 2.48 | [23 empty] | VV | 2
|  | 1.20 PDL3 : 2,44 |  | 2.44 | [23 empty] | VV | 2
|  | 1.23 PDL3 : 1,42 |  | 1.42 | [23 empty] | VV | 2
|  | 1.27 PDL3 : 8,03 |  | 8.03 | [23 empty] | VV | 2
|  | 1.28 PDL3 : 7,15 |  | 7.15 | [23 empty] | VV | 2
|  | 1.29 PDL3 : 1,65 |  | 1.65 | [23 empty] | VV | 2
|  | 1.30 PDL3 : 1,63 |  | 1.63 | [23 empty] | VV | 2
|  | 1.33 PDL3 : 8,03 |  | 8.03 | [23 empty] | VV | 2
|  | 1.34 PDL3 : 7,15 |  | 7.15 | [23 empty] | VV | 2
|  | 1.35 PDL3 : 1,65 |  | 1.65 | [23 empty] | VV | 2
|  | 1.36 PDL3 : 1,65 |  | 1.65 | [23 empty] | VV | 2
|  | 1.39 PDL3 : 7,7 |  | 7.7 | [23 empty] | VV | 2
|  | 1.40 PDL3 : 7,45 |  | 7.45 | [23 empty] | VV | 2
|  | 1.41 PDL3 : 2,15 |  | 2.15 | [23 empty] | VV | 2
|  | 1.42 PDL3 : 4,48 |  | 4.48 | [23 empty] | VV | 2
|  | 1.47 PDL3 : 2,12 |  | 2.12 | [23 empty] | VV | 2
|  | 1.54 PDL3 : 3,98 |  | 3.98 | [23 empty] | VV | 2
|  | 1.55 PDL3 : 2,22 |  | 2.22 | [23 empty] | VV | 2
|  | 1.56 PDL3 : 3,03 |  | 3.03 | [23 empty] | VV | 2
|  | Mezisoučet |  | 449.79 | [23 empty] | VV | 3
|  | Konec provozního součtu | [25 empty] | VV
|  | 449,79*4 |  | 1799.16 | [23 empty] | VV | 0
|  | Začátek provozního součtu | [25 empty] | VV
|  | 1.48 PDL4 : 31,44 |  | 31.44 | [23 empty] | VV | 2
|  | 1.50 : 30,98 |  | 30.98 | [23 empty] | VV | 2
|  | Mezisoučet |  | 62.42 | [23 empty] | VV | 3
|  | Konec provozního součtu | [25 empty] | VV
|  | 62,42*6 |  | 374.52 | [23 empty] | VV | 0
53 | 777101101R00 | Příprava podkladu vysávání podlah průmyslovým vysavačem | m2 | 174.82 |  | 0 |  | 0 |  | 0 | 21 | 0 | 0 | 0 | 0 | 0 | 800-773 | RTS 24/ II | RTS 24/ I | 0.016 | 2.8 |  | Práce | Běžná |  |  |  | POL1_7
|  | 2.02 PDL7 : 2,07 |  | 2.07 | [23 empty] | VV | 0
|  | 2.04 PDL6 : 167,23 |  | 167.23 | [23 empty] | VV | 0
|  | 2.05 PDL6 : 5,52 |  | 5.52 | [23 empty] | VV | 0
54 | 38638PC | Zákrytová deska ŽB revizní šachty 1300x1100mm s hliníkovým poklopem 600x900mm- dodávka a montáž | ks | 2 |  | 0 |  | 0 |  | 0 | 21 | 0 | 1.1246 | 2.25 | 0 | 0 |  | Vlastní | Indiv | 0 | 0 |  | Práce | Běžná |  |  |  | POL1_1
|  | "Technická specifikace dle PD" | [25 empty] | POP
|  | D 1.1.2 1.-9 včetně D 1.1.13 Z1 : 2 |  | 2 | [23 empty] | VV | 0
55 | 6313171Z97 | Chránička trubky UT PE "Technická specifikace dle PD" D+M | ks | 72 |  | 0 |  | 0 |  | 0 | 21 | 0 | 2e-05 | 0 | 0 | 0 |  | Vlastní | Indiv | 0 | 0 |  | Práce | Běžná |  |  |  | POL1_1
|  | D.1.1.13 Z97 : 36*2 |  | 72 | [23 empty] | VV | 0
Díl: | 64 | Výplně otvorů |  |  |  | 0 |  | 0 |  | 0 |  | 0 |  | 1.24 |  | 0 |  |  |  |  | 132.17 | [6 empty] | DIL
56 | 642944112RT3 | Osazení ocelových zárubní dvourámových konstrukce šroubovaná tloušťka stěny 100 mm, včetně dodávky zárubně, š. průchodu 700 mm, Zárubeň kovová obložková; pro dodatečnou montáž; průchozí š. = 700 mm; průchozí v. = 1970 mm; tl. stěny = 100 mm | kus | 8 |  | 0 |  | 0 |  | 0 | 21 | 0 | 0.02267 | 0.18 | 0 | 0 | 801-1 | RTS 24/ II | RTS 24/ I | 2.388 | 19.1 |  | Práce | Běžná |  |  |  | POL1_1
|  | osazení ocelových dvourámových zárubní do stěnových konstrukcí staveb, především do hotových příček včetně omítky s příslušným stavebním rozměrem a hotovou podlahou | [25 empty] | SPI |  | osazení ocelových dvourámových zárubní do stěnových konstrukcí staveb, především do hotových příček včetně omítky s příslušným stavebním rozměrem a hotovou podlahou
|  | "Technická specifikace dle PD" | [25 empty] | POP
|  | D.1.1.13 T5 L : 3 |  | 3 | [23 empty] | VV | 0
|  | T5 P : 5 |  | 5 | [23 empty] | VV | 0
57 | 642944114RT3 | Osazení ocelových zárubní dvourámových konstrukce šroubovaná tloušťka stěny 150 mm, včetně dodávky zárubně, š. průchodu 700 mm, Zárubeň kovová obložková; pro dodatečnou montáž; průchozí š. = 700 mm; průchozí v. = 1970 mm; tl. stěny = 150 mm | kus | 4 |  | 0 |  | 0 |  | 0 | 21 | 0 | 0.02456 | 0.1 | 0 | 0 | 801-1 | RTS 24/ II | RTS 24/ I | 2.758 | 11.03 |  | Práce | Běžná |  |  |  | POL1_1
|  | osazení ocelových dvourámových zárubní do stěnových konstrukcí staveb, především do hotových příček včetně omítky s příslušným stavebním rozměrem a hotovou podlahou | [25 empty] | SPI |  | osazení ocelových dvourámových zárubní do stěnových konstrukcí staveb, především do hotových příček včetně omítky s příslušným stavebním rozměrem a hotovou podlahou
|  | "Technická specifikace dle PD" | [25 empty] | POP
|  | D.1.1.13 T1 L : 2 |  | 2 | [23 empty] | VV | 0
|  | T1 P : 1 |  | 1 | [23 empty] | VV | 0
|  | T5 L : 1 |  | 1 | [23 empty] | VV | 0
58 | 642944114RT4 | Osazení ocelových zárubní dvourámových konstrukce šroubovaná tloušťka stěny 150 mm, včetně dodávky zárubně, š. průchodu 800 mm, Zárubeň kovová obložková; pro dodatečnou montáž; průchozí š. = 800 mm; průchozí v. = 1970 mm; tl. stěny = 150 mm | kus | 24 |  | 0 |  | 0 |  | 0 | 21 | 0 | 0.02556 | 0.61 | 0 | 0 | 801-1 | RTS 24/ II | RTS 24/ I | 2.758 | 66.19 |  | Práce | Běžná |  |  |  | POL1_1
|  | osazení ocelových dvourámových zárubní do stěnových konstrukcí staveb, především do hotových příček včetně omítky s příslušným stavebním rozměrem a hotovou podlahou | [25 empty] | SPI |  | osazení ocelových dvourámových zárubní do stěnových konstrukcí staveb, především do hotových příček včetně omítky s příslušným stavebním rozměrem a hotovou podlahou
|  | "Technická specifikace dle PD" | [25 empty] | POP
|  | D.1.1.13 T2 L : 12 |  | 12 | [23 empty] | VV | 0
|  | T2 P : 7 |  | 7 | [23 empty] | VV | 0
|  | T9 L : 3 |  | 3 | [23 empty] | VV | 0
|  | T9 P : 2 |  | 2 | [23 empty] | VV | 0
59 | 642944114RT5 | Osazení ocelových zárubní dvourámových konstrukce šroubovaná tloušťka stěny 150 mm, včetně dodávky zárubně, š. průchodu 900 mm, Zárubeň kovová obložková; pro dodatečnou montáž; průchozí š. = 900 mm; průchozí v. = 1970 mm; tl. stěny = 150 mm | kus | 13 |  | 0 |  | 0 |  | 0 | 21 | 0 | 0.02656 | 0.35 | 0 | 0 | 801-1 | RTS 24/ II | RTS 24/ I | 2.758 | 35.85 |  | Práce | Běžná |  |  |  | POL1_1
|  | osazení ocelových dvourámových zárubní do stěnových konstrukcí staveb, především do hotových příček včetně omítky s příslušným stavebním rozměrem a hotovou podlahou | [25 empty] | SPI |  | osazení ocelových dvourámových zárubní do stěnových konstrukcí staveb, především do hotových příček včetně omítky s příslušným stavebním rozměrem a hotovou podlahou
|  | "Technická specifikace dle PD" | [25 empty] | POP
|  | D.1.1.13 T3 L : 3 |  | 3 | [23 empty] | VV | 0
|  | T3 P : 1 |  | 1 | [23 empty] | VV | 0
|  | T4 L : 1 |  | 1 | [23 empty] | VV | 0
|  | T4 P : 3 |  | 3 | [23 empty] | VV | 0
|  | T6 P : 2 |  | 2 | [23 empty] | VV | 0
|  | T10 L : 2 |  | 2 | [23 empty] | VV | 0
|  | T15 : 1 |  | 1 | [23 empty] | VV | 0
60 | 6429451AT | Osaz.zár.oc .2rám.900+300x2200 atypických,včetně zárubně | kus | 1 |  | 0 |  | 0 |  | 0 | 21 | 0 | 0.00026 | 0 | 0 | 0 |  | Vlastní | Indiv | 0 | 0 |  | Práce | Běžná |  |  |  | POL1_1
|  | "Technická specifikace dle PD" | [25 empty] | POP
|  | D.1.1.13 T8 P : 1 |  | 1 | [23 empty] | VV | 0
61 | 642945AT | Osaz.zár.oc.pož.2rám.900+300x2200 atypických,včetně zárubně | kus | 2 |  | 0 |  | 0 |  | 0 | 21 | 0 | 0.00026 | 0 | 0 | 0 |  | Vlastní | Indiv | 0 | 0 |  | Práce | Běžná |  |  |  | POL1_1
|  | "Technická specifikace dle PD" | [25 empty] | POP
|  | D.1.1.13 T7 P : 2 |  | 2 | [23 empty] | VV | 0
Díl: | 901 | Dokumentace dodavatelské,měření,zkoušky a pod. |  |  |  | 0 |  | 0 |  | 0 |  | 0 |  | 0 |  | 0 |  |  |  |  | 0 | [6 empty] | DIL
62 | 901PD4 | měření hluku - doba dozvuku v tělocvičně - po dokončení stavby - výsledky v souladu s ČSN 73 0527 | ks | 1 |  | 0 |  | 0 |  | 0 | 21 | 0 | 0 | 0 | 0 | 0 |  | Vlastní | Indiv | 0 | 0 |  | Práce | Běžná |  |  |  | POL1_1
63 | 901PD5 | zkouška sportovní podlahy autorizovanou zkušebnou dle výběru investora | ks | 1 |  | 0 |  | 0 |  | 0 | 21 | 0 | 0 | 0 | 0 | 0 |  | Vlastní | Indiv | 0 | 0 |  | Práce | Běžná |  |  |  | POL1_1
64 | 901PD6 | výrobní dokumentace vybavení stavby | ks | 1 |  | 0 |  | 0 |  | 0 | 21 | 0 | 0 | 0 | 0 | 0 |  | Vlastní | Indiv | 0 | 0 |  | Práce | Běžná |  |  |  | POL1_1
65 | 901PD7 | výrobní dokumentace zábradlí | ks | 1 |  | 0 |  | 0 |  | 0 | 21 | 0 | 0 | 0 | 0 | 0 |  | Vlastní | Indiv | 0 | 0 |  | Práce | Běžná |  |  |  | POL1_1
66 | 901PD10 | výrobní obložení stěny u vstupu | ks | 1 |  | 0 |  | 0 |  | 0 | 21 | 0 | 0 | 0 | 0 | 0 |  | Vlastní | Indiv | 0 | 0 |  | Práce | Běžná |  |  |  | POL1_1
67 | 901PD11 | výrobní dokumentace obložení přístřešku nad vstupem | ks | 1 |  | 0 |  | 0 |  | 0 | 21 | 0 | 0 | 0 | 0 | 0 |  | Vlastní | Indiv | 0 | 0 |  | Práce | Běžná |  |  |  | POL1_1
68 | 901PD8 | měření hluku v exteriéru - od nových zdrojů hluku | ks | 1 |  | 0 |  | 0 |  | 0 | 21 | 0 | 0 | 0 | 0 | 0 |  | Vlastní | Indiv | 0 | 0 |  | Práce | Běžná |  |  |  | POL1_1
69 | 901PD9 | rozbor pitné vody | ks | 1 |  | 0 |  | 0 |  | 0 | 21 | 0 | 0 | 0 | 0 | 0 |  | Vlastní | Indiv | 0 | 0 |  | Práce | Běžná |  |  |  | POL1_1
Díl: | 94 | Lešení a stavební výtahy |  |  |  | 0 |  | 0 |  | 0 |  | 0 |  | 151.76 |  | 0 |  |  |  |  | 1685.21 | [6 empty] | DIL
70 | 941941032R00 | Montáž lešení lehkého pracovního řadového s podlahami šířky od 0,80 do 1,00 m, výšky přes 10 do 30 m | m2 | 2076.05 |  | 0 |  | 0 |  | 0 | 21 | 0 | 0.01838 | 38.16 | 0 | 0 | 800-3 | RTS 24/ II | RTS 24/ I | 0.123 | 255.35 |  | Práce | Běžná |  |  |  | POL1_1
|  | včetně kotvení | [25 empty] | SPI
|  | 49,15*12 |  | 589.8 | [23 empty] | VV | 0
|  | 49,15*11 |  | 540.65 | [23 empty] | VV | 0
|  | 39,4*12*2 |  | 945.6 | [23 empty] | VV | 0
71 | 941941192R00 | Montáž lešení lehkého pracovního řadového s podlahami příplatek za každý další i započatý měsíc použití lešení šířky šířky od 0,80 do 1,00 m a výšky přes 10 do 30 m | m2 | 6228.15 |  | 0 |  | 0 |  | 0 | 21 | 0 | 0.00082 | 5.11 | 0 | 0 | 800-3 | RTS 24/ II | RTS 24/ I | 0.006 | 37.37 |  | Práce | Běžná |  |  |  | POL1_1
|  | včetně kotvení | [25 empty] | SPI
|  | 2076,05*3 |  | 6228.15 | [23 empty] | VV | 0
72 | 941941832R00 | Demontáž lešení lehkého řadového s podlahami šířky od 0,8 do 1 m, výšky přes 10 do 30 m | m2 | 2076.05 |  | 0 |  | 0 |  | 0 | 21 | 0 | 0 | 0 | 0 | 0 | 800-3 | RTS 24/ II | RTS 24/ I | 0.105 | 217.99 |  | Práce | Běžná |  |  |  | POL1_1
73 | 941955003R00 | Lešení lehké pracovní pomocné pomocné, o výšce lešeňové podlahy přes 1,9 do 2,5 m | m2 | 940.74 |  | 0 |  | 0 |  | 0 | 21 | 0 | 0.00592 | 5.57 | 0 | 0 | 800-3 | RTS 24/ II | RTS 24/ I | 0.26 | 244.59 |  | Práce | Běžná |  |  |  | POL1_1
|  | sádrokartony : 266,11+412,21+62,42 |  | 740.74 | [23 empty] | VV | 0
|  | ostatní pomocné : 200 |  | 200 | [23 empty] | VV | 0
74 | 943943221R00 | Montáž lešení prostorového lehkého bez podlah výšky do 10 m | m3 | 10869.12 |  | 0 |  | 0 |  | 0 | 21 | 0 | 0.00735 | 79.89 | 0 | 0 | 800-3 | RTS 24/ II | RTS 24/ I | 0.033 | 358.68 |  | Práce | Běžná |  |  |  | POL1_1
|  | pro zatížení podlahové plochy do 2 kPa (200 kg/m2), | [25 empty] | SPI
|  | 1207,68*9 |  | 10869.12 | [23 empty] | VV | 0
75 | 943943292R00 | Montáž lešení prostorového lehkého bez podlah příplatek za každý další i započatý měsíc použití lešení pro zatížení podlahové plochy do 2 kPa (200 kg/m2) | m3 | 21738.24 |  | 0 |  | 0 |  | 0 | 21 | 0 | 0.00012 | 2.61 | 0 | 0 | 800-3 | RTS 24/ II | RTS 24/ I | 0.001 | 21.74 |  | Práce | Běžná |  |  |  | POL1_1
|  | pro zatížení podlahové plochy do 2 kPa (200 kg/m2), | [25 empty] | SPI
|  | 1207,68*9*2 |  | 21738.24 | [23 empty] | VV | 0
76 | 943943821R00 | Demontáž lešení prostorového lehkého výšky do 10 m | m3 | 10869.12 |  | 0 |  | 0 |  | 0 | 21 | 0 | 0 | 0 | 0 | 0 | 800-3 | RTS 24/ II | RTS 24/ I | 0.021 | 228.25 |  | Práce | Běžná |  |  |  | POL1_1
|  | bez podlah pro zatížení podlahové plochy do 2 kPa (200 kg/m2), | [25 empty] | SPI
77 | 943955021R00 | Montáž lešeňové podlahy s příčníky nebo podélníky, výšky do 10 m | m2 | 1207.68 |  | 0 |  | 0 |  | 0 | 21 | 0 | 0.01691 | 20.42 | 0 | 0 | 800-3 | RTS 24/ II | RTS 24/ I | 0.08 | 96.61 |  | Práce | Běžná |  |  |  | POL1_1
|  | 1207,68 |  | 1207.68 | [23 empty] | VV | 0
78 | 943955198R00 | Montáž lešeňové podlahy Pronájem lešeňových podlážek za den použití | m2 | 72460.8 |  | 0 |  | 0 |  | 0 | 21 | 0 | 0 | 0 | 0 | 0 | 800-3 | RTS 24/ II | RTS 24/ I | 0.002 | 144.92 |  | Práce | Běžná |  |  |  | POL1_1
|  | pro prostorové lešení | [25 empty] | SPI
|  | 1207,68*60 |  | 72460.8 | [23 empty] | VV | 0
79 | 943955821R00 | Demontáž lešeňové podlahy s příčníky nebo podélníky, výšky do 10 m | m2 | 1207.68 |  | 0 |  | 0 |  | 0 | 21 | 0 | 0 | 0 | 0 | 0 | 800-3 | RTS 24/ II | RTS 24/ I | 0.066 | 79.71 |  | Práce | Běžná |  |  |  | POL1_1
Díl: | 95 | Dokončovací konstrukce na pozemních stavbách |  |  |  | 0 |  | 0 |  | 0 |  | 0 |  | 0.12 |  | 0 |  |  |  |  | 595.62 | [6 empty] | DIL
80 | 952901111R00 | Vyčištění budov a ostatních objektů budov bytové nebo občanské výstavby - zametení a umytí podlah, dlažeb, obkladů, schodů v místnostech, chodbách a schodištích, vyčištění a umytí oken, dveří s rámy, zárubněmi, umytí a vyčištění jiných zasklených a natíraných ploch a zařizovacích předmětů před předáním do užívání světlá výška podlaží do 4 m | m2 | 1929.4 |  | 0 |  | 0 |  | 0 | 21 | 0 | 4e-05 | 0.08 | 0 | 0 | 801-1 | RTS 24/ II | RTS 24/ I | 0.308 | 594.26 |  | Práce | Běžná |  |  |  | POL1_1
|  | D 1.1.2 1.01 PDL2,P1,AKU,S7 : 7,81 |  | 7.81 | [23 empty] | VV | 0
|  | 1.02 PDL2,P1,AKU,S7 : 3,72 |  | 3.72 | [23 empty] | VV | 0
|  | 1.03 PDL2,P1,AKU,S7 : 86,52 |  | 86.52 | [23 empty] | VV | 0
|  | 1.04 PDL2,P1,AKU,S7 : 4,09 |  | 4.09 | [23 empty] | VV | 0
|  | 1.05 PDL2,P1,AKU,S7 : 16,44 |  | 16.44 | [23 empty] | VV | 0
|  | 1.06 PDL3,P2,P1,S5b,AKU,S7 : 4,71 |  | 4.71 | [23 empty] | VV | 0
|  | 1.07 PDL3,P2,P1,S5b,AKU,S7 : 1,23 |  | 1.23 | [23 empty] | VV | 0
|  | 1.08 PDL3,P2,P1,S5b,AKU,S7 : 1,25 |  | 1.25 | [23 empty] | VV | 0
|  | 1.09 PDL3,P2,P1,AKU,S7 : 6,28 |  | 6.28 | [23 empty] | VV | 0
|  | 1.10 PDL3,P2,P1,S5b,AKU,S7 : 4,25 |  | 4.25 | [23 empty] | VV | 0
|  | 1.11 PDL3,P2,P1,S5b,AKU,S7 : 1,96 |  | 1.96 | [23 empty] | VV | 0
|  | 1.12 PDL3,P2,P1,S5b,AKU,S7 : 6,76 |  | 6.76 | [23 empty] | VV | 0
|  | 1.13 PDL2,P1 : 11,35 |  | 11.35 | [23 empty] | VV | 0
|  | 1.14 PDL1,P1,P4,SDK,S6,P1b : 5,8 |  | 5.8 | [23 empty] | VV | 0
|  | 1.15 PDL5,P1,AKU,S7 : 4,66 |  | 4.66 | [23 empty] | VV | 0
|  | 1.16 PDL3,P2,P1,AKU,S7 : 1,84 |  | 1.84 | [23 empty] | VV | 0
|  | 1.17 PDL3,P2,P1,AKU,S7 : 2,48 |  | 2.48 | [23 empty] | VV | 0
|  | 1.18 PDL2,P1,AKU,S7 : 6,55 |  | 6.55 | [23 empty] | VV | 0
|  | 1.19 PDL2,P1,AKU,S7 : 6,37 |  | 6.37 | [23 empty] | VV | 0
|  | 1.20 PDL3,P3,P1,AKU,S7,C3 : 2,44 |  | 2.44 | [23 empty] | VV | 0
|  | 1.21 PDL2,P2,P1,AKU,S7 : 9,42 |  | 9.42 | [23 empty] | VV | 0
|  | 1.22 PDL2,P1,AKU,S7 : 3,46 |  | 3.46 | [23 empty] | VV | 0
|  | 1.23 PDL3,P2,P1,AKU,S7 : 1,42 |  | 1.42 | [23 empty] | VV | 0
|  | 1.24 PDL2,P1,AKU,S7 : 39,65 |  | 39.65 | [23 empty] | VV | 0
|  | 1.25 PDL2,P1,AKU,S7 : 10,96 |  | 10.96 | [23 empty] | VV | 0
|  | 1.26 PDL2,P1,AKU,S7 : 10,96 |  | 10.96 | [23 empty] | VV | 0
|  | 1.27 PDL3,P3,P1,AKU,S7,C3 : 8,03 |  | 8.03 | [23 empty] | VV | 0
|  | 1.28 PDL3,P3,P1,AKU,S7,C3 : 7,15 |  | 7.15 | [23 empty] | VV | 0
|  | 1.29 PDL3,P2,P1,AKU,S7 : 1,65 |  | 1.65 | [23 empty] | VV | 0
|  | 1.30 PDL3,P2,P1,AKU,S7 : 1,63 |  | 1.63 | [23 empty] | VV | 0
|  | 1.31 PDL2,P1,AKU,S7 : 10,96 |  | 10.96 | [23 empty] | VV | 0
|  | 1.32 PDL2,P1,AKU,S7 : 10,96 |  | 10.96 | [23 empty] | VV | 0
|  | 1.33 PDL3,P3,P1,AKU,S7,C3 : 8,03 |  | 8.03 | [23 empty] | VV | 0
|  | 1.34 PDL3,P3,P1,AKU,S7,C3 : 7,15 |  | 7.15 | [23 empty] | VV | 0
|  | 1.35 PDL3,P2,P1,AKU,S7 : 1,65 |  | 1.65 | [23 empty] | VV | 0
|  | 1.36 PDL3,P2,P1,AKU,S7 : 1,65 |  | 1.65 | [23 empty] | VV | 0
|  | 1.37 PDL2,P1,AKU,S7 : 12,3 |  | 12.3 | [23 empty] | VV | 0
|  | 1.38 PDL2,P1,S5aAKU,S7 : 18,11 |  | 18.11 | [23 empty] | VV | 0
|  | 1.39 PDL3,P3,P1,AKU,S7,C3 : 7,7 |  | 7.7 | [23 empty] | VV | 0
|  | 1.40 PDL3,P3,P1,AKU,S7,C3 : 7,45 |  | 7.45 | [23 empty] | VV | 0
|  | 1.41 PDL3,P2,P1,AKU,S7 : 2,15 |  | 2.15 | [23 empty] | VV | 0
|  | 1.42 PDL3,P2,P1,S5bAKU,S7 : 4,48 |  | 4.48 | [23 empty] | VV | 0
|  | 1.43 PDL2,P1,AKU,S7 : 36,79 |  | 36.79 | [23 empty] | VV | 0
|  | 1.44 PDL2,P1, : 11,28 |  | 11.28 | [23 empty] | VV | 0
|  | 1.45 PDL2,P1,AKU,S7 : 7,79 |  | 7.79 | [23 empty] | VV | 0
|  | 1.47 PDL3,P2,P1,AKU,S7 : 2,12 |  | 2.12 | [23 empty] | VV | 0
|  | 1.48 PDL4,P1,SDK,S6,P1b : 31,44 |  | 31.44 | [23 empty] | VV | 0
|  | 1.49 PDL1,P1,P4,SDK,S6,P1b : 13,22 |  | 13.22 | [23 empty] | VV | 0
|  | 1.50 PDL4,P1,SDK,S6,P1b : 30,98 |  | 30.98 | [23 empty] | VV | 0
|  | 1.51 PDL2,P1, : 19,61 |  | 19.61 | [23 empty] | VV | 0
|  | 1.52 PDL5,PDL4,P1,SDK,S6,P1b : 6,89 |  | 6.89 | [23 empty] | VV | 0
|  | 1.53 PDL1,P1,P4,P5 : 1188,66 |  | 1188.66 | [23 empty] | VV | 0
|  | 1.54 PDL3,P2,P1,AKU,S7 : 3,98 |  | 3.98 | [23 empty] | VV | 0
|  | 1.55 PDL3,P2,P1,AKU,S7 : 2,22 |  | 2.22 | [23 empty] | VV | 0
|  | 1.56 PDL3,P2,P1,AKU,S7 : 3,03 |  | 3.03 | [23 empty] | VV | 0
|  | 2.01 PDL5,P1,SDK,S6,P1b : 10,53 |  | 10.53 | [23 empty] | VV | 0
|  | 2.02 PDL7,P2,P1,S6a,SDK,S6,P1b : 2,07 |  | 2.07 | [23 empty] | VV | 0
|  | 2.03 PDL5,P1,SDK,S6,P1b : 12,61 |  | 12.61 | [23 empty] | VV | 0
|  | 2.04 PDL6,P1,SDK,S6,P1b : 167,23 |  | 167.23 | [23 empty] | VV | 0
|  | 2.05 PDL6,P1,SDK,S6,P1b : 5,52 |  | 5.52 | [23 empty] | VV | 0
81 | 953941312R00 | Osazení předmětů na hmoždinky osazení hasicího přístroje | kus | 8 |  | 0 |  | 0 |  | 0 | 21 | 0 | 1e-05 | 0 | 0 | 0 | 801-1 | RTS 24/ II | RTS 24/ I | 0.17 | 1.36 |  | Práce | Běžná |  |  |  | POL1_1
|  | D.1.1.13 Z40 : 8 |  | 8 | [23 empty] | VV | 0
82 | 954R | označení únikových cest,hydrantů,uzávěrů,bezpečnostních info.a pod.-"Technická specifikace dle PD | kus | 34 |  | 0 |  | 0 |  | 0 | 21 | 0 | 0 | 0 | 0 | 0 |  | Vlastní | Indiv | 0 | 0 |  | Práce | Běžná |  |  |  | POL1_1
|  | D.1.1.13 Z52,Z54,Z41 : 13+20+1 |  | 34 | [23 empty] | VV | 0
83 | 954Z66 | Piktogramy na dveře dodávka a montáž "Technická specifikace dle PD | kus | 28 |  | 0 |  | 0 |  | 0 | 21 | 0 | 0 | 0 | 0 | 0 |  | Vlastní | Indiv | 0 | 0 |  | Práce | Běžná |  |  |  | POL1_1
|  | D.1.1.13 Z66 : 28 |  | 28 | [23 empty] | VV | 0
84 | 954Z85 | Kontejner černý na komunální odpad, objem 1100 l "Technická specifikace dle PD | kus | 2 |  | 0 |  | 0 |  | 0 | 21 | 0 | 0 | 0 | 0 | 0 |  | Vlastní | Indiv | 0 | 0 |  | Práce | Běžná |  |  |  | POL1_1
|  | D.1.1.13 Z85 : 2 |  | 2 | [23 empty] | VV | 0
85 | 954Z86 | Orientační nápisy na stěny "Technická specifikace dle PD dodávka a montáž | soubor | 1 |  | 0 |  | 0 |  | 0 | 21 | 0 | 0 | 0 | 0 | 0 |  | Vlastní | Indiv | 0 | 0 |  | Práce | Běžná |  |  |  | POL1_1
|  | D.1.1.13 Z86 : 1 |  | 1 | [23 empty] | VV | 0
86 | 44984123T | Přístroj hasicí práškový 34A | kus | 8 |  | 0 |  | 0 |  | 0 | 21 | 0 | 0.0054 | 0.04 | 0 | 0 |  | Vlastní | Indiv | 0 | 0 |  | Specifikace | Běžná |  |  |  | POL3_1
|  | D.1.1.13 Z40 : 8 |  | 8 | [23 empty] | VV | 0
Díl: | 99 | Staveništní přesun hmot |  |  |  | 0 |  | 0 |  | 0 |  | 0 |  | 0 |  | 0 |  |  |  |  | 45.33 | [6 empty] | DIL
87 | 998014011R00 | Přesun hmot, budovy mont. jednopodl. s pláštěm | t | 467.2699 |  | 0 |  | 0 |  | 0 | 21 | 0 | 0 | 0 | 0 | 0 |  | RTS 24/ II | RTS 24/ I | 0.097 | 45.33 |  | Práce | Běžná |  |  |  | POL1_1
Díl: | 711 | Izolace proti vodě |  |  |  | 0 |  | 0 |  | 0 |  | 0 |  | 4.67 |  | 0 |  |  |  |  | 207.27 | [6 empty] | DIL
88 | 711212000RW2 | Izolace proti vodě nátěr podkladní pod hydroizolační stěrky | m2 | 108.32 |  | 0 |  | 0 |  | 0 | 21 | 0 | 0.00039 | 0.04 | 0 | 0 | 800-711 | RTS 24/ II | RTS 24/ I | 0.095 | 10.29 |  | Práce | Běžná |  |  |  | POL1_7
|  | D 1.1.2 1.06 PDL3 : 4,71 |  | 4.71 | [23 empty] | VV | 0
|  | 1.07 PDL3 : 1,23 |  | 1.23 | [23 empty] | VV | 0
|  | 1.08 PDL3 : 1,25 |  | 1.25 | [23 empty] | VV | 0
|  | 1.09 PDL3 : 6,28 |  | 6.28 | [23 empty] | VV | 0
|  | 1.10 PDL3 : 4,25 |  | 4.25 | [23 empty] | VV | 0
|  | 1.11 PDL3 : 1,96 |  | 1.96 | [23 empty] | VV | 0
|  | 1.12 PDL3 : 6,76 |  | 6.76 | [23 empty] | VV | 0
|  | 1.16 PDL3 : 1,84 |  | 1.84 | [23 empty] | VV | 0
|  | 1.17 PDL3 : 2,48 |  | 2.48 | [23 empty] | VV | 0
|  | 1.20 PDL3 : 2,44 |  | 2.44 | [23 empty] | VV | 0
|  | 1.23 PDL3 : 1,42 |  | 1.42 | [23 empty] | VV | 0
|  | 1.27 PDL3 : 8,03 |  | 8.03 | [23 empty] | VV | 0
|  | 1.28 PDL3 : 7,15 |  | 7.15 | [23 empty] | VV | 0
|  | 1.29 PDL3 : 1,65 |  | 1.65 | [23 empty] | VV | 0
|  | 1.30 PDL3 : 1,63 |  | 1.63 | [23 empty] | VV | 0
|  | 1.33 PDL3 : 8,03 |  | 8.03 | [23 empty] | VV | 0
|  | 1.34 PDL3 : 7,15 |  | 7.15 | [23 empty] | VV | 0
|  | 1.35 PDL3 : 1,65 |  | 1.65 | [23 empty] | VV | 0
|  | 1.36 PDL3 : 1,65 |  | 1.65 | [23 empty] | VV | 0
|  | 1.39 PDL3 : 7,7 |  | 7.7 | [23 empty] | VV | 0
|  | 1.40 PDL3 : 7,45 |  | 7.45 | [23 empty] | VV | 0
|  | 1.41 PDL3 : 2,15 |  | 2.15 | [23 empty] | VV | 0
|  | 1.42 PDL3 : 4,48 |  | 4.48 | [23 empty] | VV | 0
|  | 1.47 PDL3 : 2,12 |  | 2.12 | [23 empty] | VV | 0
|  | 1.54 PDL3 : 3,98 |  | 3.98 | [23 empty] | VV | 0
|  | 1.55 PDL3 : 2,22 |  | 2.22 | [23 empty] | VV | 0
|  | 1.56 PDL3 : 3,03 |  | 3.03 | [23 empty] | VV | 0
|  | 2.02 PDL7 : 2,07 |  | 2.07 | [23 empty] | VV | 0
|  | (1,35+1,65)*2*0,3 |  | 1.8 | [23 empty] | VV | 0
|  | -0,8*0,3 |  | -0.24 | [23 empty] | VV | 0
89 | 711212002RW1 | Izolace proti vodě stěrka hydroizolační proti vlkosti a tlakové vodě | m2 | 108.32 |  | 0 |  | 0 |  | 0 | 21 | 0 | 0.00315 | 0.34 | 0 | 0 | 800-711 | RTS 24/ II | RTS 24/ I | 0.385 | 41.7 |  | Práce | Běžná |  |  |  | POL1_7
90 | 711212601RT2 | Izolace proti vodě doplňky těsnicí pás š.100 mm do spoje podlaha-stěna | m | 194.556 |  | 0 |  | 0 |  | 0 | 21 | 0 | 0.00029 | 0.06 | 0 | 0 | 800-711 | RTS 24/ II | RTS 24/ I | 0.11 | 21.4 |  | Práce | Běžná |  |  |  | POL1_7
|  | 1.06,1.07,1.08 : (3,8+2,8)*2 |  | 13.2 | [23 empty] | VV | 0
|  | 1.09,1.10,1.11 : (5,32+3,46)*2 |  | 17.56 | [23 empty] | VV | 0
|  | (0,275*2+0,3) |  | 0.85 | [23 empty] | VV | 0
|  | 1.12 : (2,8+2,5)*2 |  | 10.6 | [23 empty] | VV | 0
|  | 1.20 : (1,18+1,3)*2 |  | 4.96 | [23 empty] | VV | 0
|  | 1.23 : (2,29+0,8)*2 |  | 6.18 | [23 empty] | VV | 0
|  | 1.27 : (3,7+2,14)*2 |  | 11.68 | [23 empty] | VV | 0
|  | 0,3*2 |  | 0.6 | [23 empty] | VV | 0
|  | 1.28 : (3,7+1,9)*2 |  | 11.2 | [23 empty] | VV | 0
|  | 1.29 : (1,8+1)*2 |  | 5.6 | [23 empty] | VV | 0
|  | 1.30 : (1,8+1)*2 |  | 5.6 | [23 empty] | VV | 0
|  | 1.33 : (3,7+2,14)*2 |  | 11.68 | [23 empty] | VV | 0
|  | 0,3*2 |  | 0.6 | [23 empty] | VV | 0
|  | 1.34 : (3,7+1,9)*2 |  | 11.2 | [23 empty] | VV | 0
|  | 1.35 : (1,8+1)*2 |  | 5.6 | [23 empty] | VV | 0
|  | 1.36 : (1,8+1)*2 |  | 5.6 | [23 empty] | VV | 0
|  | 1.39 : (3,85+1,35+1,726+2,3+2,14) |  | 11.366 | [23 empty] | VV | 0
|  | 1.40 : (3,85+1,9)*2 |  | 11.5 | [23 empty] | VV | 0
|  | 1.41 : (2,3+1)*2 |  | 6.6 | [23 empty] | VV | 0
|  | 1.42 : (2,35+1,85)*2 |  | 8.4 | [23 empty] | VV | 0
|  | 1.47 : (1,84+1,3)*2 |  | 6.28 | [23 empty] | VV | 0
|  | 1.54 : (2,05+2,3)*2 |  | 8.7 | [23 empty] | VV | 0
|  | 1.55 : (1,28+1,65)*2 |  | 5.86 | [23 empty] | VV | 0
|  | 1.56 : (1,92+1,65)*2 |  | 7.14 | [23 empty] | VV | 0
|  | 2.02 : (1,35+1,65)*2 |  | 6 | [23 empty] | VV | 0
91 | 711212602RT2 | Izolace proti vodě doplňky těsnicí roh do spoje podlaha stěna | kus | 146 |  | 0 |  | 0 |  | 0 | 21 | 0 | 0.00011 | 0.02 | 0 | 0 | 800-711 | RTS 24/ II | RTS 24/ I | 0.067 | 9.78 |  | Práce | Běžná |  |  |  | POL1_7
|  | 1.06 : 6 |  | 6 | [23 empty] | VV | 0
|  | 1.09-1.11 : 19 |  | 19 | [23 empty] | VV | 0
|  | 1.10 : 1 |  | 1 | [23 empty] | VV | 0
|  | 1.11 : 1 |  | 1 | [23 empty] | VV | 0
|  | 1.12 : 8 |  | 8 | [23 empty] | VV | 0
|  | 1.20 : 2 |  | 2 | [23 empty] | VV | 0
|  | 1.22 : 4 |  | 4 | [23 empty] | VV | 0
|  | 1.23 : 5 |  | 5 | [23 empty] | VV | 0
|  | 1.27,1.28 : 15 |  | 15 | [23 empty] | VV | 0
|  | 1.29 : 5 |  | 5 | [23 empty] | VV | 0
|  | 1.30 : 6 |  | 6 | [23 empty] | VV | 0
|  | 1.33,1.34 : 15 |  | 15 | [23 empty] | VV | 0
|  | 1.35 : 6 |  | 6 | [23 empty] | VV | 0
|  | 1.36 : 5 |  | 5 | [23 empty] | VV | 0
|  | 1.39 : 6 |  | 6 | [23 empty] | VV | 0
|  | 1.40 : 10 |  | 10 | [23 empty] | VV | 0
|  | 1.41 : 6 |  | 6 | [23 empty] | VV | 0
|  | 1.42 : 7 |  | 7 | [23 empty] | VV | 0
|  | 1.47 : 5 |  | 5 | [23 empty] | VV | 0
|  | 1.54 : 4 |  | 4 | [23 empty] | VV | 0
|  | 1.55 : 4 |  | 4 | [23 empty] | VV | 0
|  | 1.56 : 6 |  | 6 | [23 empty] | VV | 0
92 | 711212611RT2 | Izolace proti vodě doplňky těsnicí pás šířky 100 mm do svislých koutů | m | 214.8 |  | 0 |  | 0 |  | 0 | 21 | 0 | 0.00029 | 0.06 | 0 | 0 | 800-711 | RTS 24/ II | RTS 24/ I | 0.14 | 30.07 |  | Práce | Běžná |  |  |  | POL1_7
|  | 1.06,1.07,1.08 : 5*1,8 |  | 9 | [23 empty] | VV | 0
|  | 1.09,1.10,1.11 : 11*1,8 |  | 19.8 | [23 empty] | VV | 0
|  | 1.12 : 4*1,8 |  | 7.2 | [23 empty] | VV | 0
|  | 1.20 : 4*2,4 |  | 9.6 | [23 empty] | VV | 0
|  | 1.23 : 4*1,8 |  | 7.2 | [23 empty] | VV | 0
|  | 1.27 : 5*2,4 |  | 12 | [23 empty] | VV | 0
|  | 1.28 : 4*2,4 |  | 9.6 | [23 empty] | VV | 0
|  | 1.29 : 4*2,4 |  | 9.6 | [23 empty] | VV | 0
|  | 1.30 : 5*2,4 |  | 12 | [23 empty] | VV | 0
|  | 1.33 : 5*2,4 |  | 12 | [23 empty] | VV | 0
|  | 1.34 : 4*2,4 |  | 9.6 | [23 empty] | VV | 0
|  | 1.35 : 5*2,4 |  | 12 | [23 empty] | VV | 0
|  | 1.36 : 4*2,4 |  | 9.6 | [23 empty] | VV | 0
|  | 1.39 : 6*2,4 |  | 14.4 | [23 empty] | VV | 0
|  | 1.40 : 4*2,4 |  | 9.6 | [23 empty] | VV | 0
|  | 1.41 : 5*2,4 |  | 12 | [23 empty] | VV | 0
|  | 1.42 : 5*1,8 |  | 9 | [23 empty] | VV | 0
|  | 1.47 : 4*1,8 |  | 7.2 | [23 empty] | VV | 0
|  | 1.54 : 4*1,8 |  | 7.2 | [23 empty] | VV | 0
|  | 1.55 : 4*1,8 |  | 7.2 | [23 empty] | VV | 0
|  | 1.56 : 5*1,8 |  | 9 | [23 empty] | VV | 0
93 | 711823121RT7 | Ochrana konstrukcí nopovou fólií svisle, výška nopu 8 mm, včetně dodávky fólie | m2 | 243.79 |  | 0 |  | 0 |  | 0 | 21 | 0 | 0.00052 | 0.13 | 0 | 0 | 800-711 | RTS 24/ II | RTS 24/ I | 0.16 | 39.01 |  | Práce | Běžná |  |  |  | POL1_7
|  | S3 : 1,2*47,15+1,44*9,01+1,19*8,5+0,94*12+0,69*9,59+81,65+1,94*15,59+2,19*3+1,14*3+1,39*17,51 |  | 243.79 | [23 empty] | VV | 0
94 | 711823129RT1 | Ochrana konstrukcí nopovou fólií ukončovací lišta, , bez dodávky lišty | m | 146.6 |  | 0 |  | 0 |  | 0 | 21 | 0 | 0 | 0 | 0 | 0 | 800-711 | RTS 24/ II | RTS 24/ I | 0.1 | 14.66 |  | Práce | Běžná |  |  |  | POL1_7
|  | D.1.1.13 Z98 : 146,6 |  | 146.6 | [23 empty] | VV | 0
95 | 762431225R00 | Obložení stěn montáž deskou dřevoštěpkovou, tloušťky do 8 mm | m2 | 243.79 |  | 0 |  | 0 |  | 0 | 21 | 0 | 0.00016 | 0.04 | 0 | 0 | 800-762 | RTS 24/ II | RTS 24/ I | 0.135 | 32.91 |  | Práce | Běžná |  |  |  | POL1_7
|  | S3 : 1,2*47,15+1,44*9,01+1,19*8,5+0,94*12+0,69*9,59+81,65+1,94*15,59+2,19*3+1,14*3+1,39*17,51 |  | 243.79 | [23 empty] | VV | 0
96 | 5537000101T | Ukončovací AL lišta pro nopové fólie - 70mm, 2m ŠEDÁ 9006 | ks | 81 |  | 0 |  | 0 |  | 0 | 21 | 0 | 0.00014 | 0.01 | 0 | 0 |  | Vlastní | Indiv | 0 | 0 |  | Specifikace | Běžná |  |  |  | POL3_1
|  | D.1.1.13 Z98 : 81 |  | 81 | [23 empty] | VV | 0
97 | 60725017R | Deska z plochých třísek (OSB) typ: 3; tl = 25,0 mm; povrch: nebroušený; hrana: rovná | m2 | 268.169 |  | 0 |  | 0 |  | 0 | 21 | 0 | 0.0148 | 3.97 | 0 | 0 | SPCM | RTS 24/ II | RTS 24/ I | 0 | 0 |  | Specifikace | Běžná |  |  |  | POL3_1
|  | S3 : 243,79*1,1 |  | 268.169 | [23 empty] | VV | 0
98 | 998711102R00 | Přesun hmot pro izolace proti vodě svisle do 12 m | t | 4.6642 |  | 0 |  | 0 |  | 0 | 21 | 0 | 0 | 0 | 0 | 0 | 800-711 | RTS 24/ II | RTS 24/ I | 1.598 | 7.45 |  | Práce | Běžná |  |  |  | POL1_7
|  | 50 m vodorovně měřeno od těžiště půdorysné plochy skládky do těžiště půdorysné plochy objektu | [25 empty] | SPI
Díl: | 712 | Povlakové krytiny |  |  |  | 0 |  | 0 |  | 0 |  | 0 |  | 0.95 |  | 0 |  |  |  |  | 46.59 | [6 empty] | DIL
99 | 763614211RW6 | Montáž podlahy, z desek tl. nad 18 mm, na sraz, přibitím, včetně dodávky desky dřevoštěpkové | m2 | 52.85 |  | 0 |  | 0 |  | 0 | 21 | 0 | 0.01366 | 0.72 | 0 | 0 | 800-763 | RTS 24/ II | RTS 24/ I | 0.232 | 12.26 |  | Práce | Běžná |  |  |  | POL1_
|  | vč. dodávky a montáže spojovacího materiálu | [25 empty] | SPI
|  | přístřešek nad vstupem SCH3 : 30,2*1,75 |  | 52.85 | [23 empty] | VV | 0
100 | 711171559RU2 | Provedení izolace proti zemní vlhkosti termoplasty vodorovné, volně položené, fólie z PVC, tloušťky 1,5 mm | m2 | 58.135 |  | 0 |  | 0 |  | 0 | 21 | 0 | 0.00203 | 0.12 | 0 | 0 | 800-711 | RTS 24/ II | RTS 23/ I | 0.31 | 18.02 |  | Práce | Běžná |  |  |  | POL1_
|  | SCH3 : 30,2*1,75*1,1 |  | 58.135 | [23 empty] | VV | 0
101 | 712378006R00 | Klempířské doplňky k povlakovým krytinám z fólií rohová lišta vnější, RŠ 100 mm, z pozinkovaného plechu s povrchovou úpravou PVC | m | 33.7 |  | 0 |  | 0 |  | 0 | 21 | 0 | 0.00076 | 0.03 | 0 | 0 | 800-711 | RTS 24/ II | RTS 24/ I | 0.189 | 6.37 |  | Práce | Běžná |  |  |  | POL1_
|  | včetně dodávek výrobků | [25 empty] | SPI
|  | Úprava délky a připevnění rohové lišty natloukacími hmoždinkami včetně dodávky lišty. | [25 empty] | POP
|  | SCH3 : 1,75*2+30,2 |  | 33.7 | [23 empty] | VV | 0
102 | 712378003R00 | Klempířské doplňky k povlakovým krytinám z fólií atiková okapnice, RŠ 250 mm, z pozinkovaného plechu s povrchovou úpravou PVC | m | 30.2 |  | 0 |  | 0 |  | 0 | 21 | 0 | 0.00184 | 0.06 | 0 | 0 | 800-711 | RTS 24/ II | RTS 23/ I | 0.252 | 7.61 |  | Práce | Běžná |  |  |  | POL1_
|  | včetně dodávek výrobků | [25 empty] | SPI
|  | Úprava délky a připevnění okapnice natloukacími hmoždinkami včetně dodávky okapnice. | [25 empty] | POP
|  | SCH3 : 30,2 |  | 30.2 | [23 empty] | VV | 0
103 | 289971211R00 | Zřízení vrstvy z geotextilie na upraveném povrchu sklon do 1:5, šířka od 0 do 3 m | m2 | 52.85 |  | 0 |  | 0 |  | 0 | 21 | 0 | 3e-05 | 0 | 0 | 0 | 800-2 | RTS 24/ II | RTS 23/ I | 0.044 | 2.33 |  | Práce | Běžná |  |  |  | POL1_
|  | SCH3 : 30,2*1,75 |  | 52.85 | [23 empty] | VV | 0
104 | 69366198R | Geosyntetika typ: geotextilie; netkaná; materiál: PP; tl (2 kPa) = 2,9 mm; plošná hmotnost = 300 g/m2; Pevnost v tahu podélně = 20,0 kN/m; Pevnost v tahu příčně = 11,5 kN/m | m2 | 58.135 |  | 0 |  | 0 |  | 0 | 21 | 0 | 0.0003 | 0.02 | 0 | 0 | SPCM | RTS 24/ II | RTS 23/ I | 0 | 0 |  | Specifikace | Běžná |  |  |  | POL3_
|  | Odkaz na mn. položky pořadí 103 : 52,85000*1,1 |  | 58.135 | [23 empty] | VV | 5
Díl: | 713 | Izolace tepelné |  |  |  | 0 |  | 0 |  | 0 |  | 0 |  | 2.41 |  | 0 |  |  |  |  | 280.21 | [6 empty] | DIL
105 | 713111221RK6 | Montáž tepelné izolace stropů parotěsná zábrana zavěšených podhledů s přelepením spojů, včetně dodávky fólie | m2 | 740.74 |  | 0 |  | 0 |  | 0 | 21 | 0 | 0.00021 | 0.16 | 0 | 0 | 800-713 | RTS 24/ II | RTS 24/ I | 0.16 | 118.52 |  | Práce | Běžná |  |  |  | POL1_7
|  | "Technická specifikace dle PD | [25 empty] | POP
|  | SDK : 266,11+412,21+62,42 |  | 740.74 | [23 empty] | VV | 0
106 | 713121121RT1 | Montáž tepelné izolace podlah dvouvrstvá, bez dodávky materiálu | m2 | 512.21 |  | 0 |  | 0 |  | 0 | 21 | 0 | 0 | 0 | 0 | 0 | 800-713 | RTS 24/ II | RTS 24/ I | 0.15 | 76.83 |  | Práce | Běžná |  |  |  | POL1_7
|  | D 1.1.2 1.01 PDL2 : 7,81 |  | 7.81 | [23 empty] | VV | 0
|  | 1.02 PDL2 : 3,72 |  | 3.72 | [23 empty] | VV | 0
|  | 1.03 PDL2 : 86,52 |  | 86.52 | [23 empty] | VV | 0
|  | 1.04 PDL2 : 4,09 |  | 4.09 | [23 empty] | VV | 0
|  | 1.05 PDL2 : 16,44 |  | 16.44 | [23 empty] | VV | 0
|  | 1.06 PDL3 : 4,71 |  | 4.71 | [23 empty] | VV | 0
|  | 1.07 PDL3 : 1,23 |  | 1.23 | [23 empty] | VV | 0
|  | 1.08 PDL3 : 1,25 |  | 1.25 | [23 empty] | VV | 0
|  | 1.09 PDL3 : 6,28 |  | 6.28 | [23 empty] | VV | 0
|  | 1.10 PDL3 : 4,25 |  | 4.25 | [23 empty] | VV | 0
|  | 1.11 PDL3 : 1,96 |  | 1.96 | [23 empty] | VV | 0
|  | 1.12 PDL3 : 6,76 |  | 6.76 | [23 empty] | VV | 0
|  | 1.13 PDL2 : 11,35 |  | 11.35 | [23 empty] | VV | 0
|  | 1.16 PDL3 : 1,84 |  | 1.84 | [23 empty] | VV | 0
|  | 1.17 PDL3 : 2,48 |  | 2.48 | [23 empty] | VV | 0
|  | 1.18 PDL2 : 6,55 |  | 6.55 | [23 empty] | VV | 0
|  | 1.19 PDL2 : 6,37 |  | 6.37 | [23 empty] | VV | 0
|  | 1.20 PDL3 : 2,44 |  | 2.44 | [23 empty] | VV | 0
|  | 1.21 PDL2 : 9,42 |  | 9.42 | [23 empty] | VV | 0
|  | 1.22 PDL2 : 3,46 |  | 3.46 | [23 empty] | VV | 0
|  | 1.23 PDL3 : 1,42 |  | 1.42 | [23 empty] | VV | 0
|  | 1.24 PDL2 : 39,65 |  | 39.65 | [23 empty] | VV | 0
|  | 1.25 PDL2 : 10,96 |  | 10.96 | [23 empty] | VV | 0
|  | 1.26 PDL2 : 10,96 |  | 10.96 | [23 empty] | VV | 0
|  | 1.27 PDL3 : 8,03 |  | 8.03 | [23 empty] | VV | 0
|  | 1.28 PDL3 : 7,15 |  | 7.15 | [23 empty] | VV | 0
|  | 1.29 PDL3 : 1,65 |  | 1.65 | [23 empty] | VV | 0
|  | 1.30 PDL3 : 1,63 |  | 1.63 | [23 empty] | VV | 0
|  | 1.31 PDL2 : 10,96 |  | 10.96 | [23 empty] | VV | 0
|  | 1.32 PDL2 : 10,96 |  | 10.96 | [23 empty] | VV | 0
|  | 1.33 PDL3 : 8,03 |  | 8.03 | [23 empty] | VV | 0
|  | 1.34 PDL3 : 7,15 |  | 7.15 | [23 empty] | VV | 0
|  | 1.35 PDL3 : 1,65 |  | 1.65 | [23 empty] | VV | 0
|  | 1.36 PDL3 : 1,65 |  | 1.65 | [23 empty] | VV | 0
|  | 1.37 PDL2 : 12,3 |  | 12.3 | [23 empty] | VV | 0
|  | 1.38 PDL2 : 18,11 |  | 18.11 | [23 empty] | VV | 0
|  | 1.39 PDL3 : 7,7 |  | 7.7 | [23 empty] | VV | 0
|  | 1.40 PDL3 : 7,45 |  | 7.45 | [23 empty] | VV | 0
|  | 1.41 PDL3 : 2,15 |  | 2.15 | [23 empty] | VV | 0
|  | 1.42 PDL3 : 4,48 |  | 4.48 | [23 empty] | VV | 0
|  | 1.43 PDL2 : 36,79 |  | 36.79 | [23 empty] | VV | 0
|  | 1.44 PDL2 : 11,28 |  | 11.28 | [23 empty] | VV | 0
|  | 1.45 PDL2 : 7,79 |  | 7.79 | [23 empty] | VV | 0
|  | 1.47 PDL3 : 2,12 |  | 2.12 | [23 empty] | VV | 0
|  | 1.48 PDL4 : 31,44 |  | 31.44 | [23 empty] | VV | 0
|  | 1.50 PDL4 : 30,98 |  | 30.98 | [23 empty] | VV | 0
|  | 1.51 PDL2 : 19,61 |  | 19.61 | [23 empty] | VV | 0
|  | 1.54 PDL3 : 3,98 |  | 3.98 | [23 empty] | VV | 0
|  | 1.55 PDL3 : 2,22 |  | 2.22 | [23 empty] | VV | 0
|  | 1.56 PDL3 : 3,03 |  | 3.03 | [23 empty] | VV | 0
107 | 713131131R00 | Montáž tepelné izolace stěn lepením | m2 | 15.4845 |  | 0 |  | 0 |  | 0 | 21 | 0 | 0.003 | 0.05 | 0 | 0 | 800-713 | RTS 24/ II | RTS 24/ I | 0.28 | 4.34 |  | Práce | Běžná |  |  |  | POL1_7
|  | "Technická specifikace dle PD" | [25 empty] | POP
|  | S9 : 12*0,15*3,4+0,15*8,1*2+46,23*0,15 |  | 15.4845 | [23 empty] | VV | 0
108 | 713191100RT9 | Izolace tepelné běžných konstrukcí - doplňky položení separační fólie, včetně dodávky PE fólie | m2 | 512.21 |  | 0 |  | 0 |  | 0 | 21 | 0 | 1e-05 | 0.01 | 0 | 0 | 800-713 | RTS 24/ II | RTS 24/ I | 0.07 | 35.85 |  | Práce | Běžná |  |  |  | POL1_7
|  | "Technická specifikace dle PD" | [25 empty] | POP
109 | 713191221R00 | Izolace tepelné běžných konstrukcí - doplňky obložení stěn pásky 100 mm, včetně dodávky materiálu | m | 805.519 |  | 0 |  | 0 |  | 0 | 21 | 0 | 0 | 0 | 0 | 0 | 800-713 | RTS 24/ II | RTS 24/ I | 0.05 | 40.28 |  | Práce | Běžná |  |  |  | POL1_7
|  | "Technická specifikace dle PD" | [25 empty] | POP
|  | D 1.1.13 Z14 : (910,54-144,76-11,11-22,38)*1,1 |  | 805.519 | [23 empty] | VV | 0
110 | 7131311S11 | Pěnová izolace pro utěsnění spáry mezi panelem a podkladní konstrukcí D+M | m | 173.1 |  | 0 |  | 0 |  | 0 | 21 | 0 | 0.003 | 0.52 | 0 | 0 |  | Vlastní | Indiv | 0 | 0 |  | Práce | Běžná |  |  |  | POL1_1
|  | dle zvyklostí dodavatele sendvičových panelů | [25 empty] | POP
|  | S 11 : (47,15+39,4)*2 |  | 173.1 | [23 empty] | VV | 0
111 | 28375854R | Výrobek izolační pro budovy z pěnového polystyrenu (EPS) tvar: deska; typ: s grafitem; tl = 60 mm; OH = 25 kg/m3; lambda = 0,030 W/(m.K); pevnost v tlaku = 150 kPa | m2 | 1075.641 |  | 0 |  | 0 |  | 0 | 21 | 0 | 0.0015 | 1.61 | 0 | 0 | SPCM | RTS 24/ II | RTS 24/ I | 0 | 0 |  | Specifikace | Běžná |  |  |  | POL3_1
|  | "Technická specifikace dle PD | [25 empty] | POP
|  | PDL 2,3,4 : 512,21*1,05*2 |  | 1075.641 | [23 empty] | VV | 0
112 | 63151669.AR | rohož, pas izolační lamelový, pro tech. zařízení; minerální vlákno; tl. 20,0 mm; kašírování Al fólie vyztužená mřížkou; obj. hmotnost 55,00 kg/m3; hydrofobizováno | m2 | 17.0329 |  | 0 |  | 0 |  | 0 | 21 | 0 | 0.00325 | 0.06 | 0 | 0 | SPCM | RTS 24/ II | RTS 24/ I | 0 | 0 |  | Specifikace | Běžná |  |  |  | POL3_1
|  | "Technická specifikace dle PD | [25 empty] | POP
|  | detail 1 S9 : 15,4845*1,1 |  | 17.0329 | [23 empty] | VV | 0
113 | 998713102R00 | Přesun hmot pro izolace tepelné v objektech výšky do 12 m | t | 2.3952 |  | 0 |  | 0 |  | 0 | 21 | 0 | 0 | 0 | 0 | 0 | 800-713 | RTS 24/ II | RTS 24/ I | 1.831 | 4.39 |  | Práce | Běžná |  |  |  | POL1_7
|  | 50 m vodorovně | [25 empty] | SPI
Díl: | 762 | Konstrukce tesařské |  |  |  | 0 |  | 0 |  | 0 |  | 0 |  | 9.29 |  | 0 |  |  |  |  | 150.33 | [6 empty] | DIL
114 | 762431225R00 | Obložení stěn montáž deskou dřevoštěpkovou, tloušťky do 8 mm | m2 | 7.548 |  | 0 |  | 0 |  | 0 | 21 | 0 | 0.00016 | 0 | 0 | 0 | 800-762 | RTS 24/ II | RTS 24/ I | 0.135 | 1.02 |  | Práce | Běžná |  |  |  | POL1_7
|  | nad schodištěm a u sloupů nářaďovny 1 do haly "Technická specifikace dle PD" | [25 empty] | POP
|  | S13 : 0,34*8,1*2+0,3*2*3,4 |  | 7.548 | [23 empty] | VV | 0
115 | 762512125R00 | Položení podlah pod PVC montáž desek cementotřískových ve dvou vrstvách šroubovaním | m2 | 174.82 |  | 0 |  | 0 |  | 0 | 21 | 0 | 0 | 0 | 0 | 0 | 800-762 | RTS 24/ II | RTS 24/ I | 0.48 | 83.91 |  | Práce | Běžná |  |  |  | POL1_7
|  | 2.02 PDL7 : 2,07 |  | 2.07 | [23 empty] | VV | 0
|  | 2.04 PDL6 : 167,23 |  | 167.23 | [23 empty] | VV | 0
|  | 2.05 PDL6 : 5,52 |  | 5.52 | [23 empty] | VV | 0
116 | 762512245R00 | Položení podlah pod PVC montáž šroubováním | m2 | 174.82 |  | 0 |  | 0 |  | 0 | 21 | 0 | 0 | 0 | 0 | 0 | 800-762 | RTS 24/ II | RTS 24/ I | 0.281 | 49.12 |  | Práce | Běžná |  |  |  | POL1_7
|  | 2.02 PDL7 : 2,07 |  | 2.07 | [23 empty] | VV | 0
|  | 2.04 PDL6 : 167,23 |  | 167.23 | [23 empty] | VV | 0
|  | 2.05 PDL6 : 5,52 |  | 5.52 | [23 empty] | VV | 0
117 | 762595000R00 | Spojovací a ochranné prostředky hřebíky, vruty, impregnace | m3 | 13.1115 |  | 0 |  | 0 |  | 0 | 21 | 0 | 0.00295 | 0.04 | 0 | 0 | 800-762 | RTS 24/ II | RTS 24/ I | 0 | 0 |  | Práce | Běžná |  |  |  | POL1_7
|  | Začátek provozního součtu | [25 empty] | VV
|  | 2.02 PDL7 : 2,07 |  | 2.07 | [23 empty] | VV | 2
|  | 2.04 PDL6 : 167,23 |  | 167.23 | [23 empty] | VV | 2
|  | 2.05 PDL6 : 5,52 |  | 5.52 | [23 empty] | VV | 2
|  | Mezisoučet |  | 174.82 | [23 empty] | VV | 3
|  | Konec provozního součtu | [25 empty] | VV
|  | 174,82*0,075 |  | 13.1115 | [23 empty] | VV | 0
118 | 762211S12 | Dodávka a montáž podstupnic schodiště tribuny "Technická specifikace dle PD" bez V10b | m | 151.12 |  | 0 |  | 0 |  | 0 | 21 | 0 | 0.00526 | 0.79 | 0 | 0 |  | Vlastní | Indiv | 0 | 0 |  | Práce | Běžná |  |  |  | POL1_1
|  | S12 : (13,6+14,13+10,05)*4 |  | 151.12 | [23 empty] | VV | 0
119 | 762212S12 | Dodávka a montáž schodiště tribuny "Technická specifikace dle PD" | m2 | 6.1676 |  | 0 |  | 0 |  | 0 | 21 | 0 | 0.00526 | 0.03 | 0 | 0 |  | Vlastní | Indiv | 0 | 0 |  | Práce | Běžná |  |  |  | POL1_1
|  | S12 : 1,1*4*4*0,2+0,262*0,2*4*3*2+0,35*0,8+0,31+0,8 |  | 6.1676 | [23 empty] | VV | 0
120 | 60725012R | Deska z plochých třísek (OSB) typ: 3; tl = 15,0 mm; povrch: nebroušený; hrana: rovná | m2 | 8.3028 |  | 0 |  | 0 |  | 0 | 21 | 0 | 0.00908 | 0.08 | 0 | 0 | SPCM | RTS 24/ II | RTS 24/ I | 0 | 0 |  | Specifikace | Běžná |  |  |  | POL3_1
|  | S13 : (0,34*8,1*2+0,3*2*3,4)*1,1 |  | 8.3028 | [23 empty] | VV | 0
121 | 60725111R | Deska z plochých třísek (OSB) typ: 3; tl = 25,0 mm; povrch: nebroušený; hrana: rovná | m2 | 576.906 |  | 0 |  | 0 |  | 0 | 21 | 0 | 0.01448 | 8.35 | 0 | 0 | SPCM | RTS 24/ II | RTS 24/ I | 0 | 0 |  | Specifikace | Běžná |  |  |  | POL3_1
|  | Začátek provozního součtu | [25 empty] | VV
|  | 2.02 PDL7 : 2,07 |  | 2.07 | [23 empty] | VV | 2
|  | 2.04 PDL6 : 167,23 |  | 167.23 | [23 empty] | VV | 2
|  | 2.05 PDL6 : 5,52 |  | 5.52 | [23 empty] | VV | 2
|  | Mezisoučet |  | 174.82 | [23 empty] | VV | 3
|  | Konec provozního součtu | [25 empty] | VV
|  | 174,82*3*1,1 |  | 576.906 | [23 empty] | VV | 0
122 | 998762102R00 | Přesun hmot pro konstrukce tesařské v objektech výšky do 12 m | t | 9.2962 |  | 0 |  | 0 |  | 0 | 21 | 0 | 0 | 0 | 0 | 0 | 800-762 | RTS 24/ II | RTS 24/ I | 1.751 | 16.28 |  | Práce | Běžná |  |  |  | POL1_7
|  | 50 m vodorovně | [25 empty] | SPI
Díl: | 764 | Konstrukce klempířské |  |  |  | 0 |  | 0 |  | 0 |  | 0 |  | 0.84 |  | 0 |  |  |  |  | 0 | [6 empty] | DIL
123 | 764411137T00 | Oplechování parapetů z tažených Al profilů, rš 420mm D+M "Technická specifikace dle PD" | m | 173.1 |  | 0 |  | 0 |  | 0 | 21 | 0 | 0.00479 | 0.83 | 0 | 0 |  | Vlastní | Indiv | 0 | 0 |  | Práce | Běžná |  |  |  | POL1_7
|  | D.1.1.13 K3 : 47,15*2+39,4*2 |  | 173.1 | [23 empty] | VV | 0
124 | 764 K1 | Krycí lišta - horizontální přechod panel/stěna-provést systémově D+M "Technická specifikace dle PD" | m | 169.42 |  | 0 |  | 0 |  | 0 | 21 | 0 | 0 | 0 | 0 | 0 |  | Vlastní | Indiv | 0 | 0 |  | Práce | Běžná |  |  |  | POL1_1
|  | D.1.1.13 K1 : 38,48*2+46,23*2 |  | 169.42 | [23 empty] | VV | 0
125 | 764 K2 | Napojení zděné stěny na obvodový panel - provést systémově D+M "Technická specifikace dle PD" | m | 73.6 |  | 0 |  | 0 |  | 0 | 21 | 0 | 0 | 0 | 0 | 0 |  | Vlastní | Indiv | 0 | 0 |  | Práce | Běžná |  |  |  | POL1_1
|  | D.1.1.13 K2 : 3,4*14+4*4,5+1*8 |  | 73.6 | [23 empty] | VV | 0
126 | 764 K4 | Instalační kanálek rozvodů elektro D+M "Technická specifikace dle PD" | m | 29.5 |  | 0 |  | 0 |  | 0 | 21 | 0 | 0 | 0 | 0 | 0 |  | Vlastní | Indiv | 0 | 0 |  | Práce | Běžná |  |  |  | POL1_1
|  | D.1.1.13 K4 : 11*2+1,5*5 |  | 29.5 | [23 empty] | VV | 0
127 | 764411138T00 | Oplechování parapetů z tažených Al profilů, rš 490mm D+M "Technická specifikace dle PD" | m | 2.3 |  | 0 |  | 0 |  | 0 | 21 | 0 | 0.00479 | 0.01 | 0 | 0 |  | Vlastní | Indiv | 0 | 0 |  | Práce | Běžná |  |  |  | POL1_1
|  | D.1.1.13 K5 : 1,3+1 |  | 2.3 | [23 empty] | VV | 0
128 | 998764202R00 | Přesun hmot pro konstrukce klempířské v objektech výšky do 12 m | % | 4194.1715 |  | 0 |  | 0 |  | 0 | 21 | 0 | 0 | 0 | 0 | 0 | 800-764 | RTS 24/ II | RTS 24/ I | 0 | 0 |  | Práce | Běžná |  |  |  | POL1_7
|  | 50 m vodorovně | [25 empty] | SPI
Díl: | 766 | Konstrukce truhlářské |  |  |  | 0 |  | 0 |  | 0 |  | 0 |  | 1.12 |  | 0 |  |  |  |  | 116.76 | [6 empty] | DIL
129 | 766661112R00 | Montáž dveřních křídel kompletizovaných otevíravých , , do ocelové nebo fošnové zárubně, jednokřídlových, šířky do 800 mm | kus | 36 |  | 0 |  | 0 |  | 0 | 21 | 0 | 0 | 0 | 0 | 0 | 800-766 | RTS 24/ II | RTS 24/ I | 1.45 | 52.2 |  | Práce | Běžná |  |  |  | POL1_7
|  | D.1.1.13 T1 L : 2 |  | 2 | [23 empty] | VV | 0
|  | T1 P : 1 |  | 1 | [23 empty] | VV | 0
|  | T2 L : 12 |  | 12 | [23 empty] | VV | 0
|  | T2 P : 7 |  | 7 | [23 empty] | VV | 0
|  | T5 L : 4 |  | 4 | [23 empty] | VV | 0
|  | T5 P : 5 |  | 5 | [23 empty] | VV | 0
|  | T9 L : 3 |  | 3 | [23 empty] | VV | 0
|  | T9 P : 2 |  | 2 | [23 empty] | VV | 0
130 | 766661122R00 | Montáž dveřních křídel kompletizovaných otevíravých , , do ocelové nebo fošnové zárubně, jednokřídlových, šířky přes 800 mm | kus | 15 |  | 0 |  | 0 |  | 0 | 21 | 0 | 0 | 0 | 0 | 0 | 800-766 | RTS 24/ II | RTS 24/ I | 1.5 | 22.5 |  | Práce | Běžná |  |  |  | POL1_7
|  | D 1.1.13 T3 L : 3 |  | 3 | [23 empty] | VV | 0
|  | T3 P : 1 |  | 1 | [23 empty] | VV | 0
|  | T4 L : 1 |  | 1 | [23 empty] | VV | 0
|  | T4 P : 3 |  | 3 | [23 empty] | VV | 0
|  | T6 P : 2 |  | 2 | [23 empty] | VV | 0
|  | T10 L : 2 |  | 2 | [23 empty] | VV | 0
|  | T12 : 1 |  | 1 | [23 empty] | VV | 0
|  | T13 : 1 |  | 1 | [23 empty] | VV | 0
|  | T15 : 1 |  | 1 | [23 empty] | VV | 0
131 | 766664912R00 | Oprava dveřních křídel doplňkové práce pro opravu dveřních křídel vyřezání otvoru v dveřních křídlech pro zasklení nebo větrání, z tvrdého dřeva | kus | 6 |  | 0 |  | 0 |  | 0 | 21 | 0 | 0 | 0 | 0 | 0 | 800-766 | RTS 24/ II | RTS 24/ I | 0.68 | 4.08 |  | Práce | Běžná |  |  |  | POL1_7
|  | D.1.1.13 Z62 : 6 |  | 6 | [23 empty] | VV | 0
132 | 766670021R00 | Doplňky ke dveřním křídlům - montáž | kus | 49 |  | 0 |  | 0 |  | 0 | 21 | 0 | 0 | 0 | 0 | 0 | 800-766 | RTS 24/ II | RTS 24/ I | 0.775 | 37.98 |  | Práce | Běžná |  |  |  | POL1_7
|  | dodávka kování součástí dodávky dveří | [25 empty] | POP
|  | D.1.1.13 T1 L : 2 |  | 2 | [23 empty] | VV | 0
|  | T1 P : 1 |  | 1 | [23 empty] | VV | 0
|  | T2 L : 12 |  | 12 | [23 empty] | VV | 0
|  | T2 P : 7 |  | 7 | [23 empty] | VV | 0
|  | T3 L : 3 |  | 3 | [23 empty] | VV | 0
|  | T3 P : 1 |  | 1 | [23 empty] | VV | 0
|  | T4 L : 1 |  | 1 | [23 empty] | VV | 0
|  | T4 P : 3 |  | 3 | [23 empty] | VV | 0
|  | T5 L : 4 |  | 4 | [23 empty] | VV | 0
|  | T5 P : 5 |  | 5 | [23 empty] | VV | 0
|  | T6 P : 2 |  | 2 | [23 empty] | VV | 0
|  | T9 L : 3 |  | 3 | [23 empty] | VV | 0
|  | T9 P : 2 |  | 2 | [23 empty] | VV | 0
|  | T10 L : 2 |  | 2 | [23 empty] | VV | 0
|  | T15 : 1 |  | 1 | [23 empty] | VV | 0
133 | 766699800R | Montáž větracích dvířek do dveří,vč.mřížky dle VZT D+M "Technická specifikace dle PD" | ks | 6 |  | 0 |  | 0 |  | 0 | 21 | 0 | 0.00016 | 0 | 0 | 0 |  | Vlastní | Indiv | 0 | 0 |  | Práce | Běžná |  |  |  | POL1_1
|  | D.1.1.13 Z62 : 6 |  | 6 | [23 empty] | VV | 0
134 | 766Z67 | Generální klíč-rozsah dle D.1.1.11 (půdorysné schéma+ rozpis funkcí) "Technická specifikace dle PD" | soubor | 1 |  | 0 |  | 0 |  | 0 | 21 | 0 | 0 | 0 | 0 | 0 |  | Vlastní | Indiv | 0 | 0 |  | Práce | Běžná |  |  |  | POL1_1
|  | D.1.1.13 Z67 : 1 |  | 1 | [23 empty] | VV | 0
135 | 766Z94 | Dřevěné dekorace stěn - rozsah dle D.1.1.17 "Technická specifikace dle PD" | m2 | 18.2125 |  | 0 |  | 0 |  | 0 | 21 | 0 | 0 | 0 | 0 | 0 |  | Vlastní | Indiv | 0 | 0 |  | Práce | Běžná |  |  |  | POL1_1
|  | D.1.1.13 Z94 : 3,1*3,655+2,22*3,1 |  | 18.2125 | [23 empty] | VV | 0
136 | 611T1 | Dveře vnitřní laminát 1kř. plné HPL 70x197 dodávka "Technická specifikace dle PD" | kus | 12 |  | 0 |  | 0 |  | 0 | 21 | 0 | 0.022 | 0.26 | 0 | 0 |  | Vlastní | Indiv | 0 | 0 |  | Specifikace | Běžná |  |  |  | POL3_1
|  | D.1.1.13 T1 L : 2 |  | 2 | [23 empty] | VV | 0
|  | T1 P : 1 |  | 1 | [23 empty] | VV | 0
|  | T5 L : 4 |  | 4 | [23 empty] | VV | 0
|  | T5 P : 5 |  | 5 | [23 empty] | VV | 0
137 | 611T12 | Dveře vnitřní 1kř. plné 90+30x197 dodávka "Technická specifikace dle PD" | kus | 2 |  | 0 |  | 0 |  | 0 | 21 | 0 | 0.022 | 0.04 | 0 | 0 |  | Vlastní | Indiv | 0 | 0 |  | Specifikace | Běžná |  |  |  | POL3_1
|  | D 1.1.13 T12 : 1 |  | 1 | [23 empty] | VV | 0
|  | T13 : 1 |  | 1 | [23 empty] | VV | 0
138 | 611T2 | Dveře vnitřní laminát 1kř. plné HPL 80x197 dodávka "Technická specifikace dle PD" | kus | 24 |  | 0 |  | 0 |  | 0 | 21 | 0 | 0.022 | 0.53 | 0 | 0 |  | Vlastní | Indiv | 0 | 0 |  | Specifikace | Běžná |  |  |  | POL3_1
|  | T2 L : 12 |  | 12 | [23 empty] | VV | 0
|  | T2 P : 7 |  | 7 | [23 empty] | VV | 0
|  | T9 L : 3 |  | 3 | [23 empty] | VV | 0
|  | T9 P : 2 |  | 2 | [23 empty] | VV | 0
139 | 611T3 | Dveře vnitřní laminát 1kř. plné HPL 90x197 dodávka "Technická specifikace dle PD" | kus | 13 |  | 0 |  | 0 |  | 0 | 21 | 0 | 0.022 | 0.29 | 0 | 0 |  | Vlastní | Indiv | 0 | 0 |  | Specifikace | Běžná |  |  |  | POL3_1
|  | D 1.1.13 T3 L : 3 |  | 3 | [23 empty] | VV | 0
|  | T3 P : 1 |  | 1 | [23 empty] | VV | 0
|  | T4 L : 1 |  | 1 | [23 empty] | VV | 0
|  | T4 P : 3 |  | 3 | [23 empty] | VV | 0
|  | T6 P : 2 |  | 2 | [23 empty] | VV | 0
|  | T10 L : 2 |  | 2 | [23 empty] | VV | 0
|  | T15 : 1 |  | 1 | [23 empty] | VV | 0
140 | 998766202R00 | Přesun hmot pro konstrukce truhlářské v objektech výšky do 12 m | % | 6001.8525 |  | 0 |  | 0 |  | 0 | 21 | 0 | 0 | 0 | 0 | 0 | 800-766 | RTS 24/ II | RTS 24/ I | 0 | 0 |  | Práce | Běžná |  |  |  | POL1_7
|  | 50 m vodorovně | [25 empty] | SPI
Díl: | 767 | Konstrukce zámečnické |  |  |  | 0 |  | 0 |  | 0 |  | 0 |  | 12.37 |  | 0 |  |  |  |  | 11.25 | [6 empty] | DIL
141 | 767425131R00 | Montáž opláštění Montáž obkladů kovových Montáž ukončujících částí obkladů plechem r.š. 75 mm až 170 mm | m | 50 |  | 0 |  | 0 |  | 0 | 21 | 0 | 2e-05 | 0 | 0 | 0 | 800-767 | RTS 24/ II | RTS 24/ I | 0.225 | 11.25 |  | Práce | Běžná |  |  |  | POL1_7
|  | D.1.1.13 Z33 : 50 |  | 50 | [23 empty] | VV | 0
142 | 767D01 | Vstupní dveře AL plné 210x230cm dodávka a montáž "Technická specifikace dle PD" | ks | 1 |  | 0 |  | 0 |  | 0 | 21 | 0 | 0 | 0 | 0 | 0 |  | Vlastní | Indiv | 0 | 0 |  | Práce | Běžná |  |  |  | POL1_1
|  | D.1.1.13 D01 : 1 |  | 1 | [23 empty] | VV | 0
143 | 767D02 | Vstupní dveře AL prosklenné 200x230cm dodávka a montáž "Technická specifikace dle PD" | ks | 1 |  | 0 |  | 0 |  | 0 | 21 | 0 | 0 | 0 | 0 | 0 |  | Vlastní | Indiv | 0 | 0 |  | Práce | Běžná |  |  |  | POL1_1
|  | D.1.1.13 D02 : 1 |  | 1 | [23 empty] | VV | 0
144 | 767D03 | Vstupní dveře AL prosklenné 140x230cm dodávka a montáž "Technická specifikace dle PD" | ks | 1 |  | 0 |  | 0 |  | 0 | 21 | 0 | 0 | 0 | 0 | 0 |  | Vlastní | Indiv | 0 | 0 |  | Práce | Běžná |  |  |  | POL1_1
|  | D.1.1.13 D03 : 1 |  | 1 | [23 empty] | VV | 0
145 | 767D04 | Vstupní dveře AL prosklenné 130x230cm dodávka a montáž "Technická specifikace dle PD" | ks | 1 |  | 0 |  | 0 |  | 0 | 21 | 0 | 0 | 0 | 0 | 0 |  | Vlastní | Indiv | 0 | 0 |  | Práce | Běžná |  |  |  | POL1_1
|  | D.1.1.13 D04 : 1 |  | 1 | [23 empty] | VV | 0
146 | 767D05 | Vstupní dveře AL prosklenné 100x230cm dodávka a montáž "Technická specifikace dle PD" | ks | 1 |  | 0 |  | 0 |  | 0 | 21 | 0 | 0 | 0 | 0 | 0 |  | Vlastní | Indiv | 0 | 0 |  | Práce | Běžná |  |  |  | POL1_1
|  | D.1.1.13 D05 : 1 |  | 1 | [23 empty] | VV | 0
147 | 767T11 | 2křídlé interiérové, prosklené-AL 90+90x220 montáž a dodávka "Technická specifikace dle PD" | ks | 1 |  | 0 |  | 0 |  | 0 | 21 | 0 | 0 | 0 | 0 | 0 |  | Vlastní | Indiv | 0 | 0 |  | Práce | Běžná |  |  |  | POL1_1
|  | D 1.1.13 T11 : 1 |  | 1 | [23 empty] | VV | 0
148 | 767Z38 | Venkovní žaluzie 5600 x 2800 mm - dodávka a montáž "Technická specifikace dle PD" | ks | 2 |  | 0 |  | 0 |  | 0 | 21 | 0 | 0 | 0 | 0 | 0 |  | Vlastní | Indiv | 0 | 0 |  | Práce | Běžná |  |  |  | POL1_1
|  | D.1.1.13 Z38 : 2 |  | 2 | [23 empty] | VV | 0
149 | 767Z39 | Kastlík žaluzie venkovní žaluzie 5600mm - dodávka a montáž "Technická specifikace dle PD" | ks | 2 |  | 0 |  | 0 |  | 0 | 21 | 0 | 0 | 0 | 0 | 0 |  | Vlastní | Indiv | 0 | 0 |  | Práce | Běžná |  |  |  | POL1_1
|  | D.1.1.13 Z39 : 2 |  | 2 | [23 empty] | VV | 0
150 | 767Z4 | Zábradlí tribuna - sklo - včetně kotvení a montáže "Technická specifikace dle PD" | m | 47.5 |  | 0 |  | 0 |  | 0 | 21 | 0 | 0 | 0 | 0 | 0 |  | Vlastní | Indiv | 0 | 0 |  | Práce | Běžná |  |  |  | POL1_1
|  | D.1.1.13 Z4 : 47,5 |  | 47.5 | [23 empty] | VV | 0
151 | 767Z5 | Zábradlí ostatní vnitřní - včetně kotvení a montáže "Technická specifikace dle PD" | m | 67.17 |  | 0 |  | 0 |  | 0 | 21 | 0 | 0 | 0 | 0 | 0 |  | Vlastní | Indiv | 0 | 0 |  | Práce | Běžná |  |  |  | POL1_1
|  | D.1.1.13 Z5 a)zábradlí tribuny : 13,6 |  | 13.6 | [23 empty] | VV | 0
|  | b)zábradlí tribuny : 14,13 |  | 14.13 | [23 empty] | VV | 0
|  | c)zábradlí tribuny : 10,05 |  | 10.05 | [23 empty] | VV | 0
|  | d)zábradlí nad schodištěm : 8,35 |  | 8.35 | [23 empty] | VV | 0
|  | e)zábradlí nad schodištěm : 1,78 |  | 1.78 | [23 empty] | VV | 0
|  | f)zábradlí schodiště vč. mezipodesty, přesah 150 mm na obou stranách : 9,5 |  | 9.5 | [23 empty] | VV | 0
|  | g)zábradlí nad schodištěm : 0,55*2 |  | 1.1 | [23 empty] | VV | 0
|  | h)zábradlí nad únikovým schodištěm : 7,6 |  | 7.6 | [23 empty] | VV | 0
|  | i)zábradlí nad únikovým schodištěm : 1,06 |  | 1.06 | [23 empty] | VV | 0
152 | 767Z56a | Prostup sendvičovými panely pro sání VJ3 - dodávka a montáž "Technická specifikace dle PD" | ks | 1 |  | 0 |  | 0 |  | 0 | 21 | 0 | 0 | 0 | 0 | 0 |  | Vlastní | Indiv | 0 | 0 |  | Práce | Běžná |  |  |  | POL1_1
|  | D.1.1.13 Z56a : 1 |  | 1 | [23 empty] | VV | 0
153 | 767Z56b | Prostup sendvičovými panely pro sání VJ1 - dodávka a montáž "Technická specifikace dle PD" | ks | 1 |  | 0 |  | 0 |  | 0 | 21 | 0 | 0 | 0 | 0 | 0 |  | Vlastní | Indiv | 0 | 0 |  | Práce | Běžná |  |  |  | POL1_1
|  | D.1.1.13 Z56b : 1 |  | 1 | [23 empty] | VV | 0
154 | 767Z56c | Prostup sendvičovými panely pro sání LV1 - dodávka a montáž "Technická specifikace dle PD" | ks | 1 |  | 0 |  | 0 |  | 0 | 21 | 0 | 0 | 0 | 0 | 0 |  | Vlastní | Indiv | 0 | 0 |  | Práce | Běžná |  |  |  | POL1_1
|  | D.1.1.13 Z56c : 1 |  | 1 | [23 empty] | VV | 0
155 | 767Z56d | Prostup sendvičovými panely pro sání VJ3 - dodávka a montáž "Technická specifikace dle PD" | ks | 1 |  | 0 |  | 0 |  | 0 | 21 | 0 | 0 | 0 | 0 | 0 |  | Vlastní | Indiv | 0 | 0 |  | Práce | Běžná |  |  |  | POL1_1
|  | D.1.1.13 Z56d : 1 |  | 1 | [23 empty] | VV | 0
156 | 767Z56e | prostup potrubí chladiva - průměr 28/12 mm+ kaučuk - dodávka a montáž "Technická specifikace dle PD" | ks | 4 |  | 0 |  | 0 |  | 0 | 21 | 0 | 0 | 0 | 0 | 0 |  | Vlastní | Indiv | 0 | 0 |  | Práce | Běžná |  |  |  | POL1_1
|  | D.1.1.13 Z56e : 4 |  | 4 | [23 empty] | VV | 0
157 | 767Z56f | prostupy kabelové v rozsahu projektu elektro a MaR- dodávka a montáž "Technická specifikace dle PD" | ks | 2 |  | 0 |  | 0 |  | 0 | 21 | 0 | 0 | 0 | 0 | 0 |  | Vlastní | Indiv | 0 | 0 |  | Práce | Běžná |  |  |  | POL1_1
|  | D.1.1.13 Z56f : 2 |  | 2 | [23 empty] | VV | 0
158 | 767Z57a | Prostup střešní konstrukcí odvětrání kanalizace DN100mm D+M "Technická specifikace dle PD" | ks | 2 |  | 0 |  | 0 |  | 0 | 21 | 0 | 0 | 0 | 0 | 0 |  | Vlastní | Indiv | 0 | 0 |  | Práce | Běžná |  |  |  | POL1_1
|  | D.1.1.13 Z57a : 2 |  | 2 | [23 empty] | VV | 0
159 | 767Z57b | odvětrání radonu - průměr potrubí 125 mm D+M "Technická specifikace dle PD" | ks | 5 |  | 0 |  | 0 |  | 0 | 21 | 0 | 0 | 0 | 0 | 0 |  | Vlastní | Indiv | 0 | 0 |  | Práce | Běžná |  |  |  | POL1_1
|  | prostup střešní konstrukcí | [25 empty] | POP
|  | D.1.1.13 Z57b : 5 |  | 5 | [23 empty] | VV | 0
160 | 767Z57c | výfuk VZT jednotky - průměr potrubí 100 mm D+M "Technická specifikace dle PD" | ks | 3 |  | 0 |  | 0 |  | 0 | 21 | 0 | 0 | 0 | 0 | 0 |  | Vlastní | Indiv | 0 | 0 |  | Práce | Běžná |  |  |  | POL1_1
|  | D.1.1.13 Z57c : 3 |  | 3 | [23 empty] | VV | 0
161 | 767Z57d | výfuk VZT jednotky - průměr potrubí 125 mm D+M "Technická specifikace dle PD" | ks | 2 |  | 0 |  | 0 |  | 0 | 21 | 0 | 0 | 0 | 0 | 0 |  | Vlastní | Indiv | 0 | 0 |  | Práce | Běžná |  |  |  | POL1_1
|  | prostup střešní konstrukcí | [25 empty] | POP
|  | D.1.1.13 Z57d : 2 |  | 2 | [23 empty] | VV | 0
162 | 767Z57e | výfuk VZT jednotky - průměr potrubí 315 mm D+M "Technická specifikace dle PD" | ks | 1 |  | 0 |  | 0 |  | 0 | 21 | 0 | 0 | 0 | 0 | 0 |  | Vlastní | Indiv | 0 | 0 |  | Práce | Běžná |  |  |  | POL1_1
|  | prostup střešní konstrukcí | [25 empty] | POP
|  | D.1.1.13 Z57e : 1 |  | 1 | [23 empty] | VV | 0
163 | 767Z57f | sání/výfuk VJ2 - rozměr potrubí 400x315 mm D+M "Technická specifikace dle PD" | ks | 2 |  | 0 |  | 0 |  | 0 | 21 | 0 | 0 | 0 | 0 | 0 |  | Vlastní | Indiv | 0 | 0 |  | Práce | Běžná |  |  |  | POL1_1
|  | prostup střešní konstrukcí | [25 empty] | POP
|  | D.1.1.13 Z57f : 2 |  | 2 | [23 empty] | VV | 0
164 | 767Z57g | prostup potrubí chladiva - průměr 28/12 mm+ kaučuk - dodávka a montáž "Technická specifikace dle PD" | ks | 4 |  | 0 |  | 0 |  | 0 | 21 | 0 | 0 | 0 | 0 | 0 |  | Vlastní | Indiv | 0 | 0 |  | Práce | Běžná |  |  |  | POL1_1
|  | D.1.1.13 Z57g : 4 |  | 4 | [23 empty] | VV | 0
165 | 767Z57h | prostupy kabelové v rozsahu projektu elektro a MaR- dodávka a montáž "Technická specifikace dle PD" | ks | 7 |  | 0 |  | 0 |  | 0 | 21 | 0 | 0 | 0 | 0 | 0 |  | Vlastní | Indiv | 0 | 0 |  | Práce | Běžná |  |  |  | POL1_1
|  | D.1.1.13 Z57h : 7 |  | 7 | [23 empty] | VV | 0
166 | 767Z6 | Madlo vnitřního schodiště - včetně kotvení a montáže "Technická specifikace dle PD" | m | 28.5 |  | 0 |  | 0 |  | 0 | 21 | 0 | 0 | 0 | 0 | 0 |  | Vlastní | Indiv | 0 | 0 |  | Práce | Běžná |  |  |  | POL1_1
|  | D.1.1.13 Z6 : 9,5*3 |  | 28.5 | [23 empty] | VV | 0
167 | 767Z65 | Oplocení prostoru pro TKO dodávka a montáž "Technická specifikace dle PD" | ks | 1 |  | 0 |  | 0 |  | 0 | 21 | 0 | 0 | 0 | 0 | 0 |  | Vlastní | Indiv | 0 | 0 |  | Práce | Běžná |  |  |  | POL1_1
|  | D.1.1.13 Z65 : 1 |  | 1 | [23 empty] | VV | 0
168 | 767Z72 | Nosná konstrukce svítidel mezi vazníky - tělocvična dodávka a montáž "Technická specifikace dle PD" | ks | 40 |  | 0 |  | 0 |  | 0 | 21 | 0 | 0 | 0 | 0 | 0 |  | Vlastní | Indiv | 0 | 0 |  | Práce | Běžná |  |  |  | POL1_1
|  | D.1.1.13 Z72 : 40 |  | 40 | [23 empty] | VV | 0
169 | 767Z80 | Odpadkové koše - hala, tribuna dodávka a montáž "Technická specifikace dle PD" | ks | 2 |  | 0 |  | 0 |  | 0 | 21 | 0 | 0 | 0 | 0 | 0 |  | Vlastní | Indiv | 0 | 0 |  | Práce | Běžná |  |  |  | POL1_1
|  | D.1.1.13 Z80 : 2 |  | 2 | [23 empty] | VV | 0
170 | 767Z92 | Ocelová konstrukce pro TČ dodávka a montáž "Technická specifikace dle PD" | ks | 4 |  | 0 |  | 0 |  | 0 | 21 | 0 | 0 | 0 | 0 | 0 |  | Vlastní | Indiv | 0 | 0 |  | Práce | Běžná |  |  |  | POL1_1
|  | D.1.1.13 Z92 : 4 |  | 4 | [23 empty] | VV | 0
171 | 767Z93 | pevná + volná příruba - prostupy výztuže PVC-P folií dodávka a montáž "Technická specifikace dle PD" | ks | 49 |  | 0 |  | 0 |  | 0 | 21 | 0 | 0 | 0 | 0 | 0 |  | Vlastní | Indiv | 0 | 0 |  | Práce | Běžná |  |  |  | POL1_1
|  | D.1.1.13 Z93 : 12+7+26+4 |  | 49 | [23 empty] | VV | 0
172 | 553Z33 | Soklová lišta pro přechod PVC podlahy a sendvičového panelu-dodávka "Technická specifikace dle PD" | m | 55 |  | 0 |  | 0 |  | 0 | 21 | 0 | 0 | 0 | 0 | 0 |  | Vlastní | Indiv | 0 | 0 |  | Specifikace | Běžná |  |  |  | POL3_1
|  | D.1.1.13 Z33 : 50*1,1 |  | 55 | [23 empty] | VV | 0
173 | 767OZ01 | Okno AL 321x100cm montáž a dodávka "Technická specifikace dle PD" | kus | 1 |  | 0 |  | 0 |  | 0 | 21 | 0 | 0.022 | 0.02 | 0 | 0 |  | Vlastní | Indiv | 0 | 0 |  | Specifikace | Běžná |  |  |  | POL3_1
|  | D 1.1.13 OZ01 : 1 |  | 1 | [23 empty] | VV | 0
174 | 767OZ02 | Okno AL 569x100cm montáž a dodávka "Technická specifikace dle PD" | kus | 3 |  | 0 |  | 0 |  | 0 | 21 | 0 | 0.022 | 0.07 | 0 | 0 |  | Vlastní | Indiv | 0 | 0 |  | Specifikace | Běžná |  |  |  | POL3_1
|  | D 1.1.13 OZ02-4 : 3 |  | 3 | [23 empty] | VV | 0
175 | 767OZ05 | Okno AL 76x100cm montáž a dodávka "Technická specifikace dle PD" | kus | 1 |  | 0 |  | 0 |  | 0 | 21 | 0 | 0.022 | 0.02 | 0 | 0 |  | Vlastní | Indiv | 0 | 0 |  | Specifikace | Běžná |  |  |  | POL3_1
|  | D 1.1.13 OZ05 : 1 |  | 1 | [23 empty] | VV | 0
176 | 767OZ06 | Okno AL 560x280cm montáž a dodávka "Technická specifikace dle PD" | kus | 2 |  | 0 |  | 0 |  | 0 | 21 | 0 | 0.022 | 0.04 | 0 | 0 |  | Vlastní | Indiv | 0 | 0 |  | Specifikace | Běžná |  |  |  | POL3_1
|  | D 1.1.13 OZ06-7 : 2 |  | 2 | [23 empty] | VV | 0
177 | 767T14 | Dveře vnitřní prosklenné 1kř. plné 90x220 montáž a dodávka "Technická specifikace dle PD" | kus | 1 |  | 0 |  | 0 |  | 0 | 21 | 0 | 0.022 | 0.02 | 0 | 0 |  | Vlastní | Indiv | 0 | 0 |  | Specifikace | Běžná |  |  |  | POL3_1
|  | D 1.1.13 T14 : 1 |  | 1 | [23 empty] | VV | 0
178 | 767T16 | Vnitřní okno AL 100x100cm montáž a dodávka "Technická specifikace dle PD" | kus | 1 |  | 0 |  | 0 |  | 0 | 21 | 0 | 0.022 | 0.02 | 0 | 0 |  | Vlastní | Indiv | 0 | 0 |  | Specifikace | Běžná |  |  |  | POL3_1
|  | D 1.1.13 T16 : 1 |  | 1 | [23 empty] | VV | 0
179 | 767T7 | Dveře vnitřní protipožární 1kř. plné 90+30x220 montáž a dodávka "Technická specifikace dle PD" | kus | 2 |  | 0 |  | 0 |  | 0 | 21 | 0 | 0.022 | 0.04 | 0 | 0 |  | Vlastní | Indiv | 0 | 0 |  | Specifikace | Běžná |  |  |  | POL3_1
|  | D 1.1.13 T7 : 2 |  | 2 | [23 empty] | VV | 0
180 | 767T8 | Dveře vnitřní 1kř. plné 90+30x220 AL montáž a dodávka "Technická specifikace dle PD" | kus | 1 |  | 0 |  | 0 |  | 0 | 21 | 0 | 0.022 | 0.02 | 0 | 0 |  | Vlastní | Indiv | 0 | 0 |  | Specifikace | Běžná |  |  |  | POL3_1
|  | D 1.1.13 T8 : 1 |  | 1 | [23 empty] | VV | 0
181 | 767ZZ1 | Předsazená fasáda z hliníkových lamel včetně podkladového roštu, montáž a dodávka | m2 | 398.3 |  | 0 |  | 0 |  | 0 | 21 | 0 | 0.022 | 8.76 | 0 | 0 |  | Vlastní | Indiv | 0 | 0 |  | Specifikace | Běžná |  |  |  | POL3_1
|  | Technická specifikace viz. D.1.1.22 | [25 empty] | POP
|  | D 1.1.22 : | [25 empty] | VV | 0
|  | stěna A : 12,8+8,6 |  | 21.4 | [23 empty] | VV | 0
|  | stěna B : 52,8+119,2 |  | 172 | [23 empty] | VV | 0
|  | stěna C : 87+117,9 |  | 204.9 | [23 empty] | VV | 0
182 | 767ZZ2 | Předsazená fasáda z desek včetně podkladového roštu, montáž a dodávka | m2 | 85.61 |  | 0 |  | 0 |  | 0 | 21 | 0 | 0.022 | 1.88 | 0 | 0 |  | Vlastní | Indiv | 0 | 0 |  | Specifikace | Běžná |  |  |  | POL3_1
|  | Technická specifikace viz. D.1.1.21 | [25 empty] | POP
|  | D 1.1.21: : 99,4-3,8-0,8-6,8*3-3,75-5,2 |  | 65.45 | [23 empty] | VV | 0
|  | ostění : (1,2*8+2,4*4)*0,3 |  | 5.76 | [23 empty] | VV | 0
|  | nadpraží : 25,9*0,3 |  | 7.77 | [23 empty] | VV | 0
|  | parapet : 22,1*0,3 |  | 6.63 | [23 empty] | VV | 0
183 | 767ZZ3 | Fasádní kazetových obkladů včetně podkladního roštu, dodávka a montáž | m2 | 66.4375 |  | 0 |  | 0 |  | 0 | 21 | 0 | 0.022 | 1.46 | 0 | 0 |  | Vlastní | Indiv | 0 | 0 |  | Práce | Běžná |  |  |  | POL1_
|  | technická specifikace viz. PD výkres D.1.1.20 | [25 empty] | POP
|  | D 1.1.20 : | [25 empty] | VV | 0
|  | boční : (1,75*2+30,25)*0,4 |  | 13.5 | [23 empty] | VV | 0
|  | strop : 30,25*1,75 |  | 52.9375 | [23 empty] | VV | 0
184 | 767ZZ4 | Systém pro popínavé rostliny, montáž a dodávka | kus | 1 |  | 0 |  | 0 |  | 0 | 21 | 0 | 0.022 | 0.02 | 0 | 0 |  | Vlastní | Indiv | 0 | 0 |  | Specifikace | Běžná |  |  |  | POL3_1
|  | Technická specifikace viz. D.1.1.23 | [25 empty] | POP
|  | D 1.1.23 : 1 |  | 1 | [23 empty] | VV | 0
185 | 998767202R00 | Přesun hmot pro kovové stavební doplňk. konstrukce v objektech výšky do 12 m | % | 32045.52 |  | 0 |  | 0 |  | 0 | 21 | 0 | 0 | 0 | 0 | 0 | 800-767 | RTS 24/ II | RTS 24/ I | 0 | 0 |  | Práce | Běžná |  |  |  | POL1_7
|  | 50 m vodorovně | [25 empty] | SPI
Díl: | 771 | Podlahy z dlaždic a obklady |  |  |  | 0 |  | 0 |  | 0 |  | 0 |  | 13.97 |  | 0 |  |  |  |  | 840.98 | [6 empty] | DIL
186 | 771101121R00 | Příprava podkladu před kladením dlažeb provedení penetrace podkladu | m2 | 483.4342 |  | 0 |  | 0 |  | 0 | 21 | 0 | 0 | 0 | 0 | 0 | 800-771 | RTS 24/ II | RTS 24/ I | 0.05 | 24.17 |  | Práce | Běžná |  |  |  | POL1_7
|  | D 1.1.2 1.01 PDL2 : 7,81 |  | 7.81 | [23 empty] | VV | 0
|  | 1.02 PDL2 : 3,72 |  | 3.72 | [23 empty] | VV | 0
|  | 1.03 PDL2 : 86,52 |  | 86.52 | [23 empty] | VV | 0
|  | 1.04 PDL2 : 4,09 |  | 4.09 | [23 empty] | VV | 0
|  | 1.05 PDL2 : 16,44 |  | 16.44 | [23 empty] | VV | 0
|  | 1.06 PDL3 : 4,71 |  | 4.71 | [23 empty] | VV | 0
|  | 1.07 PDL3 : 1,23 |  | 1.23 | [23 empty] | VV | 0
|  | 1.08 PDL3 : 1,25 |  | 1.25 | [23 empty] | VV | 0
|  | 1.09 PDL3 : 6,28 |  | 6.28 | [23 empty] | VV | 0
|  | 1.10 PDL3 : 4,25 |  | 4.25 | [23 empty] | VV | 0
|  | 1.11 PDL3 : 1,96 |  | 1.96 | [23 empty] | VV | 0
|  | 1.12 PDL3 : 6,76 |  | 6.76 | [23 empty] | VV | 0
|  | 1.13 PDL2 : 11,35 |  | 11.35 | [23 empty] | VV | 0
|  | 1.16 PDL3 : 1,84 |  | 1.84 | [23 empty] | VV | 0
|  | 1.17 PDL3 : 2,48 |  | 2.48 | [23 empty] | VV | 0
|  | 1.18 PDL2 : 6,55 |  | 6.55 | [23 empty] | VV | 0
|  | 1.19 PDL2 : 6,37 |  | 6.37 | [23 empty] | VV | 0
|  | 1.20 PDL3 : 2,44 |  | 2.44 | [23 empty] | VV | 0
|  | 1.21 PDL2 : 9,42 |  | 9.42 | [23 empty] | VV | 0
|  | 1.22 PDL2 : 3,46 |  | 3.46 | [23 empty] | VV | 0
|  | 1.23 PDL3 : 1,42 |  | 1.42 | [23 empty] | VV | 0
|  | 1.24 PDL2 : 39,65 |  | 39.65 | [23 empty] | VV | 0
|  | 1.25 PDL2 : 10,96 |  | 10.96 | [23 empty] | VV | 0
|  | 1.26 PDL2 : 10,96 |  | 10.96 | [23 empty] | VV | 0
|  | 1.27 PDL3 : 8,03 |  | 8.03 | [23 empty] | VV | 0
|  | 1.28 PDL3 : 7,15 |  | 7.15 | [23 empty] | VV | 0
|  | 1.29 PDL3 : 1,65 |  | 1.65 | [23 empty] | VV | 0
|  | 1.30 PDL3 : 1,63 |  | 1.63 | [23 empty] | VV | 0
|  | 1.31 PDL2 : 10,96 |  | 10.96 | [23 empty] | VV | 0
|  | 1.32 PDL2 : 10,96 |  | 10.96 | [23 empty] | VV | 0
|  | 1.33 PDL3 : 8,03 |  | 8.03 | [23 empty] | VV | 0
|  | 1.34 PDL3 : 7,15 |  | 7.15 | [23 empty] | VV | 0
|  | 1.35 PDL3 : 1,65 |  | 1.65 | [23 empty] | VV | 0
|  | 1.36 PDL3 : 1,65 |  | 1.65 | [23 empty] | VV | 0
|  | 1.37 PDL2 : 12,3 |  | 12.3 | [23 empty] | VV | 0
|  | 1.38 PDL2 : 18,11 |  | 18.11 | [23 empty] | VV | 0
|  | 1.39 PDL3 : 7,7 |  | 7.7 | [23 empty] | VV | 0
|  | 1.40 PDL3 : 7,45 |  | 7.45 | [23 empty] | VV | 0
|  | 1.41 PDL3 : 2,15 |  | 2.15 | [23 empty] | VV | 0
|  | 1.42 PDL3 : 4,48 |  | 4.48 | [23 empty] | VV | 0
|  | 1.43 PDL2 : 36,79 |  | 36.79 | [23 empty] | VV | 0
|  | 1.44 PDL2 : 11,28 |  | 11.28 | [23 empty] | VV | 0
|  | 1.45 PDL2 : 7,79 |  | 7.79 | [23 empty] | VV | 0
|  | 1.47 PDL3 : 2,12 |  | 2.12 | [23 empty] | VV | 0
|  | 1.51 PDL2 : 19,61 |  | 19.61 | [23 empty] | VV | 0
|  | 1.54 PDL3 : 3,98 |  | 3.98 | [23 empty] | VV | 0
|  | 1.55 PDL3 : 2,22 |  | 2.22 | [23 empty] | VV | 0
|  | 1.56 PDL3 : 3,03 |  | 3.03 | [23 empty] | VV | 0
|  | sokl : 336,442*0,1 |  | 33.6442 | [23 empty] | VV | 0
187 | 771130111R00 | Obklad soklíků do tmele rovných, výšky do 100 mm | m | 336.442 |  | 0 |  | 0 |  | 0 | 21 | 0 | 0 | 0 | 0 | 0 | 800-771 | RTS 24/ II | RTS 24/ I | 0.236 | 79.4 |  | Práce | Běžná |  |  |  | POL1_7
|  | D 1.1.2 1.01 : (4,52*2+2,15)*2 |  | 22.38 | [23 empty] | VV | 0
|  | -2*2 |  | -4 | [23 empty] | VV | 0
|  | -1,63*1 |  | -1.63 | [23 empty] | VV | 0
|  | -0,9*1 |  | -0.9 | [23 empty] | VV | 0
|  | -1,8*1 |  | -1.8 | [23 empty] | VV | 0
|  | 1.02 : (1,728*2+2,15) |  | 5.606 | [23 empty] | VV | 0
|  | -0,8*1 |  | -0.8 | [23 empty] | VV | 0
|  | 1.03 : (14,83+2,52+3,64+2,7*2+2+3,18+1,8+14,83+1,45+5,61+2,55) |  | 57.81 | [23 empty] | VV | 0
|  | -0,7*3 |  | -2.1 | [23 empty] | VV | 0
|  | -0,8*7 |  | -5.6 | [23 empty] | VV | 0
|  | -0,9*3 |  | -2.7 | [23 empty] | VV | 0
|  | -1,4*1 |  | -1.4 | [23 empty] | VV | 0
|  | -1,8*1 |  | -1.8 | [23 empty] | VV | 0
|  | 1.04 : (1,9+1,9)*2 |  | 7.6 | [23 empty] | VV | 0
|  | -0,8*3 |  | -2.4 | [23 empty] | VV | 0
|  | 1.05 : 4,41*2 |  | 8.82 | [23 empty] | VV | 0
|  | -0,8*1 |  | -0.8 | [23 empty] | VV | 0
|  | 1.13 : (2,95+4,51)*2 |  | 14.92 | [23 empty] | VV | 0
|  | -0,8*1 |  | -0.8 | [23 empty] | VV | 0
|  | 1.18 : (1,3+5,04)*2 |  | 12.68 | [23 empty] | VV | 0
|  | -0,9*1 |  | -0.9 | [23 empty] | VV | 0
|  | 1.19 : (3,82+1,63)*2 |  | 10.9 | [23 empty] | VV | 0
|  | -0,8*2 |  | -1.6 | [23 empty] | VV | 0
|  | 1.22 : (2,1+1,65)*2 |  | 7.5 | [23 empty] | VV | 0
|  | -0,8*1 |  | -0.8 | [23 empty] | VV | 0
|  | 1.24 : (27,9+1,39)*2 |  | 58.58 | [23 empty] | VV | 0
|  | -0,8*5 |  | -4 | [23 empty] | VV | 0
|  | -0,9*3 |  | -2.7 | [23 empty] | VV | 0
|  | -1,4*1 |  | -1.4 | [23 empty] | VV | 0
|  | 1.25 : (2,08+5,29)*2 |  | 14.74 | [23 empty] | VV | 0
|  | -0,8*2 |  | -1.6 | [23 empty] | VV | 0
|  | 1.26 : (2+5,9)*2 |  | 15.8 | [23 empty] | VV | 0
|  | -0,8*2 |  | -1.6 | [23 empty] | VV | 0
|  | 1.31 : (2,05+5,29)*2 |  | 14.68 | [23 empty] | VV | 0
|  | -0,8*3 |  | -2.4 | [23 empty] | VV | 0
|  | 1.32 : (2,05+5,29)*2 |  | 14.68 | [23 empty] | VV | 0
|  | -0,8*3 |  | -2.4 | [23 empty] | VV | 0
|  | 1.37 : (2,3+5,29)*2 |  | 15.18 | [23 empty] | VV | 0
|  | -0,9*3 |  | -2.7 | [23 empty] | VV | 0
|  | 1.38 : (6,57+2,5+5+1,726+1,1+1,25) |  | 18.146 | [23 empty] | VV | 0
|  | -0,9*3 |  | -2.7 | [23 empty] | VV | 0
|  | 1.43 : (22,83+1,59)*2 |  | 48.84 | [23 empty] | VV | 0
|  | 3,15*2 |  | 6.3 | [23 empty] | VV | 0
|  | -0,8*5 |  | -4 | [23 empty] | VV | 0
|  | -0,9*5 |  | -4.5 | [23 empty] | VV | 0
|  | -1,4*1 |  | -1.4 | [23 empty] | VV | 0
|  | 1.44 : (3,795+3,03)*2 |  | 13.65 | [23 empty] | VV | 0
|  | -0,9*1 |  | -0.9 | [23 empty] | VV | 0
|  | 1.45 : (2,57+3,03)*2 |  | 11.2 | [23 empty] | VV | 0
|  | -0,9*1 |  | -0.9 | [23 empty] | VV | 0
|  | 1.46 neobsazeno : 0 | [25 empty] | VV | 0
|  | 1.51 : (7,97+2,46)*2 |  | 20.86 | [23 empty] | VV | 0
|  | -1,2*1 |  | -1.2 | [23 empty] | VV | 0
188 | 771212117R00 | Kladení dlažby keramické do tmele velikosti do 600 x 600 m | m2 | 449.79 |  | 0 |  | 0 |  | 0 | 21 | 0 | 0 | 0 | 0 | 0 | 800-771 | RTS 24/ II | RTS 24/ I | 1.26 | 566.74 |  | Práce | Běžná |  |  |  | POL1_7
|  | do tmele, rovnoběžně se stěnou, bez skládání složitých vzorů a tvarů. | [25 empty] | SPI
|  | D 1.1.2 1.01 PDL2 : 7,81 |  | 7.81 | [23 empty] | VV | 0
|  | 1.02 PDL2 : 3,72 |  | 3.72 | [23 empty] | VV | 0
|  | 1.03 PDL2 : 86,52 |  | 86.52 | [23 empty] | VV | 0
|  | 1.04 PDL2 : 4,09 |  | 4.09 | [23 empty] | VV | 0
|  | 1.05 PDL2 : 16,44 |  | 16.44 | [23 empty] | VV | 0
|  | 1.06 PDL3 : 4,71 |  | 4.71 | [23 empty] | VV | 0
|  | 1.07 PDL3 : 1,23 |  | 1.23 | [23 empty] | VV | 0
|  | 1.08 PDL3 : 1,25 |  | 1.25 | [23 empty] | VV | 0
|  | 1.09 PDL3 : 6,28 |  | 6.28 | [23 empty] | VV | 0
|  | 1.10 PDL3 : 4,25 |  | 4.25 | [23 empty] | VV | 0
|  | 1.11 PDL3 : 1,96 |  | 1.96 | [23 empty] | VV | 0
|  | 1.12 PDL3 : 6,76 |  | 6.76 | [23 empty] | VV | 0
|  | 1.13 PDL2 : 11,35 |  | 11.35 | [23 empty] | VV | 0
|  | 1.16 PDL3 : 1,84 |  | 1.84 | [23 empty] | VV | 0
|  | 1.17 PDL3 : 2,48 |  | 2.48 | [23 empty] | VV | 0
|  | 1.18 PDL2 : 6,55 |  | 6.55 | [23 empty] | VV | 0
|  | 1.19 PDL2 : 6,37 |  | 6.37 | [23 empty] | VV | 0
|  | 1.20 PDL3 : 2,44 |  | 2.44 | [23 empty] | VV | 0
|  | 1.21 PDL2 : 9,42 |  | 9.42 | [23 empty] | VV | 0
|  | 1.22 PDL2 : 3,46 |  | 3.46 | [23 empty] | VV | 0
|  | 1.23 PDL3 : 1,42 |  | 1.42 | [23 empty] | VV | 0
|  | 1.24 PDL2 : 39,65 |  | 39.65 | [23 empty] | VV | 0
|  | 1.25 PDL2 : 10,96 |  | 10.96 | [23 empty] | VV | 0
|  | 1.26 PDL2 : 10,96 |  | 10.96 | [23 empty] | VV | 0
|  | 1.27 PDL3 : 8,03 |  | 8.03 | [23 empty] | VV | 0
|  | 1.28 PDL3 : 7,15 |  | 7.15 | [23 empty] | VV | 0
|  | 1.29 PDL3 : 1,65 |  | 1.65 | [23 empty] | VV | 0
|  | 1.30 PDL3 : 1,63 |  | 1.63 | [23 empty] | VV | 0
|  | 1.31 PDL2 : 10,96 |  | 10.96 | [23 empty] | VV | 0
|  | 1.32 PDL2 : 10,96 |  | 10.96 | [23 empty] | VV | 0
|  | 1.33 PDL3 : 8,03 |  | 8.03 | [23 empty] | VV | 0
|  | 1.34 PDL3 : 7,15 |  | 7.15 | [23 empty] | VV | 0
|  | 1.35 PDL3 : 1,65 |  | 1.65 | [23 empty] | VV | 0
|  | 1.36 PDL3 : 1,65 |  | 1.65 | [23 empty] | VV | 0
|  | 1.37 PDL2 : 12,3 |  | 12.3 | [23 empty] | VV | 0
|  | 1.38 PDL2 : 18,11 |  | 18.11 | [23 empty] | VV | 0
|  | 1.39 PDL3 : 7,7 |  | 7.7 | [23 empty] | VV | 0
|  | 1.40 PDL3 : 7,45 |  | 7.45 | [23 empty] | VV | 0
|  | 1.41 PDL3 : 2,15 |  | 2.15 | [23 empty] | VV | 0
|  | 1.42 PDL3 : 4,48 |  | 4.48 | [23 empty] | VV | 0
|  | 1.43 PDL2 : 36,79 |  | 36.79 | [23 empty] | VV | 0
|  | 1.44 PDL2 : 11,28 |  | 11.28 | [23 empty] | VV | 0
|  | 1.45 PDL2 : 7,79 |  | 7.79 | [23 empty] | VV | 0
|  | 1.47 PDL3 : 2,12 |  | 2.12 | [23 empty] | VV | 0
|  | 1.51 PDL2 : 19,61 |  | 19.61 | [23 empty] | VV | 0
|  | 1.54 PDL3 : 3,98 |  | 3.98 | [23 empty] | VV | 0
|  | 1.55 PDL3 : 2,22 |  | 2.22 | [23 empty] | VV | 0
|  | 1.56 PDL3 : 3,03 |  | 3.03 | [23 empty] | VV | 0
189 | 771577133RS2 | Hrany schodů, dilatační, koutové, ukončovací a přechodové profily profily přechodové nerez, dekorativní spojení dvou podlah stejné výšky, uložení do tmele, výška profilu 10 mm, | m | 205.3645 |  | 0 |  | 0 |  | 0 | 21 | 0 | 0.00048 | 0.1 | 0 | 0 | 800-771 | RTS 24/ II | RTS 24/ I | 0.15 | 30.8 |  | Práce | Běžná |  |  |  | POL1_7
|  | D.1.1.13 Z15 : (140+2,215+2,3+2,05+1,59+1,59+1,39*4+2,05*3+3,73+6,68+14,83)*1,1 |  | 205.3645 | [23 empty] | VV | 0
190 | 771577131RT2 | Hrany schodů, dilatační, koutové, ukončovací a přechodové profily profily hran schodů nerez, hrany schodů, upevnění do maltovéo lože, výška profilu 10 mm, | m | 2.6 |  | 0 |  | 0 |  | 0 | 21 | 0 | 0.00042 | 0 | 0 | 0 | 800-771 | RTS 24/ II | RTS 24/ I | 0.15 | 0.39 |  | Práce | Běžná |  |  |  | POL1_7
|  | "Technická specifikace dle PD" | [25 empty] | POP
|  | D.1.1.13 Z18 : 1,3*2 |  | 2.6 | [23 empty] | VV | 0
191 | 771578014R00 | Zvláštní úpravy spár dilatční spára vyplněná PE provazcem d=6 mm a silikonem | m | 946.6 |  | 0 |  | 0 |  | 0 | 21 | 0 | 2e-05 | 0.02 | 0 | 0 | 800-771 | RTS 24/ II | RTS 24/ I | 0.12 | 113.59 |  | Práce | Běžná |  |  |  | POL1_7
|  | "Technická specifikace dle PD" | [25 empty] | POP
|  | D.1.1.13 Z23 : 1,85+5*1,8+0,85+5*2,4+11*2,4+1+4*2,4+0,85+5*2,4+10*2,4+1+4*2,4+1+5*2,4+10*2,4+2,1+4*1,8+0,95+4*1,8+4*1,8 |  | 169.8 | [23 empty] | VV | 0
|  | 0,95+5*1,8+4*1,8+1,9+4*1,8+0,91+1,75+10*1,8+2,5+4*1,8+1,46+4*1,8+4*1,8+4*2,4+1,84+4*1,8+1,8+1,8+1,8+1,8+4*1,8 |  | 105.51 | [23 empty] | VV | 0
|  | (910,54-11,11-30,48-22,38-30,52-144,76) |  | 671.29 | [23 empty] | VV | 0
192 | 771578014RT2 | Zvláštní úpravy spár dilatční spára vyplněná PE provazcem d=10 mm a silikonem | m | 8.56 |  | 0 |  | 0 |  | 0 | 21 | 0 | 0.00012 | 0 | 0 | 0 | 800-771 | RTS 24/ II | RTS 24/ II | 0.12 | 1.03 |  | Práce | Běžná |  |  |  | POL1_7
|  | D.1.1.13 Z25 : 1,4*4+0,74*4 |  | 8.56 | [23 empty] | VV | 0
193 | 771579793R00 | Příplatky k položkám montáže podlah keramických příplatek za spárovací hmotu - plošně | m2 | 483.4342 |  | 0 |  | 0 |  | 0 | 21 | 0 | 0.0012 | 0.58 | 0 | 0 | 800-771 | RTS 24/ II | RTS 24/ I | 0 | 0 |  | Práce | Běžná |  |  |  | POL1_7
194 | 776101101R00 | Přípravné práce vysávání povlakových podlah průmyslovým vysavačem | m2 | 449.79 |  | 0 |  | 0 |  | 0 | 21 | 0 | 0 | 0 | 0 | 0 | 800-775 | RTS 24/ II | RTS 24/ I | 0.016 | 7.2 |  | Práce | Běžná |  |  |  | POL1_7
|  | položky neobsahují žádný materiál | [25 empty] | SPI
|  | D 1.1.2 1.01 PDL2 : 7,81 |  | 7.81 | [23 empty] | VV | 0
|  | 1.02 PDL2 : 3,72 |  | 3.72 | [23 empty] | VV | 0
|  | 1.03 PDL2 : 86,52 |  | 86.52 | [23 empty] | VV | 0
|  | 1.04 PDL2 : 4,09 |  | 4.09 | [23 empty] | VV | 0
|  | 1.05 PDL2 : 16,44 |  | 16.44 | [23 empty] | VV | 0
|  | 1.06 PDL3 : 4,71 |  | 4.71 | [23 empty] | VV | 0
|  | 1.07 PDL3 : 1,23 |  | 1.23 | [23 empty] | VV | 0
|  | 1.08 PDL3 : 1,25 |  | 1.25 | [23 empty] | VV | 0
|  | 1.09 PDL3 : 6,28 |  | 6.28 | [23 empty] | VV | 0
|  | 1.10 PDL3 : 4,25 |  | 4.25 | [23 empty] | VV | 0
|  | 1.11 PDL3 : 1,96 |  | 1.96 | [23 empty] | VV | 0
|  | 1.12 PDL3 : 6,76 |  | 6.76 | [23 empty] | VV | 0
|  | 1.13 PDL2 : 11,35 |  | 11.35 | [23 empty] | VV | 0
|  | 1.16 PDL3 : 1,84 |  | 1.84 | [23 empty] | VV | 0
|  | 1.17 PDL3 : 2,48 |  | 2.48 | [23 empty] | VV | 0
|  | 1.18 PDL2 : 6,55 |  | 6.55 | [23 empty] | VV | 0
|  | 1.19 PDL2 : 6,37 |  | 6.37 | [23 empty] | VV | 0
|  | 1.20 PDL3 : 2,44 |  | 2.44 | [23 empty] | VV | 0
|  | 1.21 PDL2 : 9,42 |  | 9.42 | [23 empty] | VV | 0
|  | 1.22 PDL2 : 3,46 |  | 3.46 | [23 empty] | VV | 0
|  | 1.23 PDL3 : 1,42 |  | 1.42 | [23 empty] | VV | 0
|  | 1.24 PDL2 : 39,65 |  | 39.65 | [23 empty] | VV | 0
|  | 1.25 PDL2 : 10,96 |  | 10.96 | [23 empty] | VV | 0
|  | 1.26 PDL2 : 10,96 |  | 10.96 | [23 empty] | VV | 0
|  | 1.27 PDL3 : 8,03 |  | 8.03 | [23 empty] | VV | 0
|  | 1.28 PDL3 : 7,15 |  | 7.15 | [23 empty] | VV | 0
|  | 1.29 PDL3 : 1,65 |  | 1.65 | [23 empty] | VV | 0
|  | 1.30 PDL3 : 1,63 |  | 1.63 | [23 empty] | VV | 0
|  | 1.31 PDL2 : 10,96 |  | 10.96 | [23 empty] | VV | 0
|  | 1.32 PDL2 : 10,96 |  | 10.96 | [23 empty] | VV | 0
|  | 1.33 PDL3 : 8,03 |  | 8.03 | [23 empty] | VV | 0
|  | 1.34 PDL3 : 7,15 |  | 7.15 | [23 empty] | VV | 0
|  | 1.35 PDL3 : 1,65 |  | 1.65 | [23 empty] | VV | 0
|  | 1.36 PDL3 : 1,65 |  | 1.65 | [23 empty] | VV | 0
|  | 1.37 PDL2 : 12,3 |  | 12.3 | [23 empty] | VV | 0
|  | 1.38 PDL2 : 18,11 |  | 18.11 | [23 empty] | VV | 0
|  | 1.39 PDL3 : 7,7 |  | 7.7 | [23 empty] | VV | 0
|  | 1.40 PDL3 : 7,45 |  | 7.45 | [23 empty] | VV | 0
|  | 1.41 PDL3 : 2,15 |  | 2.15 | [23 empty] | VV | 0
|  | 1.42 PDL3 : 4,48 |  | 4.48 | [23 empty] | VV | 0
|  | 1.43 PDL2 : 36,79 |  | 36.79 | [23 empty] | VV | 0
|  | 1.44 PDL2 : 11,28 |  | 11.28 | [23 empty] | VV | 0
|  | 1.45 PDL2 : 7,79 |  | 7.79 | [23 empty] | VV | 0
|  | 1.47 PDL3 : 2,12 |  | 2.12 | [23 empty] | VV | 0
|  | 1.51 PDL2 : 19,61 |  | 19.61 | [23 empty] | VV | 0
|  | 1.54 PDL3 : 3,98 |  | 3.98 | [23 empty] | VV | 0
|  | 1.55 PDL3 : 2,22 |  | 2.22 | [23 empty] | VV | 0
|  | 1.56 PDL3 : 3,03 |  | 3.03 | [23 empty] | VV | 0
195 | 24592160R | Penetrace akrylová (AY); funkce: zpevnění povrchu, úprava savosti; ředidlo: voda (disperzní) | kg | 96.6868 |  | 0 |  | 0 |  | 0 | 21 | 0 | 0.001 | 0.1 | 0 | 0 | SPCM | RTS 24/ II | RTS 24/ I | 0 | 0 |  | Specifikace | Běžná |  |  |  | POL3_1
|  | Začátek provozního součtu | [25 empty] | VV
|  | D 1.1.2 1.01 PDL2 : 7,81 |  | 7.81 | [23 empty] | VV | 2
|  | 1.02 PDL2 : 3,72 |  | 3.72 | [23 empty] | VV | 2
|  | 1.03 PDL2 : 86,52 |  | 86.52 | [23 empty] | VV | 2
|  | 1.04 PDL2 : 4,09 |  | 4.09 | [23 empty] | VV | 2
|  | 1.05 PDL2 : 16,44 |  | 16.44 | [23 empty] | VV | 2
|  | 1.06 PDL3 : 4,71 |  | 4.71 | [23 empty] | VV | 2
|  | 1.07 PDL3 : 1,23 |  | 1.23 | [23 empty] | VV | 2
|  | 1.08 PDL3 : 1,25 |  | 1.25 | [23 empty] | VV | 2
|  | 1.09 PDL3 : 6,28 |  | 6.28 | [23 empty] | VV | 2
|  | 1.10 PDL3 : 4,25 |  | 4.25 | [23 empty] | VV | 2
|  | 1.11 PDL3 : 1,96 |  | 1.96 | [23 empty] | VV | 2
|  | 1.12 PDL3 : 6,76 |  | 6.76 | [23 empty] | VV | 2
|  | 1.13 PDL2 : 11,35 |  | 11.35 | [23 empty] | VV | 2
|  | 1.16 PDL3 : 1,84 |  | 1.84 | [23 empty] | VV | 2
|  | 1.17 PDL3 : 2,48 |  | 2.48 | [23 empty] | VV | 2
|  | 1.18 PDL2 : 6,55 |  | 6.55 | [23 empty] | VV | 2
|  | 1.19 PDL2 : 6,37 |  | 6.37 | [23 empty] | VV | 2
|  | 1.20 PDL3 : 2,44 |  | 2.44 | [23 empty] | VV | 2
|  | 1.21 PDL2 : 9,42 |  | 9.42 | [23 empty] | VV | 2
|  | 1.22 PDL2 : 3,46 |  | 3.46 | [23 empty] | VV | 2
|  | 1.23 PDL3 : 1,42 |  | 1.42 | [23 empty] | VV | 2
|  | 1.24 PDL2 : 39,65 |  | 39.65 | [23 empty] | VV | 2
|  | 1.25 PDL2 : 10,96 |  | 10.96 | [23 empty] | VV | 2
|  | 1.26 PDL2 : 10,96 |  | 10.96 | [23 empty] | VV | 2
|  | 1.27 PDL3 : 8,03 |  | 8.03 | [23 empty] | VV | 2
|  | 1.28 PDL3 : 7,15 |  | 7.15 | [23 empty] | VV | 2
|  | 1.29 PDL3 : 1,65 |  | 1.65 | [23 empty] | VV | 2
|  | 1.30 PDL3 : 1,63 |  | 1.63 | [23 empty] | VV | 2
|  | 1.31 PDL2 : 10,96 |  | 10.96 | [23 empty] | VV | 2
|  | 1.32 PDL2 : 10,96 |  | 10.96 | [23 empty] | VV | 2
|  | 1.33 PDL3 : 8,03 |  | 8.03 | [23 empty] | VV | 2
|  | 1.34 PDL3 : 7,15 |  | 7.15 | [23 empty] | VV | 2
|  | 1.35 PDL3 : 1,65 |  | 1.65 | [23 empty] | VV | 2
|  | 1.36 PDL3 : 1,65 |  | 1.65 | [23 empty] | VV | 2
|  | 1.37 PDL2 : 12,3 |  | 12.3 | [23 empty] | VV | 2
|  | 1.38 PDL2 : 18,11 |  | 18.11 | [23 empty] | VV | 2
|  | 1.39 PDL3 : 7,7 |  | 7.7 | [23 empty] | VV | 2
|  | 1.40 PDL3 : 7,45 |  | 7.45 | [23 empty] | VV | 2
|  | 1.41 PDL3 : 2,15 |  | 2.15 | [23 empty] | VV | 2
|  | 1.42 PDL3 : 4,48 |  | 4.48 | [23 empty] | VV | 2
|  | 1.43 PDL2 : 36,79 |  | 36.79 | [23 empty] | VV | 2
|  | 1.44 PDL2 : 11,28 |  | 11.28 | [23 empty] | VV | 2
|  | 1.45 PDL2 : 7,79 |  | 7.79 | [23 empty] | VV | 2
|  | 1.47 PDL3 : 2,12 |  | 2.12 | [23 empty] | VV | 2
|  | 1.51 PDL2 : 19,61 |  | 19.61 | [23 empty] | VV | 2
|  | 1.54 PDL3 : 3,98 |  | 3.98 | [23 empty] | VV | 2
|  | 1.55 PDL3 : 2,22 |  | 2.22 | [23 empty] | VV | 2
|  | 1.56 PDL3 : 3,03 |  | 3.03 | [23 empty] | VV | 2
|  | sokl : 336,442*0,1 |  | 33.6442 | [23 empty] | VV | 2
|  | Mezisoučet |  | 483.4342 | [23 empty] | VV | 3
|  | Konec provozního součtu | [25 empty] | VV
|  | 483,4342*0,2 |  | 96.6868 | [23 empty] | VV | 0
196 | 58582138.AR | tmel cementový; C2 T S1; lepicí; pro interiér i exteriér; přilnavost k materiálům kamenina, keram. obklady, dlažby | kg | 2030.4236 |  | 0 |  | 0 |  | 0 | 21 | 0 | 0.001 | 2.03 | 0 | 0 | SPCM | RTS 24/ II | RTS 24/ I | 0 | 0 |  | Specifikace | Běžná |  |  |  | POL3_1
|  | 483,4342*4,2 |  | 2030.4236 | [23 empty] | VV | 0
197 | 59764PC | Dlažba 600 x 600 x 10 mm dle D 1.1.18 Technické standardy" | m2 | 580.121 |  | 0 |  | 0 |  | 0 | 21 | 0 | 0.0192 | 11.14 | 0 | 0 |  | Vlastní | Indiv | 0 | 0 |  | Specifikace | Běžná |  |  |  | POL3_1
|  | 449,79*1,2 |  | 539.748 | [23 empty] | VV | 0
|  | sokl : 336,442*0,1*1,2 |  | 40.373 | [23 empty] | VV | 0
198 | 998771102R00 | Přesun hmot pro podlahy z dlaždic v objektech výšky do 12 m | t | 13.9643 |  | 0 |  | 0 |  | 0 | 21 | 0 | 0 | 0 | 0 | 0 | 800-771 | RTS 24/ II | RTS 24/ I | 1.265 | 17.66 |  | Práce | Běžná |  |  |  | POL1_7
|  | 50 m vodorovně | [25 empty] | SPI
Díl: | 776 | Podlahy povlakové |  |  |  | 0 |  | 0 |  | 0 |  | 0 |  | 8.51 |  | 0 |  |  |  |  | 461.02 | [6 empty] | DIL
199 | 771577111R00 | Hrany schodů, dilatační, koutové, ukončovací a přechodové profily profily hran schodů leštěný hliník, vnější rohy schodů, stěn a ukončení obkladu, upevnění do maltovéo lože, výška profilu 6 mm, | m | 24.88 |  | 0 |  | 0 |  | 0 | 21 | 0 | 0.0001 | 0 | 0 | 0 | 800-771 | RTS 24/ II | RTS 24/ I | 0.15 | 3.73 |  | Práce | Běžná |  |  |  | POL1_7
|  | D.1.1.13 Z35 : 1,1*4*4+1,4+0,79*7+0,35 |  | 24.88 | [23 empty] | VV | 0
200 | 776101101R00 | Přípravné práce vysávání povlakových podlah průmyslovým vysavačem | m2 | 1472.06 |  | 0 |  | 0 |  | 0 | 21 | 0 | 0 | 0 | 0 | 0 | 800-775 | RTS 24/ II | RTS 24/ I | 0.016 | 23.55 |  | Práce | Běžná |  |  |  | POL1_7
|  | položky neobsahují žádný materiál | [25 empty] | SPI
|  | 1.14 PDL1 : 5,8 |  | 5.8 | [23 empty] | VV | 0
|  | 1.49 PDL1 : 13,22 |  | 13.22 | [23 empty] | VV | 0
|  | 1.53 PDL1 : 1188,66 |  | 1188.66 | [23 empty] | VV | 0
|  | 1.15 PDL5+2.01PDL5 : 10,53 |  | 10.53 | [23 empty] | VV | 0
|  | 1.52 PDL5 + 2.03 PDL5 : 12,61 |  | 12.61 | [23 empty] | VV | 0
|  | 1.15 +2.01 PDL5 podesty : 2 |  | 2 | [23 empty] | VV | 0
|  | 1.48 PDL4 : 31,44 |  | 31.44 | [23 empty] | VV | 0
|  | 1.50 PDL4 : 30,98 |  | 30.98 | [23 empty] | VV | 0
|  | 1.52 +2.03 PDL5 podesty : 2 |  | 2 | [23 empty] | VV | 0
|  | 2.02 PDL7 : 2,07 |  | 2.07 | [23 empty] | VV | 0
|  | 2.04 PDL6 : 167,23 |  | 167.23 | [23 empty] | VV | 0
|  | 2.05 PDL6 : 5,52 |  | 5.52 | [23 empty] | VV | 0
201 | 776101115R00 | Přípravné práce vyrovnání podkladů samonivelační hmotou | m2 | 1472.06 |  | 0 |  | 0 |  | 0 | 21 | 0 | 0 | 0 | 0 | 0 | 800-775 | RTS 24/ II | RTS 24/ I | 0.147 | 216.39 |  | Práce | Běžná |  |  |  | POL1_7
|  | položky neobsahují žádný materiál | [25 empty] | SPI
|  | v případě potřeby vyrovnání podkladu PDL 1,5,6,7 : 1472,06 |  | 1472.06 | [23 empty] | VV | 0
202 | 776422125T00 | Ukončovací profil pro PVC sokl - přechod PVC sokl/omítka D+M | m | 78.86 |  | 0 |  | 0 |  | 0 | 21 | 0 | 0.00016 | 0.01 | 0 | 0 |  | Vlastní | Indiv | 0 | 0 |  | Práce | Běžná |  |  |  | POL1_7
|  | " Technické parametry dle PD" | [25 empty] | POP
|  | D.1.1.13 Z30 : 30,48+30,52+0,33*4+3,57+3,1+5,77+1,55+2,55 |  | 78.86 | [23 empty] | VV | 0
203 | 776422126T00 | Ukončovací profil nerez D+M | m | 160.48 |  | 0 |  | 0 |  | 0 | 21 | 0 | 0.00016 | 0.03 | 0 | 0 |  | Vlastní | Indiv | 0 | 0 |  | Práce | Běžná |  |  |  | POL1_7
|  | " Technické parametry dle PD" | [25 empty] | POP
|  | D.1.1.13 Z34 : 1,3*2+15,98+18,8+1,4+46,14+10,05*2+14,13*2+13,6*2 |  | 160.48 | [23 empty] | VV | 0
204 | 776422140T00 | PVC rohový systémový profil od dodavatele podlahové krytiny D+M " Technické parametry dle PD" | m | 87.19 |  | 0 |  | 0 |  | 0 | 21 | 0 | 0.00016 | 0.01 | 0 | 0 |  | Vlastní | Indiv | 0 | 0 |  | Práce | Běžná |  |  |  | POL1_7
|  | D.1.1.13 Z29 : 30,48+30,52+0,33*4+1,4+1,1*4+1,1*4+1,1*4+1,1*4+0,78+0,35+0,79*6 |  | 87.19 | [23 empty] | VV | 0
205 | 776971318R00 | Čisticí zóny a rohože textilní rohož, ze 100%polypropylenu, podklad PVC, tloušťky 18 mm | m2 | 3.33 |  | 0 |  | 0 |  | 0 | 21 | 0 | 0.0042 | 0.01 | 0 | 0 | 800-775 | RTS 24/ I | RTS 24/ I | 0.05 | 0.17 |  | Práce | Běžná |  |  |  | POL1_7
|  | D.1.1.13 Z2 : 1,8*1,85 |  | 3.33 | [23 empty] | VV | 0
206 | 776972328R00 | Čisticí zóny a rohože vstupní rohož, z pružných gumových vlnovek přinýtovaných k hliníkovým páskům, tloušťky 28 nebo 18 mm | m2 | 1.8 |  | 0 |  | 0 |  | 0 | 21 | 0 | 0.01 | 0.02 | 0 | 0 | 800-775 | RTS 24/ II | RTS 24/ I | 0.05 | 0.09 |  | Práce | Běžná |  |  |  | POL1_7
|  | D.1.1.13 Z3 : 1,8*1 |  | 1.8 | [23 empty] | VV | 0
207 | 776976101R00 | Čisticí zóny a rohože rám z profilu L, z hliníku, | m | 12.9 |  | 0 |  | 0 |  | 0 | 21 | 0 | 0.00053 | 0.01 | 0 | 0 | 800-775 | RTS 24/ II | RTS 24/ I | 0.2 | 2.58 |  | Práce | Běžná |  |  |  | POL1_7
|  | D.1.1.13 Z2 : (1,8+1,85)*2 |  | 7.3 | [23 empty] | VV | 0
|  | Z3 : (1,8+1)*2 |  | 5.6 | [23 empty] | VV | 0
208 | 776981113R00 | Přechodové, krycí a ukončující podlahové profily přechodová lišta, různá výška podlahoviny, eloxovaný hliník, samolepicí profil, výška profilu 8 mm, šířka profilu 35 mm | m | 7 |  | 0 |  | 0 |  | 0 | 21 | 0 | 0.00026 | 0 | 0 | 0 | 800-775 | RTS 24/ II | RTS 24/ I | 0.15 | 1.05 |  | Práce | Běžná |  |  |  | POL1_7
|  | "Technická specifikace dle PD" | [25 empty] | POP
|  | D.1.1.13 Z17 : 2,8+4,2 |  | 7 | [23 empty] | VV | 0
209 | 776981116T00 | Schodová lišta pro vnitřní roh pro lepené PVC-montáž | m | 17.6 |  | 0 |  | 0 |  | 0 | 21 | 0 | 0.00026 | 0 | 0 | 0 |  | Vlastní | Indiv | 0 | 0 |  | Práce | Běžná |  |  |  | POL1_7
|  | D.1.1.13 Z41 : 1,1*16 |  | 17.6 | [23 empty] | VV | 0
210 | 776220010RAC | Povlaky na schodišti z PVC podlahovina heterogenní, protiskluzná tl. 2,5 mm, Krytina podlahová vinylová heterogenní; s akustickou podložkou; role; tl = 3,30 mm; nášlapná vrstva = 0,50 mm; povrchová úprava: PUR; zatížení: 33;... | m | 62.4 |  | 0 |  | 0 |  | 0 | 21 | 0 | 0.00206 | 0.13 | 0 | 0 | AP-PSV | RTS 24/ II | RTS 24/ I | 0.97077 | 60.58 |  | Agregovaná položka | Běžná |  |  |  | POL2_7
|  | lepení a dodávka podlahoviny z PVC na schodišťových stupních, podstupnicích a pryžových hran. | [25 empty] | SPI
|  | 1.15 PDL5+2.01PDL5 : 1,3*24 |  | 31.2 | [23 empty] | VV | 0
|  | 1.52 PDL5 + 2.03 PDL5 : 1,3*24 |  | 31.2 | [23 empty] | VV | 0
211 | 776520010RAC | Podlahy povlakové z PVC podlahovina heterogenní, akustická, oblast použití 34-42, tl. 3,3 mm, z pásů, včetně soklíku, bez vyrovnání podkladu, Lišta soklová | m2 | 241.24 |  | 0 |  | 0 |  | 0 | 21 | 0 | 0.00322 | 0.78 | 0 | 0 | AP-PSV | RTS 24/ II | RTS 24/ I | 0.59895 | 144.49 |  | Agregovaná položka | Běžná |  |  |  | POL2_7
|  | lepení a dodávka podlahoviny z PVC, bez podkladu. Svaření podlahoviny. Dodávka a lepení podlahových soklíků z měkčeného PVC. Pastování a vyleštění podlah. | [25 empty] | SPI |  | lepení a dodávka podlahoviny z PVC, bez podkladu. Svaření podlahoviny. Dodávka a lepení podlahových soklíků z měkčeného PVC. Pastování a vyleštění podlah.
|  | 1.15 +2.01 PDL5 podesty : 2 |  | 2 | [23 empty] | VV | 0
|  | 1.48 PDL4 : 31,44 |  | 31.44 | [23 empty] | VV | 0
|  | 1.50 PDL4 : 30,98 |  | 30.98 | [23 empty] | VV | 0
|  | 1.52 +2.03 PDL5 podesty : 2 |  | 2 | [23 empty] | VV | 0
|  | 2.02 PDL7 : 2,07 |  | 2.07 | [23 empty] | VV | 0
|  | 2.04 PDL6 : 167,23 |  | 167.23 | [23 empty] | VV | 0
|  | 2.05 PDL6 : 5,52 |  | 5.52 | [23 empty] | VV | 0
212 | 5537040224T | Schodový vnitřní profil do 3 mm,AL šroubovací l=250cm | kus | 8 |  | 0 |  | 0 |  | 0 | 21 | 0 | 0.00029 | 0 | 0 | 0 |  | Vlastní | Indiv | 0 | 0 |  | Specifikace | Běžná |  |  |  | POL3_1
|  | D.1.1.13 Z41 : 8 |  | 8 | [23 empty] | VV | 0
213 | 585817221R | vyrovnávací stěrka cementová; armovaná vlákny; pro podlahy; samonivelační; C35; pro interiér; tl. vrstvy 3,0 až 30,0 mm; barva šedá | kg | 7507.506 |  | 0 |  | 0 |  | 0 | 21 | 0 | 0.001 | 7.51 | 0 | 0 | SPCM | RTS 23/ II | RTS 23/ II | 0 | 0 |  | Specifikace | Běžná |  |  |  | POL3_1
|  | v případě potřeby vyrovnání podkladu PDL 1,5,6,7 : 1472,06*1,7*3 |  | 7507.506 | [23 empty] | VV | 0
214 | 998776102R00 | Přesun hmot pro podlahy povlakové v objektech výšky do 12 m | t | 7.6112 |  | 0 |  | 0 |  | 0 | 21 | 0 | 0 | 0 | 0 | 0 | 800-775 | RTS 24/ II | RTS 24/ I | 1.102 | 8.39 |  | Práce | Běžná |  |  |  | POL1_7
|  | vodorovně do 50 m | [25 empty] | SPI
Díl: | 779 | Sportovní podlahy |  |  |  | 0 |  | 0 |  | 0 |  | 0 |  | 1219.7 |  | 0 |  |  |  |  | 0 | [6 empty] | DIL
215 | 58965P4 | dodávka a montáž odpruženého bezpečnostního obkladového systému " Technické parametry dle PD" | m2 | 354.8 |  | 0 |  | 0 |  | 0 | 21 | 0 | 0.78062 | 276.96 | 0 | 0 |  | Vlastní | Indiv | 0 | 0 |  | Práce | Běžná |  |  |  | POL1_1
|  | skladba P4 : 217,6+137,2 |  | 354.8 | [23 empty] | VV | 0
216 | 58965PC | Sportovní plocha skladba PDL 1 dodávka a montáž " Technické parametry dle PD" | m2 | 1207.68 |  | 0 |  | 0 |  | 0 | 21 | 0 | 0.78062 | 942.74 | 0 | 0 |  | Vlastní | Indiv | 0 | 0 |  | Práce | Běžná |  |  |  | POL1_1
|  | D.1.1.13 A3 1.14 PDL1 : 5,8 |  | 5.8 | [23 empty] | VV | 0
|  | 1.49 PDL1 : 13,22 |  | 13.22 | [23 empty] | VV | 0
|  | 1.53 PDL1 : 1188,66 |  | 1188.66 | [23 empty] | VV | 0
Díl: | 781 | Obklady keramické |  |  |  | 0 |  | 0 |  | 0 |  | 0 |  | 7.91 |  | 0 |  |  |  |  | 560.43 | [6 empty] | DIL
217 | 781101121R00 | Příprava podkladu před provedením obkladu provedení penetrace podkladu - práce | m2 | 363.1651 |  | 0 |  | 0 |  | 0 | 21 | 0 | 0 | 0 | 0 | 0 | 800-771 | RTS 24/ II | RTS 24/ I | 0.05 | 18.16 |  | Práce | Běžná |  |  |  | POL1_7
|  | 1.06,1.07,1.08 : (3,8+2,8)*2*1,8 |  | 23.76 | [23 empty] | VV | 0
|  | -0,8*1,8 |  | -1.44 | [23 empty] | VV | 0
|  | 1.09,1.10,1.11 : (5,32+3,46)*2*1,8 |  | 31.608 | [23 empty] | VV | 0
|  | (0,275*2+0,3)*1,8 |  | 1.53 | [23 empty] | VV | 0
|  | -0,8*1,8 |  | -1.44 | [23 empty] | VV | 0
|  | 1.12 : (2,8+2,5)*2*1,8 |  | 19.08 | [23 empty] | VV | 0
|  | -0,9*1,8 |  | -1.62 | [23 empty] | VV | 0
|  | 1.19 : (1,2+0,6)*1,8 |  | 3.24 | [23 empty] | VV | 0
|  | 1.20 : (1,18+1,3)*2*2,4 |  | 11.904 | [23 empty] | VV | 0
|  | -0,7*2,4 |  | -1.68 | [23 empty] | VV | 0
|  | 1.21 : (2,29+0,8)*1,8 |  | 5.562 | [23 empty] | VV | 0
|  | 1.23 : (0,95+1,65)*2*1,8 |  | 9.36 | [23 empty] | VV | 0
|  | -0,7*1 |  | -0.7 | [23 empty] | VV | 0
|  | 1.27 : (3,7+2,14)*2*2,4 |  | 28.032 | [23 empty] | VV | 0
|  | 0,3*2,4*2 |  | 1.44 | [23 empty] | VV | 0
|  | -0,8*2*2 |  | -3.2 | [23 empty] | VV | 0
|  | -0,9*2*2 |  | -3.6 | [23 empty] | VV | 0
|  | 1.28 : (3,7+1,9)*2*2,4 |  | 26.88 | [23 empty] | VV | 0
|  | -1*2 |  | -2 | [23 empty] | VV | 0
|  | 1.29 : (1,8+1)*2*2,4 |  | 13.44 | [23 empty] | VV | 0
|  | -0,7*2 |  | -1.4 | [23 empty] | VV | 0
|  | 1.30 : (1,8+1)*2*2,4 |  | 13.44 | [23 empty] | VV | 0
|  | -0,7*2 |  | -1.4 | [23 empty] | VV | 0
|  | 1.33 : (3,7+2,14)*2*2,4 |  | 28.032 | [23 empty] | VV | 0
|  | 0,3*2,4*2 |  | 1.44 | [23 empty] | VV | 0
|  | -0,8*2*2 |  | -3.2 | [23 empty] | VV | 0
|  | -0,9*2*2 |  | -3.6 | [23 empty] | VV | 0
|  | 1.34 : (3,7+1,9)*2*2,4 |  | 26.88 | [23 empty] | VV | 0
|  | -1*2 |  | -2 | [23 empty] | VV | 0
|  | 1.35 : (1,8+1)*2*2,4 |  | 13.44 | [23 empty] | VV | 0
|  | -0,7*2 |  | -1.4 | [23 empty] | VV | 0
|  | 1.36 : (1,8+1)*2*2,4 |  | 13.44 | [23 empty] | VV | 0
|  | -0,7*2 |  | -1.4 | [23 empty] | VV | 0
|  | 1.39 : (3,85+1,35+1,726+2,3+2,14)*2,4 |  | 27.2784 | [23 empty] | VV | 0
|  | -0,7*2 |  | -1.4 | [23 empty] | VV | 0
|  | -0,9*2*3 |  | -5.4 | [23 empty] | VV | 0
|  | 1.40 : (3,85+1,9)*2*2,4 |  | 27.6 | [23 empty] | VV | 0
|  | -1*2 |  | -2 | [23 empty] | VV | 0
|  | 1.41 : (2,3+1)*2*2,4 |  | 15.84 | [23 empty] | VV | 0
|  | -0,7*1,8 |  | -1.26 | [23 empty] | VV | 0
|  | 1.42 : (2,35+1,85)*2*1,8 |  | 15.12 | [23 empty] | VV | 0
|  | -0,9*1,8 |  | -1.62 | [23 empty] | VV | 0
|  | 1.47 : (1,84+1,3)*2*1,8 |  | 11.304 | [23 empty] | VV | 0
|  | -0,7*1,8 |  | -1.26 | [23 empty] | VV | 0
|  | 1.54 : (2,05+2,3)*2*1,8 |  | 15.66 | [23 empty] | VV | 0
|  | -0,8*1,8*2 |  | -2.88 | [23 empty] | VV | 0
|  | 1.55 : (1,28+1,65)*2*1,8 |  | 10.548 | [23 empty] | VV | 0
|  | -0,7*1,8 |  | -1.26 | [23 empty] | VV | 0
|  | 1.56 : (1,92+1,65)*2*1,8 |  | 12.852 | [23 empty] | VV | 0
|  | -0,7*1,8 |  | -1.26 | [23 empty] | VV | 0
|  | parapety : 19,165*0,15 |  | 2.8748 | [23 empty] | VV | 0
218 | 781111115R00 | Doplňkové práce při provádění obkladů vyřezání otvoru v obkladačce korunkou prům. do 30 mm | kus | 79 |  | 0 |  | 0 |  | 0 | 21 | 0 | 0 | 0 | 0 | 0 | 800-771 | RTS 24/ II | RTS 24/ I | 0.1 | 7.9 |  | Práce | Běžná |  |  |  | POL1_7
|  | 1.06,1.07,1.08 : 4 |  | 4 | [23 empty] | VV | 0
|  | 1.09,1.10,1.11 : 8 |  | 8 | [23 empty] | VV | 0
|  | 1.12 : 3 |  | 3 | [23 empty] | VV | 0
|  | 1.19 : 2 |  | 2 | [23 empty] | VV | 0
|  | 1.20 : 2 |  | 2 | [23 empty] | VV | 0
|  | 1.21 : 4 |  | 4 | [23 empty] | VV | 0
|  | 1.23 : 1 |  | 1 | [23 empty] | VV | 0
|  | 1.27 : 5 |  | 5 | [23 empty] | VV | 0
|  | 1.28 : 8 |  | 8 | [23 empty] | VV | 0
|  | 1.29 : 1 |  | 1 | [23 empty] | VV | 0
|  | 1.30 : 1 |  | 1 | [23 empty] | VV | 0
|  | 1.33 : 5 |  | 5 | [23 empty] | VV | 0
|  | 1.34 : 8 |  | 8 | [23 empty] | VV | 0
|  | 1.35 : 1 |  | 1 | [23 empty] | VV | 0
|  | 1.36 : 1 |  | 1 | [23 empty] | VV | 0
|  | 1.39 : 5 |  | 5 | [23 empty] | VV | 0
|  | 1.40 : 6 |  | 6 | [23 empty] | VV | 0
|  | 1.41 : 1 |  | 1 | [23 empty] | VV | 0
|  | 1.42 : 3 |  | 3 | [23 empty] | VV | 0
|  | 1.47 : 2 |  | 2 | [23 empty] | VV | 0
|  | 1.54 : 4 |  | 4 | [23 empty] | VV | 0
|  | 1.55 : 2 |  | 2 | [23 empty] | VV | 0
|  | 1.56 : 2 |  | 2 | [23 empty] | VV | 0
219 | 781111116R00 | Doplňkové práce při provádění obkladů vyřezání otvoru v obkladačce korunkou prům. do 90 mm | kus | 54 |  | 0 |  | 0 |  | 0 | 21 | 0 | 0 | 0 | 0 | 0 | 800-771 | RTS 24/ II | RTS 24/ I | 0.11 | 5.94 |  | Práce | Běžná |  |  |  | POL1_7
|  | 1.06,1.07,1.08 : 3 |  | 3 | [23 empty] | VV | 0
|  | 1.09,1.10,1.11 : 4 |  | 4 | [23 empty] | VV | 0
|  | 1.12 : 2 |  | 2 | [23 empty] | VV | 0
|  | 1.19 : 2 |  | 2 | [23 empty] | VV | 0
|  | 1.20 : 2 |  | 2 | [23 empty] | VV | 0
|  | 1.21 : 2 |  | 2 | [23 empty] | VV | 0
|  | 1.23 : 1 |  | 1 | [23 empty] | VV | 0
|  | 1.27 : 2 |  | 2 | [23 empty] | VV | 0
|  | 1.28 : 4 |  | 4 | [23 empty] | VV | 0
|  | 1.29 : 2 |  | 2 | [23 empty] | VV | 0
|  | 1.30 : 2 |  | 2 | [23 empty] | VV | 0
|  | 1.33 : 3 |  | 3 | [23 empty] | VV | 0
|  | 1.34 : 4 |  | 4 | [23 empty] | VV | 0
|  | 1.35 : 2 |  | 2 | [23 empty] | VV | 0
|  | 1.36 : 2 |  | 2 | [23 empty] | VV | 0
|  | 1.39 : 3 |  | 3 | [23 empty] | VV | 0
|  | 1.40 : 3 |  | 3 | [23 empty] | VV | 0
|  | 1.41 : 1 |  | 1 | [23 empty] | VV | 0
|  | 1.42 : 2 |  | 2 | [23 empty] | VV | 0
|  | 1.47 : 2 |  | 2 | [23 empty] | VV | 0
|  | 1.54 : 2 |  | 2 | [23 empty] | VV | 0
|  | 1.55 : 2 |  | 2 | [23 empty] | VV | 0
|  | 1.56 : 2 |  | 2 | [23 empty] | VV | 0
220 | 781210141R00 | Obkládání stěn z obkladaček pórovinových do tmele velikosti do 330 x 600 mm | m2 | 360.2904 |  | 0 |  | 0 |  | 0 | 21 | 0 | 0 | 0 | 0 | 0 | 800-771 | RTS 24/ II | RTS 24/ I | 1.252 | 451.08 |  | Práce | Běžná |  |  |  | POL1_7
|  | do tmele, kladených rovnoběžně s podlahou, | [25 empty] | SPI
|  | 1.06,1.07,1.08 : (3,8+2,8)*2*1,8 |  | 23.76 | [23 empty] | VV | 0
|  | -0,8*1,8 |  | -1.44 | [23 empty] | VV | 0
|  | 1.09,1.10,1.11 : (5,32+3,46)*2*1,8 |  | 31.608 | [23 empty] | VV | 0
|  | (0,275*2+0,3)*1,8 |  | 1.53 | [23 empty] | VV | 0
|  | -0,8*1,8 |  | -1.44 | [23 empty] | VV | 0
|  | 1.12 : (2,8+2,5)*2*1,8 |  | 19.08 | [23 empty] | VV | 0
|  | -0,9*1,8 |  | -1.62 | [23 empty] | VV | 0
|  | 1.19 : (1,2+0,6)*1,8 |  | 3.24 | [23 empty] | VV | 0
|  | 1.20 : (1,18+1,3)*2*2,4 |  | 11.904 | [23 empty] | VV | 0
|  | -0,7*2,4 |  | -1.68 | [23 empty] | VV | 0
|  | 1.21 : (2,29+0,8)*1,8 |  | 5.562 | [23 empty] | VV | 0
|  | 1.23 : (0,95+1,65)*2*1,8 |  | 9.36 | [23 empty] | VV | 0
|  | -0,7*1 |  | -0.7 | [23 empty] | VV | 0
|  | 1.27 : (3,7+2,14)*2*2,4 |  | 28.032 | [23 empty] | VV | 0
|  | 0,3*2,4*2 |  | 1.44 | [23 empty] | VV | 0
|  | -0,8*2*2 |  | -3.2 | [23 empty] | VV | 0
|  | -0,9*2*2 |  | -3.6 | [23 empty] | VV | 0
|  | 1.28 : (3,7+1,9)*2*2,4 |  | 26.88 | [23 empty] | VV | 0
|  | -1*2 |  | -2 | [23 empty] | VV | 0
|  | 1.29 : (1,8+1)*2*2,4 |  | 13.44 | [23 empty] | VV | 0
|  | -0,7*2 |  | -1.4 | [23 empty] | VV | 0
|  | 1.30 : (1,8+1)*2*2,4 |  | 13.44 | [23 empty] | VV | 0
|  | -0,7*2 |  | -1.4 | [23 empty] | VV | 0
|  | 1.33 : (3,7+2,14)*2*2,4 |  | 28.032 | [23 empty] | VV | 0
|  | 0,3*2,4*2 |  | 1.44 | [23 empty] | VV | 0
|  | -0,8*2*2 |  | -3.2 | [23 empty] | VV | 0
|  | -0,9*2*2 |  | -3.6 | [23 empty] | VV | 0
|  | 1.34 : (3,7+1,9)*2*2,4 |  | 26.88 | [23 empty] | VV | 0
|  | -1*2 |  | -2 | [23 empty] | VV | 0
|  | 1.35 : (1,8+1)*2*2,4 |  | 13.44 | [23 empty] | VV | 0
|  | -0,7*2 |  | -1.4 | [23 empty] | VV | 0
|  | 1.36 : (1,8+1)*2*2,4 |  | 13.44 | [23 empty] | VV | 0
|  | -0,7*2 |  | -1.4 | [23 empty] | VV | 0
|  | 1.39 : (3,85+1,35+1,726+2,3+2,14)*2,4 |  | 27.2784 | [23 empty] | VV | 0
|  | -0,7*2 |  | -1.4 | [23 empty] | VV | 0
|  | -0,9*2*3 |  | -5.4 | [23 empty] | VV | 0
|  | 1.40 : (3,85+1,9)*2*2,4 |  | 27.6 | [23 empty] | VV | 0
|  | -1*2 |  | -2 | [23 empty] | VV | 0
|  | 1.41 : (2,3+1)*2*2,4 |  | 15.84 | [23 empty] | VV | 0
|  | -0,7*1,8 |  | -1.26 | [23 empty] | VV | 0
|  | 1.42 : (2,35+1,85)*2*1,8 |  | 15.12 | [23 empty] | VV | 0
|  | -0,9*1,8 |  | -1.62 | [23 empty] | VV | 0
|  | 1.47 : (1,84+1,3)*2*1,8 |  | 11.304 | [23 empty] | VV | 0
|  | -0,7*1,8 |  | -1.26 | [23 empty] | VV | 0
|  | 1.54 : (2,05+2,3)*2*1,8 |  | 15.66 | [23 empty] | VV | 0
|  | -0,8*1,8*2 |  | -2.88 | [23 empty] | VV | 0
|  | 1.55 : (1,28+1,65)*2*1,8 |  | 10.548 | [23 empty] | VV | 0
|  | -0,7*1,8 |  | -1.26 | [23 empty] | VV | 0
|  | 1.56 : (1,92+1,65)*2*1,8 |  | 12.852 | [23 empty] | VV | 0
|  | -0,7*1,8 |  | -1.26 | [23 empty] | VV | 0
221 | 781320111R00 | Obkládání parapetů do tmele šířky do 150 mm | m | 2.8748 |  | 0 |  | 0 |  | 0 | 21 | 0 | 0 | 0 | 0 | 0 | 800-771 | RTS 24/ II | RTS 24/ I | 0.49 | 1.41 |  | Práce | Běžná |  |  |  | POL1_7
|  | z obkladaček pórovinových, keramických, hutných i polohutných, do tmele, | [25 empty] | SPI
|  | Začátek provozního součtu | [25 empty] | VV
|  | 1.07,1.08 : 2,015 |  | 2.015 | [23 empty] | VV | 2
|  | 1.10 : 2,08 |  | 2.08 | [23 empty] | VV | 2
|  | 1.11 : 1,1 |  | 1.1 | [23 empty] | VV | 2
|  | 1.20 : 1,88 |  | 1.88 | [23 empty] | VV | 2
|  | 1.22 : 2,1 |  | 2.1 | [23 empty] | VV | 2
|  | 1.23 : 0,9 |  | 0.9 | [23 empty] | VV | 2
|  | 1.29 : 1 |  | 1 | [23 empty] | VV | 2
|  | 1.30 : 1 |  | 1 | [23 empty] | VV | 2
|  | 1.35 : 0,9 |  | 0.9 | [23 empty] | VV | 2
|  | 1.36 : 1 |  | 1 | [23 empty] | VV | 2
|  | 1.41 : 0,9 |  | 0.9 | [23 empty] | VV | 2
|  | 1.42 : 1,45 |  | 1.45 | [23 empty] | VV | 2
|  | 1.47 : 1,84 |  | 1.84 | [23 empty] | VV | 2
|  | 1.56 : 1 |  | 1 | [23 empty] | VV | 2
|  | Mezisoučet |  | 19.165 | [23 empty] | VV | 3
|  | Konec provozního součtu | [25 empty] | VV
|  | 19,165*0,15 |  | 2.8748 | [23 empty] | VV | 0
222 | 781479705RT3 | Montáž obkladů vnitřních z dlaždic keramických Příplatky k položkám montáže obkladů vnitřních stěn z dlaždic keramických příplatek za spárovací hmotu - plošně | m2 | 363.1651 |  | 0 |  | 0 |  | 0 | 21 | 0 | 0.0004 | 0.15 | 0 | 0 | 800-771 | RTS 24/ II | RTS 24/ I | 0 | 0 |  | Práce | Běžná |  |  |  | POL1_7
223 | 781497131RT2 | Lišty k obkladům profil ukončovací rohové, uložení do tmele, výška profilu 10 mm, | m | 254.395 |  | 0 |  | 0 |  | 0 | 21 | 0 | 0.00042 | 0.11 | 0 | 0 | 800-771 | RTS 24/ II | RTS 24/ I | 0.12 | 30.53 |  | Práce | Běžná |  |  |  | POL1_7
|  | "Technická specifikace dle PD" | [25 empty] | POP
|  | D.1.1.13 Z21 : 9,63+4,37+4,36+10,4+8,99+5,37+10,6+6+6,32+6,36+4,9+12,68+16,56+5,3*2+12,68+16,56+5,3*2 |  | 156.98 | [23 empty] | VV | 0
|  | 12,2+14,33+6,3+8,43+5,98+7,96+6,16+7,04+1,2+0,6+1,8*2+1,2+0,6+1,8*2+2,29+0,75+1,8*2+0,975+1,2+1,8*2+5,8 |  | 97.415 | [23 empty] | VV | 0
224 | 781497132RS4 | Lišty k obkladům profil rohový nerez ododlná proti oděru, uložení do tmele, , výška profilu 10 mm, rozměr 25 x 25 mm | m | 80.31 |  | 0 |  | 0 |  | 0 | 21 | 0 | 0.00066 | 0.05 | 0 | 0 | 800-771 | RTS 24/ II | RTS 24/ I | 0.12 | 9.64 |  | Práce | Běžná |  |  |  | POL1_7
|  | "Technická specifikace dle PD" | [25 empty] | POP
|  | D.1.1.13 Z22 : 1,85+1,8+0,85+1,2+6*2,4+1+0,85+1,2+6*2,4+1+1+2,4+6*2,4+2,1+0,95+0,95+1,8+1,9+0,91+1,75+6+1,8+2,5+1,46+1,84 |  | 80.31 | [23 empty] | VV | 0
225 | 781497913R00 | Lišty k obkladům profil rohový profil z plastické hmoty s dutým položlábkem pro vnitřní kouty, stak podlah/stěna, výška pro podlahu 11 mm, výška pro stěnu 11 mm, šířka profilu R = 18 mm | m | 214.8 |  | 0 |  | 0 |  | 0 | 21 | 0 | 0.00023 | 0.05 | 0 | 0 | 800-771 | RTS 24/ II | RTS 24/ I | 0.12 | 25.78 |  | Práce | Běžná |  |  |  | POL1_7
|  | 1.06,1.07,1.08 : 5*1,8 |  | 9 | [23 empty] | VV | 0
|  | 1.09,1.10,1.11 : 11*1,8 |  | 19.8 | [23 empty] | VV | 0
|  | 1.12 : 4*1,8 |  | 7.2 | [23 empty] | VV | 0
|  | 1.20 : 4*2,4 |  | 9.6 | [23 empty] | VV | 0
|  | 1.23 : 4*1,8 |  | 7.2 | [23 empty] | VV | 0
|  | 1.27 : 5*2,4 |  | 12 | [23 empty] | VV | 0
|  | 1.28 : 4*2,4 |  | 9.6 | [23 empty] | VV | 0
|  | 1.29 : 4*2,4 |  | 9.6 | [23 empty] | VV | 0
|  | 1.30 : 5*2,4 |  | 12 | [23 empty] | VV | 0
|  | 1.33 : 5*2,4 |  | 12 | [23 empty] | VV | 0
|  | 1.34 : 4*2,4 |  | 9.6 | [23 empty] | VV | 0
|  | 1.35 : 5*2,4 |  | 12 | [23 empty] | VV | 0
|  | 1.36 : 4*2,4 |  | 9.6 | [23 empty] | VV | 0
|  | 1.39 : 6*2,4 |  | 14.4 | [23 empty] | VV | 0
|  | 1.40 : 4*2,4 |  | 9.6 | [23 empty] | VV | 0
|  | 1.41 : 5*2,4 |  | 12 | [23 empty] | VV | 0
|  | 1.42 : 5*1,8 |  | 9 | [23 empty] | VV | 0
|  | 1.47 : 4*1,8 |  | 7.2 | [23 empty] | VV | 0
|  | 1.54 : 4*1,8 |  | 7.2 | [23 empty] | VV | 0
|  | 1.55 : 4*1,8 |  | 7.2 | [23 empty] | VV | 0
|  | 1.56 : 5*1,8 |  | 9 | [23 empty] | VV | 0
226 | 58581697.AR | Penetrace akrylátová; funkce: proti tvorbě skvrn, úprava savosti, adhezní můstek; ředidlo: voda (disperzní) | kg | 90.7913 |  | 0 |  | 0 |  | 0 | 21 | 0 | 0.001 | 0.09 | 0 | 0 | SPCM | RTS 24/ II | RTS 24/ I | 0 | 0 |  | Specifikace | Běžná |  |  |  | POL3_1
|  | 363,16515*0,25 |  | 90.7913 | [23 empty] | VV | 0
227 | 58582138.AR | tmel cementový; C2 T S1; lepicí; pro interiér i exteriér; přilnavost k materiálům kamenina, keram. obklady, dlažby | kg | 1525.2936 |  | 0 |  | 0 |  | 0 | 21 | 0 | 0.001 | 1.53 | 0 | 0 | SPCM | RTS 24/ II | RTS 24/ I | 0 | 0 |  | Specifikace | Běžná |  |  |  | POL3_1
|  | 363,16515*4,2 |  | 1525.2936 | [23 empty] | VV | 0
228 | 597813736T | Obkládačka 30x60cm-" Technické parametry dle PD" | m2 | 435.7982 |  | 0 |  | 0 |  | 0 | 21 | 0 | 0.0136 | 5.93 | 0 | 0 |  | Vlastní | Indiv | 0 | 0 |  | Specifikace | Běžná |  |  |  | POL3_1
|  | 363,16515*1,2 |  | 435.7982 | [23 empty] | VV | 0
229 | 998781102R00 | Přesun hmot pro obklady keramické v objektech výšky do 12 m | t | 7.8975 |  | 0 |  | 0 |  | 0 | 21 | 0 | 0 | 0 | 0 | 0 | 800-771 | RTS 24/ II | RTS 24/ I | 1.265 | 9.99 |  | Práce | Běžná |  |  |  | POL1_7
Díl: | 784 | Malby |  |  |  | 0 |  | 0 |  | 0 |  | 0 |  | 0.94 |  | 0 |  |  |  |  | 547.42 | [6 empty] | DIL
230 | 784121101R00 | Příprava povrchu Penetrace (napouštění) podkladu akrylát, jednonásobná, Hmota nátěrová akrylátová; typ: penetrace, impregnace; funkce: zpevnění povrchu, úprava savosti, adhezní můstek; barva: bezbarvá | m2 | 2406.0408 |  | 0 |  | 0 |  | 0 | 21 | 0 | 0.0001 | 0.24 | 0 | 0 | 800-784 | RTS 24/ II | RTS 24/ I | 0.03248 | 78.15 |  | Práce | Běžná |  |  |  | POL1_7
|  | SDK : 357,582 |  | 357.582 | [23 empty] | VV | 0
|  | malby : 2408,74920 |  | 2408.7492 | [23 empty] | VV | 0
|  | odpočet obklady : -360,29040 |  | -360.2904 | [23 empty] | VV | 0
231 | 784124122R00 | Malby latexové , barevné (bez ohledu na počet a odstín barev), dvojnásobné, Hmota nátěrová latexová; typ: malířská; funkce: dekorační, omyvatelná; barva: bílá | m2 | 2406.0408 |  | 0 |  | 0 |  | 0 | 21 | 0 | 0.00029 | 0.7 | 0 | 0 | 800-784 | RTS 24/ II | RTS 24/ I | 0.19504 | 469.27 |  | Práce | Běžná |  |  |  | POL1_7
|  | viz D.1.1.18 techinické standardy | [25 empty] | POP
|  | SDK : 357,582 |  | 357.582 | [23 empty] | VV | 0
|  | malby : 2408,74920 |  | 2408.7492 | [23 empty] | VV | 0
|  | odpočet obklady : -360,29040 |  | -360.2904 | [23 empty] | VV | 0
232 | 784Z89 | Barevné výmalby dle rozsahu D.1.1.17 " Technické parametry dle PD" | m2 | 104.5 |  | 0 |  | 0 |  | 0 | 21 | 0 | 0 | 0 | 0 | 0 |  | Vlastní | Indiv | 0 | 0 |  | Práce | Běžná |  |  |  | POL1_1
|  | D 1.1.13 Z89 : 104,50 |  | 104.5 | [23 empty] | VV | 0
Díl: | 956e | Mobiliář interiérový-vybavení spojené se stavbou |  |  |  | 0 |  | 0 |  | 0 |  | 0 |  | 0 |  | 0 |  |  |  |  | 0 | [6 empty] | DIL
233 | 957V1 | Parapet vnitřní š.100mm dodávka a montáž "Technická specifikace dle PD" | m | 31.22 |  | 0 |  | 0 |  | 0 | 21 | 0 | 0 | 0 | 0 | 0 |  | Vlastní | Indiv | 0 | 0 |  | Práce | Běžná |  |  |  | POL1_1
|  | Veškeré položky jsou uvedeny včetně montáže, montážních prvků a dopravy na stavbu | [25 empty] | POP
|  | D.1.1.13 V1a : 1*1 |  | 1 | [23 empty] | VV | 0
|  | V1c : 1,26*1 |  | 1.26 | [23 empty] | VV | 0
|  | V1d : 5,67*3 |  | 17.01 | [23 empty] | VV | 0
|  | V1e : 0,75*1 |  | 0.75 | [23 empty] | VV | 0
|  | V1f : 5,6*2 |  | 11.2 | [23 empty] | VV | 0
234 | 957V1b | Parapet vnitřní š.200mm dodávka a montáž "Technická specifikace dle PD" | m | 1.64 |  | 0 |  | 0 |  | 0 | 21 | 0 | 0 | 0 | 0 | 0 |  | Vlastní | Indiv | 0 | 0 |  | Práce | Běžná |  |  |  | POL1_1
|  | Veškeré položky jsou uvedeny včetně montáže, montážních prvků a dopravy na stavbu | [25 empty] | POP
|  | D.1.1.13 V1b : 1,64*1 |  | 1.64 | [23 empty] | VV | 0
235 | 957V2a | Lavičky a věšáky (standardní výška) v šatnách sportovců a rozhodčích "Technická specifikace dle PD" | m | 36.225 |  | 0 |  | 0 |  | 0 | 21 | 0 | 0 | 0 | 0 | 0 |  | Vlastní | Indiv | 0 | 0 |  | Práce | Běžná |  |  |  | POL1_1
|  | Veškeré položky jsou uvedeny včetně montáže, montážních prvků a dopravy na stavbu | [25 empty] | POP
|  | D.1.1.13 V2 a věšákový pás šatna 1-5 : 4,91*5 |  | 24.55 | [23 empty] | VV | 0
|  | šatna 1-4 : 0,805*4 |  | 3.22 | [23 empty] | VV | 0
|  | šatna 5 : 1,055*1 |  | 1.055 | [23 empty] | VV | 0
|  | šatna 6 : 2,78*1 |  | 2.78 | [23 empty] | VV | 0
|  | šatna 6 : 3,12*1 |  | 3.12 | [23 empty] | VV | 0
|  | šatna rozhodčí : 1,5*1 |  | 1.5 | [23 empty] | VV | 0
236 | 957V2b | Lavičky a věšáky (standardní výška) v šatnách sportovců a rozhodčích "Technická specifikace dle PD" | m | 34.475 |  | 0 |  | 0 |  | 0 | 21 | 0 | 0 | 0 | 0 | 0 |  | Vlastní | Indiv | 0 | 0 |  | Práce | Běžná |  |  |  | POL1_1
|  | Veškeré položky jsou uvedeny včetně montáže, montážních prvků a dopravy na stavbu | [25 empty] | POP
|  | D.1.1.13 V2 b lavičkyšatna 1-5 : 4,56*5 |  | 22.8 | [23 empty] | VV | 0
|  | šatna 1-4 : 0,805*4 |  | 3.22 | [23 empty] | VV | 0
|  | šatna 5 : 1,055*1 |  | 1.055 | [23 empty] | VV | 0
|  | šatna 6 : 2,78*1 |  | 2.78 | [23 empty] | VV | 0
|  | šatna 6 : 3,12*1 |  | 3.12 | [23 empty] | VV | 0
|  | šatna rozhodčí : 1,5*1 |  | 1.5 | [23 empty] | VV | 0
237 | 957V3 | Věšáky v šatnách sportovců snížená výška "Technická specifikace dle PD" | m | 3.995 |  | 0 |  | 0 |  | 0 | 21 | 0 | 0 | 0 | 0 | 0 |  | Vlastní | Indiv | 0 | 0 |  | Práce | Běžná |  |  |  | POL1_1
|  | Veškeré položky jsou uvedeny včetně montáže, montážních prvků a dopravy na stavbu | [25 empty] | POP
|  | D.1.1.13 V3 šatna 5 : 2*1 |  | 2 | [23 empty] | VV | 0
|  | šatna 6 : 1,995*1 |  | 1.995 | [23 empty] | VV | 0
238 | 957V4 | HPL sprchové příčky tvar T "Technická specifikace dle PD" | ks | 5 |  | 0 |  | 0 |  | 0 | 21 | 0 | 0 | 0 | 0 | 0 |  | Vlastní | Indiv | 0 | 0 |  | Práce | Běžná |  |  |  | POL1_1
|  | Veškeré položky jsou uvedeny včetně montáže, montážních prvků a dopravy na stavbu | [25 empty] | POP
|  | D.1.1.13 V4 : 5 |  | 5 | [23 empty] | VV | 0
239 | 957V5a | HPL záchodové příčky "Technická specifikace dle PD" | ks | 1 |  | 0 |  | 0 |  | 0 | 21 | 0 | 0 | 0 | 0 | 0 |  | Vlastní | Indiv | 0 | 0 |  | Práce | Běžná |  |  |  | POL1_1
|  | Veškeré položky jsou uvedeny včetně montáže, montážních prvků a dopravy na stavbu | [25 empty] | POP
|  | D.1.1.13 V5a WC muži : 1 |  | 1 | [23 empty] | VV | 0
240 | 957V5b | HPL záchodové příčky "Technická specifikace dle PD" | ks | 1 |  | 0 |  | 0 |  | 0 | 21 | 0 | 0 | 0 | 0 | 0 |  | Vlastní | Indiv | 0 | 0 |  | Práce | Běžná |  |  |  | POL1_1
|  | Veškeré položky jsou uvedeny včetně montáže, montážních prvků a dopravy na stavbu | [25 empty] | POP
|  | D.1.1.13 V5b WC ženy : 1 |  | 1 | [23 empty] | VV | 0
241 | 957V6 | HPL pisoárová příčka "Technická specifikace dle PD" | ks | 1 |  | 0 |  | 0 |  | 0 | 21 | 0 | 0 | 0 | 0 | 0 |  | Vlastní | Indiv | 0 | 0 |  | Práce | Běžná |  |  |  | POL1_1
|  | Veškeré položky jsou uvedeny včetně montáže, montážních prvků a dopravy na stavbu | [25 empty] | POP
|  | D.1.1.13 V6 : 1 |  | 1 | [23 empty] | VV | 0
242 | 957V7 | Věšáky ve sprchách sportovců a rozhodčích "Technická specifikace dle PD" | ks | 10 |  | 0 |  | 0 |  | 0 | 21 | 0 | 0 | 0 | 0 | 0 |  | Vlastní | Indiv | 0 | 0 |  | Práce | Běžná |  |  |  | POL1_1
|  | Veškeré položky jsou uvedeny včetně montáže, montážních prvků a dopravy na stavbu | [25 empty] | POP
|  | D.1.1.13 V7 : 10 |  | 10 | [23 empty] | VV | 0
243 | 957V9 | Věšáky - šatna zaměstnanci, šatna bar "Technická specifikace dle PD" | ks | 2 |  | 0 |  | 0 |  | 0 | 21 | 0 | 0 | 0 | 0 | 0 |  | Vlastní | Indiv | 0 | 0 |  | Práce | Běžná |  |  |  | POL1_1
|  | Veškeré položky jsou uvedeny včetně montáže, montážních prvků a dopravy na stavbu | [25 empty] | POP
|  | D.1.1.13 V9 : 2 |  | 2 | [23 empty] | VV | 0
244 | 957V910a | Lavičky na tribuně - sedací část "Technická specifikace dle PD" | m | 75.56 |  | 0 |  | 0 |  | 0 | 21 | 0 | 0 | 0 | 0 | 0 |  | Vlastní | Indiv | 0 | 0 |  | Práce | Běžná |  |  |  | POL1_1
|  | Veškeré položky jsou uvedeny včetně montáže, montážních prvků a dopravy na stavbu | [25 empty] | POP
|  | D.1.1.13 V10a viz detail 6 PD : 13,6*2 |  | 27.2 | [23 empty] | VV | 0
|  | 14,13*2 |  | 28.26 | [23 empty] | VV | 0
|  | 10,05*2 |  | 20.1 | [23 empty] | VV | 0
245 | 957V910b | Lavičky na tribuně - svislá část "Technická specifikace dle PD" | m | 75.56 |  | 0 |  | 0 |  | 0 | 21 | 0 | 0 | 0 | 0 | 0 |  | Vlastní | Indiv | 0 | 0 |  | Práce | Běžná |  |  |  | POL1_1
|  | Veškeré položky jsou uvedeny včetně montáže, montážních prvků a dopravy na stavbu | [25 empty] | POP
|  | D.1.1.13 V10b viz detail 6 PD : 13,6*2 |  | 27.2 | [23 empty] | VV | 0
|  | 14,13*2 |  | 28.26 | [23 empty] | VV | 0
|  | 10,05*2 |  | 20.1 | [23 empty] | VV | 0
246 | 957V911 | Stolek rozhodčí "Technická specifikace dle PD" | ks | 1 |  | 0 |  | 0 |  | 0 | 21 | 0 | 0 | 0 | 0 | 0 |  | Vlastní | Indiv | 0 | 0 |  | Práce | Běžná |  |  |  | POL1_1
|  | Veškeré položky jsou uvedeny včetně montáže, montážních prvků a dopravy na stavbu | [25 empty] | POP
|  | D.1.1.13 V11 : 1 |  | 1 | [23 empty] | VV | 0
247 | 957V912 | Lavička střídání hráčů délka 2500 mm "Technická specifikace dle PD" | ks | 2 |  | 0 |  | 0 |  | 0 | 21 | 0 | 0 | 0 | 0 | 0 |  | Vlastní | Indiv | 0 | 0 |  | Práce | Běžná |  |  |  | POL1_1
|  | Veškeré položky jsou uvedeny včetně montáže, montážních prvků a dopravy na stavbu | [25 empty] | POP
|  | D.1.1.13 V12 : 2 |  | 2 | [23 empty] | VV | 0
248 | 957V913 | Lavička rozhodčí délka 2000 mm "Technická specifikace dle PD" | ks | 1 |  | 0 |  | 0 |  | 0 | 21 | 0 | 0 | 0 | 0 | 0 |  | Vlastní | Indiv | 0 | 0 |  | Práce | Běžná |  |  |  | POL1_1
|  | Veškeré položky jsou uvedeny včetně montáže, montážních prvků a dopravy na stavbu | [25 empty] | POP
|  | D.1.1.13 V13 : 1 |  | 1 | [23 empty] | VV | 0
249 | 957V914a | Ochranná síť tribuny délka 25 m"Technická specifikace dle PD" | ks | 2 |  | 0 |  | 0 |  | 0 | 21 | 0 | 0 | 0 | 0 | 0 |  | Vlastní | Indiv | 0 | 0 |  | Práce | Běžná |  |  |  | POL1_1
|  | Veškeré položky jsou uvedeny včetně montáže, montážních prvků a dopravy na stavbu | [25 empty] | POP
|  | D.1.1.13 V14a : 2 |  | 2 | [23 empty] | VV | 0
250 | 957V914b | vodící kolejnice délka 25 m"Technická specifikace dle PD" | ks | 2 |  | 0 |  | 0 |  | 0 | 21 | 0 | 0 | 0 | 0 | 0 |  | Vlastní | Indiv | 0 | 0 |  | Práce | Běžná |  |  |  | POL1_1
|  | Veškeré položky jsou uvedeny včetně montáže, montážních prvků a dopravy na stavbu | [25 empty] | POP
|  | D.1.1.13 V14b : 2 |  | 2 | [23 empty] | VV | 0
251 | 957V915 | Ochranná síť rozhodčí a střídání hráčů "Technická specifikace dle PD" | ks | 1 |  | 0 |  | 0 |  | 0 | 21 | 0 | 0 | 0 | 0 | 0 |  | Vlastní | Indiv | 0 | 0 |  | Práce | Běžná |  |  |  | POL1_1
|  | Veškeré položky jsou uvedeny včetně montáže, montážních prvků a dopravy na stavbu | [25 empty] | POP
|  | D.1.1.13 V15 : 1 |  | 1 | [23 empty] | VV | 0
252 | 957V916a | Pult recepce "Technická specifikace dle PD" | ks | 1 |  | 0 |  | 0 |  | 0 | 21 | 0 | 0 | 0 | 0 | 0 |  | Vlastní | Indiv | 0 | 0 |  | Práce | Běžná |  |  |  | POL1_1
|  | Veškeré položky jsou uvedeny včetně montáže, montážních prvků a dopravy na stavbu | [25 empty] | POP
|  | D.1.1.13 V16 : 1 |  | 1 | [23 empty] | VV | 0
253 | 957V916b | dekorace dřevěnými hranoly 40x40 mm (buk)dle nákresu "Technická specifikace dle PD" | m | 7 |  | 0 |  | 0 |  | 0 | 21 | 0 | 0 | 0 | 0 | 0 |  | Vlastní | Indiv | 0 | 0 |  | Práce | Běžná |  |  |  | POL1_1
|  | Veškeré položky jsou uvedeny včetně montáže, montážních prvků a dopravy na stavbu | [25 empty] | POP
|  | D.1.1.13 V16 : 7 |  | 7 | [23 empty] | VV | 0
254 | 957V919 | Pult v šatně pro diváky "Technická specifikace dle PD" | ks | 1 |  | 0 |  | 0 |  | 0 | 21 | 0 | 0 | 0 | 0 | 0 |  | Vlastní | Indiv | 0 | 0 |  | Práce | Běžná |  |  |  | POL1_1
|  | Veškeré položky jsou uvedeny včetně montáže, montážních prvků a dopravy na stavbu | [25 empty] | POP
|  | D.1.1.13 V19 : 1 |  | 1 | [23 empty] | VV | 0
255 | 957V919b | dekorace dřevěnými hranoly 40x40 mm (buk)dle nákresu "Technická specifikace dle PD" | m | 12 |  | 0 |  | 0 |  | 0 | 21 | 0 | 0 | 0 | 0 | 0 |  | Vlastní | Indiv | 0 | 0 |  | Práce | Běžná |  |  |  | POL1_1
|  | Veškeré položky jsou uvedeny včetně montáže, montážních prvků a dopravy na stavbu | [25 empty] | POP
|  | D.1.1.13 V19 : 12 |  | 12 | [23 empty] | VV | 0
256 | 957V920 | Uzamykatelná skříňka - šatny sportovců "Technická specifikace dle PD" | ks | 6 |  | 0 |  | 0 |  | 0 | 21 | 0 | 0 | 0 | 0 | 0 |  | Vlastní | Indiv | 0 | 0 |  | Práce | Běžná |  |  |  | POL1_1
|  | Veškeré položky jsou uvedeny včetně montáže, montážních prvků a dopravy na stavbu | [25 empty] | POP
|  | D.1.1.13 V20 : 6 |  | 6 | [23 empty] | VV | 0
257 | 957V921 | Uzamykatelná skříňka - šatny rozhodčích "Technická specifikace dle PD" | ks | 1 |  | 0 |  | 0 |  | 0 | 21 | 0 | 0 | 0 | 0 | 0 |  | Vlastní | Indiv | 0 | 0 |  | Práce | Běžná |  |  |  | POL1_1
|  | Veškeré položky jsou uvedeny včetně montáže, montážních prvků a dopravy na stavbu | [25 empty] | POP
|  | D.1.1.13 V21 : 1 |  | 1 | [23 empty] | VV | 0
Díl: | 957e | Sportovní vybavení spojené se stavbou |  |  |  | 0 |  | 0 |  | 0 |  | 0 |  | 0 |  | 0 |  |  |  |  | 0 | [6 empty] | DIL
258 | 957A1 | Výsledková tabule "Technická specifikace dle PD" | ks | 1 |  | 0 |  | 0 |  | 0 | 21 | 0 | 0 | 0 | 0 | 0 |  | Vlastní | Indiv | 0 | 0 |  | Práce | Běžná |  |  |  | POL1_1
|  | Veškeré položky jsou uvedeny včetně montáže, montážních prvků a dopravy na stavbu | [25 empty] | POP
|  | D.1.1.13 A1 : 1 |  | 1 | [23 empty] | VV | 0
259 | 957A2a | Dělící prvek hrací plochy "Technická specifikace dle PD" | ks | 2 |  | 0 |  | 0 |  | 0 | 21 | 0 | 0 | 0 | 0 | 0 |  | Vlastní | Indiv | 0 | 0 |  | Práce | Běžná |  |  |  | POL1_1
|  | Veškeré položky jsou uvedeny včetně montáže, montážních prvků a dopravy na stavbu | [25 empty] | POP
|  | D.1.1.13 A2a dělící opona : 2 |  | 2 | [23 empty] | VV | 0
260 | 957A2b | Dělící prvek hrací plochy "Technická specifikace dle PD" | ks | 2 |  | 0 |  | 0 |  | 0 | 21 | 0 | 0 | 0 | 0 | 0 |  | Vlastní | Indiv | 0 | 0 |  | Práce | Běžná |  |  |  | POL1_1
|  | Veškeré položky jsou uvedeny včetně montáže, montážních prvků a dopravy na stavbu | [25 empty] | POP
|  | D.1.1.13 A2b pomocná konstrukce : 2 |  | 2 | [23 empty] | VV | 0
261 | 957A4 | Sloupky na sítě - pár "Technická specifikace dle PD" | pár | 3 |  | 0 |  | 0 |  | 0 | 21 | 0 | 0 | 0 | 0 | 0 |  | Vlastní | Indiv | 0 | 0 |  | Práce | Běžná |  |  |  | POL1_1
|  | Veškeré položky jsou uvedeny včetně montáže, montážních prvků a dopravy na stavbu | [25 empty] | POP
|  | D.1.1.13 A4 : 3 |  | 3 | [23 empty] | VV | 0
262 | 957A5a | Branky - futsal, házená "Technická specifikace dle PD" | ks | 2 |  | 0 |  | 0 |  | 0 | 21 | 0 | 0 | 0 | 0 | 0 |  | Vlastní | Indiv | 0 | 0 |  | Práce | Běžná |  |  |  | POL1_1
|  | Veškeré položky jsou uvedeny včetně montáže, montážních prvků a dopravy na stavbu | [25 empty] | POP
|  | D.1.1.13 A5a branka : 2 |  | 2 | [23 empty] | VV | 0
263 | 957A5b | Branky - futsal, házená "Technická specifikace dle PD" | ks | 2 |  | 0 |  | 0 |  | 0 | 21 | 0 | 0 | 0 | 0 | 0 |  | Vlastní | Indiv | 0 | 0 |  | Práce | Běžná |  |  |  | POL1_1
|  | Veškeré položky jsou uvedeny včetně montáže, montážních prvků a dopravy na stavbu | [25 empty] | POP
|  | D.1.1.13 A5b obvodová síť branky : 2 |  | 2 | [23 empty] | VV | 0
264 | 957A5c | Branky - futsal, házená "Technická specifikace dle PD" | ks | 2 |  | 0 |  | 0 |  | 0 | 21 | 0 | 0 | 0 | 0 | 0 |  | Vlastní | Indiv | 0 | 0 |  | Práce | Běžná |  |  |  | POL1_1
|  | Veškeré položky jsou uvedeny včetně montáže, montážních prvků a dopravy na stavbu | [25 empty] | POP
|  | D.1.1.13 A5c vnitřní záclonka : 2 |  | 2 | [23 empty] | VV | 0
265 | 957A5d | Branky - futsal, házená "Technická specifikace dle PD" | ks | 4 |  | 0 |  | 0 |  | 0 | 21 | 0 | 0 | 0 | 0 | 0 |  | Vlastní | Indiv | 0 | 0 |  | Práce | Běžná |  |  |  | POL1_1
|  | Veškeré položky jsou uvedeny včetně montáže, montážních prvků a dopravy na stavbu | [25 empty] | POP
|  | D.1.1.13 A5d kotevní šrouby k podlaze : 4 |  | 4 | [23 empty] | VV | 0
266 | 957A6a | Basketbalové koše - sklápěcí a snižovací "Technická specifikace dle PD" | ks | 4 |  | 0 |  | 0 |  | 0 | 21 | 0 | 0 | 0 | 0 | 0 |  | Vlastní | Indiv | 0 | 0 |  | Práce | Běžná |  |  |  | POL1_1
|  | Veškeré položky jsou uvedeny včetně montáže, montážních prvků a dopravy na stavbu | [25 empty] | POP
|  | D.1.1.13 A6a pomocná ocelová konstrukce : 4 |  | 4 | [23 empty] | VV | 0
267 | 957A6b | Basketbalové koše - sklápěcí a snižovací "Technická specifikace dle PD" | ks | 2 |  | 0 |  | 0 |  | 0 | 21 | 0 | 0 | 0 | 0 | 0 |  | Vlastní | Indiv | 0 | 0 |  | Práce | Běžná |  |  |  | POL1_1
|  | Veškeré položky jsou uvedeny včetně montáže, montážních prvků a dopravy na stavbu | [25 empty] | POP
|  | D.1.1.13 A6b konstrukce elektricky sklopného basketbalového koše : 2 |  | 2 | [23 empty] | VV | 0
268 | 957A6c | Basketbalové koše - sklápěcí a snižovací "Technická specifikace dle PD" | ks | 2 |  | 0 |  | 0 |  | 0 | 21 | 0 | 0 | 0 | 0 | 0 |  | Vlastní | Indiv | 0 | 0 |  | Práce | Běžná |  |  |  | POL1_1
|  | Veškeré položky jsou uvedeny včetně montáže, montážních prvků a dopravy na stavbu | [25 empty] | POP
|  | D.1.1.13 A6c basketbalová odrazová deska 180x105 cm : 2 |  | 2 | [23 empty] | VV | 0
269 | 957A6d | Basketbalové koše - sklápěcí a snižovací "Technická specifikace dle PD" | ks | 2 |  | 0 |  | 0 |  | 0 | 21 | 0 | 0 | 0 | 0 | 0 |  | Vlastní | Indiv | 0 | 0 |  | Práce | Běžná |  |  |  | POL1_1
|  | Veškeré položky jsou uvedeny včetně montáže, montážních prvků a dopravy na stavbu | [25 empty] | POP
|  | D.1.1.13 A6d kryt spodní hrany odrazové desky : 2 |  | 2 | [23 empty] | VV | 0
270 | 957A6e | Basketbalové koše - sklápěcí a snižovací "Technická specifikace dle PD" | ks | 2 |  | 0 |  | 0 |  | 0 | 21 | 0 | 0 | 0 | 0 | 0 |  | Vlastní | Indiv | 0 | 0 |  | Práce | Běžná |  |  |  | POL1_1
|  | Veškeré položky jsou uvedeny včetně montáže, montážních prvků a dopravy na stavbu | [25 empty] | POP
|  | D.1.1.13 A6e sklopná obruč basketbalového koše : 2 |  | 2 | [23 empty] | VV | 0
271 | 957A6f | Basketbalové koše - sklápěcí a snižovací "Technická specifikace dle PD" | ks | 2 |  | 0 |  | 0 |  | 0 | 21 | 0 | 0 | 0 | 0 | 0 |  | Vlastní | Indiv | 0 | 0 |  | Práce | Běžná |  |  |  | POL1_1
|  | Veškeré položky jsou uvedeny včetně montáže, montážních prvků a dopravy na stavbu | [25 empty] | POP
|  | D.1.1.13 A6f basketbalová síťka : 2 |  | 2 | [23 empty] | VV | 0
272 | 957A6g | Basketbalové koše - sklápěcí a snižovací "Technická specifikace dle PD" | ks | 1 |  | 0 |  | 0 |  | 0 | 21 | 0 | 0 | 0 | 0 | 0 |  | Vlastní | Indiv | 0 | 0 |  | Práce | Běžná |  |  |  | POL1_1
|  | Veškeré položky jsou uvedeny včetně montáže, montážních prvků a dopravy na stavbu | [25 empty] | POP
|  | D.1.1.13 A6g výrobní dokumetnace : 1 |  | 1 | [23 empty] | VV | 0
273 | 957A7a | Basketbalové koše - snižovací pro děti "Technická specifikace dle PD" | ks | 2 |  | 0 |  | 0 |  | 0 | 21 | 0 | 0 | 0 | 0 | 0 |  | Vlastní | Indiv | 0 | 0 |  | Práce | Běžná |  |  |  | POL1_1
|  | Veškeré položky jsou uvedeny včetně montáže, montážních prvků a dopravy na stavbu | [25 empty] | POP
|  | D.1.1.13 A7a pomocná konstrukce kotvení v místě tribuny : 2 |  | 2 | [23 empty] | VV | 0
274 | 957A7b | Basketbalové koše - snižovací pro děti "Technická specifikace dle PD" | ks | 2 |  | 0 |  | 0 |  | 0 | 21 | 0 | 0 | 0 | 0 | 0 |  | Vlastní | Indiv | 0 | 0 |  | Práce | Běžná |  |  |  | POL1_1
|  | Veškeré položky jsou uvedeny včetně montáže, montážních prvků a dopravy na stavbu | [25 empty] | POP
|  | D.1.1.13 A7b pomocné plechy pro kotvení do sloupů : 2 |  | 2 | [23 empty] | VV | 0
275 | 957A7c | Basketbalové koše - snižovací pro děti "Technická specifikace dle PD" | ks | 4 |  | 0 |  | 0 |  | 0 | 21 | 0 | 0 | 0 | 0 | 0 |  | Vlastní | Indiv | 0 | 0 |  | Práce | Běžná |  |  |  | POL1_1
|  | Veškeré položky jsou uvedeny včetně montáže, montážních prvků a dopravy na stavbu | [25 empty] | POP
|  | D.1.1.13 A7c mechanismus pro ruční regulaci výšky + basketbalová konstrukce : 4 |  | 4 | [23 empty] | VV | 0
276 | 957A7d | Basketbalové koše -snižovací pro dětí "Technická specifikace dle PD" | ks | 4 |  | 0 |  | 0 |  | 0 | 21 | 0 | 0 | 0 | 0 | 0 |  | Vlastní | Indiv | 0 | 0 |  | Práce | Běžná |  |  |  | POL1_1
|  | Veškeré položky jsou uvedeny včetně montáže, montážních prvků a dopravy na stavbu | [25 empty] | POP
|  | D.1.1.13 A7d basketbalová odrazová deska 90x120 cm : 4 |  | 4 | [23 empty] | VV | 0
277 | 957A7e | Basketbalové koše - snižovací pro děti "Technická specifikace dle PD" | ks | 4 |  | 0 |  | 0 |  | 0 | 21 | 0 | 0 | 0 | 0 | 0 |  | Vlastní | Indiv | 0 | 0 |  | Práce | Běžná |  |  |  | POL1_1
|  | Veškeré položky jsou uvedeny včetně montáže, montážních prvků a dopravy na stavbu | [25 empty] | POP
|  | D.1.1.13 A7e sklopná obruč basketbalového koše : 4 |  | 4 | [23 empty] | VV | 0
278 | 957A7f | Basketbalové koše -snižovací pro děti"Technická specifikace dle PD" | ks | 4 |  | 0 |  | 0 |  | 0 | 21 | 0 | 0 | 0 | 0 | 0 |  | Vlastní | Indiv | 0 | 0 |  | Práce | Běžná |  |  |  | POL1_1
|  | Veškeré položky jsou uvedeny včetně montáže, montážních prvků a dopravy na stavbu | [25 empty] | POP
|  | D.1.1.13 A7f basketbalová síťka : 4 |  | 4 | [23 empty] | VV | 0
279 | 957A8a | Výsuvné jednohrazdí "Technická specifikace dle PD" | ks | 1 |  | 0 |  | 0 |  | 0 | 21 | 0 | 0 | 0 | 0 | 0 |  | Vlastní | Indiv | 0 | 0 |  | Práce | Běžná |  |  |  | POL1_1
|  | Veškeré položky jsou uvedeny včetně montáže, montážních prvků a dopravy na stavbu | [25 empty] | POP
|  | D.1.1.13 A8a konstrukce výsuvného jednohrazdí : 1 |  | 1 | [23 empty] | VV | 0
280 | 957A8b | Výsuvné jednohrazdí "Technická specifikace dle PD" | ks | 1 |  | 0 |  | 0 |  | 0 | 21 | 0 | 0 | 0 | 0 | 0 |  | Vlastní | Indiv | 0 | 0 |  | Práce | Běžná |  |  |  | POL1_1
|  | Veškeré položky jsou uvedeny včetně montáže, montážních prvků a dopravy na stavbu | [25 empty] | POP
|  | D.1.1.13 A8b hrazdová žerď : 1 |  | 1 | [23 empty] | VV | 0
281 | 957A8c | Výsuvné jednohrazdí "Technická specifikace dle PD" | ks | 1 |  | 0 |  | 0 |  | 0 | 21 | 0 | 0 | 0 | 0 | 0 |  | Vlastní | Indiv | 0 | 0 |  | Práce | Běžná |  |  |  | POL1_1
|  | Veškeré položky jsou uvedeny včetně montáže, montážních prvků a dopravy na stavbu | [25 empty] | POP
|  | D.1.1.13 A8c otočný mechanismus : 1 |  | 1 | [23 empty] | VV | 0
282 | 957A910a | Tyče pro šplh "Technická specifikace dle PD" | ks | 1 |  | 0 |  | 0 |  | 0 | 21 | 0 | 0 | 0 | 0 | 0 |  | Vlastní | Indiv | 0 | 0 |  | Práce | Běžná |  |  |  | POL1_1
|  | Veškeré položky jsou uvedeny včetně montáže, montážních prvků a dopravy na stavbu | [25 empty] | POP
|  | D.1.1.13 A10a pomocná konstrukce pro kotvení nosného rámu : 1 |  | 1 | [23 empty] | VV | 0
283 | 957A910b | Tyče pro šplh "Technická specifikace dle PD" | ks | 1 |  | 0 |  | 0 |  | 0 | 21 | 0 | 0 | 0 | 0 | 0 |  | Vlastní | Indiv | 0 | 0 |  | Práce | Běžná |  |  |  | POL1_1
|  | Veškeré položky jsou uvedeny včetně montáže, montážních prvků a dopravy na stavbu | [25 empty] | POP
|  | D.1.1.13 A10b nosný rám tvaru U, profil I pro zavěšení tyčí : 1 |  | 1 | [23 empty] | VV | 0
284 | 957A910c | Tyče pro šplh "Technická specifikace dle PD" | ks | 4 |  | 0 |  | 0 |  | 0 | 21 | 0 | 0 | 0 | 0 | 0 |  | Vlastní | Indiv | 0 | 0 |  | Práce | Běžná |  |  |  | POL1_1
|  | Veškeré položky jsou uvedeny včetně montáže, montážních prvků a dopravy na stavbu | [25 empty] | POP
|  | D.1.1.13 A10c šplhová tyč včetně kotevního háku a patky do podlahy : 4 |  | 4 | [23 empty] | VV | 0
285 | 957A911a | Lana pro šplh "Technická specifikace dle PD" | ks | 1 |  | 0 |  | 0 |  | 0 | 21 | 0 | 0 | 0 | 0 | 0 |  | Vlastní | Indiv | 0 | 0 |  | Práce | Běžná |  |  |  | POL1_1
|  | Veškeré položky jsou uvedeny včetně montáže, montážních prvků a dopravy na stavbu | [25 empty] | POP
|  | D.1.1.13 A11a pomocná konstrukce pro kotvení nosného rámu : 1 |  | 1 | [23 empty] | VV | 0
286 | 957A911b | Lana pro šplh "Technická specifikace dle PD" | ks | 1 |  | 0 |  | 0 |  | 0 | 21 | 0 | 0 | 0 | 0 | 0 |  | Vlastní | Indiv | 0 | 0 |  | Práce | Běžná |  |  |  | POL1_1
|  | Veškeré položky jsou uvedeny včetně montáže, montážních prvků a dopravy na stavbu | [25 empty] | POP
|  | D.1.1.13 A11b nosný rám tvaru U, profil I pro zavěšení lan : 1 |  | 1 | [23 empty] | VV | 0
287 | 957A911c | Lana pro šplh "Technická specifikace dle PD" | ks | 4 |  | 0 |  | 0 |  | 0 | 21 | 0 | 0 | 0 | 0 | 0 |  | Vlastní | Indiv | 0 | 0 |  | Práce | Běžná |  |  |  | POL1_1
|  | Veškeré položky jsou uvedeny včetně montáže, montážních prvků a dopravy na stavbu | [25 empty] | POP
|  | D.1.1.13 A11c šplhové lano délka 5 m : 4 |  | 4 | [23 empty] | VV | 0
288 | 957A912 | Žebřiny jednodílné 900x3000 mm "Technická specifikace dle PD" | ks | 12 |  | 0 |  | 0 |  | 0 | 21 | 0 | 0 | 0 | 0 | 0 |  | Vlastní | Indiv | 0 | 0 |  | Práce | Běžná |  |  |  | POL1_1
|  | Veškeré položky jsou uvedeny včetně montáže, montážních prvků a dopravy na stavbu | [25 empty] | POP
|  | D.1.1.13 A12 : 12 |  | 12 | [23 empty] | VV | 0
289 | 957A9a | Gymnastické kruhy "Technická specifikace dle PD" | ks | 1 |  | 0 |  | 0 |  | 0 | 21 | 0 | 0 | 0 | 0 | 0 |  | Vlastní | Indiv | 0 | 0 |  | Práce | Běžná |  |  |  | POL1_1
|  | Veškeré položky jsou uvedeny včetně montáže, montážních prvků a dopravy na stavbu | [25 empty] | POP
|  | D.1.1.13 A9a dle popisu : 1 |  | 1 | [23 empty] | VV | 0
290 | 957A9b | Gymnastické kruhy "Technická specifikace dle PD" | ks | 1 |  | 0 |  | 0 |  | 0 | 21 | 0 | 0 | 0 | 0 | 0 |  | Vlastní | Indiv | 0 | 0 |  | Práce | Běžná |  |  |  | POL1_1
|  | Veškeré položky jsou uvedeny včetně montáže, montážních prvků a dopravy na stavbu | [25 empty] | POP
|  | D.1.1.13 A9b otočný mechanismus : 1 |  | 1 | [23 empty] | VV | 0
Díl: | 958e | Vybavení baru spojené se stavbou |  |  |  | 0 |  | 0 |  | 0 |  | 0 |  | 0 |  | 0 |  |  |  |  | 0 | [6 empty] | DIL
291 | 958B1a | Bar "Technická specifikace dle PD" | ks | 1 |  | 0 |  | 0 |  | 0 | 21 | 0 | 0 | 0 | 0 | 0 |  | Vlastní | Indiv | 0 | 0 |  | Práce | Běžná |  |  |  | POL1_1
|  | Veškeré položky jsou uvedeny včetně montáže, montážních prvků a dopravy na stavbu | [25 empty] | POP
|  | D.1.1.13 B1a kuchyňská linka s barovým pultem : 1 |  | 1 | [23 empty] | VV | 0
292 | 958B1b | Bar "Technická specifikace dle PD" | ks | 1 |  | 0 |  | 0 |  | 0 | 21 | 0 | 0 | 0 | 0 | 0 |  | Vlastní | Indiv | 0 | 0 |  | Práce | Běžná |  |  |  | POL1_1
|  | Veškeré položky jsou uvedeny včetně montáže, montážních prvků a dopravy na stavbu | [25 empty] | POP
|  | D.1.1.13 B1b kuchyňská linka vedle lednic : 1 |  | 1 | [23 empty] | VV | 0
293 | 958B1c | Bar "Technická specifikace dle PD" | ks | 1 |  | 0 |  | 0 |  | 0 | 21 | 0 | 0 | 0 | 0 | 0 |  | Vlastní | Indiv | 0 | 0 |  | Práce | Běžná |  |  |  | POL1_1
|  | Veškeré položky jsou uvedeny včetně montáže, montážních prvků a dopravy na stavbu | [25 empty] | POP
|  | D.1.1.13 B1c horní skříňka nad linkou vedle lednic : 1 |  | 1 | [23 empty] | VV | 0
294 | 958B1d | Bar "Technická specifikace dle PD" | ks | 1 |  | 0 |  | 0 |  | 0 | 21 | 0 | 0 | 0 | 0 | 0 |  | Vlastní | Indiv | 0 | 0 |  | Práce | Běžná |  |  |  | POL1_1
|  | Veškeré položky jsou uvedeny včetně montáže, montážních prvků a dopravy na stavbu | [25 empty] | POP
|  | D.1.1.13 B1d police nad barem : 1 |  | 1 | [23 empty] | VV | 0
295 | 958B1e | Bar "Technická specifikace dle PD" | ks | 1 |  | 0 |  | 0 |  | 0 | 21 | 0 | 0 | 0 | 0 | 0 |  | Vlastní | Indiv | 0 | 0 |  | Práce | Běžná |  |  |  | POL1_1
|  | Veškeré položky jsou uvedeny včetně montáže, montážních prvků a dopravy na stavbu | [25 empty] | POP
|  | D.1.1.13 B1e výrobní dokumentace kuchyňového studia : 1 |  | 1 | [23 empty] | VV | 0
296 | 958B2 | Lednice "Technická specifikace dle PD" | ks | 2 |  | 0 |  | 0 |  | 0 | 21 | 0 | 0 | 0 | 0 | 0 |  | Vlastní | Indiv | 0 | 0 |  | Práce | Běžná |  |  |  | POL1_1
|  | Veškeré položky jsou uvedeny včetně montáže, montážních prvků a dopravy na stavbu | [25 empty] | POP
|  | D.1.1.13 B2 lednice : 2 |  | 2 | [23 empty] | VV | 0
297 | 958B3a | Rolovací mříž "Technická specifikace dle PD" | ks | 2 |  | 0 |  | 0 |  | 0 | 21 | 0 | 0 | 0 | 0 | 0 |  | Vlastní | Indiv | 0 | 0 |  | Práce | Běžná |  |  |  | POL1_1
|  | Veškeré položky jsou uvedeny včetně montáže, montážních prvků a dopravy na stavbu | [25 empty] | POP
|  | D.1.1.13 B3a nadezdívka pro kotvení rolovací mříže : 2 |  | 2 | [23 empty] | VV | 0
298 | 958B3b | Rolovací mříž "Technická specifikace dle PD" | ks | 2 |  | 0 |  | 0 |  | 0 | 21 | 0 | 0 | 0 | 0 | 0 |  | Vlastní | Indiv | 0 | 0 |  | Práce | Běžná |  |  |  | POL1_1
|  | Veškeré položky jsou uvedeny včetně montáže, montážních prvků a dopravy na stavbu | [25 empty] | POP
|  | D.1.1.13 B3b vytvoření drážky ve zdivu pro zapuštění vodící lišty : 2 |  | 2 | [23 empty] | VV | 0
299 | 958B3c | Rolovací mříž "Technická specifikace dle PD" | ks | 1 |  | 0 |  | 0 |  | 0 | 21 | 0 | 0 | 0 | 0 | 0 |  | Vlastní | Indiv | 0 | 0 |  | Práce | Běžná |  |  |  | POL1_1
|  | Veškeré položky jsou uvedeny včetně montáže, montážních prvků a dopravy na stavbu | [25 empty] | POP
|  | D.1.1.13 B3c motoricky ovládaná rolovací mříž : 1 |  | 1 | [23 empty] | VV | 0
[26 empty] | 12 | 21 | DPH
| Celkem |  |  |  |  | 0 | [19 empty] | 0 | 0 | SUM
END
Note on S6: Jedná se o informaci, zda se jedná o položku, která je do rozpočtu zadána z cenové soustavy RTS, nebo vlastní.
Note on T6: Jedná se o název CÚ, která je zadána u položky rozpočtu

## D 1 D 1.2a Pol
Položkový soupis prací a dodávek | [27 empty] | #TypZaznamu#
S: | 220402 | Průmyslová střední škola Letohrad– výstavba tělocvičny | [25 empty] | STA
O: | D 1 | SO 01 Tělocvična | [22 empty] | STA |  |  | OBJ
R: | D 1.2a | Stavebně konstrukční řešení - základy a únikové k-ce | [25 empty] | ROZ
P.č. | Číslo položky | Název položky | MJ | Množství | Cena / MJ | Celkem | Dodávka | Dodávka celk. | Montáž | Montáž celk. | DPH | Cena s DPH | Hmotnost / MJ | Hmotnost celk.(t) | Dem. hmotnost / MJ | Dem. hmotnost celk.(t) | Ceník | Cen. soustava / platnost | Cenová úroveň | Nhod / MJ | Nhod celk. | Dodavatel | Typ položky | Stav položky
Díl: | 1 | Zemní práce |  |  |  | 0 |  | 0 |  | 0 |  | 0 |  | 1926.9 |  | 0 |  |  |  |  | 2603.44 | [6 empty] | DIL
1 | 121101102R00 | Sejmutí ornice s přemístěním na vzdálenost přes 50 do 100 m | m3 | 371.6 |  | 0 |  | 0 |  | 0 | 21 | 0 | 0 | 0 | 0 | 0 | 800-1 | RTS 24/ II | RTS 24/ I | 0.032 | 11.89 |  | Práce | Běžná |  |  |  | POL1_1
|  | nebo lesní půdy, s vodorovným přemístěním na hromady v místě upotřebení nebo na dočasné či trvalé skládky se složením | [25 empty] | SPI |  | nebo lesní půdy, s vodorovným přemístěním na hromady v místě upotřebení nebo na dočasné či trvalé skládky se složením
|  | mezideponie na p.č. 259 : 1858*0,2 |  | 371.6 | [23 empty] | VV | 0
2 | 122301102R00 | Odkopávky a prokopávky nezapažené v hornině 4 přes 100 do 1 000 m3 | m3 | 730 |  | 0 |  | 0 |  | 0 | 21 | 0 | 0 | 0 | 0 | 0 | 800-1 | RTS 24/ II | RTS 24/ I | 0.294 | 214.62 |  | Práce | Běžná |  |  |  | POL1_1
|  | s přehozením výkopku na vzdálenost do 3 m nebo s naložením na dopravní prostředek, | [25 empty] | SPI
|  | pravděpodobné zbytky stavební suti po demolici stávajících objektů, množství odhadované | [25 empty] | POP
|  | 430+200+100 |  | 730 | [23 empty] | VV | 0
3 | 132201210R00 | Hloubení rýh šířky přes 60 do 200 cm do 50 m3, v hornině 3, hloubení strojně | m3 | 784.4723 |  | 0 |  | 0 |  | 0 | 21 | 0 | 0 | 0 | 0 | 0 | 800-1 | RTS 24/ II | RTS 24/ I | 0.365 | 286.33 |  | Práce | Běžná |  |  |  | POL1_1
|  | zapažených i nezapažených, s urovnáním dna do předepsaného profilu a spádu, s případně nutným přehozením výkopku na vzdálenost do 3 m ve výkopišti, s přehozením výkopku na přilehlém terénu na vzdálenost do 5 m od podélné osy rýhy nebo s naložením výkopku na dopravní prostředek. | [25 empty] | SPI |  | zapažených i nezapažených, s urovnáním dna do předepsaného profilu a spádu, s případně nutným přehozením výkopku na vzdálenost do 3 m ve výkopišti, s přehozením výkopku na přilehlém terénu na vzdálenost do 5 m od podélné osy rýhy nebo s naložením výkopku na dopravní prostředek.
|  | D 1.2.2.1-8 rýhy : 3,52*51,4 |  | 180.93 | [23 empty] | VV | 0
|  | 3,32*13,29 |  | 44.12 | [23 empty] | VV | 0
|  | 5,77*2,08 |  | 12 | [23 empty] | VV | 0
|  | 7,21*10,22 |  | 73.69 | [23 empty] | VV | 0
|  | 6,98*7,75 |  | 54.09 | [23 empty] | VV | 0
|  | 4,59*31,3 |  | 143.67 | [23 empty] | VV | 0
|  | 5,85*16,04 |  | 93.83 | [23 empty] | VV | 0
|  | 4,59*7,48 |  | 34.33 | [23 empty] | VV | 0
|  | 4,09*0,94 |  | 3.84 | [23 empty] | VV | 0
|  | 4,79*16,29 |  | 78.03 | [23 empty] | VV | 0
|  | 4,09*16,12 |  | 65.93 | [23 empty] | VV | 0
4 | 132201219R00 | Hloubení rýh šířky přes 60 do 200 cm příplatek za lepivost, v hornině 3, | m3 | 784.4723 |  | 0 |  | 0 |  | 0 | 21 | 0 | 0 | 0 | 0 | 0 | 800-1 | RTS 24/ II | RTS 24/ I | 0.084 | 65.9 |  | Práce | Běžná |  |  |  | POL1_1
|  | zapažených i nezapažených, s urovnáním dna do předepsaného profilu a spádu, s případně nutným přehozením výkopku na vzdálenost do 3 m ve výkopišti, s přehozením výkopku na přilehlém terénu na vzdálenost do 5 m od podélné osy rýhy nebo s naložením výkopku na dopravní prostředek. | [25 empty] | SPI |  | zapažených i nezapažených, s urovnáním dna do předepsaného profilu a spádu, s případně nutným přehozením výkopku na vzdálenost do 3 m ve výkopišti, s přehozením výkopku na přilehlém terénu na vzdálenost do 5 m od podélné osy rýhy nebo s naložením výkopku na dopravní prostředek.
5 | 133201101R00 | Hloubení šachet v hornině 3 do 100 m3 | m3 | 271.7 |  | 0 |  | 0 |  | 0 | 21 | 0 | 0 | 0 | 0 | 0 | 800-1 | RTS 24/ II | RTS 24/ I | 3.131 | 850.69 |  | Práce | Běžná |  |  |  | POL1_1
|  | zapažených i nezapažených se svislým přemístění výkopku a urovnáním dna do předepsaného profilu a spádu, s případným nutným přemístěním výkopku ve výkopišti, s přehozením výkopku na přilehlém terénu na vzdálenost do 5 m od hrany šachty nebo s naložením na dopravní prostředek, | [25 empty] | SPI |  | zapažených i nezapažených se svislým přemístění výkopku a urovnáním dna do předepsaného profilu a spádu, s případným nutným přemístěním výkopku ve výkopišti, s přehozením výkopku na přilehlém terénu na vzdálenost do 5 m od hrany šachty nebo s naložením na dopravní prostředek,
|  | D 1.2.2.1-8 vnitřní šachty : 13,9+9,9+1,6+1,6 |  | 27 | [23 empty] | VV | 0
|  | vnitřní piloty S1,S2,v1 : 24,8+26,6+28,1+33,5+37,3+33,8+33,6 |  | 217.7 | [23 empty] | VV | 0
|  | vnitřní šachty : 13,9+9,9+1,6+1,6 |  | 27 | [23 empty] | VV | 0
6 | 133201109R00 | Hloubení šachet v hornině 3 příplatek za lepivost horniny | m3 | 271.7 |  | 0 |  | 0 |  | 0 | 21 | 0 | 0 | 0 | 0 | 0 | 800-1 | RTS 24/ II | RTS 24/ I | 0.474 | 128.79 |  | Práce | Běžná |  |  |  | POL1_1
|  | zapažených i nezapažených se svislým přemístění výkopku a urovnáním dna do předepsaného profilu a spádu, s případným nutným přemístěním výkopku ve výkopišti, s přehozením výkopku na přilehlém terénu na vzdálenost do 5 m od hrany šachty nebo s naložením na dopravní prostředek, | [25 empty] | SPI |  | zapažených i nezapažených se svislým přemístění výkopku a urovnáním dna do předepsaného profilu a spádu, s případným nutným přemístěním výkopku ve výkopišti, s přehozením výkopku na přilehlém terénu na vzdálenost do 5 m od hrany šachty nebo s naložením na dopravní prostředek,
7 | 162301101R00 | Vodorovné přemístění výkopku z horniny 1 až 4, na vzdálenost přes 50 do 500 m | m3 | 1839.442 |  | 0 |  | 0 |  | 0 | 21 | 0 | 0 | 0 | 0 | 0 | 800-1 | RTS 24/ II | RTS 24/ I | 0.011 | 20.23 |  | Práce | Běžná |  |  |  | POL1_1
|  | po suchu, bez naložení výkopku, avšak se složením bez rozhrnutí, zpáteční cesta vozidla. | [25 empty] | SPI
|  | Začátek provozního součtu | [25 empty] | VV
|  | vytěžená zemina na zpětné výkopy : 1029,181 |  | 1029.18 | [23 empty] | VV | 2
|  | odpočet objem základů : -109,46 |  | -109.46 | [23 empty] | VV | 2
|  | Mezisoučet | [25 empty] | VV | 3
|  | Konec provozního součtu | [25 empty] | VV
|  | na mezideponii a zpět : 919,721*2 |  | 1839.44 | [23 empty] | VV | 0
8 | 162701105R00 | Vodorovné přemístění výkopku z horniny 1 až 4, na vzdálenost přes 9 000 do 10 000 m | m3 | 951.903 |  | 0 |  | 0 |  | 0 | 21 | 0 | 0 | 0 | 0 | 0 | 800-1 | RTS 24/ II | RTS 24/ I | 0.011 | 10.47 |  | Práce | Běžná |  |  |  | POL1_1
|  | po suchu, bez naložení výkopku, avšak se složením bez rozhrnutí, zpáteční cesta vozidla. | [25 empty] | SPI
|  | předpokládaná suť : 730 |  | 730 | [23 empty] | VV | 0
|  | D 1.2.2.1-8 rýhy : 784,723 |  | 784.72 | [23 empty] | VV | 0
|  | vnitřní piloty S1,S2,v1 : 217,7 |  | 217.7 | [23 empty] | VV | 0
|  | vnitřní šachty : 27 |  | 27 | [23 empty] | VV | 0
|  | odpočet zásypů : -919,721 |  | -919.72 | [23 empty] | VV | 0
|  | vývrt pilot : 315*0,3*0,3*3,14 |  | 89.02 | [23 empty] | VV | 0
|  | 7,5*7*0,375*0,375*3,14 |  | 23.18 | [23 empty] | VV | 0
9 | 162701109R00 | Vodorovné přemístění výkopku příplatek k ceně za každých dalších i započatých 1 000 m přes 10 000 m z horniny 1 až 4 | m3 | 4759.5152 |  | 0 |  | 0 |  | 0 | 21 | 0 | 0 | 0 | 0 | 0 | 800-1 | RTS 24/ II | RTS 24/ I | 0 | 0 |  | Práce | Běžná |  |  |  | POL1_1
|  | po suchu, bez naložení výkopku, avšak se složením bez rozhrnutí, zpáteční cesta vozidla. | [25 empty] | SPI
|  | 951,90303*5 |  | 4759.52 | [23 empty] | VV | 0
10 | 174101101R00 | Zásyp sypaninou se zhutněním jam, šachet, rýh nebo kolem objektů v těchto vykopávkách | m3 | 1970.375 |  | 0 |  | 0 |  | 0 | 21 | 0 | 0 | 0 | 0 | 0 | 800-1 | RTS 24/ II | RTS 24/ I | 0.202 | 398.02 |  | Práce | Běžná |  |  |  | POL1_1
|  | z jakékoliv horniny s uložením výkopku po vrstvách, | [25 empty] | SPI
|  | od hrubé úrovně terénu po štěrk 4/32 : (1778,8-4,48*2-0,34*30-0,57*7-0,38*12)*0,6 |  | 1050.65 | [23 empty] | VV | 0
|  | vytěžená zemina-zapypání rýh po betonáži základů : 1029,181 |  | 1029.18 | [23 empty] | VV | 0
|  | odpočet objem základů : -109,46 |  | -109.46 | [23 empty] | VV | 0
11 | 199000005R00 | Poplatky za skládku zeminy 1- 4, skupina 17 05 04 z Katalogu odpadů | t | 1808.6158 |  | 0 |  | 0 |  | 0 | 21 | 0 | 0 | 0 | 0 | 0 | 800-1 | RTS 24/ II | RTS 24/ I | 0 | 0 |  | Práce | Běžná |  |  |  | POL1_1
|  | 951,90303*1,9 |  | 1808.62 | [23 empty] | VV | 0
12 | 167101101R00 | Nakládání, skládání, překládání neulehlého výkopku nakládání výkopku do 100 m3, z horniny 1 až 4 | m3 | 919.721 |  | 0 |  | 0 |  | 0 | 21 | 0 | 0 | 0 | 0 | 0 | 800-1 | RTS 24/ II | RTS 24/ I | 0.652 | 599.66 |  | Práce | Běžná |  |  |  | POL1_1
|  | vytěžená zemina na zpětné výkopy : 1029,181 |  | 1029.18 | [23 empty] | VV | 0
|  | odpočet objem základů : -109,46 |  | -109.46 | [23 empty] | VV | 0
13 | 171201201R00 | Uložení sypaniny na dočasnou skládku tak, že na 1 m2 plochy připadá přes 2 m3 výkopku nebo ornice | m3 | 1871.624 |  | 0 |  | 0 |  | 0 | 21 | 0 | 0 | 0 | 0 | 0 | 800-1 | RTS 24/ II | RTS 24/ I | 0.009 | 16.84 |  | Práce | Běžná |  |  |  | POL1_1
|  | předpokládaná suť : 430+200+100 |  | 730 | [23 empty] | VV | 0
|  | D 1.2.2.1-8 rýhy : 784,7230 |  | 784.72 | [23 empty] | VV | 0
|  | vnitřní piloty S1,S2,v1 : 24,8+26,6+28,1+33,5+37,3+33,8+33,6 |  | 217.7 | [23 empty] | VV | 0
|  | vnitřní šachty : 13,9+9,9+1,6+1,6 |  | 27 | [23 empty] | VV | 0
|  | vývrt pilot : 315*0,3*0,3*3,14 |  | 89.02 | [23 empty] | VV | 0
|  | 7,5*7*0,375*0,375*3,14 |  | 23.18 | [23 empty] | VV | 0
14 | 58344197R | štěrkodrť frakce 0,0 až 63,0 mm; třída A | t | 1926.8994 |  | 0 |  | 0 |  | 0 | 21 | 0 | 1 | 1926.9 | 0 | 0 | SPCM | RTS 23/ I | RTS 23/ I | 0 | 0 |  | Specifikace | Běžná |  |  |  | POL3_1
|  | od hrubé úrovně terénu po štěrk 4/32 : (1778,8-4,48*2-0,34*30-0,57*7-0,38*12)*0,6*1,834 |  | 1926.9 | [23 empty] | VV | 0
Díl: | 2 | Základy a zvláštní zakládání |  |  |  | 0 |  | 0 |  | 0 |  | 0 |  | 3277.47 |  | 0 |  |  |  |  | 5124.32 | [6 empty] | DIL
15 | 271531113R00 | Polštáře zhutněné pod základy kamenivo hrubé, drcené, frakce 16 - 32 mm | m3 | 363.9643 |  | 0 |  | 0 |  | 0 | 21 | 0 | 2.16 | 786.16 | 0 | 0 | 800-2 | RTS 24/ II | RTS 24/ I | 1.085 | 394.9 |  | Práce | Běžná |  |  |  | POL1_1
|  | D 1.2.2.1-8 PDL 0 podklad : 38,96*46,71*0,2 |  | 363.96 | [23 empty] | VV | 0
16 | 273323611RV1 | Beton základových desek železový vodostavební třídy C 30/37, stupeň chemické odolnosti X0,XC1-4,XD1-2,XF1,XA1-2 | m3 | 373.8789 |  | 0 |  | 0 |  | 0 | 21 | 0 | 2.3937 | 894.95 | 0 | 0 | 801-1 | RTS 24/ II | RTS 24/ I | 0.48 | 179.46 |  | Práce | Běžná |  |  |  | POL1_1
|  | bez dodávky a uložení výztuže | [25 empty] | SPI
|  | beton s pomalým nárůstem pevnosti (90 dnů) s krystalickou přísadou do betonu. | [25 empty] | POP
|  | PDL 0 vodorovná část včetně dna šachet : 46,226*38,78*0,2 |  | 358.53 | [23 empty] | VV | 0
|  | Mezisoučet | [25 empty] | VV | 1
|  | lokální rozšíření desky sloupy vnitřní hlavní : 1,96 |  | 1.96 | [23 empty] | VV | 0
|  | sloupy vnitřní podium : 1,83 |  | 1.83 | [23 empty] | VV | 0
|  | rozšíření pouzdra : 4,92 |  | 4.92 | [23 empty] | VV | 0
|  | rozšíření pouzdra : 1,62 |  | 1.62 | [23 empty] | VV | 0
|  | sloupy osa H : 1,15 |  | 1.15 | [23 empty] | VV | 0
|  | sloupy osa A : 1,23 |  | 1.23 | [23 empty] | VV | 0
|  | sloupy osa 1 : 1,05 |  | 1.05 | [23 empty] | VV | 0
|  | sloupy osa 9 : 1,05 |  | 1.05 | [23 empty] | VV | 0
|  | sloupy rohové : 0,54 |  | 0.54 | [23 empty] | VV | 0
|  | Mezisoučet | [25 empty] | VV | 1
17 | 273361821R00 | Uložení výztuže základových desek z betonářské oceli 10 505(R), Výztuž ocelová betonářská - tyč; úprava: stříhaná, ohýbaná; povrch: žebírkový; značka: B500B (1.0439); d = 12,0 mm | t | 32.018 |  | 0 |  | 0 |  | 0 | 21 | 0 | 1.0217 | 32.71 | 0 | 0 | 801-1 | RTS 24/ II | RTS 24/ I | 23.531 | 753.42 |  | Práce | Běžná |  |  |  | POL1_1
|  | včetně distančních prvků | [25 empty] | SPI
|  | 46,226*38,48*0,2*0,09 |  | 32.02 | [23 empty] | VV | 0
18 | 274272110R00 | Zdivo základové z bednicích tvárnic tloušťky 150 mm, výplň betonem C 8/10 | m2 | 183.552 |  | 0 |  | 0 |  | 0 | 21 | 0 | 0.385 | 70.67 | 0 | 0 | 801-1 | RTS 24/ II | RTS 24/ I | 0.8 | 146.84 |  | Práce | Běžná |  |  |  | POL1_1
|  | s výplní betonem, bez výztuže, | [25 empty] | SPI
|  | D 1.2.2.1-8 vnitřní šachty : 2,02*1,25*1 |  | 2.52 | [23 empty] | VV | 0
|  | 2,02*1*1 |  | 2.02 | [23 empty] | VV | 0
|  | 1,52*1,25*1 |  | 1.9 | [23 empty] | VV | 0
|  | 1,52*1*1 |  | 1.52 | [23 empty] | VV | 0
|  | ztracené bednění 150 mm - kolem ŽB vany : (46,85*2+39,1*2-1-1,3-1,4-2-2,1)*1,07 |  | 175.59 | [23 empty] | VV | 0
19 | 274272140R00 | Zdivo základové z bednicích tvárnic tloušťky 300 mm, výplň betonem C 8/10 | m2 | 33.5578 |  | 0 |  | 0 |  | 0 | 21 | 0 | 0.74 | 24.83 | 0 | 0 | 801-1 | RTS 24/ II | RTS 24/ I | 1.1 | 36.91 |  | Práce | Běžná |  |  |  | POL1_1
|  | s výplní betonem, bez výztuže, | [25 empty] | SPI
|  | D 1.2.2.1-8 opěrná stěna 1 (ze špinavé chodby) : 8,2+0,4+2,5 |  | 11.1 | [23 empty] | VV | 0
|  | Mezisoučet | [25 empty] | VV | 1
|  | D 1.2.2.1-8 opěrná stěna 2 (z hrací plochy) : 8,88*0,79 |  | 7.02 | [23 empty] | VV | 0
|  | 4,5*1,09 |  | 4.91 | [23 empty] | VV | 0
|  | 4,34*1,29 |  | 5.6 | [23 empty] | VV | 0
|  | 2,06 |  | 2.06 | [23 empty] | VV | 0
|  | 0,85*1,49 |  | 1.27 | [23 empty] | VV | 0
|  | 1,25*1,29 |  | 1.61 | [23 empty] | VV | 0
|  | Mezisoučet | [25 empty] | VV | 1
20 | 274323611R00 | Beton základových pasů železový vodostavební třídy C 30/37, stupeň vlivu prostředí XD3, odolnost proti korozi způsobené chloridy | m3 | 114.0039 |  | 0 |  | 0 |  | 0 | 21 | 0 | 2.525 | 287.86 | 0 | 0 | 801-1 | RTS 24/ II | RTS 24/ I | 0.48 | 54.72 |  | Práce | Běžná |  |  |  | POL1_1
|  | včetně dodávky a uložení betonu, bez výztuže | [25 empty] | SPI
|  | s krystalickou přísadou do betonu. | [25 empty] | POP
|  | D 1.2.2.1-8 pasy tělocvična : 26,18*2,22 |  | 58.12 | [23 empty] | VV | 0
|  | 1,28*1,97 |  | 2.52 | [23 empty] | VV | 0
|  | 0,9*1,72 |  | 1.55 | [23 empty] | VV | 0
|  | 26,22*1,47 |  | 38.54 | [23 empty] | VV | 0
|  | 4,36*1,72 |  | 7.5 | [23 empty] | VV | 0
|  | 2,93*1,97 |  | 5.77 | [23 empty] | VV | 0
21 | 274351215R00 | Bednění stěn základových pasů zřízení | m2 | 684.2772 |  | 0 |  | 0 |  | 0 | 21 | 0 | 0.03916 | 26.8 | 0 | 0 | 801-1 | RTS 24/ II | RTS 24/ I | 1.05 | 718.49 |  | Práce | Běžná |  |  |  | POL1_1
|  | svislé nebo šikmé (odkloněné), půdorysně přímé nebo zalomené, stěn základových pasů ve volných nebo zapažených jámách, rýhách, šachtách, včetně případných vzpěr, | [25 empty] | SPI |  | svislé nebo šikmé (odkloněné), půdorysně přímé nebo zalomené, stěn základových pasů ve volných nebo zapažených jámách, rýhách, šachtách, včetně případných vzpěr,
|  | Začátek provozního součtu | [25 empty] | VV
|  | D 1.2.2.1-8 pasy tělocvična : 9,59 |  | 9.59 | [23 empty] | VV | 2
|  | 46,846 |  | 46.85 | [23 empty] | VV | 2
|  | 15,59 |  | 15.59 | [23 empty] | VV | 2
|  | 11,75 |  | 11.75 | [23 empty] | VV | 2
|  | 53,636 |  | 53.64 | [23 empty] | VV | 2
|  | 18,83 |  | 18.83 | [23 empty] | VV | 2
|  | Mezisoučet | [25 empty] | VV | 3
|  | Konec provozního součtu | [25 empty] | VV
|  | 156,242*1,47 |  | 229.68 | [23 empty] | VV | 0
|  | Začátek provozního součtu | [25 empty] | VV
|  | 12 |  | 12 | [23 empty] | VV | 2
|  | 14,16 |  | 14.16 | [23 empty] | VV | 2
|  | 3 |  | 3 | [23 empty] | VV | 2
|  | 3 |  | 3 | [23 empty] | VV | 2
|  | Mezisoučet | [25 empty] | VV | 3
|  | Konec provozního součtu | [25 empty] | VV
|  | 32,16*1,72 |  | 55.32 | [23 empty] | VV | 0
|  | Začátek provozního součtu | [25 empty] | VV
|  | 8,5 |  | 8.5 | [23 empty] | VV | 2
|  | 9,58 |  | 9.58 | [23 empty] | VV | 2
|  | 3 |  | 3 | [23 empty] | VV | 2
|  | 4,08 |  | 4.08 | [23 empty] | VV | 2
|  | Mezisoučet | [25 empty] | VV | 3
|  | Konec provozního součtu | [25 empty] | VV
|  | 25,16*1,97 |  | 49.57 | [23 empty] | VV | 0
|  | Začátek provozního součtu | [25 empty] | VV
|  | 9,01 |  | 9.01 | [23 empty] | VV | 2
|  | 10,09 |  | 10.09 | [23 empty] | VV | 2
|  | 46,846 |  | 46.85 | [23 empty] | VV | 2
|  | 54,406 |  | 54.41 | [23 empty] | VV | 2
|  | 17,51 |  | 17.51 | [23 empty] | VV | 2
|  | 19,67 |  | 19.67 | [23 empty] | VV | 2
|  | Mezisoučet | [25 empty] | VV | 3
|  | Konec provozního součtu | [25 empty] | VV
|  | 157,532*2,22 |  | 349.72 | [23 empty] | VV | 0
22 | 274351216R00 | Bednění stěn základových pasů odstranění | m2 | 684.2772 |  | 0 |  | 0 |  | 0 | 21 | 0 | 0 | 0 | 0 | 0 | 801-1 | RTS 24/ II | RTS 24/ I | 0.32 | 218.97 |  | Práce | Běžná |  |  |  | POL1_1
|  | svislé nebo šikmé (odkloněné), půdorysně přímé nebo zalomené, stěn základových pasů ve volných nebo zapažených jámách, rýhách, šachtách, včetně případných vzpěr, | [25 empty] | SPI |  | svislé nebo šikmé (odkloněné), půdorysně přímé nebo zalomené, stěn základových pasů ve volných nebo zapažených jámách, rýhách, šachtách, včetně případných vzpěr,
23 | 274354023R00 | Bednění stěn základových pasů Bednění prostupu základy průřezu do 0,02 m2, délky prostupu do 1,0 m | kus | 4 |  | 0 |  | 0 |  | 0 | 21 | 0 | 0.00163 | 0.01 | 0 | 0 | 801-1 | RTS 24/ II | RTS 24/ I | 0.4 | 1.6 |  | Práce | Běžná |  |  |  | POL1_1
|  | svislé nebo šikmé (odkloněné), půdorysně přímé nebo zalomené, stěn základových pasů ve volných nebo zapažených jámách, rýhách, šachtách, včetně případných vzpěr, úprava trouby na potřebný rozměr, uložení a ukotvení trouby v bednění. Včetně dodávky trouby. | [25 empty] | SPI |  | svislé nebo šikmé (odkloněné), půdorysně přímé nebo zalomené, stěn základových pasů ve volných nebo zapažených jámách, rýhách, šachtách, včetně případných vzpěr, úprava trouby na potřebný rozměr, uložení a ukotvení trouby v bednění. Včetně dodávky trouby.
|  | D 1.1.13 Z60a : 1 |  | 1 | [23 empty] | VV | 0
|  | Z60e : 1 |  | 1 | [23 empty] | VV | 0
|  | Z60f : 1 |  | 1 | [23 empty] | VV | 0
|  | Z60g : 1 |  | 1 | [23 empty] | VV | 0
24 | 274354033R00 | Bednění stěn základových pasů Bednění prostupu základy průřezu do 0,05 m2, délky prostupu do 1,0 m | kus | 12 |  | 0 |  | 0 |  | 0 | 21 | 0 | 0.00303 | 0.04 | 0 | 0 | 801-1 | RTS 24/ II | RTS 24/ I | 0.4 | 4.8 |  | Práce | Běžná |  |  |  | POL1_1
|  | svislé nebo šikmé (odkloněné), půdorysně přímé nebo zalomené, stěn základových pasů ve volných nebo zapažených jámách, rýhách, šachtách, včetně případných vzpěr, úprava trouby na potřebný rozměr, uložení a ukotvení trouby v bednění. Včetně dodávky trouby. | [25 empty] | SPI |  | svislé nebo šikmé (odkloněné), půdorysně přímé nebo zalomené, stěn základových pasů ve volných nebo zapažených jámách, rýhách, šachtách, včetně případných vzpěr, úprava trouby na potřebný rozměr, uložení a ukotvení trouby v bednění. Včetně dodávky trouby.
|  | D 1.1.13 Z60b : 1 |  | 1 | [23 empty] | VV | 0
|  | Z60c : 6 |  | 6 | [23 empty] | VV | 0
|  | Z60d : 5 |  | 5 | [23 empty] | VV | 0
25 | 274361821R00 | Výztuž a svařované sítě základových pasů výztuž, z oceli 10505, , , Výztuž ocelová betonářská - tyč; úprava: stříhaná, ohýbaná; povrch: žebírkový; značka: B500B (1.0439); d = 12,0 mm | t | 20.5207 |  | 0 |  | 0 |  | 0 | 21 | 0 | 1.0212 | 20.95 | 0 | 0 | 821-1 | RTS 24/ II | RTS 24/ I | 23.531 | 482.87 |  | Práce | Běžná |  |  |  | POL1_1
|  | D 1.2.2.1-8 pasy tělocvična : 114,0039*0,18 |  | 20.52 | [23 empty] | VV | 0
26 | 275323611R00 | Beton základových patek železový vodostavební třídy C 30/37, stupeň vlivu prostředí XD3, odolnost proti korozi způsobené chloridy | m3 | 12.5883 |  | 0 |  | 0 |  | 0 | 21 | 0 | 2.525 | 31.79 | 0 | 0 | 801-1 | RTS 24/ II | RTS 24/ I | 0.48 | 6.04 |  | Práce | Běžná |  |  |  | POL1_1
|  | bez dodávky a uložení výztuže | [25 empty] | SPI
|  | beton s pomalým nárůstem pevnosti (90 dnů) s krystalickou přísadou do betonu. | [25 empty] | POP
|  | D 1.2.2.1-8 nadbetonávky pilot-vnitřní piloty : 0,57*1,27*7 |  | 5.07 | [23 empty] | VV | 0
|  | 0,38*1,27*12 |  | 5.79 | [23 empty] | VV | 0
|  | únikového schodiště-patky : 0,09*0,93*4 |  | 0.33 | [23 empty] | VV | 0
|  | 0,25*0,93*6 |  | 1.4 | [23 empty] | VV | 0
27 | 275351215R00 | Bednění stěn základových patek zřízení | m2 | 15.624 |  | 0 |  | 0 |  | 0 | 21 | 0 | 0.0392 | 0.61 | 0 | 0 | 801-1 | RTS 24/ II | RTS 24/ I | 1.05 | 16.41 |  | Práce | Běžná |  |  |  | POL1_1
|  | bednění svislé nebo šikmé (odkloněné), půdorysně přímé nebo zalomené, stěn základových patek ve volných nebo zapažených jámách, rýhách, šachtách, včetně případných vzpěr, | [25 empty] | SPI |  | bednění svislé nebo šikmé (odkloněné), půdorysně přímé nebo zalomené, stěn základových patek ve volných nebo zapažených jámách, rýhách, šachtách, včetně případných vzpěr,
|  | D 1.2.2.1-8 únikového schodiště : 0,5*4*0,93*6 |  | 11.16 | [23 empty] | VV | 0
|  | 0,3*4*0,93*4 |  | 4.46 | [23 empty] | VV | 0
28 | 275352115T00 | Bednění stěn základových patek zabudované oválné- síť 5/150+folie | m2 | 57.2643 |  | 0 |  | 0 |  | 0 | 21 | 0 | 0.01106 | 0.63 | 0 | 0 |  | Vlastní | Indiv | 0 | 0 |  | Práce | Běžná |  |  |  | POL1_1
|  | D 1.2.2.1-8 nadbetonávky pilot : 2,67*1,27*7 |  | 23.74 | [23 empty] | VV | 0
|  | 2,2*1,27*12 |  | 33.53 | [23 empty] | VV | 0
29 | 275361821R00 | Výztuž a svařované sítě základových patek z prutové oceli, 10505, , , , Výztuž ocelová betonářská - tyč; úprava: stříhaná, ohýbaná; povrch: žebírkový; značka: B500B (1.0439); d = 12,0 mm | t | 1.9545 |  | 0 |  | 0 |  | 0 | 21 | 0 | 1.0212 | 2 | 0 | 0 | 821-1 | RTS 24/ II | RTS 24/ I | 23.531 | 45.99 |  | Práce | Běžná |  |  |  | POL1_1
|  | Začátek provozního součtu | [25 empty] | VV
|  | D 1.2.2.1-8 nadbetonávky pilot-vnitřní piloty : 0,57*1,27*7 |  | 5.07 | [23 empty] | VV | 2
|  | 0,38*1,27*12 |  | 5.79 | [23 empty] | VV | 2
|  | Mezisoučet | [25 empty] | VV | 3
|  | Konec provozního součtu | [25 empty] | VV
|  | 10,8585*0,180 |  | 1.95 | [23 empty] | VV | 0
30 | 279323511RV1 | vodostavební třídy C 30/37, stupeň chemické odolnosti X0,XC1-4,XD1-2,XF1,XA1-2 | m3 | 37.3246 |  | 0 |  | 0 |  | 0 | 21 | 0 | 2.3937 | 89.34 | 0 | 0 | 801-1 | RTS 24/ II | RTS 24/ I | 0.599 | 22.36 |  | Práce | Běžná |  |  |  | POL1_1
|  | beton s pomalým nárůstem pevnosti (90 dnů) s krystalickou přísadou do betonu. | [25 empty] | POP
|  | D 1.2.2.1-8 opěrná stěna 1 (ze špinavé chodby) : (4,048+3,036+0,345+0,345+0,345)*0,8 |  | 6.5 | [23 empty] | VV | 0
|  | 8,23*0,2 |  | 1.65 | [23 empty] | VV | 0
|  | D 1.2.2.1-8 opěrná stěna 2 (z hrací plochy) : 16,29*0,4 |  | 6.52 | [23 empty] | VV | 0
|  | 16,29*0,3 |  | 4.89 | [23 empty] | VV | 0
|  | 0,2*0,35*2 |  | 0.14 | [23 empty] | VV | 0
|  | 0,575*0,3 |  | 0.17 | [23 empty] | VV | 0
|  | 0,4125*0,3 |  | 0.12 | [23 empty] | VV | 0
|  | Svislá část obvod vany : (43,125+46,526)*0,605*0,15 |  | 8.14 | [23 empty] | VV | 0
|  | 36,18*0,605*0,15*2 |  | 6.57 | [23 empty] | VV | 0
|  | Svislá část šachty : (1,5+1,1)*2*1,375*0,2 |  | 1.43 | [23 empty] | VV | 0
|  | (1,5+1,1)*2*1,165*0,2 |  | 1.21 | [23 empty] | VV | 0
31 | 279351101R00 | Bednění základových zdí jednostranné, zřízení | m2 | 103.4066 |  | 0 |  | 0 |  | 0 | 21 | 0 | 0.03525 | 3.65 | 0 | 0 | 801-1 | RTS 24/ II | RTS 24/ I | 0.74 | 76.52 |  | Práce | Běžná |  |  |  | POL1_1
|  | bednění svislé nebo šikmé (odkloněné), půdorysně přímé nebo zalomené základových zdí ve volných nebo zapažených jámách, rýhách, šachtách, včetně případných vzpěr, | [25 empty] | SPI |  | bednění svislé nebo šikmé (odkloněné), půdorysně přímé nebo zalomené základových zdí ve volných nebo zapažených jámách, rýhách, šachtách, včetně případných vzpěr,
|  | ŽB vana : 46,23*0,605*2 |  | 55.94 | [23 empty] | VV | 0
|  | 38,48*0,605*2 |  | 46.56 | [23 empty] | VV | 0
|  | dveře : 0,15*0,605*10 |  | 0.91 | [23 empty] | VV | 0
32 | 279351102R00 | Bednění základových zdí jednostranné, odstranění | m2 | 103.4066 |  | 0 |  | 0 |  | 0 | 21 | 0 | 0 | 0 | 0 | 0 | 801-1 | RTS 24/ II | RTS 24/ I | 0.35 | 36.19 |  | Práce | Běžná |  |  |  | POL1_1
|  | bednění svislé nebo šikmé (odkloněné), půdorysně přímé nebo zalomené základových zdí ve volných nebo zapažených jámách, rýhách, šachtách, včetně případných vzpěr, | [25 empty] | SPI |  | bednění svislé nebo šikmé (odkloněné), půdorysně přímé nebo zalomené základových zdí ve volných nebo zapažených jámách, rýhách, šachtách, včetně případných vzpěr,
33 | 279351105R00 | Bednění základových zdí oboustranné, zřízení | m2 | 110.55 |  | 0 |  | 0 |  | 0 | 21 | 0 | 0.03931 | 4.35 | 0 | 0 | 801-1 | RTS 24/ II | RTS 24/ I | 0.65 | 71.86 |  | Práce | Běžná |  |  |  | POL1_1
|  | bednění svislé nebo šikmé (odkloněné), půdorysně přímé nebo zalomené základových zdí ve volných nebo zapažených jámách, rýhách, šachtách, včetně případných vzpěr, | [25 empty] | SPI |  | bednění svislé nebo šikmé (odkloněné), půdorysně přímé nebo zalomené základových zdí ve volných nebo zapažených jámách, rýhách, šachtách, včetně případných vzpěr,
|  | D 1.2.2.1-8 opěrná stěna 1 (ze špinavé chodby) : 10,12*0,8*2 |  | 16.19 | [23 empty] | VV | 0
|  | 9,22*0,8*2 |  | 14.75 | [23 empty] | VV | 0
|  | 1,85*0,8*1 |  | 1.48 | [23 empty] | VV | 0
|  | 1,15*0,8*5 |  | 4.6 | [23 empty] | VV | 0
|  | 0,4*0,8*1 |  | 0.32 | [23 empty] | VV | 0
|  | 0,3*0,8*1 |  | 0.24 | [23 empty] | VV | 0
|  | Mezisoučet | [25 empty] | VV | 1
|  | D 1.2.2.1-8 opěrná stěna 2 (z hrací plochy) : 8,88*1*4 |  | 35.52 | [23 empty] | VV | 0
|  | 4,5*0,7*4 |  | 12.6 | [23 empty] | VV | 0
|  | 2,21*0,5*4 |  | 4.42 | [23 empty] | VV | 0
|  | 2,135*0,75*4 |  | 6.41 | [23 empty] | VV | 0
|  | 1,165*0,55*4 |  | 2.56 | [23 empty] | VV | 0
|  | 1,135*0,8*4 |  | 3.63 | [23 empty] | VV | 0
|  | 0,75*0,5*2 |  | 0.75 | [23 empty] | VV | 0
|  | 1,15*0,75*2 |  | 1.73 | [23 empty] | VV | 0
|  | 0,4*1 |  | 0.4 | [23 empty] | VV | 0
|  | 1,45*1,08*1 |  | 1.57 | [23 empty] | VV | 0
|  | 0,75*1,08*1 |  | 0.81 | [23 empty] | VV | 0
|  | 0,3*1 |  | 0.3 | [23 empty] | VV | 0
|  | 0,75*0,75*2 |  | 1.13 | [23 empty] | VV | 0
|  | 1,15*0,5*2 |  | 1.15 | [23 empty] | VV | 0
|  | Mezisoučet | [25 empty] | VV | 1
34 | 279351106R00 | Bednění základových zdí oboustranné, odstranění | m2 | 110.55 |  | 0 |  | 0 |  | 0 | 21 | 0 | 0 | 0 | 0 | 0 | 801-1 | RTS 24/ II | RTS 24/ I | 0.35 | 38.69 |  | Práce | Běžná |  |  |  | POL1_1
|  | bednění svislé nebo šikmé (odkloněné), půdorysně přímé nebo zalomené základových zdí ve volných nebo zapažených jámách, rýhách, šachtách, včetně případných vzpěr, | [25 empty] | SPI |  | bednění svislé nebo šikmé (odkloněné), půdorysně přímé nebo zalomené základových zdí ve volných nebo zapažených jámách, rýhách, šachtách, včetně případných vzpěr,
35 | 279361821R00 | Výztuž základových zdí z betonářské oceli 10 505(R), Výztuž ocelová betonářská - tyč; úprava: stříhaná, ohýbaná; povrch: žebírkový; značka: B500B (1.0439); d = 10,0 mm | t | 1.7982 |  | 0 |  | 0 |  | 0 | 21 | 0 | 1.0211 | 1.84 | 0 | 0 | 801-1 | RTS 24/ II | RTS 24/ I | 29.292 | 52.67 |  | Práce | Běžná |  |  |  | POL1_1
|  | včetně distančních prvků | [25 empty] | SPI
|  | 19,98045*0,09 |  | 1.8 | [23 empty] | VV | 0
36 | 311351805R00 | Bednění nadzákladových zdí oboustranné za každou stranu pro beton pohledový, zřízení | m2 | 59.3536 |  | 0 |  | 0 |  | 0 | 21 | 0 | 0.06031 | 3.58 | 0 | 0 | 801-1 | RTS 24/ II | RTS 24/ I | 0.85 | 50.45 |  | Práce | Běžná |  |  |  | POL1_1
|  | svislé nebo šikmé (odkloněné), půdorysně přímé nebo zalomené nadzákladových zdí nosných, výplňových, obkladových, půdních, štítových, poprsních apod. ve volném prostranství, ve volných nebo zapažených jámách, rýhách, šachtách, včetně případných vzpěr, | [25 empty] | SPI |  | svislé nebo šikmé (odkloněné), půdorysně přímé nebo zalomené nadzákladových zdí nosných, výplňových, obkladových, půdních, štítových, poprsních apod. ve volném prostranství, ve volných nebo zapažených jámách, rýhách, šachtách, včetně případných vzpěr,
|  | Pohledovost PB2 | [25 empty] | POP
|  | D 1.2.2.1-8 opěrná stěna 1 (ze špinavé chodby) : 0,2*0,9*1 |  | 0.18 | [23 empty] | VV | 0
|  | 8,23*2 |  | 16.46 | [23 empty] | VV | 0
|  | Mezisoučet | [25 empty] | VV | 1
|  | D 1.2.2.1-8 opěrná stěna 2 (z hrací plochy) : 8,88*0,79*2 |  | 14.03 | [23 empty] | VV | 0
|  | 4,5*1,09*2 |  | 9.81 | [23 empty] | VV | 0
|  | 4,34*1,29*2 |  | 11.2 | [23 empty] | VV | 0
|  | 2,1 |  | 2.1 | [23 empty] | VV | 0
|  | 0,75*1,29*2 |  | 1.94 | [23 empty] | VV | 0
|  | 1,15*1,49*2 |  | 3.43 | [23 empty] | VV | 0
|  | 0,2*1,07*1 |  | 0.21 | [23 empty] | VV | 0
|  | Mezisoučet | [25 empty] | VV | 1
37 | 311351806R00 | Bednění nadzákladových zdí oboustranné za každou stranu pro beton pohledový, odstranění | m2 | 59.3536 |  | 0 |  | 0 |  | 0 | 21 | 0 | 0 | 0 | 0 | 0 | 801-1 | RTS 24/ II | RTS 24/ I | 0.35 | 20.77 |  | Práce | Běžná |  |  |  | POL1_1
|  | svislé nebo šikmé (odkloněné), půdorysně přímé nebo zalomené nadzákladových zdí nosných, výplňových, obkladových, půdních, štítových, poprsních apod. ve volném prostranství, ve volných nebo zapažených jámách, rýhách, šachtách, včetně případných vzpěr, | [25 empty] | SPI |  | svislé nebo šikmé (odkloněné), půdorysně přímé nebo zalomené nadzákladových zdí nosných, výplňových, obkladových, půdních, štítových, poprsních apod. ve volném prostranství, ve volných nebo zapažených jámách, rýhách, šachtách, včetně případných vzpěr,
38 | 380356241R00 | Bednění kompletních konstrukcí neomítaných z betonu prostého nebo železového obyčejného vodostavebního, ploch rovinných, zřízení | m2 | 14.4 |  | 0 |  | 0 |  | 0 | 21 | 0 | 0.06535 | 0.94 | 0 | 0 | 801-5 | RTS 24/ II | RTS 24/ I | 1.72 | 24.77 |  | Práce | Běžná |  |  |  | POL1_1
|  | čistíren odpadních vod (mimo budovy), nádrží, vodojemů, žlabů nebo kanálů | [25 empty] | SPI
|  | D 1.2.2.1-8 šachta : 1,3*1,4*2 |  | 3.64 | [23 empty] | VV | 0
|  | 1,1*1,4*2 |  | 3.08 | [23 empty] | VV | 0
|  | 1,3*1,2*2 |  | 3.12 | [23 empty] | VV | 0
|  | 1,1*1,2*2 |  | 2.64 | [23 empty] | VV | 0
|  | podklad : 1,3*0,2*4 |  | 1.04 | [23 empty] | VV | 0
|  | 1,1*0,2*4 |  | 0.88 | [23 empty] | VV | 0
39 | 380356242R00 | Bednění kompletních konstrukcí neomítaných z betonu prostého nebo železového obyčejného vodostavebního, ploch rovinných, odbednění | m2 | 14.4 |  | 0 |  | 0 |  | 0 | 21 | 0 | 0 | 0 | 0 | 0 | 801-5 | RTS 24/ II | RTS 24/ I | 0.65 | 9.36 |  | Práce | Běžná |  |  |  | POL1_1
|  | čistíren odpadních vod (mimo budovy), nádrží, vodojemů, žlabů nebo kanálů | [25 empty] | SPI
40 | 631312611R00 | Mazanina z betonu prostého tl. přes 50 do 80 mm třídy C 16/20, | m3 | 119.5101 |  | 0 |  | 0 |  | 0 | 21 | 0 | 2.525 | 301.76 | 0 | 0 | 801-1 | RTS 24/ II | RTS 24/ I | 3.213 | 383.99 |  | Práce | Běžná |  |  |  | POL1_1
|  | (z kameniva) hlazená dřevěným hladítkem | [25 empty] | SPI
|  | na dně rýhy bude proveden pomocný beton tl. 50 mm pro uložení bednění základů. | [25 empty] | POP
|  | D 1.2.2.1-8 pomocný podkladní beton : 495,71*0,05 |  | 24.79 | [23 empty] | VV | 0
|  | ochranná betonová mazanina pod ŽB vanou PDL 0 s navýšením šikmých částí : 46,526*38,78*0,05*1,05 |  | 94.72 | [23 empty] | VV | 0
41 | 631315511R00 | Mazanina z betonu prostého tl. přes 120 do 240 mm třídy C 12/15, | m3 | 218.3786 |  | 0 |  | 0 |  | 0 | 21 | 0 | 2.525 | 551.41 | 0 | 0 | 801-1 | RTS 24/ II | RTS 24/ I | 2.317 | 505.98 |  | Práce | Běžná |  |  |  | POL1_1
|  | (z kameniva) hlazená dřevěným hladítkem | [25 empty] | SPI
|  | D 1.2.2.1-8 PDL 0 podklad : 38,96*46,71*0,12 |  | 218.38 | [23 empty] | VV | 0
42 | 631571001R00 | Násyp z kameniva z kameniva těženého 0-4 pro zpevnění podkladu | m3 | 72.7929 |  | 0 |  | 0 |  | 0 | 21 | 0 | 1.837 | 133.72 | 0 | 0 | 801-1 | RTS 24/ II | RTS 24/ I | 1.836 | 133.65 |  | Práce | Běžná |  |  |  | POL1_1
|  | pod mazaniny a dlažby, popř. na plochých střechách, vodorovný nebo ve spádu, s udusáním a urovnáním povrchu, | [25 empty] | SPI |  | pod mazaniny a dlažby, popř. na plochých střechách, vodorovný nebo ve spádu, s udusáním a urovnáním povrchu,
|  | D 1.2.2.1-8 PDL 0 podklad : 38,96*46,71*0,04 |  | 72.79 | [23 empty] | VV | 0
43 | 632481111R00 | Výztužné vložky do mazanin a potěrů z kovové tkaniny, povrch drátu s matným žíháním, oka 16x16x0,8 mm | m2 | 3.24 |  | 0 |  | 0 |  | 0 | 21 | 0 | 0.00059 | 0 | 0 | 0 | 801-1 | RTS 24/ II | RTS 24/ I | 0.06 | 0.19 |  | Práce | Běžná |  |  |  | POL1_1
|  | D 1.2.2.7 sloupy únikové schodiště pod terénem : 0,25*4*6*0,3 |  | 1.8 | [23 empty] | VV | 0
|  | 0,3*4*4*0,3 |  | 1.44 | [23 empty] | VV | 0
44 | 931626212R00 | Úprava dilatační spáry úprava těžkými asfaltovými pásy, , | m2 | 17.84 |  | 0 |  | 0 |  | 0 | 21 | 0 | 0.0054 | 0.1 | 0 | 0 | 832-1 | RTS 24/ II | RTS 24/ I | 0.225 | 4.01 |  | Práce | Běžná |  |  |  | POL1_1
|  | konstrukcí z prostého nebo železového betonu | [25 empty] | SPI
|  | Včetně očistění ploch spár před úpravou a očistění okolí spáry po úpravě. | [25 empty] | POP
|  | D 1.1.13 Z102 : (39,1+46,9+0,8*4)*0,2 |  | 17.84 | [23 empty] | VV | 0
45 | 931961114T00 | Vložky do dilatačních spár, polystyren styrodur, tl 20 mm | m2 | 87.126 |  | 0 |  | 0 |  | 0 | 21 | 0 | 0.00063 | 0.05 | 0 | 0 |  | Vlastní | Indiv | 0 | 0 |  | Práce | Běžná |  |  |  | POL1_1
|  | D 1.2.2.1-8 deska : 46,226+38,48 |  | 84.71 | [23 empty] | VV | 0
|  | stěny : 0,605*4 |  | 2.42 | [23 empty] | VV | 0
46 | 931981011R00 | Zřízení těsnění pracovní spáry bentonitovou páskou včetně mřížky, rozměr 20x25 mm | m | 25 |  | 0 |  | 0 |  | 0 | 21 | 0 | 0.00095 | 0.02 | 0 | 0 | 801-5 | RTS 24/ II | RTS 24/ I | 0.1 | 2.5 |  | Práce | Běžná |  |  |  | POL1_1
|  | D 1.2.2.1 : 25 |  | 25 | [23 empty] | VV | 0
47 | 931981021R00 | Zřízení těsnění pracovní spáry bitumenovým plechem, | m | 172.411 |  | 0 |  | 0 |  | 0 | 21 | 0 | 0.00105 | 0.18 | 0 | 0 | 801-5 | RTS 24/ II | RTS 24/ I | 0.16666 | 28.73 |  | Práce | Běžná |  |  |  | POL1_1
|  | D 1.2.2.1-8Svislá část obvod vany : (43,125+46,526) |  | 89.65 | [23 empty] | VV | 0
|  | 36,18*2 |  | 72.36 | [23 empty] | VV | 0
|  | Svislá část šachty : (1,5+1,1)*2 |  | 5.2 | [23 empty] | VV | 0
|  | (1,5+1,1)*2 |  | 5.2 | [23 empty] | VV | 0
48 | 931991111R00 | Zřízení těsnění dilatační spáry gumovým profilovým pásem nebo pásem z PVC, ve dně | m | 89.2 |  | 0 |  | 0 |  | 0 | 21 | 0 | 0.02327 | 2.08 | 0 | 0 | 801-5 | RTS 24/ II | RTS 24/ I | 5.05 | 450.46 |  | Práce | Běžná |  |  |  | POL1_1
|  | gumovým profilovým pásem nebo pásem z PVC | [25 empty] | SPI
|  | D 1.1.13 Z101 : 39,1+46,9+0,8*4 |  | 89.2 | [23 empty] | VV | 0
49 | 931991112R00 | Zřízení těsnění dilatační spáry gumovým profilovým pásem nebo pásem z PVC, ve stěně | m | 3.2 |  | 0 |  | 0 |  | 0 | 21 | 0 | 0.03126 | 0.1 | 0 | 0 | 801-5 | RTS 24/ II | RTS 24/ I | 6.068 | 19.42 |  | Práce | Běžná |  |  |  | POL1_1
|  | gumovým profilovým pásem nebo pásem z PVC | [25 empty] | SPI
|  | D 1.2.2.1-8 : 0,8*4 |  | 3.2 | [23 empty] | VV | 0
50 | 939941111R00 | Zřízení těsnění pracovní spáry ocelovým plechem ve dně | m | 184.86 |  | 0 |  | 0 |  | 0 | 21 | 0 | 0.01668 | 3.08 | 0 | 0 | 801-5 | RTS 24/ II | RTS 24/ I | 0.705 | 130.33 |  | Práce | Běžná |  |  |  | POL1_1
|  | D 1.2.2.1-8 : 170,7+7,08*2 |  | 184.86 | [23 empty] | VV | 0
51 | 953943120T00 | Osazení dřevěných hranolů do betonu 200x200xmin. 300 pro vytvoření otvorů pro zabetonování pouzder | kus | 16 |  | 0 |  | 0 |  | 0 | 21 | 0 | 8e-05 | 0 | 0 | 0 |  | Vlastní | Indiv | 0 | 0 |  | Práce | Běžná |  |  |  | POL1_1
|  | Položka je určena pro osazování drobných předmětů jinde neuvedených, se zajištěním polohy k bednění či k výztuži před zabetonováním, | [25 empty] | POP |  | Položka je určena pro osazování drobných předmětů jinde neuvedených, se zajištěním polohy k bednění či k výztuži před zabetonováním,
|  | např.na sloupky, aby nebylo nutné otvory vyvrtávat, případně dát položku pro dodatečné vyvrtání otvorů… | [25 empty] | POP |  | např.na sloupky, aby nebylo nutné otvory vyvrtávat, případně dát položku pro dodatečné vyvrtání otvorů…
|  | D 1.2.2.1-8 : 16 |  | 16 | [23 empty] | VV | 0
52 | 713121150T00 | Klín z EPS do vnitřního rohu základové vany před provedením ochranné mazaniny, "Technická specifikace dle PD" | m | 183.412 |  | 0 |  | 0 |  | 0 | 21 | 0 | 0.00394 | 0.72 | 0 | 0 |  | Vlastní | Indiv | 0 | 0 |  | Práce | Běžná |  |  |  | POL1_7
|  | D 1.1.13 Z88 : 170,612+6,4*2 |  | 183.41 | [23 empty] | VV | 0
53 | 762512230T00 | Položení podlah z desek aglomerovaných volně | m2 | 20.06 |  | 0 |  | 0 |  | 0 | 21 | 0 | 0 | 0 | 0 | 0 |  | Vlastní | Indiv | 0 | 0 |  | Práce | Běžná |  |  |  | POL1_7
|  | zakrytí ploch pohledových betonů proti poškození : 1*1,1+13,34+5,62 |  | 20.06 | [23 empty] | VV | 0
54 | 274354000R | Prostup kabeláže základovým pasem (soklová část) D+M "Technická specifikace dle PD" | m | 1 |  | 0 |  | 0 |  | 0 | 21 | 0 | 0.00444 | 0 | 0 | 0 |  | Vlastní | Indiv | 0 | 0 |  | Práce | Běžná |  |  |  | POL1_1
|  | D 1.1.13 Z61 : 1 |  | 1 | [23 empty] | VV | 0
55 | 931626PD | dilatace opěrné stěny - viz obrázek D+M "Technická specifikace dle PD" | m | 0.79 |  | 0 |  | 0 |  | 0 | 21 | 0 | 0.0054 | 0 | 0 | 0 |  | Vlastní | Indiv | 0 | 0 |  | Práce | Běžná |  |  |  | POL1_1
|  | Včetně očistění ploch spár před úpravou a očistění okolí spáry po úpravě. | [25 empty] | POP
56 | 958Z58a | Prostupy potrubí ŽB vanou svislé kanalizační potrubí DN 100 mm D+M "Technická specifikace dle PD" | ks | 19 |  | 0 |  | 0 |  | 0 | 21 | 0 | 0 | 0 | 0 | 0 |  | Vlastní | Indiv | 0 | 0 |  | Práce | Běžná |  |  |  | POL1_1
|  | D 1.1.13 Z58a : 19 |  | 19 | [23 empty] | VV | 0
57 | 958Z58b | Prostupy potrubí ŽB vanou svislé kanalizační potrubí DN 70 mm D+M "Technická specifikace dle PD" | ks | 12 |  | 0 |  | 0 |  | 0 | 21 | 0 | 0 | 0 | 0 | 0 |  | Vlastní | Indiv | 0 | 0 |  | Práce | Běžná |  |  |  | POL1_1
|  | D 1.1.13 Z58b : 12 |  | 12 | [23 empty] | VV | 0
58 | 958Z58c | Prostupy potrubí ŽB vanou svislé potrubí pro odvětrání radonu DN 125 mm D+M , "Technická specifikace dle PD" | ks | 5 |  | 0 |  | 0 |  | 0 | 21 | 0 | 0 | 0 | 0 | 0 |  | Vlastní | Indiv | 0 | 0 |  | Práce | Běžná |  |  |  | POL1_1
|  | D 1.1.13 Z58c : 5 |  | 5 | [23 empty] | VV | 0
59 | 958Z58d | Prostupy potrubí ŽB vanou svislé potrubí vodovodní průměr 90 mm D+M , "Technická specifikace dle PD" | ks | 1 |  | 0 |  | 0 |  | 0 | 21 | 0 | 0 | 0 | 0 | 0 |  | Vlastní | Indiv | 0 | 0 |  | Práce | Běžná |  |  |  | POL1_1
|  | D 1.1.13 Z58d : 1 |  | 1 | [23 empty] | VV | 0
60 | 958Z58e | Prostupy potrubí ŽB vanou svislé propojovací kabely elektro D+M , "Technická specifikace dle PD" | ks | 1 |  | 0 |  | 0 |  | 0 | 21 | 0 | 0 | 0 | 0 | 0 |  | Vlastní | Indiv | 0 | 0 |  | Práce | Běžná |  |  |  | POL1_1
|  | D 1.1.13 Z58e : 1 |  | 1 | [23 empty] | VV | 0
61 | 958Z58f | Prostupy potrubí ŽB vanou svislé datový kabel - optický kabel SINGLEMODE 8vl D+M , "Technická specifikace dle PD" | ks | 1 |  | 0 |  | 0 |  | 0 | 21 | 0 | 0 | 0 | 0 | 0 |  | Vlastní | Indiv | 0 | 0 |  | Práce | Běžná |  |  |  | POL1_1
|  | D 1.1.13 Z58f : 1 |  | 1 | [23 empty] | VV | 0
62 | 958Z58g | Prostupy potrubí ŽB vanou svislé propojovací kabely CYKY-J 5x2.5 D+M , "Technická specifikace dle PD" | ks | 1 |  | 0 |  | 0 |  | 0 | 21 | 0 | 0 | 0 | 0 | 0 |  | Vlastní | Indiv | 0 | 0 |  | Práce | Běžná |  |  |  | POL1_1
|  | D 1.1.13 Z58g : 1 |  | 1 | [23 empty] | VV | 0
63 | 959Z59 | Prostupy potrubí ŽB vanou vodorovné dodávka a montáž "Technická specifikace dle PD" | ks | 4 |  | 0 |  | 0 |  | 0 | 21 | 0 | 0 | 0 | 0 | 0 |  | Vlastní | Indiv | 0 | 0 |  | Práce | Běžná |  |  |  | POL1_1
|  | D 1.1.13 Z59 : 4 |  | 4 | [23 empty] | VV | 0
64 | 27260132R | deska/pás těsnicí vláknitopolymerní; tl = 1,00 mm; teplotní odolnost do 380 °C; max. tlak 80 bar; š = 1 500 mm; l = 1500,0 mm | kus | 49 |  | 0 |  | 0 |  | 0 | 21 | 0 | 0.00428 | 0.21 | 0 | 0 | SPCM | RTS 24/ II | RTS 24/ I | 0 | 0 |  | Specifikace | Běžná |  |  |  | POL3_1
|  | 49 |  | 49 | [23 empty] | VV | 0
65 | 60725017R | Deska z plochých třísek (OSB) typ: 3; tl = 25,0 mm; povrch: nebroušený; hrana: rovná | m2 | 22.066 |  | 0 |  | 0 |  | 0 | 21 | 0 | 0.0148 | 0.33 | 0 | 0 | SPCM | RTS 24/ II | RTS 24/ I | 0 | 0 |  | Specifikace | Běžná |  |  |  | POL3_1
|  | zakrytí ploch pohledových betonů proti poškození : 20,06*1,1 |  | 22.07 | [23 empty] | VV | 0
Díl: | 22 | Piloty |  |  |  | 0 |  | 0 |  | 0 |  | 0 |  | 360.11 |  | 0 |  |  |  |  | 1007.37 | [6 empty] | DIL
66 | 224321435T00 | Výplň pilot z ŽB C30/37 - XC2 -cl0,4-Dmax22 | m3 | 123.4211 |  | 0 |  | 0 |  | 0 | 21 | 0 | 2.5875 | 319.35 | 0 | 0 |  | Vlastní | Indiv | 0 | 0 |  | Práce | Běžná |  |  |  | POL1_1
|  | Začátek provozního součtu | [25 empty] | VV
|  | P1.1-P1.12 : 7,5*12 |  | 90 | [23 empty] | VV | 2
|  | P 2.1-2 : 7,5*2 |  | 15 | [23 empty] | VV | 2
|  | P 3.1-2 : 7,5*2 |  | 15 | [23 empty] | VV | 2
|  | P 4.1-P 4.14 : 7,5*14 |  | 105 | [23 empty] | VV | 2
|  | P 5.1-5.12 : 7,5*12 |  | 90 | [23 empty] | VV | 2
|  | Mezisoučet | [25 empty] | VV | 3
|  | Konec provozního součtu | [25 empty] | VV
|  | 315*0,3*0,3*3,14*1,1 |  | 97.92 | [23 empty] | VV | 0
|  | P 6.1-P 6.7 : 7,5*7*0,375*0,375*3,14*1,1 |  | 25.5 | [23 empty] | VV | 0
67 | 224361116R00 | Výztuž pilot betonových do země z oceli B500B, Výztuž ocelová betonářská - tyč; úprava: stříhaná, ohýbaná; povrch: žebírkový; značka: B500B (1.0439); d = 12,0 mm | t | 18.5132 |  | 0 |  | 0 |  | 0 | 21 | 0 | 1.0752 | 19.91 | 0 | 0 | 800-2 | RTS 24/ II | RTS 24/ I | 22.321 | 413.23 |  | Práce | Běžná |  |  |  | POL1_1
|  | D.1.2.2.1 : 123,42113*0,15 |  | 18.51 | [23 empty] | VV | 0
68 | 264421511R00 | Vrty pro piloty zapažené, svislé průměr přes 650 do 850 mm, hloubka od 0 do 5 m, hornina třídy 4 | m | 52.5 |  | 0 |  | 0 |  | 0 | 21 | 0 | 0.05065 | 2.66 | 0 | 0 | 800-2 | RTS 24/ II | RTS 24/ I | 1.537 | 80.69 |  | Práce | Běžná |  |  |  | POL1_1
|  | P 6.1-P 6.7 : 7,5*7 |  | 52.5 | [23 empty] | VV | 0
69 | 264521412R00 | Vrty pro piloty zapažené, svislé průměr přes 550 do 650 mm, hloubka od 0 do 10 m, hornina třídy 5 a 6 | m | 315 |  | 0 |  | 0 |  | 0 | 21 | 0 | 0.05091 | 16.04 | 0 | 0 | 800-2 | RTS 24/ II | RTS 24/ I | 1.63 | 513.45 |  | Práce | Běžná |  |  |  | POL1_1
|  | P1.1-P1.12 : 7,5*12 |  | 90 | [23 empty] | VV | 0
|  | P 2.1-2 : 7,5*2 |  | 15 | [23 empty] | VV | 0
|  | P 3.1-2 : 7,5*2 |  | 15 | [23 empty] | VV | 0
|  | P 4.1-P 4.14 : 7,5*14 |  | 105 | [23 empty] | VV | 0
|  | P 5.1-5.12 : 7,5*12 |  | 90 | [23 empty] | VV | 0
70 | 285947115T00 | Trn smykový Js20 l=0,5m dodávka a montáž | ks | 90 |  | 0 |  | 0 |  | 0 | 21 | 0 | 0.002 | 0.18 | 0 | 0 |  | Vlastní | Indiv | 0 | 0 |  | Práce | Běžná |  |  |  | POL1_1
|  | D.1.2.2.1 : 90 |  | 90 | [23 empty] | VV | 0
71 | 13611228R | Výrobek plochý ocelový válcovaný za tepla - plech; hladký; tl = 10,00 mm | t | 1.9678 |  | 0 |  | 0 |  | 0 | 21 | 0 | 1 | 1.97 | 0 | 0 | SPCM | RTS 24/ II | RTS 24/ I | 0 | 0 |  | Specifikace | Běžná |  |  |  | POL3_1
|  | navléknuto na výztuž a zavařeno : 0,66*0,66*42*0,080*1,08 |  | 1.58 | [23 empty] | VV | 0
|  | 0,8*0,8*7*0,080*1,08 |  | 0.39 | [23 empty] | VV | 0
Díl: | 881 | Odvětrání radon |  |  |  | 0 |  | 0 |  | 0 |  | 0 |  | 0.6 |  | 0 |  |  |  |  | 81.33 | [6 empty] | DIL
72 | 212971110R00 | Zřízení opláštění odvod. trativodů z geotextilie o sklonu do 2,5, | m2 | 89.176 |  | 0 |  | 0 |  | 0 | 21 | 0 | 0.00018 | 0.02 | 0 | 0 | 800-2 | RTS 24/ II | RTS 24/ I | 0.075 | 6.69 |  | Práce | Běžná |  |  |  | POL1_1
|  | v rýze nebo v zářezu se stěnami, | [25 empty] | SPI
|  | D 1.2.2.1-8 odsávací potrubí 80 : 284*3,14*0,1 |  | 89.18 | [23 empty] | VV | 0
73 | 871318111R00 | Kladení drenážního potrubí z plastických hmot | m | 284 |  | 0 |  | 0 |  | 0 | 21 | 0 | 0 | 0 | 0 | 0 |  | RTS 24/ II | RTS 24/ I | 0.05 | 14.2 |  | Práce | Běžná |  |  |  | POL1_1
|  | D 1.2.2.1-8 odsávací potrubí 80 : 3,8*6 |  | 22.8 | [23 empty] | VV | 0
|  | 1,6*6 |  | 9.6 | [23 empty] | VV | 0
|  | 3,4*6 |  | 20.4 | [23 empty] | VV | 0
|  | 1,6*6 |  | 9.6 | [23 empty] | VV | 0
|  | 3,7*6 |  | 22.2 | [23 empty] | VV | 0
|  | 1,3*6 |  | 7.8 | [23 empty] | VV | 0
|  | 4,2*6 |  | 25.2 | [23 empty] | VV | 0
|  | 0,7*6 |  | 4.2 | [23 empty] | VV | 0
|  | 3,4*6 |  | 20.4 | [23 empty] | VV | 0
|  | 1,8*6 |  | 10.8 | [23 empty] | VV | 0
|  | 4,3*5 |  | 21.5 | [23 empty] | VV | 0
|  | 1*5 |  | 5 | [23 empty] | VV | 0
|  | 3,4*5 |  | 17 | [23 empty] | VV | 0
|  | 1,5*5 |  | 7.5 | [23 empty] | VV | 0
|  | 1*5 |  | 5 | [23 empty] | VV | 0
|  | 4*4 |  | 16 | [23 empty] | VV | 0
|  | 1,2*1 |  | 1.2 | [23 empty] | VV | 0
|  | 0,8*4 |  | 3.2 | [23 empty] | VV | 0
|  | 4,2*5 |  | 21 | [23 empty] | VV | 0
|  | 3,6*1 |  | 3.6 | [23 empty] | VV | 0
|  | 6*5 |  | 30 | [23 empty] | VV | 0
74 | 871313121R00 | Montáž potrubí z trub z plastů těsněných gumovým kroužkem DN 150 mm | m | 168 |  | 0 |  | 0 |  | 0 | 21 | 0 | 0 | 0 | 0 | 0 | 827-1 | RTS 24/ II | RTS 24/ I | 0.066 | 11.09 |  | Práce | Běžná |  |  |  | POL1_1
|  | v otevřeném výkopu ve sklonu do 20 %, | [25 empty] | SPI
|  | D 1.2.2.1-8 sběrné potrubí 125 : 17,6*5 |  | 88 | [23 empty] | VV | 0
|  | 16*5 |  | 80 | [23 empty] | VV | 0
75 | 877353121R00 | Montáž tvarovek na potrubí z trub z plastů těsněných gumovým kroužkem odbočných DN 200 mm | kus | 5 |  | 0 |  | 0 |  | 0 | 21 | 0 | 3e-05 | 0 | 0 | 0 | 827-1 | RTS 24/ II | RTS 24/ I | 0.33 | 1.65 |  | Práce | Běžná |  |  |  | POL1_1
|  | v otevřeném výkopu, | [25 empty] | SPI
|  | D 1.2.2.1-8 : 5 |  | 5 | [23 empty] | VV | 0
76 | 877353123R00 | Montáž tvarovek na potrubí z trub z plastů těsněných gumovým kroužkem jednoosých DN 200 mm | kus | 5 |  | 0 |  | 0 |  | 0 | 21 | 0 | 2e-05 | 0 | 0 | 0 | 827-1 | RTS 24/ II | RTS 24/ I | 0.206 | 1.03 |  | Práce | Běžná |  |  |  | POL1_1
|  | v otevřeném výkopu, | [25 empty] | SPI
|  | D 1.2.2.1-8 : 5 |  | 5 | [23 empty] | VV | 0
77 | 721176213R00 | Potrubí KG odpadní svislé vnější průměr D 125 mm, tloušťka stěny 3,2 mm, DN 125 | m | 35 |  | 0 |  | 0 |  | 0 | 21 | 0 | 0.00198 | 0.07 | 0 | 0 | 800-721 | RTS 24/ II | RTS 24/ I | 0.739 | 25.87 |  | Práce | Běžná |  |  |  | POL1_7
|  | včetně tvarovek, objímek. Bez zednických výpomocí. | [25 empty] | SPI
|  | včetně materiálu a tvarovek | [25 empty] | POP
|  | 7*5 |  | 35 | [23 empty] | VV | 0
78 | 728314111R00 | Montáž protidešťové žaluzie do čtyřhranného potrubí, do průřezu 0,15 m2 | kus | 5 |  | 0 |  | 0 |  | 0 | 21 | 0 | 0 | 0 | 0 | 0 | 800-728 | RTS 24/ II | RTS 24/ I | 0.67 | 3.35 |  | Práce | Běžná |  |  |  | POL1_7
|  | D 1.1.13 Z63 : 5 |  | 5 | [23 empty] | VV | 0
79 | 728415122R00 | Mřížky, regulátory montáž kruhové větrací nebo ventilační mřížky, , do průměru d 200 mm | kus | 5 |  | 0 |  | 0 |  | 0 | 21 | 0 | 0 | 0 | 0 | 0 | 800-728 | RTS 24/ II | RTS 24/ I | 0.75 | 3.75 |  | Práce | Běžná |  |  |  | POL1_7
|  | D 1.1.13 Z71 : 5 |  | 5 | [23 empty] | VV | 0
80 | 728618211R00 | Montáž ventilační turbíny s dodávkou, průměr 305 mm, provedení hliník - bezbarvé | kus | 5 |  | 0 |  | 0 |  | 0 | 21 | 0 | 0.00297 | 0.01 | 0 | 0 | 800-728 | RTS 24/ II | RTS 24/ I | 2.2 | 11 |  | Práce | Běžná |  |  |  | POL1_7
|  | "Technická specifikace dle PD" | [25 empty] | POP
|  | D 1.1.13 Z64 : 5 |  | 5 | [23 empty] | VV | 0
81 | 728614212R00 | Montáž axiálního nízkotlakého ventilátoru potrubního do kruhového potrubí, do průměru d 200 mm | kus | 5 |  | 0 |  | 0 |  | 0 | 21 | 0 | 0 | 0 | 0 | 0 | 800-728 | RTS 24/ II | RTS 24/ I | 0.54 | 2.7 |  | Práce | Běžná |  |  |  | POL1_7
|  | zapojení a přívod je součástí elektroinstalace vnitřní | [25 empty] | POP
|  | D 1.1.13 Z70 : 5 |  | 5 | [23 empty] | VV | 0
82 | 28611053R | Trubka plastová drenážní spoj: drážkový; potrubí: jednovrstvé; materiál: PVC-U; povrch: žebrovaný; ohebná; DN = 80; vsakovací plocha = 51,0 cm2/m | m | 312.4 |  | 0 |  | 0 |  | 0 | 21 | 0 | 0.00027 | 0.08 | 0 | 0 | SPCM | RTS 24/ II | RTS 24/ I | 0 | 0 |  | Specifikace | Běžná |  |  |  | POL3_1
|  | D 1.2.2.1-8 odsávací potrubí 80 : 284*1,1 |  | 312.4 | [23 empty] | VV | 0
83 | 28611146.AR | Trubka plastová pro venkovní kanalizaci spoj: hrdlový; potrubí: vícevrstvé; skladba: PVC-U - pěna - PVC-U; povrch: hladký; DN = 125; de = 125,0 mm; tl. stěny = 3,2 mm; l = 1 000 mm; SDR 41,0; SN 4 | kus | 10 |  | 0 |  | 0 |  | 0 | 21 | 0 | 0.0017 | 0.02 | 0 | 0 | SPCM | RTS 24/ II | RTS 24/ I | 0 | 0 |  | Specifikace | Běžná |  |  |  | POL3_1
|  | D 1.2.2.1-8 sběrné potrubí 125 : 10 |  | 10 | [23 empty] | VV | 0
84 | 28611148.AR | Trubka plastová pro venkovní kanalizaci spoj: hrdlový; potrubí: vícevrstvé; skladba: PVC-U - pěna - PVC-U; povrch: hladký; DN = 125; de = 125,0 mm; tl. stěny = 3,2 mm; l = 3 000 mm; SDR 41,0; SN 4 | kus | 10 |  | 0 |  | 0 |  | 0 | 21 | 0 | 0.0051 | 0.05 | 0 | 0 | SPCM | RTS 24/ II | RTS 24/ I | 0 | 0 |  | Specifikace | Běžná |  |  |  | POL3_1
|  | D 1.2.2.1-8 sběrné potrubí 125 : 10 |  | 10 | [23 empty] | VV | 0
85 | 28611149.AR | Trubka plastová pro venkovní kanalizaci spoj: hrdlový; potrubí: vícevrstvé; skladba: PVC-U - pěna - PVC-U; povrch: hladký; DN = 125; de = 125,0 mm; tl. stěny = 3,2 mm; l = 5 000 mm; SDR 41,0; SN 4 | kus | 26 |  | 0 |  | 0 |  | 0 | 21 | 0 | 0.0085 | 0.22 | 0 | 0 | SPCM | RTS 24/ II | RTS 24/ I | 0 | 0 |  | Specifikace | Běžná |  |  |  | POL3_1
|  | D 1.2.2.1-8 sběrné potrubí 125 : 26 |  | 26 | [23 empty] | VV | 0
86 | 28619267R | redukce - adaptér PP; d 1 = 125 mm; d 2 = 80 mm | kus | 105 |  | 0 |  | 0 |  | 0 | 21 | 0 | 0.0002 | 0.02 | 0 | 0 | SPCM | RTS 23/ I | RTS 23/ I | 0 | 0 |  | Specifikace | Běžná |  |  |  | POL3_1
|  | D 1.2.2.1-8 odsávací potrubí 80 na 125 : 12*5+10*4+5 |  | 105 | [23 empty] | VV | 0
87 | 28651659.AR | Koleno plastové pro venkovní kanalizaci typ: jednoznačné; spoj: hrdlový; potrubí: jednovrstvé; materiál: PVC-U; povrch: hladký; úhel = 87,5 °; DN = 125; SDR 41,0; SN 8 | kus | 5 |  | 0 |  | 0 |  | 0 | 21 | 0 | 0.00048 | 0 | 0 | 0 | SPCM | RTS 24/ II | RTS 24/ I | 0 | 0 |  | Specifikace | Běžná |  |  |  | POL3_1
88 | 28651702.AR | Odbočka plastová pro venkovní kanalizaci typ: jednoduchá, jednoznačná; spoj: hrdlový; potrubí: jednovrstvé; materiál: PVC-U; povrch: hladký; úhel = 45,0 °; DN = 125; SDR 41,0; SN 8 | kus | 5 |  | 0 |  | 0 |  | 0 | 21 | 0 | 0.00085 | 0 | 0 | 0 | SPCM | RTS 24/ II | RTS 24/ I | 0 | 0 |  | Specifikace | Běžná |  |  |  | POL3_1
89 | 429533PD | Mřížka na potrubí pro odvětrání radonu "Technická specifikace dle PD" | kus | 5 |  | 0 |  | 0 |  | 0 | 21 | 0 | 0.0022 | 0.01 | 0 | 0 |  | Vlastní | Indiv | 0 | 0 |  | Specifikace | Běžná |  |  |  | POL3_1
|  | D 1.1.13 Z63 : 5 |  | 5 | [23 empty] | VV | 0
90 | 429534PD | Fasádní mřížka "Technická specifikace dle PD" | kus | 5 |  | 0 |  | 0 |  | 0 | 21 | 0 | 0.0022 | 0.01 | 0 | 0 |  | Vlastní | Indiv | 0 | 0 |  | Specifikace | Běžná |  |  |  | POL3_1
|  | D 1.1.13 Z71 : 5 |  | 5 | [23 empty] | VV | 0
91 | 429Z70 | Axiální potrubní ventilátor pro odvětrání Rn z podloží "Technická specifikace dle PD" | kus | 5 |  | 0 |  | 0 |  | 0 | 21 | 0 | 0.0119 | 0.06 | 0 | 0 |  | Vlastní | Indiv | 0 | 0 |  | Specifikace | Běžná |  |  |  | POL3_1
|  | D 1.1.13 Z70 : 5 |  | 5 | [23 empty] | VV | 0
92 | 69366198R | Geosyntetika typ: geotextilie; netkaná; materiál: PP; tl (2 kPa) = 2,9 mm; plošná hmotnost = 300 g/m2; Pevnost v tahu podélně = 20,0 kN/m; Pevnost v tahu příčně = 11,5 kN/m | m2 | 107.0112 |  | 0 |  | 0 |  | 0 | 21 | 0 | 0.0003 | 0.03 | 0 | 0 | SPCM | RTS 24/ II | RTS 24/ I | 0 | 0 |  | Specifikace | Běžná |  |  |  | POL3_1
|  | D 1.2.2.1-8 odsávací potrubí 80 : 284*3,14*0,1*1,2 |  | 107.01 | [23 empty] | VV | 0
Díl: | 901 | Dokumentace dodavatelské |  |  |  | 0 |  | 0 |  | 0 |  | 0 |  | 0 |  | 0 |  |  |  |  | 0 | [6 empty] | DIL
93 | 711PD | výrobní dokumentace povlakové HI - navržení dilatačních spar atd. | ks | 1 |  | 0 |  | 0 |  | 0 | 21 | 0 | 0 | 0 | 0 | 0 |  | Vlastní | Indiv | 0 | 0 |  | Práce | Běžná |  |  |  | POL1_1
94 | 954PD1 | Výrobní dokumetnace únikového ocelového schodiště | ks | 1 |  | 0 |  | 0 |  | 0 | 21 | 0 | 0 | 0 | 0 | 0 |  | Vlastní | Indiv | 0 | 0 |  | Práce | Běžná |  |  |  | POL1_1
95 | 954R | Výrobní dokumentace ŽB konstrukcí a výztuže | kompl | 1 |  | 0 |  | 0 |  | 0 | 21 | 0 | 0 | 0 | 0 | 0 |  | Vlastní | Indiv | 0 | 0 |  | Práce | Běžná |  |  |  | POL1_1
Díl: | 95 | Dokončovací konstrukce na pozemních stavbách |  |  |  | 0 |  | 0 |  | 0 |  | 0 |  | 0 |  | 0 |  |  |  |  | 249.18 | [6 empty] | DIL
96 | 952901411R00 | Vyčištění budov a ostatních objektů ostatních objektů (např. kanálů, zásobníků, kůlen apod.) - vynesení zbytků stavebního rumu, kropení a 2 x zametení podlah, oprášení stěn a výplní otvorů jakékoliv výšky podlaží | m2 | 1792.6443 |  | 0 |  | 0 |  | 0 | 21 | 0 | 0 | 0 | 0 | 0 | 801-1 | RTS 24/ II | RTS 24/ I | 0.139 | 249.18 |  | Práce | Běžná |  |  |  | POL1_1
|  | PDL 0 vodorovná část včetně dna šachet : 46,226*38,78 |  | 1792.64 | [23 empty] | VV | 0
Díl: | 99 | Staveništní přesun hmot |  |  |  | 0 |  | 0 |  | 0 |  | 0 |  | 0 |  | 0 |  |  |  |  | 2309.43 | [6 empty] | DIL
97 | 998012022R00 | Přesun hmot pro budovy s nosnou konstr. monolit. výšky přes 6 do 12 m | t | 5564.8851 |  | 0 |  | 0 |  | 0 | 21 | 0 | 0 | 0 | 0 | 0 | 801-1 | RTS 24/ II | RTS 24/ I | 0.415 | 2309.43 |  | Práce | Běžná |  |  |  | POL1_1
|  | přesun hmot pro budovy občanské výstavby (JKSO 801), budovy pro bydlení (JKSO 803) budovy pro výrobu a služby (JKSO 812) s nosnou svislou konstrukcí monolitickou betonovou tyčovou nebo plošnou | [25 empty] | SPI |  | přesun hmot pro budovy občanské výstavby (JKSO 801), budovy pro bydlení (JKSO 803) budovy pro výrobu a služby (JKSO 812) s nosnou svislou konstrukcí monolitickou betonovou tyčovou nebo plošnou
Díl: | 711 | Izolace proti vodě |  |  |  | 0 |  | 0 |  | 0 |  | 0 |  | 9.19 |  | 0 |  |  |  |  | 1344.06 | [6 empty] | DIL
98 | 711171559RT3 | Provedení izolace proti zemní vlhkosti termoplasty vodorovné, volně položené, fólie z PVC, tloušťky 1,5 mm | m2 | 1778.7765 |  | 0 |  | 0 |  | 0 | 21 | 0 | 0.00215 | 3.82 | 0 | 0 | 800-711 | RTS 24/ II | RTS 24/ I | 0.31 | 551.42 |  | Práce | Běžná |  |  |  | POL1_7
|  | 46,226*38,48 |  | 1778.78 | [23 empty] | VV | 0
99 | 711172559RT3 | Provedení izolace proti zemní vlhkosti termoplasty svislé, volně položené, fólie z PVC, tloušťky 1,5 mm | m2 | 187.702 |  | 0 |  | 0 |  | 0 | 21 | 0 | 0.0022 | 0.41 | 0 | 0 | 800-711 | RTS 24/ II | RTS 24/ I | 0.39 | 73.2 |  | Práce | Běžná |  |  |  | POL1_7
|  | D 1.2.2.1-8 vnitřní šachty : 2,02*1,25*1 |  | 2.52 | [23 empty] | VV | 0
|  | 2,02*1*1 |  | 2.02 | [23 empty] | VV | 0
|  | 1,52*1,25*1 |  | 1.9 | [23 empty] | VV | 0
|  | 1,52*1*1 |  | 1.52 | [23 empty] | VV | 0
|  | kolem ŽB vany : (46,85*2+39,1*2-1-1,3-1,4-2-2,1)*1,07 |  | 175.59 | [23 empty] | VV | 0
|  | svislá HI x2 u obvodových dveří : 0,5* (1,1+1,4+1,5+2,1+2,2) |  | 4.15 | [23 empty] | VV | 0
100 | 711191171RT1 | Provedení izolace proti zemní vlhkosti ostatní vodorovné uložení, podkladní textilie, bez dodávky materiálu | m2 | 1778.7765 |  | 0 |  | 0 |  | 0 | 21 | 0 | 0 | 0 | 0 | 0 | 800-711 | RTS 24/ II | RTS 24/ I | 0.05 | 88.94 |  | Práce | Běžná |  |  |  | POL1_7
101 | 711191172RT1 | Provedení izolace proti zemní vlhkosti ostatní vodorovné uložení, ochranná textilie, bez dodávky materiálu | m2 | 1778.7765 |  | 0 |  | 0 |  | 0 | 21 | 0 | 0 | 0 | 0 | 0 | 800-711 | RTS 24/ II | RTS 24/ I | 0.072 | 128.07 |  | Práce | Běžná |  |  |  | POL1_7
102 | 711191271RT1 | Provedení izolace proti zemní vlhkosti ostatní svislé uložení, podkladní textilie, bez dodávky materiálu | m2 | 187.702 |  | 0 |  | 0 |  | 0 | 21 | 0 | 0 | 0 | 0 | 0 | 800-711 | RTS 24/ II | RTS 24/ I | 0.11 | 20.65 |  | Práce | Běžná |  |  |  | POL1_7
103 | 711191272RT1 | Provedení izolace proti zemní vlhkosti ostatní svislé uložení, ochranná textilie, bez dodávky materiálu | m2 | 187.702 |  | 0 |  | 0 |  | 0 | 21 | 0 | 0 | 0 | 0 | 0 | 800-711 | RTS 24/ II | RTS 24/ I | 0.14 | 26.28 |  | Práce | Běžná |  |  |  | POL1_7
104 | 711212001RS1 | Izolace proti vodě nátěr hydroizolační proti vlhkosti a tlakové vodě | m2 | 20 |  | 0 |  | 0 |  | 0 | 21 | 0 | 0.00095 | 0.02 | 0 | 0 | 800-711 | RTS 24/ II | RTS 24/ I | 0.13 | 2.6 |  | Práce | Běžná |  |  |  | POL1_7
|  | D 1.2.2.1 ošetření hlavy piloty : 20 |  | 20 | [23 empty] | VV | 0
105 | 711823121RT7 | Ochrana konstrukcí nopovou fólií svisle, výška nopu 8 mm, včetně dodávky fólie | m2 | 173.1 |  | 0 |  | 0 |  | 0 | 21 | 0 | 0.00052 | 0.09 | 0 | 0 | 800-711 | RTS 24/ II | RTS 24/ I | 0.16 | 27.7 |  | Práce | Běžná |  |  |  | POL1_7
|  | S3 : 173,1*1 |  | 173.1 | [23 empty] | VV | 0
106 | 711823129RT1 | Ochrana konstrukcí nopovou fólií ukončovací lišta, , bez dodávky lišty | m | 146.6 |  | 0 |  | 0 |  | 0 | 21 | 0 | 0 | 0 | 0 | 0 | 800-711 | RTS 24/ II | RTS 24/ I | 0.1 | 14.66 |  | Práce | Běžná |  |  |  | POL1_7
|  | D.1.1.13 Z98 : 146,6 |  | 146.6 | [23 empty] | VV | 0
107 | 713191100RT9 | Izolace tepelné běžných konstrukcí - doplňky položení separační fólie, včetně dodávky PE fólie | m2 | 5336.3294 |  | 0 |  | 0 |  | 0 | 21 | 0 | 1e-05 | 0.05 | 0 | 0 | 800-713 | RTS 24/ II | RTS 24/ I | 0.07 | 373.54 |  | Práce | Běžná |  |  |  | POL1_7
|  | 46,226*38,48*3 |  | 5336.33 | [23 empty] | VV | 0
108 | 762431225R00 | Obložení stěn montáž deskou dřevoštěpkovou, tloušťky do 8 mm | m2 | 173.1 |  | 0 |  | 0 |  | 0 | 21 | 0 | 0.00016 | 0.03 | 0 | 0 | 800-762 | RTS 24/ II | RTS 24/ I | 0.135 | 23.37 |  | Práce | Běžná |  |  |  | POL1_7
|  | ochrana TI při hutnění u základů : 173,1*1 |  | 173.1 | [23 empty] | VV | 0
109 | 5537000101T | Ukončovací AL lišta pro nopové fólie - 70mm, 2m ŠEDÁ 9006 | ks | 81 |  | 0 |  | 0 |  | 0 | 21 | 0 | 0.00014 | 0.01 | 0 | 0 |  | Vlastní | Indiv | 0 | 0 |  | Specifikace | Běžná |  |  |  | POL3_1
|  | D.1.1.13 Z98 : 81 |  | 81 | [23 empty] | VV | 0
110 | 606233005R | překližka vodovzdorná; BR; jakost S/BB; tl = 18,0 mm; š = 3 000 mm; h = 1 500,0 mm; počet vrstev 13 | m2 | 190.41 |  | 0 |  | 0 |  | 0 | 21 | 0 | 0.0126 | 2.4 | 0 | 0 | SPCM | RTS 24/ II | RTS 23/ I | 0 | 0 |  | Specifikace | Běžná |  |  |  | POL3_1
|  | ochrana TI při hutnění u základů : 173,1*1*1,1 |  | 190.41 | [23 empty] | VV | 0
111 | 69366199R | Geosyntetika typ: geotextilie; netkaná; materiál: PP; tl (2 kPa) = 4,0 mm; plošná hmotnost = 500 g/m2; Pevnost v tahu podélně = 33,0 kN/m; Pevnost v tahu příčně = 19,0 kN/m | m2 | 4719.5484 |  | 0 |  | 0 |  | 0 | 21 | 0 | 0.0005 | 2.36 | 0 | 0 | SPCM | RTS 24/ II | RTS 24/ I | 0 | 0 |  | Specifikace | Běžná |  |  |  | POL3_1
|  | 46,226*38,48*2*1,2 |  | 4269.06 | [23 empty] | VV | 0
|  | 187,702*2*1,2 |  | 450.48 | [23 empty] | VV | 0
112 | 998711102R00 | Přesun hmot pro izolace proti vodě svisle do 12 m | t | 8.5274 |  | 0 |  | 0 |  | 0 | 21 | 0 | 0 | 0 | 0 | 0 | 800-711 | RTS 24/ II | RTS 24/ I | 1.598 | 13.63 |  | Práce | Běžná |  |  |  | POL1_7
|  | 50 m vodorovně měřeno od těžiště půdorysné plochy skládky do těžiště půdorysné plochy objektu | [25 empty] | SPI
Díl: | 767 | Konstrukce zámečnické |  |  |  | 0 |  | 0 |  | 0 |  | 0 |  | 2.7 |  | 0 |  |  |  |  | 381.41 | [6 empty] | DIL
113 | 767590120R00 | Montáž podlahových konstrukcí podlahových roštů šroubováním | kg | 436.65 |  | 0 |  | 0 |  | 0 | 21 | 0 | 6e-05 | 0.03 | 0 | 0 | 800-767 | RTS 24/ II | RTS 24/ I | 0.024 | 10.48 |  | Práce | Běžná |  |  |  | POL1_7
|  | D 1.1.13 Z8 stupně : 11*11,8 |  | 129.8 | [23 empty] | VV | 0
|  | podlaha : 9,5*32,3 |  | 306.85 | [23 empty] | VV | 0
114 | 767995103R00 | Výroba a montáž atypických kovovových doplňků staveb hmotnosti přes 10 do 20 kg | kg | 1305.72 |  | 0 |  | 0 |  | 0 | 21 | 0 | 6e-05 | 0.08 | 0 | 0 | 800-767 | RTS 24/ II | RTS 24/ I | 0.221 | 288.56 |  | Práce | Běžná |  |  |  | POL1_7
|  | "Technická specifikace dle PD" | [25 empty] | POP
|  | D 1.1.13 Z9 : 12,5*24,5 |  | 306.25 | [23 empty] | VV | 0
|  | Z10 : 10,6*31,4 |  | 332.84 | [23 empty] | VV | 0
|  | Z11 : 8,2*31,4 |  | 257.48 | [23 empty] | VV | 0
|  | Z12 : 16,7*24,5 |  | 409.15 | [23 empty] | VV | 0
115 | 767995104R00 | Výroba a montáž atypických kovovových doplňků staveb hmotnosti přes 20 do 50 kg | kg | 742.88 |  | 0 |  | 0 |  | 0 | 21 | 0 | 5e-05 | 0.04 | 0 | 0 | 800-767 | RTS 24/ II | RTS 24/ I | 0.1 | 74.29 |  | Práce | Běžná |  |  |  | POL1_7
|  | D 1.1.13 Z8 : 742,88 |  | 742.88 | [23 empty] | VV | 0
116 | 13485310R | Tyč ocelová válcovaná za tepla průřez: UPE; značka: S235JR (1.0038); h = 180 mm; b = 75 mm; s = 5,5 mm; t = 10,5 mm | t | 0.59246 |  | 0 |  | 0 |  | 0 | 21 | 0 | 1 | 0.59 | 0 | 0 | SPCM | RTS 24/ II | RTS 24/ I | 0 | 0 |  | Specifikace | Běžná |  |  |  | POL3_1
|  | D 1.2.2.7 D 1.1.13 Z8 : (0,00957+0,07959+0,00725+0,30338+0,01001+0,06304+0,02088)*1,2 |  | 0.59 | [23 empty] | VV | 0
117 | 13611228R | Výrobek plochý ocelový válcovaný za tepla - plech; hladký; tl = 10,00 mm | t | 0.03996 |  | 0 |  | 0 |  | 0 | 21 | 0 | 1 | 0.04 | 0 | 0 | SPCM | RTS 24/ II | RTS 24/ I | 0 | 0 |  | Specifikace | Běžná |  |  |  | POL3_1
|  | D 1.2.2.7 D 1.1.13 Z8 : (0,01068+0,01884+0,00378)*1,2 |  | 0.04 | [23 empty] | VV | 0
118 | 14587292R | Profil ocelový uzavřený průřez: čtvercový; značka: S235JRH (1.0039); B = 80 mm; T = 4,0 mm | t | 0.11047 |  | 0 |  | 0 |  | 0 | 21 | 0 | 1 | 0.11 | 0 | 0 | SPCM | RTS 24/ II | RTS 24/ I | 0 | 0 |  | Specifikace | Běžná |  |  |  | POL3_1
|  | D 1.2.2.7 D 1.1.13 Z8 : (0,05928+0,03278)*1,2 |  | 0.11 | [23 empty] | VV | 0
119 | 553471PC | Rošt podlahový 30/3 "Technická specifikace dle PD" | m2 | 11.4 |  | 0 |  | 0 |  | 0 | 21 | 0 | 0.0323 | 0.37 | 0 | 0 |  | Vlastní | Indiv | 0 | 0 |  | Specifikace | Běžná |  |  |  | POL3_1
|  | D 1.2.2.7 D 1.1.13 Z8 : 9,5*1,2 |  | 11.4 | [23 empty] | VV | 0
120 | 55347298.AR | stupeň schodišťový ocelový; rošt lisovaný, oko 30/30, nosný prut 30/3; l = 100,0 cm; š = 30,5 cm; povrch žárové zinkování | kus | 11 |  | 0 |  | 0 |  | 0 | 21 | 0 | 0.0118 | 0.13 | 0 | 0 | SPCM | RTS 24/ II | RTS 24/ I | 0 | 0 |  | Specifikace | Běžná |  |  |  | POL3_1
|  | "Technická specifikace dle PD" | [25 empty] | POP
|  | D 1.1.13 Z8 : 11 |  | 11 | [23 empty] | VV | 0
121 | 553980001T | Ocelové výrobky žárovézinkování,vč. práškového lakování (Technické parametry dle PD) | kg | 2048.6 |  | 0 |  | 0 |  | 0 | 21 | 0 | 0 | 0 | 0 | 0 |  | Vlastní | Indiv | 0 | 0 |  | Specifikace | Běžná |  |  |  | POL3_1
|  | Ne nátěr!!! | [25 empty] | POP
|  | D 1.1.13 Z8 : 742,88 |  | 742.88 | [23 empty] | VV | 0
|  | D 1.1.13 Z9 : 12,5*24,5 |  | 306.25 | [23 empty] | VV | 0
|  | Z10 : 10,6*31,4 |  | 332.84 | [23 empty] | VV | 0
|  | Z11 : 8,2*31,4 |  | 257.48 | [23 empty] | VV | 0
|  | Z12 : 16,7*24,5 |  | 409.15 | [23 empty] | VV | 0
122 | 55399995T | Dodávka materiálu pro ocelové konstrukce, vyrobené tvarováním, svařováním, nebo šroubováním | kg | 1305.72 |  | 0 |  | 0 |  | 0 | 21 | 0 | 0.001 | 1.31 | 0 | 0 |  | Vlastní | Indiv | 0 | 0 |  | Specifikace | Běžná |  |  |  | POL3_1
|  | D 1.1.13 Z9 : 12,5*24,5 |  | 306.25 | [23 empty] | VV | 0
|  | Z10 : 10,6*31,4 |  | 332.84 | [23 empty] | VV | 0
|  | Z11 : 8,2*31,4 |  | 257.48 | [23 empty] | VV | 0
|  | Z12 : 16,7*24,5 |  | 409.15 | [23 empty] | VV | 0
123 | 998767102R00 | Přesun hmot pro kovové stavební doplňk. konstrukce v objektech výšky do 12 m | t | 2.6883 |  | 0 |  | 0 |  | 0 | 21 | 0 | 0 | 0 | 0 | 0 | 800-767 | RTS 24/ II | RTS 24/ I | 3.006 | 8.08 |  | Práce | Běžná |  |  |  | POL1_7
|  | 50 m vodorovně | [25 empty] | SPI
[26 empty] | 12 | 21 | DPH
| Celkem |  |  |  |  | 0 | [19 empty] | 0 | 0 | SUM
END
Note on S6: Jedná se o informaci, zda se jedná o položku, která je do rozpočtu zadána z cenové soustavy RTS, nebo vlastní.
Note on T6: Jedná se o název CÚ, která je zadána u položky rozpočtu

## D 1 D 1.2b Pol
Položkový soupis prací a dodávek | [27 empty] | #TypZaznamu#
S: | 220402 | Průmyslová střední škola Letohrad– výstavba tělocvičny | [25 empty] | STA
O: | D 1 | SO 01 Tělocvična | [22 empty] | STA |  |  | OBJ
R: | D 1.2b | Stavebně konstrukční řešení - ocelová nosná konstrukce | [25 empty] | ROZ
P.č. | Číslo položky | Název položky | MJ | Množství | Cena / MJ | Celkem | Dodávka | Dodávka celk. | Montáž | Montáž celk. | DPH | Cena s DPH | Hmotnost / MJ | Hmotnost celk.(t) | Dem. hmotnost / MJ | Dem. hmotnost celk.(t) | Ceník | Cen. soustava / platnost | Cenová úroveň | Nhod / MJ | Nhod celk. | Dodavatel | Typ položky | Stav položky
Díl: | M43 | Montáže ocelových konstrukcí |  |  |  | 0 |  | 0 |  | 0 |  | 0 |  | 0 |  | 0 |  |  |  |  | 0 | [6 empty] | DIL
1 | 430R1 | dodávka materiálu ocelová konstrukce a opláštění - žárový pozink dle popisu v PD | kompl | 1 |  | 0 |  | 0 |  | 0 | 21 | 0 | 0 | 0 | 0 | 0 |  | Vlastní | Indiv | 0 | 0 |  | Práce | Běžná |  |  |  | POL1_1
|  | dodávka materiálu v rozsahu dle PD výkresy číslo A020, A030, A100, A120, A300, A301, C100, C101, C102, C103, C200, C201, C202, C203, C204, C205 | [25 empty] | POP | dodávka materiálu v rozsahu dle PD výkresy číslo A020, A030, A100, A120, A300, A301, C100, C101, C102, C103, C200, C201, C202, C203, C204, C205
2 | 430R2 | dodávka materiálu systém odvodnění střechy - okapy a svody | kompl | 1 |  | 0 |  | 0 |  | 0 | 21 | 0 | 0 | 0 | 0 | 0 |  | Vlastní | Indiv | 0 | 0 |  | Práce | Běžná |  |  |  | POL1_1
3 | 430R5 | dodávka zachytávače sněhu, dle popisu | kompl | 1 |  | 0 |  | 0 |  | 0 | 21 | 0 | 0 | 0 | 0 | 0 |  | Vlastní | Indiv | 0 | 0 |  | Práce | Běžná |  |  |  | POL1_1
4 | 430R6 | dodávka záchytný systém střechy, dle popisu | kompl | 1 |  | 0 |  | 0 |  | 0 | 21 | 0 | 0 | 0 | 0 | 0 |  | Vlastní | Indiv | 0 | 0 |  | Práce | Běžná |  |  |  | POL1_1
5 | 430R7 | kotevní prvky, včetně geodetického zaměření jejich osazení | kompl | 1 |  | 0 |  | 0 |  | 0 | 21 | 0 | 0 | 0 | 0 | 0 |  | Vlastní | Indiv | 0 | 0 |  | Práce | Běžná |  |  |  | POL1_1
6 | 430R9 | Výrobní / dílenská dokumetnace včetně kladecího plán sendvičových panelů | kompl | 1 |  | 0 |  | 0 |  | 0 | 21 | 0 | 0 | 0 | 0 | 0 |  | Vlastní | Indiv | 0 | 0 |  | Práce | Běžná |  |  |  | POL1_1
7 | 430R91 | montáž ocelové konstrukce a opláštění | kompl | 1 |  | 0 |  | 0 |  | 0 | 21 | 0 | 0 | 0 | 0 | 0 |  | Vlastní | Indiv | 0 | 0 |  | Práce | Běžná |  |  |  | POL1_1
|  | Cena zahrnuje montáž nosné konstrukce, opláštění a všech prvků PSV zahrnutých v dodávce ocelové haly | [25 empty] | POP
[26 empty] | 12 | 21 | DPH
| Celkem |  |  |  |  | 0 | [19 empty] | 0 | 0 | SUM
END
Note on S6: Jedná se o informaci, zda se jedná o položku, která je do rozpočtu zadána z cenové soustavy RTS, nebo vlastní.
Note on T6: Jedná se o název CÚ, která je zadána u položky rozpočtu

## D 1 D 1.4.1 Pol
Položkový soupis prací a dodávek | [27 empty] | #TypZaznamu#
S: | 220402 | Průmyslová střední škola Letohrad– výstavba tělocvičny | [25 empty] | STA
O: | D 1 | SO 01 Tělocvična | [22 empty] | STA |  |  | OBJ
R: | D 1.4.1 | Zdravotechnika | [25 empty] | ROZ
P.č. | Číslo položky | Název položky | MJ | Množství | Cena / MJ | Celkem | Dodávka | Dodávka celk. | Montáž | Montáž celk. | DPH | Cena s DPH | Hmotnost / MJ | Hmotnost celk.(t) | Dem. hmotnost / MJ | Dem. hmotnost celk.(t) | Ceník | Cen. soustava / platnost | Cenová úroveň | Nhod / MJ | Nhod celk. | Dodavatel | Typ položky | Stav položky
Díl: | 1 | Zemní práce |  |  |  | 0 |  | 0 |  | 0 |  | 0 |  | 566.52 |  | 0 |  |  |  |  | 755.66 | [6 empty] | DIL
1 | 130901121R00 | Bourání konstrukcí v hloubených vykopávkách z betonu, prostého, pneumatickým kladivem | m3 | 2.2608 |  | 0 |  | 0 |  | 0 | 21 | 0 | 0 | 0 | 0 | 0 | 800-1 | RTS 24/ II | RTS 24/ I | 18.216 | 41.18 |  | Práce | Běžná |  |  |  | POL1_1
|  | s přemístěním suti na hromady na vzdálenost do 20 m nebo s uložením na dopravní prostředek, | [25 empty] | SPI
|  | D 1.4.1.1-9 ŠS stávají : 0,6*0,6*3,14*2 |  | 2.26 | [23 empty] | VV | 0
2 | 132201210R00 | Hloubení rýh šířky přes 60 do 200 cm do 50 m3, v hornině 3, hloubení strojně | m3 | 339.0333 |  | 0 |  | 0 |  | 0 | 21 | 0 | 0 | 0 | 0 | 0 | 800-1 | RTS 24/ II | RTS 24/ I | 0.365 | 123.75 |  | Práce | Běžná |  |  |  | POL1_1
|  | zapažených i nezapažených, s urovnáním dna do předepsaného profilu a spádu, s případně nutným přehozením výkopku na vzdálenost do 3 m ve výkopišti, s přehozením výkopku na přilehlém terénu na vzdálenost do 5 m od podélné osy rýhy nebo s naložením výkopku na dopravní prostředek. | [25 empty] | SPI |  | zapažených i nezapažených, s urovnáním dna do předepsaného profilu a spádu, s případně nutným přehozením výkopku na vzdálenost do 3 m ve výkopišti, s přehozením výkopku na přilehlém terénu na vzdálenost do 5 m od podélné osy rýhy nebo s naložením výkopku na dopravní prostředek.
|  | D 1.4.1.1-9 S26-S26' 125+100 : (1,6+10,2)*0,8*(1,637+0,636)/2 |  | 10.73 | [23 empty] | VV | 0
|  | S 22-22' 125 : 1,6*0,8*(1,528+1,296)/2 |  | 1.81 | [23 empty] | VV | 0
|  | S25-25' 100 : 1,2*0,8*(1,012+0,892)/2 |  | 0.91 | [23 empty] | VV | 0
|  | S21-S21' 100 : 0,9*0,8*(1,597+1,473)/2 |  | 1.11 | [23 empty] | VV | 0
|  | S19-S19' 100 : 1,5*0,8*(1,558+1,348)/2 |  | 1.74 | [23 empty] | VV | 0
|  | S18-S18' 125 : 1,6*0,8*(1,559+1,331)/2 |  | 1.85 | [23 empty] | VV | 0
|  | S15-S15' 100 : 1,3*0,8*(1,479+1,292)/2 |  | 1.44 | [23 empty] | VV | 0
|  | S17-S17' 125 : 1,6*0,8*(1,485+1,257)/2 |  | 1.75 | [23 empty] | VV | 0
|  | S 14-S14' 100 : 1,5*0,8*(1,432+1,221)/2 |  | 1.59 | [23 empty] | VV | 0
|  | S16-S16' 125 : 1,6*0,8*(1,433+1,204)/2 |  | 1.69 | [23 empty] | VV | 0
|  | S13-S13' 125 : 2*0,8*(1,38+1,114)/2 |  | 2 | [23 empty] | VV | 0
|  | S29-S29' 100 : 4,8*0,8*(1,311+0,695)/2 |  | 3.85 | [23 empty] | VV | 0
|  | S27-S27' 100 : 1,5*0,8*(1,002+0,82)/2 |  | 1.09 | [23 empty] | VV | 0
|  | S11-S11' 100 : 1,5*0,8*(1,362+1,153)/2 |  | 1.51 | [23 empty] | VV | 0
|  | S12-S12' 125 : 2,1*0,8*(1,328+1,025)/2 |  | 1.98 | [23 empty] | VV | 0
|  | S10-S10' 100 : 1,5*0,8*(1,309+1,098)/2 |  | 1.44 | [23 empty] | VV | 0
|  | S23-S23' 250+125 : (5,3+2)*0,8*(1,342+0,845)/2 |  | 6.39 | [23 empty] | VV | 0
|  | S9-S9' 100 : 0,5*0,8*1,196 |  | 0.48 | [23 empty] | VV | 0
|  | S8-S8' 125 : 1,6*0,8*(1,272+1,047)/2 |  | 1.48 | [23 empty] | VV | 0
|  | S24-S24' 100 : 7*0,8*(1,236+0,82)/2 |  | 5.76 | [23 empty] | VV | 0
|  | S30-S30' 125 : 3,1*0,8*(1,228+0,845)/2 |  | 2.57 | [23 empty] | VV | 0
|  | S31-S31' 125 : 1,6*0,8*(1,19+0,965)/2 |  | 1.38 | [23 empty] | VV | 0
|  | S1-ŠS 250 : 76,8*1*(2,05+0,9)/2 |  | 113.28 | [23 empty] | VV | 0
|  | D34-D34' 200 : 54,6*1*(1,4+0,8)/2 |  | 60.06 | [23 empty] | VV | 0
|  | D35-D35' 200 : 1,5*1*(0,914+0,8)/2 |  | 1.29 | [23 empty] | VV | 0
|  | D32-D32' 200 : 40,4*1*(1,4+0,92)/2 |  | 46.86 | [23 empty] | VV | 0
|  | D33-D33' 200 : 40,4*1*(1,4+0,92)/2 |  | 46.86 | [23 empty] | VV | 0
|  | S7-S7' 100 : 3,1*0,8*(1,154+0,82)/2 |  | 2.45 | [23 empty] | VV | 0
|  | S5-S5' 125 : 3,8*0,8*(1,037+0,845)/2 |  | 2.86 | [23 empty] | VV | 0
|  | S4-S4' 100 : 1,3*0,8*(0,968+0,82)/2 |  | 0.93 | [23 empty] | VV | 0
|  | S3-S3' 125 : 7*0,8*(1,007+0,845)/2 |  | 5.19 | [23 empty] | VV | 0
|  | S28-S28' 100 : 1,3*0,8*(0,902+0,718)/2 |  | 0.84 | [23 empty] | VV | 0
|  | S2-S2' 125 : 2,7*0,8*(0,895+0,845)/2 |  | 1.88 | [23 empty] | VV | 0
|  | S6-S6' 125 : 2,7*0,8*(0,994+0,845)/2 |  | 1.99 | [23 empty] | VV | 0
3 | 132201219R00 | Hloubení rýh šířky přes 60 do 200 cm příplatek za lepivost, v hornině 3, | m3 | 339.0333 |  | 0 |  | 0 |  | 0 | 21 | 0 | 0 | 0 | 0 | 0 | 800-1 | RTS 24/ II | RTS 24/ I | 0.084 | 28.48 |  | Práce | Běžná |  |  |  | POL1_1
|  | zapažených i nezapažených, s urovnáním dna do předepsaného profilu a spádu, s případně nutným přehozením výkopku na vzdálenost do 3 m ve výkopišti, s přehozením výkopku na přilehlém terénu na vzdálenost do 5 m od podélné osy rýhy nebo s naložením výkopku na dopravní prostředek. | [25 empty] | SPI |  | zapažených i nezapažených, s urovnáním dna do předepsaného profilu a spádu, s případně nutným přehozením výkopku na vzdálenost do 3 m ve výkopišti, s přehozením výkopku na přilehlém terénu na vzdálenost do 5 m od podélné osy rýhy nebo s naložením výkopku na dopravní prostředek.
4 | 133201101R00 | Hloubení šachet v hornině 3 do 100 m3 | m3 | 16 |  | 0 |  | 0 |  | 0 | 21 | 0 | 0 | 0 | 0 | 0 | 800-1 | RTS 24/ II | RTS 24/ I | 3.131 | 50.1 |  | Práce | Běžná |  |  |  | POL1_1
|  | zapažených i nezapažených se svislým přemístění výkopku a urovnáním dna do předepsaného profilu a spádu, s případným nutným přemístěním výkopku ve výkopišti, s přehozením výkopku na přilehlém terénu na vzdálenost do 5 m od hrany šachty nebo s naložením na dopravní prostředek, | [25 empty] | SPI |  | zapažených i nezapažených se svislým přemístění výkopku a urovnáním dna do předepsaného profilu a spádu, s případným nutným přemístěním výkopku ve výkopišti, s přehozením výkopku na přilehlém terénu na vzdálenost do 5 m od hrany šachty nebo s naložením na dopravní prostředek,
|  | D 1.4.1.1-9 Š1,2 : 2*2*2*2 |  | 16 | [23 empty] | VV | 0
5 | 133201109R00 | Hloubení šachet v hornině 3 příplatek za lepivost horniny | m3 | 16 |  | 0 |  | 0 |  | 0 | 21 | 0 | 0 | 0 | 0 | 0 | 800-1 | RTS 24/ II | RTS 24/ I | 0.474 | 7.58 |  | Práce | Běžná |  |  |  | POL1_1
|  | zapažených i nezapažených se svislým přemístění výkopku a urovnáním dna do předepsaného profilu a spádu, s případným nutným přemístěním výkopku ve výkopišti, s přehozením výkopku na přilehlém terénu na vzdálenost do 5 m od hrany šachty nebo s naložením na dopravní prostředek, | [25 empty] | SPI |  | zapažených i nezapažených se svislým přemístění výkopku a urovnáním dna do předepsaného profilu a spádu, s případným nutným přemístěním výkopku ve výkopišti, s přehozením výkopku na přilehlém terénu na vzdálenost do 5 m od hrany šachty nebo s naložením na dopravní prostředek,
6 | 151101101R00 | Zřízení pažení a rozepření stěn rýh příložné pro jakoukoliv mezerovitost, hloubky do 2 m | m2 | 608.2327 |  | 0 |  | 0 |  | 0 | 21 | 0 | 0.00099 | 0.6 | 0 | 0 | 800-1 | RTS 24/ II | RTS 24/ I | 0.236 | 143.54 |  | Práce | Běžná |  |  |  | POL1_1
|  | pro podzemní vedení pro všechny šířky rýhy, | [25 empty] | SPI
|  | S 22-22' 125 : 1,6*(1,528+1,296)/2*2 |  | 4.52 | [23 empty] | VV | 0
|  | S21-S21' 100 : 0,9*(1,597+1,473)/2*2 |  | 2.76 | [23 empty] | VV | 0
|  | S19-S19' 100 : 1,5*(1,558+1,348)/2*2 |  | 4.36 | [23 empty] | VV | 0
|  | S18-S18' 125 : 1,6*(1,559+1,331)/2*2 |  | 4.62 | [23 empty] | VV | 0
|  | S15-S15' 100 : 1,3*(1,479+1,292)/2*2 |  | 3.6 | [23 empty] | VV | 0
|  | S17-S17' 125 : 1,6*(1,485+1,257)/2*2 |  | 4.39 | [23 empty] | VV | 0
|  | S 14-S14' 100 : 1,5*(1,432+1,221)/2*2 |  | 3.98 | [23 empty] | VV | 0
|  | S16-S16' 125 : 1,6*(1,433+1,204)/2*2 |  | 4.22 | [23 empty] | VV | 0
|  | S13-S13' 125 : 2*(1,38+1,114)/2*2 |  | 4.99 | [23 empty] | VV | 0
|  | S11-S11' 100 : 1,5*(1,362+1,153)/2*2 |  | 3.77 | [23 empty] | VV | 0
|  | S12-S12' 125 : 2,1*(1,328+1,025)/2*2 |  | 4.94 | [23 empty] | VV | 0
|  | S10-S10' 100 : 1,5*(1,309+1,098)/2*2 |  | 3.61 | [23 empty] | VV | 0
|  | S23-S23' 250+125 : (5,3+2)*(1,342+0,845)/2*2 |  | 15.97 | [23 empty] | VV | 0
|  | S8-S8' 125 : 1,6*(1,272+1,047)/2*2 |  | 3.71 | [23 empty] | VV | 0
|  | S30-S30' 125 : 3,1*(1,228+0,845)/2*2 |  | 6.43 | [23 empty] | VV | 0
|  | S1-ŠS 250 : 76,2*(2,05+0,9)/2*2 |  | 224.79 | [23 empty] | VV | 0
|  | D34-D34' 200 : 54,6*(1,4+0,8)/2*2 |  | 120.12 | [23 empty] | VV | 0
|  | D32-D32' 200 : 40,4*(1,4+0,92)/2*2 |  | 93.73 | [23 empty] | VV | 0
|  | D33-D33' 200 : 40,4*(1,4+0,92)/2*2 |  | 93.73 | [23 empty] | VV | 0
7 | 151101111R00 | Odstranění pažení a rozepření rýh příložné , hloubky do 2 m | m2 | 608.2327 |  | 0 |  | 0 |  | 0 | 21 | 0 | 0 | 0 | 0 | 0 | 800-1 | RTS 24/ II | RTS 24/ I | 0.07 | 42.58 |  | Práce | Běžná |  |  |  | POL1_1
|  | pro podzemní vedení s uložením materiálu na vzdálenost do 3 m od kraje výkopu, | [25 empty] | SPI
8 | 161101101R00 | Svislé přemístění výkopku z horniny 1 až 4, při hloubce výkopu přes 1 do 2,5 m | m3 | 339.0333 |  | 0 |  | 0 |  | 0 | 21 | 0 | 0 | 0 | 0 | 0 | 800-1 | RTS 24/ II | RTS 24/ I | 0.345 | 116.97 |  | Práce | Běžná |  |  |  | POL1_1
|  | bez naložení do dopravní nádoby, ale s vyprázdněním dopravní nádoby na hromadu nebo na dopravní prostředek, | [25 empty] | SPI |  | bez naložení do dopravní nádoby, ale s vyprázdněním dopravní nádoby na hromadu nebo na dopravní prostředek,
9 | 162701105R00 | Vodorovné přemístění výkopku z horniny 1 až 4, na vzdálenost přes 9 000 do 10 000 m | m3 | 357.2941 |  | 0 |  | 0 |  | 0 | 21 | 0 | 0 | 0 | 0 | 0 | 800-1 | RTS 24/ II | RTS 24/ I | 0.011 | 3.93 |  | Práce | Běžná |  |  |  | POL1_1
|  | po suchu, bez naložení výkopku, avšak se složením bez rozhrnutí, zpáteční cesta vozidla. | [25 empty] | SPI
|  | výkopy : 339,03326+16+2,2608 |  | 357.29 | [23 empty] | VV | 0
10 | 162701109R00 | Vodorovné přemístění výkopku příplatek k ceně za každých dalších i započatých 1 000 m přes 10 000 m z horniny 1 až 4 | m3 | 1786.4703 |  | 0 |  | 0 |  | 0 | 21 | 0 | 0 | 0 | 0 | 0 | 800-1 | RTS 24/ II | RTS 24/ I | 0 | 0 |  | Práce | Běžná |  |  |  | POL1_1
|  | po suchu, bez naložení výkopku, avšak se složením bez rozhrnutí, zpáteční cesta vozidla. | [25 empty] | SPI
|  | 357,29406*5 |  | 1786.47 | [23 empty] | VV | 0
11 | 171201201R00 | Uložení sypaniny na dočasnou skládku tak, že na 1 m2 plochy připadá přes 2 m3 výkopku nebo ornice | m3 | 357.2941 |  | 0 |  | 0 |  | 0 | 21 | 0 | 0 | 0 | 0 | 0 | 800-1 | RTS 24/ II | RTS 24/ I | 0.009 | 3.22 |  | Práce | Běžná |  |  |  | POL1_1
|  | v místě stavby | [25 empty] | POP
12 | 174101101R00 | Zásyp sypaninou se zhutněním jam, šachet, rýh nebo kolem objektů v těchto vykopávkách | m3 | 221.1533 |  | 0 |  | 0 |  | 0 | 21 | 0 | 0 | 0 | 0 | 0 | 800-1 | RTS 24/ II | RTS 24/ I | 0.202 | 44.67 |  | Práce | Běžná |  |  |  | POL1_1
|  | z jakékoliv horniny s uložením výkopku po vrstvách, | [25 empty] | SPI
|  | výkopy : 339,03326 |  | 339.03 | [23 empty] | VV | 0
|  | odpočet obsyp : -94,304 |  | -94.3 | [23 empty] | VV | 0
|  | odpočet lože : -23,576 |  | -23.58 | [23 empty] | VV | 0
13 | 175101101RT2 | Obsyp potrubí bez prohození sypaniny, s dodáním štěrkopísku frakce 0 - 22 mm | m3 | 94.304 |  | 0 |  | 0 |  | 0 | 21 | 0 | 1.7 | 160.32 | 0 | 0 | 800-1 | RTS 24/ II | RTS 24/ I | 1.587 | 149.66 |  | Práce | Běžná |  |  |  | POL1_1
|  | sypaninou z vhodných hornin tř. 1 - 4 nebo materiálem připraveným podél výkopu ve vzdálenosti do 3 m od jeho kraje, pro jakoukoliv hloubku výkopu a jakoukoliv míru zhutnění, | [25 empty] | SPI |  | sypaninou z vhodných hornin tř. 1 - 4 nebo materiálem připraveným podél výkopu ve vzdálenosti do 3 m od jeho kraje, pro jakoukoliv hloubku výkopu a jakoukoliv míru zhutnění,
|  | Začátek provozního součtu | [25 empty] | VV
|  | D 1.4.1.1-9 S26-S26' 125+100 : (1,6+10,2) |  | 11.8 | [23 empty] | VV | 2
|  | S 22-22' 125 : 1,6 |  | 1.6 | [23 empty] | VV | 2
|  | S25-25' 100 : 1,2 |  | 1.2 | [23 empty] | VV | 2
|  | S21-S21' 100 : 0,9 |  | 0.9 | [23 empty] | VV | 2
|  | S19-S19' 100 : 1,5 |  | 1.5 | [23 empty] | VV | 2
|  | S18-S18' 125 : 1,6 |  | 1.6 | [23 empty] | VV | 2
|  | S15-S15' 100 : 1,3 |  | 1.3 | [23 empty] | VV | 2
|  | S17-S17' 125 : 1,6 |  | 1.6 | [23 empty] | VV | 2
|  | S 14-S14' 100 : 1,5 |  | 1.5 | [23 empty] | VV | 2
|  | S16-S16' 125 : 1,6 |  | 1.6 | [23 empty] | VV | 2
|  | S13-S13' 125 : 2 |  | 2 | [23 empty] | VV | 2
|  | S29-S29' 100 : 4,8 |  | 4.8 | [23 empty] | VV | 2
|  | S27-S27' 100 : 1,5 |  | 1.5 | [23 empty] | VV | 2
|  | S11-S11' 100 : 1,5 |  | 1.5 | [23 empty] | VV | 2
|  | S12-S12' 125 : 2,1 |  | 2.1 | [23 empty] | VV | 2
|  | S10-S10' 100 : 1,5 |  | 1.5 | [23 empty] | VV | 2
|  | S23-S23' 250+125 : (5,3+2) |  | 7.3 | [23 empty] | VV | 2
|  | S9-S9' 100 : 0,5 |  | 0.5 | [23 empty] | VV | 2
|  | S8-S8' 125 : 1,6 |  | 1.6 | [23 empty] | VV | 2
|  | S24-S24' 100 : 7 |  | 7 | [23 empty] | VV | 2
|  | S30-S30' 125 : 3,1 |  | 3.1 | [23 empty] | VV | 2
|  | S31-S31' 125 : 1,6 |  | 1.6 | [23 empty] | VV | 2
|  | S1-ŠS 250 : 76,8 |  | 76.8 | [23 empty] | VV | 2
|  | D34-D34' 200 : 54,6 |  | 54.6 | [23 empty] | VV | 2
|  | D35-D35' 200 : 1,5 |  | 1.5 | [23 empty] | VV | 2
|  | D32-D32' 200 : 40,4 |  | 40.4 | [23 empty] | VV | 2
|  | D33-D33' 200 : 40,4 |  | 40.4 | [23 empty] | VV | 2
|  | S7-S7' 100 : 3,1 |  | 3.1 | [23 empty] | VV | 2
|  | S5-S5' 125 : 3,8 |  | 3.8 | [23 empty] | VV | 2
|  | S4-S4' 100 : 1,3 |  | 1.3 | [23 empty] | VV | 2
|  | S3-S3' 125 : 7 |  | 7 | [23 empty] | VV | 2
|  | S28-S28' 100 : 1,3 |  | 1.3 | [23 empty] | VV | 2
|  | S2-S2' 125 : 2,7 |  | 2.7 | [23 empty] | VV | 2
|  | S6-S6' 125 : 2,7 |  | 2.7 | [23 empty] | VV | 2
|  | Mezisoučet | [25 empty] | VV | 3
|  | Konec provozního součtu | [25 empty] | VV
|  | 294,7*0,8*0,4 |  | 94.3 | [23 empty] | VV | 0
14 | 199000005R00 | Poplatky za skládku zeminy 1- 4, skupina 17 05 04 z Katalogu odpadů | t | 678.8587 |  | 0 |  | 0 |  | 0 | 21 | 0 | 0 | 0 | 0 | 0 | 800-1 | RTS 24/ II | RTS 24/ I | 0 | 0 |  | Práce | Běžná |  |  |  | POL1_1
|  | 357,29406*1,9 |  | 678.86 | [23 empty] | VV | 0
15 | 58344169R | štěrkodrť frakce 0,0 až 32,0 mm; třída A | t | 405.5951 |  | 0 |  | 0 |  | 0 | 21 | 0 | 1 | 405.6 | 0 | 0 | SPCM | RTS 23/ I | RTS 23/ I | 0 | 0 |  | Specifikace | Běžná |  |  |  | POL3_1
|  | Začátek provozního součtu | [25 empty] | VV
|  | výkopy : 339,03326 |  | 339.03 | [23 empty] | VV | 2
|  | odpočet obsyp : -94,304 |  | -94.3 | [23 empty] | VV | 2
|  | odpočet lože : -23,576 |  | -23.58 | [23 empty] | VV | 2
|  | Mezisoučet | [25 empty] | VV | 3
|  | Konec provozního součtu | [25 empty] | VV
|  | 221,15326*1,834 |  | 405.6 | [23 empty] | VV | 0
Díl: | 45 | Podkladní a vedlejší konstrukce |  |  |  | 0 |  | 0 |  | 0 |  | 0 |  | 28.38 |  | 0 |  |  |  |  | 40.94 | [6 empty] | DIL
16 | 451572211R00 | Lože pod potrubí, stoky a drobné objekty z kameniva těženého 4÷8 mm | m3 | 23.576 |  | 0 |  | 0 |  | 0 | 21 | 0 | 1.1322 | 26.69 | 0 | 0 | 827-1 | RTS 24/ II | RTS 24/ I | 1.695 | 39.96 |  | Práce | Běžná |  |  |  | POL1_1
|  | v otevřeném výkopu, | [25 empty] | SPI
|  | 294,7*0,8*0,1 |  | 23.58 | [23 empty] | VV | 0
17 | 452311131R00 | Podkladní a zajišťovací konstrukce z betonu desky pod potrubí, stoky a drobné objekty , z betonu prostého třídy C 12/15 | m3 | 0.675 |  | 0 |  | 0 |  | 0 | 21 | 0 | 2.5 | 1.69 | 0 | 0 | 827-1 | RTS 24/ II | RTS 24/ I | 1.449 | 0.98 |  | Práce | Běžná |  |  |  | POL1_1
|  | z cementu portlandského nebo struskoportlandského, v otevřeném výkopu, | [25 empty] | SPI
|  | D 1.4.1.1-9 Š1,2,ŠS nová : 1,5*1,5*0,1*3 |  | 0.68 | [23 empty] | VV | 0
Díl: | 8 | Trubní vedení |  |  |  | 0 |  | 0 |  | 0 |  | 0 |  | 1.59 |  | 0 |  |  |  |  | 109.61 | [6 empty] | DIL
18 | 871313121R00 | Montáž potrubí z trub z plastů těsněných gumovým kroužkem DN 150 mm | m | 63.1 |  | 0 |  | 0 |  | 0 | 21 | 0 | 0 | 0 | 0 | 0 | 827-1 | RTS 24/ II | RTS 24/ I | 0.066 | 4.16 |  | Práce | Běžná |  |  |  | POL1_1
|  | v otevřeném výkopu ve sklonu do 20 %, | [25 empty] | SPI
|  | D 1.4.1.1-9 PVC 100 : 40,1 |  | 40.1 | [23 empty] | VV | 0
|  | HT : 10,3+10,6+1,2+0,9 |  | 23 | [23 empty] | VV | 0
19 | 871353121R00 | Montáž potrubí z trub z plastů těsněných gumovým kroužkem DN 200 mm | m | 137.2 |  | 0 |  | 0 |  | 0 | 21 | 0 | 1e-05 | 0 | 0 | 0 | 827-1 | RTS 24/ II | RTS 24/ I | 0.08 | 10.98 |  | Práce | Běžná |  |  |  | POL1_1
|  | v otevřeném výkopu ve sklonu do 20 %, | [25 empty] | SPI
|  | D 1.4.1.1-9 PVC 200 : 137,2 |  | 137.2 | [23 empty] | VV | 0
20 | 871373121R00 | Montáž potrubí z trub z plastů těsněných gumovým kroužkem DN 300 mm | m | 82.1 |  | 0 |  | 0 |  | 0 | 21 | 0 | 1e-05 | 0 | 0 | 0 | 827-1 | RTS 24/ II | RTS 24/ I | 0.097 | 7.96 |  | Práce | Běžná |  |  |  | POL1_1
|  | v otevřeném výkopu ve sklonu do 20 %, | [25 empty] | SPI
|  | D 1.4.1.1-9 PVC 250 : 82,1 |  | 82.1 | [23 empty] | VV | 0
21 | 877353121R00 | Montáž tvarovek na potrubí z trub z plastů těsněných gumovým kroužkem odbočných DN 200 mm | kus | 31 |  | 0 |  | 0 |  | 0 | 21 | 0 | 3e-05 | 0 | 0 | 0 | 827-1 | RTS 24/ II | RTS 24/ I | 0.33 | 10.23 |  | Práce | Běžná |  |  |  | POL1_1
|  | v otevřeném výkopu, | [25 empty] | SPI
|  | D 1.4.1.1-9 : 31 |  | 31 | [23 empty] | VV | 0
22 | 877313122R00 | Montáž tvarovek na potrubí z trub z plastů těsněných gumovým kroužkem přesuvek DN 150 mm | kus | 27 |  | 0 |  | 0 |  | 0 | 21 | 0 | 3e-05 | 0 | 0 | 0 | 827-1 | RTS 24/ II | RTS 24/ I | 0.3 | 8.1 |  | Práce | Běžná |  |  |  | POL1_1
|  | v otevřeném výkopu, | [25 empty] | SPI
|  | D 1.4.1.1-9 : 12+15 |  | 27 | [23 empty] | VV | 0
23 | 877363122R00 | Montáž tvarovek na potrubí z trub z plastů těsněných gumovým kroužkem přesuvek DN 250 mm | kus | 7 |  | 0 |  | 0 |  | 0 | 21 | 0 | 5e-05 | 0 | 0 | 0 | 827-1 | RTS 24/ II | RTS 24/ I | 0.42 | 2.94 |  | Práce | Běžná |  |  |  | POL1_1
|  | v otevřeném výkopu, | [25 empty] | SPI
|  | D 1.4.1.1-9 : 7 |  | 7 | [23 empty] | VV | 0
24 | 877313123R00 | Montáž tvarovek na potrubí z trub z plastů těsněných gumovým kroužkem jednoosých DN 150 mm | kus | 85 |  | 0 |  | 0 |  | 0 | 21 | 0 | 1e-05 | 0 | 0 | 0 | 827-1 | RTS 24/ II | RTS 24/ I | 0.176 | 14.96 |  | Práce | Běžná |  |  |  | POL1_1
|  | v otevřeném výkopu, | [25 empty] | SPI
|  | D 1.4.1.1-9 : 42+43 |  | 85 | [23 empty] | VV | 0
25 | 877353123R00 | Montáž tvarovek na potrubí z trub z plastů těsněných gumovým kroužkem jednoosých DN 200 mm | kus | 13 |  | 0 |  | 0 |  | 0 | 21 | 0 | 2e-05 | 0 | 0 | 0 | 827-1 | RTS 24/ II | RTS 24/ I | 0.206 | 2.68 |  | Práce | Běžná |  |  |  | POL1_1
|  | v otevřeném výkopu, | [25 empty] | SPI
|  | D 1.4.1.1-9 : 13 |  | 13 | [23 empty] | VV | 0
26 | 877353123R00 | Montáž tvarovek na potrubí z trub z plastů těsněných gumovým kroužkem jednoosých DN 200 mm | kus | 3 |  | 0 |  | 0 |  | 0 | 21 | 0 | 2e-05 | 0 | 0 | 0 | 827-1 | RTS 24/ II | RTS 24/ I | 0.206 | 0.62 |  | Práce | Běžná |  |  |  | POL1_1
|  | v otevřeném výkopu, | [25 empty] | SPI
|  | D 1.1.13 Z69 : 3 |  | 3 | [23 empty] | VV | 0
27 | 877363123R00 | Montáž tvarovek na potrubí z trub z plastů těsněných gumovým kroužkem jednoosých DN 250 mm | kus | 3 |  | 0 |  | 0 |  | 0 | 21 | 0 | 3e-05 | 0 | 0 | 0 | 827-1 | RTS 24/ II | RTS 24/ I | 0.24 | 0.72 |  | Práce | Běžná |  |  |  | POL1_1
|  | v otevřeném výkopu, | [25 empty] | SPI
28 | 892571111R00 | Zkoušky těsnosti kanalizačního potrubí zkouška těsnosti kanalizačního potrubí vodou do DN 200 mm | m | 363.7 |  | 0 |  | 0 |  | 0 | 21 | 0 | 0 | 0 | 0 | 0 | 827-1 | RTS 24/ II | RTS 24/ I | 0.059 | 21.46 |  | Práce | Běžná |  |  |  | POL1_1
|  | vodou nebo vzduchem, | [25 empty] | SPI
|  | D 1.4.1.1-9 S26-S26' 125+100 : (1,6+10,2) |  | 11.8 | [23 empty] | VV | 0
|  | S 22-22' 125 : 1,6 |  | 1.6 | [23 empty] | VV | 0
|  | S25-25' 100 : 1,2 |  | 1.2 | [23 empty] | VV | 0
|  | S21-S21' 100 : 0,9 |  | 0.9 | [23 empty] | VV | 0
|  | S19-S19' 100 : 1,5 |  | 1.5 | [23 empty] | VV | 0
|  | S18-S18' 125 : 1,6 |  | 1.6 | [23 empty] | VV | 0
|  | S15-S15' 100 : 13 |  | 13 | [23 empty] | VV | 0
|  | S17-S17' 125 : 1,6 |  | 1.6 | [23 empty] | VV | 0
|  | S 14-S14' 100 : 1,5 |  | 1.5 | [23 empty] | VV | 0
|  | S16-S16' 125 : 1,6 |  | 1.6 | [23 empty] | VV | 0
|  | S13-S13' 125 : 2 |  | 2 | [23 empty] | VV | 0
|  | S29-S29' 100 : 4,8 |  | 4.8 | [23 empty] | VV | 0
|  | S27-S27' 100 : 1,5 |  | 1.5 | [23 empty] | VV | 0
|  | S11-S11' 100 : 1,5 |  | 1.5 | [23 empty] | VV | 0
|  | S12-S12' 125 : 2,1 |  | 2.1 | [23 empty] | VV | 0
|  | S10-S10' 100 : 1,5 |  | 1.5 | [23 empty] | VV | 0
|  | S23-S23' 250+125 : (5,3+2) |  | 7.3 | [23 empty] | VV | 0
|  | S9-S9' 100 : 0,5 |  | 0.5 | [23 empty] | VV | 0
|  | S8-S8' 125 : 1,6 |  | 1.6 | [23 empty] | VV | 0
|  | S24-S24' 100 : 7 |  | 7 | [23 empty] | VV | 0
|  | S30-S30' 125 : 3,1 |  | 3.1 | [23 empty] | VV | 0
|  | S31-S31' 125 : 1,6 |  | 1.6 | [23 empty] | VV | 0
|  | S1-ŠS 250 : 76,8 |  | 76.8 | [23 empty] | VV | 0
|  | D34-D34' 200 : 54,6 |  | 54.6 | [23 empty] | VV | 0
|  | D35-D35' 200 : 1,5 |  | 1.5 | [23 empty] | VV | 0
|  | D32-D32' 200 : 40,4 |  | 40.4 | [23 empty] | VV | 0
|  | D33-D33' 200 : 40,4 |  | 40.4 | [23 empty] | VV | 0
|  | S7-S7' 100 : 3,1 |  | 3.1 | [23 empty] | VV | 0
|  | S5-S5' 125 : 3,8 |  | 3.8 | [23 empty] | VV | 0
|  | S4-S4' 100 : 1,3 |  | 1.3 | [23 empty] | VV | 0
|  | S3-S3' 125 : 7 |  | 7 | [23 empty] | VV | 0
|  | S28-S28' 100 : 1,3 |  | 1.3 | [23 empty] | VV | 0
|  | S2-S2' 125 : 2,7 |  | 2.7 | [23 empty] | VV | 0
|  | S6-S6' 125 : 2,7 |  | 2.7 | [23 empty] | VV | 0
|  | 721 : 42,6+14,7 |  | 57.3 | [23 empty] | VV | 0
29 | 892573111R00 | Zkoušky těsnosti kanalizačního potrubí zabezpečení konců kanalizačního potrubí při tlakových zkouškách vodou do DN 200 mm | úsek | 4 |  | 0 |  | 0 |  | 0 | 21 | 0 | 0.00013 | 0 | 0 | 0 | 827-1 | RTS 24/ II | RTS 24/ I | 6.2 | 24.8 |  | Práce | Běžná |  |  |  | POL1_1
|  | vodou nebo vzduchem, | [25 empty] | SPI
|  | D1-04-2+D1-04-3 | [25 empty] | POP
30 | 28611140.AR | Trubka plastová pro venkovní kanalizaci spoj: hrdlový; potrubí: vícevrstvé; skladba: PVC-U - pěna - PVC-U; povrch: hladký; DN = 100; de = 110,0 mm; s = 3,2 mm; SDR 41,0; SN 4 | kus | 6 |  | 0 |  | 0 |  | 0 | 21 | 0 | 0.00075 | 0 | 0 | 0 | SPCM | RTS 24/ II | RTS 24/ I | 0 | 0 |  | Specifikace | Běžná |  |  |  | POL3_1
|  | D 1.4.1.1-9 : 6 |  | 6 | [23 empty] | VV | 0
31 | 28611141.AR | Trubka plastová pro venkovní kanalizaci spoj: hrdlový; potrubí: vícevrstvé; skladba: PVC-U - pěna - PVC-U; povrch: hladký; DN = 100; de = 110,0 mm; s = 3,2 mm; SDR 41,0; SN 4 | kus | 5 |  | 0 |  | 0 |  | 0 | 21 | 0 | 0.0015 | 0.01 | 0 | 0 | SPCM | RTS 24/ II | RTS 24/ I | 0 | 0 |  | Specifikace | Běžná |  |  |  | POL3_1
|  | D 1.4.1.1-9 : 5 |  | 5 | [23 empty] | VV | 0
32 | 28611142.AR | Trubka plastová pro venkovní kanalizaci spoj: hrdlový; potrubí: vícevrstvé; skladba: PVC-U - pěna - PVC-U; povrch: hladký; DN = 100; de = 110,0 mm; s = 3,2 mm; SDR 41,0; SN 4 | kus | 6 |  | 0 |  | 0 |  | 0 | 21 | 0 | 0.003 | 0.02 | 0 | 0 | SPCM | RTS 24/ II | RTS 24/ I | 0 | 0 |  | Specifikace | Běžná |  |  |  | POL3_1
|  | D 1.4.1.1-9 : 6 |  | 6 | [23 empty] | VV | 0
33 | 28611143.AR | Trubka plastová pro venkovní kanalizaci spoj: hrdlový; potrubí: vícevrstvé; skladba: PVC-U - pěna - PVC-U; povrch: hladký; DN = 100; de = 110,0 mm; s = 3,2 mm; SDR 41,0; SN 4 | kus | 3 |  | 0 |  | 0 |  | 0 | 21 | 0 | 0.0045 | 0.01 | 0 | 0 | SPCM | RTS 24/ II | RTS 24/ I | 0 | 0 |  | Specifikace | Běžná |  |  |  | POL3_1
|  | D 1.4.1.1-9 : 3 |  | 3 | [23 empty] | VV | 0
34 | 28611144.AR | Trubka plastová pro venkovní kanalizaci spoj: hrdlový; potrubí: vícevrstvé; skladba: PVC-U - pěna - PVC-U; povrch: hladký; DN = 100; de = 110,0 mm; s = 3,2 mm; SDR 41,0; SN 4 | kus | 3 |  | 0 |  | 0 |  | 0 | 21 | 0 | 0.0075 | 0.02 | 0 | 0 | SPCM | RTS 24/ II | RTS 24/ I | 0 | 0 |  | Specifikace | Běžná |  |  |  | POL3_1
|  | D 1.4.1.1-9 : 3 |  | 3 | [23 empty] | VV | 0
35 | 28611145.AR | Trubka plastová pro venkovní kanalizaci spoj: hrdlový; potrubí: vícevrstvé; skladba: PVC-U - pěna - PVC-U; povrch: hladký; DN = 125; de = 125,0 mm; s = 3,2 mm; SDR 41,0; SN 4 | kus | 2 |  | 0 |  | 0 |  | 0 | 21 | 0 | 0.00085 | 0 | 0 | 0 | SPCM | RTS 24/ II | RTS 24/ I | 0 | 0 |  | Specifikace | Běžná |  |  |  | POL3_1
|  | D 1.4.1.1-9 : 2 |  | 2 | [23 empty] | VV | 0
36 | 28611146.AR | Trubka plastová pro venkovní kanalizaci spoj: hrdlový; potrubí: vícevrstvé; skladba: PVC-U - pěna - PVC-U; povrch: hladký; DN = 125; de = 125,0 mm; s = 3,2 mm; SDR 41,0; SN 4 | kus | 4 |  | 0 |  | 0 |  | 0 | 21 | 0 | 0.0017 | 0.01 | 0 | 0 | SPCM | RTS 24/ II | RTS 24/ I | 0 | 0 |  | Specifikace | Běžná |  |  |  | POL3_1
|  | D 1.4.1.1-9 : 4 |  | 4 | [23 empty] | VV | 0
37 | 28611147.AR | Trubka plastová pro venkovní kanalizaci spoj: hrdlový; potrubí: vícevrstvé; skladba: PVC-U - pěna - PVC-U; povrch: hladký; DN = 125; de = 125,0 mm; s = 3,2 mm; SDR 41,0; SN 4 | kus | 11 |  | 0 |  | 0 |  | 0 | 21 | 0 | 0.0034 | 0.04 | 0 | 0 | SPCM | RTS 24/ II | RTS 24/ I | 0 | 0 |  | Specifikace | Běžná |  |  |  | POL3_1
|  | D 1.4.1.1-9 : 11 |  | 11 | [23 empty] | VV | 0
38 | 28611148.AR | Trubka plastová pro venkovní kanalizaci spoj: hrdlový; potrubí: vícevrstvé; skladba: PVC-U - pěna - PVC-U; povrch: hladký; DN = 125; de = 125,0 mm; s = 3,2 mm; SDR 41,0; SN 4 | kus | 3 |  | 0 |  | 0 |  | 0 | 21 | 0 | 0.0051 | 0.02 | 0 | 0 | SPCM | RTS 24/ II | RTS 24/ I | 0 | 0 |  | Specifikace | Běžná |  |  |  | POL3_1
|  | D 1.4.1.1-9 : 3 |  | 3 | [23 empty] | VV | 0
39 | 28611149.AR | Trubka plastová pro venkovní kanalizaci spoj: hrdlový; potrubí: vícevrstvé; skladba: PVC-U - pěna - PVC-U; povrch: hladký; DN = 125; de = 125,0 mm; s = 3,2 mm; SDR 41,0; SN 4 | kus | 1 |  | 0 |  | 0 |  | 0 | 21 | 0 | 0.0085 | 0.01 | 0 | 0 | SPCM | RTS 24/ II | RTS 24/ I | 0 | 0 |  | Specifikace | Běžná |  |  |  | POL3_1
|  | D 1.4.1.1-9 : 1 |  | 1 | [23 empty] | VV | 0
40 | 28611155.AR | Trubka plastová pro venkovní kanalizaci spoj: hrdlový; potrubí: vícevrstvé; skladba: PVC-U - pěna - PVC-U; povrch: hladký; DN = 200; de = 200,0 mm; s = 4,9 mm; SDR 41,0; SN 4 | kus | 5 |  | 0 |  | 0 |  | 0 | 21 | 0 | 0.00205 | 0.01 | 0 | 0 | SPCM | RTS 24/ II | RTS 24/ I | 0 | 0 |  | Specifikace | Běžná |  |  |  | POL3_1
|  | D 1.4.1.1-9 : 5 |  | 5 | [23 empty] | VV | 0
41 | 28611156.AR | Trubka plastová pro venkovní kanalizaci spoj: hrdlový; potrubí: vícevrstvé; skladba: PVC-U - pěna - PVC-U; povrch: hladký; DN = 200; de = 200,0 mm; s = 4,9 mm; SDR 41,0; SN 4 | kus | 3 |  | 0 |  | 0 |  | 0 | 21 | 0 | 0.0041 | 0.01 | 0 | 0 | SPCM | RTS 24/ II | RTS 24/ I | 0 | 0 |  | Specifikace | Běžná |  |  |  | POL3_1
|  | D 1.4.1.1-9 : 3 |  | 3 | [23 empty] | VV | 0
42 | 28611159.AR | Trubka plastová pro venkovní kanalizaci spoj: hrdlový; potrubí: vícevrstvé; skladba: PVC-U - pěna - PVC-U; povrch: hladký; DN = 200; de = 200,0 mm; s = 4,9 mm; SDR 41,0; SN 4 | kus | 27 |  | 0 |  | 0 |  | 0 | 21 | 0 | 0.0205 | 0.55 | 0 | 0 | SPCM | RTS 24/ II | RTS 24/ I | 0 | 0 |  | Specifikace | Běžná |  |  |  | POL3_1
|  | D 1.4.1.1-9 : 27 |  | 27 | [23 empty] | VV | 0
43 | 28611160.AR | Trubka plastová pro venkovní kanalizaci spoj: hrdlový; potrubí: vícevrstvé; skladba: PVC-U - pěna - PVC-U; povrch: hladký; DN = 250; de = 250,0 mm; s = 6,2 mm; SDR 41,0; SN 4 | kus | 8 |  | 0 |  | 0 |  | 0 | 21 | 0 | 0.007 | 0.06 | 0 | 0 | SPCM | RTS 24/ II | RTS 24/ I | 0 | 0 |  | Specifikace | Běžná |  |  |  | POL3_1
|  | D 1.4.1.1-9 : 8 |  | 8 | [23 empty] | VV | 0
44 | 28611161.AR | Trubka plastová pro venkovní kanalizaci spoj: hrdlový; potrubí: vícevrstvé; skladba: PVC-U - pěna - PVC-U; povrch: hladký; DN = 250; de = 250,0 mm; s = 6,2 mm; SDR 41,0; SN 4 | kus | 6 |  | 0 |  | 0 |  | 0 | 21 | 0 | 0.014 | 0.08 | 0 | 0 | SPCM | RTS 24/ II | RTS 24/ I | 0 | 0 |  | Specifikace | Běžná |  |  |  | POL3_1
|  | D 1.4.1.1-9 : 6 |  | 6 | [23 empty] | VV | 0
45 | 28611162.AR | Trubka plastová pro venkovní kanalizaci spoj: hrdlový; potrubí: vícevrstvé; skladba: PVC-U - pěna - PVC-U; povrch: hladký; DN = 250; de = 250,0 mm; s = 6,2 mm; SDR 41,0; SN 4 | kus | 16 |  | 0 |  | 0 |  | 0 | 21 | 0 | 0.035 | 0.56 | 0 | 0 | SPCM | RTS 24/ II | RTS 24/ I | 0 | 0 |  | Specifikace | Běžná |  |  |  | POL3_1
|  | D 1.4.1.1-9 : 16 |  | 16 | [23 empty] | VV | 0
46 | 28615224.AR | Trubka plastová pro vnitřní kanalizaci spoj: hrdlový; potrubí: jednovrstvé; materiál: PP; povrch: hladký; DN/OD = 75; de = 75,0 mm; s = 1,9 mm | kus | 7 |  | 0 |  | 0 |  | 0 | 21 | 0 | 0.00048 | 0 | 0 | 0 | SPCM | RTS 24/ II | RTS 24/ I | 0 | 0 |  | Specifikace | Běžná |  |  |  | POL3_1
|  | D 1.4.1.1-9 : 7 |  | 7 | [23 empty] | VV | 0
47 | 28615225.AR | Trubka plastová pro vnitřní kanalizaci spoj: hrdlový; potrubí: jednovrstvé; materiál: PP; povrch: hladký; DN/OD = 75; de = 75,0 mm; s = 1,9 mm | kus | 5 |  | 0 |  | 0 |  | 0 | 21 | 0 | 0.00071 | 0 | 0 | 0 | SPCM | RTS 24/ II | RTS 24/ I | 0 | 0 |  | Specifikace | Běžná |  |  |  | POL3_1
|  | D 1.4.1.1-9 : 5 |  | 5 | [23 empty] | VV | 0
48 | 28615234.AR | Trubka plastová pro vnitřní kanalizaci spoj: hrdlový; potrubí: jednovrstvé; materiál: PP; povrch: hladký; DN/OD = 110; de = 110,0 mm; s = 2,7 mm | kus | 12 |  | 0 |  | 0 |  | 0 | 21 | 0 | 0.00108 | 0.01 | 0 | 0 | SPCM | RTS 24/ II | RTS 24/ I | 0 | 0 |  | Specifikace | Běžná |  |  |  | POL3_1
|  | D 1.4.1.1-9 : 12 |  | 12 | [23 empty] | VV | 0
49 | 28615235.AR | Trubka plastová pro vnitřní kanalizaci spoj: hrdlový; potrubí: jednovrstvé; materiál: PP; povrch: hladký; DN/OD = 110; de = 110,0 mm; s = 2,7 mm | kus | 3 |  | 0 |  | 0 |  | 0 | 21 | 0 | 0.00145 | 0 | 0 | 0 | SPCM | RTS 24/ II | RTS 24/ I | 0 | 0 |  | Specifikace | Běžná |  |  |  | POL3_1
|  | D 1.4.1.1-9 : 3 |  | 3 | [23 empty] | VV | 0
50 | 28615254.AR | Trubka plastová pro vnitřní kanalizaci spoj: hrdlový; potrubí: jednovrstvé; materiál: PP; povrch: hladký; DN/OD = 160; de = 160,0 mm; s = 3,9 mm | kus | 2 |  | 0 |  | 0 |  | 0 | 21 | 0 | 0.00214 | 0 | 0 | 0 | SPCM | RTS 24/ II | RTS 24/ I | 0 | 0 |  | Specifikace | Běžná |  |  |  | POL3_1
|  | D 1.4.1.1-9 : 2 |  | 2 | [23 empty] | VV | 0
51 | 28615404.AR | Spojka plastová pro vnitřní kanalizaci typ: redukovaná excentrická; spoj: hrdlový; potrubí: jednovrstvé; materiál: PP; povrch: hladký; DN/OD = 110; DN/OD2 = 75 | kus | 12 |  | 0 |  | 0 |  | 0 | 21 | 0 | 0.0001 | 0 | 0 | 0 | SPCM | RTS 24/ II | RTS 24/ I | 0 | 0 |  | Specifikace | Běžná |  |  |  | POL3_1
|  | D 1.4.1.1-9 : 12 |  | 12 | [23 empty] | VV | 0
52 | 28615405.AR | Spojka plastová pro vnitřní kanalizaci typ: redukovaná excentrická; spoj: hrdlový; potrubí: jednovrstvé; materiál: PP; povrch: hladký; DN/OD = 125; DN/OD2 = 110 | kus | 15 |  | 0 |  | 0 |  | 0 | 21 | 0 | 0.00015 | 0 | 0 | 0 | SPCM | RTS 24/ II | RTS 24/ I | 0 | 0 |  | Specifikace | Běžná |  |  |  | POL3_1
|  | D 1.4.1.1-9 : 15 |  | 15 | [23 empty] | VV | 0
53 | 28651652.AR | Koleno plastové pro venkovní kanalizaci typ: jednoznačné; spoj: hrdlový; potrubí: jednovrstvé; materiál: PVC-U; povrch: hladký; jmenovitý úhel = 45,0 °; DN = 100; SDR 41,0; SN 8 | kus | 42 |  | 0 |  | 0 |  | 0 | 21 | 0 | 0.00029 | 0.01 | 0 | 0 | SPCM | RTS 24/ II | RTS 24/ I | 0 | 0 |  | Specifikace | Běžná |  |  |  | POL3_1
|  | D 1.4.1.1-9 : 42 |  | 42 | [23 empty] | VV | 0
54 | 28651657.AR | Koleno plastové pro venkovní kanalizaci typ: jednoznačné; spoj: hrdlový; potrubí: jednovrstvé; materiál: PVC-U; povrch: hladký; jmenovitý úhel = 45,0 °; DN = 125; SDR 41,0; SN 8 | kus | 43 |  | 0 |  | 0 |  | 0 | 21 | 0 | 0.00038 | 0.02 | 0 | 0 | SPCM | RTS 24/ II | RTS 24/ I | 0 | 0 |  | Specifikace | Běžná |  |  |  | POL3_1
|  | D 1.4.1.1-9 : 43 |  | 43 | [23 empty] | VV | 0
55 | 28651667.AR | Koleno plastové pro venkovní kanalizaci typ: jednoznačné; spoj: hrdlový; potrubí: jednovrstvé; materiál: PVC-U; povrch: hladký; jmenovitý úhel = 45,0 °; DN = 200; SDR 41,0; SN 8 | kus | 13 |  | 0 |  | 0 |  | 0 | 21 | 0 | 0.00127 | 0.02 | 0 | 0 | SPCM | RTS 24/ II | RTS 24/ I | 0 | 0 |  | Specifikace | Běžná |  |  |  | POL3_1
|  | D 1.4.1.1-9 : 13 |  | 13 | [23 empty] | VV | 0
56 | 28651672.AR | Koleno plastové pro venkovní kanalizaci typ: jednoznačné; spoj: hrdlový; potrubí: jednovrstvé; materiál: PVC-U; povrch: hladký; jmenovitý úhel = 45,0 °; DN = 250; SDR 41,0; SN 8 | kus | 3 |  | 0 |  | 0 |  | 0 | 21 | 0 | 0.00265 | 0.01 | 0 | 0 | SPCM | RTS 24/ II | RTS 24/ I | 0 | 0 |  | Specifikace | Běžná |  |  |  | POL3_1
|  | D 1.4.1.1-9 : 3 |  | 3 | [23 empty] | VV | 0
57 | 28651690.AR | Spojka plastová pro venkovní kanalizaci typ: redukovaná excentrická; spoj: hrdlový; potrubí: jednovrstvé; materiál: PVC-U; povrch: hladký; DN = 125; DN2 = 100; SDR 41,0; SN 8 | kus | 1 |  | 0 |  | 0 |  | 0 | 21 | 0 | 0.00028 | 0 | 0 | 0 | SPCM | RTS 24/ II | RTS 24/ I | 0 | 0 |  | Specifikace | Běžná |  |  |  | POL3_1
58 | 286516922R | Spojka plastová pro venkovní kanalizaci typ: redukovaná excentrická; spoj: hrdlový; potrubí: jednovrstvé; materiál: PVC-U; povrch: hladký; DN = 200; DN2 = 125; SDR 41,0; SN 8 | kus | 2 |  | 0 |  | 0 |  | 0 | 21 | 0 | 0.0008 | 0 | 0 | 0 | SPCM | RTS 24/ II | RTS 24/ I | 0 | 0 |  | Specifikace | Běžná |  |  |  | POL3_1
59 | 28651693.AR | Spojka plastová pro venkovní kanalizaci typ: redukovaná excentrická; spoj: hrdlový; potrubí: jednovrstvé; materiál: PVC-U; povrch: hladký; DN = 200; DN2 = 150; SDR 41,0; SN 8 | kus | 2 |  | 0 |  | 0 |  | 0 | 21 | 0 | 0.00079 | 0 | 0 | 0 | SPCM | RTS 24/ II | RTS 24/ I | 0 | 0 |  | Specifikace | Běžná |  |  |  | POL3_1
60 | 28651694.AR | Spojka plastová pro venkovní kanalizaci typ: redukovaná excentrická; spoj: hrdlový; potrubí: jednovrstvé; materiál: PVC-U; povrch: hladký; DN = 250; DN2 = 200; SDR 41,0; SN 8 | kus | 2 |  | 0 |  | 0 |  | 0 | 21 | 0 | 0.00165 | 0 | 0 | 0 | SPCM | RTS 24/ II | RTS 24/ I | 0 | 0 |  | Specifikace | Běžná |  |  |  | POL3_1
61 | 28651700.AR | Odbočka plastová pro venkovní kanalizaci typ: jednoduchá, jednoznačná; spoj: hrdlový; potrubí: jednovrstvé; materiál: PVC-U; povrch: hladký; jmenovitý úhel = 45,0 °; DN = 100; SDR 41,0; SN 8 | kus | 2 |  | 0 |  | 0 |  | 0 | 21 | 0 | 0.00067 | 0 | 0 | 0 | SPCM | RTS 24/ II | RTS 24/ I | 0 | 0 |  | Specifikace | Běžná |  |  |  | POL3_1
|  | D 1.4.1.1-9 : 2 |  | 2 | [23 empty] | VV | 0
62 | 28651701.AR | Odbočka plastová pro venkovní kanalizaci typ: jednoduchá, redukovaná; spoj: hrdlový; potrubí: jednovrstvé; materiál: PVC-U; povrch: hladký; jmenovitý úhel = 45,0 °; DN = 125; DN3 = 100; SDR 41,0; SN 8 | kus | 3 |  | 0 |  | 0 |  | 0 | 21 | 0 | 0.00076 | 0 | 0 | 0 | SPCM | RTS 24/ II | RTS 24/ I | 0 | 0 |  | Specifikace | Běžná |  |  |  | POL3_1
|  | D 1.4.1.1-9 : 3 |  | 3 | [23 empty] | VV | 0
63 | 28651702.AR | Odbočka plastová pro venkovní kanalizaci typ: jednoduchá, jednoznačná; spoj: hrdlový; potrubí: jednovrstvé; materiál: PVC-U; povrch: hladký; jmenovitý úhel = 45,0 °; DN = 125; SDR 41,0; SN 8 | kus | 2 |  | 0 |  | 0 |  | 0 | 21 | 0 | 0.00085 | 0 | 0 | 0 | SPCM | RTS 24/ II | RTS 24/ I | 0 | 0 |  | Specifikace | Běžná |  |  |  | POL3_1
|  | D 1.4.1.1-9 : 2 |  | 2 | [23 empty] | VV | 0
64 | 28651709.AR | Odbočka plastová pro venkovní kanalizaci typ: jednoduchá, jednoznačná; spoj: hrdlový; potrubí: jednovrstvé; materiál: PVC-U; povrch: hladký; jmenovitý úhel = 45,0 °; DN = 200; SDR 41,0; SN 8 | kus | 1 |  | 0 |  | 0 |  | 0 | 21 | 0 | 0.00264 | 0 | 0 | 0 | SPCM | RTS 24/ II | RTS 24/ I | 0 | 0 |  | Specifikace | Běžná |  |  |  | POL3_1
|  | D 1.4.1.1-9 : 1 |  | 1 | [23 empty] | VV | 0
65 | 28651710.AR | Odbočka plastová pro venkovní kanalizaci typ: jednoduchá, redukovaná; spoj: hrdlový; potrubí: jednovrstvé; materiál: PVC-U; povrch: hladký; jmenovitý úhel = 45,0 °; DN = 250; DN3 = 100; SDR 41,0; SN 8 | kus | 10 |  | 0 |  | 0 |  | 0 | 21 | 0 | 0.00378 | 0.04 | 0 | 0 | SPCM | RTS 24/ II | RTS 24/ I | 0 | 0 |  | Specifikace | Běžná |  |  |  | POL3_1
|  | D 1.4.1.1-9 : 10 |  | 10 | [23 empty] | VV | 0
66 | 28651711.AR | Odbočka plastová pro venkovní kanalizaci typ: jednoduchá, redukovaná; spoj: hrdlový; potrubí: jednovrstvé; materiál: PVC-U; povrch: hladký; jmenovitý úhel = 45,0 °; DN = 250; DN3 = 125; SDR 41,0; SN 8 | kus | 12 |  | 0 |  | 0 |  | 0 | 21 | 0 | 0.00405 | 0.05 | 0 | 0 | SPCM | RTS 24/ II | RTS 24/ I | 0 | 0 |  | Specifikace | Běžná |  |  |  | POL3_1
|  | D 1.4.1.1-9 : 12 |  | 12 | [23 empty] | VV | 0
67 | 28651714.AR | Odbočka plastová pro venkovní kanalizaci typ: jednoduchá, jednoznačná; spoj: hrdlový; potrubí: jednovrstvé; materiál: PVC-U; povrch: hladký; jmenovitý úhel = 45,0 °; DN = 250; SDR 41,0; SN 8 | kus | 1 |  | 0 |  | 0 |  | 0 | 21 | 0 | 0.00545 | 0.01 | 0 | 0 | SPCM | RTS 24/ II | RTS 24/ I | 0 | 0 |  | Specifikace | Běžná |  |  |  | POL3_1
|  | D 1.4.1.1-9 : 1 |  | 1 | [23 empty] | VV | 0
68 | 28651844.AR | Kus čisticí plastový pro venkovní kanalizaci typ: přímý; spoj: hrdlový; potrubí: jednovrstvé; materiál: PVC-U; povrch: hladký; DN = 250; SDR 41,0; SN 8 | kus | 2 |  | 0 |  | 0 |  | 0 | 21 | 0 | 0.00433 | 0.01 | 0 | 0 | SPCM | RTS 24/ II | RTS 24/ I | 0 | 0 |  | Specifikace | Běžná |  |  |  | POL3_1
|  | D 1.4.1.1-9 : 2 |  | 2 | [23 empty] | VV | 0
69 | 286564960T | Klapka koncová PE-HD DN200-zpětná | kus | 3 |  | 0 |  | 0 |  | 0 | 21 | 0 | 0 | 0 | 0 | 0 |  | Vlastní | Indiv | 0 | 0 |  | Specifikace | Běžná |  |  |  | POL3_1
|  | D 1.1.13 Z69 : 3 |  | 3 | [23 empty] | VV | 0
Díl: | 89 | Ostatní konstrukce na trubním vedení |  |  |  | 0 |  | 0 |  | 0 |  | 0 |  | 7.94 |  | 0 |  |  |  |  | 37.61 | [6 empty] | DIL
70 | 894211121R00 | Šachty kanalizační z prostého betonu kruhové s obložením dna betonem C 25/30 z cementu portlandského nebo struskoportlandského, na potrubí DN 250 nebo 300 mm | kus | 1 |  | 0 |  | 0 |  | 0 | 21 | 0 | 1.8647 | 1.86 | 0 | 0 | 827-1 | RTS 24/ II | RTS 24/ I | 15.77 | 15.77 |  | Práce | Běžná |  |  |  | POL1_1
|  | výšky vstupu do 1,5 m, | [25 empty] | SPI
|  | D 1.4.1.1-9 ŠS : 1 |  | 1 | [23 empty] | VV | 0
71 | 894421111RT1 | Osazení betonových dílců pro šachty podle DIN 4034 skruže rovné, o hmotnosti do 0,5 t | kus | 6 |  | 0 |  | 0 |  | 0 | 21 | 0 | 0 | 0 | 0 | 0 | 827-1 | RTS 24/ II | RTS 24/ I | 0.79 | 4.74 |  | Práce | Běžná |  |  |  | POL1_1
|  | na kroužek, | [25 empty] | SPI
|  | 3+3 |  | 6 | [23 empty] | VV | 0
72 | 894422111RT1 | Osazení betonových dílců pro šachty podle DIN 4034 skruže přechodové, pro jakoukoliv hmotnost | kus | 2 |  | 0 |  | 0 |  | 0 | 21 | 0 | 0 | 0 | 0 | 0 | 827-1 | RTS 24/ II | RTS 24/ I | 0.9 | 1.8 |  | Práce | Běžná |  |  |  | POL1_1
|  | na kroužek, | [25 empty] | SPI
|  | 2 |  | 2 | [23 empty] | VV | 0
73 | 894423111RT1 | Osazení betonových dílců pro šachty podle DIN 4034 šachtového dna, o hmotnosti do 2 t | kus | 2 |  | 0 |  | 0 |  | 0 | 21 | 0 | 0 | 0 | 0 | 0 | 827-1 | RTS 24/ II | RTS 24/ I | 1.752 | 3.5 |  | Práce | Běžná |  |  |  | POL1_1
|  | na kroužek, | [25 empty] | SPI
74 | 894423114R00 | Osazení betonových dílců pro šachty podle DIN 4034 šachtového dna, o hmotnosti do 5 t | kus | 2 |  | 0 |  | 0 |  | 0 | 21 | 0 | 0 | 0 | 0 | 0 | 827-1 | RTS 24/ II | RTS 24/ I | 3.252 | 6.5 |  | Práce | Běžná |  |  |  | POL1_1
|  | na kroužek, | [25 empty] | SPI
|  | D 2.4.1.1-9 ŠS1 : 1 |  | 1 | [23 empty] | VV | 0
|  | ŠS2 : 1 |  | 1 | [23 empty] | VV | 0
75 | 894431111R00 | Osazení plastových šachet z dílů průměr 1000 mm | kus | 1 |  | 0 |  | 0 |  | 0 | 21 | 0 | 0 | 0 | 0 | 0 | 827-1 | RTS 24/ II | RTS 24/ I | 1.36 | 1.36 |  | Práce | Běžná |  |  |  | POL1_1
|  | D 1.4.1-5 : 1 |  | 1 | [23 empty] | VV | 0
76 | 817354005T00 | Napojení potrubí do šachty systémové | kus | 3 |  | 0 |  | 0 |  | 0 | 21 | 0 | 0.003 | 0.01 | 0 | 0 |  | Vlastní | Indiv | 0 | 0 |  | Práce | Běžná |  |  |  | POL1_1
|  | s navrtáním | [25 empty] | POP
77 | 899103111R00 | Osazení poklopů litinových a ocelových o hmotnost jednotlivě přes 100 do 150 kg | kus | 3 |  | 0 |  | 0 |  | 0 | 21 | 0 | 0.00702 | 0.02 | 0 | 0 | 827-1 | RTS 24/ II | RTS 24/ I | 1.314 | 3.94 |  | Práce | Běžná |  |  |  | POL1_1
|  | D 1.4.1.1-9 Š1,2,ŠS : 3 |  | 3 | [23 empty] | VV | 0
78 | 28697159R | poklop kanalizační do šachtové roury; DN šachty 600 mm; PE | kus | 1 |  | 0 |  | 0 |  | 0 | 21 | 0 | 0.0031 | 0 | 0 | 0 | SPCM | RTS 24/ II | RTS 24/ I | 0 | 0 |  | Specifikace | Běžná |  |  |  | POL3_1
79 | 286971843R | dno šachetní s výkyvnými hrdly; soutočné; PP; pro hladké potrubí; úhel odpadu 90 °; DN = 1 000,0 mm; š = 1 194 mm; h = 420 mm; DN žlabu 250 mm | kus | 1 |  | 0 |  | 0 |  | 0 | 21 | 0 | 0.1054 | 0.11 | 0 | 0 | SPCM | RTS 24/ II | RTS 24/ I | 0 | 0 |  | Specifikace | Běžná |  |  |  | POL3_1
80 | 286971888R | trubka plastová kanalizační PP; vlnovcová; Sn 4 kN/m2; D = 1 108,0 mm; l = 1 200,0 mm | kus | 1 |  | 0 |  | 0 |  | 0 | 21 | 0 | 0.0364 | 0.04 | 0 | 0 | SPCM | RTS 24/ II | RTS 24/ I | 0 | 0 |  | Specifikace | Běžná |  |  |  | POL3_1
81 | 286971890R | kroužek těsnicí pryž; k šachtové rouře; DN = 1 000,0 mm | kus | 3 |  | 0 |  | 0 |  | 0 | 21 | 0 | 0.0032 | 0.01 | 0 | 0 | SPCM | RTS 24/ II | RTS 24/ I | 0 | 0 |  | Specifikace | Běžná |  |  |  | POL3_1
|  | 3 |  | 3 | [23 empty] | VV | 0
82 | 286971891R | spojka/nátrubek plast; šachtové roury; DN 1 000,0 mm; D = 1 201,0 mm; spoj násuvný | kus | 1 |  | 0 |  | 0 |  | 0 | 21 | 0 | 0.012 | 0.01 | 0 | 0 | SPCM | RTS 24/ II | RTS 24/ I | 0 | 0 |  | Specifikace | Běžná |  |  |  | POL3_1
83 | 286971892R | konus přechodový; PP; d = 1 109,0 mm; d2 = 670 mm; h = 845 mm; žebrovaný | kus | 1 |  | 0 |  | 0 |  | 0 | 21 | 0 | 0.026 | 0.03 | 0 | 0 | SPCM | RTS 24/ II | RTS 24/ I | 0 | 0 |  | Specifikace | Běžná |  |  |  | POL3_1
84 | 286971896R | žebřík sklolaminátový š = 330 mm; l = 1 630,0 mm; 300 mm; počet stupadel 6; počet obručí 1 | kus | 1 |  | 0 |  | 0 |  | 0 | 21 | 0 | 0.0046 | 0 | 0 | 0 | SPCM | RTS 24/ II | RTS 24/ I | 0 | 0 |  | Specifikace | Běžná |  |  |  | POL3_1
85 | 55340323R | poklop kanalizační litino-betonový; D výrobku 785 mm; únosnost D 400 kN; s odvětráním | kus | 3 |  | 0 |  | 0 |  | 0 | 21 | 0 | 0.165 | 0.5 | 0 | 0 | SPCM | RTS 24/ II | RTS 24/ I | 0 | 0 |  | Specifikace | Běžná |  |  |  | POL3_1
|  | D 1.4.1.1-9 Š1,2,ŠS3 : 3 |  | 3 | [23 empty] | VV | 0
86 | 59224349.AR | prstenec vyrovnávací šachetní; betonový; TBW; DN = 625,0 mm; h = 100,0 mm; s = 120,00 mm | kus | 1 |  | 0 |  | 0 |  | 0 | 21 | 0 | 0.068 | 0.07 | 0 | 0 | SPCM | RTS 24/ II | RTS 24/ I | 0 | 0 |  | Specifikace | Běžná |  |  |  | POL3_1
|  | D 1.4.1.1-9 Š1,2,ŠS3 : 1 |  | 1 | [23 empty] | VV | 0
87 | 59224349R | prstenec vyrovnávací šachetní; betonový; TBW; DN = 625,0 mm; h = 120,0 mm; s = 120,00 mm | kus | 2 |  | 0 |  | 0 |  | 0 | 21 | 0 | 0.081 | 0.16 | 0 | 0 | SPCM | RTS 24/ II | RTS 24/ I | 0 | 0 |  | Specifikace | Běžná |  |  |  | POL3_1
|  | D 1.4.1.1-9 Š1,2,ŠS3 : 2 |  | 2 | [23 empty] | VV | 0
88 | 59224353.AR | konus šachetní; železobetonový; TBR; d = 1 240,0 mm; DN = 1 000,0 mm; DN 2 = 625 mm; h = 580 mm; počet stupadel 2; ocelové s PE povlakem, kapsové | kus | 2 |  | 0 |  | 0 |  | 0 | 21 | 0 | 0.585 | 1.17 | 0 | 0 | SPCM | RTS 24/ II | RTS 24/ I | 0 | 0 |  | Specifikace | Běžná |  |  |  | POL3_1
|  | D 1.4.1.1-9 Š1,2 : 2 |  | 2 | [23 empty] | VV | 0
89 | 59224354R | deska zákrytová šachetní železobetonová; TZK; D1 = 1 000 mm; D = 1 240 mm; D vnitřní 625 mm; h = 165 mm | kus | 3 |  | 0 |  | 0 |  | 0 | 21 | 0 | 0.43 | 1.29 | 0 | 0 | SPCM | RTS 24/ II | RTS 24/ I | 0 | 0 |  | Specifikace | Běžná |  |  |  | POL3_1
|  | D 1.4.1.1-9 Š1,2,ŠS3 : 3 |  | 3 | [23 empty] | VV | 0
90 | 59224356.AR | skruž železobetonová TBS; DN = 1 000,0 mm; h = 250,0 mm; s = 120,00 mm; beton C 40/50 | kus | 1 |  | 0 |  | 0 |  | 0 | 21 | 0 | 0.25 | 0.25 | 0 | 0 | SPCM | RTS 24/ II | RTS 24/ I | 0 | 0 |  | Specifikace | Běžná |  |  |  | POL3_1
|  | D 1.4.1.1-9 : 1 |  | 1 | [23 empty] | VV | 0
91 | 5922436961T | TBZ-Q.1 100/493 KOM tl.15cm | kus | 2 |  | 0 |  | 0 |  | 0 | 21 | 0 | 1.2 | 2.4 | 0 | 0 |  | Vlastní | Indiv | 0 | 0 |  | Specifikace | Běžná |  |  |  | POL3_1
|  | Dno jednolité šachtové KOMPAKT -výroba na zakázku | [25 empty] | POP
|  | D 1.4.1.1-9 : 2 |  | 2 | [23 empty] | VV | 0
92 | 59224373.AR | profil těsnicí elastomerní; pro spojení betonových šachetních dílů; tvar kruh; d = 1 000,0 mm | kus | 3 |  | 0 |  | 0 |  | 0 | 21 | 0 | 0.002 | 0.01 | 0 | 0 | SPCM | RTS 24/ II | RTS 24/ I | 0 | 0 |  | Specifikace | Běžná |  |  |  | POL3_1
Díl: | 99 | Staveništní přesun hmot |  |  |  | 0 |  | 0 |  | 0 |  | 0 |  | 0 |  | 0 |  |  |  |  | 127.84 | [6 empty] | DIL
93 | 998276101R00 | Přesun hmot pro trubní vedení z trub plastových nebo sklolaminátových v otevřeném výkopu | t | 604.4451 |  | 0 |  | 0 |  | 0 | 21 | 0 | 0 | 0 | 0 | 0 | 827-1 | RTS 24/ II | RTS 24/ I | 0.2115 | 127.84 |  | Práce | Běžná |  |  |  | POL1_1
|  | vodovodu nebo kanalizace ražené nebo hloubené (827 1.1, 827 1.9, 827 2.1, 827 2.9), drobných objektů | [25 empty] | SPI
Díl: | 721 | Vnitřní kanalizace |  |  |  | 0 |  | 0 |  | 0 |  | 0 |  | 1.09 |  | 0 |  |  |  |  | 91.73 | [6 empty] | DIL
94 | 721176102R00 | Potrubí HT připojovací vnější průměr D 40 mm, tloušťka stěny 1,8 mm, DN 40 | m | 21.7 |  | 0 |  | 0 |  | 0 | 21 | 0 | 0.00038 | 0.01 | 0 | 0 | 800-721 | RTS 24/ II | RTS 24/ I | 0.32 | 6.94 |  | Práce | Běžná |  |  |  | POL1_7
|  | včetně tvarovek, objímek. Bez zednických výpomocí. | [25 empty] | SPI
|  | D 1.4.1.1-9 : 21,7 |  | 21.7 | [23 empty] | VV | 0
95 | 721176103R00 | Potrubí HT připojovací vnější průměr D 50 mm, tloušťka stěny 1,8 mm, DN 50 | m | 32.5 |  | 0 |  | 0 |  | 0 | 21 | 0 | 0.00047 | 0.02 | 0 | 0 | 800-721 | RTS 24/ II | RTS 24/ I | 0.359 | 11.67 |  | Práce | Běžná |  |  |  | POL1_7
|  | včetně tvarovek, objímek. Bez zednických výpomocí. | [25 empty] | SPI
|  | D 1.4.1.1-9 : 32,5 |  | 32.5 | [23 empty] | VV | 0
96 | 721176104R00 | Potrubí HT připojovací vnější průměr D 75 mm, tloušťka stěny 1,9 mm, DN 70 | m | 0.3 |  | 0 |  | 0 |  | 0 | 21 | 0 | 0.0007 | 0 | 0 | 0 | 800-721 | RTS 24/ II | RTS 24/ I | 0.452 | 0.14 |  | Práce | Běžná |  |  |  | POL1_7
|  | včetně tvarovek, objímek. Bez zednických výpomocí. | [25 empty] | SPI
|  | D 1.4.1.1-9 : 0,3 |  | 0.3 | [23 empty] | VV | 0
97 | 721176105R00 | Potrubí HT připojovací vnější průměr D 110 mm, tloušťka stěny 2,7 mm, DN 100 | m | 14.7 |  | 0 |  | 0 |  | 0 | 21 | 0 | 0.00152 | 0.02 | 0 | 0 | 800-721 | RTS 24/ II | RTS 24/ I | 1.173 | 17.24 |  | Práce | Běžná |  |  |  | POL1_7
|  | včetně tvarovek, objímek. Bez zednických výpomocí. | [25 empty] | SPI
|  | Potrubí včetně tvarovek.Dodavatel je povinen zakalkulovat veškeré zednické přípomoce | [25 empty] | POP
|  | D 1.4.1.1-9 : 14,7 |  | 14.7 | [23 empty] | VV | 0
98 | 721176115R00 | Potrubí HT odpadní svislé vnější průměr D 110 mm, tloušťka stěny 2,7 mm, DN 100 | m | 9 |  | 0 |  | 0 |  | 0 | 21 | 0 | 0.00131 | 0.01 | 0 | 0 | 800-721 | RTS 24/ II | RTS 24/ I | 0.797 | 7.17 |  | Práce | Běžná |  |  |  | POL1_7
|  | včetně tvarovek, objímek. Bez zednických výpomocí. | [25 empty] | SPI
|  | D 1.4.1.1-9 : 9 |  | 9 | [23 empty] | VV | 0
99 | 721176124R00 | Potrubí HT svodné (ležaté) v zemi vnější průměr D 75 mm, tloušťka stěny 2,7 mm, DN 70 | m | 15 |  | 0 |  | 0 |  | 0 | 21 | 0 | 0.00053 | 0.01 | 0 | 0 | 800-721 | RTS 24/ II | RTS 24/ I | 0.2675 | 4.01 |  | Práce | Běžná |  |  |  | POL1_7
|  | včetně tvarovek, objímek. Bez zednických výpomocí. | [25 empty] | SPI
|  | D 1.4.1.1-9 : 15 |  | 15 | [23 empty] | VV | 0
100 | 721176222R00 | Potrubí KG svodné (ležaté) v zemi vnější průměr D 110 mm, tloušťka stěny 3,2 mm, DN 100 | m | 27.6 |  | 0 |  | 0 |  | 0 | 21 | 0 | 0.0021 | 0.06 | 0 | 0 | 800-721 | RTS 24/ II | RTS 24/ I | 0.8 | 22.08 |  | Práce | Běžná |  |  |  | POL1_7
|  | včetně tvarovek, objímek. Bez zednických výpomocí. | [25 empty] | SPI
|  | D 1.4.1.1-9 : 27,6 |  | 27.6 | [23 empty] | VV | 0
101 | 721194105R00 | Zřízení přípojek na potrubí D 50 mm, materiál ve specifikaci | kus | 30 |  | 0 |  | 0 |  | 0 | 21 | 0 | 0 | 0 | 0 | 0 | 800-721 | RTS 24/ II | RTS 24/ I | 0.174 | 5.22 |  | Práce | Běžná |  |  |  | POL1_7
|  | vyvedení a upevnění odpadních výpustek, | [25 empty] | SPI
|  | U : 19 |  | 19 | [23 empty] | VV | 0
|  | Ui : 2 |  | 2 | [23 empty] | VV | 0
|  | D : 2 |  | 2 | [23 empty] | VV | 0
|  | Pi : 7 |  | 7 | [23 empty] | VV | 0
102 | 721194109R00 | Zřízení přípojek na potrubí D 110 mm, materiál ve specifikaci | kus | 18 |  | 0 |  | 0 |  | 0 | 21 | 0 | 0 | 0 | 0 | 0 | 800-721 | RTS 24/ II | RTS 24/ I | 0.259 | 4.66 |  | Práce | Běžná |  |  |  | POL1_7
|  | vyvedení a upevnění odpadních výpustek, | [25 empty] | SPI
|  | D 1.4.1.1-9 WC : 12+2 |  | 14 | [23 empty] | VV | 0
|  | D 1.4.1.1-9 VYL : 3 |  | 3 | [23 empty] | VV | 0
|  | bidet : 1 |  | 1 | [23 empty] | VV | 0
103 | 721213220T00 | Montáž sprchových odtokových žlabů | kus | 12 |  | 0 |  | 0 |  | 0 | 21 | 0 | 0.07146 | 0.86 | 0 | 0 |  | Vlastní | Indiv | 0 | 0 |  | Práce | Běžná |  |  |  | POL1_7
|  | příloha k technické zprávě D.1.4.1.1 | [25 empty] | POP
|  | "Technická specifikace dle PD" | [25 empty] | POP
|  | D 1.4.1.1-9 : 10 |  | 10 | [23 empty] | VV | 0
|  | 2 |  | 2 | [23 empty] | VV | 0
104 | 721223424RT1 | Vpusť podlahová se zápachovou uzávěrkou průměr 50, 75 110 mm, se svislým odtokem,147x147mm/138x138mm, včetně dodávky materiálu | kus | 4 |  | 0 |  | 0 |  | 0 | 21 | 0 | 0.00118 | 0 | 0 | 0 | 800-721 | RTS 24/ II | RTS 24/ I | 0.2 | 0.8 |  | Práce | Běžná |  |  |  | POL1_7
|  | příloha k technické zprávě D.1.4.1.1 | [25 empty] | POP
|  | "Technická specifikace dle PD" | [25 empty] | POP
|  | D 1.4.1.1-9 VP100 : 4 |  | 4 | [23 empty] | VV | 0
105 | 721223425RT1 | Vpusť podlahová se zápachovou uzávěrkou průměr 50, 75 mm, balkonové, terasové s otočným kloubem na odtoku, s izolační přírubou,123x123mm/115x115mm,, včetně dodávky materiálu | kus | 1 |  | 0 |  | 0 |  | 0 | 21 | 0 | 0.00056 | 0 | 0 | 0 | 800-721 | RTS 24/ II | RTS 24/ I | 0.3 | 0.3 |  | Práce | Běžná |  |  |  | POL1_7
|  | příloha k technické zprávě D.1.4.1.1 | [25 empty] | POP
|  | "Technická specifikace dle PD" | [25 empty] | POP
|  | D 1.4.1.1-9 VP70 : 1 |  | 1 | [23 empty] | VV | 0
106 | 721273180R00 | Ventilační hlavice D 50, 75 mm, podomítkový přivzdušňovací ventil s vyjímatelnou funkční částí, stavební ochrannou zátkou a krytem, včetně dodávky materiálu | kus | 24 |  | 0 |  | 0 |  | 0 | 21 | 0 | 0.00038 | 0.01 | 0 | 0 | 800-721 | RTS 24/ II | RTS 24/ I | 0.133 | 3.19 |  | Práce | Běžná |  |  |  | POL1_7
|  | + pohledový kryt - barva dle výběru investora | [25 empty] | POP
|  | příloha k technické zprávě D.1.4.1.1 | [25 empty] | POP
|  | "Technická specifikace dle PD" | [25 empty] | POP
|  | D 1.4.1.1-9 : 24 |  | 24 | [23 empty] | VV | 0
107 | 721273200RT3 | Ventilační hlavice D 110 mm, souprava z PP | kus | 2 |  | 0 |  | 0 |  | 0 | 21 | 0 | 0.00027 | 0 | 0 | 0 | 800-721 | RTS 24/ II | RTS 24/ I | 0.333 | 0.67 |  | Práce | Běžná |  |  |  | POL1_7
|  | D 1.4.1.1-9 : 2 |  | 2 | [23 empty] | VV | 0
108 | 721290111R00 | Zkouška těsnosti kanalizace v objektech vodou, DN 125 | m | 120.8 |  | 0 |  | 0 |  | 0 | 21 | 0 | 0 | 0 | 0 | 0 | 800-721 | RTS 24/ II | RTS 24/ I | 0.048 | 5.8 |  | Práce | Běžná |  |  |  | POL1_7
|  | D 1.4.1.1-9 : 21,7+32,5+0,3+14,7+9+15+27,6 |  | 120.8 | [23 empty] | VV | 0
109 | 725334301R00 | Nálevka se sifonem PP DN 32 | kus | 1 |  | 0 |  | 0 |  | 0 | 21 | 0 | 9e-05 | 0 | 0 | 0 | 800-721 | RTS 24/ II | RTS 24/ I | 0.18 | 0.18 |  | Práce | Běžná |  |  |  | POL1_7
|  | rozměry: 78x55 mm, výška 100 mm | [25 empty] | SPI
|  | D 1.4.1.1-9 : 1 |  | 1 | [23 empty] | VV | 0
110 | 28615282.AR | Koleno plastové pro vnitřní kanalizaci typ: jednoznačné; spoj: hrdlový; potrubí: jednovrstvé; materiál: PP; povrch: hladký; jmenovitý úhel = 45,0 °; DN/OD = 40; Dmax = 54,2 mm | kus | 7 |  | 0 |  | 0 |  | 0 | 21 | 0 | 3e-05 | 0 | 0 | 0 | SPCM | RTS 24/ II | RTS 24/ I | 0 | 0 |  | Specifikace | Běžná |  |  |  | POL3_1
111 | 28615284.AR | Koleno plastové pro vnitřní kanalizaci typ: jednoznačné; spoj: hrdlový; potrubí: jednovrstvé; materiál: PP; povrch: hladký; jmenovitý úhel = 87,0 °; DN/OD = 40; Dmax = 54,2 mm | kus | 36 |  | 0 |  | 0 |  | 0 | 21 | 0 | 4e-05 | 0 | 0 | 0 | SPCM | RTS 24/ II | RTS 24/ I | 0 | 0 |  | Specifikace | Běžná |  |  |  | POL3_1
112 | 28615287.AR | Koleno plastové pro vnitřní kanalizaci typ: jednoznačné; spoj: hrdlový; potrubí: jednovrstvé; materiál: PP; povrch: hladký; jmenovitý úhel = 45,0 °; DN/OD = 50; Dmax = 64,2 mm | kus | 12 |  | 0 |  | 0 |  | 0 | 21 | 0 | 5e-05 | 0 | 0 | 0 | SPCM | RTS 24/ II | RTS 24/ I | 0 | 0 |  | Specifikace | Běžná |  |  |  | POL3_1
113 | 28615289.AR | Koleno plastové pro vnitřní kanalizaci typ: jednoznačné; spoj: hrdlový; potrubí: jednovrstvé; materiál: PP; povrch: hladký; jmenovitý úhel = 87,0 °; DN/OD = 50; Dmax = 64,2 mm | kus | 16 |  | 0 |  | 0 |  | 0 | 21 | 0 | 5e-05 | 0 | 0 | 0 | SPCM | RTS 24/ II | RTS 24/ I | 0 | 0 |  | Specifikace | Běžná |  |  |  | POL3_1
114 | 28615294.AR | Koleno plastové pro vnitřní kanalizaci typ: jednoznačné; spoj: hrdlový; potrubí: jednovrstvé; materiál: PP; povrch: hladký; jmenovitý úhel = 87,0 °; DN/OD = 75; Dmax = 89,4 mm | kus | 1 |  | 0 |  | 0 |  | 0 | 21 | 0 | 9e-05 | 0 | 0 | 0 | SPCM | RTS 24/ II | RTS 24/ I | 0 | 0 |  | Specifikace | Běžná |  |  |  | POL3_1
115 | 28615296.AR | Koleno plastové pro vnitřní kanalizaci typ: jednoznačné; spoj: hrdlový; potrubí: jednovrstvé; materiál: PP; povrch: hladký; jmenovitý úhel = 30,0 °; DN/OD = 110; Dmax = 127,8 mm | kus | 3 |  | 0 |  | 0 |  | 0 | 21 | 0 | 0.00017 | 0 | 0 | 0 | SPCM | RTS 24/ II | RTS 24/ I | 0 | 0 |  | Specifikace | Běžná |  |  |  | POL3_1
116 | 28615297.AR | Koleno plastové pro vnitřní kanalizaci typ: jednoznačné; spoj: hrdlový; potrubí: jednovrstvé; materiál: PP; povrch: hladký; jmenovitý úhel = 45,0 °; DN/OD = 110; Dmax = 127,8 mm | kus | 13 |  | 0 |  | 0 |  | 0 | 21 | 0 | 0.00018 | 0 | 0 | 0 | SPCM | RTS 24/ II | RTS 24/ I | 0 | 0 |  | Specifikace | Běžná |  |  |  | POL3_1
117 | 28615299.AR | Koleno plastové pro vnitřní kanalizaci typ: jednoznačné; spoj: hrdlový; potrubí: jednovrstvé; materiál: PP; povrch: hladký; jmenovitý úhel = 87,0 °; DN/OD = 110; Dmax = 127,8 mm | kus | 27 |  | 0 |  | 0 |  | 0 | 21 | 0 | 0.00023 | 0.01 | 0 | 0 | SPCM | RTS 24/ II | RTS 24/ I | 0 | 0 |  | Specifikace | Běžná |  |  |  | POL3_1
118 | 28615335.AR | Odbočka plastová pro vnitřní kanalizaci typ: jednoduchá, redukovaná; spoj: hrdlový; potrubí: jednovrstvé; materiál: PP; povrch: hladký; jmenovitý úhel = 45,0 °; DN/OD = 50; DN/OD3 = 40 | kus | 5 |  | 0 |  | 0 |  | 0 | 21 | 0 | 7e-05 | 0 | 0 | 0 | SPCM | RTS 24/ II | RTS 24/ I | 0 | 0 |  | Specifikace | Běžná |  |  |  | POL3_1
119 | 28615340.AR | Odbočka plastová pro vnitřní kanalizaci typ: jednoduchá, jednoznačná; spoj: hrdlový; potrubí: jednovrstvé; materiál: PP; povrch: hladký; jmenovitý úhel = 45,0 °; DN/OD = 50 | kus | 1 |  | 0 |  | 0 |  | 0 | 21 | 0 | 8e-05 | 0 | 0 | 0 | SPCM | RTS 24/ II | RTS 24/ I | 0 | 0 |  | Specifikace | Běžná |  |  |  | POL3_1
120 | 28615345.AT | Odbočka HTEA D 75/ 40 mm 87,5° PP-tvarovky neobsažené v použitých položkách | kus | 6 |  | 0 |  | 0 |  | 0 | 21 | 0 | 0.00011 | 0 | 0 | 0 |  | Vlastní | Indiv | 0 | 0 |  | Specifikace | Běžná |  |  |  | POL3_1
121 | 28615352.AR | Odbočka plastová pro vnitřní kanalizaci typ: jednoduchá, redukovaná; spoj: hrdlový; potrubí: jednovrstvé; materiál: PP; povrch: hladký; jmenovitý úhel = 87,5 °; DN/OD = 75; DN/OD3 = 50 | kus | 12 |  | 0 |  | 0 |  | 0 | 21 | 0 | 0.00011 | 0 | 0 | 0 | SPCM | RTS 24/ II | RTS 24/ I | 0 | 0 |  | Specifikace | Běžná |  |  |  | POL3_1
122 | 28615359.AT | Odbočka HTEA D 110/ 40 mm 45° PP-tvarovky neobsažené v použitých položkách | kus | 3 |  | 0 |  | 0 |  | 0 | 21 | 0 | 0.00025 | 0 | 0 | 0 |  | Vlastní | Indiv | 0 | 0 |  | Specifikace | Běžná |  |  |  | POL3_1
123 | 28615360.AR | Odbočka plastová pro vnitřní kanalizaci typ: jednoduchá, redukovaná; spoj: hrdlový; potrubí: jednovrstvé; materiál: PP; povrch: hladký; jmenovitý úhel = 45,0 °; DN/OD = 110; DN/OD3 = 50 | kus | 1 |  | 0 |  | 0 |  | 0 | 21 | 0 | 0.00025 | 0 | 0 | 0 | SPCM | RTS 24/ II | RTS 24/ I | 0 | 0 |  | Specifikace | Běžná |  |  |  | POL3_1
124 | 28615362.AR | Odbočka plastová pro vnitřní kanalizaci typ: jednoduchá, redukovaná; spoj: hrdlový; potrubí: jednovrstvé; materiál: PP; povrch: hladký; jmenovitý úhel = 87,5 °; DN/OD = 110; DN/OD3 = 50 | kus | 3 |  | 0 |  | 0 |  | 0 | 21 | 0 | 0.00024 | 0 | 0 | 0 | SPCM | RTS 24/ II | RTS 24/ I | 0 | 0 |  | Specifikace | Běžná |  |  |  | POL3_1
125 | 28615367.AR | Odbočka plastová pro vnitřní kanalizaci typ: jednoduchá, redukovaná; spoj: hrdlový; potrubí: jednovrstvé; materiál: PP; povrch: hladký; jmenovitý úhel = 87,5 °; DN/OD = 110; DN/OD3 = 75 | kus | 1 |  | 0 |  | 0 |  | 0 | 21 | 0 | 0.00024 | 0 | 0 | 0 | SPCM | RTS 24/ II | RTS 24/ I | 0 | 0 |  | Specifikace | Běžná |  |  |  | POL3_1
126 | 28615370.AR | Odbočka plastová pro vnitřní kanalizaci typ: jednoduchá, jednoznačná; spoj: hrdlový; potrubí: jednovrstvé; materiál: PP; povrch: hladký; jmenovitý úhel = 45,0 °; DN/OD = 110 | kus | 4 |  | 0 |  | 0 |  | 0 | 21 | 0 | 0.00039 | 0 | 0 | 0 | SPCM | RTS 24/ II | RTS 24/ I | 0 | 0 |  | Specifikace | Běžná |  |  |  | POL3_1
127 | 28615372.AR | Odbočka plastová pro vnitřní kanalizaci typ: jednoduchá, jednoznačná; spoj: hrdlový; potrubí: jednovrstvé; materiál: PP; povrch: hladký; jmenovitý úhel = 87,5 °; DN/OD = 110 | kus | 16 |  | 0 |  | 0 |  | 0 | 21 | 0 | 0.00032 | 0.01 | 0 | 0 | SPCM | RTS 24/ II | RTS 24/ I | 0 | 0 |  | Specifikace | Běžná |  |  |  | POL3_1
128 | 28615401T | HTR - redukce krátká 50/40 mm PP-tvarovky neobsažené v použitých položkách | kus | 4 |  | 0 |  | 0 |  | 0 | 21 | 0 | 5e-05 | 0 | 0 | 0 |  | Vlastní | Indiv | 0 | 0 |  | Specifikace | Běžná |  |  |  | POL3_1
129 | 28615404.BT | Redukce nesouosá HTR DN 100/ 50 mm PP-tvarovky neobsažené v použitých položkách | kus | 2 |  | 0 |  | 0 |  | 0 | 21 | 0 | 0.0001 | 0 | 0 | 0 |  | Vlastní | Indiv | 0 | 0 |  | Specifikace | Běžná |  |  |  | POL3_1
130 | 28615405.BT | Redukce nesouosá HTR DN 100/ 40 mm PP-tvarovky neobsažené v použitých položkách | kus | 1 |  | 0 |  | 0 |  | 0 | 21 | 0 | 0.0001 | 0 | 0 | 0 |  | Vlastní | Indiv | 0 | 0 |  | Specifikace | Běžná |  |  |  | POL3_1
131 | 28615443.AR | Kus čisticí plastový pro vnitřní kanalizaci typ: přímý; spoj: hrdlový; potrubí: jednovrstvé; materiál: PP; povrch: hladký; DN/OD = 110 | kus | 14 |  | 0 |  | 0 |  | 0 | 21 | 0 | 0.00038 | 0.01 | 0 | 0 | SPCM | RTS 24/ II | RTS 24/ I | 0 | 0 |  | Specifikace | Běžná |  |  |  | POL3_1
132 | 55231833R | žlab odtokový s okrajem pro perforovaný rošt, s nastavitelným límcem ke stěně; nerez; l = 850 mm; min. tloušťka betonu 55 mm; š. koryta 60 mm; odtok svislý; průtok 35 l/min | kus | 10 |  | 0 |  | 0 |  | 0 | 21 | 0 | 0.00436 | 0.04 | 0 | 0 | SPCM | RTS 24/ II | RTS 24/ I | 0 | 0 |  | Specifikace | Běžná |  |  |  | POL3_1
|  | příloha k technické zprávě D.1.4.1.1 | [25 empty] | POP
|  | "Technická specifikace dle PD" | [25 empty] | POP
|  | D 1.4.1.1-9 : 10 |  | 10 | [23 empty] | VV | 0
133 | 55231836R | žlab odtokový s okrajem pro perforovaný rošt, s nastavitelným límcem ke stěně; nerez; l = 1 150 mm; min. tloušťka betonu 55 mm; š. koryta 60 mm; odtok svislý; průtok 35 l/min | kus | 2 |  | 0 |  | 0 |  | 0 | 21 | 0 | 0.00534 | 0.01 | 0 | 0 | SPCM | RTS 24/ II | RTS 24/ I | 0 | 0 |  | Specifikace | Běžná |  |  |  | POL3_1
|  | příloha k technické zprávě D.1.4.1.1 | [25 empty] | POP
|  | "Technická specifikace dle PD" | [25 empty] | POP
|  | D 1.4.1.1-9 : 2 |  | 2 | [23 empty] | VV | 0
134 | 552318843R | rošt odtokového žlabu plný; materiál nerez - mat; l = 850 mm; světlost žlabu 60 mm | kus | 10 |  | 0 |  | 0 |  | 0 | 21 | 0 | 0.00086 | 0.01 | 0 | 0 | SPCM | RTS 24/ II | RTS 24/ I | 0 | 0 |  | Specifikace | Běžná |  |  |  | POL3_1
|  | příloha k technické zprávě D.1.4.1.1 | [25 empty] | POP
|  | "Technická specifikace dle PD" | [25 empty] | POP
|  | D 1.4.1.1-9 : 10 |  | 10 | [23 empty] | VV | 0
135 | 552318846R | rošt odtokového žlabu plný; materiál nerez - mat; l = 1 150 mm; světlost žlabu 60 mm | kus | 2 |  | 0 |  | 0 |  | 0 | 21 | 0 | 0.00112 | 0 | 0 | 0 | SPCM | RTS 24/ II | RTS 24/ I | 0 | 0 |  | Specifikace | Běžná |  |  |  | POL3_1
|  | příloha k technické zprávě D.1.4.1.1 | [25 empty] | POP
|  | "Technická specifikace dle PD" | [25 empty] | POP
|  | D 1.4.1.1-9 : 2 |  | 2 | [23 empty] | VV | 0
136 | 998721102R00 | Přesun hmot pro vnitřní kanalizaci v objektech výšky do 12 m | t | 1.0905 |  | 0 |  | 0 |  | 0 | 21 | 0 | 0 | 0 | 0 | 0 | 800-721 | RTS 24/ II | RTS 24/ I | 1.523 | 1.66 |  | Práce | Běžná |  |  |  | POL1_7
|  | 50 m vodorovně, měřeno od těžiště půdorysné plochy skládky do těžiště půdorysné plochy objektu | [25 empty] | SPI
Díl: | 722 | Vnitřní vodovod |  |  |  | 0 |  | 0 |  | 0 |  | 0 |  | 3.84 |  | 0 |  |  |  |  | 322.02 | [6 empty] | DIL
137 | 722132314R00 | Potrubí z trubek ocel. uvnitř a vně pozinkovaných, pro sprinklery spojované lisováním Js 1, t 3,2 mm | m | 18.1 |  | 0 |  | 0 |  | 0 | 21 | 0 | 0.00328 | 0.06 | 0 | 0 | 800-721 | RTS 24/ II | RTS 24/ I | 0.285 | 5.16 |  | Práce | Běžná |  |  |  | POL1_7
|  | včetně tvarovek, bez zednických výpomocí, | [25 empty] | SPI
|  | D 1.4.1.1-9 : 18,1 |  | 18.1 | [23 empty] | VV | 0
138 | 722132316R00 | Potrubí z trubek ocel. uvnitř a vně pozinkovaných, pro sprinklery spojované lisováním Js 6/4, t 3,2 mm | m | 35.7 |  | 0 |  | 0 |  | 0 | 21 | 0 | 0.00485 | 0.17 | 0 | 0 | 800-721 | RTS 24/ II | RTS 24/ I | 0.332 | 11.85 |  | Práce | Běžná |  |  |  | POL1_7
|  | včetně tvarovek, bez zednických výpomocí, | [25 empty] | SPI
|  | D 1.4.1.1-9 : 35,7 |  | 35.7 | [23 empty] | VV | 0
139 | 722172340T00 | Zednické výpomoci pro vododní potrubí DN16-40 | m | 528.3 |  | 0 |  | 0 |  | 0 | 21 | 0 | 0.00563 | 2.97 | 0 | 0 |  | Vlastní | Indiv | 0 | 0 |  | Práce | Běžná |  |  |  | POL1_7
|  | Včetně pomocného lešení o výšce podlahy do 1900 mm a pro zatížení do 1,5 kPa. | [25 empty] | POP
|  | 528,3 |  | 528.3 | [23 empty] | VV | 0
140 | 722178611R00 | Potrubí vícevrstvé z polypropylenu, polypropylenu s čedičovými vlákny a polypropylenu PP-RCT/ AL/ PP-R, D 20 mm, s 2,8 mm, S 3,2, polyfúzně svařované | m | 119.1 |  | 0 |  | 0 |  | 0 | 21 | 0 | 0.00031 | 0.04 | 0 | 0 | 800-721 | RTS 23/ II | RTS 23/ II | 0.2679 | 31.91 |  | Práce | Běžná |  |  |  | POL1_7
|  | včetně tvarovek, bez zednických výpomocí | [25 empty] | SPI
|  | D 1.4.1.1-9 : 119,1 |  | 119.1 | [23 empty] | VV | 0
141 | 722178612R00 | Potrubí vícevrstvé z polypropylenu, polypropylenu s čedičovými vlákny a polypropylenu PP-RCT/ AL/ PP-R, D 25 mm, s 2,8 mm, S 3,2, polyfúzně svařované | m | 39.8 |  | 0 |  | 0 |  | 0 | 21 | 0 | 0.00066 | 0.03 | 0 | 0 | 800-721 | RTS 23/ II | RTS 23/ II | 0.2973 | 11.83 |  | Práce | Běžná |  |  |  | POL1_7
|  | včetně tvarovek, bez zednických výpomocí | [25 empty] | SPI
|  | D 1.4.1.1-9 : 39,8 |  | 39.8 | [23 empty] | VV | 0
142 | 722178613R00 | Potrubí vícevrstvé z polypropylenu, polypropylenu s čedičovými vlákny a polypropylenu PP-RCT/ AL/ PP-R, D 32 mm, s 3,6 mm, S 3,2, polyfúzně svařované | m | 3.6 |  | 0 |  | 0 |  | 0 | 21 | 0 | 0.00085 | 0 | 0 | 0 | 800-721 | RTS 23/ II | RTS 23/ II | 0.3328 | 1.2 |  | Práce | Běžná |  |  |  | POL1_7
|  | včetně tvarovek, bez zednických výpomocí | [25 empty] | SPI
|  | D 1.4.1.1-9 : 3,6 |  | 3.6 | [23 empty] | VV | 0
143 | 722178614R00 | Potrubí vícevrstvé z polypropylenu, polypropylenu s čedičovými vlákny a polypropylenu PP-RCT/ AL/ PP-R, D 40 mm, s 4,5 mm, S 3,2, polyfúzně svařované | m | 18.6 |  | 0 |  | 0 |  | 0 | 21 | 0 | 0.0011 | 0.02 | 0 | 0 | 800-721 | RTS 23/ II | RTS 23/ II | 0.3847 | 7.16 |  | Práce | Běžná |  |  |  | POL1_7
|  | včetně tvarovek, bez zednických výpomocí | [25 empty] | SPI
|  | D 1.4.1.1-9 : 18,6 |  | 18.6 | [23 empty] | VV | 0
144 | 722178615R00 | Potrubí vícevrstvé z polypropylenu, polypropylenu s čedičovými vlákny a polypropylenu PP-RCT/ AL/ PP-R, D 50 mm, s 5,6 mm, S 3,2, polyfúzně svařované | m | 5.7 |  | 0 |  | 0 |  | 0 | 21 | 0 | 0.00139 | 0.01 | 0 | 0 | 800-721 | RTS 23/ II | RTS 23/ II | 0.4767 | 2.72 |  | Práce | Běžná |  |  |  | POL1_7
|  | včetně tvarovek, bez zednických výpomocí | [25 empty] | SPI
|  | D 1.4.1.1-9 : 5,7 |  | 5.7 | [23 empty] | VV | 0
145 | 722178617R00 | Potrubí vícevrstvé z polypropylenu, polypropylenu s čedičovými vlákny a polypropylenu PP-RCT/ AL/ PP-R, D 75 mm, s 8,4 mm, S 3,2, polyfúzně svařované | m | 36.1 |  | 0 |  | 0 |  | 0 | 21 | 0 | 0.00252 | 0.09 | 0 | 0 | 800-721 | RTS 23/ II | RTS 23/ II | 0.599 | 21.62 |  | Práce | Běžná |  |  |  | POL1_7
|  | včetně tvarovek, bez zednických výpomocí | [25 empty] | SPI
|  | D 1.4.1.1-9 : 36,1 |  | 36.1 | [23 empty] | VV | 0
146 | 722178618R00 | Potrubí vícevrstvé z polypropylenu, polypropylenu s čedičovými vlákny a polypropylenu PP-RCT/ AL/ PP-R, D 90 mm, s 10,1 mm, S 3,2, polyfúzně svařované | m | 12.9 |  | 0 |  | 0 |  | 0 | 21 | 0 | 0.00358 | 0.05 | 0 | 0 | 800-721 | RTS 23/ II | RTS 23/ II | 0.5345 | 6.9 |  | Práce | Běžná |  |  |  | POL1_7
|  | včetně tvarovek, bez zednických výpomocí | [25 empty] | SPI
|  | D 1.4.1.1-9 : 12,9 |  | 12.9 | [23 empty] | VV | 0
147 | 722178711R00 | Potrubí vícevrstvé z polypropylenu, polypropylenu s čedičovými vlákny a polypropylenu PP-RCT/ PP-RCT+BF/ PP-RCT, D 20 mm, s 2,8 mm, S 3,2, polyfúzně svařované | m | 162.1 |  | 0 |  | 0 |  | 0 | 21 | 0 | 0.00043 | 0.07 | 0 | 0 | 800-721 | RTS 24/ II | RTS 24/ I | 0.2789 | 45.21 |  | Práce | Běžná |  |  |  | POL1_7
|  | včetně tvarovek, bez zednických výpomocí | [25 empty] | SPI
|  | D 1.4.1.1-9 : 162,1 |  | 162.1 | [23 empty] | VV | 0
148 | 722178712R00 | Potrubí vícevrstvé z polypropylenu, polypropylenu s čedičovými vlákny a polypropylenu PP-RCT/ PP-RCT+BF/ PP-RCT, D 25 mm, s 3,5 mm, S 3,2, polyfúzně svařované | m | 17.5 |  | 0 |  | 0 |  | 0 | 21 | 0 | 0.00053 | 0.01 | 0 | 0 | 800-721 | RTS 24/ II | RTS 24/ I | 0.2973 | 5.2 |  | Práce | Běžná |  |  |  | POL1_7
|  | včetně tvarovek, bez zednických výpomocí | [25 empty] | SPI
|  | D 1.4.1.1-9 : 17,5 |  | 17.5 | [23 empty] | VV | 0
149 | 722178713R00 | Potrubí vícevrstvé z polypropylenu, polypropylenu s čedičovými vlákny a polypropylenu PP-RCT/ PP-RCT+BF/ PP-RCT, D 32 mm, s 4,4 mm, S 3,2, polyfúzně svařované | m | 29.5 |  | 0 |  | 0 |  | 0 | 21 | 0 | 0.00073 | 0.02 | 0 | 0 | 800-721 | RTS 24/ II | RTS 24/ I | 0.3328 | 9.82 |  | Práce | Běžná |  |  |  | POL1_7
|  | včetně tvarovek, bez zednických výpomocí | [25 empty] | SPI
|  | D 1.4.1.1-9 : 29,5 |  | 29.5 | [23 empty] | VV | 0
150 | 722178714R00 | Potrubí vícevrstvé z polypropylenu, polypropylenu s čedičovými vlákny a polypropylenu PP-RCT/ PP-RCT+BF/ PP-RCT, D 40 mm, s 5,5 mm, S 3,2, polyfúzně svařované | m | 9.7 |  | 0 |  | 0 |  | 0 | 21 | 0 | 0.00102 | 0.01 | 0 | 0 | 800-721 | RTS 24/ II | RTS 24/ I | 0.3847 | 3.73 |  | Práce | Běžná |  |  |  | POL1_7
|  | včetně tvarovek, bez zednických výpomocí | [25 empty] | SPI
|  | D 1.4.1.1-9 : 9,7 |  | 9.7 | [23 empty] | VV | 0
151 | 722178715R00 | Potrubí vícevrstvé z polypropylenu, polypropylenu s čedičovými vlákny a polypropylenu PP-RCT/ PP-RCT+BF/ PP-RCT, D 50 mm, s 6,9 mm, S 3,2, polyfúzně svařované | m | 12.9 |  | 0 |  | 0 |  | 0 | 21 | 0 | 0.00138 | 0.02 | 0 | 0 | 800-721 | RTS 24/ II | RTS 24/ I | 0.4767 | 6.15 |  | Práce | Běžná |  |  |  | POL1_7
|  | včetně tvarovek, bez zednických výpomocí | [25 empty] | SPI
|  | D 1.4.1.1-9 : 12,9 |  | 12.9 | [23 empty] | VV | 0
152 | 722178716R00 | Potrubí vícevrstvé z polypropylenu, polypropylenu s čedičovými vlákny a polypropylenu PP-RCT/ PP-RCT+BF/ PP-RCT, D 63 mm, s 8,6 mm, S 3,2, polyfúzně svařované | m | 2.4 |  | 0 |  | 0 |  | 0 | 21 | 0 | 0.0021 | 0.01 | 0 | 0 | 800-721 | RTS 24/ II | RTS 24/ I | 0.5618 | 1.35 |  | Práce | Běžná |  |  |  | POL1_7
|  | včetně tvarovek, bez zednických výpomocí | [25 empty] | SPI
|  | D 1.4.1.1-9 : 2,4 |  | 2.4 | [23 empty] | VV | 0
153 | 722178717R00 | Potrubí vícevrstvé z polypropylenu, polypropylenu s čedičovými vlákny a polypropylenu PP-RCT/ PP-RCT+BF/ PP-RCT, D 75 mm, s 8,4 mm, S 4,0, polyfúzně svařované | m | 4.6 |  | 0 |  | 0 |  | 0 | 21 | 0 | 0.00257 | 0.01 | 0 | 0 | 800-721 | RTS 24/ II | RTS 24/ I | 0.599 | 2.76 |  | Práce | Běžná |  |  |  | POL1_7
|  | včetně tvarovek, bez zednických výpomocí | [25 empty] | SPI
|  | D 1.4.1.1-9 : 4,6 |  | 4.6 | [23 empty] | VV | 0
154 | 722181211RT7 | Izolace vodovodního potrubí návleková z trubic z pěnového polyetylenu, tloušťka stěny 6 mm, d 22 mm | m | 119.1 |  | 0 |  | 0 |  | 0 | 21 | 0 | 2e-05 | 0 | 0 | 0 | 800-721 | RTS 24/ II | RTS 24/ I | 0.129 | 15.36 |  | Práce | Běžná |  |  |  | POL1_7
|  | D 1.4.1.1-9 : 119,1 |  | 119.1 | [23 empty] | VV | 0
155 | 722181211RT9 | Izolace vodovodního potrubí návleková z trubic z pěnového polyetylenu, tloušťka stěny 6 mm, d 28 mm | m | 39.8 |  | 0 |  | 0 |  | 0 | 21 | 0 | 4e-05 | 0 | 0 | 0 | 800-721 | RTS 24/ II | RTS 24/ I | 0.129 | 5.13 |  | Práce | Běžná |  |  |  | POL1_7
|  | D 1.4.1.1-9 : 39,8 |  | 39.8 | [23 empty] | VV | 0
156 | 722181211RU2 | Izolace vodovodního potrubí návleková z trubic z pěnového polyetylenu, tloušťka stěny 6 mm, d 35 mm | m | 21.7 |  | 0 |  | 0 |  | 0 | 21 | 0 | 5e-05 | 0 | 0 | 0 | 800-721 | RTS 24/ II | RTS 24/ I | 0.142 | 3.08 |  | Práce | Běžná |  |  |  | POL1_7
|  | D 1.4.1.1-9 : 21,7 |  | 21.7 | [23 empty] | VV | 0
157 | 722181212RV9 | Izolace vodovodního potrubí návleková z trubic z pěnového polyetylenu, tloušťka stěny 9 mm, d 40 mm | m | 18.6 |  | 0 |  | 0 |  | 0 | 21 | 0 | 9e-05 | 0 | 0 | 0 | 800-721 | RTS 24/ II | RTS 24/ I | 0.157 | 2.92 |  | Práce | Běžná |  |  |  | POL1_7
|  | D 1.4.1.1-9 : 18,6 |  | 18.6 | [23 empty] | VV | 0
158 | 722181212RW4 | Izolace vodovodního potrubí návleková z trubic z pěnového polyetylenu, tloušťka stěny 9 mm, d 48 mm | m | 35.7 |  | 0 |  | 0 |  | 0 | 21 | 0 | 0.00012 | 0 | 0 | 0 | 800-721 | RTS 24/ II | RTS 24/ I | 0.17 | 6.07 |  | Práce | Běžná |  |  |  | POL1_7
|  | D 1.4.1.1-9 : 35,7 |  | 35.7 | [23 empty] | VV | 0
159 | 722181212RW6 | Izolace vodovodního potrubí návleková z trubic z pěnového polyetylenu, tloušťka stěny 9 mm, d 50 mm | m | 5.7 |  | 0 |  | 0 |  | 0 | 21 | 0 | 0.00012 | 0 | 0 | 0 | 800-721 | RTS 24/ II | RTS 24/ I | 0.17 | 0.97 |  | Práce | Běžná |  |  |  | POL1_7
|  | D 1.4.1.1-9 : 5,7 |  | 5.7 | [23 empty] | VV | 0
160 | 722181212RY5 | Izolace vodovodního potrubí návleková z trubic z pěnového polyetylenu, tloušťka stěny 9 mm, d 76 mm | m | 36.1 |  | 0 |  | 0 |  | 0 | 21 | 0 | 0.00019 | 0.01 | 0 | 0 | 800-721 | RTS 24/ II | RTS 24/ I | 0.215 | 7.76 |  | Práce | Běžná |  |  |  | POL1_7
|  | D 1.4.1.1-9 : 36,1 |  | 36.1 | [23 empty] | VV | 0
161 | 722181243RY7 | Izolace vodovodního potrubí návleková z trubic z pěnového polyetylenu s povrchovou ochrannou polyetylenovou tkaninou, tloušťka stěny 13 mm, d 89 mm | m | 12.9 |  | 0 |  | 0 |  | 0 | 21 | 0 | 0.00025 | 0 | 0 | 0 | 800-721 | RTS 24/ II | RTS 24/ I | 0.227 | 2.93 |  | Práce | Běžná |  |  |  | POL1_7
|  | D 1.4.1.1-9 : 12,9 |  | 12.9 | [23 empty] | VV | 0
162 | 722182004R00 | Montáž tepelné izolace potrubí samolepicí spoj nebo rychlouzávěr, přes DN 25 do DN 40 | m | 218.9 |  | 0 |  | 0 |  | 0 | 21 | 0 | 0 | 0 | 0 | 0 | 800-721 | RTS 24/ II | RTS 24/ I | 0.114 | 24.95 |  | Práce | Běžná |  |  |  | POL1_7
|  | D 1.4.1.1-9 DN32 : 179,7 |  | 179.7 | [23 empty] | VV | 0
|  | DN 40 : 9,7+29,5 |  | 39.2 | [23 empty] | VV | 0
163 | 722182006R00 | Montáž tepelné izolace potrubí samolepicí spoj nebo rychlouzávěr, přes DN 40 do DN 80 | m | 19.9 |  | 0 |  | 0 |  | 0 | 21 | 0 | 0 | 0 | 0 | 0 | 800-721 | RTS 24/ II | RTS 24/ I | 0.155 | 3.08 |  | Práce | Běžná |  |  |  | POL1_7
|  | D 1.4.1.1-9 DN50 : 12,9 |  | 12.9 | [23 empty] | VV | 0
|  | DN 63 : 2,4 |  | 2.4 | [23 empty] | VV | 0
|  | DN 75 : 4,6 |  | 4.6 | [23 empty] | VV | 0
164 | 722202411R00 | Kohout kulový nerozebíratelný, spoj svařováním, D 16 mm, včetně dodávky materiálu | kus | 21 |  | 0 |  | 0 |  | 0 | 21 | 0 | 0.0001 | 0 | 0 | 0 | 800-721 | RTS 24/ II | RTS 24/ I | 0.16676 | 3.5 |  | Práce | Běžná |  |  |  | POL1_7
|  | D 1.4.1.1-9 : 21 |  | 21 | [23 empty] | VV | 0
165 | 722202412R00 | Kohout kulový nerozebíratelný, spoj svařováním, D 20 mm, včetně dodávky materiálu | kus | 7 |  | 0 |  | 0 |  | 0 | 21 | 0 | 0.00012 | 0 | 0 | 0 | 800-721 | RTS 24/ II | RTS 24/ I | 0.18555 | 1.3 |  | Práce | Běžná |  |  |  | POL1_7
|  | D 1.4.1.1-9 : 7 |  | 7 | [23 empty] | VV | 0
166 | 722202413R00 | Kohout kulový nerozebíratelný, spoj svařováním, D 25 mm, včetně dodávky materiálu | kus | 6 |  | 0 |  | 0 |  | 0 | 21 | 0 | 0.00013 | 0 | 0 | 0 | 800-721 | RTS 24/ II | RTS 24/ I | 0.20269 | 1.22 |  | Práce | Běžná |  |  |  | POL1_7
|  | D 1.4.1.1-9 : 6 |  | 6 | [23 empty] | VV | 0
167 | 722202414R00 | Kohout kulový nerozebíratelný, spoj svařováním, D 32 mm, včetně dodávky materiálu | kus | 3 |  | 0 |  | 0 |  | 0 | 21 | 0 | 0.00023 | 0 | 0 | 0 | 800-721 | RTS 24/ II | RTS 24/ I | 0.24107 | 0.72 |  | Práce | Běžná |  |  |  | POL1_7
|  | D 1.4.1.1-9 : 3 |  | 3 | [23 empty] | VV | 0
168 | 722202415R00 | Kohout kulový nerozebíratelný, spoj svařováním, D 40 mm, včetně dodávky materiálu | kus | 4 |  | 0 |  | 0 |  | 0 | 21 | 0 | 0.00038 | 0 | 0 | 0 | 800-721 | RTS 24/ II | RTS 24/ I | 0.27782 | 1.11 |  | Práce | Běžná |  |  |  | POL1_7
|  | D 1.4.1.1-9 : 4 |  | 4 | [23 empty] | VV | 0
169 | 722202416R00 | Kohout kulový nerozebíratelný, spoj svařováním, D 50 mm, včetně dodávky materiálu | kus | 1 |  | 0 |  | 0 |  | 0 | 21 | 0 | 0.00061 | 0 | 0 | 0 | 800-721 | RTS 24/ II | RTS 24/ I | 0.35375 | 0.35 |  | Práce | Běžná |  |  |  | POL1_7
|  | D 1.4.1.1-9 : 1 |  | 1 | [23 empty] | VV | 0
170 | 722202417R00 | Kohout kulový nerozebíratelný, spoj svařováním, D 63 mm, včetně dodávky materiálu | kus | 2 |  | 0 |  | 0 |  | 0 | 21 | 0 | 0.00096 | 0 | 0 | 0 | 800-721 | RTS 24/ II | RTS 24/ I | 0.41825 | 0.84 |  | Práce | Běžná |  |  |  | POL1_7
|  | D 1.4.1.1-9 : 2 |  | 2 | [23 empty] | VV | 0
171 | 722202418R00 | Kohout kulový nerozebíratelný, spoj svařováním, D 75 mm, včetně dodávky materiálu | kus | 2 |  | 0 |  | 0 |  | 0 | 21 | 0 | 0.00161 | 0 | 0 | 0 | 800-721 | RTS 24/ II | RTS 24/ I | 0.53664 | 1.07 |  | Práce | Běžná |  |  |  | POL1_7
|  | D 1.4.1.1-9 : 2 |  | 2 | [23 empty] | VV | 0
172 | 722202448R00 | Kohout kulový rozebíratelný s vypouštěním, spoj svařováním, D 75 mm, včetně dodávky materiálu | kus | 1 |  | 0 |  | 0 |  | 0 | 21 | 0 | 0.00244 | 0 | 0 | 0 | 800-721 | RTS 24/ II | RTS 24/ I | 0.53664 | 0.54 |  | Práce | Běžná |  |  |  | POL1_7
|  | D 1.4.1.1-9 : 1 |  | 1 | [23 empty] | VV | 0
173 | 722235142R00 | Kohout kulový s vypouštěním, mosazný, vnitřní-vnitřní závit, DN 20, PN 25, včetně dodávky materiálu | kus | 1 |  | 0 |  | 0 |  | 0 | 21 | 0 | 0.00034 | 0 | 0 | 0 | 800-721 | RTS 24/ II | RTS 24/ I | 0.207 | 0.21 |  | Práce | Běžná |  |  |  | POL1_7
|  | D 1.4.1.1-9 : 1 |  | 1 | [23 empty] | VV | 0
174 | 722235521R00 | Filtr vodovodní, mosazný, vnitřní-vnitřní závit , DN 15, PN 20, včetně dodávky materiálu | kus | 6 |  | 0 |  | 0 |  | 0 | 21 | 0 | 0.0003 | 0 | 0 | 0 | 800-721 | RTS 24/ II | RTS 24/ I | 0.165 | 0.99 |  | Práce | Běžná |  |  |  | POL1_7
|  | D 1.4.1.1-9 : 6 |  | 6 | [23 empty] | VV | 0
175 | 722235522R00 | Filtr vodovodní, mosazný, vnitřní-vnitřní závit , DN 20, PN 20, včetně dodávky materiálu | kus | 1 |  | 0 |  | 0 |  | 0 | 21 | 0 | 0.0004 | 0 | 0 | 0 | 800-721 | RTS 24/ II | RTS 24/ I | 0.207 | 0.21 |  | Práce | Běžná |  |  |  | POL1_7
|  | D 1.4.1.1-9 : 1 |  | 1 | [23 empty] | VV | 0
176 | 722235641R00 | Klapka vodovodní, zpětná, vodorovná, mosazná, vnitřní-vnitřní závit, DN 15, PN 10, včetně dodávky materiálu | kus | 6 |  | 0 |  | 0 |  | 0 | 21 | 0 | 0.00018 | 0 | 0 | 0 | 800-721 | RTS 24/ II | RTS 24/ I | 0.165 | 0.99 |  | Práce | Běžná |  |  |  | POL1_7
|  | D 1.4.1.1-9 : 6 |  | 6 | [23 empty] | VV | 0
177 | 722235642R00 | Klapka vodovodní, zpětná, vodorovná, mosazná, vnitřní-vnitřní závit, DN 20, PN 10, včetně dodávky materiálu | kus | 1 |  | 0 |  | 0 |  | 0 | 21 | 0 | 0.00025 | 0 | 0 | 0 | 800-721 | RTS 24/ II | RTS 24/ I | 0.207 | 0.21 |  | Práce | Běžná |  |  |  | POL1_7
|  | D 1.4.1.1-9 : 1 |  | 1 | [23 empty] | VV | 0
178 | 722235645R00 | Klapka vodovodní, zpětná, vodorovná, mosazná, vnitřní-vnitřní závit, DN 40, PN 10, včetně dodávky materiálu | kus | 1 |  | 0 |  | 0 |  | 0 | 21 | 0 | 0.0008 | 0 | 0 | 0 | 800-721 | RTS 24/ II | RTS 24/ I | 0.351 | 0.35 |  | Práce | Běžná |  |  |  | POL1_7
|  | D 1.4.1.1-9 : 1 |  | 1 | [23 empty] | VV | 0
179 | 722235647R00 | Klapka vodovodní, zpětná, vodorovná, mosazná, vnitřní-vnitřní závit, DN 65, PN 10, včetně dodávky materiálu | kus | 1 |  | 0 |  | 0 |  | 0 | 21 | 0 | 0.00032 | 0 | 0 | 0 | 800-721 | RTS 24/ II | RTS 24/ I | 0.538 | 0.54 |  | Práce | Běžná |  |  |  | POL1_7
|  | D 1.4.1.1-9 : 1 |  | 1 | [23 empty] | VV | 0
180 | 722235648R00 | Klapka vodovodní, zpětná, vodorovná, mosazná, vnitřní-vnitřní závit, DN 80, PN 10, včetně dodávky materiálu | kus | 1 |  | 0 |  | 0 |  | 0 | 21 | 0 | 0.00047 | 0 | 0 | 0 | 800-721 | RTS 24/ II | RTS 24/ I | 0.641 | 0.64 |  | Práce | Běžná |  |  |  | POL1_7
|  | D 1.4.1.1-9 : 1 |  | 1 | [23 empty] | VV | 0
181 | 722239108R00 | Montáž armatury závitové se dvěma závity G 3" | kus | 1 |  | 0 |  | 0 |  | 0 | 21 | 0 | 0 | 0 | 0 | 0 | 800-721 | RTS 24/ II | RTS 24/ I | 0.641 | 0.64 |  | Práce | Běžná |  |  |  | POL1_7
|  | D 1.4.1.1-9 : 1 |  | 1 | [23 empty] | VV | 0
182 | 722254231RT2 | Požární příslušenství hydrantový systém D 25, box nerez, stálotvará hadice, průměr 19/30 | kus | 3 |  | 0 |  | 0 |  | 0 | 21 | 0 | 0.03 | 0.09 | 0 | 0 | 800-721 | RTS 24/ II | RTS 24/ I | 1.644 | 4.93 |  | Práce | Běžná |  |  |  | POL1_7
|  | D 1.4.1.1-9 : 3 |  | 3 | [23 empty] | VV | 0
183 | 722280106R00 | Tlakové zkoušky vodovodního potrubí do DN 32 | m | 425.4 |  | 0 |  | 0 |  | 0 | 21 | 0 | 0 | 0 | 0 | 0 | 800-721 | RTS 24/ II | RTS 24/ I | 0.029 | 12.34 |  | Práce | Běžná |  |  |  | POL1_7
|  | 162,1+17,5+29,5+119,1+39,8+3,6+18,1+35,7 |  | 425.4 | [23 empty] | VV | 0
184 | 722280107R00 | Tlakové zkoušky vodovodního potrubí přes DN 32 do DN 40 | m | 28.3 |  | 0 |  | 0 |  | 0 | 21 | 0 | 0 | 0 | 0 | 0 | 800-721 | RTS 24/ II | RTS 24/ I | 0.031 | 0.88 |  | Práce | Běžná |  |  |  | POL1_7
|  | 9,7+18,6 |  | 28.3 | [23 empty] | VV | 0
185 | 722280108R00 | Tlakové zkoušky vodovodního potrubí přes DN 40 do DN 50 | m | 18.6 |  | 0 |  | 0 |  | 0 | 21 | 0 | 0 | 0 | 0 | 0 | 800-721 | RTS 24/ II | RTS 24/ I | 0.042 | 0.78 |  | Práce | Běžná |  |  |  | POL1_7
|  | 12,9+5,7 |  | 18.6 | [23 empty] | VV | 0
186 | 722280109R00 | Tlakové zkoušky vodovodního potrubí přes DN 50 do DN 65 | m | 56 |  | 0 |  | 0 |  | 0 | 21 | 0 | 0 | 0 | 0 | 0 | 800-721 | RTS 24/ II | RTS 24/ I | 0.05 | 2.8 |  | Práce | Běžná |  |  |  | POL1_7
|  | 2,4+4,6+36,1+12,9 |  | 56 | [23 empty] | VV | 0
187 | 722290234R00 | Proplach a dezinfekce vodovodního potrubí do DN 80 | m | 528.3 |  | 0 |  | 0 |  | 0 | 21 | 0 | 1e-05 | 0.01 | 0 | 0 | 800-721 | RTS 24/ II | RTS 24/ I | 0.062 | 32.75 |  | Práce | Běžná |  |  |  | POL1_7
|  | 162,1+17,5+29,5+119,1+39,8+3,6+18,1+35,7 |  | 425.4 | [23 empty] | VV | 0
|  | 9,7+18,6 |  | 28.3 | [23 empty] | VV | 0
|  | 12,9+5,7 |  | 18.6 | [23 empty] | VV | 0
|  | 2,4+4,6+36,1+12,9 |  | 56 | [23 empty] | VV | 0
188 | 551100129R | kohout kulový vnitřní-vnitřní závit FF; pro vodovod; PN 28; 3 "; ovládání páčka | kus | 1 |  | 0 |  | 0 |  | 0 | 21 | 0 | 0.00565 | 0.01 | 0 | 0 | SPCM | RTS 24/ II | RTS 24/ I | 0 | 0 |  | Specifikace | Běžná |  |  |  | POL3_1
|  | s vypouštěním | [25 empty] | POP
|  | D 1.4.1.1-9 : 1 |  | 1 | [23 empty] | VV | 0
189 | 631433203R | pouzdro potrubní minerální vlákno; povrchová úprava Al fólie; vnitřní průměr 35,0 mm; tl. izolace 30,0 mm; provozní teplota do 200 °C; tepelná vodivost (10°C) 0,0330 W/mK; tepelná vodivost (40°C) 0,037 W/mK; tepelná vodivost (50°C) 0,039 W/mK | m | 197.67 |  | 0 |  | 0 |  | 0 | 21 | 0 | 0.00042 | 0.08 | 0 | 0 | SPCM | RTS 24/ II | RTS 24/ I | 0 | 0 |  | Specifikace | Běžná |  |  |  | POL3_1
|  | D 1.4.1.1-9 DN32 : 179,7*1,1 |  | 197.67 | [23 empty] | VV | 0
190 | 631433204R | pouzdro potrubní minerální vlákno; povrchová úprava Al fólie; vnitřní průměr 42,0 mm; tl. izolace 30,0 mm; provozní teplota do 200 °C; tepelná vodivost (10°C) 0,0330 W/mK; tepelná vodivost (40°C) 0,037 W/mK; tepelná vodivost (50°C) 0,039 W/mK | m | 10.67 |  | 0 |  | 0 |  | 0 | 21 | 0 | 0.00048 | 0.01 | 0 | 0 | SPCM | RTS 24/ II | RTS 24/ I | 0 | 0 |  | Specifikace | Běžná |  |  |  | POL3_1
|  | D 1.4.1.1-9 DN40 : 9,7*1,1 |  | 10.67 | [23 empty] | VV | 0
191 | 631433206R | pouzdro potrubní minerální vlákno; povrchová úprava Al fólie; vnitřní průměr 54,0 mm; tl. izolace 30,0 mm; provozní teplota do 200 °C; tepelná vodivost (10°C) 0,0330 W/mK; tepelná vodivost (40°C) 0,037 W/mK; tepelná vodivost (50°C) 0,039 W/mK | m | 14.19 |  | 0 |  | 0 |  | 0 | 21 | 0 | 0.00056 | 0.01 | 0 | 0 | SPCM | RTS 24/ II | RTS 24/ I | 0 | 0 |  | Specifikace | Běžná |  |  |  | POL3_1
|  | D 1.4.1.1-9 DN50 : 12,9*1,1 |  | 14.19 | [23 empty] | VV | 0
192 | 631433304R | pouzdro potrubní minerální vlákno; povrchová úprava Al fólie; vnitřní průměr 42,0 mm; tl. izolace 40,0 mm; provozní teplota do 200 °C; tepelná vodivost (10°C) 0,0330 W/mK; tepelná vodivost (40°C) 0,037 W/mK; tepelná vodivost (50°C) 0,039 W/mK | m | 32.45 |  | 0 |  | 0 |  | 0 | 21 | 0 | 0.00072 | 0.02 | 0 | 0 | SPCM | RTS 24/ II | RTS 24/ I | 0 | 0 |  | Specifikace | Běžná |  |  |  | POL3_1
|  | D 1.4.1.1-9 DN40 : 29,5*1,1 |  | 32.45 | [23 empty] | VV | 0
193 | 631433308R | pouzdro potrubní minerální vlákno; povrchová úprava Al fólie; vnitřní průměr 64,0 mm; tl. izolace 40,0 mm; provozní teplota do 200 °C; tepelná vodivost (10°C) 0,0330 W/mK; tepelná vodivost (40°C) 0,037 W/mK; tepelná vodivost (50°C) 0,039 W/mK | m | 2.64 |  | 0 |  | 0 |  | 0 | 21 | 0 | 0.00092 | 0 | 0 | 0 | SPCM | RTS 24/ II | RTS 24/ I | 0 | 0 |  | Specifikace | Běžná |  |  |  | POL3_1
|  | D 1.4.1.1-9 DN63 : 2,4*1,1 |  | 2.64 | [23 empty] | VV | 0
194 | 631433310R | pouzdro potrubní minerální vlákno; povrchová úprava Al fólie; vnitřní průměr 76,0 mm; tl. izolace 40,0 mm; provozní teplota do 200 °C; tepelná vodivost (10°C) 0,0330 W/mK; tepelná vodivost (40°C) 0,037 W/mK; tepelná vodivost (50°C) 0,039 W/mK | m | 5.06 |  | 0 |  | 0 |  | 0 | 21 | 0 | 0.00102 | 0.01 | 0 | 0 | SPCM | RTS 24/ II | RTS 24/ I | 0 | 0 |  | Specifikace | Běžná |  |  |  | POL3_1
|  | D 1.4.1.1-9 DN75 : 4,6*1,1 |  | 5.06 | [23 empty] | VV | 0
195 | 998722102R00 | Přesun hmot pro vnitřní vodovod v objektech výšky do 12 m | t | 3.8478 |  | 0 |  | 0 |  | 0 | 21 | 0 | 0 | 0 | 0 | 0 | 800-721 | RTS 24/ II | RTS 24/ I | 1.374 | 5.29 |  | Práce | Běžná |  |  |  | POL1_7
|  | vodorovně do 50 m | [25 empty] | SPI
Díl: | 725 | Zařizovací předměty |  |  |  | 0 |  | 0 |  | 0 |  | 0 |  | 1.23 |  | 0 |  |  |  |  | 176.59 | [6 empty] | DIL
196 | 725014141R00 | Klozetové mísy závěsné pro ZTP, bilé, hluboké splachování, zadní, včetně sedátka, šířka 360 mm, hloubka 700 mm, výška 480 mm | soubor | 2 |  | 0 |  | 0 |  | 0 | 21 | 0 | 0.01889 | 0.04 | 0 | 0 | 800-721 | RTS 24/ II | RTS 24/ I | 0.973 | 1.95 |  | Práce | Běžná |  |  |  | POL1_7
|  | příloha k technické zprávě D.1.4.1.1 | [25 empty] | POP
|  | "Technická specifikace dle PD" | [25 empty] | POP
|  | D 1.4.1.1-9 WCi : 2 |  | 2 | [23 empty] | VV | 0
197 | 725014173R00 | Klozetové mísy závěsné, bilé, hluboké splachování bez splachovacího kruhu, zadní, včetně sedátka, šířka 360 mm, hloubka 530 mm, výška 400 mm | soubor | 12 |  | 0 |  | 0 |  | 0 | 21 | 0 | 0.02134 | 0.26 | 0 | 0 | 800-721 | RTS 24/ II | RTS 24/ I | 0.973 | 11.68 |  | Práce | Běžná |  |  |  | POL1_7
|  | příloha k technické zprávě D.1.4.1.1 | [25 empty] | POP
|  | "Technická specifikace dle PD" | [25 empty] | POP
|  | D 1.4.1.1-9 WC : 12 |  | 12 | [23 empty] | VV | 0
198 | 725122221R00 | Pisoár diturvit, bílý, s automatickým splachovačem | soubor | 7 |  | 0 |  | 0 |  | 0 | 21 | 0 | 0.016 | 0.11 | 0 | 0 | 800-721 | RTS 24/ II | RTS 24/ I | 0.5 | 3.5 |  | Práce | Běžná |  |  |  | POL1_7
|  | příloha k technické zprávě D.1.4.1.1 | [25 empty] | POP
|  | "Technická specifikace dle PD" | [25 empty] | POP
|  | D 1.4.1.9- Pi : 7 |  | 7 | [23 empty] | VV | 0
199 | 725219401R00 | Umyvadlo montáž na šrouby do zdiva | soubor | 18 |  | 0 |  | 0 |  | 0 | 21 | 0 | 0.00141 | 0.03 | 0 | 0 | 800-721 | RTS 24/ II | RTS 24/ I | 1.575 | 28.35 |  | Práce | Běžná |  |  |  | POL1_7
|  | D 1.4.1.1-9 U : 15 |  | 15 | [23 empty] | VV | 0
|  | Ui : 3 |  | 3 | [23 empty] | VV | 0
200 | 725015241R00 | Bidet závěsný, bílý, šířka 360 mm, hloubka 510 mm, výška 400 mm | soubor | 1 |  | 0 |  | 0 |  | 0 | 21 | 0 | 0.0141 | 0.01 | 0 | 0 | 800-721 | RTS 24/ II | RTS 24/ I | 0.973 | 0.97 |  | Práce | Běžná |  |  |  | POL1_7
|  | příloha k technické zprávě D.1.4.1.1 | [25 empty] | POP
|  | "Technická specifikace dle PD" | [25 empty] | POP
|  | D 1.4.1.1-9 : 1 |  | 1 | [23 empty] | VV | 0
201 | 725249106R00 | Montáž sprchového koutu ostatních typů | soubor | 12 |  | 0 |  | 0 |  | 0 | 21 | 0 | 0.00017 | 0 | 0 | 0 | 800-721 | RTS 24/ II | RTS 24/ I | 2.9 | 34.8 |  | Práce | Běžná |  |  |  | POL1_7
|  | D 1.4.1.1-9 : 12 |  | 12 | [23 empty] | VV | 0
202 | 725292061R00 | Koupelnové doplňky WC kartáč s nerezovým držákem na stěnu, | soubor | 14 |  | 0 |  | 0 |  | 0 | 21 | 0 | 0.00016 | 0 | 0 | 0 | 800-721 | RTS 24/ II | RTS 24/ I | 0.165 | 2.31 |  | Práce | Běžná |  |  |  | POL1_7
|  | "Technická specifikace dle PD" | [25 empty] | POP
|  | D 1.1.13 Z74 : 12+2 |  | 14 | [23 empty] | VV | 0
203 | 725291123R00 | Koupelnové doplňky Invalidní program madlo jednoduché pevné, rozměr 500 mm, nerez | soubor | 3 |  | 0 |  | 0 |  | 0 | 21 | 0 | 0.0013 | 0 | 0 | 0 | 800-721 | RTS 24/ II | RTS 24/ I | 0.33 | 0.99 |  | Práce | Běžná |  |  |  | POL1_7
|  | "Technická specifikace dle PD" | [25 empty] | POP
|  | D 1.1.13 V 17d WC imobilní : 1 |  | 1 | [23 empty] | VV | 0
|  | D 1.1.13 V 18e WC imobilní : 1 |  | 1 | [23 empty] | VV | 0
|  | D 1.1.13 V 22c sprchy imobilní : 1 |  | 1 | [23 empty] | VV | 0
204 | 725291142R00 | Koupelnové doplňky Invalidní program madlo dvojité pevné, rozměr 813 mm, nerez | soubor | 1 |  | 0 |  | 0 |  | 0 | 21 | 0 | 0.002 | 0 | 0 | 0 | 800-721 | RTS 24/ II | RTS 24/ I | 0.38 | 0.38 |  | Práce | Běžná |  |  |  | POL1_7
|  | "Technická specifikace dle PD" | [25 empty] | POP
|  | D 1.1.13 V 18v WC imobilní : 1 |  | 1 | [23 empty] | VV | 0
205 | 725291146R00 | Koupelnové doplňky Invalidní program madlo dvojité sklopné, rozměr 813 mm, nerez | soubor | 5 |  | 0 |  | 0 |  | 0 | 21 | 0 | 0.0022 | 0.01 | 0 | 0 | 800-721 | RTS 24/ II | RTS 24/ I | 0.38 | 1.9 |  | Práce | Běžná |  |  |  | POL1_7
|  | "Technická specifikace dle PD" | [25 empty] | POP
|  | D 1.1.13 V 17a WC imobilní : 2 |  | 2 | [23 empty] | VV | 0
|  | D 1.1.13 V 18a WC imobilní : 2 |  | 2 | [23 empty] | VV | 0
|  | D 1.1.13 V 22d sprchy imobilní : 1 |  | 1 | [23 empty] | VV | 0
206 | 725291175R00 | Koupelnové doplňky Invalidní program sedátko sklopné s opěrnou nohou, , nerez | soubor | 1 |  | 0 |  | 0 |  | 0 | 21 | 0 | 0.008 | 0.01 | 0 | 0 | 800-721 | RTS 24/ II | RTS 24/ I | 0.63 | 0.63 |  | Práce | Běžná |  |  |  | POL1_7
|  | "Technická specifikace dle PD" | [25 empty] | POP
|  | D 1.1.13 V 22a sprchy imobilní : 1 |  | 1 | [23 empty] | VV | 0
207 | 725299101R00 | Koupelnové doplňky Montáž koupelnových doplňků mýdelníků, držáků apod. | soubor | 54 |  | 0 |  | 0 |  | 0 | 21 | 0 | 3e-05 | 0 | 0 | 0 | 800-721 | RTS 24/ II | RTS 24/ I | 0.33 | 17.82 |  | Práce | Běžná |  |  |  | POL1_7
|  | 14+19+19+2 |  | 54 | [23 empty] | VV | 0
208 | 725299102T00 | Nerezový věšáček na svrchní oděv do kabiny D+M "Technická specifikace dle PD" | soubor | 8 |  | 0 |  | 0 |  | 0 | 21 | 0 | 3e-05 | 0 | 0 | 0 |  | Vlastní | Indiv | 0 | 0 |  | Práce | Běžná |  |  |  | POL1_7
|  | D 1.1.13 V 17c WC imobilní : 4 |  | 4 | [23 empty] | VV | 0
|  | D 1.1.13 V 18d WC imobilní : 4 |  | 4 | [23 empty] | VV | 0
209 | 725291126T00 | Madlo rovné nerez dl. 600 mm dodávka a montáž "Technická specifikace dle PD" | soubor | 1 |  | 0 |  | 0 |  | 0 | 21 | 0 | 0.0013 | 0 | 0 | 0 |  | Vlastní | Indiv | 0 | 0 |  | Práce | Běžná |  |  |  | POL1_7
|  | D 1.1.13 V 22b sprchy imobilní : 1 |  | 1 | [23 empty] | VV | 0
210 | 725291180T00 | Montáž přebalovacího pultu | ks | 1 |  | 0 |  | 0 |  | 0 | 21 | 0 | 0.008 | 0.01 | 0 | 0 |  | Vlastní | Indiv | 0 | 0 |  | Práce | Běžná |  |  |  | POL1_7
|  | D 1.1.13 V 17f WC imobilní : 1 |  | 1 | [23 empty] | VV | 0
211 | 725329101R00 | Montáž dřezu dvojitého | soubor | 1 |  | 0 |  | 0 |  | 0 | 21 | 0 | 0.00109 | 0 | 0 | 0 | 800-721 | RTS 24/ II | RTS 24/ I | 0.878 | 0.88 |  | Práce | Běžná |  |  |  | POL1_7
|  | D 1.4.1.1-9 : 1 |  | 1 | [23 empty] | VV | 0
212 | 725019103R00 | Výlevka diturvitová s plastovou mřížkou, závěsná | soubor | 3 |  | 0 |  | 0 |  | 0 | 21 | 0 | 0.0109 | 0.03 | 0 | 0 | 800-721 | RTS 24/ II | RTS 24/ I | 1.25 | 3.75 |  | Práce | Běžná |  |  |  | POL1_7
|  | příloha k technické zprávě D.1.4.1.1 | [25 empty] | POP
|  | "Technická specifikace dle PD" | [25 empty] | POP
|  | D 1.4.1.1-9 VYL : 3 |  | 3 | [23 empty] | VV | 0
213 | 725814122R00 | Ventil pračkový, mosazný, se zpětnou klapkou, DN 15 x DN 20, včetně dodávky materiálu | soubor | 1 |  | 0 |  | 0 |  | 0 | 21 | 0 | 0.00024 | 0 | 0 | 0 | 800-721 | RTS 24/ II | RTS 24/ I | 0.124 | 0.12 |  | Práce | Běžná |  |  |  | POL1_7
|  | příloha k technické zprávě D.1.4.1.1 | [25 empty] | POP
|  | "Technická specifikace dle PD" | [25 empty] | POP
|  | D 1.4.1.1-9 : 1 |  | 1 | [23 empty] | VV | 0
214 | 725829201RT1 | Baterie umyvadlové a dřezové dřezová nástěnná; výtok spodní; rozteč 80 až 120 mm; ovládání pákové; povrch chrom; ramínko kulaté ústí, otočné; 200 mm; kartuše s regulací teploty, včetně dodávky materiálu | kus | 3 |  | 0 |  | 0 |  | 0 | 21 | 0 | 0.00172 | 0.01 | 0 | 0 | 800-721 | RTS 24/ II | RTS 24/ I | 0.476 | 1.43 |  | Práce | Běžná |  |  |  | POL1_7
|  | příloha k technické zprávě D.1.4.1.1 | [25 empty] | POP
|  | "Technická specifikace dle PD" | [25 empty] | POP
|  | D 1.4.1.1-9 VYL : 3 |  | 3 | [23 empty] | VV | 0
215 | 725829301R00 | Montáž baterií umyvadlových a dřezových umyvadlové a dřezové stojánkové | kus | 18 |  | 0 |  | 0 |  | 0 | 21 | 0 | 4e-05 | 0 | 0 | 0 | 800-721 | RTS 24/ II | RTS 24/ I | 0.445 | 8.01 |  | Práce | Běžná |  |  |  | POL1_7
|  | D 1.4.1.1-9 WCi : 3 |  | 3 | [23 empty] | VV | 0
|  | U : 15 |  | 15 | [23 empty] | VV | 0
216 | 725829503R00 | Montáž baterií umyvadlových a dřezových stojánkové bidetových souprav | kus | 1 |  | 0 |  | 0 |  | 0 | 21 | 0 | 4e-05 | 0 | 0 | 0 | 800-721 | RTS 24/ II | RTS 24/ I | 1.15 | 1.15 |  | Práce | Běžná |  |  |  | POL1_7
|  | D 1.4.1.1-9 : 1 |  | 1 | [23 empty] | VV | 0
217 | 725849201R00 | Montáž baterie sprchové pevná výška | kus | 1 |  | 0 |  | 0 |  | 0 | 21 | 0 | 0.00013 | 0 | 0 | 0 | 800-721 | RTS 24/ II | RTS 24/ I | 0.624 | 0.62 |  | Práce | Běžná |  |  |  | POL1_7
|  | D 1.1.13 V 22a sprchy imobilní : 1 |  | 1 | [23 empty] | VV | 0
218 | 725849202R00 | Montáž baterie sprchové termostatické | kus | 11 |  | 0 |  | 0 |  | 0 | 21 | 0 | 0.00012 | 0 | 0 | 0 | 800-721 | RTS 24/ II | RTS 24/ I | 0.711 | 7.82 |  | Práce | Běžná |  |  |  | POL1_7
|  | příloha k technické zprávě D.1.4.1.1 | [25 empty] | POP
|  | "Technická specifikace dle PD" | [25 empty] | POP
|  | D 1.4.1.1-9 : 11 |  | 11 | [23 empty] | VV | 0
219 | 725860201RT1 | Zápachová uzávěrka (sifon) pro zařizovací předměty D 40, 50 mm x 6/4"; pro dřezy, PP; příslušenství přípojka pro pračku/myčku, včetně dodávky materiálu | kus | 1 |  | 0 |  | 0 |  | 0 | 21 | 0 | 0.00026 | 0 | 0 | 0 | 800-721 | RTS 24/ II | RTS 24/ I | 0.246 | 0.25 |  | Práce | Běžná |  |  |  | POL1_7
|  | příloha k technické zprávě D.1.4.1.1 | [25 empty] | POP
|  | "Technická specifikace dle PD" | [25 empty] | POP
220 | 725860213R00 | Zápachová uzávěrka (sifon) pro zařizovací předměty D 32, 40 mm x 5/4"; pro umyvadla; PP; příslušenství krycí růžice odtoku, zpětný uzávěr, včetně dodávky materiálu | kus | 15 |  | 0 |  | 0 |  | 0 | 21 | 0 | 0.0002 | 0 | 0 | 0 | 800-721 | RTS 24/ II | RTS 24/ I | 0.246 | 3.69 |  | Práce | Běžná |  |  |  | POL1_7
|  | D 1.4.1.1-9 U : 15 |  | 15 | [23 empty] | VV | 0
221 | 725980113R00 | Dvířka vanová, 300 x 300 mm, včetně dodávky materiálu | kus | 6 |  | 0 |  | 0 |  | 0 | 21 | 0 | 0.0008 | 0 | 0 | 0 | 800-721 | RTS 24/ II | RTS 24/ I | 0.37 | 2.22 |  | Práce | Běžná |  |  |  | POL1_7
|  | "Technická specifikace dle PD" | [25 empty] | POP
|  | D 1.4.1.1-9 : 6 |  | 6 | [23 empty] | VV | 0
222 | 725989101R00 | Dvířka Montáž dvířek kovových i plastových | kus | 23 |  | 0 |  | 0 |  | 0 | 21 | 0 | 0 | 0 | 0 | 0 | 800-721 | RTS 24/ II | RTS 24/ I | 0.37 | 8.51 |  | Práce | Běžná |  |  |  | POL1_7
|  | D 1.1.13 Z68 : 23 |  | 23 | [23 empty] | VV | 0
223 | 726211121R00 | Klozet zavěšené, s nádržkou, pro instalaci s mokrými procesy do masivních zděných konstrukcí nebo pro předstěnovou instalaci s předezděním, včetně soupravy na tlumení hluku, bez ovládacího tlačitka, ovládání zepředu, stavební výška 108 cm, včetně dodávky materiálu | soubor | 12 |  | 0 |  | 0 |  | 0 | 21 | 0 | 0.009 | 0.11 | 0 | 0 | 800-721 | RTS 24/ II | RTS 24/ I | 1.77 | 21.24 |  | Práce | Běžná |  |  |  | POL1_7
|  | D 1.4.1.1-9 WC : 12 |  | 12 | [23 empty] | VV | 0
224 | 726211332R00 | Klozet zavěšené a pro madla pro tělesně postižené, s nádržkou, pro instalaci suchým procesem do lehkých sádrokartonových příček nebo k instalaci před masivní stěnu, bez soupravy na tlumení hluku, bez ovladacího tlačitka, ovládání zepředu, stavební výška 112 cm, včetně dodávky materiálu | soubor | 2 |  | 0 |  | 0 |  | 0 | 21 | 0 | 0.011 | 0.02 | 0 | 0 | 800-721 | RTS 24/ II | RTS 24/ I | 1.9 | 3.8 |  | Práce | Běžná |  |  |  | POL1_7
|  | D 1.4.1.1-9 WCi : 2 |  | 2 | [23 empty] | VV | 0
225 | 726212367R00 | Výlevka pro nástěnnou armaturu, pro instalaci suchým procesem do lehkých sádrokartonových příček nebo k instalaci před masivní stěnu, bez nástěnky pro připojení armatur, stavební výška 112 cm, včetně dodávky materiálu | soubor | 3 |  | 0 |  | 0 |  | 0 | 21 | 0 | 0.009 | 0.03 | 0 | 0 | 800-721 | RTS 24/ II | RTS 24/ I | 1.5 | 4.5 |  | Práce | Běžná |  |  |  | POL1_7
|  | příloha k technické zprávě D.1.4.1.1 | [25 empty] | POP
|  | "Technická specifikace dle PD" | [25 empty] | POP
|  | D 1.4.1.1-9 VYL : 3 |  | 3 | [23 empty] | VV | 0
226 | 726211161R00 | Bidet pro instalaci s mokrými procesy do masivních zděných konstrukcí nebo pro předstěnovou instalaci s předezděním, včetně 2 nástěnek DN 15, stavební výška 36,1 cm, včetně dodávky materiálu | soubor | 1 |  | 0 |  | 0 |  | 0 | 21 | 0 | 0.006 | 0.01 | 0 | 0 | 800-721 | RTS 24/ II | RTS 24/ I | 1.37 | 1.37 |  | Práce | Běžná |  |  |  | POL1_7
|  | "Technická specifikace dle PD" | [25 empty] | POP
|  | D 1.4.1.1-9 : 1 |  | 1 | [23 empty] | VV | 0
227 | 72501V | zádová opěrka bezbariérového WC dodávka a montáž "Technická specifikace dle PD" | ks | 2 |  | 0 |  | 0 |  | 0 | 21 | 0 | 0 | 0 | 0 | 0 |  | Vlastní | Indiv | 0 | 0 |  | Práce | Běžná |  |  |  | POL1_1
|  | D 1.1.13 V 17b WC imobilní : 1 |  | 1 | [23 empty] | VV | 0
|  | D 1.1.13 V 18c WC imobilní : 1 |  | 1 | [23 empty] | VV | 0
228 | 725022V | sprchová tyč dl. 1900 mm - elox. hliník/nerez dodávka a montáž "Technická specifikace dle PD" | ks | 1 |  | 0 |  | 0 |  | 0 | 21 | 0 | 0 | 0 | 0 | 0 |  | Vlastní | Indiv | 0 | 0 |  | Práce | Běžná |  |  |  | POL1_1
|  | D 1.1.13 V 22e sprchy imobilní : 1 |  | 1 | [23 empty] | VV | 0
229 | 725022V8 | Sprchová zástěna - sprcha rozhodčích dodávka a montáž "Technická specifikace dle PD" | ks | 1 |  | 0 |  | 0 |  | 0 | 21 | 0 | 0 | 0 | 0 | 0 |  | Vlastní | Indiv | 0 | 0 |  | Práce | Běžná |  |  |  | POL1_1
|  | D 1.1.13 V8 : 1 |  | 1 | [23 empty] | VV | 0
230 | 725022Vf | sprchový závěs - PVC min. 2000x3000 mm, světle šedá dodávka a montáž "Technická specifikace dle PD" | ks | 1 |  | 0 |  | 0 |  | 0 | 21 | 0 | 0 | 0 | 0 | 0 |  | Vlastní | Indiv | 0 | 0 |  | Práce | Běžná |  |  |  | POL1_1
|  | D 1.1.13 V 22f sprchy imobilní : 1 |  | 1 | [23 empty] | VV | 0
231 | 72586021Ui | Sifon umyvadlový pod omítku | kus | 3 |  | 0 |  | 0 |  | 0 | 21 | 0 | 0.00022 | 0 | 0 | 0 |  | Vlastní | Indiv | 0 | 0 |  | Práce | Běžná |  |  |  | POL1_1
|  | příloha k technické zprávě D.1.4.1.1 | [25 empty] | POP
|  | "Technická specifikace dle PD" | [25 empty] | POP
|  | D 1.4.1.1-9 WCi : 3 |  | 3 | [23 empty] | VV | 0
232 | 72590R1 | Napojení OH 900 součást vytápění a PV "Technická specifikace dle PD" | soubor | 1 |  | 0 |  | 0 |  | 0 | 21 | 0 | 0 | 0 | 0 | 0 |  | Vlastní | Indiv | 0 | 0 |  | Práce | Běžná |  |  |  | POL1_1
233 | 28696752R | tlačítko ovládací plastové; pro ovládání zepředu; ovládací síla do 20,0 N; množství splachování 2; barva Bílá / pochromovaná lesklá / bílá | kus | 14 |  | 0 |  | 0 |  | 0 | 21 | 0 | 0.00032 | 0 | 0 | 0 | SPCM | RTS 24/ II | RTS 24/ I | 0 | 0 |  | Specifikace | Běžná |  |  |  | POL3_1
|  | 12+2 |  | 14 | [23 empty] | VV | 0
234 | 286967597R | systém předstěnový pro umyvadlo, ZTP; pro suchou instalaci (do sádrokartonu), pro zazdění mokrým procesem; h = 112,0 cm; š = 50,0 cm; hl = 7,0 cm | kus | 3 |  | 0 |  | 0 |  | 0 | 21 | 0 | 0.01 | 0.03 | 0 | 0 | SPCM | RTS 24/ II | RTS 24/ I | 0 | 0 |  | Specifikace | Běžná |  |  |  | POL3_1
|  | D 1.4.1.1-9 Ui : 3 |  | 3 | [23 empty] | VV | 0
235 | 551 | přebalovací pult "Technická specifikace dle PD" | ks | 1 |  | 0 |  | 0 |  | 0 | 21 | 0 | 0 | 0 | 0 | 0 |  | Vlastní | Indiv | 0 | 0 |  | Specifikace | Běžná |  |  |  | POL3_1
|  | D 1.1.13 V 17f WC imobilní : 1 |  | 1 | [23 empty] | VV | 0
236 | 5514410SD | Baterie termostatická sprchová se sprchovým setem nástěnná | kus | 11 |  | 0 |  | 0 |  | 0 | 21 | 0 | 0.0021 | 0.02 | 0 | 0 |  | Vlastní | Indiv | 0 | 0 |  | Specifikace | Běžná |  |  |  | POL3_1
|  | příloha k technické zprávě D.1.4.1.1 | [25 empty] | POP
|  | "Technická specifikace dle PD" | [25 empty] | POP
|  | D 1.4.1.1-9 : 11 |  | 11 | [23 empty] | VV | 0
237 | 55144134T | Stojánková umyvadlová baterie pro tělesně postižené bez výpusti, chrom | kus | 3 |  | 0 |  | 0 |  | 0 | 21 | 0 | 0 | 0 | 0 | 0 |  | Vlastní | Indiv | 0 | 0 |  | Specifikace | Běžná |  |  |  | POL3_1
|  | příloha k technické zprávě D.1.4.1.1 | [25 empty] | POP
|  | "Technická specifikace dle PD" | [25 empty] | POP
|  | D 1.4.1.1-9 WCi : 3 |  | 3 | [23 empty] | VV | 0
238 | 5514420UD | Baterie umyvadlová | kus | 15 |  | 0 |  | 0 |  | 0 | 21 | 0 | 0.0013 | 0.02 | 0 | 0 |  | Vlastní | Indiv | 0 | 0 |  | Specifikace | Běžná |  |  |  | POL3_1
|  | příloha k technické zprávě D.1.4.1.1 | [25 empty] | POP
|  | "Technická specifikace dle PD" | [25 empty] | POP
|  | D 1.4.1.1-9 U : 15 |  | 15 | [23 empty] | VV | 0
239 | 5514422BB | bidetová baterie vybavená odtokovou soupravou a výpustí s kulovým kloubem | kus | 1 |  | 0 |  | 0 |  | 0 | 21 | 0 | 0.0018 | 0 | 0 | 0 |  | Vlastní | Indiv | 0 | 0 |  | Specifikace | Běžná |  |  |  | POL3_1
|  | příloha k technické zprávě D.1.4.1.1 | [25 empty] | POP
|  | "Technická specifikace dle PD" | [25 empty] | POP
240 | 5514500PD | Baterie sprchová směšovací nástěnná se sprchovou tyčí PL82B a příslušenství | kus | 1 |  | 0 |  | 0 |  | 0 | 21 | 0 | 0.00148 | 0 | 0 | 0 |  | Vlastní | Indiv | 0 | 0 |  | Specifikace | Běžná |  |  |  | POL3_1
|  | příloha k technické zprávě D.1.4.1.1 | [25 empty] | POP
|  | "Technická specifikace dle PD" | [25 empty] | POP
|  | D 1.1.13 V 22a sprchy imobilní : 1 |  | 1 | [23 empty] | VV | 0
241 | 5514900PD | Zásobník nerezový na toaletní papír "Technická specifikace dle PD" | kus | 14 |  | 0 |  | 0 |  | 0 | 21 | 0 | 0.002 | 0.03 | 0 | 0 |  | Vlastní | Indiv | 0 | 0 |  | Specifikace | Běžná |  |  |  | POL3_1
|  | D 1.1.13 Z77 : 12+2 |  | 14 | [23 empty] | VV | 0
242 | 5514901PD | Zásobník nerez na papírové ručníky "Technická specifikace dle PD" | kus | 12 |  | 0 |  | 0 |  | 0 | 21 | 0 | 0.0025 | 0.03 | 0 | 0 |  | Vlastní | Indiv | 0 | 0 |  | Specifikace | Běžná |  |  |  | POL3_1
|  | "Technická specifikace dle PD" | [25 empty] | POP
|  | D 1.1.13 Z76 : 12 |  | 12 | [23 empty] | VV | 0
243 | 55149021R | dávkovač tekutého mýdla nerez; obsah 1,25 l | kus | 18 |  | 0 |  | 0 |  | 0 | 21 | 0 | 0.0007 | 0.01 | 0 | 0 | SPCM | RTS 24/ II | RTS 24/ I | 0 | 0 |  | Specifikace | Běžná |  |  |  | POL3_1
|  | D 1.1.13 Z81 : 18 |  | 18 | [23 empty] | VV | 0
244 | 55149036R | koš odpadkový nerez; obsah 12,0 l | kus | 12 |  | 0 |  | 0 |  | 0 | 21 | 0 | 0.0024 | 0.03 | 0 | 0 | SPCM | RTS 24/ II | RTS 24/ I | 0 | 0 |  | Specifikace | Běžná |  |  |  | POL3_1
|  | D 1.1.13 Z79 : 12 |  | 12 | [23 empty] | VV | 0
245 | 5514903PD | Odpadkové koše na papírové ručníky"Technická specifikace dle PD" | kus | 12 |  | 0 |  | 0 |  | 0 | 21 | 0 | 0.0039 | 0.05 | 0 | 0 |  | Vlastní | Indiv | 0 | 0 |  | Specifikace | Běžná |  |  |  | POL3_1
|  | D 1.1.13 Z78 : 12 |  | 12 | [23 empty] | VV | 0
246 | 55149072T | osoušeč rukou dodávka a montáž "Technická specifikace dle PD" | kus | 3 |  | 0 |  | 0 |  | 0 | 21 | 0 | 0.002 | 0.01 | 0 | 0 |  | Vlastní | Indiv | 0 | 0 |  | Specifikace | Běžná |  |  |  | POL3_1
|  | materiál: nerez | [25 empty] | POP
|  | příkon: 2100 W | [25 empty] | POP
|  | elektrické napájení: 230 V, 50 Hz | [25 empty] | POP
|  | hlučnost: max 75 dB | [25 empty] | POP
|  | krytí: IP X1 | [25 empty] | POP
|  | povrchová úprava: matná | [25 empty] | POP
|  | kotveno do zdi | [25 empty] | POP
|  | D 1.1.13 Z75 : 3 |  | 3 | [23 empty] | VV | 0
247 | 551490PC | zrcadlo invalidní "Technická specifikace dle PD" | kus | 2 |  | 0 |  | 0 |  | 0 | 21 | 0 | 0.002 | 0 | 0 | 0 |  | Vlastní | Indiv | 0 | 0 |  | Specifikace | Běžná |  |  |  | POL3_1
|  | včetně montáže | [25 empty] | POP
|  | D 1.1.13 V 17e WC imobilní : 1 |  | 1 | [23 empty] | VV | 0
|  | D 1.1.13 V 18f WC imobilní : 1 |  | 1 | [23 empty] | VV | 0
248 | 55230720R | Dřez kuchyňský typ: dvojitý; materiál: nerez; tvar: hranatý; šířka = 870,0 mm; hl. = 440 mm; zabudování: zavěšené; bez otvoru pro baterii | kus | 1 |  | 0 |  | 0 |  | 0 | 21 | 0 | 0.009 | 0.01 | 0 | 0 | SPCM | RTS 24/ II | RTS 24/ I | 0 | 0 |  | Specifikace | Běžná |  |  |  | POL3_1
|  | D 1.4.1.1-9 : 1 |  | 1 | [23 empty] | VV | 0
249 | 553476525T | Revizní dvířka pod obklady, 370x370 mm, ocel ZV222 "Technická specifikace dle PD" | kus | 23 |  | 0 |  | 0 |  | 0 | 21 | 0 | 0.0003 | 0.01 | 0 | 0 |  | Vlastní | Indiv | 0 | 0 |  | Specifikace | Běžná |  |  |  | POL3_1
|  | D 1.1.13 Z68 : 23 |  | 23 | [23 empty] | VV | 0
250 | 64214484R | Umyvadlo typ: jednoduchý invalidní; materiál: keramika; šířka = 640,0 mm; hl. = 550 mm; tvar: hranatý; otvor pro baterii uprostřed; barva: bílá | kus | 3 |  | 0 |  | 0 |  | 0 | 21 | 0 | 0.016 | 0.05 | 0 | 0 | SPCM | RTS 24/ II | RTS 24/ I | 0 | 0 |  | Specifikace | Běžná |  |  |  | POL3_1
|  | příloha k technické zprávě D.1.4.1.1 | [25 empty] | POP
|  | "Technická specifikace dle PD" | [25 empty] | POP
|  | D 1.4.1.1-9 Ui : 3 |  | 3 | [23 empty] | VV | 0
251 | 6421532U | Umyvadlo keramické s otvorem pro baterii 550 x 420 mm "Technická specifikace dle PD" | kus | 15 |  | 0 |  | 0 |  | 0 | 21 | 0 | 0.016 | 0.24 | 0 | 0 |  | Vlastní | Indiv | 0 | 0 |  | Specifikace | Běžná |  |  |  | POL3_1
|  | příloha k technické zprávě D.1.4.1.1 | [25 empty] | POP
|  | "Technická specifikace dle PD" | [25 empty] | POP
|  | D 1.4.1.1-9 U : 15 |  | 15 | [23 empty] | VV | 0
252 | 998725102R00 | Přesun hmot pro zařizovací předměty v objektech výšky do 12 m | t | 1.2393 |  | 0 |  | 0 |  | 0 | 21 | 0 | 0 | 0 | 0 | 0 | 800-721 | RTS 24/ II | RTS 24/ I | 1.573 | 1.95 |  | Práce | Běžná |  |  |  | POL1_7
|  | vodorovně do 50 m | [25 empty] | SPI
[26 empty] | 12 | 21 | DPH
| Celkem |  |  |  |  | 0 | [19 empty] | 0 | 0 | SUM
END
Note on S6: Jedná se o informaci, zda se jedná o položku, která je do rozpočtu zadána z cenové soustavy RTS, nebo vlastní.
Note on T6: Jedná se o název CÚ, která je zadána u položky rozpočtu

## D 1 D 1.4.2 Pol
Položkový soupis prací a dodávek | [27 empty] | #TypZaznamu#
S: | 220402 | Průmyslová střední škola Letohrad– výstavba tělocvičny | [25 empty] | STA
O: | D 1 | SO 01 Tělocvična | [22 empty] | STA |  |  | OBJ
R: | D 1.4.2 | Ústřední vytápění | [25 empty] | ROZ
P.č. | Číslo položky | Název položky | MJ | Množství | Cena / MJ | Celkem | Dodávka | Dodávka celk. | Montáž | Montáž celk. | DPH | Cena s DPH | Hmotnost / MJ | Hmotnost celk.(t) | Dem. hmotnost / MJ | Dem. hmotnost celk.(t) | Ceník | Cen. soustava / platnost | Cenová úroveň | Nhod / MJ | Nhod celk. | Dodavatel | Typ položky | Stav položky
Díl: | 731 | Kotelny |  |  |  | 0 |  | 0 |  | 0 |  | 0 |  | 0 |  | 0 |  |  |  |  | 16.51 | [6 empty] | DIL
1 | 731249312R00 | Montáž ocelových kotlů do 50 kW (100 kW) závěsných turbo bez TUV, odkouření | soubor | 2 |  | 0 |  | 0 |  | 0 | 21 | 0 | 0.00074 | 0 | 0 | 0 | 800-731 | RTS 24/ II | RTS 24/ I | 8.257 | 16.51 |  | Práce | Běžná |  |  |  | POL1_1
2 | TČ | Tepelné čerpadlo vzduch/voda typu split pracující s chladivem R410A, výkon tepelného čerpadla 11,89, kW při venkovní teplotě -15°C a teplotě topné vody 55°C při COP 1,66, tepelné čerpadlo vybaveno | ks | 2 |  | 0 |  | 0 |  | 0 | 21 | 0 | 0 | 0 | 0 | 0 |  | Vlastní | Indiv | 0 | 0 |  | Práce | Běžná |  |  |  | POL1_1
|  | dvojitým rotačním kompresorem s invertorovou technologií, tepelné čerpadlo vybaveno pojistným ventilem o otevíracím přetlaku 0,3 MPa, tlakovou expanzní nádobou o objemu 8 l, přetlak vzdušiny nastaven na 150 kPa, dále tepelné čerpadlo vybaveno oběhovým vysoceúčinným čerpadlem, vestavěnou regulací s ovládacím panelem vestavěným ve vnitřní jednotce, oběhové čerpadlo nastaveno variabilní křivku tlaku dpv = 2 m, vnitřní jednotka vybavena elektroohřevem o výkonu 9 kW, maximální výstupní teplota topné vody 60°C, maximální venkovní provozní teplota -25°C, venkovní jednotka o rozměrech 1429x1080x532 mm a hmotnosti 138 kg osazena na konzole na ocelové kce jenž budou dodávkou stavby, spodní hrana 0,5 m nad terénem, vnitřní jednotka 842x448x477 mm o hmotnosti 75 kg zavěšena na stěně, max. příkon venkovní jednotky 7,4 kW 3x400 V, maximální příkon vnitřní jednotky 9 kW 3x400 V, plnění chladiva provedeno dle předpisů výrobce, hladina akustického výkonu venkovní jednotky 67 dB(A), propojovací potrubí mezi venkovní a vnitřní jednotkou Cu 5/8" a 3/8", tepelné čerpadlo dodáno vč. kaskádního regulátoru pro řízení z nadřazeného systému MaR | [25 empty] | POP | dvojitým rotačním kompresorem s invertorovou technologií, tepelné čerpadlo vybaveno pojistným ventilem o otevíracím přetlaku 0,3 MPa, tlakovou expanzní nádobou o objemu 8 l, přetlak vzdušiny nastaven na 150 kPa, dále tepelné čerpadlo vybaveno oběhovým vysoceúčinným čerpadlem, vestavěnou regulací s ovládacím panelem vestavěným ve vnitřní jednotce, oběhové čerpadlo nastaveno variabilní křivku tlaku dpv = 2 m, vnitřní jednotka vybavena elektroohřevem o výkonu 9 kW, maximální výstupní teplota topné vody 60°C, maximální venkovní provozní teplota -25°C, venkovní jednotka o rozměrech 1429x1080x532 mm a hmotnosti 138 kg osazena na konzole na ocelové kce jenž budou dodávkou stavby, spodní hrana 0,5 m nad terénem, vnitřní jednotka 842x448x477 mm o hmotnosti 75 kg zavěšena na stěně, max. příkon venkovní jednotky 7,4 kW 3x400 V, maximální příkon vnitřní jednotky 9 kW 3x400 V, plnění chladiva provedeno dle předpisů výrobce, hladina akustického výkonu venkovní jednotky 67 dB(A), propojovací potrubí mezi venkovní a vnitřní jednotkou Cu 5/8" a 3/8", tepelné čerpadlo dodáno vč. kaskádního regulátoru pro řízení z nadřazeného systému MaR
3 | TČ1 | Sdružené měděné potrubí 5/8" a 3/8" vč. izolace , a komunikačního vodiče | m | 28 |  | 0 |  | 0 |  | 0 | 21 | 0 | 0 | 0 | 0 | 0 |  | Vlastní | Indiv | 0 | 0 |  | Práce | Běžná |  |  |  | POL1_1
4 | TČ2 | Uvedení do provozu | soubor | 2 |  | 0 |  | 0 |  | 0 | 21 | 0 | 0 | 0 | 0 | 0 |  | Vlastní | Indiv | 0 | 0 |  | Práce | Běžná |  |  |  | POL1_1
Díl: | 732 | Strojovny |  |  |  | 0 |  | 0 |  | 0 |  | 0 |  | 0.26 |  | 0 |  |  |  |  | 24.52 | [6 empty] | DIL
5 | 732111132R00 | Rozdělovače a sběrače včetně dodávky (výroby) těles tělesa rozdělovačů a sběračů o délce 1 m, DN 125 | kus | 2 |  | 0 |  | 0 |  | 0 | 21 | 0 | 0.08277 | 0.17 | 0 | 0 | 800-731 | RTS 24/ II | RTS 24/ I | 3.818 | 7.64 |  | Práce | Běžná |  |  |  | POL1_1
6 | 732111232R00 | Rozdělovače a sběrače včetně dodávky (výroby) těles příplatek k ceně za každých dalších i započatých 0,5 m délky tělěsa, DN 125 | kus | 2 |  | 0 |  | 0 |  | 0 | 21 | 0 | 0.00976 | 0.02 | 0 | 0 | 800-731 | RTS 24/ II | RTS 24/ I | 0.109 | 0.22 |  | Práce | Běžná |  |  |  | POL1_1
7 | 732111318R00 | Rozdělovače a sběrače včetně dodávky (výroby) těles trubková hrdla rozdělovačů a sběračů bez přírub, DN 50 | kus | 10 |  | 0 |  | 0 |  | 0 | 21 | 0 | 0.00158 | 0.02 | 0 | 0 | 800-731 | RTS 24/ II | RTS 24/ I | 0.53 | 5.3 |  | Práce | Běžná |  |  |  | POL1_1
8 | 732199100RM1 | Montáž orientačních štítků s dodávkou orientačního štítku | soubor | 6 |  | 0 |  | 0 |  | 0 | 21 | 0 | 0.00113 | 0.01 | 0 | 0 | 800-731 | RTS 24/ II | RTS 24/ I | 0.114 | 0.68 |  | Práce | Běžná |  |  |  | POL1_1
9 | 732219315R00 | Montáž ohříváků vody zásobníkových stojatých, PN 0,6/0,6, do 1000 l | soubor | 1 |  | 0 |  | 0 |  | 0 | 21 | 0 | 0.00932 | 0.01 | 0 | 0 | 800-731 | RTS 24/ II | RTS 24/ I | 5.724 | 5.72 |  | Práce | Běžná |  |  |  | POL1_1
10 | 732331515R00 | Nádoby expanzní tlakové Nádoby expanzní tlakové s membránou obsah 50 l | soubor | 1 |  | 0 |  | 0 |  | 0 | 21 | 0 | 0.01386 | 0.01 | 0 | 0 | 800-731 | RTS 24/ II | RTS 24/ I | 0.81 | 0.81 |  | Práce | Běžná |  |  |  | POL1_1
11 | 732349102R00 | Nádoby válcové tlakové Montáž anuloidu II - průtok 8 m3/hod | soubor | 1 |  | 0 |  | 0 |  | 0 | 21 | 0 | 0.0165 | 0.02 | 0 | 0 | 800-731 | RTS 24/ II | RTS 24/ I | 1.788 | 1.79 |  | Práce | Běžná |  |  |  | POL1_1
12 | 732429111R00 | Čerpadla teplovodní Montáž čerpadel teplovodních oběhových spirálních DN 25 | soubor | 1 |  | 0 |  | 0 |  | 0 | 21 | 0 | 0 | 0 | 0 | 0 | 800-731 | RTS 24/ II | RTS 24/ I | 0.281 | 0.28 |  | Práce | Běžná |  |  |  | POL1_1
13 | 732429112R00 | Čerpadla teplovodní Montáž čerpadel teplovodních oběhových spirálních DN 40 | soubor | 2 |  | 0 |  | 0 |  | 0 | 21 | 0 | 0.00059 | 0 | 0 | 0 | 800-731 | RTS 24/ II | RTS 24/ I | 0.53 | 1.06 |  | Práce | Běžná |  |  |  | POL1_1
14 | AN | Hydraulický vyrovnávač dynamických tlaků (anuloid), anuloid navržen pro průtoky min. 5300 kg/h,, anuloid opatřen 25-ti mm tepelné izolace, anuloid bude dodán vč. konzole pro ustavení na podlahu | ks | 1 |  | 0 |  | 0 |  | 0 | 21 | 0 | 0 | 0 | 0 | 0 |  | Vlastní | Indiv | 0 | 0 |  | Práce | Běžná |  |  |  | POL1_1
15 | OČ1 | Mokroběžné oběhové čerpadlo se šroubením, EC motorem odolným proti zablokování a integrovanou, elektronickou regulací výkonu, připojení DN40, nastavena křivka variabilního diferenčního tlaku | ks | 1 |  | 0 |  | 0 |  | 0 | 21 | 0 | 0 | 0 | 0 | 0 |  | Vlastní | Indiv | 0 | 0 |  | Práce | Běžná |  |  |  | POL1_1
|  | odpovídající pracovnímu bodu 40,1 kPa při 2,5 m3/h | [25 empty] | POP
16 | OČ2 | Mokroběžné oběhové čerpadlo se šroubením, EC motorem odolným proti zablokování a integrovanou, elektronickou regulací výkonu, připojení DN25, nastavena křivka variabilního diferenčního tlaku | ks | 1 |  | 0 |  | 0 |  | 0 | 21 | 0 | 0 | 0 | 0 | 0 |  | Vlastní | Indiv | 0 | 0 |  | Práce | Běžná |  |  |  | POL1_1
|  | odpovídající pracovnímu bodu 11,6 kPa při 0,9 m3/h | [25 empty] | POP
17 | OČ3 | Stávající mokroběžné oběhové čerpadlo se šroubením, EC motorem odolným proti zablokování a, integrovanou elektronickou regulací výkonu, připojení DN40, nastavena křivka variabilního | ks | 1 |  | 0 |  | 0 |  | 0 | 21 | 0 | 0 | 0 | 0 | 0 |  | Vlastní | Indiv | 0 | 0 |  | Práce | Běžná |  |  |  | POL1_1
|  | diferenčního tlaku odpovídající pracovnímu bodu 7,1 kPa při 2,4 m3/h | [25 empty] | POP
18 | ZO | Zásobníkový ohřívač pro teplou vodu o objemu 900 l, přestupní plocha výměníku 7,5 m2, topný faktor, dle DIN 4708 NL = 47,6, doporučená teplota v zásobníku 45°C, v zásobníku osazena topná patrona o | ks | 1 |  | 0 |  | 0 |  | 0 | 21 | 0 | 0 | 0 | 0 | 0 |  | Vlastní | Indiv | 0 | 0 |  | Práce | Běžná |  |  |  | POL1_1
|  | výkonu 5 kW 3x400 V pro termickou dezinfekci | [25 empty] | POP
19 | 998732102R00 | Přesun hmot pro strojovny v objektech výšky do 12 m | t | 0.2485 |  | 0 |  | 0 |  | 0 | 21 | 0 | 0 | 0 | 0 | 0 | 800-731 | RTS 24/ II | RTS 24/ I | 4.093 | 1.02 |  | Práce | Běžná |  |  |  | POL1_7
Díl: | 733 | Rozvod potrubí |  |  |  | 0 |  | 0 |  | 0 |  | 0 |  | 0.54 |  | 0 |  |  |  |  | 234.69 | [6 empty] | DIL
20 | 722181213R00 | Izolace vodovodního potrubí návleková z trubic z pěnového polyetylenu, tloušťka stěny 13 mm, | m | 455 |  | 0 |  | 0 |  | 0 | 21 | 0 | 2e-05 | 0.01 | 0 | 0 | 800-721 | RTS 24/ II | RTS 24/ I | 0.135 | 61.43 |  | Práce | Běžná |  |  |  | POL1_1
21 | 722181215R00 | Izolace vodovodního potrubí návleková z trubic z pěnového polyetylenu, tloušťka stěny 25 mm, | m | 44 |  | 0 |  | 0 |  | 0 | 21 | 0 | 4e-05 | 0 | 0 | 0 | 800-721 | RTS 24/ II | RTS 24/ I | 0.135 | 5.94 |  | Práce | Běžná |  |  |  | POL1_1
22 | 733163101R00 | Potrubí z měděných trubek měděné potrubí, D 12 mm, s 1,0 mm, pájení pomocí kapilárních pájecích tvarovek | m | 182 |  | 0 |  | 0 |  | 0 | 21 | 0 | 0.00065 | 0.12 | 0 | 0 | 800-731 | RTS 24/ II | RTS 24/ I | 0.2848 | 51.83 |  | Práce | Běžná |  |  |  | POL1_1
|  | včetně tvarovek, bez zednických výpomocí | [25 empty] | SPI
23 | 733163102R00 | Potrubí z měděných trubek měděné potrubí, D 15 mm, s 1,0 mm, pájení pomocí kapilárních pájecích tvarovek | m | 37 |  | 0 |  | 0 |  | 0 | 21 | 0 | 0.00076 | 0.03 | 0 | 0 | 800-731 | RTS 24/ II | RTS 24/ I | 0.29738 | 11 |  | Práce | Běžná |  |  |  | POL1_1
|  | včetně tvarovek, bez zednických výpomocí | [25 empty] | SPI
24 | 733163103R00 | Potrubí z měděných trubek měděné potrubí, D 18 mm, s 1,0 mm, pájení pomocí kapilárních pájecích tvarovek | m | 19 |  | 0 |  | 0 |  | 0 | 21 | 0 | 0.00088 | 0.02 | 0 | 0 | 800-731 | RTS 24/ II | RTS 24/ I | 0.30738 | 5.84 |  | Práce | Běžná |  |  |  | POL1_1
|  | včetně tvarovek, bez zednických výpomocí | [25 empty] | SPI
25 | 733163104R00 | Potrubí z měděných trubek měděné potrubí, D 22 mm, s 1,0 mm, pájení pomocí kapilárních pájecích tvarovek | m | 117 |  | 0 |  | 0 |  | 0 | 21 | 0 | 0.00101 | 0.12 | 0 | 0 | 800-731 | RTS 24/ II | RTS 24/ I | 0.31738 | 37.13 |  | Práce | Běžná |  |  |  | POL1_1
|  | včetně tvarovek, bez zednických výpomocí | [25 empty] | SPI
26 | 733163105R00 | Potrubí z měděných trubek měděné potrubí, D 28 mm, s 1,5 mm, pájení pomocí kapilárních pájecích tvarovek | m | 112 |  | 0 |  | 0 |  | 0 | 21 | 0 | 0.0016 | 0.18 | 0 | 0 | 800-731 | RTS 24/ II | RTS 24/ I | 0.33332 | 37.33 |  | Práce | Běžná |  |  |  | POL1_1
|  | včetně tvarovek, bez zednických výpomocí | [25 empty] | SPI
27 | 733163106R00 | Potrubí z měděných trubek měděné potrubí, D 35 mm, s 1,5 mm, pájení pomocí kapilárních pájecích tvarovek | m | 22 |  | 0 |  | 0 |  | 0 | 21 | 0 | 0.00196 | 0.04 | 0 | 0 | 800-731 | RTS 24/ II | RTS 24/ I | 0.3579 | 7.87 |  | Práce | Běžná |  |  |  | POL1_1
|  | včetně tvarovek, bez zednických výpomocí | [25 empty] | SPI
28 | 733163107R00 | Potrubí z měděných trubek měděné potrubí, D 42 mm, s 1,5 mm, pájení pomocí kapilárních pájecích tvarovek | m | 10 |  | 0 |  | 0 |  | 0 | 21 | 0 | 0.00231 | 0.02 | 0 | 0 | 800-731 | RTS 24/ II | RTS 24/ I | 0.4088 | 4.09 |  | Práce | Běžná |  |  |  | POL1_1
|  | včetně tvarovek, bez zednických výpomocí | [25 empty] | SPI
29 | 733190107R00 | Tlakové zkoušky potrubí ocelových závitových, plastových, měděných přes DN 32 do DN 40 | m | 499 |  | 0 |  | 0 |  | 0 | 21 | 0 | 0 | 0 | 0 | 0 | 800-731 | RTS 24/ II | RTS 24/ I | 0.021 | 10.48 |  | Práce | Běžná |  |  |  | POL1_1
30 | 998733103R00 | Přesun hmot pro rozvody potrubí v objektech výšky do 24 m | t | 0.53759 |  | 0 |  | 0 |  | 0 | 21 | 0 | 0 | 0 | 0 | 0 | 800-731 | RTS 24/ II | RTS 24/ I | 3.246 | 1.75 |  | Práce | Běžná |  |  |  | POL1_7
Díl: | 734 | Armatury |  |  |  | 0 |  | 0 |  | 0 |  | 0 |  | 0.05 |  | 0 |  |  |  |  | 19.78 | [6 empty] | DIL
31 | 734209113R00 | Montáž závitové armatury se dvěma závity, G 1/2", bez dodávky materiálu | kus | 1 |  | 0 |  | 0 |  | 0 | 21 | 0 | 0 | 0 | 0 | 0 | 800-731 | RTS 24/ II | RTS 24/ I | 0.165 | 0.17 |  | Práce | Běžná |  |  |  | POL1_1
32 | 734209114R00 | Montáž závitové armatury se dvěma závity, G 3/4", bez dodávky materiálu | kus | 1 |  | 0 |  | 0 |  | 0 | 21 | 0 | 0 | 0 | 0 | 0 | 800-731 | RTS 24/ II | RTS 24/ I | 0.206 | 0.21 |  | Práce | Běžná |  |  |  | POL1_1
33 | 734209124R00 | Montáž závitové armatury se třemi závity, G 3/4", bez dodávky materiálu | kus | 1 |  | 0 |  | 0 |  | 0 | 21 | 0 | 0 | 0 | 0 | 0 | 800-731 | RTS 24/ II | RTS 24/ I | 0.258 | 0.26 |  | Práce | Běžná |  |  |  | POL1_1
34 | 734215132R00 | Ventil automatický, odvzdušňovací, mosazný, PN 14, DN 10, včetně dodávky materiálu | kus | 9 |  | 0 |  | 0 |  | 0 | 21 | 0 | 7e-05 | 0 | 0 | 0 | 800-731 | RTS 24/ II | RTS 24/ I | 0.062 | 0.56 |  | Práce | Běžná |  |  |  | POL1_1
35 | 734235221R00 | Kohout kulový, mosazný, DN 15, PN 42, vnitřní-vnitřní, včetně dodávky materiálu | kus | 1 |  | 0 |  | 0 |  | 0 | 21 | 0 | 0.00024 | 0 | 0 | 0 | 800-731 | RTS 24/ II | RTS 24/ I | 0.165 | 0.17 |  | Práce | Běžná |  |  |  | POL1_1
36 | 734235223R00 | Kohout kulový, mosazný, DN 25, PN 35, vnitřní-vnitřní, včetně dodávky materiálu | kus | 3 |  | 0 |  | 0 |  | 0 | 21 | 0 | 0.00061 | 0 | 0 | 0 | 800-731 | RTS 24/ II | RTS 24/ I | 0.227 | 0.68 |  | Práce | Běžná |  |  |  | POL1_1
37 | 734235224R00 | Kohout kulový, mosazný, DN 32, PN 35, vnitřní-vnitřní, včetně dodávky materiálu | kus | 2 |  | 0 |  | 0 |  | 0 | 21 | 0 | 0.00089 | 0 | 0 | 0 | 800-731 | RTS 24/ II | RTS 24/ I | 0.269 | 0.54 |  | Práce | Běžná |  |  |  | POL1_1
38 | 734235225R00 | Kohout kulový, mosazný, DN 40, PN 35, vnitřní-vnitřní, včetně dodávky materiálu | kus | 8 |  | 0 |  | 0 |  | 0 | 21 | 0 | 0.0013 | 0.01 | 0 | 0 | 800-731 | RTS 24/ II | RTS 24/ I | 0.351 | 2.81 |  | Práce | Běžná |  |  |  | POL1_1
39 | 734235226R00 | Kohout kulový, mosazný, DN 50, PN 35, vnitřní-vnitřní, včetně dodávky materiálu | kus | 2 |  | 0 |  | 0 |  | 0 | 21 | 0 | 0.00208 | 0 | 0 | 0 | 800-731 | RTS 24/ II | RTS 24/ I | 0.424 | 0.85 |  | Práce | Běžná |  |  |  | POL1_1
40 | 734245123R00 | Ventil zpětný, mosazný, DN 25 , PN 16, vnitřní-vnitřní závit, včetně dodávky materiálu | kus | 1 |  | 0 |  | 0 |  | 0 | 21 | 0 | 0.00027 | 0 | 0 | 0 | 800-731 | RTS 24/ II | RTS 24/ I | 0.227 | 0.23 |  | Práce | Běžná |  |  |  | POL1_1
41 | 734245124R00 | Ventil zpětný, mosazný, DN 32, PN 10, vnitřní-vnitřní závit, včetně dodávky materiálu | kus | 2 |  | 0 |  | 0 |  | 0 | 21 | 0 | 0.00035 | 0 | 0 | 0 | 800-731 | RTS 24/ II | RTS 24/ I | 0.269 | 0.54 |  | Práce | Běžná |  |  |  | POL1_1
42 | 734245125R00 | Ventil zpětný, mosazný, DN 40, PN 10, vnitřní-vnitřní závit, včetně dodávky materiálu | kus | 2 |  | 0 |  | 0 |  | 0 | 21 | 0 | 0.00058 | 0 | 0 | 0 | 800-731 | RTS 24/ II | RTS 24/ I | 0.351 | 0.7 |  | Práce | Běžná |  |  |  | POL1_1
43 | 734255112R00 | Ventil pojistný závitový 3,0 bar, mosazný, DN 15, vnitřní-vnitřní závit, včetně dodávky materiálu | kus | 1 |  | 0 |  | 0 |  | 0 | 21 | 0 | 0.00021 | 0 | 0 | 0 | 800-731 | RTS 24/ II | RTS 24/ I | 0.165 | 0.17 |  | Práce | Běžná |  |  |  | POL1_1
44 | 734266422R00 | Šroubení pro radiátory typu VK dvoutrubkový systém s vypouštěním, přímé, bronzové, DN EK 20x15, PN 10, včetně dodávky materiálu | kus | 41 |  | 0 |  | 0 |  | 0 | 21 | 0 | 0.00044 | 0.02 | 0 | 0 | 800-731 | RTS 24/ II | RTS 24/ I | 0.164 | 6.72 |  | Práce | Běžná |  |  |  | POL1_1
45 | 734293273R00 | Kohout kulový s filtrem, mosazný, DN 25, PN 25, vnitřní-vnitřní závit, včetně dodávky materiálu | kus | 1 |  | 0 |  | 0 |  | 0 | 21 | 0 | 0.00116 | 0 | 0 | 0 | 800-731 | RTS 24/ II | RTS 24/ I | 0.227 | 0.23 |  | Práce | Běžná |  |  |  | POL1_1
46 | 734293274R00 | Kohout kulový s filtrem, mosazný, DN 32, PN 16, vnitřní-vnitřní závit, včetně dodávky materiálu | kus | 2 |  | 0 |  | 0 |  | 0 | 21 | 0 | 0.00185 | 0 | 0 | 0 | 800-731 | RTS 24/ II | RTS 24/ I | 0.269 | 0.54 |  | Práce | Běžná |  |  |  | POL1_1
47 | 734293275R00 | Kohout kulový s filtrem, mosazný, DN 40, PN 16, vnitřní-vnitřní závit, včetně dodávky materiálu | kus | 2 |  | 0 |  | 0 |  | 0 | 21 | 0 | 0.0028 | 0.01 | 0 | 0 | 800-731 | RTS 24/ II | RTS 24/ I | 0.351 | 0.7 |  | Práce | Běžná |  |  |  | POL1_1
48 | 734295321R00 | Kohout kulový, napouštěcí a vypouštěcí, mosazný, DN 15, PN 10, včetně dodávky materiálu | kus | 10 |  | 0 |  | 0 |  | 0 | 21 | 0 | 0.00019 | 0 | 0 | 0 | 800-731 | RTS 24/ II | RTS 24/ I | 0.083 | 0.83 |  | Práce | Běžná |  |  |  | POL1_1
49 | 734411111R00 | Teploměr s ochranným pouzdrem přímý, typ 160, včetně dodávky materiálu | kus | 6 |  | 0 |  | 0 |  | 0 | 21 | 0 | 0.0006 | 0 | 0 | 0 | 800-731 | RTS 24/ II | RTS 24/ I | 0.381 | 2.29 |  | Práce | Běžná |  |  |  | POL1_1
50 | 734421130R00 | Tlakoměr deformační 0-10 MPa č. 03313, D 160, včetně dodávky materiálu | kus | 1 |  | 0 |  | 0 |  | 0 | 21 | 0 | 0.00297 | 0 | 0 | 0 | 800-731 | RTS 24/ II | RTS 24/ I | 0.433 | 0.43 |  | Práce | Běžná |  |  |  | POL1_1
51 | SV1 | Směšovací třícestný ventil DN20, kvs = 6,3 m3/h, lineární charakteristika, servopohon dodávkou MaR | ks | 1 |  | 0 |  | 0 |  | 0 | 21 | 0 | 0 | 0 | 0 | 0 |  | Vlastní | Indiv | 0 | 0 |  | Práce | Běžná |  |  |  | POL1_1
52 | VV.15 | Vyvažovací ventil DN15, kvs = 2,56 m3/h | ks | 1 |  | 0 |  | 0 |  | 0 | 21 | 0 | 0 | 0 | 0 | 0 |  | Vlastní | Indiv | 0 | 0 |  | Práce | Běžná |  |  |  | POL1_1
53 | VV.20 | Vyvažovací ventil DN20, kvs = 5,39 m3/h | ks | 1 |  | 0 |  | 0 |  | 0 | 21 | 0 | 0 | 0 | 0 | 0 |  | Vlastní | Indiv | 0 | 0 |  | Práce | Běžná |  |  |  | POL1_1
54 | 55137306.AR | hlavice termostatická teplota prostoru 6 až 28 °C; ovládání ruční; provedení kapalinová | kus | 41 |  | 0 |  | 0 |  | 0 | 21 | 0 | 0.00014 | 0.01 | 0 | 0 | SPCM | RTS 24/ II | RTS 24/ I | 0 | 0 |  | Specifikace | Běžná |  |  |  | POL3_1
55 | 998734103R00 | Přesun hmot pro armatury v objektech výšky do 4 m | t | 0.06409 |  | 0 |  | 0 |  | 0 | 21 | 0 | 0 | 0 | 0 | 0 | 800-731 | RTS 24/ II | RTS 24/ I | 2.351 | 0.15 |  | Práce | Běžná |  |  |  | POL1_7
Díl: | 735 | Otopná tělesa |  |  |  | 0 |  | 0 |  | 0 |  | 0 |  | 1.45 |  | 0 |  |  |  |  | 42.68 | [6 empty] | DIL
56 | 735157240R00 | Otopná tělesa panelová počet desek 1, počet přídavných přestupných ploch 1, výška 500 mm, délka 400 mm, provedení ventil kompakt, pravé spodní připojení, s nuceným oběhem, čelní deska profilovaná, včetně dodávky materiálu | kus | 8 |  | 0 |  | 0 |  | 0 | 21 | 0 | 0.00714 | 0.06 | 0 | 0 | 800-731 | RTS 24/ II | RTS 24/ I | 0.848 | 6.78 |  | Práce | Běžná |  |  |  | POL1_1
57 | 735157241R00 | Otopná tělesa panelová počet desek 1, počet přídavných přestupných ploch 1, výška 500 mm, délka 500 mm, provedení ventil kompakt, pravé spodní připojení, s nuceným oběhem, čelní deska profilovaná, včetně dodávky materiálu | kus | 2 |  | 0 |  | 0 |  | 0 | 21 | 0 | 0.00893 | 0.02 | 0 | 0 | 800-731 | RTS 24/ II | RTS 24/ I | 0.848 | 1.7 |  | Práce | Běžná |  |  |  | POL1_1
58 | 735157242R00 | Otopná tělesa panelová počet desek 1, počet přídavných přestupných ploch 1, výška 500 mm, délka 600 mm, provedení ventil kompakt, pravé spodní připojení, s nuceným oběhem, čelní deska profilovaná, včetně dodávky materiálu | kus | 6 |  | 0 |  | 0 |  | 0 | 21 | 0 | 0.01072 | 0.06 | 0 | 0 | 800-731 | RTS 24/ II | RTS 24/ I | 0.855 | 5.13 |  | Práce | Běžná |  |  |  | POL1_1
59 | 735157243R00 | Otopná tělesa panelová počet desek 1, počet přídavných přestupných ploch 1, výška 500 mm, délka 700 mm, provedení ventil kompakt, pravé spodní připojení, s nuceným oběhem, čelní deska profilovaná, včetně dodávky materiálu | kus | 1 |  | 0 |  | 0 |  | 0 | 21 | 0 | 0.01251 | 0.01 | 0 | 0 | 800-731 | RTS 24/ II | RTS 24/ I | 0.855 | 0.86 |  | Práce | Běžná |  |  |  | POL1_1
60 | 735157244R00 | Otopná tělesa panelová počet desek 1, počet přídavných přestupných ploch 1, výška 500 mm, délka 800 mm, provedení ventil kompakt, pravé spodní připojení, s nuceným oběhem, čelní deska profilovaná, včetně dodávky materiálu | kus | 1 |  | 0 |  | 0 |  | 0 | 21 | 0 | 0.01429 | 0.01 | 0 | 0 | 800-731 | RTS 24/ II | RTS 24/ I | 0.863 | 0.86 |  | Práce | Běžná |  |  |  | POL1_1
61 | 735157281R00 | Otopná tělesa panelová počet desek 1, počet přídavných přestupných ploch 1, výška 900 mm, délka 500 mm, provedení ventil kompakt, pravé spodní připojení, s nuceným oběhem, čelní deska profilovaná, včetně dodávky materiálu | kus | 1 |  | 0 |  | 0 |  | 0 | 21 | 0 | 0.0164 | 0.02 | 0 | 0 | 800-731 | RTS 24/ II | RTS 24/ I | 0.856 | 0.86 |  | Práce | Běžná |  |  |  | POL1_1
62 | 735157281R00 | Otopná tělesa panelová počet desek 1, počet přídavných přestupných ploch 1, výška 900 mm, délka 500 mm, provedení ventil kompakt, pravé spodní připojení, s nuceným oběhem, čelní deska profilovaná, včetně dodávky materiálu | kus | 3 |  | 0 |  | 0 |  | 0 | 21 | 0 | 0.0164 | 0.05 | 0 | 0 | 800-731 | RTS 24/ II | RTS 24/ I | 0.856 | 2.57 |  | Práce | Běžná |  |  |  | POL1_1
63 | 735157282R00 | Otopná tělesa panelová počet desek 1, počet přídavných přestupných ploch 1, výška 900 mm, délka 600 mm, provedení ventil kompakt, pravé spodní připojení, s nuceným oběhem, čelní deska profilovaná, včetně dodávky materiálu | kus | 1 |  | 0 |  | 0 |  | 0 | 21 | 0 | 0.01968 | 0.02 | 0 | 0 | 800-731 | RTS 24/ II | RTS 24/ I | 0.866 | 0.87 |  | Práce | Běžná |  |  |  | POL1_1
64 | 735157681R00 | Otopná tělesa panelová počet desek 2, počet přídavných přestupných ploch 2, výška 900 mm, délka 500 mm, provedení ventil kompakt, pravé spodní připojení, s nuceným oběhem, čelní deska profilovaná, včetně dodávky materiálu | kus | 1 |  | 0 |  | 0 |  | 0 | 21 | 0 | 0.02815 | 0.03 | 0 | 0 | 800-731 | RTS 24/ II | RTS 24/ I | 0.928 | 0.93 |  | Práce | Běžná |  |  |  | POL1_1
65 | 735157682R00 | Otopná tělesa panelová počet desek 2, počet přídavných přestupných ploch 2, výška 900 mm, délka 600 mm, provedení ventil kompakt, pravé spodní připojení, s nuceným oběhem, čelní deska profilovaná, včetně dodávky materiálu | kus | 4 |  | 0 |  | 0 |  | 0 | 21 | 0 | 0.03378 | 0.14 | 0 | 0 | 800-731 | RTS 24/ II | RTS 24/ I | 0.951 | 3.8 |  | Práce | Běžná |  |  |  | POL1_1
66 | 735157683R00 | Otopná tělesa panelová počet desek 2, počet přídavných přestupných ploch 2, výška 900 mm, délka 700 mm, provedení ventil kompakt, pravé spodní připojení, s nuceným oběhem, čelní deska profilovaná, včetně dodávky materiálu | kus | 9 |  | 0 |  | 0 |  | 0 | 21 | 0 | 0.03941 | 0.35 | 0 | 0 | 800-731 | RTS 24/ II | RTS 24/ I | 0.951 | 8.56 |  | Práce | Běžná |  |  |  | POL1_1
67 | 735157792R00 | Otopná tělesa panelová počet desek 3, počet přídavných přestupných ploch 3, výška 900 mm, délka 2000 mm, provedení ventil kompakt, pravé spodní připojení, s nuceným oběhem, čelní deska profilovaná, včetně dodávky materiálu | kus | 4 |  | 0 |  | 0 |  | 0 | 21 | 0 | 0.169 | 0.68 | 0 | 0 | 800-731 | RTS 24/ II | RTS 24/ I | 1.4605 | 5.84 |  | Práce | Běžná |  |  |  | POL1_1
68 | 998735102R00 | Přesun hmot pro otopná tělesa v objektech výšky do 12 m | t | 1.4453 |  | 0 |  | 0 |  | 0 | 21 | 0 | 0 | 0 | 0 | 0 | 800-731 | RTS 24/ II | RTS 24/ I | 2.71 | 3.92 |  | Práce | Běžná |  |  |  | POL1_7
[26 empty] | 12 | 21 | DPH
| Celkem |  |  |  |  | 0 | [19 empty] | 0 | 0 | SUM
END
Note on S6: Jedná se o informaci, zda se jedná o položku, která je do rozpočtu zadána z cenové soustavy RTS, nebo vlastní.
Note on T6: Jedná se o název CÚ, která je zadána u položky rozpočtu

## D 1 D 1.4.3 Pol
Položkový soupis prací a dodávek | [27 empty] | #TypZaznamu#
S: | 220402 | Průmyslová střední škola Letohrad– výstavba tělocvičny | [25 empty] | STA
O: | D 1 | SO 01 Tělocvična | [22 empty] | STA |  |  | OBJ
R: | D 1.4.3 | Vzduchotechnika | [25 empty] | ROZ
P.č. | Číslo položky | Název položky | MJ | Množství | Cena / MJ | Celkem | Dodávka | Dodávka celk. | Montáž | Montáž celk. | DPH | Cena s DPH | Hmotnost / MJ | Hmotnost celk.(t) | Dem. hmotnost / MJ | Dem. hmotnost celk.(t) | Ceník | Cen. soustava / platnost | Cenová úroveň | Nhod / MJ | Nhod celk. | Dodavatel | Typ položky | Stav položky
Díl: | M24 | Montáže vzduchotechnických zařízení |  |  |  | 0 |  | 0 |  | 0 |  | 0 |  | 0 |  | 0 |  |  |  |  | 0 | [6 empty] | DIL
1 | VJ1 | Větrací sestavná jednotka tělocvičny ve vnitřním provedení o výkonu 6500/6500 m3/h (přívod/odvod), dodávka a montáž | ks | 1 |  | 0 |  | 0 |  | 0 | 21 | 0 | 0 | 0 | 0 | 0 |  | Vlastní | Indiv | 0 | 0 |  | Práce | Běžná |  |  |  | POL1_1
|  | rychlost ve volném průřezu jednotky 2,5/2,5 m/s (přívod/odvod), jednotka vybavena rotačním entalpickým rekuperátorem, účinnost rekuperátoru dle EN13053 84,9%, ohřev tepelným čerpadlem vzduch/vzduch výměník dvouokruhový třířadý rozteč lamel 2,8 mm, topný výkon 27,4 kW, bivaletní zdroj řešen elktrickým ohřívačem o výkonu 12 kW 3x400V, dělení výkonu 3:9 vybacený SSR o spínacím napští 24V/DC, jednotka vybavena cirkulací, jednostupňová filtrace kapsovými filtry třídy M5 (ISO ePM 10 >60%) na odtahu a F7 (ePM2,5 65%) na přívodu, EC ventilátory o max. příkonu 4,8 kW, SFPVAHU = 1891 W/m3s, jednotka splňuje Eco-design 2018 dle směrnice EU 1253/2014, plášť jednotky opatřen tepelnou izolací tloušťky 50 mm bočních panelů a 60 mm spodních a horních panelů, vlastnosti opláštění dle ČSN EN 1886: mechanická stabilita D1 (M), netěsnost pláště L1 (M), netěsnost pláště L2 (R @+400Pa), netěsnost mezi rámem a filtrem <0,5% (F9), termická izolace T2(M), faktor tepelných mostů TB3(M), povrchová úprava plechu panelu vnitřního pláště VZT jednotek z ocelového plechu kontinuálně žárově zinkovaného ČSN EN 10 346 Z275 g/m2, korozivní odolnost pro prostředí C2 dle ČSN EN ISO 14713, povrchová úprava plechu vnějšího pláště VZT jednotek z ocelového plechu kontinuálně žárově zinkovaného ČSN EN 10 346 Z275 g/m2 + polyesterový lak 25 hm (korozivní odolnost RC3), korozivní odolnost pro prostředí C3 dle ČSN EN ISO 147713, na hrdlech vedeného do venkovního prostředí osazeny uzavírací klapky se servopohony, řízení jednotky viz samostatná dokumentace nadřazeného systému MaR, akustické parametry jednotky: sání přívodní sekce 64 dB(A), výtlak přívodní sekce 77 dB(A), do okolí přívodní sekce 55 dB(A), sání odvodní sekce 69 dB(A), výtlak odvodní sekce 74 dB(A), do okolí odvodní sekce 53 dB(A), výpočtový software výrobce pro návrh VZT jednotky validován nezávislou autoritou, jednotky vyráběny a vyvinuty v souladu s certifikovaným systémem řízení jakosti jakosti ISO 9001:2001 | [25 empty] | POP | rychlost ve volném průřezu jednotky 2,5/2,5 m/s (přívod/odvod), jednotka vybavena rotačním entalpickým rekuperátorem, účinnost rekuperátoru dle EN13053 84,9%, ohřev tepelným čerpadlem vzduch/vzduch výměník dvouokruhový třířadý rozteč lamel 2,8 mm, topný výkon 27,4 kW, bivaletní zdroj řešen elktrickým ohřívačem o výkonu 12 kW 3x400V, dělení výkonu 3:9 vybacený SSR o spínacím napští 24V/DC, jednotka vybavena cirkulací, jednostupňová filtrace kapsovými filtry třídy M5 (ISO ePM 10 >60%) na odtahu a F7 (ePM2,5 65%) na přívodu, EC ventilátory o max. příkonu 4,8 kW, SFPVAHU = 1891 W/m3s, jednotka splňuje Eco-design 2018 dle směrnice EU 1253/2014, plášť jednotky opatřen tepelnou izolací tloušťky 50 mm bočních panelů a 60 mm spodních a horních panelů, vlastnosti opláštění dle ČSN EN 1886: mechanická stabilita D1 (M), netěsnost pláště L1 (M), netěsnost pláště L2 (R @+400Pa), netěsnost mezi rámem a filtrem <0,5% (F9), termická izolace T2(M), faktor tepelných mostů TB3(M), povrchová úprava plechu panelu vnitřního pláště VZT jednotek z ocelového plechu kontinuálně žárově zinkovaného ČSN EN 10 346 Z275 g/m2, korozivní odolnost pro prostředí C2 dle ČSN EN ISO 14713, povrchová úprava plechu vnějšího pláště VZT jednotek z ocelového plechu kontinuálně žárově zinkovaného ČSN EN 10 346 Z275 g/m2 + polyesterový lak 25 hm (korozivní odolnost RC3), korozivní odolnost pro prostředí C3 dle ČSN EN ISO 147713, na hrdlech vedeného do venkovního prostředí osazeny uzavírací klapky se servopohony, řízení jednotky viz samostatná dokumentace nadřazeného systému MaR, akustické parametry jednotky: sání přívodní sekce 64 dB(A), výtlak přívodní sekce 77 dB(A), do okolí přívodní sekce 55 dB(A), sání odvodní sekce 69 dB(A), výtlak odvodní sekce 74 dB(A), do okolí odvodní sekce 53 dB(A), výpočtový software výrobce pro návrh VZT jednotky validován nezávislou autoritou, jednotky vyráběny a vyvinuty v souladu s certifikovaným systémem řízení jakosti jakosti ISO 9001:2001
2 | VJ2 | Větrací kompaktní jednotka šaten ve vnitřním provedení o výkonu 2720/2720 m3/h (přívod/odvod), dodávka a montáž | ks | 1 |  | 0 |  | 0 |  | 0 | 21 | 0 | 0 | 0 | 0 | 0 |  | Vlastní | Indiv | 0 | 0 |  | Práce | Běžná |  |  |  | POL1_1
|  | rychlost ve volném průřezu jednotky 1,92/1,92 m/s (přívod/odvod), jednotka vybavena deskovým protiptoudým rekuperátorem, účinnost rekuperátoru dle EN13053 82,1%, dohřev teplovodní dvouřadým výměník s připojením potrubím Cu, roteč lamel výměníku 2,1 mm, topný výkon 5,6 kW (40/30°C), směšovací uzel součástí dodávky jednotky, jednostupňová filtrace kapsovými filtry třídy M5 (ISO ePM 10 >60%) na odtahu a F7 (ePM2,5 65%) na přívodu, EC ventilátory o max. příkonu 2,7 kW, SFPVAHU = 1972 W/m3s, jednotka splňuje Eco-design 2018 dle směrnice EU 1253/2014, plášť jednotky opatřen tepelnou izolací tloušťky 50 mm bočních panelů a 60 mm spodních a horních panelů, vlastnosti opláštění dle ČSN EN 1886: mechanická stabilita D1 (M), netěsnost pláště L1 (M), netěsnost mezi rámem a filtrem <0,5% (F9), termická izolace T2(M), faktor tepelných mostů TB2(M), povrchová úprava plechu panelu vnitřního pláště VZT jednotek z ocelového plechu kontinuálně žárově zinkovaného ČSN EN 10 346 Z275 g/m2, korozivní odolnost pro prostředí C2 dle ČSN EN ISO 14713, povrchová úprava plechu vnějšího pláště VZT jednotek z ocelového plechu kontinuálně žárově zinkovaného ČSN EN 10 346 Z275 g/m2, korozivní odolnost pro prostředí C3 dle ČSN EN ISO 147713, na hrdlech vedeného do venkovního prostředí osazeny uzavírací klapky se servopohony, řízení jednotky viz samostatná dokumentace nadřazeného systému MaR, akustické parametry jednotky: sání přívodní sekce 74 dB(A), výtlak přívodní sekce 82 dB(A), do okolí přívodní sekce 50 dB(A), sání odvodní sekce 69 dB(A), výtlak odvodní sekce 76 dB(A), do okolí odvodní sekce 50 dB(A), výpočtový software výrobce pro návrh VZT jednotky validován nezávislou autoritou, jednotky vyráběny a vyvinuty v souladu s certifikovaným systémem řízení jakosti jakosti ISO 9001:2001 | [25 empty] | POP | rychlost ve volném průřezu jednotky 1,92/1,92 m/s (přívod/odvod), jednotka vybavena deskovým protiptoudým rekuperátorem, účinnost rekuperátoru dle EN13053 82,1%, dohřev teplovodní dvouřadým výměník s připojením potrubím Cu, roteč lamel výměníku 2,1 mm, topný výkon 5,6 kW (40/30°C), směšovací uzel součástí dodávky jednotky, jednostupňová filtrace kapsovými filtry třídy M5 (ISO ePM 10 >60%) na odtahu a F7 (ePM2,5 65%) na přívodu, EC ventilátory o max. příkonu 2,7 kW, SFPVAHU = 1972 W/m3s, jednotka splňuje Eco-design 2018 dle směrnice EU 1253/2014, plášť jednotky opatřen tepelnou izolací tloušťky 50 mm bočních panelů a 60 mm spodních a horních panelů, vlastnosti opláštění dle ČSN EN 1886: mechanická stabilita D1 (M), netěsnost pláště L1 (M), netěsnost mezi rámem a filtrem <0,5% (F9), termická izolace T2(M), faktor tepelných mostů TB2(M), povrchová úprava plechu panelu vnitřního pláště VZT jednotek z ocelového plechu kontinuálně žárově zinkovaného ČSN EN 10 346 Z275 g/m2, korozivní odolnost pro prostředí C2 dle ČSN EN ISO 14713, povrchová úprava plechu vnějšího pláště VZT jednotek z ocelového plechu kontinuálně žárově zinkovaného ČSN EN 10 346 Z275 g/m2, korozivní odolnost pro prostředí C3 dle ČSN EN ISO 147713, na hrdlech vedeného do venkovního prostředí osazeny uzavírací klapky se servopohony, řízení jednotky viz samostatná dokumentace nadřazeného systému MaR, akustické parametry jednotky: sání přívodní sekce 74 dB(A), výtlak přívodní sekce 82 dB(A), do okolí přívodní sekce 50 dB(A), sání odvodní sekce 69 dB(A), výtlak odvodní sekce 76 dB(A), do okolí odvodní sekce 50 dB(A), výpočtový software výrobce pro návrh VZT jednotky validován nezávislou autoritou, jednotky vyráběny a vyvinuty v souladu s certifikovaným systémem řízení jakosti jakosti ISO 9001:2001
3 | VJ3 | Větrací kompaktní jednotka vstupní haly ve vnitřním provedení o výkonu 1790/1790 m3/h (přívod/odvod), dodávka a montáž | ks | 1 |  | 0 |  | 0 |  | 0 | 21 | 0 | 0 | 0 | 0 | 0 |  | Vlastní | Indiv | 0 | 0 |  | Práce | Běžná |  |  |  | POL1_1
|  | rychlost ve volném průřezu jednotky 1,87/1,87 m/s (přívod/odvod), jednotka vybavena rotačním entalpickým rekuperátorem, účinnost rekuperátoru dle EN13053 80,6%, dohřev teplovodní jednořadým výměník s připojením potrubím Cu, roteč lamel výměníku 2,1 mm, topný výkon 4,8 kW (40/30°C), směšovací uzel součástí dodávky jednotky, jednostupňová filtrace kapsovými filtry třídy M5 (ISO ePM 10 >60%) na odtahu a F7 (ePM2,5 65%) na přívodu, EC ventilátory o max. příkonu 1,3 kW, SFPVAHU = 1639 W/m3s, jednotka splňuje Eco-design 2018 dle směrnice EU 1253/2014, plášť jednotky opatřen tepelnou izolací tloušťky 50 mm bočních panelů a 60 mm spodních a horních panelů, vlastnosti opláštění dle ČSN EN 1886: mechanická stabilita D1 (M), netěsnost pláště L1 (M), netěsnost pláště L1 (R @+400Pa), netěsnost mezi rámem a filtrem <0,5% (F9), termická izolace T2(M), faktor tepelných mostů TB3(M), povrchová úprava plechu panelu vnitřního pláště VZT jednotek z ocelového plechu kontinuálně žárově zinkovaného ČSN EN 10 346 Z275 g/m2, korozivní odolnost pro prostředí C2 dle ČSN EN ISO 14713, povrchová úprava plechu vnějšího pláště VZT jednotek z ocelového plechu kontinuálně žárově zinkovaného ČSN EN 10 346 Z275 g/m2, korozivní odolnost pro prostředí C3 dle ČSN EN ISO 147713, na hrdlech vedeného do venkovního prostředí osazeny uzavírací klapky se servopohony, řízení jednotky viz samostatná dokumentace nadřazeného systému MaR, akustické parametry jednotky: sání přívodní sekce 68 dB(A), výtlak přívodní sekce 76 dB(A), do okolí přívodní sekce 49 dB(A), sání odvodní sekce 69 dB(A), výtlak odvodní sekce 74 dB(A), do okolí odvodní sekce 49 dB(A), výpočtový software výrobce pro návrh VZT jednotky validován nezávislou autoritou, jednotky vyráběny a vyvinuty v souladu s certifikovaným systémem řízení jakosti jakosti ISO 9001:2001 | [25 empty] | POP | rychlost ve volném průřezu jednotky 1,87/1,87 m/s (přívod/odvod), jednotka vybavena rotačním entalpickým rekuperátorem, účinnost rekuperátoru dle EN13053 80,6%, dohřev teplovodní jednořadým výměník s připojením potrubím Cu, roteč lamel výměníku 2,1 mm, topný výkon 4,8 kW (40/30°C), směšovací uzel součástí dodávky jednotky, jednostupňová filtrace kapsovými filtry třídy M5 (ISO ePM 10 >60%) na odtahu a F7 (ePM2,5 65%) na přívodu, EC ventilátory o max. příkonu 1,3 kW, SFPVAHU = 1639 W/m3s, jednotka splňuje Eco-design 2018 dle směrnice EU 1253/2014, plášť jednotky opatřen tepelnou izolací tloušťky 50 mm bočních panelů a 60 mm spodních a horních panelů, vlastnosti opláštění dle ČSN EN 1886: mechanická stabilita D1 (M), netěsnost pláště L1 (M), netěsnost pláště L1 (R @+400Pa), netěsnost mezi rámem a filtrem <0,5% (F9), termická izolace T2(M), faktor tepelných mostů TB3(M), povrchová úprava plechu panelu vnitřního pláště VZT jednotek z ocelového plechu kontinuálně žárově zinkovaného ČSN EN 10 346 Z275 g/m2, korozivní odolnost pro prostředí C2 dle ČSN EN ISO 14713, povrchová úprava plechu vnějšího pláště VZT jednotek z ocelového plechu kontinuálně žárově zinkovaného ČSN EN 10 346 Z275 g/m2, korozivní odolnost pro prostředí C3 dle ČSN EN ISO 147713, na hrdlech vedeného do venkovního prostředí osazeny uzavírací klapky se servopohony, řízení jednotky viz samostatná dokumentace nadřazeného systému MaR, akustické parametry jednotky: sání přívodní sekce 68 dB(A), výtlak přívodní sekce 76 dB(A), do okolí přívodní sekce 49 dB(A), sání odvodní sekce 69 dB(A), výtlak odvodní sekce 74 dB(A), do okolí odvodní sekce 49 dB(A), výpočtový software výrobce pro návrh VZT jednotky validován nezávislou autoritou, jednotky vyráběny a vyvinuty v souladu s certifikovaným systémem řízení jakosti jakosti ISO 9001:2001
4 | TČ1 | Jednotka tepelného čerpadla umístěná na střeše na systémové ocelové konstrukci, dodávka a montáž | ks | 2 |  | 0 |  | 0 |  | 0 | 21 | 0 | 0 | 0 | 0 | 0 |  | Vlastní | Indiv | 0 | 0 |  | Práce | Běžná |  |  |  | POL1_1
|  | jenž bude kotvena k ocelové kci jenž bude dodávko ustavby, jednotka o akustickém tlaku 63 dB(A), rozměry jednotky 1550x1010x370 mm a hmotnost 142 kg, jmenovitý topný výkon jednotky 22,5 kW při +7°C venkovní teploty a +20°C teploty média, rozsah pracovních teplot -27°C až 52°C, doporučené jištění 3x25 A, jednotka vybavena kompresorem se 100% invertorovou regulací, jednotka dodána vč. DX-kitu pro přímý výpar řízený 0-10 V z nadřazené regulace, použité chladivo R32 | [25 empty] | POP | jenž bude kotvena k ocelové kci jenž bude dodávko ustavby, jednotka o akustickém tlaku 63 dB(A), rozměry jednotky 1550x1010x370 mm a hmotnost 142 kg, jmenovitý topný výkon jednotky 22,5 kW při +7°C venkovní teploty a +20°C teploty média, rozsah pracovních teplot -27°C až 52°C, doporučené jištění 3x25 A, jednotka vybavena kompresorem se 100% invertorovou regulací, jednotka dodána vč. DX-kitu pro přímý výpar řízený 0-10 V z nadřazené regulace, použité chladivo R32
5 | TV1 | Kruhová textilní výusť šitá na míru Ř630 mm délka 26,78 m vč. kolene, průtok 6500 m3/h, dodávka a montáž | ks | 1 |  | 0 |  | 0 |  | 0 | 21 | 0 | 0 | 0 | 0 | 0 |  | Vlastní | Indiv | 0 | 0 |  | Práce | Běžná |  |  |  | POL1_1
|  | výusť z 100% polyesteru o hmotnosti 200g/m2 a tloušťce 0,3 mm, prodyšnost 55 m3/h/m2 při 100 Pa, pevnost (osnova/útek) 1830/1020 N (ČSN EN ISO13934-1), požární odolnost - třída B-s1, d0 dle ČSN EN 13501-1+A1:2010, teplotní odolnost -60 až +110°C, srážlivost (osnova/útek) 0,5/0,5 % při 40°C dle ČSN EN ISO 6330-2000, vhodná pro čisté prostory - třída č. 4 (ČSN EN ISO 14644-1), pratelná v pračce, barva dle výběru investora, výusť opatřena směrovou mikroperforací v kombinaci s perforací nasměrovanou k podlaze rychlost proudění 0,15 m/s ve vzdálenosti 8 m o výustě při teplotním rozdílu 28°C/33°C, výusť zavěšena na hliníkový profil a vyztužena obručemi | [25 empty] | POP | výusť z 100% polyesteru o hmotnosti 200g/m2 a tloušťce 0,3 mm, prodyšnost 55 m3/h/m2 při 100 Pa, pevnost (osnova/útek) 1830/1020 N (ČSN EN ISO13934-1), požární odolnost - třída B-s1, d0 dle ČSN EN 13501-1+A1:2010, teplotní odolnost -60 až +110°C, srážlivost (osnova/útek) 0,5/0,5 % při 40°C dle ČSN EN ISO 6330-2000, vhodná pro čisté prostory - třída č. 4 (ČSN EN ISO 14644-1), pratelná v pračce, barva dle výběru investora, výusť opatřena směrovou mikroperforací v kombinaci s perforací nasměrovanou k podlaze rychlost proudění 0,15 m/s ve vzdálenosti 8 m o výustě při teplotním rozdílu 28°C/33°C, výusť zavěšena na hliníkový profil a vyztužena obručemi
6 | TH1 | Buňkový tlumič hluku 800x500 mm dl. 1 m, tvořený buňkami 200x500x1000 mm, dodávka a montáž | ks | 6 |  | 0 |  | 0 |  | 0 | 21 | 0 | 0 | 0 | 0 | 0 |  | Vlastní | Indiv | 0 | 0 |  | Práce | Běžná |  |  |  | POL1_1
|  | tlumič z pozinkovaného plechu s absorpční výplní z nehořlavého zvukoizolačního materiálu odděleného od proudícího média netkanou kašírovanou textílií, tlumič osazen náběhy na obou koncích | [25 empty] | POP | tlumič z pozinkovaného plechu s absorpční výplní z nehořlavého zvukoizolačního materiálu odděleného od proudícího média netkanou kašírovanou textílií, tlumič osazen náběhy na obou koncích
7 | TH2 | Buňkový tlumič hluku 800x500 mm dl. 1,5 m, tvořený buňkami 200x500x1000 mm, dodávka a montáž | ks | 1 |  | 0 |  | 0 |  | 0 | 21 | 0 | 0 | 0 | 0 | 0 |  | Vlastní | Indiv | 0 | 0 |  | Práce | Běžná |  |  |  | POL1_1
|  | tlumič z pozinkovaného plechu s absorpční výplní z nehořlavého zvukoizolačního materiálu odděleného od proudícího média netkanou kašírovanou textílií, tlumič osazen náběhy na obou koncích | [25 empty] | POP | tlumič z pozinkovaného plechu s absorpční výplní z nehořlavého zvukoizolačního materiálu odděleného od proudícího média netkanou kašírovanou textílií, tlumič osazen náběhy na obou koncích
8 | TH3 | Buňkový tlumič hluku 500x400 mm dl. 1 m, tvořený buňkami 200x500x1000 mm, dodávka a montáž | ks | 3 |  | 0 |  | 0 |  | 0 | 21 | 0 | 0 | 0 | 0 | 0 |  | Vlastní | Indiv | 0 | 0 |  | Práce | Běžná |  |  |  | POL1_1
|  | tlumič z pozinkovaného plechu s absorpční výplní z nehořlavého zvukoizolačního materiálu odděleného od proudícího média netkanou kašírovanou textílií, tlumič osazen náběhy na obou koncích | [25 empty] | POP | tlumič z pozinkovaného plechu s absorpční výplní z nehořlavého zvukoizolačního materiálu odděleného od proudícího média netkanou kašírovanou textílií, tlumič osazen náběhy na obou koncích
9 | TH4 | Buňkový tlumič hluku 500x400 mm dl. 1,5 m, tvořený buňkami 200x500x1000 mm, dodávka a montáž | ks | 2 |  | 0 |  | 0 |  | 0 | 21 | 0 | 0 | 0 | 0 | 0 |  | Vlastní | Indiv | 0 | 0 |  | Práce | Běžná |  |  |  | POL1_1
|  | tlumič z pozinkovaného plechu s absorpční výplní z nehořlavého zvukoizolačního materiálu odděleného od proudícího média netkanou kašírovanou textílií, tlumič osazen náběhy na obou koncích | [25 empty] | POP | tlumič z pozinkovaného plechu s absorpční výplní z nehořlavého zvukoizolačního materiálu odděleného od proudícího média netkanou kašírovanou textílií, tlumič osazen náběhy na obou koncích
10 | TH5 | Kruhový tlumič hluku d100 mm dl. 600 mm dodávka a montáž | ks | 6 |  | 0 |  | 0 |  | 0 | 21 | 0 | 0 | 0 | 0 | 0 |  | Vlastní | Indiv | 0 | 0 |  | Práce | Běžná |  |  |  | POL1_1
|  | tlumič z pozinkovaného plechu s absorpční výplní z nehořlavého zvukoizolačního materiálu odděleného od proudícího média netkanou kašírovanou textílií a perforovaným plechem | [25 empty] | POP | tlumič z pozinkovaného plechu s absorpční výplní z nehořlavého zvukoizolačního materiálu odděleného od proudícího média netkanou kašírovanou textílií a perforovaným plechem
11 | TH6 | Kruhový tlumič hluku d125 mm dl. 900 mm, dodávka a montáž | ks | 4 |  | 0 |  | 0 |  | 0 | 21 | 0 | 0 | 0 | 0 | 0 |  | Vlastní | Indiv | 0 | 0 |  | Práce | Běžná |  |  |  | POL1_1
|  | tlumič z pozinkovaného plechu s absorpční výplní z nehořlavého zvukoizolačního materiálu odděleného od proudícího média netkanou kašírovanou textílií a perforovaným plechem | [25 empty] | POP | tlumič z pozinkovaného plechu s absorpční výplní z nehořlavého zvukoizolačního materiálu odděleného od proudícího média netkanou kašírovanou textílií a perforovaným plechem
12 | TH7 | Kruhový tlumič hluku d315 mm dl. 900 mm dodávka a montáž | ks | 7 |  | 0 |  | 0 |  | 0 | 21 | 0 | 0 | 0 | 0 | 0 |  | Vlastní | Indiv | 0 | 0 |  | Práce | Běžná |  |  |  | POL1_1
|  | tlumič z pozinkovaného plechu s absorpční výplní z nehořlavého zvukoizolačního materiálu odděleného od proudícího média netkanou kašírovanou textílií a perforovaným plechem | [25 empty] | POP | tlumič z pozinkovaného plechu s absorpční výplní z nehořlavého zvukoizolačního materiálu odděleného od proudícího média netkanou kašírovanou textílií a perforovaným plechem
13 | LV1 | Lokální radiální ventilátor umístěný v podhledu o výkonu min. 30 m3/h-dodávka a montáž | ks | 1 |  | 0 |  | 0 |  | 0 | 21 | 0 | 0 | 0 | 0 | 0 |  | Vlastní | Indiv | 0 | 0 |  | Práce | Běžná |  |  |  | POL1_1
14 | PV1 | Potrubní radiální ventilátor d100 mm o výkonu 100 m3/h-dodávka a montáž | ks | 1 |  | 0 |  | 0 |  | 0 | 21 | 0 | 0 | 0 | 0 | 0 |  | Vlastní | Indiv | 0 | 0 |  | Práce | Běžná |  |  |  | POL1_1
|  | ventilátor s EC motorem splňující Erp 2018, skříň z pozinkovaného plechu těsnosti třídy C, ventilátor spínán pohybovými čidly umístěnými v předsíni větraných místností osazený 10-ti min doběhem (doběh dodávkou elektro), za ventilátorem v potrubí osazena zpětná klapka | [25 empty] | POP | ventilátor s EC motorem splňující Erp 2018, skříň z pozinkovaného plechu těsnosti třídy C, ventilátor spínán pohybovými čidly umístěnými v předsíni větraných místností osazený 10-ti min doběhem (doběh dodávkou elektro), za ventilátorem v potrubí osazena zpětná klapka
15 | PV2 | Potrubní radiální ventilátor d100 mm o výkonu 100 m3/h,-dodávka a montáž | ks | 1 |  | 0 |  | 0 |  | 0 | 21 | 0 | 0 | 0 | 0 | 0 |  | Vlastní | Indiv | 0 | 0 |  | Práce | Běžná |  |  |  | POL1_1
|  | ventilátor s EC motorem splňující Erp 2018, skříň z pozinkovaného plechu těsnosti třídy C, ventilátor spínán pohybovými čidly umístěnými v předsíni větraných místností osazený 10-ti min doběhem (doběh dodávkou elektro), za ventilátorem v potrubí osazena zpětná klapka | [25 empty] | POP | ventilátor s EC motorem splňující Erp 2018, skříň z pozinkovaného plechu těsnosti třídy C, ventilátor spínán pohybovými čidly umístěnými v předsíni větraných místností osazený 10-ti min doběhem (doběh dodávkou elektro), za ventilátorem v potrubí osazena zpětná klapka
16 | PV3 | Potrubní radiální ventilátor d100 mm o výkonu 105 m3/h,dodávka a montáž | ks | 1 |  | 0 |  | 0 |  | 0 | 21 | 0 | 0 | 0 | 0 | 0 |  | Vlastní | Indiv | 0 | 0 |  | Práce | Běžná |  |  |  | POL1_1
|  | ventilátor s EC motorem splňující Erp 2018, skříň z pozinkovaného plechu těsnosti třídy C, ventilátor spínán pohybovými čidly umístěnými v předsíni větraných místností osazený 10-ti min doběhem (doběh dodávkou elektro), za ventilátorem v potrubí osazena zpětná klapka | [25 empty] | POP | ventilátor s EC motorem splňující Erp 2018, skříň z pozinkovaného plechu těsnosti třídy C, ventilátor spínán pohybovými čidly umístěnými v předsíni větraných místností osazený 10-ti min doběhem (doběh dodávkou elektro), za ventilátorem v potrubí osazena zpětná klapka
17 | PV4 | Potrubní radiální ventilátor d125 mm o výkonu 270 m3/h, dodávka a montáž | ks | 1 |  | 0 |  | 0 |  | 0 | 21 | 0 | 0 | 0 | 0 | 0 |  | Vlastní | Indiv | 0 | 0 |  | Práce | Běžná |  |  |  | POL1_1
|  | ventilátor s EC motorem splňující Erp 2018, skříň z pozinkovaného plechu těsnosti třídy C, ventilátor spínán pohybovými čidly umístěnými v předsíni větraných místností osazený 10-ti min doběhem (doběh dodávkou elektro), za ventilátorem v potrubí osazena zpětná klapka | [25 empty] | POP | ventilátor s EC motorem splňující Erp 2018, skříň z pozinkovaného plechu těsnosti třídy C, ventilátor spínán pohybovými čidly umístěnými v předsíni větraných místností osazený 10-ti min doběhem (doběh dodávkou elektro), za ventilátorem v potrubí osazena zpětná klapka
18 | PV5 | Potrubní radiální ventilátor d125 mm o výkonu 210 m3/h, dodávka a montáž | ks | 1 |  | 0 |  | 0 |  | 0 | 21 | 0 | 0 | 0 | 0 | 0 |  | Vlastní | Indiv | 0 | 0 |  | Práce | Běžná |  |  |  | POL1_1
|  | ventilátor s EC motorem splňující Erp 2018, skříň z pozinkovaného plechu těsnosti třídy C, ventilátor spínán pohybovými čidly umístěnými v předsíni větraných místností osazený 10-ti min doběhem (doběh dodávkou elektro), za ventilátorem v potrubí osazena zpětná klapka | [25 empty] | POP | ventilátor s EC motorem splňující Erp 2018, skříň z pozinkovaného plechu těsnosti třídy C, ventilátor spínán pohybovými čidly umístěnými v předsíni větraných místností osazený 10-ti min doběhem (doběh dodávkou elektro), za ventilátorem v potrubí osazena zpětná klapka
19 | RP.125 | Regulátor variabilního průtoku d125 mm vzduchu pro velmi nízké rychlosti proudění 0,2-6 m/s , dodávka a montáž | ks | 1 |  | 0 |  | 0 |  | 0 | 21 | 0 | 0 | 0 | 0 | 0 |  | Vlastní | Indiv | 0 | 0 |  | Práce | Běžná |  |  |  | POL1_1
|  | vč. komunikace ModBus, regulátor je kruhové konstrukce z pozinkované oceli, variabilní nastavení množství vzduchu uvnitř regulátoru zajišťuje list klapky, který je spojený se servopohonem umístěným na vnější straně pláště regulátoru, gumové těsnění na listu klapky je při uzavření regulátoru zajišťuje třídu těsnosti 4 dle EN 1751, snímání diference tlaku je zajištěno vnitřním měřícím křížem, diferenční tlak je vyhodnocen na servopohonu, připojovací hrdlo regulátoru je opatřeno gumovým těsněním a zajišťuje třídu těsnosti pláště C dle EN 1751, regulátor bude nastaven v rozsahu uvedeném na výkrese | [25 empty] | POP | vč. komunikace ModBus, regulátor je kruhové konstrukce z pozinkované oceli, variabilní nastavení množství vzduchu uvnitř regulátoru zajišťuje list klapky, který je spojený se servopohonem umístěným na vnější straně pláště regulátoru, gumové těsnění na listu klapky je při uzavření regulátoru zajišťuje třídu těsnosti 4 dle EN 1751, snímání diference tlaku je zajištěno vnitřním měřícím křížem, diferenční tlak je vyhodnocen na servopohonu, připojovací hrdlo regulátoru je opatřeno gumovým těsněním a zajišťuje třídu těsnosti pláště C dle EN 1751, regulátor bude nastaven v rozsahu uvedeném na výkrese
20 | RP.160 | Regulátor variabilního průtoku d160 mm vzduchu pro velmi nízké rychlosti proudění 0,2-6 m/s , dodávka a montáž | ks | 1 |  | 0 |  | 0 |  | 0 | 21 | 0 | 0 | 0 | 0 | 0 |  | Vlastní | Indiv | 0 | 0 |  | Práce | Běžná |  |  |  | POL1_1
|  | vč. komunikace ModBus, regulátor je kruhové konstrukce z pozinkované oceli, variabilní nastavení množství vzduchu uvnitř regulátoru zajišťuje list klapky, který je spojený se servopohonem umístěným na vnější straně pláště regulátoru, gumové těsnění na listu klapky je při uzavření regulátoru zajišťuje třídu těsnosti 4 dle EN 1751, snímání diference tlaku je zajištěno vnitřním měřícím křížem, diferenční tlak je vyhodnocen na servopohonu, připojovací hrdlo regulátoru je opatřeno gumovým těsněním a zajišťuje třídu těsnosti pláště C dle EN 1751, regulátor bude nastaven v rozsahu uvedeném na výkrese | [25 empty] | POP | vč. komunikace ModBus, regulátor je kruhové konstrukce z pozinkované oceli, variabilní nastavení množství vzduchu uvnitř regulátoru zajišťuje list klapky, který je spojený se servopohonem umístěným na vnější straně pláště regulátoru, gumové těsnění na listu klapky je při uzavření regulátoru zajišťuje třídu těsnosti 4 dle EN 1751, snímání diference tlaku je zajištěno vnitřním měřícím křížem, diferenční tlak je vyhodnocen na servopohonu, připojovací hrdlo regulátoru je opatřeno gumovým těsněním a zajišťuje třídu těsnosti pláště C dle EN 1751, regulátor bude nastaven v rozsahu uvedeném na výkrese
21 | RP.250 | Regulátor variabilního průtoku d250 mm vzduchu pro velmi nízké rychlosti proudění 0,2-6 m/s , dodávka a montáž | ks | 3 |  | 0 |  | 0 |  | 0 | 21 | 0 | 0 | 0 | 0 | 0 |  | Vlastní | Indiv | 0 | 0 |  | Práce | Běžná |  |  |  | POL1_1
|  | vč. komunikace ModBus, regulátor je kruhové konstrukce z pozinkované oceli, variabilní nastavení množství vzduchu uvnitř regulátoru zajišťuje list klapky, který je spojený se servopohonem umístěným na vnější straně pláště regulátoru, gumové těsnění na listu klapky je při uzavření regulátoru zajišťuje třídu těsnosti 4 dle EN 1751, snímání diference tlaku je zajištěno vnitřním měřícím křížem, diferenční tlak je vyhodnocen na servopohonu, připojovací hrdlo regulátoru je opatřeno gumovým těsněním a zajišťuje třídu těsnosti pláště C dle EN 1751, regulátor bude nastaven v rozsahu uvedeném na výkrese | [25 empty] | POP | vč. komunikace ModBus, regulátor je kruhové konstrukce z pozinkované oceli, variabilní nastavení množství vzduchu uvnitř regulátoru zajišťuje list klapky, který je spojený se servopohonem umístěným na vnější straně pláště regulátoru, gumové těsnění na listu klapky je při uzavření regulátoru zajišťuje třídu těsnosti 4 dle EN 1751, snímání diference tlaku je zajištěno vnitřním měřícím křížem, diferenční tlak je vyhodnocen na servopohonu, připojovací hrdlo regulátoru je opatřeno gumovým těsněním a zajišťuje třídu těsnosti pláště C dle EN 1751, regulátor bude nastaven v rozsahu uvedeném na výkrese
22 | PŽ.100 | Fasádní protidešťová žaluzie ocelová pozinkovaná 100x100 mm vč. RAL-dodávka a montáž | ks | 1 |  | 0 |  | 0 |  | 0 | 21 | 0 | 0 | 0 | 0 | 0 |  | Vlastní | Indiv | 0 | 0 |  | Práce | Běžná |  |  |  | POL1_1
23 | PŽ.630.630 | Fasádní protidešťová žaluzie ocelová pozinkovaná 630x315 mm vč. RALdodávka a montáž | ks | 1 |  | 0 |  | 0 |  | 0 | 21 | 0 | 0 | 0 | 0 | 0 |  | Vlastní | Indiv | 0 | 0 |  | Práce | Běžná |  |  |  | POL1_1
24 | PŽ.900.900 | Fasádní protidešťová žaluzie ocelová pozinkovaná 900x900 mm vč. RALdodávka a montáž | ks | 1 |  | 0 |  | 0 |  | 0 | 21 | 0 | 0 | 0 | 0 | 0 |  | Vlastní | Indiv | 0 | 0 |  | Práce | Běžná |  |  |  | POL1_1
25 | PŽ10001000 | Fasádní protidešťová žaluzie ocelová pozinkovaná 1000x800 mm vč. RAL-dodávka a montáž | ks | 1 |  | 0 |  | 0 |  | 0 | 21 | 0 | 0 | 0 | 0 | 0 |  | Vlastní | Indiv | 0 | 0 |  | Práce | Běžná |  |  |  | POL1_1
26 | 001 | Ocelové pozinkované čtyřhranné potrubí spojované na příruby - přímé trouby-dodávka a montáž | m2 | 49 |  | 0 |  | 0 |  | 0 | 21 | 0 | 0 | 0 | 0 | 0 |  | Vlastní | Indiv | 0 | 0 |  | Práce | Běžná |  |  |  | POL1_1
27 | 002 | Ocelové pozinkované čtyřhranné potrubí spojované na příruby - tvarovky-dodávka a montáž | m2 | 92 |  | 0 |  | 0 |  | 0 | 21 | 0 | 0 | 0 | 0 | 0 |  | Vlastní | Indiv | 0 | 0 |  | Práce | Běžná |  |  |  | POL1_1
28 | 003 | Ocelové pozinkované kruhové spiro potrubí d100 mm spojované na vsuvky vč. 30% tvarovek, -dodávka a montáž | m | 34 |  | 0 |  | 0 |  | 0 | 21 | 0 | 0 | 0 | 0 | 0 |  | Vlastní | Indiv | 0 | 0 |  | Práce | Běžná |  |  |  | POL1_1
29 | 004 | Ocelové pozinkované kruhové spiro potrubí d125 mm spojované na vsuvky vč. 30% tvarovek, -dodávka a montáž | m | 26 |  | 0 |  | 0 |  | 0 | 21 | 0 | 0 | 0 | 0 | 0 |  | Vlastní | Indiv | 0 | 0 |  | Práce | Běžná |  |  |  | POL1_1
30 | 005 | Ocelové pozinkované kruhové spiro potrubí d160 mm spojované na vsuvky vč. 30% tvarovek, -dodávka a montáž | m | 53 |  | 0 |  | 0 |  | 0 | 21 | 0 | 0 | 0 | 0 | 0 |  | Vlastní | Indiv | 0 | 0 |  | Práce | Běžná |  |  |  | POL1_1
31 | 006 | Ocelové pozinkované kruhové spiro potrubí d200 mm spojované na vsuvky vč. 30% tvarovek, -dodávka a montáž | m | 10 |  | 0 |  | 0 |  | 0 | 21 | 0 | 0 | 0 | 0 | 0 |  | Vlastní | Indiv | 0 | 0 |  | Práce | Běžná |  |  |  | POL1_1
32 | 007 | Ocelové pozinkované kruhové spiro potrubí d225 mm spojované na vsuvky vč. 30% tvarovek, -dodávka a montáž | m | 4 |  | 0 |  | 0 |  | 0 | 21 | 0 | 0 | 0 | 0 | 0 |  | Vlastní | Indiv | 0 | 0 |  | Práce | Běžná |  |  |  | POL1_1
33 | 008 | Ocelové pozinkované kruhové spiro potrubí d250 mm spojované na vsuvky vč. 30% tvarovek, dodávka a montáž | ks | 25 |  | 0 |  | 0 |  | 0 | 21 | 0 | 0 | 0 | 0 | 0 |  | Vlastní | Indiv | 0 | 0 |  | Práce | Běžná |  |  |  | POL1_1
34 | 009 | Ocelové pozinkované kruhové spiro potrubí d315 mm spojované na vsuvky vč. 30% tvarovek, dodávka a montáž | ks | 48 |  | 0 |  | 0 |  | 0 | 21 | 0 | 0 | 0 | 0 | 0 |  | Vlastní | Indiv | 0 | 0 |  | Práce | Běžná |  |  |  | POL1_1
35 | 010 | Ocelové pozinkované kruhové spiro potrubí d355 mm spojované na vsuvky vč. 30% tvarovek, -dodávka a montáž | m | 6 |  | 0 |  | 0 |  | 0 | 21 | 0 | 0 | 0 | 0 | 0 |  | Vlastní | Indiv | 0 | 0 |  | Práce | Běžná |  |  |  | POL1_1
36 | 011 | Ocelové pozinkované kruhové spiro potrubí d500 mm spojované na vsuvky vč. 30% tvarovek, -dodávka a montáž | m | 12 |  | 0 |  | 0 |  | 0 | 21 | 0 | 0 | 0 | 0 | 0 |  | Vlastní | Indiv | 0 | 0 |  | Práce | Běžná |  |  |  | POL1_1
37 | 012 | Ocelové pozinkované kruhové spiro potrubí d560 mm spojované na vsuvky vč. 30% tvarovek, -dodávka a montáž | m | 6 |  | 0 |  | 0 |  | 0 | 21 | 0 | 0 | 0 | 0 | 0 |  | Vlastní | Indiv | 0 | 0 |  | Práce | Běžná |  |  |  | POL1_1
38 | 013 | Ocelové pozinkované kruhové spiro potrubí d630 mm spojované na vsuvky vč. 30% tvarovek, -dodávka a montáž | m | 52 |  | 0 |  | 0 |  | 0 | 21 | 0 | 0 | 0 | 0 | 0 |  | Vlastní | Indiv | 0 | 0 |  | Práce | Běžná |  |  |  | POL1_1
39 | 014 | Al hadice d100 mm vč. 25-ti mm protihlukové izolace, -dodávka a montáž | m | 28 |  | 0 |  | 0 |  | 0 | 21 | 0 | 0 | 0 | 0 | 0 |  | Vlastní | Indiv | 0 | 0 |  | Práce | Běžná |  |  |  | POL1_1
40 | 015 | Al hadice d125 mm vč. 25-ti mm protihlukové izolace, -dodávka a montáž | m | 15 |  | 0 |  | 0 |  | 0 | 21 | 0 | 0 | 0 | 0 | 0 |  | Vlastní | Indiv | 0 | 0 |  | Práce | Běžná |  |  |  | POL1_1
41 | 016 | Al hadice d160 mm vč. 25-ti mm protihlukové izolace, -dodávka a montáž | m | 42 |  | 0 |  | 0 |  | 0 | 21 | 0 | 0 | 0 | 0 | 0 |  | Vlastní | Indiv | 0 | 0 |  | Práce | Běžná |  |  |  | POL1_1
42 | 017 | Talířový ventil kovový d100 mm-dodávka a montáž | ks | 23 |  | 0 |  | 0 |  | 0 | 21 | 0 | 0 | 0 | 0 | 0 |  | Vlastní | Indiv | 0 | 0 |  | Práce | Běžná |  |  |  | POL1_1
43 | 018 | Talířový ventil kovový d125 mm-dodávka a montáž | ks | 12 |  | 0 |  | 0 |  | 0 | 21 | 0 | 0 | 0 | 0 | 0 |  | Vlastní | Indiv | 0 | 0 |  | Práce | Běžná |  |  |  | POL1_1
44 | 019 | Talířový ventil kovový d160 mm-dodávka a montáž | ks | 31 |  | 0 |  | 0 |  | 0 | 21 | 0 | 0 | 0 | 0 | 0 |  | Vlastní | Indiv | 0 | 0 |  | Práce | Běžná |  |  |  | POL1_1
45 | 020 | Vyústka rastrová hliníková 525x225 mm vč. regulace R1-dodávka a montáž | ks | 2 |  | 0 |  | 0 |  | 0 | 21 | 0 | 0 | 0 | 0 | 0 |  | Vlastní | Indiv | 0 | 0 |  | Práce | Běžná |  |  |  | POL1_1
46 | 021 | Vyústka ocelová pozinkovaná do kruhového potrubí 625x225 mm vč. regulace R1, -dodávka a montáž | ks | 7 |  | 0 |  | 0 |  | 0 | 21 | 0 | 0 | 0 | 0 | 0 |  | Vlastní | Indiv | 0 | 0 |  | Práce | Běžná |  |  |  | POL1_1
47 | 022 | Vířivá lamelová vyústka 600x600 mm, 48 nastavitelných lamel, vč. plenumboxu s regulací průtoku, -dodávka a montáž | ks | 3 |  | 0 |  | 0 |  | 0 | 21 | 0 | 0 | 0 | 0 | 0 |  | Vlastní | Indiv | 0 | 0 |  | Práce | Běžná |  |  |  | POL1_1
48 | 023 | Stěnová neprůhledná mřížka 500x200 mm-dodávka a montáž | ks | 12 |  | 0 |  | 0 |  | 0 | 21 | 0 | 0 | 0 | 0 | 0 |  | Vlastní | Indiv | 0 | 0 |  | Práce | Běžná |  |  |  | POL1_1
49 | 024 | Ocelová pozinkovaná výfukový hlavice d100 mm-dodávka a montáž | ks | 3 |  | 0 |  | 0 |  | 0 | 21 | 0 | 0 | 0 | 0 | 0 |  | Vlastní | Indiv | 0 | 0 |  | Práce | Běžná |  |  |  | POL1_1
50 | 025 | Ocelová pozinkovaná výfukový hlavice d125 mm-dodávka a montáž | ks | 2 |  | 0 |  | 0 |  | 0 | 21 | 0 | 0 | 0 | 0 | 0 |  | Vlastní | Indiv | 0 | 0 |  | Práce | Běžná |  |  |  | POL1_1
51 | 026 | Ocelová pozinkovaná výfukový hlavice d315 mm-dodávka a montáž | ks | 1 |  | 0 |  | 0 |  | 0 | 21 | 0 | 0 | 0 | 0 | 0 |  | Vlastní | Indiv | 0 | 0 |  | Práce | Běžná |  |  |  | POL1_1
52 | 027 | Sdružené měděné potrubí d28/12 mm opatřené kaučukovou izolací vč. komunikačního vodiče, -dodávka a montáž | m | 37 |  | 0 |  | 0 |  | 0 | 21 | 0 | 0 | 0 | 0 | 0 |  | Vlastní | Indiv | 0 | 0 |  | Práce | Běžná |  |  |  | POL1_1
53 | 028 | Izolace potrubí minerální vatou tl. 40 mm-dodávka a montáž | m2 | 18 |  | 0 |  | 0 |  | 0 | 21 | 0 | 0 | 0 | 0 | 0 |  | Vlastní | Indiv | 0 | 0 |  | Práce | Běžná |  |  |  | POL1_1
54 | 029 | Izolace potrubí minerální vatou tl. 60 mm-dodávka a montáž | m2 | 157 |  | 0 |  | 0 |  | 0 | 21 | 0 | 0 | 0 | 0 | 0 |  | Vlastní | Indiv | 0 | 0 |  | Práce | Běžná |  |  |  | POL1_1
55 | 030 | Oplechování izolace Pz plechem proti působení vnějších vlivů-dodávka a montáž | m2 | 4 |  | 0 |  | 0 |  | 0 | 21 | 0 | 0 | 0 | 0 | 0 |  | Vlastní | Indiv | 0 | 0 |  | Práce | Běžná |  |  |  | POL1_1
Díl: | M99 | Ostatní práce "M" |  |  |  | 0 |  | 0 |  | 0 |  | 0 |  | 0 |  | 0 |  |  |  |  | 0 | [6 empty] | DIL
56 | M008 | Montážní, spojovací a těsnící materiál | ks | 1 |  | 0 |  | 0 |  | 0 | 21 | 0 | 0 | 0 | 0 | 0 |  | Vlastní | Indiv | 0 | 0 |  | Práce | Běžná |  |  |  | POL1_1
57 | M009 | Doprava | ks | 1 |  | 0 |  | 0 |  | 0 | 21 | 0 | 0 | 0 | 0 | 0 |  | Vlastní | Indiv | 0 | 0 |  | Práce | Běžná |  |  |  | POL1_1
58 | M091 | Lešení, jeřáby a pomocné konstrukce | ks | 1 |  | 0 |  | 0 |  | 0 | 21 | 0 | 0 | 0 | 0 | 0 |  | Vlastní | Indiv | 0 | 0 |  | Práce | Běžná |  |  |  | POL1_1
59 | M092 | Dokumentace skutečného provedení stavby | ks | 1 |  | 0 |  | 0 |  | 0 | 21 | 0 | 0 | 0 | 0 | 0 |  | Vlastní | Indiv | 0 | 0 |  | Práce | Běžná |  |  |  | POL1_1
60 | M093 | Komplexní zkoušky | ks | 1 |  | 0 |  | 0 |  | 0 | 21 | 0 | 0 | 0 | 0 | 0 |  | Vlastní | Indiv | 0 | 0 |  | Práce | Běžná |  |  |  | POL1_1
[26 empty] | 12 | 21 | DPH
| Celkem |  |  |  |  | 0 | [19 empty] | 0 | 0 | SUM
END
Note on S6: Jedná se o informaci, zda se jedná o položku, která je do rozpočtu zadána z cenové soustavy RTS, nebo vlastní.
Note on T6: Jedná se o název CÚ, která je zadána u položky rozpočtu

## D 1 D 1.4.4 Pol
Položkový soupis prací a dodávek | [27 empty] | #TypZaznamu#
S: | 220402 | Průmyslová střední škola Letohrad– výstavba tělocvičny | [25 empty] | STA
O: | D 1 | SO 01 Tělocvična | [22 empty] | STA |  |  | OBJ
R: | D 1.4.4 | Měření a regulace | [25 empty] | ROZ
P.č. | Číslo položky | Název položky | MJ | Množství | Cena / MJ | Celkem | Dodávka | Dodávka celk. | Montáž | Montáž celk. | DPH | Cena s DPH | Hmotnost / MJ | Hmotnost celk.(t) | Dem. hmotnost / MJ | Dem. hmotnost celk.(t) | Ceník | Cen. soustava / platnost | Cenová úroveň | Nhod / MJ | Nhod celk. | Dodavatel | Typ položky | Stav položky
Díl: | _1 | Řídící systém |  |  |  | 0 |  | 0 |  | 0 |  | 0 |  | 0 |  | 0 |  |  |  |  | 0 | [6 empty] | DIL
1 | Pol__0001 | Kompaktní řídící systém 24DI, 4DO+19RDO, 15AI, 6AO, RS232, RS485, Ethernet, WEB server | ks | 1 |  | 0 |  | 0 |  | 0 | 21 | 0 | 0 | 0 | 0 | 0 |  | Vlastní | Indiv | 0 | 0 |  | Práce | Běžná |  |  |  | POL1_1
2 | Pol__0002 | Modul galvanicky oddělené RS485 | ks | 1 |  | 0 |  | 0 |  | 0 | 21 | 0 | 0 | 0 | 0 | 0 |  | Vlastní | Indiv | 0 | 0 |  | Práce | Běžná |  |  |  | POL1_1
3 | Pol__0003 | Modul 8x analog IN, 8x analog OUT 0-10V, rozlišení 12 bitů, ARION/MODBUS | ks | 3 |  | 0 |  | 0 |  | 0 | 21 | 0 | 0 | 0 | 0 | 0 |  | Vlastní | Indiv | 0 | 0 |  | Práce | Běžná |  |  |  | POL1_1
4 | Pol__0004 | Modul 12x analog IN 0-5V, 0-10V, 0-20mA, Ni1000, 12 bitů, ARION/MODBUS | ks | 1 |  | 0 |  | 0 |  | 0 | 21 | 0 | 0 | 0 | 0 | 0 |  | Vlastní | Indiv | 0 | 0 |  | Práce | Běžná |  |  |  | POL1_1
5 | Pol__0005 | 12x spínací relé 250V/4A, ARION/MODBUS | ks | 1 |  | 0 |  | 0 |  | 0 | 21 | 0 | 0 | 0 | 0 | 0 |  | Vlastní | Indiv | 0 | 0 |  | Práce | Běžná |  |  |  | POL1_1
6 | Pol__0006 | Modul 24x digital IN 24V ss/st, galv. oddělení, ARION/MODBUS | ks | 2 |  | 0 |  | 0 |  | 0 | 21 | 0 | 0 | 0 | 0 | 0 |  | Vlastní | Indiv | 0 | 0 |  | Práce | Běžná |  |  |  | POL1_1
7 | Pol__0007 | Grafický terminál, TFT, 800x480 bodů, 7", dotyk., RS485, 1x slot EM-xx, 1x slot EMW-xx, Ethernet, SD, , webserver | ks | 1 |  | 0 |  | 0 |  | 0 | 21 | 0 | 0 | 0 | 0 | 0 |  | Vlastní | Indiv | 0 | 0 |  | Práce | Běžná |  |  |  | POL1_1
8 | Pol__0008 | Zásuvný modul GSM pro LCD terminál | ks | 1 |  | 0 |  | 0 |  | 0 | 21 | 0 | 0 | 0 | 0 | 0 |  | Vlastní | Indiv | 0 | 0 |  | Práce | Běžná |  |  |  | POL1_1
9 | Pol__0009 | Anténa magnetická, 5dB, kabel 3m, SMA | ks | 1 |  | 0 |  | 0 |  | 0 | 21 | 0 | 0 | 0 | 0 | 0 |  | Vlastní | Indiv | 0 | 0 |  | Práce | Běžná |  |  |  | POL1_1
10 | Pol__0010 | 5 portový průmyslový ethernetový switch, 10/100 Mbps, montáž na DIN lištu, napájení 24 V-DC | ks | 1 |  | 0 |  | 0 |  | 0 | 21 | 0 | 0 | 0 | 0 | 0 |  | Vlastní | Indiv | 0 | 0 |  | Práce | Běžná |  |  |  | POL1_1
Díl: | _2 | Periferie |  |  |  | 0 |  | 0 |  | 0 |  | 0 |  | 0 |  | 0 |  |  |  |  | 0 | [6 empty] | DIL
11 | Pol__0011 | Prostorové čidlo relativní vlhkosti a teploty, 0...100%r.v./0...10V, -20...80°C/0...10V, nap. 24V/AC, , IP65 | ks | 4 |  | 0 |  | 0 |  | 0 | 21 | 0 | 0 | 0 | 0 | 0 |  | Vlastní | Indiv | 0 | 0 |  | Práce | Běžná |  |  |  | POL1_1
12 | Pol__0012 | Příložný snímač teploty s plastovou hlavicí, Ni1000, 6180ppm | ks | 3 |  | 0 |  | 0 |  | 0 | 21 | 0 | 0 | 0 | 0 | 0 |  | Vlastní | Indiv | 0 | 0 |  | Práce | Běžná |  |  |  | POL1_1
13 | Pol__0013 | Snímač teploty pro venkovní prostředí s plastovou hlavicí, Ni1000, 6180ppm, IP65 | ks | 2 |  | 0 |  | 0 |  | 0 | 21 | 0 | 0 | 0 | 0 | 0 |  | Vlastní | Indiv | 0 | 0 |  | Práce | Běžná |  |  |  | POL1_1
14 | Pol__0014 | Snímač teploty se stonkem a plastovou hlavicí, Ni1000, 6180ppm, 120mm, držák do VZT kanálu | ks | 15 |  | 0 |  | 0 |  | 0 | 21 | 0 | 0 | 0 | 0 | 0 |  | Vlastní | Indiv | 0 | 0 |  | Práce | Běžná |  |  |  | POL1_1
15 | Pol__0015 | Snímač teploty se stonkem a plastovou hlavicí, Ni1000, 6180ppm, 120mm, včetně teplotní jímky vnitřní, průměr 6,3mm, délka 100 mm, vnější závit M27x2, nerezová ocel | ks | 8 |  | 0 |  | 0 |  | 0 | 21 | 0 | 0 | 0 | 0 | 0 |  | Vlastní | Indiv | 0 | 0 |  | Práce | Běžná |  |  |  | POL1_1
16 | Pol__0016 | Snímač diferenčního tlaku, výstup 0-10V, rozsah 0-100Pa / 0-2500Pa, napájení 24V, IP54 | ks | 6 |  | 0 |  | 0 |  | 0 | 21 | 0 | 0 | 0 | 0 | 0 |  | Vlastní | Indiv | 0 | 0 |  | Práce | Běžná |  |  |  | POL1_1
17 | Pol__0017 | Čidlo rel. tlaku kapalin 0…10 bar, nap. 11…30V/DC, výstup 0…10V, konektor DIN, závit G1/4" | ks | 1 |  | 0 |  | 0 |  | 0 | 21 | 0 | 0 | 0 | 0 | 0 |  | Vlastní | Indiv | 0 | 0 |  | Práce | Běžná |  |  |  | POL1_1
18 | Pol__0018 | Kanálové čidlo kvality vzduchu CO2 (NDIR), výstup 0 až 10V DC / 0 až 2000 ppm, nap. 24V-AC/DC | ks | 2 |  | 0 |  | 0 |  | 0 | 21 | 0 | 0 | 0 | 0 | 0 |  | Vlastní | Indiv | 0 | 0 |  | Práce | Běžná |  |  |  | POL1_1
19 | Pol__0019 | Diferenční tlakový spínač 30...300 Pa, přepínací kontakt, včetně připojovací sady pro VZT jednotky | ks | 9 |  | 0 |  | 0 |  | 0 | 21 | 0 | 0 | 0 | 0 | 0 |  | Vlastní | Indiv | 0 | 0 |  | Práce | Běžná |  |  |  | POL1_1
20 | Pol__0020 | Termostat mrazové ochrany -10…15°C, kapilára 6m, přepínací kontakt | ks | 2 |  | 0 |  | 0 |  | 0 | 21 | 0 | 0 | 0 | 0 | 0 |  | Vlastní | Indiv | 0 | 0 |  | Práce | Běžná |  |  |  | POL1_1
21 | Pol__0021 | Sonda zaplavení pro montáž na zeď | ks | 1 |  | 0 |  | 0 |  | 0 | 21 | 0 | 0 | 0 | 0 | 0 |  | Vlastní | Indiv | 0 | 0 |  | Práce | Běžná |  |  |  | POL1_1
22 | Pol__0022 | Příložný termostat 17…90°C, přepínací kontakt, včetně stahovací objímky pro montáž na potrubí | ks | 1 |  | 0 |  | 0 |  | 0 | 21 | 0 | 0 | 0 | 0 | 0 |  | Vlastní | Indiv | 0 | 0 |  | Práce | Běžná |  |  |  | POL1_1
23 | Pol__0023 | Servopohon otočný pro směšovací ventily do DN50, nap. 24V/AC, ovl. 0-10V | ks | 1 |  | 0 |  | 0 |  | 0 | 21 | 0 | 0 | 0 | 0 | 0 |  | Vlastní | Indiv | 0 | 0 |  | Práce | Běžná |  |  |  | POL1_1
24 | Pol__0024 | Otočný směšovací ventil PN10, DN20, Kvs6.3 vnější závit, včetně šroubení | ks | 1 |  | 0 |  | 0 |  | 0 | 21 | 0 | 0 | 0 | 0 | 0 |  | Vlastní | Indiv | 0 | 0 |  | Práce | Běžná |  |  |  | POL1_1
25 | Pol__0025 | Servopohon pro VZT klapky, 0-90°, 4Nm, nap. 24V/AC, ovl. 2p., havarijní funkce | ks | 4 |  | 0 |  | 0 |  | 0 | 21 | 0 | 0 | 0 | 0 | 0 |  | Vlastní | Indiv | 0 | 0 |  | Práce | Běžná |  |  |  | POL1_1
26 | Pol__0026 | Servopohon pro VZT klapky, 0-90°, 10Nm, nap. 24V/AC, ovl. 0-10V, havarijní funkce | ks | 2 |  | 0 |  | 0 |  | 0 | 21 | 0 | 0 | 0 | 0 | 0 |  | Vlastní | Indiv | 0 | 0 |  | Práce | Běžná |  |  |  | POL1_1
27 | Pol__0027 | Servopohon pro VZT klapky, 0-90°, 10Nm, nap. 24V/AC, ovl. 0-10V | ks | 1 |  | 0 |  | 0 |  | 0 | 21 | 0 | 0 | 0 | 0 | 0 |  | Vlastní | Indiv | 0 | 0 |  | Práce | Běžná |  |  |  | POL1_1
28 | Pol__0028 | Ovládač (tlačítko) řazení 1/0, 1/0So, 1/0S, kolébkový, LED signálka, design dle stavby | ks | 1 |  | 0 |  | 0 |  | 0 | 21 | 0 | 0 | 0 | 0 | 0 |  | Vlastní | Indiv | 0 | 0 |  | Práce | Běžná |  |  |  | POL1_1
Díl: | _3 | Montážní práce - ostatní technologická zařízení |  |  |  | 0 |  | 0 |  | 0 |  | 0 |  | 0 |  | 0 |  |  |  |  | 0 | [6 empty] | DIL
29 | Pol__0029 | Vazba na automatiku tepelného čerpadla topení (blokování, řízení, signalizace) | ks | 1 |  | 0 |  | 0 |  | 0 | 21 | 0 | 0 | 0 | 0 | 0 |  | Vlastní | Indiv | 0 | 0 |  | Práce | Běžná |  |  |  | POL1_1
30 | Pol__0030 | Vazba na automatiku tepelného čerpadla VZT (blokování, řízení, signalizace) | ks | 2 |  | 0 |  | 0 |  | 0 | 21 | 0 | 0 | 0 | 0 | 0 |  | Vlastní | Indiv | 0 | 0 |  | Práce | Běžná |  |  |  | POL1_1
31 | Pol__0031 | Napájení / ovládání oběhového čerpadla | ks | 6 |  | 0 |  | 0 |  | 0 | 21 | 0 | 0 | 0 | 0 | 0 |  | Vlastní | Indiv | 0 | 0 |  | Práce | Běžná |  |  |  | POL1_1
32 | Pol__0032 | Elektroohřívač VZT - vazba do elektro (blokování, výpadek) | ks | 1 |  | 0 |  | 0 |  | 0 | 21 | 0 | 0 | 0 | 0 | 0 |  | Vlastní | Indiv | 0 | 0 |  | Práce | Běžná |  |  |  | POL1_1
33 | Pol__0033 | Elektroohřívač VZT (řízení, stav bezpečnostních termostatů) | ks | 1 |  | 0 |  | 0 |  | 0 | 21 | 0 | 0 | 0 | 0 | 0 |  | Vlastní | Indiv | 0 | 0 |  | Práce | Běžná |  |  |  | POL1_1
34 | Pol__0034 | Elektroohřev teplé vody - vazba do elektro (ovládání , výpadek) | ks | 1 |  | 0 |  | 0 |  | 0 | 21 | 0 | 0 | 0 | 0 | 0 |  | Vlastní | Indiv | 0 | 0 |  | Práce | Běžná |  |  |  | POL1_1
35 | Pol__0035 | Frekvenční měnič rekuperátoru (blokování, řízení, signalizace) | ks | 2 |  | 0 |  | 0 |  | 0 | 21 | 0 | 0 | 0 | 0 | 0 |  | Vlastní | Indiv | 0 | 0 |  | Práce | Běžná |  |  |  | POL1_1
36 | Pol__0036 | EC motor ventilátoru VZT (řízení, blokování, porucha) | ks | 6 |  | 0 |  | 0 |  | 0 | 21 | 0 | 0 | 0 | 0 | 0 |  | Vlastní | Indiv | 0 | 0 |  | Práce | Běžná |  |  |  | POL1_1
37 | Pol__0037 | Regulátory průtoku vzduchu (napájení, komunikace) | ks | 5 |  | 0 |  | 0 |  | 0 | 21 | 0 | 0 | 0 | 0 | 0 |  | Vlastní | Indiv | 0 | 0 |  | Práce | Běžná |  |  |  | POL1_1
38 | Pol__0038 | Regulační ventily ohřívačů VZT (řízení, napájení) | ks | 2 |  | 0 |  | 0 |  | 0 | 21 | 0 | 0 | 0 | 0 | 0 |  | Vlastní | Indiv | 0 | 0 |  | Práce | Běžná |  |  |  | POL1_1
39 | Pol__0039 | Vazba na pohybové čidlo | ks | 5 |  | 0 |  | 0 |  | 0 | 21 | 0 | 0 | 0 | 0 | 0 |  | Vlastní | Indiv | 0 | 0 |  | Práce | Běžná |  |  |  | POL1_1
Díl: | _4 | Rozvaděč |  |  |  | 0 |  | 0 |  | 0 |  | 0 |  | 0 |  | 0 |  |  |  |  | 0 | [6 empty] | DIL
40 | Pol__0040 | Skříňový rozváděč, 2000x1200x400 (v,š,h), 2křídlé dveře, RAL 7035, ocel. plech, montážní deska, IP55 | ks | 1 |  | 0 |  | 0 |  | 0 | 21 | 0 | 0 | 0 | 0 | 0 |  | Vlastní | Indiv | 0 | 0 |  | Práce | Běžná |  |  |  | POL1_1
Díl: | _5 | KABELY, MONTÁŽNÍ A NOSNÝ MATERIÁL |  |  |  | 0 |  | 0 |  | 0 |  | 0 |  | 0 |  | 0 |  |  |  |  | 0 | [6 empty] | DIL
41 | Pol__0041 | JYTY-O 2x1 | m | 2064 |  | 0 |  | 0 |  | 0 | 21 | 0 | 0 | 0 | 0 | 0 |  | Vlastní | Indiv | 0 | 0 |  | Práce | Běžná |  |  |  | POL1_1
42 | Pol__0042 | JYTY-O 4x1 | m | 1218 |  | 0 |  | 0 |  | 0 | 21 | 0 | 0 | 0 | 0 | 0 |  | Vlastní | Indiv | 0 | 0 |  | Práce | Běžná |  |  |  | POL1_1
43 | Pol__0043 | JYTY-O 7x1 | m | 570 |  | 0 |  | 0 |  | 0 | 21 | 0 | 0 | 0 | 0 | 0 |  | Vlastní | Indiv | 0 | 0 |  | Práce | Běžná |  |  |  | POL1_1
44 | Pol__0044 | UTP cat.5e | m | 120 |  | 0 |  | 0 |  | 0 | 21 | 0 | 0 | 0 | 0 | 0 |  | Vlastní | Indiv | 0 | 0 |  | Práce | Běžná |  |  |  | POL1_1
45 | Pol__0045 | J-Y(St)Y 2x2x0.8 | m | 126 |  | 0 |  | 0 |  | 0 | 21 | 0 | 0 | 0 | 0 | 0 |  | Vlastní | Indiv | 0 | 0 |  | Práce | Běžná |  |  |  | POL1_1
46 | Pol__0046 | CYKY-O 2x1.5 | m | 432 |  | 0 |  | 0 |  | 0 | 21 | 0 | 0 | 0 | 0 | 0 |  | Vlastní | Indiv | 0 | 0 |  | Práce | Běžná |  |  |  | POL1_1
47 | Pol__0047 | CYKY-O 3x1.5 | m | 456 |  | 0 |  | 0 |  | 0 | 21 | 0 | 0 | 0 | 0 | 0 |  | Vlastní | Indiv | 0 | 0 |  | Práce | Běžná |  |  |  | POL1_1
48 | Pol__0048 | CYKY-J 3x1.5 | m | 210 |  | 0 |  | 0 |  | 0 | 21 | 0 | 0 | 0 | 0 | 0 |  | Vlastní | Indiv | 0 | 0 |  | Práce | Běžná |  |  |  | POL1_1
49 | Pol__0049 | CY6-žlutozelený | m | 68 |  | 0 |  | 0 |  | 0 | 21 | 0 | 0 | 0 | 0 | 0 |  | Vlastní | Indiv | 0 | 0 |  | Práce | Běžná |  |  |  | POL1_1
50 | Pol__0050 | Kabelový žlab 250/100 vč. závěsu, nosníků, spojek, kolen, spoj. materiálu atd. | m | 30 |  | 0 |  | 0 |  | 0 | 21 | 0 | 0 | 0 | 0 | 0 |  | Vlastní | Indiv | 0 | 0 |  | Práce | Běžná |  |  |  | POL1_1
51 | Pol__0051 | Kabelový žlab 125/100 vč. závěsu, nosníků, spojek, kolen, spoj. materiálu atd. | m | 42 |  | 0 |  | 0 |  | 0 | 21 | 0 | 0 | 0 | 0 | 0 |  | Vlastní | Indiv | 0 | 0 |  | Práce | Běžná |  |  |  | POL1_1
52 | Pol__0052 | Kabelový žlab 62/50 vč. závěsu, nosníků, spojek, kolen, spoj. materiálu atd. | m | 36 |  | 0 |  | 0 |  | 0 | 21 | 0 | 0 | 0 | 0 | 0 |  | Vlastní | Indiv | 0 | 0 |  | Práce | Běžná |  |  |  | POL1_1
53 | Pol__0053 | Trubka pevná s hrdlem samozhášivá, 320N, 16mm, vč. spojek, příchytek, vývodek atd. | m | 386 |  | 0 |  | 0 |  | 0 | 21 | 0 | 0 | 0 | 0 | 0 |  | Vlastní | Indiv | 0 | 0 |  | Práce | Běžná |  |  |  | POL1_1
54 | Pol__0054 | Trubka pevná s hrdlem samozhášivá, 320N, 25mm, vč. spojek, příchytek, vývodek atd. | m | 211 |  | 0 |  | 0 |  | 0 | 21 | 0 | 0 | 0 | 0 | 0 |  | Vlastní | Indiv | 0 | 0 |  | Práce | Běžná |  |  |  | POL1_1
55 | Pol__0055 | Trubka pevná s hrdlem samozhášivá, 320N, 40mm, vč. spojek, příchytek, vývodek atd. | m | 127 |  | 0 |  | 0 |  | 0 | 21 | 0 | 0 | 0 | 0 | 0 |  | Vlastní | Indiv | 0 | 0 |  | Práce | Běžná |  |  |  | POL1_1
56 | Pol__0056 | Trubka ohebná korugovaná samozhášivá, 320N, 16mm, vč. spojek, příchytek, vývodek atd. | m | 198 |  | 0 |  | 0 |  | 0 | 21 | 0 | 0 | 0 | 0 | 0 |  | Vlastní | Indiv | 0 | 0 |  | Práce | Běžná |  |  |  | POL1_1
57 | Pol__0057 | Trubka ohebná korugovaná samozhášivá, 320N, 25mm, vč. spojek, příchytek, vývodek atd. | m | 144 |  | 0 |  | 0 |  | 0 | 21 | 0 | 0 | 0 | 0 | 0 |  | Vlastní | Indiv | 0 | 0 |  | Práce | Běžná |  |  |  | POL1_1
58 | Pol__0058 | Trubka ohebná korugovaná samozhášivá, 320N, 40mm, vč. spojek, příchytek, vývodek atd. | m | 92 |  | 0 |  | 0 |  | 0 | 21 | 0 | 0 | 0 | 0 | 0 |  | Vlastní | Indiv | 0 | 0 |  | Práce | Běžná |  |  |  | POL1_1
59 | Pol__0059 | Krabice univerzální / přístrojová s víčkem a svorkovnicí, průměr 68mm, hloubka 42mm | kpl | 24 |  | 0 |  | 0 |  | 0 | 21 | 0 | 0 | 0 | 0 | 0 |  | Vlastní | Indiv | 0 | 0 |  | Práce | Běžná |  |  |  | POL1_1
60 | Pol__0060 | Pomocný montážní materiál (příchytky, vruty, stahovací pásky) | kpl | 1 |  | 0 |  | 0 |  | 0 | 21 | 0 | 0 | 0 | 0 | 0 |  | Vlastní | Indiv | 0 | 0 |  | Práce | Běžná |  |  |  | POL1_1
Díl: | _8 | Zprovoznění a ostatní náklady |  |  |  | 0 |  | 0 |  | 0 |  | 0 |  | 0 |  | 0 |  |  |  |  | 0 | [6 empty] | DIL
61 | Pol__0061 | aplikační software pro řídící systém MaR | db | 146 |  | 0 |  | 0 |  | 0 | 21 | 0 | 0 | 0 | 0 | 0 |  | Vlastní | Indiv | 0 | 0 |  | Práce | Běžná |  |  |  | POL1_1
62 | Pol__0062 | vizualizační SW - parametrování webserveru | db | 146 |  | 0 |  | 0 |  | 0 | 21 | 0 | 0 | 0 | 0 | 0 |  | Vlastní | Indiv | 0 | 0 |  | Práce | Běžná |  |  |  | POL1_1
63 | Pol__0063 | oživení , konfigurace | hod | 64 |  | 0 |  | 0 |  | 0 | 21 | 0 | 0 | 0 | 0 | 0 |  | Vlastní | Indiv | 0 | 0 |  | Práce | Běžná |  |  |  | POL1_1
64 | Pol__0064 | Test 1:1, komplexní zkoušky | hod | 32 |  | 0 |  | 0 |  | 0 | 21 | 0 | 0 | 0 | 0 | 0 |  | Vlastní | Indiv | 0 | 0 |  | Práce | Běžná |  |  |  | POL1_1
65 | Pol__0065 | Výrobní dokumentace rozvaděče | kompl | 1 |  | 0 |  | 0 |  | 0 | 21 | 0 | 0 | 0 | 0 | 0 |  | Vlastní | Indiv | 0 | 0 |  | Práce | Běžná |  |  |  | POL1_1
66 | Pol__0066 | Revize zařízení MaR | kompl | 1 |  | 0 |  | 0 |  | 0 | 21 | 0 | 0 | 0 | 0 | 0 |  | Vlastní | Indiv | 0 | 0 |  | Práce | Běžná |  |  |  | POL1_1
67 | Pol__0067 | Doprava, režijní náklady | kompl | 1 |  | 0 |  | 0 |  | 0 | 21 | 0 | 0 | 0 | 0 | 0 |  | Vlastní | Indiv | 0 | 0 |  | Práce | Běžná |  |  |  | POL1_1
68 | Pol__0068 | Zaškolení obsluhy a uživatelský manuál | kompl | 1 |  | 0 |  | 0 |  | 0 | 21 | 0 | 0 | 0 | 0 | 0 |  | Vlastní | Indiv | 0 | 0 |  | Práce | Běžná |  |  |  | POL1_1
[26 empty] | 12 | 21 | DPH
| Celkem |  |  |  |  | 0 | [19 empty] | 0 | 0 | SUM
END
Note on S6: Jedná se o informaci, zda se jedná o položku, která je do rozpočtu zadána z cenové soustavy RTS, nebo vlastní.
Note on T6: Jedná se o název CÚ, která je zadána u položky rozpočtu

## D 1 D 1.4.5-1 Pol
Položkový soupis prací a dodávek | [27 empty] | #TypZaznamu#
S: | 220402 | Průmyslová střední škola Letohrad– výstavba tělocvičny | [25 empty] | STA
O: | D 1 | SO 01 Tělocvična | [22 empty] | STA |  |  | OBJ
R: | D 1.4.5-1 | Silnoproud a slaboproud | [25 empty] | ROZ
P.č. | Číslo položky | Název položky | MJ | Množství | Cena / MJ | Celkem | Dodávka | Dodávka celk. | Montáž | Montáž celk. | DPH | Cena s DPH | Hmotnost / MJ | Hmotnost celk.(t) | Dem. hmotnost / MJ | Dem. hmotnost celk.(t) | Ceník | Cen. soustava / platnost | Cenová úroveň | Nhod / MJ | Nhod celk. | Dodavatel | Typ položky | Stav položky
Díl: | M21 | Elektromontáže |  |  |  | 0 |  | 0 |  | 0 |  | 0 |  | 0 |  | 0 |  |  |  |  | 655.68 | [6 empty] | DIL
1 | 210010301R00 | Montáž krabice plastové přístrojové, kruhové, , , , do zdiva, bez zapojení, | kus | 210 |  | 0 |  | 0 |  | 0 | 21 | 0 | 0 | 0 | 0 | 0 | M21 | RTS 24/ II | RTS 24/ II | 0.14 | 29.4 |  | Práce | Běžná |  |  |  | POL1_
|  | KU 68 : 160 |  | 160 | [23 empty] | VV | 0
|  | KO 68 : 30 |  | 30 | [23 empty] | VV | 0
|  | KR 68 : 20 |  | 20 | [23 empty] | VV | 0
2 | 210100001R00 | Ukončení vodičů v rozvaděči včetně zapojení a vodičové koncovky, , průřez do 2,5 mm2 | kus | 100 |  | 0 |  | 0 |  | 0 | 21 | 0 | 0 | 0 | 0 | 0 | M21 | RTS 24/ II | RTS 24/ I | 0.0505 | 5.05 |  | Práce | Běžná |  |  |  | POL1_9
3 | 210100003R00 | Ukončení vodičů v rozvaděči včetně zapojení a vodičové koncovky, , průřez do 16 mm2 | kus | 50 |  | 0 |  | 0 |  | 0 | 21 | 0 | 0 | 0 | 0 | 0 | M21 | RTS 24/ II | RTS 24/ I | 0.08217 | 4.11 |  | Práce | Běžná |  |  |  | POL1_9
4 | 210100252R00 | Ukončení kabelů smršťovací záklopkou nebo páskou, celoplastových, do průřezu 4x25 mm2 | kus | 4 |  | 0 |  | 0 |  | 0 | 21 | 0 | 0 | 0 | 0 | 0 | M21 | RTS 24/ II | RTS 24/ I | 0.4955 | 1.98 |  | Práce | Běžná |  |  |  | POL1_9
5 | 210100253R00 | Ukončení kabelů smršťovací záklopkou nebo páskou, celoplastových, do průřezu 4x50 mm2 | kus | 4 |  | 0 |  | 0 |  | 0 | 21 | 0 | 0 | 0 | 0 | 0 | M21 | RTS 24/ II | RTS 24/ I | 1.0332 | 4.13 |  | Práce | Běžná |  |  |  | POL1_9
6 | 210100259R00 | Ukončení kabelů smršťovací záklopkou nebo páskou, celoplastových, do průřezu 5x10 mm2 | kus | 4 |  | 0 |  | 0 |  | 0 | 21 | 0 | 0 | 0 | 0 | 0 | M21 | RTS 24/ II | RTS 24/ I | 0.42167 | 1.69 |  | Práce | Běžná |  |  |  | POL1_9
7 | 210110041R00 | Montáž spínače zapuštěného a polozapuštěného včetně zapojení, jednopólového, , řazení 1 | kus | 15 |  | 0 |  | 0 |  | 0 | 21 | 0 | 0 | 0 | 0 | 0 | M21 | RTS 24/ II | RTS 24/ I | 0.1475 | 2.21 |  | Práce | Běžná |  |  |  | POL1_9
8 | 210110042R00 | Montáž spínače zapuštěného a polozapuštěného včetně zapojení, dvoupólového, , řazení 2 | kus | 13 |  | 0 |  | 0 |  | 0 | 21 | 0 | 0 | 0 | 0 | 0 | M21 | RTS 24/ II | RTS 24/ I | 0.18967 | 2.47 |  | Práce | Běžná |  |  |  | POL1_9
|  | 5+8 |  | 13 | [23 empty] | VV | 0
9 | 210110042R00 | Montáž spínače zapuštěného a polozapuštěného včetně zapojení, dvoupólového, , řazení 2 | kus | 45 |  | 0 |  | 0 |  | 0 | 21 | 0 | 0 | 0 | 0 | 0 | M21 | RTS 24/ II | RTS 24/ I | 0.18967 | 8.54 |  | Práce | Běžná |  |  |  | POL1_9
10 | 210110043R00 | Montáž spínače zapuštěného a polozapuštěného včetně zapojení, sériového, , řazení 5 | kus | 1 |  | 0 |  | 0 |  | 0 | 21 | 0 | 0 | 0 | 0 | 0 | M21 | RTS 24/ II | RTS 24/ I | 0.16867 | 0.17 |  | Práce | Běžná |  |  |  | POL1_9
11 | 210110045R00 | Montáž spínače zapuštěného a polozapuštěného včetně zapojení, střídavého, , řazení 6 | kus | 14 |  | 0 |  | 0 |  | 0 | 21 | 0 | 0 | 0 | 0 | 0 | M21 | RTS 24/ II | RTS 24/ I | 0.16867 | 2.36 |  | Práce | Běžná |  |  |  | POL1_9
12 | 210111012R00 | Montáž zásuvky domovní zapuštěné včetně zapojení, průběžné zapojení, , provedení 2P+PE, | kus | 106 |  | 0 |  | 0 |  | 0 | 21 | 0 | 0 | 0 | 0 | 0 | M21 | RTS 24/ II | RTS 24/ I | 0.32667 | 34.63 |  | Práce | Běžná |  |  |  | POL1_9
13 | 210111012R00 | Montáž zásuvky domovní zapuštěné včetně zapojení, průběžné zapojení, , provedení 2P+PE, | kus | 11 |  | 0 |  | 0 |  | 0 | 21 | 0 | 0 | 0 | 0 | 0 | M21 | RTS 24/ II | RTS 24/ I | 0.32667 | 3.59 |  | Práce | Běžná |  |  |  | POL1_9
14 | 210111021R00 | Montáž zásuvky domovní v krabici včetně zapojení, , provedení 2P+PE, | kus | 7 |  | 0 |  | 0 |  | 0 | 21 | 0 | 0 | 0 | 0 | 0 | M21 | RTS 24/ II | RTS 24/ I | 0.426 | 2.98 |  | Práce | Běžná |  |  |  | POL1_9
15 | 211150031R00 | Relé a ochrany poruchová signalizace PS 600, , včetně zapojení | kus | 3 |  | 0 |  | 0 |  | 0 | 21 | 0 | 0 | 0 | 0 | 0 | M21 | RTS 18/ I | RTS 18/ I | 0 | 0 |  | Práce | Běžná |  |  |  | POL1_9
16 | 210220021R00 | Montáž uzemňovacího vedení v zemi, včetně svorek, propojení a izolace spojů, z profilů ocelových pozinkovaných (FeZn), průřezu do 120 mm2, | m | 410 |  | 0 |  | 0 |  | 0 | 21 | 0 | 0 | 0 | 0 | 0 | M21 | RTS 24/ II | RTS 24/ I | 0.12 | 49.2 |  | Práce | Běžná |  |  |  | POL1_9
17 | 210220022R00 | Montáž uzemňovacího vedení v zemi, včetně svorek, propojení a izolace spojů, z drátů ocelových pozinkovaných (FeZn), průměru do 10 mm, | m | 170 |  | 0 |  | 0 |  | 0 | 21 | 0 | 0 | 0 | 0 | 0 | M21 | RTS 24/ II | RTS 24/ I | 0.16 | 27.2 |  | Práce | Běžná |  |  |  | POL1_9
18 | 210220101R00 | Montáž svodového vodiče FeZn průměr do 10 mm, Al průměr do 10 mm, Cu průměr do 8 mm, a podpěr, | m | 590 |  | 0 |  | 0 |  | 0 | 21 | 0 | 0 | 0 | 0 | 0 | M21 | RTS 24/ II | RTS 24/ I | 0.49717 | 293.33 |  | Práce | Běžná |  |  |  | POL1_9
19 | 210220301R00 | Montáž svorky hromosvodové do dvou šroubů | kus | 20 |  | 0 |  | 0 |  | 0 | 21 | 0 | 0 | 0 | 0 | 0 | M21 | RTS 24/ II | RTS 24/ I | 0.244 | 4.88 |  | Práce | Běžná |  |  |  | POL1_9
20 | 210220301R00 | Montáž svorky hromosvodové do dvou šroubů | kus | 40 |  | 0 |  | 0 |  | 0 | 21 | 0 | 0 | 0 | 0 | 0 | M21 | RTS 24/ II | RTS 24/ I | 0.244 | 9.76 |  | Práce | Běžná |  |  |  | POL1_9
21 | 210220301R00 | Montáž svorky hromosvodové do dvou šroubů | kus | 26 |  | 0 |  | 0 |  | 0 | 21 | 0 | 0 | 0 | 0 | 0 | M21 | RTS 24/ II | RTS 24/ I | 0.244 | 6.34 |  | Práce | Běžná |  |  |  | POL1_9
22 | 210220301R00 | Montáž svorky hromosvodové do dvou šroubů | kus | 30 |  | 0 |  | 0 |  | 0 | 21 | 0 | 0 | 0 | 0 | 0 | M21 | RTS 24/ II | RTS 24/ I | 0.244 | 7.32 |  | Práce | Běžná |  |  |  | POL1_9
23 | 210220302R00 | Montáž svorky hromosvodové nad dva šrouby | kus | 12 |  | 0 |  | 0 |  | 0 | 21 | 0 | 0 | 0 | 0 | 0 | M21 | RTS 24/ II | RTS 24/ I | 0.35217 | 4.23 |  | Práce | Běžná |  |  |  | POL1_9
24 | 210220302R00 | Montáž svorky hromosvodové nad dva šrouby | kus | 16 |  | 0 |  | 0 |  | 0 | 21 | 0 | 0 | 0 | 0 | 0 | M21 | RTS 24/ II | RTS 24/ I | 0.35217 | 5.63 |  | Práce | Běžná |  |  |  | POL1_9
25 | 210220302R00 | Montáž svorky hromosvodové nad dva šrouby | kus | 34 |  | 0 |  | 0 |  | 0 | 21 | 0 | 0 | 0 | 0 | 0 | M21 | RTS 24/ II | RTS 24/ I | 0.35217 | 11.97 |  | Práce | Běžná |  |  |  | POL1_9
26 | 210220321R00 | Montáž svorky hromosvodové "Bernard" na potrubí, včetně Cu pásku (bez vodiče a připoj. vod.) | kus | 5 |  | 0 |  | 0 |  | 0 | 21 | 0 | 0 | 0 | 0 | 0 | M21 | RTS 24/ II | RTS 24/ I | 0.26417 | 1.32 |  | Práce | Běžná |  |  |  | POL1_9
27 | 210220372R00 | Montáž ochranného úhelníku,trubky, nebo lišty do zdiva, | kus | 12 |  | 0 |  | 0 |  | 0 | 21 | 0 | 0 | 0 | 0 | 0 | M21 | RTS 24/ II | RTS 24/ I | 0.871 | 10.45 |  | Práce | Běžná |  |  |  | POL1_9
28 | 210220401R00 | Označení svodu štítky plastovým, nebo smaltovaným, | kus | 12 |  | 0 |  | 0 |  | 0 | 21 | 0 | 0 | 0 | 0 | 0 | M21 | RTS 24/ II | RTS 24/ I | 0.11 | 1.32 |  | Práce | Běžná |  |  |  | POL1_9
29 | 210220431R00 | Tvarování montážního dílu jímače jímače, ochranné trubky, úhelníku | kus | 20 |  | 0 |  | 0 |  | 0 | 21 | 0 | 0 | 0 | 0 | 0 | M21 | RTS 24/ II | RTS 24/ I | 0.284 | 5.68 |  | Práce | Běžná |  |  |  | POL1_9
30 | 210810055R00 | Montáž kabelu CYKY 750 V, 5 x 1,5 mm2, pevně uloženého | m | 180 |  | 0 |  | 0 |  | 0 | 21 | 0 | 0 | 0 | 0 | 0 | M21 | RTS 24/ II | RTS 24/ I | 0.09955 | 17.92 |  | Práce | Běžná |  |  |  | POL1_9
31 | 210860222R00 | Montáž kabelu ovládacího JYTY s Al laminovanou fólií, 4 x 1 mm, pevně uloženého | m | 650 |  | 0 |  | 0 |  | 0 | 21 | 0 | 0 | 0 | 0 | 0 | M21 | RTS 24/ II | RTS 24/ I | 0.0905 | 58.83 |  | Práce | Běžná |  |  |  | POL1_9
32 | 210901091R00 | Vodiče, šňůry a kabely hliníkové kabel silový AYKY 1 kV, 4 x 35 mm2, pevně uložený | m | 180 |  | 0 |  | 0 |  | 0 | 21 | 0 | 0 | 0 | 0 | 0 | M21 | RTS 24/ II | RTS 24/ I | 0.1265 | 22.77 |  | Práce | Běžná |  |  |  | POL1_9
33 | 210901045R00 | Kabel silový AYKY 750V 4 x 16 mm2 uložený pevně | m | 150 |  | 0 |  | 0 |  | 0 | 21 | 0 | 0 | 0 | 0 | 0 |  | RTS 11/ II | RTS 11/ II | 0.09483 | 14.22 |  | Práce | Běžná |  |  |  | POL1_9
34 | 210020403 | žlab drátěný 150x50 | m | 40 |  | 0 |  | 0 |  | 0 | 21 | 0 | 0 | 0 | 0 | 0 |  | Vlastní | Indiv | 0 | 0 |  | Práce | Běžná |  |  |  | POL1_1
35 | 210020405 | žlab drátěný 300x50 | m | 90 |  | 0 |  | 0 |  | 0 | 21 | 0 | 0 | 0 | 0 | 0 |  | Vlastní | Indiv | 0 | 0 |  | Práce | Běžná |  |  |  | POL1_1
36 | 210020472 | TOP C profil | m | 176 |  | 0 |  | 0 |  | 0 | 21 | 0 | 0 | 0 | 0 | 0 |  | Vlastní | Indiv | 0 | 0 |  | Práce | Běžná |  |  |  | POL1_1
37 | 210110084 | tlačítko zasklené TOTAL STOP | ks | 1 |  | 0 |  | 0 |  | 0 | 21 | 0 | 0 | 0 | 0 | 0 |  | Vlastní | Indiv | 0 | 0 |  | Práce | Běžná |  |  |  | POL1_1
38 | 210220011 | asfaltový nátěr svárů - spojek | m | 30 |  | 0 |  | 0 |  | 0 | 21 | 0 | 0 | 0 | 0 | 0 |  | Vlastní | Indiv | 0 | 0 |  | Práce | Běžná |  |  |  | POL1_1
39 | 210220013 | smršťovací návlek - chránička | m | 30 |  | 0 |  | 0 |  | 0 | 21 | 0 | 0 | 0 | 0 | 0 |  | Vlastní | Indiv | 0 | 0 |  | Práce | Běžná |  |  |  | POL1_1
40 | 2108PO111 | Kabel 1-CXKE-R(J) 3x 2,5 B2cas1d0 (bezhalogenový, vyhláška 23/2008) | m | 2850 |  | 0 |  | 0 |  | 0 | 21 | 0 | 0 | 0 | 0 | 0 |  | Vlastní | Indiv | 0 | 0 |  | Práce | Běžná |  |  |  | POL1_1
41 | 2108PO112 | Kabel 1-CXKH-R(J) 5x 1,5 B2cas1d0 (bezhalogenový, vyhláška 23/2008) | m | 750 |  | 0 |  | 0 |  | 0 | 21 | 0 | 0 | 0 | 0 | 0 |  | Vlastní | Indiv | 0 | 0 |  | Práce | Běžná |  |  |  | POL1_1
42 | 2108PO113 | Kabel 1-CXKE-V(J) 3x 1,5 P60-R B2cas1d0 (bezhalog.,vyhláška 23/2008) | m | 100 |  | 0 |  | 0 |  | 0 | 21 | 0 | 0 | 0 | 0 | 0 |  | Vlastní | Indiv | 0 | 0 |  | Práce | Běžná |  |  |  | POL1_1
43 | 2108PO116 | Kabel 1-CXKH-R(J) 3x 1,5 B2cas1d0 (bezhalogenový, vyhláška 23/2008) | m | 1850 |  | 0 |  | 0 |  | 0 | 21 | 0 | 0 | 0 | 0 | 0 |  | Vlastní | Indiv | 0 | 0 |  | Práce | Běžná |  |  |  | POL1_1
44 | 2108PO119 | Kabel 1-CXKH-R(J) 5x 10 B2cas1d0 (bezhalogenový, vyhláška 23/2008) | m | 70 |  | 0 |  | 0 |  | 0 | 21 | 0 | 0 | 0 | 0 | 0 |  | Vlastní | Indiv | 0 | 0 |  | Práce | Běžná |  |  |  | POL1_1
45 | 210Z100 | Jiskřiště - dle projektu elekro dodávka a montáž "Technická specifikace dle PD" | ks | 2 |  | 0 |  | 0 |  | 0 | 21 | 0 | 0 | 0 | 0 | 0 |  | Vlastní | Indiv | 0 | 0 |  | Práce | Běžná |  |  |  | POL1_1
|  | D 1.1.13 Z100 : 2 |  | 2 | [23 empty] | VV | 0
46 | 210Z99 | Šachta do země pro zkušební svorku 200x200 mm dodávka a montáž "Technická specifikace dle PD" | ks | 2 |  | 0 |  | 0 |  | 0 | 21 | 0 | 0 | 0 | 0 | 0 |  | Vlastní | Indiv | 0 | 0 |  | Práce | Běžná |  |  |  | POL1_1
|  | D 1.1.13 Z99 : 2 |  | 2 | [23 empty] | VV | 0
47 | 211150032 | Signalizační systém- dohled | sada | 1 |  | 0 |  | 0 |  | 0 | 21 | 0 | 0 | 0 | 0 | 0 |  | Vlastní | Indiv | 0 | 0 |  | Práce | Běžná |  |  |  | POL1_1
48 | 216201001 | LED svítidlo A do podhledu/přisazené , IP20, IP44 | ks | 75 |  | 0 |  | 0 |  | 0 | 21 | 0 | 0 | 0 | 0 | 0 |  | Vlastní | Indiv | 0 | 0 |  | Práce | Běžná |  |  |  | POL1_1
49 | 216201032 | LED svítidlo A1 přisazené/závěsné IP66/IP54 | ks | 18 |  | 0 |  | 0 |  | 0 | 21 | 0 | 0 | 0 | 0 | 0 |  | Vlastní | Indiv | 0 | 0 |  | Práce | Běžná |  |  |  | POL1_1
50 | 216201033 | LED svítidlo NP1 přisazené nouzové | ks | 2 |  | 0 |  | 0 |  | 0 | 21 | 0 | 0 | 0 | 0 | 0 |  | Vlastní | Indiv | 0 | 0 |  | Práce | Běžná |  |  |  | POL1_1
51 | 216220122 | montáž podpěry PV 21 | m | 350 |  | 0 |  | 0 |  | 0 | 21 | 0 | 0 | 0 | 0 | 0 |  | Vlastní | Indiv | 0 | 0 |  | Práce | Běžná |  |  |  | POL1_1
52 | 216220371 | ekvipotenciální svorkovnice s krabicí | ks | 1 |  | 0 |  | 0 |  | 0 | 21 | 0 | 0 | 0 | 0 | 0 |  | Vlastní | Indiv | 0 | 0 |  | Práce | Běžná |  |  |  | POL1_1
53 | 210020400 | žlab drátěný 50x50 | m | 80 |  | 0 |  | 0 |  | 0 | 21 | 0 | 0 | 0 | 0 | 0 |  | Vlastní | Indiv | 0 | 0 |  | Specifikace | Běžná |  |  |  | POL3_0
54 | 216220120 | montáž podpěry PV 17 | m | 145 |  | 0 |  | 0 |  | 0 | 21 | 0 | 0 | 0 | 0 | 0 |  | Vlastní | Indiv | 0 | 0 |  | Specifikace | Běžná |  |  |  | POL3_0
55 | 34561404R | svorka spojovací krabicová řady 273 se zásuvným svorkovým spojem pro plné vodiče, barva tmavě šedá, 3 svěrná místa | kus | 100 |  | 0 |  | 0 |  | 0 | 21 | 0 | 0 | 0 | 0 | 0 | SPCM | RTS 24/ II | RTS 24/ II | 0 | 0 |  | Specifikace | Běžná |  |  |  | POL3_
56 | 34561406R | svorka spojovací krabicová řady 273 se zásuvným svorkovým spojem pro plné vodiče, barva šedá, 5c svěrných míst | kus | 125 |  | 0 |  | 0 |  | 0 | 21 | 0 | 0 | 0 | 0 | 0 | SPCM | RTS 24/ II | RTS 24/ II | 0 | 0 |  | Specifikace | Běžná |  |  |  | POL3_
|  | 100+25 |  | 125 | [23 empty] | VV | 0
57 | 3457100V1 | Krabice odbočná KO 97/5 s víčkem KO97V o103x50mm | kus | 5 |  | 0 |  | 0 |  | 0 | 21 | 0 | 3e-05 | 0 | 0 | 0 |  | Vlastní | Indiv | 0 | 0 |  | Specifikace | Běžná |  |  |  | POL3_
58 | 34571350 | trubka instalační KOPOFLEX průměr 40-50mm | m | 40 |  | 0 |  | 0 |  | 0 | 21 | 0 | 0 | 0 | 0 | 0 |  | Vlastní | Indiv | 0 | 0 |  | Specifikace | Běžná |  |  |  | POL3_0
59 | 34571351 | trubka instalační KOPOFLEX průměr 63mm | m | 150 |  | 0 |  | 0 |  | 0 | 21 | 0 | 0 | 0 | 0 | 0 |  | Vlastní | Indiv | 0 | 0 |  | Specifikace | Běžná |  |  |  | POL3_0
60 | 34571352 | trubka instalační KOPOFLEX průměr 75mm | m | 180 |  | 0 |  | 0 |  | 0 | 21 | 0 | 0 | 0 | 0 | 0 |  | Vlastní | Indiv | 0 | 0 |  | Specifikace | Běžná |  |  |  | POL3_0
61 | 345715100V | Krabice univerzální KU68-1902 s víčkem KO 68 o73,5x43mm | kus | 20 |  | 0 |  | 0 |  | 0 | 21 | 0 | 4e-05 | 0 | 0 | 0 |  | Vlastní | Indiv | 0 | 0 |  | Specifikace | Běžná |  |  |  | POL3_
62 | 34571524R | krabice elektroinstalační pod omítku; s víčkem; mat. PVC samozhášivé; teplot.rozsah -5 až 60 °C; určeno pro rozvody s napětím 400 V a proudem max. 16 A; rozměry-průměr,hloubka 150x150x77 mm | kus | 1 |  | 0 |  | 0 |  | 0 | 21 | 0 | 0.00022 | 0 | 0 | 0 | SPCM | RTS 24/ II | RTS 24/ II | 0 | 0 |  | Specifikace | Běžná |  |  |  | POL3_
63 | 345715300v04 | Krabice univerzální KU68-1901 o73,5x43mm spojovatelná | kus | 160 |  | 0 |  | 0 |  | 0 | 21 | 0 | 3e-05 | 0 | 0 | 0 |  | Vlastní | Indiv | 0 | 0 |  | Specifikace | Běžná |  |  |  | POL3_
64 | 345715300v2 | Krabice univerzální KU68-1902 s víčkem KO 68 o73,5x43mm | kus | 30 |  | 0 |  | 0 |  | 0 | 21 | 0 | 4e-05 | 0 | 0 | 0 |  | Vlastní | Indiv | 0 | 0 |  | Specifikace | Běžná |  |  |  | POL3_
65 | 345715367R | krabice elektroinstalační do dutých stěn (sádrokartonu); odbočná s víčkem; mat. PVC samozhášivé; teplot.rozsah -5 až 60 °C; určeno pro rozvody s napětím 400 V a proudem max. 16 A; rozměry-průměr,hloubka 152 x 152, 64 mm | kus | 2 |  | 0 |  | 0 |  | 0 | 21 | 0 | 0.00023 | 0 | 0 | 0 | SPCM | RTS 24/ II | RTS 24/ II | 0 | 0 |  | Specifikace | Běžná |  |  |  | POL3_
66 | 34571550R | víčko ke krabici typ krabice univerzální pod omítku, pr.krabice 73mm; mat. PVC samozhášivé; rozměry-průměr,hloubka pr. 80 mm; teplot.rozsah -5 až 60 °C | kus | 50 |  | 0 |  | 0 |  | 0 | 21 | 0 | 1e-05 | 0 | 0 | 0 | SPCM | RTS 24/ II | RTS 23/ II | 0 | 0 |  | Specifikace | Běžná |  |  |  | POL3_
|  | 30+20 |  | 50 | [23 empty] | VV | 0
67 | 2108PO119 | Kabel 1-CXKH-R(J) 5x 6 B2cas1d0 (bezhalogenový, vyhláška 23/2008) | m | 100 |  | 0 |  | 0 |  | 0 | 21 | 0 | 0 | 0 | 0 | 0 |  | Vlastní | Indiv | 0 | 0 |  | R-položka | Běžná |  |  |  | POL12_1
68 | 216201001 | LED svítidlo B do podhledu/přisazené , IP20, IP44 | ks | 41 |  | 0 |  | 0 |  | 0 | 21 | 0 | 0 | 0 | 0 | 0 |  | Vlastní | Indiv | 0 | 0 |  | R-položka | Běžná |  |  |  | POL12_1
69 | 216201001 | LED svítidlo C do podhledu/přisazené , IP20, IP44 | ks | 4 |  | 0 |  | 0 |  | 0 | 21 | 0 | 0 | 0 | 0 | 0 |  | Vlastní | Indiv | 0 | 0 |  | R-položka | Běžná |  |  |  | POL12_1
70 | 216201001 | LED svítidlo D do podhledu/přisazené , IP20, IP44 | ks | 6 |  | 0 |  | 0 |  | 0 | 21 | 0 | 0 | 0 | 0 | 0 |  | Vlastní | Indiv | 0 | 0 |  | R-položka | Běžná |  |  |  | POL12_1
71 | 216201001 | LED svítidlo N do podhledu/přisazené , IP20, IP44 | ks | 21 |  | 0 |  | 0 |  | 0 | 21 | 0 | 0 | 0 | 0 | 0 |  | Vlastní | Indiv | 0 | 0 |  | R-položka | Běžná |  |  |  | POL12_1
72 | 216201001 | LED svítidlo NP2 do podhledu/přisazené , IP20, IP44 | ks | 4 |  | 0 |  | 0 |  | 0 | 21 | 0 | 0 | 0 | 0 | 0 |  | Vlastní | Indiv | 0 | 0 |  | R-položka | Běžná |  |  |  | POL12_1
73 | 216201032 | LED svítidlo A1+An přisazené/závěsné IP66/IP54 | ks | 4 |  | 0 |  | 0 |  | 0 | 21 | 0 | 0 | 0 | 0 | 0 |  | Vlastní | Indiv | 0 | 0 |  | R-položka | Běžná |  |  |  | POL12_1
74 | 216201032 | LED svítidlo A2 přisazené/závěsné IP66/IP54 | ks | 4 |  | 0 |  | 0 |  | 0 | 21 | 0 | 0 | 0 | 0 | 0 |  | Vlastní | Indiv | 0 | 0 |  | R-položka | Běžná |  |  |  | POL12_1
75 | 216201032 | LED svítidlo A3 přisazené/závěsné IP66/IP54 | ks | 5 |  | 0 |  | 0 |  | 0 | 21 | 0 | 0 | 0 | 0 | 0 |  | Vlastní | Indiv | 0 | 0 |  | R-položka | Běžná |  |  |  | POL12_1
76 | 216201032 | LED svítidlo A3+An přisazené/závěsné IP66/IP54 | ks | 3 |  | 0 |  | 0 |  | 0 | 21 | 0 | 0 | 0 | 0 | 0 |  | Vlastní | Indiv | 0 | 0 |  | R-položka | Běžná |  |  |  | POL12_1
77 | 216201032 | LED svítidlo A4 přisazené/závěsné IP66/IP54 | ks | 16 |  | 0 |  | 0 |  | 0 | 21 | 0 | 0 | 0 | 0 | 0 |  | Vlastní | Indiv | 0 | 0 |  | R-položka | Běžná |  |  |  | POL12_1
78 | 216201032 | LED svítidlo A4+An přisazené/závěsné IP66/IP54 | ks | 2 |  | 0 |  | 0 |  | 0 | 21 | 0 | 0 | 0 | 0 | 0 |  | Vlastní | Indiv | 0 | 0 |  | R-položka | Běžná |  |  |  | POL12_1
79 | 216201032 | LED svítidlo A5 přisazené/závěsné IP66/IP54 | ks | 6 |  | 0 |  | 0 |  | 0 | 21 | 0 | 0 | 0 | 0 | 0 |  | Vlastní | Indiv | 0 | 0 |  | R-položka | Běžná |  |  |  | POL12_1
Díl: | M213 | Materiál |  |  |  | 0 |  | 0 |  | 0 |  | 0 |  | 0 |  | 0 |  |  |  |  | 8.14 | [6 empty] | DIL
80 | 210010301R00 | Montáž krabice plastové přístrojové, kruhové, , , , do zdiva, bez zapojení, | kus | 12 |  | 0 |  | 0 |  | 0 | 21 | 0 | 0 | 0 | 0 | 0 | M21 | RTS 24/ II | RTS 24/ I | 0.14 | 1.68 |  | Práce | Běžná |  |  |  | POL1_9
81 | 222290971R00 | Patch panel | kus | 2 |  | 0 |  | 0 |  | 0 | 21 | 0 | 0 | 0 | 0 | 0 |  | RTS 24/ II | RTS 24/ I | 0.14633 | 0.29 |  | Práce | Běžná |  |  |  | POL1_9
82 | 222293001R00 | Vypáskování kabelů v rozvaděči | kus | 29 |  | 0 |  | 0 |  | 0 | 21 | 0 | 0 | 0 | 0 | 0 |  | RTS 24/ II | RTS 24/ I | 0.05333 | 1.55 |  | Práce | Běžná |  |  |  | POL1_9
83 | 222293012R00 | Měření do protokolu | kus | 12 |  | 0 |  | 0 |  | 0 | 21 | 0 | 0 | 0 | 0 | 0 |  | RTS 24/ II | RTS 24/ I | 0.1425 | 1.71 |  | Práce | Běžná |  |  |  | POL1_9
84 | 222325292R00 | Měření smyčky | kus | 1 |  | 0 |  | 0 |  | 0 | 21 | 0 | 0 | 0 | 0 | 0 |  | RTS 24/ II | RTS 24/ I | 0.1425 | 0.14 |  | Práce | Běžná |  |  |  | POL1_9
85 | 222360001R00 | Jednotka zesilovače | kus | 1 |  | 0 |  | 0 |  | 0 | 21 | 0 | 0 | 0 | 0 | 0 |  | RTS 24/ II | RTS 24/ I | 0.46783 | 0.47 |  | Práce | Běžná |  |  |  | POL1_9
86 | 222370601R00 | Kontrolní měření | kus | 11 |  | 0 |  | 0 |  | 0 | 21 | 0 | 0 | 0 | 0 | 0 |  | RTS 24/ II | RTS 24/ I | 0.20883 | 2.3 |  | Práce | Běžná |  |  |  | POL1_9
87 | 2108PO116 | Kabel 1-CXKH-R(J) 3x 1,5 B2cas1d0 (bezhalogenový, vyhláška 23/2008) | m | 200 |  | 0 |  | 0 |  | 0 | 21 | 0 | 0 | 0 | 0 | 0 |  | Vlastní | Indiv | 0 | 0 |  | Práce | Běžná |  |  |  | POL1_1
88 | 2108PO120 | EZS-sběrnice, magnety- Instalační kabel CAT6 FTP LSOH Dca-s2,d2,a1 500m/cívka SXKD-6-FTP-LSOH | m | 450 |  | 0 |  | 0 |  | 0 | 21 | 0 | 0 | 0 | 0 | 0 |  | Vlastní | Indiv | 0 | 0 |  | Práce | Běžná |  |  |  | POL1_1
89 | 216111453 | zásuvka datová 1x RJ45 cat.6 | ks | 5 |  | 0 |  | 0 |  | 0 | 21 | 0 | 0 | 0 | 0 | 0 |  | Vlastní | Indiv | 0 | 0 |  | Práce | Běžná |  |  |  | POL1_1
90 | 220320033 | Hodiny jednotného času | ks | 3 |  | 0 |  | 0 |  | 0 | 21 | 0 | 0 | 0 | 0 | 0 |  | Vlastní | Indiv | 0 | 0 |  | Práce | Běžná |  |  |  | POL1_1
91 | 220325033u | požární sběrnicový hlásič na omítku v EZS na předem připravené úcht.body, na konstrukci, zapojení | ks | 2 |  | 0 |  | 0 |  | 0 | 21 | 0 | 0 | 0 | 0 | 0 |  | Vlastní | Indiv | 0 | 0 |  | Práce | Běžná |  |  |  | POL1_1
92 | 22032510u | sběrnicový modul, zapojení, přezkoušení funkce | ks | 1 |  | 0 |  | 0 |  | 0 | 21 | 0 | 0 | 0 | 0 | 0 |  | Vlastní | Indiv | 0 | 0 |  | Práce | Běžná |  |  |  | POL1_1
93 | 220325302p | programování ústředny, uvedení do provozu, kontrola funkce | hod | 4 |  | 0 |  | 0 |  | 0 | 21 | 0 | 0 | 0 | 0 | 0 |  | Vlastní | Indiv | 0 | 0 |  | Práce | Běžná |  |  |  | POL1_1
94 | 220370401p | programování rozhlasové ústředny, uvedení do provozu | hod | 10 |  | 0 |  | 0 |  | 0 | 21 | 0 | 0 | 0 | 0 | 0 |  | Vlastní | Indiv | 0 | 0 |  | Práce | Běžná |  |  |  | POL1_1
95 | 2108PO120 | Instalační kabel CAT6 FTP LSOH Dca-s2,d2,a1 500m/cívka SXKD-6-FTP-LSOH | m | 1250 |  | 0 |  | 0 |  | 0 | 21 | 0 | 0 | 0 | 0 | 0 |  | Vlastní | Indiv | 0 | 0 |  | Specifikace | Běžná |  |  |  | POL3_1
96 | 2161114530 | zásuvka datová 2x RJ45 cat.6 | ks | 7 |  | 0 |  | 0 |  | 0 | 21 | 0 | 0 | 0 | 0 | 0 |  | Vlastní | Indiv | 0 | 0 |  | Specifikace | Běžná |  |  |  | POL3_0
97 | 220260413u | nástěnný 19" rozvaděč 13U-18U (hl.nad 450mm), na předem připravené úcht.body. Úprava vstupních, otvorů, kompletace, vystrojení a označení skříně. | ks | 1 |  | 0 |  | 0 |  | 0 | 21 | 0 | 0 | 0 | 0 | 0 |  | Vlastní | Indiv | 0 | 0 |  | Specifikace | Běžná |  |  |  | POL3_0
98 | 220270832n | reproduktorové kabely do 2x4 v trubce, prozvonění, označení, vč.pročištění trubkovodu, otevření a, uzavření krabic | m | 120 |  | 0 |  | 0 |  | 0 | 21 | 0 | 0 | 0 | 0 | 0 |  | Vlastní | Indiv | 0 | 0 |  | Specifikace | Běžná |  |  |  | POL3_0
99 | 220325001u | detektor PIR na předem připravené úchyt.body, zapojení, přezkoušení funkce | ks | 9 |  | 0 |  | 0 |  | 0 | 21 | 0 | 0 | 0 | 0 | 0 |  | Vlastní | Indiv | 0 | 0 |  | Specifikace | Běžná |  |  |  | POL3_0
100 | 220325013u | magnetický kontakt do nedřevěných zárubní, zapojení, přezkoušení funkce | ks | 4 |  | 0 |  | 0 |  | 0 | 21 | 0 | 0 | 0 | 0 | 0 |  | Vlastní | Indiv | 0 | 0 |  | Specifikace | Běžná |  |  |  | POL3_0
101 | 220325101u | koncentrátor EZS na předem připravené úchyt.body, zapojení, přezkoušení funkce | ks | 1 |  | 0 |  | 0 |  | 0 | 21 | 0 | 0 | 0 | 0 | 0 |  | Vlastní | Indiv | 0 | 0 |  | Specifikace | Běžná |  |  |  | POL3_0
102 | 220325265u | poplachová siréna na předem připravené úchyt.body, přezkoušení funkce | ks | 2 |  | 0 |  | 0 |  | 0 | 21 | 0 | 0 | 0 | 0 | 0 |  | Vlastní | Indiv | 0 | 0 |  | Specifikace | Běžná |  |  |  | POL3_0
103 | 220325266u | siréna s majákem na budovu na předem připravené úchyt.body, přezkoušení funkce | ks | 1 |  | 0 |  | 0 |  | 0 | 21 | 0 | 0 | 0 | 0 | 0 |  | Vlastní | Indiv | 0 | 0 |  | Specifikace | Běžná |  |  |  | POL3_0
104 | 220325301u | ústředna EZS na předem připravené úchyt.body, zapojení napájení | ks | 1 |  | 0 |  | 0 |  | 0 | 21 | 0 | 0 | 0 | 0 | 0 |  | Vlastní | Indiv | 0 | 0 |  | Specifikace | Běžná |  |  |  | POL3_0
105 | 220325501u | autonomní čtečka EKV na předem připravené úchyt.body, zapojení, přezkoušení funkce | ks | 1 |  | 0 |  | 0 |  | 0 | 21 | 0 | 0 | 0 | 0 | 0 |  | Vlastní | Indiv | 0 | 0 |  | Specifikace | Běžná |  |  |  | POL3_0
106 | 220360007u | mixážní konzola s přehrávačem | ks | 1 |  | 0 |  | 0 |  | 0 | 21 | 0 | 0 | 0 | 0 | 0 |  | Vlastní | Indiv | 0 | 0 |  | Specifikace | Běžná |  |  |  | POL3_0
107 | 220370002u | rozhlasová ústředna 4 nezávislé zóny (4x 120W/100V) | ks | 1 |  | 0 |  | 0 |  | 0 | 21 | 0 | 0 | 0 | 0 | 0 |  | Vlastní | Indiv | 0 | 0 |  | Specifikace | Běžná |  |  |  | POL3_0
108 | 220370011u | mikrofonní stanice, s ovl. tlačítky | ks | 1 |  | 0 |  | 0 |  | 0 | 21 | 0 | 0 | 0 | 0 | 0 |  | Vlastní | Indiv | 0 | 0 |  | Specifikace | Běžná |  |  |  | POL3_0
109 | 220370101u | reproduktor skříňkový nástěnný vč konzole a koše | ks | 4 |  | 0 |  | 0 |  | 0 | 21 | 0 | 0 | 0 | 0 | 0 |  | Vlastní | Indiv | 0 | 0 |  | Specifikace | Běžná |  |  |  | POL3_0
110 | 220370102u | reproduktor do 6W do podhledu, zhotovení otvoru, připojení, nastavení hlasitosti, upevnění,, vyzkoušení | ks | 6 |  | 0 |  | 0 |  | 0 | 21 | 0 | 0 | 0 | 0 | 0 |  | Vlastní | Indiv | 0 | 0 |  | Specifikace | Běžná |  |  |  | POL3_0
111 | 220370106u | reproduktor směrový nebo tlakový do 30W | ks | 1 |  | 0 |  | 0 |  | 0 | 21 | 0 | 0 | 0 | 0 | 0 |  | Vlastní | Indiv | 0 | 0 |  | Specifikace | Běžná |  |  |  | POL3_0
112 | 220370605p | závěr.měř.rozhlas.zař.s měř.srozumitelnosti | ks | 3 |  | 0 |  | 0 |  | 0 | 21 | 0 | 0 | 0 | 0 | 0 |  | Vlastní | Indiv | 0 | 0 |  | Specifikace | Běžná |  |  |  | POL3_0
113 | R-0140-1 | baterie akum. do 45Ah, 100kg 10 NKN 45, 20 NKN 60 | ks | 1 |  | 0 |  | 0 |  | 0 | 21 | 0 | 0 | 0 | 0 | 0 |  | Vlastní | Indiv | 0 | 0 |  | Specifikace | Běžná |  |  |  | POL3_0
Díl: | M650 | Dodávky |  |  |  | 0 |  | 0 |  | 0 |  | 0 |  | 0 |  | 0 |  |  |  |  | 0 | [6 empty] | DIL
114 | 1109614 | kryt spínače jednoduchý bílá | KS | 15 |  | 0 |  | 0 |  | 0 | 21 | 0 | 0 | 0 | 0 | 0 |  | Vlastní | Indiv | 0 | 0 |  | Práce | Běžná |  |  |  | POL1_1
115 | 1109614 | kryt spínače jednoduchý bílá | KS | 14 |  | 0 |  | 0 |  | 0 | 21 | 0 | 0 | 0 | 0 | 0 |  | Vlastní | Indiv | 0 | 0 |  | Práce | Běžná |  |  |  | POL1_1
116 | 1109702 | kryt spínače dělený bílá | KS | 1 |  | 0 |  | 0 |  | 0 | 21 | 0 | 0 | 0 | 0 | 0 |  | Vlastní | Indiv | 0 | 0 |  | Práce | Běžná |  |  |  | POL1_1
117 | 1187170 | kryt zásuvky komunikační bílá | KS | 7 |  | 0 |  | 0 |  | 0 | 21 | 0 | 0 | 0 | 0 | 0 |  | Vlastní | Indiv | 0 | 0 |  | Práce | Běžná |  |  |  | POL1_1
118 | 1187170 | kryt zásuvky komunikační bílá | KS | 5 |  | 0 |  | 0 |  | 0 | 21 | 0 | 0 | 0 | 0 | 0 |  | Vlastní | Indiv | 0 | 0 |  | Práce | Běžná |  |  |  | POL1_1
119 | 1488037 | ZALOH.POSIL.SBERNICE | ks | 1 |  | 0 |  | 0 |  | 0 | 21 | 0 | 0 | 0 | 0 | 0 |  | Vlastní | Indiv | 0 | 0 |  | Práce | Běžná |  |  |  | POL1_1
120 | 3017588 | nosná maska s 1 otvorem | KS | 5 |  | 0 |  | 0 |  | 0 | 21 | 0 | 0 | 0 | 0 | 0 |  | Vlastní | Indiv | 0 | 0 |  | Práce | Běžná |  |  |  | POL1_1
121 | 4011424 | nosná maska s 2 otvory | KS | 7 |  | 0 |  | 0 |  | 0 | 21 | 0 | 0 | 0 | 0 | 0 |  | Vlastní | Indiv | 0 | 0 |  | Práce | Běžná |  |  |  | POL1_1
122 | I24200024 | Patch panel černý UTP osaz. 24 pozic 1U, CAT6 | ks | 2 |  | 0 |  | 0 |  | 0 | 21 | 0 | 0 | 0 | 0 | 0 |  | Vlastní | Indiv | 0 | 0 |  | Práce | Běžná |  |  |  | POL1_1
123 | I80593005 | Rozvodný panel 5x 230V včetně vany, černý | ks | 1 |  | 0 |  | 0 |  | 0 | 21 | 0 | 0 | 0 | 0 | 0 |  | Vlastní | Indiv | 0 | 0 |  | Práce | Běžná |  |  |  | POL1_1
124 | 18 | Instalační kabel CAT6 UTP LSOH Dca-s2,d2,a1 305m/box SXKD-6-UTP-LSOH | m | 1250 |  | 0 |  | 0 |  | 0 | 21 | 0 | 0 | 0 | 0 | 0 |  | Vlastní | Indiv | 0 | 0 |  | R-položka | Běžná |  |  |  | POL12_0
125 | 7507016 | Spojka žlabu1 galvanický zinek | KS | 135 |  | 0 |  | 0 |  | 0 | 21 | 0 | 0 | 0 | 0 | 0 |  | Vlastní | Indiv | 0 | 0 |  | R-položka | Běžná |  |  |  | POL12_0
126 | 00941 | TRUBKA zemní ohebná 50 červená | m | 40 |  | 0 |  | 0 |  | 0 | 21 | 0 | 0 | 0 | 0 | 0 |  | Vlastní | Indiv | 0 | 0 |  | Specifikace | Běžná |  |  |  | POL3_0
127 | 0100-238 | Plastový kryt sirény - bílý, červený blikač | ks | 1 |  | 0 |  | 0 |  | 0 | 21 | 0 | 0 | 0 | 0 | 0 |  | Vlastní | Indiv | 0 | 0 |  | Specifikace | Běžná |  |  |  | POL3_0
|  | Typ výrobku: kryt sirény | [25 empty] | POP
|  | Optická indikace: červený průzor | [25 empty] | POP
|  | Provedení krytu: plast | [25 empty] | POP
|  | Barva krytu: šedá | [25 empty] | POP
128 | 0101-099 | sběrnicový modul pro drátový detektor / sběrnicový modul připojení drátového detektoru | ks | 1 |  | 0 |  | 0 |  | 0 | 21 | 0 | 0 | 0 | 0 | 0 |  | Vlastní | Indiv | 0 | 0 |  | Specifikace | Běžná |  |  |  | POL3_0
|  | Typ modulu: sběrnicový modul pro připojení drátového detektoru/roletového detektoru | [25 empty] | POP
|  | Adresace detektoru v systému: jedna pozice | [25 empty] | POP
|  | Napájení: ze sběrnice ústředny 12 V (9 ... 15 V) | [25 empty] | POP
|  | Proudový odběr: 5 - 12 mA | [25 empty] | POP
|  | Počet vstupů: 1 | [25 empty] | POP
|  | Tamper vstup: ano, pevně nastaven | [25 empty] | POP
|  | Ovládání PGM výstupů: ano, PGM v systému | [25 empty] | POP
|  | Reakční doba vstupu: 0,1 s - 300 s | [25 empty] | POP
|  | Maximální zatížení: 50 mA | [25 empty] | POP
|  | Aktivace poplachu: pulzní/stavová | [25 empty] | POP
|  | Přenos signálu: tamper, poplach, porucha/antimasking | [25 empty] | POP
129 | 0101-554 | Víceúčelová montážní krabice pro sběrnicový modul | ks | 1 |  | 0 |  | 0 |  | 0 | 21 | 0 | 0 | 0 | 0 | 0 |  | Vlastní | Indiv | 0 | 0 |  | Specifikace | Běžná |  |  |  | POL3_0
130 | 0101-663 | Sběrnicová siréna vnitřní | ks | 2 |  | 0 |  | 0 |  | 0 | 21 | 0 | 0 | 0 | 0 | 0 |  | Vlastní | Indiv | 0 | 0 |  | Specifikace | Běžná |  |  |  | POL3_0
|  | Typ sirény: na BUS sběrnici | [25 empty] | POP
|  | piezo elektrická, 85 dB/m | [25 empty] | POP
|  | Adresace detektoru v systému: jedna pozice | [25 empty] | POP
|  | Napájení: ze sběrnice ústředny 12 V (9 ... 15 V) | [25 empty] | POP
|  | Proudový odběr: 5 - 30 mA | [25 empty] | POP
|  | Funkce: Alarm Verification (ověřování poplachů) | [25 empty] | POP
|  | akustická signalizace poplachu, příchodového a odchodového zpoždění | [25 empty] | POP
|  | Ovládání PGM výstupů: pomocí tlačítka lze ovládat PGM v systému | [25 empty] | POP
|  | Provedení krytu: plast | [25 empty] | POP
|  | Barva krytu: bílá | [25 empty] | POP
131 | 0103-746 | Sběrnicový kombinovaný detektor kouře a teploty | ks | 2 |  | 0 |  | 0 |  | 0 | 21 | 0 | 0 | 0 | 0 | 0 |  | Vlastní | Indiv | 0 | 0 |  | Specifikace | Běžná |  |  |  | POL3_0
|  | Typ detektoru: opticko-kouřový + teplotní | [25 empty] | POP
|  | ČSN: ČSN EN 54 část 5 a 7 | [25 empty] | POP
|  | Detekce: optická měřící komora a termistor | [25 empty] | POP
|  | Aktivace poplachu: vniknutí kouře do detektoru / překročení teploty | [25 empty] | POP
|  | teplota 60 - 70°C | [25 empty] | POP
|  | Napájení: ze sběrnice ústředny 12 V (9 ... 15 V) | [25 empty] | POP
|  | Proudový odběr: 5 - 10 mA | [25 empty] | POP
|  | Adresace detektoru v systému: jedna pozice | [25 empty] | POP
|  | Poplachový výstup: BUS | [25 empty] | POP
|  | Optická indikace: LED SMI (Smart memory) | [25 empty] | POP
|  | Barva krytu: bílá | [25 empty] | POP
|  | Provedení krytu: plast | [25 empty] | POP
132 | 0103-786 | sběrnic. příst. mod. s LCD, kláv. a RFID / sběrnicový přístupový modul s displejem, klávesnicí a, RFID | ks | 1 |  | 0 |  | 0 |  | 0 | 21 | 0 | 0 | 0 | 0 | 0 |  | Vlastní | Indiv | 0 | 0 |  | Specifikace | Běžná |  |  |  | POL3_0
|  | Typ modulu: sběrnicový přístupový modul s LCD displejem a čtečkou | [25 empty] | POP
|  | Napájení: ze sběrnice ústředny (9…15 V) | [25 empty] | POP
|  | Proudový odběr: 10 mA při záloze (klidový) | [25 empty] | POP
|  | 50 mA pro volbu kabelu | [25 empty] | POP
|  | 0,5 mA každý další ovládací segment | [25 empty] | POP
|  | Karta: 125 kHz | [25 empty] | POP
|  | Barva modulu: bílá | [25 empty] | POP
POP
|  | +ovládací segment pro přístupové moduly | [25 empty] | POP
|  | yp modulu: ovládací segment pro přístupové moduly | [25 empty] | POP
|  | Napájení: z přístupového modulu (9…14 V) | [25 empty] | POP
|  | Proudový odběr: 10 mA průměrná proudová spotřeba jednoho ovládacího segmentu | [25 empty] | POP
|  | Barva modulu: bílá | [25 empty] | POP
133 | 0104-491 | Sběrnicový modul připojení magnetických detektorů | ks | 1 |  | 0 |  | 0 |  | 0 | 21 | 0 | 0 | 0 | 0 | 0 |  | Vlastní | Indiv | 0 | 0 |  | Specifikace | Běžná |  |  |  | POL3_0
|  | Typ modulu: sběrnicový modul pro připojení magnetických kontaktů | [25 empty] | POP
|  | Adresace detektoru v systému: jedna pozice | [25 empty] | POP
|  | Napájení: ze sběrnice ústředny 12 V (9 ... 15 V) | [25 empty] | POP
|  | Proudový odběr: 5 - 15 mA | [25 empty] | POP
|  | Počet vstupů: 8 | [25 empty] | POP
|  | Instalace: krabice JA-190PL / montážní krabice KU-68 | [25 empty] | POP
134 | 0105-219 | Sběrnicová siréna venkovní - základna s elektronikou | ks | 1 |  | 0 |  | 0 |  | 0 | 21 | 0 | 0 | 0 | 0 | 0 |  | Vlastní | Indiv | 0 | 0 |  | Specifikace | Běžná |  |  |  | POL3_0
|  | Typ sirény: venkovní, zálohovaná na BUS sběrnici | [25 empty] | POP
|  | piezo elektrická, 110 dB/m | [25 empty] | POP
|  | Adresace detektoru v systému: jedna pozice | [25 empty] | POP
|  | Napájení: ze sběrnice ústředny 12 V (9 ... 15 V) | [25 empty] | POP
|  | Proudový odběr: 5 - 50 mA | [25 empty] | POP
|  | Funkce: úspora energie při výpadku napájení | [25 empty] | POP
|  | vestavěná vodováha pro přesné umístění | [25 empty] | POP
|  | Záložní akumulátor: ano | [25 empty] | POP
|  | Typ záložního akumulátoru: NiCd pack 4,8 V / 1,8 Ah | [25 empty] | POP
|  | Životnost baterie: cca 3 roky | [25 empty] | POP
|  | Provedení krytu: plast, čelní kryt se prodává samostatně! | [25 empty] | POP
|  | Barva krytu: šedá (zadní díl) | [25 empty] | POP
135 | 0106-185 | Sběrnicový PIR detektor pohybu | ks | 9 |  | 0 |  | 0 |  | 0 | 21 | 0 | 0 | 0 | 0 | 0 |  | Vlastní | Indiv | 0 | 0 |  | Specifikace | Běžná |  |  |  | POL3_0
|  | Typ detektoru: digitální na BUS sběrnici | [25 empty] | POP
|  | Adresace detektoru v systému: jedna pozice | [25 empty] | POP
|  | Nastavení detektoru: software F-link z PC | [25 empty] | POP
|  | Napájení: ze sběrnice ústředny 12 V (9 ... 15 V) | [25 empty] | POP
|  | Proudový odběr: 5 mA | [25 empty] | POP
|  | Montážní výška: 2,5 m nad úrovní podlahy | [25 empty] | POP
|  | Dosah: 12 m, 110° se základní čočkou | [25 empty] | POP
|  | Poplachový výstup: po BUS sběrnici | [25 empty] | POP
|  | Optická indikace: LED SMI (Smart memory) | [25 empty] | POP
|  | Barva krytu: bílá | [25 empty] | POP
|  | Provedení krytu: plast | [25 empty] | POP
136 | 0701-052 | masivní kovový pro velká vrata, drátové vývody, rozměry 50 x 17 x 10 mm, pracovní vzdálenost max. 45, mm | ks | 4 |  | 0 |  | 0 |  | 0 | 21 | 0 | 0 | 0 | 0 | 0 |  | Vlastní | Indiv | 0 | 0 |  | Specifikace | Běžná |  |  |  | POL3_0
|  | Typ: magnetický kontakt povrchový | [25 empty] | POP
|  | Použití: EZS | [25 empty] | POP
|  | Provedení: hliník | [25 empty] | POP
|  | Pracovní vzdálenost: 0 - 45 mm | [25 empty] | POP
|  | Kabeláž: 2 vodiče | [25 empty] | POP
|  | Délka kabelu: 0,55 m | [25 empty] | POP
|  | Poplachový výstup: NC | [25 empty] | POP
|  | Montáž: povrchová | [25 empty] | POP
|  | Barva: stříbrná | [25 empty] | POP
137 | 1000143 | Snímač pohybu IR přisazený | KS | 5 |  | 0 |  | 0 |  | 0 | 21 | 0 | 0 | 0 | 0 | 0 |  | Vlastní | Indiv | 0 | 0 |  | Specifikace | Běžná |  |  |  | POL3_0
138 | 1002278 | Krabice univerzální 73,5x43mm spojovatelná | KS | 12 |  | 0 |  | 0 |  | 0 | 21 | 0 | 0 | 0 | 0 | 0 |  | Vlastní | Indiv | 0 | 0 |  | Specifikace | Běžná |  |  |  | POL3_0
139 | 1005954 | Svorka SR 03 litina FeZn pro spojení páska/drát (litina) | KS | 26 |  | 0 |  | 0 |  | 0 | 21 | 0 | 0 | 0 | 0 | 0 |  | Vlastní | Indiv | 0 | 0 |  | Specifikace | Běžná |  |  |  | POL3_0
140 | 1005962 | Svorka SS FeZn spojovací - tloušťka 3 mm | KS | 30 |  | 0 |  | 0 |  | 0 | 21 | 0 | 0 | 0 | 0 | 0 |  | Vlastní | Indiv | 0 | 0 |  | Specifikace | Běžná |  |  |  | POL3_0
141 | 1006623 | Svorka SK FeZn křížová | KS | 16 |  | 0 |  | 0 |  | 0 | 21 | 0 | 0 | 0 | 0 | 0 |  | Vlastní | Indiv | 0 | 0 |  | Specifikace | Běžná |  |  |  | POL3_0
142 | 1006631 | Svorka SZ zkušební litina/litina | KS | 12 |  | 0 |  | 0 |  | 0 | 21 | 0 | 0 | 0 | 0 | 0 |  | Vlastní | Indiv | 0 | 0 |  | Specifikace | Běžná |  |  |  | POL3_0
143 | 1008910 | Pásovina zemnící 30/4 FeZn (pouze po balení 25kg) | KG | 410 |  | 0 |  | 0 |  | 0 | 21 | 0 | 0 | 0 | 0 | 0 |  | Vlastní | Indiv | 0 | 0 |  | Specifikace | Běžná |  |  |  | POL3_0
144 | 1010833 | Svorka SP 1 FeZn připojovací (2 šrouby) | KS | 20 |  | 0 |  | 0 |  | 0 | 21 | 0 | 0 | 0 | 0 | 0 |  | Vlastní | Indiv | 0 | 0 |  | Specifikace | Běžná |  |  |  | POL3_0
145 | 1011609 | Svorka zemnící ZSA 16 | KS | 5 |  | 0 |  | 0 |  | 0 | 21 | 0 | 0 | 0 | 0 | 0 |  | Vlastní | Indiv | 0 | 0 |  | Specifikace | Běžná |  |  |  | POL3_0
146 | 1011764 | Drát zemnící FeZn 10 1kg=1,61m | KG | 106.25 |  | 0 |  | 0 |  | 0 | 21 | 0 | 0 | 0 | 0 | 0 |  | Vlastní | Indiv | 0 | 0 |  | Specifikace | Běžná |  |  |  | POL3_0
147 | 1020548 | Páska uzemňovací měděná ZS 16, 15x0,3 (délka 0,5m) | KS | 5 |  | 0 |  | 0 |  | 0 | 21 | 0 | 0 | 0 | 0 | 0 |  | Vlastní | Indiv | 0 | 0 |  | Specifikace | Běžná |  |  |  | POL3_0
148 | 1058067 | Žlab drátěný 300/ 50 2m galvanický zinek | M | 90 |  | 0 |  | 0 |  | 0 | 21 | 0 | 0 | 0 | 0 | 0 |  | Vlastní | Indiv | 0 | 0 |  | Specifikace | Běžná |  |  |  | POL3_0
149 | 1059173 | Žlab drátěný 50/ 50 2m galvanický zinek | M | 80 |  | 0 |  | 0 |  | 0 | 21 | 0 | 0 | 0 | 0 | 0 |  | Vlastní | Indiv | 0 | 0 |  | Specifikace | Běžná |  |  |  | POL3_0
150 | 1059676 | Svorkovnice ekvipotenciální EPS 2 | KS | 1 |  | 0 |  | 0 |  | 0 | 21 | 0 | 0 | 0 | 0 | 0 |  | Vlastní | Indiv | 0 | 0 |  | Specifikace | Běžná |  |  |  | POL3_0
151 | 1065629 | Štítek označovací č.1 | KS | 12 |  | 0 |  | 0 |  | 0 | 21 | 0 | 0 | 0 | 0 | 0 |  | Vlastní | Indiv | 0 | 0 |  | Specifikace | Běžná |  |  |  | POL3_0
152 | 1110818 | rámeček 1-násobný bílá | KS | 7 |  | 0 |  | 0 |  | 0 | 21 | 0 | 0 | 0 | 0 | 0 |  | Vlastní | Indiv | 0 | 0 |  | Specifikace | Běžná |  |  |  | POL3_0
153 | 1110818 | rámeček 1-násobný bílá | KS | 5 |  | 0 |  | 0 |  | 0 | 21 | 0 | 0 | 0 | 0 | 0 |  | Vlastní | Indiv | 0 | 0 |  | Specifikace | Běžná |  |  |  | POL3_0
154 | 1110818 | rámeček 1-násobný bílá | KS | 15 |  | 0 |  | 0 |  | 0 | 21 | 0 | 0 | 0 | 0 | 0 |  | Vlastní | Indiv | 0 | 0 |  | Specifikace | Běžná |  |  |  | POL3_0
155 | 1110818 | rámeček 1-násobný bílá | KS | 14 |  | 0 |  | 0 |  | 0 | 21 | 0 | 0 | 0 | 0 | 0 |  | Vlastní | Indiv | 0 | 0 |  | Specifikace | Běžná |  |  |  | POL3_0
156 | 1110818 | rámeček 1-násobný bílá | KS | 106 |  | 0 |  | 0 |  | 0 | 21 | 0 | 0 | 0 | 0 | 0 |  | Vlastní | Indiv | 0 | 0 |  | Specifikace | Běžná |  |  |  | POL3_0
157 | 1110818 | rámeček 1-násobný bílá | KS | 1 |  | 0 |  | 0 |  | 0 | 21 | 0 | 0 | 0 | 0 | 0 |  | Vlastní | Indiv | 0 | 0 |  | Specifikace | Běžná |  |  |  | POL3_0
158 | 1160268 | Spojka žlabu 1 galvanický zinek | KS | 80 |  | 0 |  | 0 |  | 0 | 21 | 0 | 0 | 0 | 0 | 0 |  | Vlastní | Indiv | 0 | 0 |  | Specifikace | Běžná |  |  |  | POL3_0
159 | 1177860 | Trubka zemní ohebná 75 červená 50m | M | 180 |  | 0 |  | 0 |  | 0 | 21 | 0 | 0 | 0 | 0 | 0 |  | Vlastní | Indiv | 0 | 0 |  | Specifikace | Běžná |  |  |  | POL3_0
160 | 1199488 | zásuvka 1-násobná s clonkami bílá | KS | 106 |  | 0 |  | 0 |  | 0 | 21 | 0 | 0 | 0 | 0 | 0 |  | Vlastní | Indiv | 0 | 0 |  | Specifikace | Běžná |  |  |  | POL3_0
161 | 1203576 | Trubka zemní ohebná 63 červená 50m | M | 150 |  | 0 |  | 0 |  | 0 | 21 | 0 | 0 | 0 | 0 | 0 |  | Vlastní | Indiv | 0 | 0 |  | Specifikace | Běžná |  |  |  | POL3_0
162 | 1209436 | Svorka SR 02-M8 FeZn odbočná a spojovací pro zemnící pásku 30/4 | KS | 34 |  | 0 |  | 0 |  | 0 | 21 | 0 | 0 | 0 | 0 | 0 |  | Vlastní | Indiv | 0 | 0 |  | Specifikace | Běžná |  |  |  | POL3_0
163 | 1211087 | rámeček 4-násobný vodorovný/svislý alpská bílá | KS | 1 |  | 0 |  | 0 |  | 0 | 21 | 0 | 0 | 0 | 0 | 0 |  | Vlastní | Indiv | 0 | 0 |  | Specifikace | Běžná |  |  |  | POL3_0
164 | 1227337 | Žlab drátěný 150/ 50 2,5m standard | KS | 20 |  | 0 |  | 0 |  | 0 | 21 | 0 | 0 | 0 | 0 | 0 |  | Vlastní | Indiv | 0 | 0 |  | Specifikace | Běžná |  |  |  | POL3_0
165 | 1236384 | Úhelník ochranný svodu 1,7m OU 17 FeZn | KS | 12 |  | 0 |  | 0 |  | 0 | 21 | 0 | 0 | 0 | 0 | 0 |  | Vlastní | Indiv | 0 | 0 |  | Specifikace | Běžná |  |  |  | POL3_0
166 | 1236807 | přístroj spínače 1 (1So) strojek bezšroubový | KS | 15 |  | 0 |  | 0 |  | 0 | 21 | 0 | 0 | 0 | 0 | 0 |  | Vlastní | Indiv | 0 | 0 |  | Specifikace | Běžná |  |  |  | POL3_0
167 | 1236808 | přístroj spínače 5 strojek sériový bezšroubový | KS | 1 |  | 0 |  | 0 |  | 0 | 21 | 0 | 0 | 0 | 0 | 0 |  | Vlastní | Indiv | 0 | 0 |  | Specifikace | Běžná |  |  |  | POL3_0
168 | 1236809 | přístroj spínače 6 (6So) strojek střídavý bezšroubový | KS | 14 |  | 0 |  | 0 |  | 0 | 21 | 0 | 0 | 0 | 0 | 0 |  | Vlastní | Indiv | 0 | 0 |  | Specifikace | Běžná |  |  |  | POL3_0
169 | 1240719 | Podpěra vedení PV 17-160 FeZn na hřebenáče vlnitý eternit (vrut 8x160) | KS | 145 |  | 0 |  | 0 |  | 0 | 21 | 0 | 0 | 0 | 0 | 0 |  | Vlastní | Indiv | 0 | 0 |  | Specifikace | Běžná |  |  |  | POL3_0
170 | 1251257 | Držák úhelníku ochranného DUZ sš 250 FeZn (střed.špička - L=250 mm) | KS | 24 |  | 0 |  | 0 |  | 0 | 21 | 0 | 0 | 0 | 0 | 0 |  | Vlastní | Indiv | 0 | 0 |  | Specifikace | Běžná |  |  |  | POL3_0
171 | 1258046 | Kabel CYKY-J 5x 1,5 /100m | M | 180 |  | 0 |  | 0 |  | 0 | 21 | 0 | 0 | 0 | 0 | 0 |  | Vlastní | Indiv | 0 | 0 |  | Specifikace | Běžná |  |  |  | POL3_0
172 | 1258911 | Kabel 1-AYKY-J 4x 16 | M | 150 |  | 0 |  | 0 |  | 0 | 21 | 0 | 0 | 0 | 0 | 0 |  | Vlastní | Indiv | 0 | 0 |  | Specifikace | Běžná |  |  |  | POL3_0
173 | 1260123 | Kabel 1-AYKY-J 4x 35 | M | 180 |  | 0 |  | 0 |  | 0 | 21 | 0 | 0 | 0 | 0 | 0 |  | Vlastní | Indiv | 0 | 0 |  | Specifikace | Běžná |  |  |  | POL3_0
174 | 1273615 | Sada pro nouzovou signalizaci | KS | 3 |  | 0 |  | 0 |  | 0 | 21 | 0 | 0 | 0 | 0 | 0 |  | Vlastní | Indiv | 0 | 0 |  | Specifikace | Běžná |  |  |  | POL3_0
175 | 1347305 | tlačítko signální prosvětlené alpská bílá | KS | 1 |  | 0 |  | 0 |  | 0 | 21 | 0 | 0 | 0 | 0 | 0 |  | Vlastní | Indiv | 0 | 0 |  | Specifikace | Běžná |  |  |  | POL3_0
176 | 1347314 | transformátor alpská bílá | KS | 1 |  | 0 |  | 0 |  | 0 | 21 | 0 | 0 | 0 | 0 | 0 |  | Vlastní | Indiv | 0 | 0 |  | Specifikace | Běžná |  |  |  | POL3_0
177 | 1433024 | Drát zemnící AlMgSi 8 měkký 1kg=7,40m | KG | 79.73 |  | 0 |  | 0 |  | 0 | 21 | 0 | 0 | 0 | 0 | 0 |  | Vlastní | Indiv | 0 | 0 |  | Specifikace | Běžná |  |  |  | POL3_0
178 | 1479095 | Kabel JYTY-J 4x1 | M | 650 |  | 0 |  | 0 |  | 0 | 21 | 0 | 0 | 0 | 0 | 0 |  | Vlastní | Indiv | 0 | 0 |  | Specifikace | Běžná |  |  |  | POL3_0
179 | 1480690 | zásuvka 1-násobná IP54 šedá | KS | 7 |  | 0 |  | 0 |  | 0 | 21 | 0 | 0 | 0 | 0 | 0 |  | Vlastní | Indiv | 0 | 0 |  | Specifikace | Běžná |  |  |  | POL3_0
180 | 1570949 | Hlídač pohybu 360° vestavný mini IP40 bílá | KS | 45 |  | 0 |  | 0 |  | 0 | 21 | 0 | 0 | 0 | 0 | 0 |  | Vlastní | Indiv | 0 | 0 |  | Specifikace | Běžná |  |  |  | POL3_0
181 | 1617153 | Trubička smršťovací za tepla 12/3mm - 1 metr | KS | 30 |  | 0 |  | 0 |  | 0 | 21 | 0 | 0 | 0 | 0 | 0 |  | Vlastní | Indiv | 0 | 0 |  | Specifikace | Běžná |  |  |  | POL3_0
182 | 1738470 | Keystone konektor Cat.6 UTP RJ45 zařezávací svorkovnice 90° | KS | 5 |  | 0 |  | 0 |  | 0 | 21 | 0 | 0 | 0 | 0 | 0 |  | Vlastní | Indiv | 0 | 0 |  | Specifikace | Běžná |  |  |  | POL3_0
183 | 1738470 | Keystone konektor Cat.6 UTP RJ45 zařezávací svorkovnice 90° | KS | 14 |  | 0 |  | 0 |  | 0 | 21 | 0 | 0 | 0 | 0 | 0 |  | Vlastní | Indiv | 0 | 0 |  | Specifikace | Běžná |  |  |  | POL3_0
184 | 1791725 | Kabel 1-CXKH-R(J) 5x 10 B2cas1d0 (bezhalogenový, vyhláška 23/2008) | M | 70 |  | 0 |  | 0 |  | 0 | 21 | 0 | 0 | 0 | 0 | 0 |  | Vlastní | Indiv | 0 | 0 |  | Specifikace | Běžná |  |  |  | POL3_0
185 | 18 | EZS-sběrnice, magnety-Instalační kabel CAT6 UTP LSOH Dca-s2,d2,a1 305m/box SXKD-6-UTP-LSOH | m | 450 |  | 0 |  | 0 |  | 0 | 21 | 0 | 0 | 0 | 0 | 0 |  | Vlastní | Indiv | 0 | 0 |  | Specifikace | Běžná |  |  |  | POL3_0
186 | 2012-010 | ústředna s LAN a JA-194Y (LTE) / ústředna s LAN komunikátorem | ks | 1 |  | 0 |  | 0 |  | 0 | 21 | 0 | 0 | 0 | 0 | 0 |  | Vlastní | Indiv | 0 | 0 |  | Specifikace | Běžná |  |  |  | POL3_0
|  | Typ zařízení: ústředna zabezpečovacího systému v krytu | [25 empty] | POP
|  | Max. počet zón: 50, bezdrátových nebo sbšrnicových | [25 empty] | POP
|  | Max. počet uživatelů: 50 | [25 empty] | POP
|  | Max. počet oblastí (sekcí): 8 | [25 empty] | POP
|  | Max. počet PGM výstupů v systému: 32 | [25 empty] | POP
|  | Počet kalendářů: 20 vzájemně nezávislých | [25 empty] | POP
|  | Tel. čísla pro SMS zprávy: 8 | [25 empty] | POP
|  | Tel. čísla pro hlasové zprávy: 8 | [25 empty] | POP
|  | Bezdrátová nadstavba: ano, nutno dokoupit | [25 empty] | POP
|  | Napájení: 230 V / 50 Hz, max. 0,1 A, třída ochrany II | [25 empty] | POP
|  | Záložní akumulátor: 12 V, 2,6 Ah | [25 empty] | POP
|  | Čas nabíjení: max. 72 hodin | [25 empty] | POP
|  | Max. proudový odběr z AUX výstupu: 1000 mA | [25 empty] | POP
|  | 115/88 mA při výpadku AC | [25 empty] | POP
|  | Max. počet periferií: 50 | [25 empty] | POP
|  | Paměť událostí: cca 7 milionů posledních událostí včetně data a času | [25 empty] | POP
|  | Provedení krytu: plast | [25 empty] | POP
|  | Barva krytu: bílá | [25 empty] | POP
187 | 2048532 | Kabel 1-CXKH-R(J) 5x 6 B2cas1d0 (bezhalogenový, vyhláška 23/2008) | M | 100 |  | 0 |  | 0 |  | 0 | 21 | 0 | 0 | 0 | 0 | 0 |  | Vlastní | Indiv | 0 | 0 |  | Specifikace | Běžná |  |  |  | POL3_0
188 | 28557 | Ventilační jednotka univ., termostat, 4 ventilátory (do stropu nebo do podlahy) | ks | 1 |  | 0 |  | 0 |  | 0 | 21 | 0 | 0 | 0 | 0 | 0 |  | Vlastní | Indiv | 0 | 0 |  | Specifikace | Běžná |  |  |  | POL3_0
189 | 3015652 | Reproduktorový kabel profesionální 2x2,5mm2 | M | 120 |  | 0 |  | 0 |  | 0 | 21 | 0 | 0 | 0 | 0 | 0 |  | Vlastní | Indiv | 0 | 0 |  | Specifikace | Běžná |  |  |  | POL3_0
190 | 3019569 | Svorka SU FeZn univerzální | KS | 40 |  | 0 |  | 0 |  | 0 | 21 | 0 | 0 | 0 | 0 | 0 |  | Vlastní | Indiv | 0 | 0 |  | Specifikace | Běžná |  |  |  | POL3_0
191 | 3024194 | zásuvka 2-násobná natočená s clonkami bílá | KS | 11 |  | 0 |  | 0 |  | 0 | 21 | 0 | 0 | 0 | 0 | 0 |  | Vlastní | Indiv | 0 | 0 |  | Specifikace | Běžná |  |  |  | POL3_0
192 | 350-6545 | Ukládací plato 350mm 1U-4b. černé, nosnost 45kg | ks | 1 |  | 0 |  | 0 |  | 0 | 21 | 0 | 0 | 0 | 0 | 0 |  | Vlastní | Indiv | 0 | 0 |  | Specifikace | Běžná |  |  |  | POL3_0
193 | 4014136 | panel signalizační alpská bílá | KS | 1 |  | 0 |  | 0 |  | 0 | 21 | 0 | 0 | 0 | 0 | 0 |  | Vlastní | Indiv | 0 | 0 |  | Specifikace | Běžná |  |  |  | POL3_0
194 | 5008413 | modul kontrolní s alarmem alpská bílá | KS | 1 |  | 0 |  | 0 |  | 0 | 21 | 0 | 0 | 0 | 0 | 0 |  | Vlastní | Indiv | 0 | 0 |  | Specifikace | Běžná |  |  |  | POL3_0
195 | 51121 | Spojovací materiál sada 4x šroub, podložka, matice (M6) | ks | 2 |  | 0 |  | 0 |  | 0 | 21 | 0 | 0 | 0 | 0 | 0 |  | Vlastní | Indiv | 0 | 0 |  | Specifikace | Běžná |  |  |  | POL3_0
196 | 7120132 | Nosník žlabu 50 galvanický zinek | KS | 80 |  | 0 |  | 0 |  | 0 | 21 | 0 | 0 | 0 | 0 | 0 |  | Vlastní | Indiv | 0 | 0 |  | Specifikace | Běžná |  |  |  | POL3_0
197 | 7120133 | Nosník žlabu 150 galvanický zinek | KS | 40 |  | 0 |  | 0 |  | 0 | 21 | 0 | 0 | 0 | 0 | 0 |  | Vlastní | Indiv | 0 | 0 |  | Specifikace | Běžná |  |  |  | POL3_0
198 | 7122001 | Sprej ochranný izolační gumoasfalt | KS | 30 |  | 0 |  | 0 |  | 0 | 21 | 0 | 0 | 0 | 0 | 0 |  | Vlastní | Indiv | 0 | 0 |  | Specifikace | Běžná |  |  |  | POL3_0
199 | 7221820 | Podpěra žlabu 300 galvanický zinek | KS | 90 |  | 0 |  | 0 |  | 0 | 21 | 0 | 0 | 0 | 0 | 0 |  | Vlastní | Indiv | 0 | 0 |  | Specifikace | Běžná |  |  |  | POL3_0
200 | 7309573 | Držák závitové tyče 9 galvanický zinek | KS | 180 |  | 0 |  | 0 |  | 0 | 21 | 0 | 0 | 0 | 0 | 0 |  | Vlastní | Indiv | 0 | 0 |  | Specifikace | Běžná |  |  |  | POL3_0
201 | 7400687 | Krabice 220x170x 80 IP65 hladká šroubovací víko nízké | KS | 1 |  | 0 |  | 0 |  | 0 | 21 | 0 | 0 | 0 | 0 | 0 |  | Vlastní | Indiv | 0 | 0 |  | Specifikace | Běžná |  |  |  | POL3_0
202 | 7403625 | Skříň nouzového vypnutí IP55 100x100x 50mm pod omítku rudá | KS | 1 |  | 0 |  | 0 |  | 0 | 21 | 0 | 0 | 0 | 0 | 0 |  | Vlastní | Indiv | 0 | 0 |  | Specifikace | Běžná |  |  |  | POL3_0
203 | 7507016 | Spojka žlabu 1 galvanický zinek | KS | 40 |  | 0 |  | 0 |  | 0 | 21 | 0 | 0 | 0 | 0 | 0 |  | Vlastní | Indiv | 0 | 0 |  | Specifikace | Běžná |  |  |  | POL3_0
204 | 7507020 | Tyč závitová 8mm/1m galvanický zinek | KS | 90 |  | 0 |  | 0 |  | 0 | 21 | 0 | 0 | 0 | 0 | 0 |  | Vlastní | Indiv | 0 | 0 |  | Specifikace | Běžná |  |  |  | POL3_0
205 | 7507021 | Hmoždinka kovová M8 galvanický zinek | KS | 90 |  | 0 |  | 0 |  | 0 | 21 | 0 | 0 | 0 | 0 | 0 |  | Vlastní | Indiv | 0 | 0 |  | Specifikace | Běžná |  |  |  | POL3_0
206 | 7765072 | Profil C 41x41x2 2m | KS | 88 |  | 0 |  | 0 |  | 0 | 21 | 0 | 0 | 0 | 0 | 0 |  | Vlastní | Indiv | 0 | 0 |  | Specifikace | Běžná |  |  |  | POL3_0
207 | 889522 | Rozvaděč nástěnný 18U nedělený | ks | 1 |  | 0 |  | 0 |  | 0 | 21 | 0 | 0 | 0 | 0 | 0 |  | Vlastní | Indiv | 0 | 0 |  | Specifikace | Běžná |  |  |  | POL3_0
208 | 9030563 | Kabel 1-CXKH-R(J) 3x 1,5 B2cas1d0 (bezhalogenový, vyhláška 23/2008) | M | 200 |  | 0 |  | 0 |  | 0 | 21 | 0 | 0 | 0 | 0 | 0 |  | Vlastní | Indiv | 0 | 0 |  | Specifikace | Běžná |  |  |  | POL3_0
209 | 9030563 | Kabel 1-CXKH-R(J) 3x 1,5 B2cas1d0 (bezhalogenový, vyhláška 23/2008) | M | 1850 |  | 0 |  | 0 |  | 0 | 21 | 0 | 0 | 0 | 0 | 0 |  | Vlastní | Indiv | 0 | 0 |  | Specifikace | Běžná |  |  |  | POL3_0
210 | 9030564 | Kabel 1-CXKH-R(J) 3x 2,5 B2cas1d0 (bezhalogenový, vyhláška 23/2008) | M | 2850 |  | 0 |  | 0 |  | 0 | 21 | 0 | 0 | 0 | 0 | 0 |  | Vlastní | Indiv | 0 | 0 |  | Specifikace | Běžná |  |  |  | POL3_0
211 | 9030586 | Kabel 1-CXKH-V(J) 3x 1,5 P60-R B2cas1d0 (bezhalog.,vyhláška 23/2008) | M | 100 |  | 0 |  | 0 |  | 0 | 21 | 0 | 0 | 0 | 0 | 0 |  | Vlastní | Indiv | 0 | 0 |  | Specifikace | Běžná |  |  |  | POL3_0
212 | 9030592 | Kabel 1-CXKH-V(J) 5x 1,5 P60-R B2cas1d0 (bezhalog.,vyhláška 23/2008) | M | 750 |  | 0 |  | 0 |  | 0 | 21 | 0 | 0 | 0 | 0 | 0 |  | Vlastní | Indiv | 0 | 0 |  | Specifikace | Běžná |  |  |  | POL3_0
213 | 9046723 | Podpěra vedení na ploché střechy - dvoubodová PV21(f8 - 10mm) | KS | 350 |  | 0 |  | 0 |  | 0 | 21 | 0 | 0 | 0 | 0 | 0 |  | Vlastní | Indiv | 0 | 0 |  | Specifikace | Běžná |  |  |  | POL3_0
214 | 956A-1010 | Patch kabel CAT6 UTP 1m | ks | 48 |  | 0 |  | 0 |  | 0 | 21 | 0 | 0 | 0 | 0 | 0 |  | Vlastní | Indiv | 0 | 0 |  | Specifikace | Běžná |  |  |  | POL3_0
215 | 987756 | Spojovací materiál sada 4x šroub, podložka, matice (M6) | ks | 1 |  | 0 |  | 0 |  | 0 | 21 | 0 | 0 | 0 | 0 | 0 |  | Vlastní | Indiv | 0 | 0 |  | Specifikace | Běžná |  |  |  | POL3_0
Díl: | M651 | Dodávky zařízení (specifikace) |  |  |  | 0 |  | 0 |  | 0 |  | 0 |  | 0 |  | 0 |  |  |  |  | 0 | [6 empty] | DIL
216 | DALI | Kompletní nastavení systému DALI vč. dodání komponent ( tlačítkový panel, DALI router) | sada | 1 |  | 0 |  | 0 |  | 0 | 21 | 0 | 0 | 0 | 0 | 0 |  | Vlastní | Indiv | 0 | 0 |  | Práce | Běžná |  |  |  | POL1_1
|  | 3x Ovládací panel v prostoru (výklenku) pro "střádání + rozhodčí": | [25 empty] | POP
|  | - Celý prostor: 100 / 75% / 50% / OFF + možnost kontinuální změny příkonu - při programování je možno změnit | [25 empty] | POP |  | - Celý prostor: 100 / 75% / 50% / OFF + možnost kontinuální změny příkonu - při programování je možno změnit
|  | - 1/2 prostoru: 100 / 75% / 50% / OFF - při programování je možno změnit | [25 empty] | POP
|  | - 2/2 prostoru: 100 / 75% / 50% / OFF - při programování je možno změnit | [25 empty] | POP
|  | Bez senzoru denního světla | [25 empty] | POP
|  | Bez vizualizace | [25 empty] | POP
|  | Instalace systému do investorem připraveného rozvaděče | [25 empty] | POP
|  | - osazeno 1x jističem B6A a zásuvkou 230V | [25 empty] | POP
|  | - osazeno 3x (horizontální) DIN lišta, každá pro 12 modulů | [25 empty] | POP
|  | Nastavení, oživení | [25 empty] | POP
|  | Zaškolení | [25 empty] | POP
POP
|  | ROUTER: | [25 empty] | POP
|  | - Radič aplikace | [25 empty] | POP
|  | - Sběrnice DALI-2 part 101 a 103, (64 DALI aktivních prvků) | [25 empty] | POP
|  | - Integrované napájení DALI sběrnice (250 mA) | [25 empty] | POP
|  | - Sítě: Ethernet, DALI | [25 empty] | POP
|  | - Integrace do stavebních systémů | [25 empty] | POP
|  | - Síťovatelný pro rozsáhlé systémy | [25 empty] | POP
|  | - Univerzální napájecí zdroj | [25 empty] | POP
|  | - Vestavěné hodiny reálného času | [25 empty] | POP
|  | 15,4 | [25 empty] | POP
|  | - Rozměr "10 modulů" | [25 empty] | POP
POP
|  | Ovládací tlačítkový panel 3ks | [25 empty] | POP
|  | - Napájení ze sběrnice DALI | [25 empty] | POP
|  | - 4 scény + UP/DOWN + OFF | [25 empty] | POP
|  | - Možnost přeprogramování funkcí tlačítek | [25 empty] | POP
|  | - Tlačítka s LED indikací | [25 empty] | POP
|  | - Kryt z nerezové oceli | [25 empty] | POP
|  | - Spotřeba do 10 mA | [25 empty] | POP
|  | - Montáž do přístrojové krabice pod omítku | [25 empty] | POP
217 | JČ | kompletní sytém jednotného času | sada | 1 |  | 0 |  | 0 |  | 0 | 21 | 0 | 0 | 0 | 0 | 0 |  | Vlastní | Indiv | 0 | 0 |  | Práce | Běžná |  |  |  | POL1_1
|  | 1x Hlavní hodiny- Řízené radiosignálem DCF77 nebo satelitním signálem GPS, v plastové nástěnné skříni 146x238x111 | [25 empty] | POP |  | 1x Hlavní hodiny- Řízené radiosignálem DCF77 nebo satelitním signálem GPS, v plastové nástěnné skříni 146x238x111
POP
|  | 3x Univerzální analogové hodiny s průměrem číselníku 28 cm. Nežádoucím odrazům světla zabraňuje pevné krycí sklo. Rám hodin je zhotoven z nárazuvzdorného termoplastu odolného proti UV záření. Zapojení je možné jak k rozvodu jednotného času, tak i autonomní poháněné baterií. Další předností je výběr z mnoha typů číselníků. | [25 empty] | POP |  | 3x Univerzální analogové hodiny s průměrem číselníku 28 cm. Nežádoucím odrazům světla zabraňuje pevné krycí sklo. Rám hodin je zhotoven z nárazuvzdorného termoplastu odolného proti UV záření. Zapojení je možné jak k rozvodu jednotného času, tak i autonomní poháněné baterií. Další předností je výběr z mnoha typů číselníků.
218 | 04 | svítidlo D - dle legendy svítidel | ks | 6 |  | 0 |  | 0 |  | 0 | 21 | 0 | 0 | 0 | 0 | 0 |  | Vlastní | Indiv | 0 | 0 |  | R-položka | Běžná |  |  |  | POL12_0
219 | 08 | svítidlo A2 - dle legendy svítidel | ks | 4 |  | 0 |  | 0 |  | 0 | 21 | 0 | 0 | 0 | 0 | 0 |  | Vlastní | Indiv | 0 | 0 |  | R-položka | Běžná |  |  |  | POL12_0
220 | 01 | svítidlo A - dle legendy svítidel | ks | 75 |  | 0 |  | 0 |  | 0 | 21 | 0 | 0 | 0 | 0 | 0 |  | Vlastní | Indiv | 0 | 0 |  | Specifikace | Běžná |  |  |  | POL3_
221 | 02 | svítidlo B - dle legendy svítidel | ks | 41 |  | 0 |  | 0 |  | 0 | 21 | 0 | 0 | 0 | 0 | 0 |  | Vlastní | Indiv | 0 | 0 |  | Specifikace | Běžná |  |  |  | POL3_
222 | 03 | svítidlo C - dle legendy svítidel | ks | 4 |  | 0 |  | 0 |  | 0 | 21 | 0 | 0 | 0 | 0 | 0 |  | Vlastní | Indiv | 0 | 0 |  | Specifikace | Běžná |  |  |  | POL3_0
223 | 05 | svítidlo N - dle legendy svítidel | ks | 21 |  | 0 |  | 0 |  | 0 | 21 | 0 | 0 | 0 | 0 | 0 |  | Vlastní | Indiv | 0 | 0 |  | Specifikace | Běžná |  |  |  | POL3_0
224 | 06 | svítidlo NP2 - dle legendy svítidel | ks | 4 |  | 0 |  | 0 |  | 0 | 21 | 0 | 0 | 0 | 0 | 0 |  | Vlastní | Indiv | 0 | 0 |  | Specifikace | Běžná |  |  |  | POL3_0
225 | 07 | svítidlo A1 - dle legendy svítidel | ks | 18 |  | 0 |  | 0 |  | 0 | 21 | 0 | 0 | 0 | 0 | 0 |  | Vlastní | Indiv | 0 | 0 |  | Specifikace | Běžná |  |  |  | POL3_0
226 | 08 | svítidlo A1+An - dle legendy svítidel | ks | 4 |  | 0 |  | 0 |  | 0 | 21 | 0 | 0 | 0 | 0 | 0 |  | Vlastní | Indiv | 0 | 0 |  | Specifikace | Běžná |  |  |  | POL3_0
227 | 09 | svítidlo A3 - dle legendy svítidel | ks | 5 |  | 0 |  | 0 |  | 0 | 21 | 0 | 0 | 0 | 0 | 0 |  | Vlastní | Indiv | 0 | 0 |  | Specifikace | Běžná |  |  |  | POL3_0
228 | 10 | svítidlo A3+An - dle legendy svítidel | ks | 3 |  | 0 |  | 0 |  | 0 | 21 | 0 | 0 | 0 | 0 | 0 |  | Vlastní | Indiv | 0 | 0 |  | Specifikace | Běžná |  |  |  | POL3_0
229 | 11 | svítidlo A4 - dle legendy svítidel | ks | 16 |  | 0 |  | 0 |  | 0 | 21 | 0 | 0 | 0 | 0 | 0 |  | Vlastní | Indiv | 0 | 0 |  | Specifikace | Běžná |  |  |  | POL3_0
230 | 12 | svítidlo A4+An - dle legendy svítidel | ks | 2 |  | 0 |  | 0 |  | 0 | 21 | 0 | 0 | 0 | 0 | 0 |  | Vlastní | Indiv | 0 | 0 |  | Specifikace | Běžná |  |  |  | POL3_0
231 | 13 | svítidlo A5 - dle legendy svítidel | ks | 6 |  | 0 |  | 0 |  | 0 | 21 | 0 | 0 | 0 | 0 | 0 |  | Vlastní | Indiv | 0 | 0 |  | Specifikace | Běžná |  |  |  | POL3_0
232 | 14 | svítidlo NP1 - dle legendy svítidel | ks | 2 |  | 0 |  | 0 |  | 0 | 21 | 0 | 0 | 0 | 0 | 0 |  | Vlastní | Indiv | 0 | 0 |  | Specifikace | Běžná |  |  |  | POL3_0
233 | 15 | Příslušenství ke svítidlům - závěsy atd | sada | 1 |  | 0 |  | 0 |  | 0 | 21 | 0 | 0 | 0 | 0 | 0 |  | Vlastní | Indiv | 0 | 0 |  | Specifikace | Běžná |  |  |  | POL3_0
234 | 1731580 | Gigabitový přístupový L2 PoE switch, 48x100/1000BaseT + 4x100/1000BaseX SFP, napájení 230VAC, | KS | 1 |  | 0 |  | 0 |  | 0 | 21 | 0 | 0 | 0 | 0 | 0 |  | Vlastní | Indiv | 0 | 0 |  | Specifikace | Běžná |  |  |  | POL3_0
235 | R01 | Zesilovač s nízkým zkreslením | ks | 1 |  | 0 |  | 0 |  | 0 | 21 | 0 | 0 | 0 | 0 | 0 |  | Vlastní | Indiv | 0 | 0 |  | Specifikace | Běžná |  |  |  | POL3_0
|  | Stručný popis: 2 × 300 W RMS / 8 ?, 2 × 500 W / 4 ?, 1 × 800 W / 8 ?, třída H, 20 – 20 000 Hz, S/N 100 dB, nízké zkreslení < 0,03 %, 13 kg | [25 empty] | POP |  | Stručný popis: 2 × 300 W RMS / 8 ?, 2 × 500 W / 4 ?, 1 × 800 W / 8 ?, třída H, 20 – 20 000 Hz, S/N 100 dB, nízké zkreslení < 0,03 %, 13 kg
|  | výstupní výkon 2× 300 W / 20 – 20 000 Hz, THD 0.03 %, 8 ?, režim Stereo, nebo Parallel | [25 empty] | POP
|  | výstupní výkon 2× 500 W / 20 – 20 000 Hz, THD 0.03 %, 4 ?, režim Stereo, nebo Parallel | [25 empty] | POP
|  | výstupní výkon 1× 800 W / 20 – 20 000 Hz, THD 0.03 %, 8 ?, režim Bridge | [25 empty] | POP
|  | dva monofonní kanály | [25 empty] | POP
|  | moderní vzhled s displejem, robustní provedení, kvalitní zvuk | [25 empty] | POP
|  | třída zesilovače H (= AB + řízení napájecího napětí) | [25 empty] | POP
|  | mnohem menší zkreslení než u zesilovačů ve třídě D, T, B | [25 empty] | POP
|  | frekvenční rozsah 20 – 20 000 Hz / ± 0,5 dB, poloviční výkon | [25 empty] | POP
|  | vstupní citlivost ±0,707 V | [25 empty] | POP
|  | odstup S/N > 100 dB / A, plný výkon, zkreslení THD+N < 0,03 %, plný výkon | [25 empty] | POP
|  | zkreslení IMD < 0,04 % / 60 Hz, 7 kHz, tlumení > 400 / 8 ?, 100 Hz | [25 empty] | POP
|  | rychlost přeběhu 40 V / us, vstupní impedance 10 k? | [25 empty] | POP
|  | vstupní konektory symetrické XLR | [25 empty] | POP
|  | výstupní konektory (odbočky vstupů) symetrické XLR pro napojení dalšího zesilovače | [25 empty] | POP
|  | výstupní konektory Speacon – 4 pin a šroubovací | [25 empty] | POP
|  | elektronické ochrany proti přetížení, zkratu, stejnosměrnému napětí na výstupu, přehřátí | [25 empty] | POP
|  | jistič napájení, popř. pojistka, soft start – pomalý náběh napájecího napětí | [25 empty] | POP
|  | zpožděné připnutí reprosoustav, řízené chlazení ventilátorem, předozadní | [25 empty] | POP
|  | vestavěný limiter a filtr velmi nízkých a velmi vysokých frekvencí | [25 empty] | POP
|  | přepínač režimu zesilovače Stereo / Parallel / Bridge | [25 empty] | POP
|  | funkce BassBost s nastavením frekvence a možností vypnutí | [25 empty] | POP
|  | indikace zapnutí, signálu, limitace a aktivity ochran pro každý kanál | [25 empty] | POP
|  | podsvětlený LCD displej se zobrazení nastavené hlasitostia teploty chladiče pro každý kanál | [25 empty] | POP
|  | zobrazení nastavené hlasitosti na displeji, vnitřních teplot chladiče | [25 empty] | POP
|  | napěťové řízené nastavení hlasitostí, potenciometry se neopotřebovávají | [25 empty] | POP
|  | otvory pro instalaci do 19” rozvaděče (racku) | [25 empty] | POP
|  | madla pro přenášení, pracovní teplota okolí – 10 – 40 °C | [25 empty] | POP
|  | napájení AC 230 V / 50 Hz, rozměry 482 × 89 (2U) x 445 mm | [25 empty] | POP
|  | zastavěná hloubka 407 mm, hmotnost 13 kg | [25 empty] | POP
236 | R02 | Mixážní konzola s přehrávačem | ks | 1 |  | 0 |  | 0 |  | 0 | 21 | 0 | 0 | 0 | 0 | 0 |  | Vlastní | Indiv | 0 | 0 |  | Specifikace | Běžná |  |  |  | POL3_0
|  | Stručný popis: 2 sym. vstupy MIC/LINE, 2 stereo vstupy AUX, linkové symetrické i nesymetrické mono i stereo výstupy, Mp3 přehrávač z SD karty a USB, FM tuner, Bluetooth, frekvenční korektor, IR dálkové ovládání, instalační plastová skříň, elegantní vzhled | [25 empty] | POP |  | Stručný popis: 2 sym. vstupy MIC/LINE, 2 stereo vstupy AUX, linkové symetrické i nesymetrické mono i stereo výstupy, Mp3 přehrávač z SD karty a USB, FM tuner, Bluetooth, frekvenční korektor, IR dálkové ovládání, instalační plastová skříň, elegantní vzhled
|  | 2 univerzální mono vstupy Mic / Line konektory XLR / Jack 6,3, symetricky i nesymetricky, nastavitelná hlasitost, sepnutelné fantómové napájení, převod do stereo formátu, vstupní citlivost 3,5 / 350 mV, vstupní impedance 2,5 / 5 k? | [25 empty] | POP |  | 2 univerzální mono vstupy Mic / Line konektory XLR / Jack 6,3, symetricky i nesymetricky, nastavitelná hlasitost, sepnutelné fantómové napájení, převod do stereo formátu, vstupní citlivost 3,5 / 350 mV, vstupní impedance 2,5 / 5 k?
|  | 1 vstup Line stereo, konektor Jack 3,5 stereo, vstupní citlivost 350 mV, vstupní impedance 5 k?, např. pro napojení chytrého telefonu, tabletu nebo notebooku | [25 empty] | POP |  | 1 vstup Line stereo, konektor Jack 3,5 stereo, vstupní citlivost 350 mV, vstupní impedance 5 k?, např. pro napojení chytrého telefonu, tabletu nebo notebooku
|  | 1 vstup Line stereo, konektory RCA Cinch, vstupní citlivost 350 mV, vstupní impedance 5 k?, např. pro napojení DVD přehrávače, nebo projektoru | [25 empty] | POP |  | 1 vstup Line stereo, konektory RCA Cinch, vstupní citlivost 350 mV, vstupní impedance 5 k?, např. pro napojení DVD přehrávače, nebo projektoru
|  | 1 stereofonní výstup Line Out na předním panelu konektory RCA Cinch, pro nahrávání a další lokální zesílení, výstupní úroveň 0 dB, min. zatěžovací impedance 500 ? | [25 empty] | POP |  | 1 stereofonní výstup Line Out na předním panelu konektory RCA Cinch, pro nahrávání a další lokální zesílení, výstupní úroveň 0 dB, min. zatěžovací impedance 500 ?
|  | hlavní stereofonní symetrický výstup šroubovací svorkovnicí uvnitř přístroje (piny L+,L-,GND, R+, R-, GND), výstupní úroveň 0 dB, min. zatěžovací impedance 300 ?, hlavní stereofonní nesymetrický výstup šroubovací svorkovnicí uvnitř přístroje (piny L, R, GND), výstupní úroveň 0 dB, min. zatěžovací impedance 300 ?, přepínač typu výstupního signálu (stereofonní / monofonní) uvnitř přístroje, oddělené nastavení hlasitostí pro každý vstup, 2 pásmový frekvenční korektor +5 / –10 dB na 100 Hz a 10 kHz, digitální modul přehrávače Mp3 souborů z USB (Flash paměti) nebo SD / MMC paměťové karty s podporou kapacity až 32 GB, digitální nastavení hlasitosti přehrávače, zobrazení stavu, režimu a časů přehrávání, vestavěný Bluetooth receiver, pro snadné přehrávání z chytrého telefonu nebo tabletu | [25 empty] | POP |  | hlavní stereofonní symetrický výstup šroubovací svorkovnicí uvnitř přístroje (piny L+,L-,GND, R+, R-, GND), výstupní úroveň 0 dB, min. zatěžovací impedance 300 ?, hlavní stereofonní nesymetrický výstup šroubovací svorkovnicí uvnitř přístroje (piny L, R, GND), výstupní úroveň 0 dB, min. zatěžovací impedance 300 ?, přepínač typu výstupního signálu (stereofonní / monofonní) uvnitř přístroje, oddělené nastavení hlasitostí pro každý vstup, 2 pásmový frekvenční korektor +5 / –10 dB na 100 Hz a 10 kHz, digitální modul přehrávače Mp3 souborů z USB (Flash paměti) nebo SD / MMC paměťové karty s podporou kapacity až 32 GB, digitální nastavení hlasitosti přehrávače, zobrazení stavu, režimu a časů přehrávání, vestavěný Bluetooth receiver, pro snadné přehrávání z chytrého telefonu nebo tabletu
|  | podpora zpětného ovládání (např. posun po skladbách) Bluetooth vysílajícího zařízení, vestavěný FM tuner s rozsahy FM 87,5 – 108 MHz, 99 paměťových míst FM tuneru, vestavěný softwarový equalizér, LCD display multifunkčního přehrávače s podsvícením, možnosti opakování přehrávání All (vše z USB i SD), Drive (vše jen z aktuálního slotu, jen z USB nebo jen z SD), One (právě jeden), Random (nahodile), Folder (vše ve složce), možnost automatického nalazení tuneru, ukládání stanic do paměti, konektor (typu F) pro napojení 75? koaxiálního kabelu antény, pro tuner multifunkčního přehrávače. Anténa tedy musí pracovat v pásmu FM 87,5 – 108 MHz., IR dálkové ovládání, dosah IR dálkového ovládání 10 m, LED indikátor výstupní úrovně, indikace zapnutí, zcela tiché pasivní chlazení bez ventilátoru, frekvenční rozsah 20 – 20 000 Hz / – 0,2 dB, zkreslení THD+N < 0,01 % | [25 empty] | POP |  | podpora zpětného ovládání (např. posun po skladbách) Bluetooth vysílajícího zařízení, vestavěný FM tuner s rozsahy FM 87,5 – 108 MHz, 99 paměťových míst FM tuneru, vestavěný softwarový equalizér, LCD display multifunkčního přehrávače s podsvícením, možnosti opakování přehrávání All (vše z USB i SD), Drive (vše jen z aktuálního slotu, jen z USB nebo jen z SD), One (právě jeden), Random (nahodile), Folder (vše ve složce), možnost automatického nalazení tuneru, ukládání stanic do paměti, konektor (typu F) pro napojení 75? koaxiálního kabelu antény, pro tuner multifunkčního přehrávače. Anténa tedy musí pracovat v pásmu FM 87,5 – 108 MHz., IR dálkové ovládání, dosah IR dálkového ovládání 10 m, LED indikátor výstupní úrovně, indikace zapnutí, zcela tiché pasivní chlazení bez ventilátoru, frekvenční rozsah 20 – 20 000 Hz / – 0,2 dB, zkreslení THD+N < 0,01 %
|  | odstup S/N > 88 dB / Line, napájení AC 230 V / 50 Hz šroubovací svorkovnicí uvnitř přístroje | [25 empty] | POP
|  | přední panel z lakovaného kartáčovaného hliníku, instalační krabice plastová, bílokrémová barva | [25 empty] | POP
|  | kompaktní provedení pro zabudování do stěny nebo nábytku, v kterém získáváte jak mixážní pult, tak i zdroj signálu – přehrávač, vhodné jako dedikovaný uživatelský vstup do plošného ozvučení budovy, např. v banketkách, salóncích, jednacích, prezentačních a školících místností, režií atp., pracovní teplota – 10 – + 40 °C, dodáváno vč. plastové instalační krabice pro montáž do zděných stěn, vnější rozměry samotné konzoly 205 × 180 × 78 mm, vnější rozměry konzoly vč. instalační krabice 205 × 180 × 86 mm, hmotnost s instalační krabicí 0,5 kg | [25 empty] | POP |  | kompaktní provedení pro zabudování do stěny nebo nábytku, v kterém získáváte jak mixážní pult, tak i zdroj signálu – přehrávač, vhodné jako dedikovaný uživatelský vstup do plošného ozvučení budovy, např. v banketkách, salóncích, jednacích, prezentačních a školících místností, režií atp., pracovní teplota – 10 – + 40 °C, dodáváno vč. plastové instalační krabice pro montáž do zděných stěn, vnější rozměry samotné konzoly 205 × 180 × 78 mm, vnější rozměry konzoly vč. instalační krabice 205 × 180 × 86 mm, hmotnost s instalační krabicí 0,5 kg
237 | R03 | Bezdrátový mikrofon diverzitní ruční | ks | 1 |  | 0 |  | 0 |  | 0 | 21 | 0 | 0 | 0 | 0 | 0 |  | Vlastní | Indiv | 0 | 0 |  | Specifikace | Běžná |  |  |  | POL3_0
|  | Stručný popis: kompletní sada, true-diverzitní, UHF, PLL, IR zpětný přenos, automatické nalazení, spárování, skenování, ladění ze 100 frekvencí, nastavitelný výkon, dosah 130 m, digitální klíčování pomocí ID a dig. filtrování, kompresor, expander, 2 šumové brány, squelch, kovový transportní kufr | [25 empty] | POP |  | Stručný popis: kompletní sada, true-diverzitní, UHF, PLL, IR zpětný přenos, automatické nalazení, spárování, skenování, ladění ze 100 frekvencí, nastavitelný výkon, dosah 130 m, digitální klíčování pomocí ID a dig. filtrování, kompresor, expander, 2 šumové brány, squelch, kovový transportní kufr
|  | true-diverzitní UHF tuner, 1 kanál, PLL | [25 empty] | POP
|  | zpětný IR přenos pro snadné automatické nalazení a spárování pomocí funkce IR SYNC | [25 empty] | POP
|  | MBD 840 obsahuje přijímač, ruční mikrofon | [25 empty] | POP
|  | MBD 940 obsahuje přijímač, vysílač za oděv, náhlavní elektretový nenápadný mikrofon, náhlavní elektrodynamický mikrofon, klopový mikrofon | [25 empty] | POP |  | MBD 940 obsahuje přijímač, vysílač za oděv, náhlavní elektretový nenápadný mikrofon, náhlavní elektrodynamický mikrofon, klopový mikrofon
|  | podsvětlený LCD displej | [25 empty] | POP
|  | indikace: síla VF signálu, audio úroveň, číslo frekv. kanálu, naladěná frekvence, využití tunerů diverzitního modu, stav baterie vysílajícího mikrofonu, uzamčení, umlčení, skenování, IR synchronizace, potenciometr pro snadné nastavení výstupní hlasitosti | [25 empty] | POP |  | indikace: síla VF signálu, audio úroveň, číslo frekv. kanálu, naladěná frekvence, využití tunerů diverzitního modu, stav baterie vysílajícího mikrofonu, uzamčení, umlčení, skenování, IR synchronizace, potenciometr pro snadné nastavení výstupní hlasitosti
|  | funkce skenování rádiového pásma SCAN, digitální ladění, k dispozici je 100 kanálů (frekvencí) | [25 empty] | POP
|  | digitální nastavení citlivosti a komprese tuneru (SQUELCH parametr v dB) | [25 empty] | POP
|  | kompresor, expander, 2 šumové brány, nová generace tuneru s vysokou citlivostí a vysílače s nízkou spotřebou, digitální klíčování přenosu pomocí ID, nehrozí tak rušení s jinými bezdrátovými mikrofony, digitální filtrování neužitečných frekvenčních postranních pásem | [25 empty] | POP |  | kompresor, expander, 2 šumové brány, nová generace tuneru s vysokou citlivostí a vysílače s nízkou spotřebou, digitální klíčování přenosu pomocí ID, nehrozí tak rušení s jinými bezdrátovými mikrofony, digitální filtrování neužitečných frekvenčních postranních pásem
|  | sym. výstup konektorem XLR a nesym. výstup konektorem Jack 6,3 | [25 empty] | POP
|  | výstupní úroveň 300 mV ef. / nesym, ±150 mV ef. / sym., minimální zatěžovací impedance 2,2 k?, funkce dočasného umlčení, využívá frekvenční pásmo 640 – 690 MHz, pro nalazení je k dispozici až 100 frekv. kanálů. Tím odpadají problémy s nalaďováním dokupovaných vysílačů a se sestavováním složitějších kombinací pohromadě. Taktéž na vysílačích (ručních mikrofonech nebo vysílačích za oděv) se automaticky nastavuje jeden ze sta možných frekvencí pomocí funkce IR SYNC, kdy přijímač zpětně, pomocí IR přenosu, „sdělí“ vysílači, kde se má naladit. | [25 empty] | POP |  | výstupní úroveň 300 mV ef. / nesym, ±150 mV ef. / sym., minimální zatěžovací impedance 2,2 k?, funkce dočasného umlčení, využívá frekvenční pásmo 640 – 690 MHz, pro nalazení je k dispozici až 100 frekv. kanálů. Tím odpadají problémy s nalaďováním dokupovaných vysílačů a se sestavováním složitějších kombinací pohromadě. Taktéž na vysílačích (ručních mikrofonech nebo vysílačích za oděv) se automaticky nastavuje jeden ze sta možných frekvencí pomocí funkce IR SYNC, kdy přijímač zpětně, pomocí IR přenosu, „sdělí“ vysílači, kde se má naladit.
|  | přímo v souladu s všeobecným oprávněním VO-R/10/01.2019–1 (frekvenční pásmo g) a s plánem využití rádiového spektra PV-P/10/03.2019–3 ČTÚ | [25 empty] | POP |  | přímo v souladu s všeobecným oprávněním VO-R/10/01.2019–1 (frekvenční pásmo g) a s plánem využití rádiového spektra PV-P/10/03.2019–3 ČTÚ
|  | šířka pásma přenosu 25 MHz, frekvenční rozsah audio 30 – 16 000 Hz | [25 empty] | POP
|  | frekvenční stabilita ? 0,002%, citlivost tuneru –98 dBm (10 ?V) | [25 empty] | POP
|  | FM (F3E) modulace, zkreslení THD < 0,5 % | [25 empty] | POP
|  | odstup S/N > 80 dB, IR vysílací LED pro párování a automatické nastavení vysílače | [25 empty] | POP
|  | odnímatelné antény na konektorech BNC (bajonet), možné propojení na ext. antény | [25 empty] | POP
|  | pracovní teplota –10 – +50 °C, napájení adaptérem (je součástí) 12 V DC / 500 mA | [25 empty] | POP
|  | příkon 3 W, včetně transportního kovového kufru | [25 empty] | POP
|  | rozměry 210 × 44 (1U) x 200 mm, hmotnost 1,07 kg | [25 empty] | POP
238 | R04 | Profesionální reprosoustava pasivní vč. kloubového držáku a ochranné klece | ks | 4 |  | 0 |  | 0 |  | 0 | 21 | 0 | 0 | 0 | 0 | 0 |  | Vlastní | Indiv | 0 | 0 |  | Specifikace | Běžná |  |  |  | POL3_0
|  | Stručný popis: 100 / 300 W, 8 ?, 112 dB SPL max., 60 – 20 000 Hz, 8” bas. rep., 34 mm driver, pasivní | [25 empty] | POP |  | Stručný popis: 100 / 300 W, 8 ?, 112 dB SPL max., 60 – 20 000 Hz, 8” bas. rep., 34 mm driver, pasivní
|  | nastavitelná směrovka zvukovodu jeho otočením | [25 empty] | POP
|  | až 44 mm driver s Ti kalotou a FET ochranou | [25 empty] | POP
|  | basový reproduktor s litým košem | [25 empty] | POP
|  | robustní ochranný grill | [25 empty] | POP
|  | stohovací nožky | [25 empty] | POP
|  | 2× XLR vstupy anebo 2× Speacon vstupy u pasivních verzi | [25 empty] | POP
|  | robustní vyztužená ozvučnice, basový reproduktor 1 × 8“, výškový reproduktor driver 34 mm | [25 empty] | POP
|  | výkon rms./max. 100 / 300 W ,impedance 8 ?, citlivost 92 dB / 1W, 1m | [25 empty] | POP
|  | výšk. směrovost 90° × 60°, max. akust. tlak 112 dB / 1m | [25 empty] | POP
|  | frekvenční rozsah / –10 dB 60 – 20 000 Hz, frekvenční rozsah / –3 dB 65 – 18 000 Hz | [25 empty] | POP
|  | harmonické zkreslení < 1%, připojení 2 × Speacon, rozměry 277 × 400 × 257 mm | [25 empty] | POP
|  | hmotnost 6,5 kg | [25 empty] | POP
POP
|  | držák: | [25 empty] | POP
|  | nastavení natočení v jednom směru, reprosoustavu možno umístit do držáku na výšku nebo na šířku, maximální hloubka reprosoustavy od os přírub 180 mm (#5) | [25 empty] | POP |  | nastavení natočení v jednom směru, reprosoustavu možno umístit do držáku na výšku nebo na šířku, maximální hloubka reprosoustavy od os přírub 180 mm (#5)
|  | vyrobeno z 2 mm ocelového pásu šíře 50 mm, rozteč kleštin 325 (400) mm | [25 empty] | POP
|  | povrchová úprava černým komaxitem, nosnost 20 kg | [25 empty] | POP
POP
|  | klec: | [25 empty] | POP
|  | bytelná ocelová konstrukce, povrchová úprava – černý komaxit, na zakázku možno vyrobit i v jiných barevných odstínech, určeno k montáži na zeď nebo na strop | [25 empty] | POP |  | bytelná ocelová konstrukce, povrchová úprava – černý komaxit, na zakázku možno vyrobit i v jiných barevných odstínech, určeno k montáži na zeď nebo na strop
|  | chrání reprosoustavu proti mechanickému poškození, např. v tělocvičnách, možné použití v interiérech i exteriérech, rozměr klece dovoluje natočení nebo naklonění reprosoustavy | [25 empty] | POP |  | chrání reprosoustavu proti mechanickému poškození, např. v tělocvičnách, možné použití v interiérech i exteriérech, rozměr klece dovoluje natočení nebo naklonění reprosoustavy
|  | klec pro 1 ks reprosoustavy, oko samotné mříže 50 × 50 mm | [25 empty] | POP
|  | samotná mříž z kulatiny O 4 mm, podpěry z kulatiny O 11 mm | [25 empty] | POP
|  | 4 montážní packy 31 × 43 mm s otvory pro šrouby, otvory pro šrouby O 6 mm | [25 empty] | POP
|  | hloubka samotné klece 253 mm, odstup od zdi 173 mm | [25 empty] | POP
|  | na stěně klec zabírá místo (včetně montážních pacek) 420 × 547 mm | [25 empty] | POP
|  | vnější rozměry 373 × 523 × 426 mm | [25 empty] | POP
239 | R05 | Rozhlasová ústředna | ks | 1 |  | 0 |  | 0 |  | 0 | 21 | 0 | 0 | 0 | 0 | 0 |  | Vlastní | Indiv | 0 | 0 |  | Specifikace | Běžná |  |  |  | POL3_0
|  | Stručný popis: 3 Aux + 2 Mic vstupy, oddělené korekce pro mic i pro aux vstupy, 1 zóna s dvojím výstupem, mono 1× 60 W / 100 V + stereo 2×30 W / 8 ?, 2×50 W / 4 ?, přehrávač MP3, SD + USB čtečka, tuner, Bluetooth, IR dálkové ovládání, napájení i z 12 V | [25 empty] | POP |  | Stručný popis: 3 Aux + 2 Mic vstupy, oddělené korekce pro mic i pro aux vstupy, 1 zóna s dvojím výstupem, mono 1× 60 W / 100 V + stereo 2×30 W / 8 ?, 2×50 W / 4 ?, přehrávač MP3, SD + USB čtečka, tuner, Bluetooth, IR dálkové ovládání, napájení i z 12 V
|  | výkon 1× 60 W / 100 V a 2 × 30 W / 8 ?, nebo 2 × 50 W / 4 ? | [25 empty] | POP
|  | výstup na jednu stereofonní zónu v nízkoimpedančním režimu 4 – 16 ? | [25 empty] | POP
|  | výstup na jednu monofonní zónu ve vysokoimpedančním režimu 100 V | [25 empty] | POP
|  | oba výstupy lze používat současně a mají společné nastavení hlasitosti | [25 empty] | POP
|  | 3 vestavěné zesilovače ve třídě D s účinnosti 87 % a řízené napájení spínacím zdrojem s účinností 92 %, 2 vstupy MIC konektorem Jack 6,3 nesym. se společným nastavením hlasitosti a dvoupásmovým frekvenčním korektorem. Vst. úroveň 5 mV, vst. impedance 1,5 k? / sym., 2 k? / nesym., 3 vstupy AUX stereo konektory RCA Cinch, vst. úroveň 320 mV, vst. impedance 10 k? | [25 empty] | POP |  | 3 vestavěné zesilovače ve třídě D s účinnosti 87 % a řízené napájení spínacím zdrojem s účinností 92 %, 2 vstupy MIC konektorem Jack 6,3 nesym. se společným nastavením hlasitosti a dvoupásmovým frekvenčním korektorem. Vst. úroveň 5 mV, vst. impedance 1,5 k? / sym., 2 k? / nesym., 3 vstupy AUX stereo konektory RCA Cinch, vst. úroveň 320 mV, vst. impedance 10 k?
|  | 1 stereofonní výstup OUTPUT konektory RCA Cinch, pro nahrávání, aktivní subwoofer nebo posílení ext. zesilovačem, úroveň 900 mV, min. zatěž. impedance 100 ?, výstupy na reproduktory pomocí šroubovacích svorek, digitální modul přehrávače Mp3 souborů z USB (Flash paměti) nebo SD / MMC paměťové karty s podporou kapacity až 16 GB, vestavěný Bluetooth receiver, pro snadné přehrávání z chytrého telefonu nebo tabletu, spárování s Bluetooth zařízením není chráněno heslem | [25 empty] | POP |  | 1 stereofonní výstup OUTPUT konektory RCA Cinch, pro nahrávání, aktivní subwoofer nebo posílení ext. zesilovačem, úroveň 900 mV, min. zatěž. impedance 100 ?, výstupy na reproduktory pomocí šroubovacích svorek, digitální modul přehrávače Mp3 souborů z USB (Flash paměti) nebo SD / MMC paměťové karty s podporou kapacity až 16 GB, vestavěný Bluetooth receiver, pro snadné přehrávání z chytrého telefonu nebo tabletu, spárování s Bluetooth zařízením není chráněno heslem
|  | podpora zpětného ovládání (např. posun po skladbách) Bluetooth vysílajícího zařízení, vestavěný FM tuner s rozsahy FM 87,5 – 108 MHz, 99 paměťových míst FM tuneru, vestavěný softwarový equalizér s několika presety, Led display multifunkčního přehrávače, možnosti opakování přehrávání All (vše), nebo One (právě jeden), možnost automatického nalazení tuneru, a automatického uložení stanic do paměti, konektor (typu F) pro napojení 75? koaxiálního kabelu antény, pro tuner multifunkčního přehrávače. Anténa tedy musí pracovat v pásmu FM 87,5 – 108 MHz. | [25 empty] | POP |  | podpora zpětného ovládání (např. posun po skladbách) Bluetooth vysílajícího zařízení, vestavěný FM tuner s rozsahy FM 87,5 – 108 MHz, 99 paměťových míst FM tuneru, vestavěný softwarový equalizér s několika presety, Led display multifunkčního přehrávače, možnosti opakování přehrávání All (vše), nebo One (právě jeden), možnost automatického nalazení tuneru, a automatického uložení stanic do paměti, konektor (typu F) pro napojení 75? koaxiálního kabelu antény, pro tuner multifunkčního přehrávače. Anténa tedy musí pracovat v pásmu FM 87,5 – 108 MHz.
|  | automatické spuštění přehrávání z USB nebo SD, je-li paměťové médium s Mp3 soubory vloženo, po zapnutí napájení, IR dálkové ovládání ústředny, novodobá koncepce intuitivního ovládání ústředny. Rozhlasová ústředna je osazena tzv. voličem hudby a nastavením její hlasitosti. Uživatel tak nejdříve zvolí, který zdroj hudby chce poslouchat a poté jeho hlasitost. Není tak zatížen nepřehledným množstvím potenciometrů., společné nastavení hlasitosti pro vstupy Mic 1 a Mic 2 | [25 empty] | POP |  | automatické spuštění přehrávání z USB nebo SD, je-li paměťové médium s Mp3 soubory vloženo, po zapnutí napájení, IR dálkové ovládání ústředny, novodobá koncepce intuitivního ovládání ústředny. Rozhlasová ústředna je osazena tzv. voličem hudby a nastavením její hlasitosti. Uživatel tak nejdříve zvolí, který zdroj hudby chce poslouchat a poté jeho hlasitost. Není tak zatížen nepřehledným množstvím potenciometrů., společné nastavení hlasitosti pro vstupy Mic 1 a Mic 2
|  | 2 pásmový frekvenční korektor –12 + 9 dB na 200 Hz a –12 + 9 dB na 10 kHz pro mikrofonní signál | [25 empty] | POP
|  | 2 pásmový frekvenční korektor ±12 dB na 200 Hz a ±12 dB na 10 kHz pro podkresovou hudbu | [25 empty] | POP
|  | tiché provedení s pasivním chlazením, vestavěný limiter proti přebuzení ústředny | [25 empty] | POP
|  | automatické změření a přizpůsobení se zatěžovací impedanci, výstupní ochrany proti zkratu, přehřátí, přebuzení, nadměrnému zatížení, odstup S/N > 70 dB | [25 empty] | POP |  | automatické změření a přizpůsobení se zatěžovací impedanci, výstupní ochrany proti zkratu, přehřátí, přebuzení, nadměrnému zatížení, odstup S/N > 70 dB
|  | zkreslení THD < 0,1 %, frekvenční rozsah 80 – 16 000 Hz / +1, –3 dB, napájení AC 230 V / 50 Hz a DC 12 V, vhodné např. pro použití v automobilech a autobusech, pracovní teplota – 10 – + 40 °C, rozměry 300 × 90 (2U) x 270 mm, hmotnost 2,4 kg | [25 empty] | POP |  | zkreslení THD < 0,1 %, frekvenční rozsah 80 – 16 000 Hz / +1, –3 dB, napájení AC 230 V / 50 Hz a DC 12 V, vhodné např. pro použití v automobilech a autobusech, pracovní teplota – 10 – + 40 °C, rozměry 300 × 90 (2U) x 270 mm, hmotnost 2,4 kg
240 | R06 | Přepážkový mikrofon s gongem | ks | 1 |  | 0 |  | 0 |  | 0 | 21 | 0 | 0 | 0 | 0 | 0 |  | Vlastní | Indiv | 0 | 0 |  | Specifikace | Běžná |  |  |  | POL3_0
|  | Stručný popis: elegantní mikrofon se základnou, 50 – 16 000 Hz, dvojí indikace aktivace, automatický gong, nastavení hlasitostí, napájení adaptérem nebo bateriemi, superkardioidní směr. charakteristika | [25 empty] | POP |  | Stručný popis: elegantní mikrofon se základnou, 50 – 16 000 Hz, dvojí indikace aktivace, automatický gong, nastavení hlasitostí, napájení adaptérem nebo bateriemi, superkardioidní směr. charakteristika
|  | moderní elegantní vzhled s lesklým povrchem | [25 empty] | POP
|  | spínač s tichým chodem a pomalým náběhem signálu, zapnutí tak není slyšet, nic „nelupe“ | [25 empty] | POP
|  | elektronická aretace spínače | [25 empty] | POP
|  | automatický audio gong (2 druhy – vzestupný a sestupný) indikující aktivaci a deaktivaci mikrofonu | [25 empty] | POP
|  | zřetelná indikace aktivace mikrofonu pomocí LED kroužku na husím krku a podsvětlením spínače | [25 empty] | POP
|  | oddělené nastavení hlasitosti mikrofonu a gongu s možností totálního ztišení | [25 empty] | POP
|  | superkardioidní směrová charakteristika – mikrofon je velice úzce směrový, mikrofon zbytečně nesnímá cizí zdroje hluku zboku, ovšem snímá i z větší dálky z přímého směru | [25 empty] | POP |  | superkardioidní směrová charakteristika – mikrofon je velice úzce směrový, mikrofon zbytečně nesnímá cizí zdroje hluku zboku, ovšem snímá i z větší dálky z přímého směru
|  | elektretový systém, elektretová vložka typu back electret O 9,7 × 5 mm | [25 empty] | POP
|  | frekvenční rozsah 50 – 16 000 Hz | [25 empty] | POP
|  | citlivost mikrofonní vložky –47 dB / 1 kHz, 1Pa, 0 dB = 1 V/Pa | [25 empty] | POP
|  | max. SPL 105dB / 1 kHz, THD < 5 % | [25 empty] | POP
|  | odstup S/N >85 dB | [25 empty] | POP
|  | výstupní impedance 160 ? | [25 empty] | POP
|  | výstupní max. úroveň 18 mV (-33 dBm), mikrofonní úroveň | [25 empty] | POP
|  | výstupní signál konektorem XLR on, nesymetricky | [25 empty] | POP
|  | včetně propojovacího 8m kabelu XLR ona / Jack 6,3 mono | [25 empty] | POP
|  | napájení bateriové 3 V (2× baterie AAA) nebo adaptérem (je součástí balení) AC 230 V 50 Hz / DC 9 V | [25 empty] | POP
|  | nevyžaduje fantomové napájení z rozhlasové ústředny nebo mix. pultu | [25 empty] | POP
|  | vysoká srozumitelnost mluveného slova | [25 empty] | POP
|  | snížený vlastní hluk mikrofonu | [25 empty] | POP
|  | zvýšená odolnost proti rušení z vysílání GSM nebo LTE | [25 empty] | POP
|  | gumové nožičky proti posunování na stole | [25 empty] | POP
|  | protivětrná ochrana mikrofonu součástí | [25 empty] | POP
|  | černá barva základny i mikrofonu na husím krku | [25 empty] | POP
|  | rozměry základny 121 × 33 × 127 mm | [25 empty] | POP
|  | délka samotného mikrofonu s husím krkem 388 mm | [25 empty] | POP
|  | hmotnost 364 g | [25 empty] | POP
241 | R07 | Podhledový reproduktor | ks | 6 |  | 0 |  | 0 |  | 0 | 21 | 0 | 0 | 0 | 0 | 0 |  | Vlastní | Indiv | 0 | 0 |  | Specifikace | Běžná |  |  |  | POL3_0
|  | Stručný popis: kovový, 10 W / 100 V, 92 dB, 90 – 18 000 Hz, O 265 mm | [25 empty] | POP
|  | nominál. O reproduk. 8“ | [25 empty] | POP
|  | výkon rms 10 – 5 W / 100 V | [25 empty] | POP
|  | membrána / magnet grafit. papír / ferit | [25 empty] | POP
|  | materiál koše ocel | [25 empty] | POP
|  | barva bílá RAL 9016 | [25 empty] | POP
|  | impedance 1 k? / 8 ? | [25 empty] | POP
|  | ekvivalentní citlivost 92 dB / 1W, 1m | [25 empty] | POP
|  | frekvenční rozsah 90 – 18 000 Hz | [25 empty] | POP
|  | pracovní teplota –10 – 40 °C | [25 empty] | POP
|  | způsob uchycení – pružiny | [25 empty] | POP
|  | rozměry O 265 × 75 mm | [25 empty] | POP
|  | O montážního otvoru 230 mm | [25 empty] | POP
|  | rozměr ocel. krytu O 205 × 87 mm | [25 empty] | POP
242 | R08 | Zvukový projektor | ks | 1 |  | 0 |  | 0 |  | 0 | 21 | 0 | 0 | 0 | 0 | 0 |  | Vlastní | Indiv | 0 | 0 |  | Specifikace | Běžná |  |  |  | POL3_0
|  | Stručný popis: 20 W / 100 V, 85 dB, 90 – 20 000 Hz, dvoupásmový – koaxiální, plastový, antikorozní, bílý | [25 empty] | POP |  | Stručný popis: 20 W / 100 V, 85 dB, 90 – 20 000 Hz, dvoupásmový – koaxiální, plastový, antikorozní, bílý
|  | výkon 20 W rms / 100 V | [25 empty] | POP
|  | nastavení výkonu v krocích 20 – 10 – 5 W podle připojení kabelu | [25 empty] | POP
|  | dvoupásmové koaxiální provedení | [25 empty] | POP
|  | vstupní impedance min. 500 ? | [25 empty] | POP
|  | ekv. citlivost 85 dB / 1W, 1m | [25 empty] | POP
|  | max. SPL 98 dB / 1m | [25 empty] | POP
|  | frekvenční rozsah 90 – 20 000 Hz | [25 empty] | POP
|  | 6,5“ středobasový reproduktor | [25 empty] | POP
|  | 13 mm výškový reproduktor | [25 empty] | POP
|  | jednostranné vyzařování zvuku | [25 empty] | POP
|  | vestavěná ocelová konzola, zalomená, s možností nasměrování | [25 empty] | POP
|  | ozvučnice z plastu ABS | [25 empty] | POP
|  | antikorozní provedení | [25 empty] | POP
|  | kovová čelní mřížka (hliník) s nástřikem | [25 empty] | POP
|  | barva bílá, RAL 9016 | [25 empty] | POP
|  | stupeň krytí IP 55 | [25 empty] | POP
|  | instalace i do zastřešených exteriérů, vlhku odolný | [25 empty] | POP
|  | rozměry O 170 × 270 mm | [25 empty] | POP
|  | hmotnost 2,2 kg | [25 empty] | POP
243 | RP1 | rozvaděč RP1 dle výkresu | ks | 1 |  | 0 |  | 0 |  | 0 | 21 | 0 | 0 | 0 | 0 | 0 |  | Vlastní | Indiv | 0 | 0 |  | Specifikace | Běžná |  |  |  | POL3_0
244 | RP2 | rozvaděč RP2 dle výkresu | ks | 1 |  | 0 |  | 0 |  | 0 | 21 | 0 | 0 | 0 | 0 | 0 |  | Vlastní | Indiv | 0 | 0 |  | Specifikace | Běžná |  |  |  | POL3_0
245 | R-TOP | rozvaděč R-TOP dle výkresu | ks | 1 |  | 0 |  | 0 |  | 0 | 21 | 0 | 0 | 0 | 0 | 0 |  | Vlastní | Indiv | 0 | 0 |  | Specifikace | Běžná |  |  |  | POL3_0
Díl: | M99 | Ostatní práce "M" |  |  |  | 0 |  | 0 |  | 0 |  | 0 |  | 0 |  | 0 |  |  |  |  | 0 | [6 empty] | DIL
246 | 05 | Podíl přidružených výkonů z C21M a navázaného materiálu | sada | 1 |  | 0 |  | 0 |  | 0 | 21 | 0 | 0 | 0 | 0 | 0 |  | Vlastní | Indiv | 0 | 0 |  | Práce | Běžná |  |  |  | POL1_1
247 | 06 | Podíl přidružených výkonů z C22M a navázaného materiálu | sada | 1 |  | 0 |  | 0 |  | 0 | 21 | 0 | 0 | 0 | 0 | 0 |  | Vlastní | Indiv | 0 | 0 |  | Práce | Běžná |  |  |  | POL1_1
248 | 04 | Podružný materiál | sada | 1 |  | 0 |  | 0 |  | 0 | 21 | 0 | 0 | 0 | 0 | 0 |  | Vlastní | Indiv | 0 | 0 |  | Specifikace | Běžná |  |  |  | POL3_0
249 | TIČR | vyjádření TIČRu - shromažďovací prostor | sada | 1 |  | 0 |  | 0 |  | 0 | 21 | 0 | 0 | 0 | 0 | 0 |  | Vlastní | Indiv | 0 | 0 |  | Specifikace | Běžná |  |  |  | POL3_0
Díl: | M991 | Práce v HZS |  |  |  | 0 |  | 0 |  | 0 |  | 0 |  | 0 |  | 0 |  |  |  |  | 0 | [6 empty] | DIL
250 | Pol__0244 | Funkční odzkoušení zařízení | hod. | 24 |  | 0 |  | 0 |  | 0 | 21 | 0 | 0 | 0 | 0 | 0 |  | Vlastní | Indiv | 0 | 0 |  | Práce | Běžná |  |  |  | POL1_1
251 | Pol__0245 | Koordinace s ostatními profesemi | hod. | 20 |  | 0 |  | 0 |  | 0 | 21 | 0 | 0 | 0 | 0 | 0 |  | Vlastní | Indiv | 0 | 0 |  | Práce | Běžná |  |  |  | POL1_1
252 | Pol__0246 | Nepředvídatelné práce | hod. | 70 |  | 0 |  | 0 |  | 0 | 21 | 0 | 0 | 0 | 0 | 0 |  | Vlastní | Indiv | 0 | 0 |  | Práce | Běžná |  |  |  | POL1_1
253 | Pol__0247 | Připojení zařízení topení | hod. | 40 |  | 0 |  | 0 |  | 0 | 21 | 0 | 0 | 0 | 0 | 0 |  | Vlastní | Indiv | 0 | 0 |  | Práce | Běžná |  |  |  | POL1_1
254 | Pol__0248 | Připojení zařízení VZT | hod. | 40 |  | 0 |  | 0 |  | 0 | 21 | 0 | 0 | 0 | 0 | 0 |  | Vlastní | Indiv | 0 | 0 |  | Práce | Běžná |  |  |  | POL1_1
255 | Pol__0249 | Spolupráce s revizním technikem a výstupní revize | hod. | 32 |  | 0 |  | 0 |  | 0 | 21 | 0 | 0 | 0 | 0 | 0 |  | Vlastní | Indiv | 0 | 0 |  | Práce | Běžná |  |  |  | POL1_1
256 | Pol__0250 | Stavební práce - průrazy, vysekání drážek, kapes | hod. | 80 |  | 0 |  | 0 |  | 0 | 21 | 0 | 0 | 0 | 0 | 0 |  | Vlastní | Indiv | 0 | 0 |  | Práce | Běžná |  |  |  | POL1_1
257 | Pol__0252 | Zkušební provoz systémů | hod. | 20 |  | 0 |  | 0 |  | 0 | 21 | 0 | 0 | 0 | 0 | 0 |  | Vlastní | Indiv | 0 | 0 |  | Práce | Běžná |  |  |  | POL1_1
258 | 005231030R | Zkušební provoz | Soubor | 32 |  | 0 |  | 0 |  | 0 | 21 | 0 | 0 | 0 | 0 | 0 |  | RTS 24/ II | Indiv | 0 | 0 |  | VRN | Běžná |  |  |  | POL99_
[26 empty] | 12 | 21 | DPH
| Celkem |  |  |  |  | 0 | [19 empty] | 0 | 0 | SUM
END
Note on S6: Jedná se o informaci, zda se jedná o položku, která je do rozpočtu zadána z cenové soustavy RTS, nebo vlastní.
Note on T6: Jedná se o název CÚ, která je zadána u položky rozpočtu

## D 1 D 1.4.5-2 Pol
Položkový soupis prací a dodávek | [27 empty] | #TypZaznamu#
S: | 220402 | Průmyslová střední škola Letohrad– výstavba tělocvičny | [25 empty] | STA
O: | D 1 | SO 01 Tělocvična | [22 empty] | STA |  |  | OBJ
R: | D 1.4.5-2 | Silnoproud a slaboproud - propojovací kabely | [25 empty] | ROZ
P.č. | Číslo položky | Název položky | MJ | Množství | Cena / MJ | Celkem | Dodávka | Dodávka celk. | Montáž | Montáž celk. | DPH | Cena s DPH | Hmotnost / MJ | Hmotnost celk.(t) | Dem. hmotnost / MJ | Dem. hmotnost celk.(t) | Ceník | Cen. soustava / platnost | Cenová úroveň | Nhod / MJ | Nhod celk. | Dodavatel | Typ položky | Stav položky
Díl: | 5 | Komunikace |  |  |  | 0 |  | 0 |  | 0 |  | 0 |  | 37.28 |  | 2.64 |  |  |  |  | 14.88 | [6 empty] | DIL
1 | 113108310R00 | Odstranění podkladů nebo krytů živičných, v ploše jednotlivě do 50 m2, tloušťka vrstvy 100 mm | m2 | 12 |  | 0 |  | 0 |  | 0 | 21 | 0 | 0 | 0 | 0.22 | 2.64 | 822-1 | RTS 24/ II | RTS 24/ I | 0.375 | 4.5 |  | Práce | Běžná |  |  |  | POL1_1
2 | 566903111R00 | Vyspravení podkladu po překopech kamenivem hrubým drceným | t | 28.6104 |  | 0 |  | 0 |  | 0 | 21 | 0 | 1.1 | 31.47 | 0 | 0 | 822-1 | RTS 24/ II | RTS 24/ I | 0.163 | 4.66 |  | Práce | Běžná |  |  |  | POL1_1
|  | pro inženýrské sítě, se zhutněním | [25 empty] | SPI
|  | štěrková cesta : 78*0,2*1,834 |  | 28.61 | [23 empty] | VV | 0
3 | 566904111R00 | Vyspravení podkladu po překopech kamenivem obalovaným asfaltem | t | 3.96 |  | 0 |  | 0 |  | 0 | 21 | 0 | 1 | 3.96 | 0 | 0 | 822-1 | RTS 24/ II | RTS 24/ I | 0.406 | 1.61 |  | Práce | Běžná |  |  |  | POL1_1
|  | pro inženýrské sítě, se zhutněním | [25 empty] | SPI
|  | 12*0,15*2,2 |  | 3.96 | [23 empty] | VV | 0
4 | 572952112R00 | Vyspravení krytu po překopech pro inženýrské sítě asfaltovým betonem, po zhutnění tloušťky přes 50 do 70 mm | m2 | 12 |  | 0 |  | 0 |  | 0 | 21 | 0 | 0.15382 | 1.85 | 0 | 0 | 822-1 | RTS 24/ II | RTS 24/ I | 0.123 | 1.48 |  | Práce | Běžná |  |  |  | POL1_1
5 | 919735113R00 | Řezání stávajících krytů nebo podkladů živičných, hloubky přes 100 do 150 mm | m | 24 |  | 0 |  | 0 |  | 0 | 21 | 0 | 0 | 0 | 0 | 0 | 822-1 | RTS 24/ II | RTS 24/ I | 0.055 | 1.32 |  | Práce | Běžná |  |  |  | POL1_1
|  | včetně spotřeby vody | [25 empty] | SPI
|  | 12*2 |  | 24 | [23 empty] | VV | 0
6 | 998225311R00 | Přesun hmot pro opravy a údržbu komunikací jakékoliv délky objektu | t | 37.2773 |  | 0 |  | 0 |  | 0 | 21 | 0 | 0 | 0 | 0 | 0 | 822-1 | RTS 24/ II | RTS 24/ I | 0 | 0 |  | Práce | Běžná |  |  |  | POL1_1
|  | a letišť s krytem živičným nebo betonovým | [25 empty] | SPI
7 | 979081111R00 | Odvoz suti a vybouraných hmot na skládku do 1 km | t | 2.64 |  | 0 |  | 0 |  | 0 | 21 | 0 | 0 | 0 | 0 | 0 | 801-3 | RTS 24/ II | RTS 24/ I | 0.49 | 1.29 |  | Práce | Běžná |  |  |  | POL1_3
8 | 979081121R00 | Odvoz suti a vybouraných hmot na skládku příplatek za každý další 1 km | t | 26.4 |  | 0 |  | 0 |  | 0 | 21 | 0 | 0 | 0 | 0 | 0 | 801-3 | RTS 24/ II | RTS 24/ I | 0 | 0 |  | Práce | Běžná |  |  |  | POL1_3
9 | 979990103R00 | Poplatek za skládku za uložení, betonu, , skupina 17 01 01 z Katalogu odpadů | t | 2.88 |  | 0 |  | 0 |  | 0 | 21 | 0 | 0 | 0 | 0 | 0 | 801-3 | RTS 23/ II | RTS 23/ II | 0 | 0 |  | Práce | Běžná |  |  |  | POL1_3
10 | 979990112R00 | Poplatek za skládku za uložení, obalované kamenivo, asfalt, kusovost do 300 x 300 mm, , skupina 17 03 02 z Katalogu odpadů | t | 2.64 |  | 0 |  | 0 |  | 0 | 21 | 0 | 0 | 0 | 0 | 0 | 801-3 | RTS 23/ I | RTS 23/ I | 0 | 0 |  | Práce | Běžná |  |  |  | POL1_3
11 | 979093111R00 | Uložení suti na skládku bez zhutnění | t | 2.64 |  | 0 |  | 0 |  | 0 | 21 | 0 | 0 | 0 | 0 | 0 | 800-6 | RTS 24/ II | RTS 24/ I | 0.006 | 0.02 |  | Práce | Běžná |  |  |  | POL1_3
|  | s hrubým urovnáním, | [25 empty] | SPI
Díl: | M46 | Zemní práce při montážích |  |  |  | 0 |  | 0 |  | 0 |  | 0 |  | 25.42 |  | 0 |  |  |  |  | 103.47 | [6 empty] | DIL
12 | 460080002R00 | Betonový základ do bednění | m3 | 1 |  | 0 |  | 0 |  | 0 | 21 | 0 | 2.5589 | 2.56 | 0 | 0 |  | RTS 24/ II | RTS 24/ I | 4 | 4 |  | Práce | Běžná |  |  |  | POL1_9
|  | Betonový základ pro kompaktní elektroměrový pilíř | [25 empty] | POP
13 | 460200304R00 | Výkop kabelové rýhy 50/120 cm hor.4 | m | 106 |  | 0 |  | 0 |  | 0 | 21 | 0 | 0 | 0 | 0 | 0 |  | RTS 24/ II | RTS 24/ I | 0.2904 | 30.78 |  | Práce | Běžná |  |  |  | POL1_9
14 | 460420022R00 | Zřízení kabelového lože v rýze š. do 65 cm z písku | m | 106 |  | 0 |  | 0 |  | 0 | 21 | 0 | 0.20475 | 21.7 | 0 | 0 |  | RTS 24/ II | RTS 24/ I | 0.098 | 10.39 |  | Práce | Běžná |  |  |  | POL1_9
15 | 460490012R00 | Fólie výstražná z PVC, šířka 33 cm | m | 106 |  | 0 |  | 0 |  | 0 | 21 | 0 | 6e-05 | 0.01 | 0 | 0 |  | RTS 24/ II | RTS 24/ I | 0.026 | 2.76 |  | Práce | Běžná |  |  |  | POL1_9
16 | 460560304R00 | Zához rýhy 50/120 cm, hornina třídy 4 | m | 106 |  | 0 |  | 0 |  | 0 | 21 | 0 | 0 | 0 | 0 | 0 |  | RTS 24/ II | RTS 24/ I | 0.347 | 36.78 |  | Práce | Běžná |  |  |  | POL1_9
17 | 460620014R00 | Provizorní úprava terénu v přírodní hornině 4 | m2 | 106 |  | 0 |  | 0 |  | 0 | 21 | 0 | 0 | 0 | 0 | 0 |  | RTS 24/ II | RTS 24/ I | 0.177 | 18.76 |  | Práce | Běžná |  |  |  | POL1_9
18 | 46027R1 | elektroměrový pilíř - dodávka a montáž - vč. elektroměrů | kus | 1 |  | 0 |  | 0 |  | 0 | 21 | 0 | 1.1522 | 1.15 | 0 | 0 |  | Vlastní | Indiv | 0 | 0 |  | Práce | Běžná |  |  |  | POL1_1
19 | 46070R | prostup základovým pasem | ks | 1 |  | 0 |  | 0 |  | 0 | 21 | 0 | 0 | 0 | 0 | 0 |  | Vlastní | Indiv | 0 | 0 |  | Práce | Běžná |  |  |  | POL1_1
20 | 46070R1 | prostup základovou deskou | ks | 1 |  | 0 |  | 0 |  | 0 | 21 | 0 | 0 | 0 | 0 | 0 |  | Vlastní | Indiv | 0 | 0 |  | Práce | Běžná |  |  |  | POL1_1
Díl: | M6501 | Vedení elektroinstalační |  |  |  | 0 |  | 0 |  | 0 |  | 0 |  | 0.6 |  | 0 |  |  |  |  | 75.95 | [6 empty] | DIL
21 | 388996141R00 | Trubky tělesa trubkového kabelovodu chránička kabelu z HDPE, DN do 110 mm, v otevřeném výkopu | m | 115 |  | 0 |  | 0 |  | 0 | 21 | 0 | 0.00073 | 0.08 | 0 | 0 | 828-1 | RTS 24/ II | RTS 24/ I | 0.101 | 11.62 |  | Práce | Běžná |  |  |  | POL1_1
22 | 220270329R00 | Zatažení vodiče CYA 35 mm2 do trubek/lišt | m | 115 |  | 0 |  | 0 |  | 0 | 21 | 0 | 0 | 0 | 0 | 0 |  | RTS 24/ II | RTS 24/ I | 0.06 | 6.9 |  | Práce | Běžná |  |  |  | POL1_9
23 | 460510221RT1 | Žlab kabelový prefabrikovaný TK 1, asfaltovaný, včetně dodávky žlabu a poklopu | m | 4.5 |  | 0 |  | 0 |  | 0 | 21 | 0 | 0.0156 | 0.07 | 0 | 0 |  | RTS 24/ II | RTS 24/ I | 0.484 | 2.18 |  | Práce | Běžná |  |  |  | POL1_9
24 | 650125191RT2 | Uložení Cu kabelu 4 x 16 mm2, do trubky, včetně dodávky kabelu CYKY | m | 115 |  | 0 |  | 0 |  | 0 | 21 | 0 | 0.00093 | 0.11 | 0 | 0 | M65 | RTS 24/ II | RTS 24/ I | 0.133 | 15.3 |  | Práce | Běžná |  |  |  | POL1_9
25 | 650125211RT2 | Uložení Cu kabelu 5 x 1,5 mm2, do trubky, včetně dodávky kabelu CYKY | m | 115 |  | 0 |  | 0 |  | 0 | 21 | 0 | 0.00022 | 0.03 | 0 | 0 | M65 | RTS 24/ II | RTS 24/ I | 0.095 | 10.93 |  | Práce | Běžná |  |  |  | POL1_9
26 | 650125725RT2 | Uložení Cu kabelu 4 x 35 mm2, volně, včetně dodávky kabelu 1-CYKY | m | 115 |  | 0 |  | 0 |  | 0 | 21 | 0 | 0.00204 | 0.23 | 0 | 0 | M65 | RTS 24/ II | RTS 24/ I | 0.09586 | 11.02 |  | Práce | Běžná |  |  |  | POL1_9
27 | 388996101T00 | Chránička kabelu z HDPE do DN 40 mm, výkop | m | 230 |  | 0 |  | 0 |  | 0 | 21 | 0 | 0.00033 | 0.08 | 0 | 0 |  | Vlastní | Indiv | 0 | 0 |  | Práce | Běžná |  |  |  | POL1_1
|  | Včetně spojovacího materiálu. | [25 empty] | POP
28 | 909 R00 | Hzs-nezmeritelne stavebni prace | h | 10 |  | 0 |  | 0 |  | 0 | 21 | 0 | 0 | 0 | 0 | 0 | Prav.M | RTS 24/ II | RTS 24/ I | 1 | 10 |  | HZS | Běžná |  |  |  | POL10_8
29 | 910 R00 | Hzs - predbezne obhlidky a revize | h | 8 |  | 0 |  | 0 |  | 0 | 21 | 0 | 0 | 0 | 0 | 0 | Prav.M | RTS 24/ II | RTS 24/ I | 1 | 8 |  | HZS | Běžná |  |  |  | POL10_8
[26 empty] | 12 | 21 | DPH
| Celkem |  |  |  |  | 0 | [19 empty] | 0 | 0 | SUM
END
Note on S6: Jedná se o informaci, zda se jedná o položku, která je do rozpočtu zadána z cenové soustavy RTS, nebo vlastní.
Note on T6: Jedná se o název CÚ, která je zadána u položky rozpočtu

## D 1 D 1.4.5-3 Pol
Položkový soupis prací a dodávek | [27 empty] | #TypZaznamu#
S: | 220402 | Průmyslová střední škola Letohrad– výstavba tělocvičny | [25 empty] | STA
O: | D 1 | SO 01 Tělocvična | [22 empty] | STA |  |  | OBJ
R: | D 1.4.5-3 | Silnoproud - dobíjecí stanice z pilíře ČEZ | [25 empty] | ROZ
P.č. | Číslo položky | Název položky | MJ | Množství | Cena / MJ | Celkem | Dodávka | Dodávka celk. | Montáž | Montáž celk. | DPH | Cena s DPH | Hmotnost / MJ | Hmotnost celk.(t) | Dem. hmotnost / MJ | Dem. hmotnost celk.(t) | Ceník | Cen. soustava / platnost | Cenová úroveň | Nhod / MJ | Nhod celk. | Dodavatel | Typ položky | Stav položky
Díl: | M46 | Zemní práce při montážích |  |  |  | 0 |  | 0 |  | 0 |  | 0 |  | 11.26 |  | 0 |  |  |  |  | 51.62 | [6 empty] | DIL
1 | 460200304R00 | Výkop kabelové rýhy 50/120 cm hor.4 | m | 55 |  | 0 |  | 0 |  | 0 | 21 | 0 | 0 | 0 | 0 | 0 |  | RTS 24/ II | RTS 24/ I | 0.2904 | 15.97 |  | Práce | Běžná |  |  |  | POL1_9
2 | 460420022R00 | Zřízení kabelového lože v rýze š. do 65 cm z písku | m | 55 |  | 0 |  | 0 |  | 0 | 21 | 0 | 0.20475 | 11.26 | 0 | 0 |  | RTS 24/ II | RTS 24/ I | 0.098 | 5.39 |  | Práce | Běžná |  |  |  | POL1_9
3 | 460490012R00 | Fólie výstražná z PVC, šířka 33 cm | m | 55 |  | 0 |  | 0 |  | 0 | 21 | 0 | 6e-05 | 0 | 0 | 0 |  | RTS 24/ II | RTS 24/ I | 0.026 | 1.43 |  | Práce | Běžná |  |  |  | POL1_9
4 | 460560304R00 | Zához rýhy 50/120 cm, hornina třídy 4 | m | 55 |  | 0 |  | 0 |  | 0 | 21 | 0 | 0 | 0 | 0 | 0 |  | RTS 24/ II | RTS 24/ I | 0.347 | 19.09 |  | Práce | Běžná |  |  |  | POL1_9
5 | 460620014R00 | Provizorní úprava terénu v přírodní hornině 4 | m2 | 55 |  | 0 |  | 0 |  | 0 | 21 | 0 | 0 | 0 | 0 | 0 |  | RTS 24/ II | RTS 24/ I | 0.177 | 9.74 |  | Práce | Běžná |  |  |  | POL1_9
|  | ukončení kabeláže pod terénem + zakončení | [25 empty] | POP
|  | 55 |  | 55 | [23 empty] | VV | 0
Díl: | M6501 | Vedení elektroinstalační |  |  |  | 0 |  | 0 |  | 0 |  | 0 |  | 0.56 |  | 0 |  |  |  |  | 77.13 | [6 empty] | DIL
6 | 388996141R00 | Trubky tělesa trubkového kabelovodu chránička kabelu z HDPE, DN do 110 mm, v otevřeném výkopu | m | 161 |  | 0 |  | 0 |  | 0 | 21 | 0 | 0.00073 | 0.12 | 0 | 0 | 828-1 | RTS 24/ II | RTS 24/ I | 0.101 | 16.26 |  | Práce | Běžná |  |  |  | POL1_1
|  | 161 |  | 161 | [23 empty] | VV | 0
7 | 460510221RT1 | Žlab kabelový prefabrikovaný TK 1, asfaltovaný, včetně dodávky žlabu a poklopu | m | 4.5 |  | 0 |  | 0 |  | 0 | 21 | 0 | 0.0156 | 0.07 | 0 | 0 |  | RTS 24/ II | RTS 24/ I | 0.484 | 2.18 |  | Práce | Běžná |  |  |  | POL1_9
8 | 650125141RT2 | Uložení Cu kabelu 3 x 1,5 mm2, do trubky, včetně dodávky kabelu CYKY | m | 115 |  | 0 |  | 0 |  | 0 | 21 | 0 | 0.00016 | 0.02 | 0 | 0 | M65 | RTS 24/ II | RTS 24/ I | 0.095 | 10.93 |  | Práce | Běžná |  |  |  | POL1_9
9 | 650135921R00 | Uložení Al kabelu 3 x 95 + 70 mm2, volně | m | 161 |  | 0 |  | 0 |  | 0 | 21 | 0 | 0 | 0 | 0 | 0 | M65 | RTS 24/ II | RTS 24/ I | 0.11533 | 18.57 |  | Práce | Běžná |  |  |  | POL1_9
|  | 161 |  | 161 | [23 empty] | VV | 0
10 | 650139113R00 | Příplatek za zatahování kabelu do 2 kg | m | 161 |  | 0 |  | 0 |  | 0 | 21 | 0 | 0 | 0 | 0 | 0 | M65 | RTS 24/ II | RTS 24/ I | 0.0695 | 11.19 |  | Práce | Běžná |  |  |  | POL1_9
11 | 388996101T00 | Chránička kabelu z HDPE do DN 40 mm, výkop | m | 161 |  | 0 |  | 0 |  | 0 | 21 | 0 | 0.00033 | 0.05 | 0 | 0 |  | Vlastní | Indiv | 0 | 0 |  | Práce | Běžná |  |  |  | POL1_1
|  | Včetně spojovacího materiálu. | [25 empty] | POP
|  | 161 |  | 161 | [23 empty] | VV | 0
12 | 909 R00 | Hzs-nezmeritelne stavebni prace | h | 10 |  | 0 |  | 0 |  | 0 | 21 | 0 | 0 | 0 | 0 | 0 | Prav.M | RTS 24/ II | RTS 24/ I | 1 | 10 |  | HZS | Běžná |  |  |  | POL10_8
13 | 910 R00 | Hzs - predbezne obhlidky a revize | h | 8 |  | 0 |  | 0 |  | 0 | 21 | 0 | 0 | 0 | 0 | 0 | Prav.M | RTS 24/ II | RTS 24/ I | 1 | 8 |  | HZS | Běžná |  |  |  | POL10_8
14 | 34113217R | kabel 1-AYKY; silový, instalační; pevné uložení vnitřní, pevné uložení do země a vně; Al jádro kulaté plné (RE), Al jádro sektorové lanované (SM); počet žil 4; vnější průměr 39,0 mm; jmen.průřez jádra 3x95+70 mm2; teplota použití -35 až 70 °C; odolný proti šíření plamene podle vyhlášky č. 21/1996; odolnost vůči UV záření | m | 161 |  | 0 |  | 0 |  | 0 | 21 | 0 | 0.00189 | 0.3 | 0 | 0 | SPCM | RTS 24/ II | RTS 24/ I | 0 | 0 |  | Specifikace | Běžná |  |  |  | POL3_1
|  | 161 |  | 161 | [23 empty] | VV | 0
[26 empty] | 12 | 21 | DPH
| Celkem |  |  |  |  | 0 | [19 empty] | 0 | 0 | SUM
END
Note on S6: Jedná se o informaci, zda se jedná o položku, která je do rozpočtu zadána z cenové soustavy RTS, nebo vlastní.
Note on T6: Jedná se o název CÚ, která je zadána u položky rozpočtu

## D 1 D 1.4.5-4 Pol
Položkový soupis prací a dodávek | [27 empty] | #TypZaznamu#
S: | 220402 | Průmyslová střední škola Letohrad– výstavba tělocvičny | [25 empty] | STA
O: | D 1 | SO 01 Tělocvična | [22 empty] | STA |  |  | OBJ
R: | D 1.4.5-4 | Silnoproud - dobíjecí stanice z tělocvičny | [25 empty] | ROZ
P.č. | Číslo položky | Název položky | MJ | Množství | Cena / MJ | Celkem | Dodávka | Dodávka celk. | Montáž | Montáž celk. | DPH | Cena s DPH | Hmotnost / MJ | Hmotnost celk.(t) | Dem. hmotnost / MJ | Dem. hmotnost celk.(t) | Ceník | Cen. soustava / platnost | Cenová úroveň | Nhod / MJ | Nhod celk. | Dodavatel | Typ položky | Stav položky
Díl: | M46 | Zemní práce při montážích |  |  |  | 0 |  | 0 |  | 0 |  | 0 |  | 6.37 |  | 0 |  |  |  |  | 16.2 | [6 empty] | DIL
1 | 460080002R00 | Betonový základ do bednění | m3 | 1 |  | 0 |  | 0 |  | 0 | 21 | 0 | 2.5589 | 2.56 | 0 | 0 |  | RTS 24/ II | RTS 24/ I | 4 | 4 |  | Práce | Běžná |  |  |  | POL1_9
|  | Betonový základ pro kompaktní dobíjecí stanici | [25 empty] | POP
2 | 460200304R00 | Výkop kabelové rýhy 50/120 cm hor.4 | m | 13 |  | 0 |  | 0 |  | 0 | 21 | 0 | 0 | 0 | 0 | 0 |  | RTS 24/ II | RTS 24/ I | 0.2904 | 3.78 |  | Práce | Běžná |  |  |  | POL1_9
3 | 460420022R00 | Zřízení kabelového lože v rýze š. do 65 cm z písku | m | 13 |  | 0 |  | 0 |  | 0 | 21 | 0 | 0.20475 | 2.66 | 0 | 0 |  | RTS 24/ II | RTS 24/ I | 0.098 | 1.27 |  | Práce | Běžná |  |  |  | POL1_9
4 | 460490012R00 | Fólie výstražná z PVC, šířka 33 cm | m | 13 |  | 0 |  | 0 |  | 0 | 21 | 0 | 6e-05 | 0 | 0 | 0 |  | RTS 24/ II | RTS 24/ I | 0.026 | 0.34 |  | Práce | Běžná |  |  |  | POL1_9
5 | 460560304R00 | Zához rýhy 50/120 cm, hornina třídy 4 | m | 13 |  | 0 |  | 0 |  | 0 | 21 | 0 | 0 | 0 | 0 | 0 |  | RTS 24/ II | RTS 24/ I | 0.347 | 4.51 |  | Práce | Běžná |  |  |  | POL1_9
6 | 460620014R00 | Provizorní úprava terénu v přírodní hornině 4 | m2 | 13 |  | 0 |  | 0 |  | 0 | 21 | 0 | 0 | 0 | 0 | 0 |  | RTS 24/ II | RTS 24/ I | 0.177 | 2.3 |  | Práce | Běžná |  |  |  | POL1_9
7 | 46027R2 | dobíjecí stanice - dodávka a montáž - "Technická specifikace dle PD" | kus | 1 |  | 0 |  | 0 |  | 0 | 21 | 0 | 1.1522 | 1.15 | 0 | 0 |  | Vlastní | Indiv | 0 | 0 |  | Práce | Běžná |  |  |  | POL1_1
|  | D 1.1.13 Z84 : 1 |  | 1 | [23 empty] | VV | 0
Díl: | M6501 | Vedení elektroinstalační |  |  |  | 0 |  | 0 |  | 0 |  | 0 |  | 0.02 |  | 0 |  |  |  |  | 20.09 | [6 empty] | DIL
8 | 650125213RT2 | Uložení Cu kabelu 5 x 2,5 mm2, do trubky, včetně dodávky kabelu CYKY | m | 22 |  | 0 |  | 0 |  | 0 | 21 | 0 | 0.00032 | 0.01 | 0 | 0 | M65 | RTS 24/ II | RTS 24/ I | 0.095 | 2.09 |  | Práce | Běžná |  |  |  | POL1_9
9 | 388996101T00 | Chránička kabelu z HDPE do DN 40 mm, výkop | m | 22 |  | 0 |  | 0 |  | 0 | 21 | 0 | 0.00033 | 0.01 | 0 | 0 |  | Vlastní | Indiv | 0 | 0 |  | Práce | Běžná |  |  |  | POL1_1
|  | Včetně spojovacího materiálu. | [25 empty] | POP
10 | 650074PC | podružný elektroměr - dodávka + montáž | kus | 1 |  | 0 |  | 0 |  | 0 | 21 | 0 | 0 | 0 | 0 | 0 |  | Vlastní | Indiv | 0 | 0 |  | Práce | Běžná |  |  |  | POL1_1
11 | 909 R00 | Hzs-nezmeritelne stavebni prace | h | 10 |  | 0 |  | 0 |  | 0 | 21 | 0 | 0 | 0 | 0 | 0 | Prav.M | RTS 24/ II | RTS 24/ I | 1 | 10 |  | HZS | Běžná |  |  |  | POL10_8
12 | 910 R00 | Hzs - predbezne obhlidky a revize | h | 8 |  | 0 |  | 0 |  | 0 | 21 | 0 | 0 | 0 | 0 | 0 | Prav.M | RTS 24/ II | RTS 24/ I | 1 | 8 |  | HZS | Běžná |  |  |  | POL10_8
[26 empty] | 12 | 21 | DPH
| Celkem |  |  |  |  | 0 | [19 empty] | 0 | 0 | SUM
END
Note on S6: Jedná se o informaci, zda se jedná o položku, která je do rozpočtu zadána z cenové soustavy RTS, nebo vlastní.
Note on T6: Jedná se o název CÚ, která je zadána u položky rozpočtu

## D 1 D 1.4.5-5 Pol
Položkový soupis prací a dodávek | [27 empty] | #TypZaznamu#
S: | 220402 | Průmyslová střední škola Letohrad– výstavba tělocvičny | [25 empty] | STA
O: | D 1 | SO 01 Tělocvična | [22 empty] | STA |  |  | OBJ
R: | D 1.4.5-5 | Silnoproud - chráničky pro dobíjecí stanice | [25 empty] | ROZ
P.č. | Číslo položky | Název položky | MJ | Množství | Cena / MJ | Celkem | Dodávka | Dodávka celk. | Montáž | Montáž celk. | DPH | Cena s DPH | Hmotnost / MJ | Hmotnost celk.(t) | Dem. hmotnost / MJ | Dem. hmotnost celk.(t) | Ceník | Cen. soustava / platnost | Cenová úroveň | Nhod / MJ | Nhod celk. | Dodavatel | Typ položky | Stav položky
Díl: | M46 | Zemní práce při montážích |  |  |  | 0 |  | 0 |  | 0 |  | 0 |  | 4.3 |  | 0 |  |  |  |  | 19.72 | [6 empty] | DIL
1 | 460200304R00 | Výkop kabelové rýhy 50/120 cm hor.4 | m | 21 |  | 0 |  | 0 |  | 0 | 21 | 0 | 0 | 0 | 0 | 0 |  | RTS 24/ II | RTS 24/ I | 0.2904 | 6.1 |  | Práce | Běžná |  |  |  | POL1_9
|  | 21 |  | 21 | [23 empty] | VV | 0
2 | 460420022R00 | Zřízení kabelového lože v rýze š. do 65 cm z písku | m | 21 |  | 0 |  | 0 |  | 0 | 21 | 0 | 0.20475 | 4.3 | 0 | 0 |  | RTS 24/ II | RTS 24/ I | 0.098 | 2.06 |  | Práce | Běžná |  |  |  | POL1_9
3 | 460490012R00 | Fólie výstražná z PVC, šířka 33 cm | m | 21 |  | 0 |  | 0 |  | 0 | 21 | 0 | 6e-05 | 0 | 0 | 0 |  | RTS 24/ II | RTS 24/ I | 0.026 | 0.55 |  | Práce | Běžná |  |  |  | POL1_9
4 | 460560304R00 | Zához rýhy 50/120 cm, hornina třídy 4 | m | 21 |  | 0 |  | 0 |  | 0 | 21 | 0 | 0 | 0 | 0 | 0 |  | RTS 24/ II | RTS 24/ I | 0.347 | 7.29 |  | Práce | Běžná |  |  |  | POL1_9
5 | 460620014R00 | Provizorní úprava terénu v přírodní hornině 4 | m2 | 21 |  | 0 |  | 0 |  | 0 | 21 | 0 | 0 | 0 | 0 | 0 |  | RTS 24/ II | RTS 24/ I | 0.177 | 3.72 |  | Práce | Běžná |  |  |  | POL1_9
|  | 21 |  | 21 | [23 empty] | VV | 0
Díl: | M6501 | Vedení elektroinstalační |  |  |  | 0 |  | 0 |  | 0 |  | 0 |  | 0.06 |  | 0 |  |  |  |  | 19.16 | [6 empty] | DIL
6 | 388996141R00 | Trubky tělesa trubkového kabelovodu chránička kabelu z HDPE, DN do 110 mm, v otevřeném výkopu | m | 70 |  | 0 |  | 0 |  | 0 | 21 | 0 | 0.00073 | 0.05 | 0 | 0 | 828-1 | RTS 24/ II | RTS 24/ I | 0.101 | 7.07 |  | Práce | Běžná |  |  |  | POL1_1
7 | 650125213RT2 | Uložení Cu kabelu 5 x 2,5 mm2, do trubky, včetně dodávky kabelu CYKY | m | 22 |  | 0 |  | 0 |  | 0 | 21 | 0 | 0.00032 | 0.01 | 0 | 0 | M65 | RTS 24/ II | RTS 24/ I | 0.095 | 2.09 |  | Práce | Běžná |  |  |  | POL1_9
8 | 650074PC | podružný elektroměr - dodávka + montáž | kus | 1 |  | 0 |  | 0 |  | 0 | 21 | 0 | 0 | 0 | 0 | 0 |  | Vlastní | Indiv | 0 | 0 |  | Práce | Běžná |  |  |  | POL1_1
9 | 909 R00 | Hzs-nezmeritelne stavebni prace | h | 10 |  | 0 |  | 0 |  | 0 | 21 | 0 | 0 | 0 | 0 | 0 | Prav.M | RTS 24/ II | RTS 24/ I | 1 | 10 |  | HZS | Běžná |  |  |  | POL10_8
[26 empty] | 12 | 21 | DPH
| Celkem |  |  |  |  | 0 | [19 empty] | 0 | 0 | SUM
END
Note on S6: Jedná se o informaci, zda se jedná o položku, která je do rozpočtu zadána z cenové soustavy RTS, nebo vlastní.
Note on T6: Jedná se o název CÚ, která je zadána u položky rozpočtu

## D 1 D 1.4.5-6 Pol
Položkový soupis prací a dodávek | [27 empty] | #TypZaznamu#
S: | 220402 | Průmyslová střední škola Letohrad– výstavba tělocvičny | [25 empty] | STA
O: | D 1 | SO 01 Tělocvična | [22 empty] | STA |  |  | OBJ
R: | D 1.4.5-6 | Silnoproud - datový kabel | [25 empty] | ROZ
P.č. | Číslo položky | Název položky | MJ | Množství | Cena / MJ | Celkem | Dodávka | Dodávka celk. | Montáž | Montáž celk. | DPH | Cena s DPH | Hmotnost / MJ | Hmotnost celk.(t) | Dem. hmotnost / MJ | Dem. hmotnost celk.(t) | Ceník | Cen. soustava / platnost | Cenová úroveň | Nhod / MJ | Nhod celk. | Dodavatel | Typ položky | Stav položky
Díl: | M46 | Zemní práce při montážích |  |  |  | 0 |  | 0 |  | 0 |  | 0 |  | 3.3 |  | 0 |  |  |  |  | 15.12 | [6 empty] | DIL
1 | 460200304R00 | Výkop kabelové rýhy 50/120 cm hor.4 | m | 16.1 |  | 0 |  | 0 |  | 0 | 21 | 0 | 0 | 0 | 0 | 0 |  | RTS 24/ II | RTS 24/ I | 0.2904 | 4.68 |  | Práce | Běžná |  |  |  | POL1_9
|  | 16,1 |  | 16.1 | [23 empty] | VV | 0
2 | 460420022R00 | Zřízení kabelového lože v rýze š. do 65 cm z písku | m | 16.1 |  | 0 |  | 0 |  | 0 | 21 | 0 | 0.20475 | 3.3 | 0 | 0 |  | RTS 24/ II | RTS 24/ I | 0.098 | 1.58 |  | Práce | Běžná |  |  |  | POL1_9
3 | 460490012R00 | Fólie výstražná z PVC, šířka 33 cm | m | 16.1 |  | 0 |  | 0 |  | 0 | 21 | 0 | 6e-05 | 0 | 0 | 0 |  | RTS 24/ II | RTS 24/ I | 0.026 | 0.42 |  | Práce | Běžná |  |  |  | POL1_9
4 | 460560304R00 | Zához rýhy 50/120 cm, hornina třídy 4 | m | 16.1 |  | 0 |  | 0 |  | 0 | 21 | 0 | 0 | 0 | 0 | 0 |  | RTS 24/ II | RTS 24/ I | 0.347 | 5.59 |  | Práce | Běžná |  |  |  | POL1_9
5 | 460620014R00 | Provizorní úprava terénu v přírodní hornině 4 | m2 | 16.1 |  | 0 |  | 0 |  | 0 | 21 | 0 | 0 | 0 | 0 | 0 |  | RTS 24/ II | RTS 24/ I | 0.177 | 2.85 |  | Práce | Běžná |  |  |  | POL1_9
|  | Stavební úpravy SOU pro protažení optického kabelu po stávající rozvaděč | [25 empty] | POP
|  | Napojení optického kabelu na stávající rozvaděč SOU | [25 empty] | POP
|  | 16,1 |  | 16.1 | [23 empty] | VV | 0
Díl: | M6501 | Vedení elektroinstalační |  |  |  | 0 |  | 0 |  | 0 |  | 0 |  | 0.03 |  | 0 |  |  |  |  | 23.44 | [6 empty] | DIL
6 | 222080101R00 | Optický kabel v trubce HDPE | m | 91 |  | 0 |  | 0 |  | 0 | 21 | 0 | 0 | 0 | 0 | 0 |  | RTS 24/ II | RTS 24/ I | 0.05983 | 5.44 |  | Práce | Běžná |  |  |  | POL1_9
|  | montáž | [25 empty] | POP
7 | 388996101T00 | Chránička kabelu z HDPE do DN 40 mm, výkop | m | 91 |  | 0 |  | 0 |  | 0 | 21 | 0 | 0.00033 | 0.03 | 0 | 0 |  | Vlastní | Indiv | 0 | 0 |  | Práce | Běžná |  |  |  | POL1_1
|  | Včetně spojovacího materiálu. | [25 empty] | POP
|  | 91 |  | 91 | [23 empty] | VV | 0
8 | 909 R00 | Hzs-nezmeritelne stavebni prace | h | 10 |  | 0 |  | 0 |  | 0 | 21 | 0 | 0 | 0 | 0 | 0 | Prav.M | RTS 24/ II | RTS 24/ I | 1 | 10 |  | HZS | Běžná |  |  |  | POL10_8
9 | 910 R00 | Hzs - predbezne obhlidky a revize | h | 8 |  | 0 |  | 0 |  | 0 | 21 | 0 | 0 | 0 | 0 | 0 | Prav.M | RTS 24/ II | RTS 24/ I | 1 | 8 |  | HZS | Běžná |  |  |  | POL10_8
10 | 3413350PD | optický kabel SINGLEMODE 8VL. | m | 91 |  | 0 |  | 0 |  | 0 | 21 | 0 | 0 | 0 | 0 | 0 |  | Vlastní | Indiv | 0 | 0 |  | Specifikace | Běžná |  |  |  | POL3_1
[26 empty] | 12 | 21 | DPH
| Celkem |  |  |  |  | 0 | [19 empty] | 0 | 0 | SUM
END
Note on S6: Jedná se o informaci, zda se jedná o položku, která je do rozpočtu zadána z cenové soustavy RTS, nebo vlastní.
Note on T6: Jedná se o název CÚ, která je zadána u položky rozpočtu

## D 2 1 Pol
Položkový soupis prací a dodávek | [27 empty] | #TypZaznamu#
S: | 220402 | Průmyslová střední škola Letohrad– výstavba tělocvičny | [25 empty] | STA
O: | D 2 | SO 02 Účelová komunikace s parkovištěm a chodníky | [22 empty] | STA |  |  | OBJ
R: | 1 | Účelová komunikace s parkovištěm a chodníky | [25 empty] | ROZ
P.č. | Číslo položky | Název položky | MJ | Množství | Cena / MJ | Celkem | Dodávka | Dodávka celk. | Montáž | Montáž celk. | DPH | Cena s DPH | Hmotnost / MJ | Hmotnost celk.(t) | Dem. hmotnost / MJ | Dem. hmotnost celk.(t) | Ceník | Cen. soustava / platnost | Cenová úroveň | Nhod / MJ | Nhod celk. | Dodavatel | Typ položky | Stav položky
Díl: | 1 | Zemní práce |  |  |  | 0 |  | 0 |  | 0 |  | 0 |  | 210.85 |  | 0 |  |  |  |  | 552.23 | [6 empty] | DIL
1 | 120001101R00 | Ztížené vykopávky v horninách jakékoliv třídy | m3 | 147.3215 |  | 0 |  | 0 |  | 0 | 21 | 0 | 0 | 0 | 0 | 0 | 800-1 | RTS 24/ II | RTS 24/ I | 1.548 | 228.05 |  | Práce | Běžná |  |  |  | POL1_1
|  | příplatek k cenám vykopávek za ztížení vykopávky v blízkosti podzemního vedení nebo výbušnin v horninách jakékoliv třídy, | [25 empty] | SPI |  | příplatek k cenám vykopávek za ztížení vykopávky v blízkosti podzemního vedení nebo výbušnin v horninách jakékoliv třídy,
|  | Začátek provozního součtu | [25 empty] | VV
|  | ZP-2 Chodník D2-D-1-CH-PIII : 108*0,05 |  | 5.4 | [23 empty] | VV | 2
|  | ZP3-POJÍŽDĚNÉ PLOCHY D1-D-3-VI-PIII : 1182*0,22 |  | 260.04 | [23 empty] | VV | 2
|  | rozšíření podkladních vrstev : 237,3*0,5*0,22 |  | 26.1 | [23 empty] | VV | 2
|  | ZP 4 Mlatová cesta : 31*0,1 |  | 3.1 | [23 empty] | VV | 2
|  | Mezisoučet | [25 empty] | VV | 3
|  | Konec provozního součtu | [25 empty] | VV
|  | 50% : 294,643/2 |  | 147.32 | [23 empty] | VV | 0
2 | 121101102R00 | Sejmutí ornice s přemístěním na vzdálenost přes 50 do 100 m | m3 | 280.2 |  | 0 |  | 0 |  | 0 | 21 | 0 | 0 | 0 | 0 | 0 | 800-1 | RTS 24/ II | RTS 24/ I | 0.032 | 8.97 |  | Práce | Běžná |  |  |  | POL1_1
|  | nebo lesní půdy, s vodorovným přemístěním na hromady v místě upotřebení nebo na dočasné či trvalé skládky se složením | [25 empty] | SPI |  | nebo lesní půdy, s vodorovným přemístěním na hromady v místě upotřebení nebo na dočasné či trvalé skládky se složením
|  | mezideponie na p.č. 259 (do 100 m) | [25 empty] | POP
|  | Začátek provozního součtu | [25 empty] | VV
|  | mezideponie na p.č. 259 ZP1 : 56 |  | 56 | [23 empty] | VV | 2
|  | ZP2 : 108 |  | 108 | [23 empty] | VV | 2
|  | ZP3 : 1182 |  | 1182 | [23 empty] | VV | 2
|  | ZP4 : 31 |  | 31 | [23 empty] | VV | 2
|  | ZP5 : 24 |  | 24 | [23 empty] | VV | 2
|  | Mezisoučet | [25 empty] | VV | 3
|  | Konec provozního součtu | [25 empty] | VV
|  | 1401*0,2 |  | 280.2 | [23 empty] | VV | 0
3 | 122202201R00 | Odkopávky a prokopávky pro silnice v hornině 3 do 100 m3 | m3 | 294.643 |  | 0 |  | 0 |  | 0 | 21 | 0 | 0 | 0 | 0 | 0 | 800-1 | RTS 24/ II | RTS 24/ I | 0.422 | 124.34 |  | Práce | Běžná |  |  |  | POL1_1
|  | s přemístěním výkopku v příčných profilech na vzdálenost do 15 m nebo s naložením na dopravní prostředek. | [25 empty] | SPI |  | s přemístěním výkopku v příčných profilech na vzdálenost do 15 m nebo s naložením na dopravní prostředek.
|  | ZP-2 Chodník D2-D-1-CH-PIII : 108*0,05 |  | 5.4 | [23 empty] | VV | 0
|  | ZP3-POJÍŽDĚNÉ PLOCHY D1-D-3-VI-PIII : 1182*0,22 |  | 260.04 | [23 empty] | VV | 0
|  | rozšíření podkladních vrstev : 237,3*0,5*0,22 |  | 26.1 | [23 empty] | VV | 0
|  | ZP 4 Mlatová cesta : 31*0,1 |  | 3.1 | [23 empty] | VV | 0
4 | 122202209R00 | Odkopávky a prokopávky pro silnice v hornině 3 příplatek za lepivost horniny | m3 | 294.643 |  | 0 |  | 0 |  | 0 | 21 | 0 | 0 | 0 | 0 | 0 | 800-1 | RTS 24/ II | RTS 24/ I | 0.088 | 25.93 |  | Práce | Běžná |  |  |  | POL1_1
|  | s přemístěním výkopku v příčných profilech na vzdálenost do 15 m nebo s naložením na dopravní prostředek. | [25 empty] | SPI |  | s přemístěním výkopku v příčných profilech na vzdálenost do 15 m nebo s naložením na dopravní prostředek.
|  | ZP-2 Chodník D2-D-1-CH-PIII : 108*0,05 |  | 5.4 | [23 empty] | VV | 0
|  | ZP3-POJÍŽDĚNÉ PLOCHY D1-D-3-VI-PIII : 1182*0,22 |  | 260.04 | [23 empty] | VV | 0
|  | rozšíření podkladních vrstev : 237,3*0,5*0,22 |  | 26.1 | [23 empty] | VV | 0
|  | ZP 4 Mlatová cesta : 31*0,1 |  | 3.1 | [23 empty] | VV | 0
5 | 162701105R00 | Vodorovné přemístění výkopku z horniny 1 až 4, na vzdálenost přes 9 000 do 10 000 m | m3 | 294.643 |  | 0 |  | 0 |  | 0 | 21 | 0 | 0 | 0 | 0 | 0 | 800-1 | RTS 24/ II | RTS 24/ I | 0.011 | 3.24 |  | Práce | Běžná |  |  |  | POL1_1
|  | po suchu, bez naložení výkopku, avšak se složením bez rozhrnutí, zpáteční cesta vozidla. | [25 empty] | SPI
|  | ZP-2 Chodník D2-D-1-CH-PIII : 108*0,05 |  | 5.4 | [23 empty] | VV | 0
|  | ZP3-POJÍŽDĚNÉ PLOCHY D1-D-3-VI-PIII : 1182*0,22 |  | 260.04 | [23 empty] | VV | 0
|  | rozšíření podkladních vrstev : 237,3*0,5*0,22 |  | 26.1 | [23 empty] | VV | 0
|  | ZP 4 Mlatová cesta : 31*0,1 |  | 3.1 | [23 empty] | VV | 0
6 | 162701109R00 | Vodorovné přemístění výkopku příplatek k ceně za každých dalších i započatých 1 000 m přes 10 000 m z horniny 1 až 4 | m3 | 1473.215 |  | 0 |  | 0 |  | 0 | 21 | 0 | 0 | 0 | 0 | 0 | 800-1 | RTS 24/ II | RTS 24/ I | 0 | 0 |  | Práce | Běžná |  |  |  | POL1_1
|  | po suchu, bez naložení výkopku, avšak se složením bez rozhrnutí, zpáteční cesta vozidla. | [25 empty] | SPI
|  | 294,643*5 |  | 1473.21 | [23 empty] | VV | 0
7 | 171101105R00 | Uložení sypaniny do násypů zhutněných s uzavřením povrchu násypu z hornin soudržných s předepsanou mírou zhutnění v procentech výsledků zkoušek Proctor-Standard na 103 % PS | m3 | 114.2325 |  | 0 |  | 0 |  | 0 | 21 | 0 | 0 | 0 | 0 | 0 | 800-1 | RTS 24/ II | RTS 24/ I | 0.086 | 9.82 |  | Práce | Běžná |  |  |  | POL1_1
|  | s rozprostřením sypaniny ve vrstvách a s hrubým urovnáním, | [25 empty] | SPI
|  | ZP 1 Skladba rampy : 1,15*35,9+1,15*16,33 |  | 60.06 | [23 empty] | VV | 0
|  | ZP-2 Chodník D2-D-1-CH-PIII : 7,4*1,72 |  | 12.73 | [23 empty] | VV | 0
|  | ZP3-POJÍŽDĚNÉ PLOCHY D1-D-3-VI-PIII : 7,4*11,2/2 |  | 41.44 | [23 empty] | VV | 0
8 | 171201101R00 | Uložení sypaniny do násypů nezhutněných | m3 | 10.8445 |  | 0 |  | 0 |  | 0 | 21 | 0 | 0 | 0 | 0 | 0 | 800-1 | RTS 24/ II | RTS 24/ I | 0.031 | 0.34 |  | Práce | Běžná |  |  |  | POL1_1
|  | spádování k průlehu : 0,23*47,15 |  | 10.84 | [23 empty] | VV | 0
9 | 171201201R00 | Uložení sypaniny na dočasnou skládku tak, že na 1 m2 plochy připadá přes 2 m3 výkopku nebo ornice | m3 | 294.643 |  | 0 |  | 0 |  | 0 | 21 | 0 | 0 | 0 | 0 | 0 | 800-1 | RTS 24/ II | RTS 24/ I | 0.009 | 2.65 |  | Práce | Běžná |  |  |  | POL1_1
10 | 181101105T01 | Úprava pláně v zářezech v hor. 1-4, se zhutněním, Edef2 30-45 MPa dle parametrů PD včetně všech zkoušek | m2 | 1519.65 |  | 0 |  | 0 |  | 0 | 21 | 0 | 0 | 0 | 0 | 0 |  | Vlastní | Indiv | 0 | 0 |  | Práce | Běžná |  |  |  | POL1_1
|  | ZP 1 Skladba rampy : 56 |  | 56 | [23 empty] | VV | 0
|  | ZP-2 Chodník D2-D-1-CH-PIII : 108 |  | 108 | [23 empty] | VV | 0
|  | ZP3-POJÍŽDĚNÉ PLOCHY D1-D-3-VI-PIII : 1182 |  | 1182 | [23 empty] | VV | 0
|  | rozšíření podkladních vrstev : 237,3*0,5 |  | 118.65 | [23 empty] | VV | 0
|  | ZP 4 Mlatová cesta : 31 |  | 31 | [23 empty] | VV | 0
|  | ZP 5 Okapový chodník : 24 |  | 24 | [23 empty] | VV | 0
11 | 182101101R00 | Svahování v zářezech v hornině 1 až 4 | m2 | 47.15 |  | 0 |  | 0 |  | 0 | 21 | 0 | 0 | 0 | 0 | 0 | 800-1 | RTS 24/ II | RTS 24/ I | 0.128 | 6.04 |  | Práce | Běžná |  |  |  | POL1_1
|  | trvalých svahů do projektovaných profilů s potřebným přemístěním výkopku při svahování v zářezech, | [25 empty] | SPI
|  | spádování k průlehu : 47,15 |  | 47.15 | [23 empty] | VV | 0
12 | 199000005R00 | Poplatky za skládku zeminy 1- 4, skupina 17 05 04 z Katalogu odpadů | t | 559.8217 |  | 0 |  | 0 |  | 0 | 21 | 0 | 0 | 0 | 0 | 0 | 800-1 | RTS 24/ II | RTS 24/ I | 0 | 0 |  | Práce | Běžná |  |  |  | POL1_1
|  | Začátek provozního součtu | [25 empty] | VV
|  | ZP-2 Chodník D2-D-1-CH-PIII : 108*0,05 |  | 5.4 | [23 empty] | VV | 2
|  | ZP3-POJÍŽDĚNÉ PLOCHY D1-D-3-VI-PIII : 1182*0,22 |  | 260.04 | [23 empty] | VV | 2
|  | rozšíření podkladních vrstev : 237,3*0,5*0,22 |  | 26.1 | [23 empty] | VV | 2
|  | ZP 4 Mlatová cesta : 31*0,1 |  | 3.1 | [23 empty] | VV | 2
|  | Mezisoučet | [25 empty] | VV | 3
|  | Konec provozního součtu | [25 empty] | VV
|  | 294,643*1,9 |  | 559.82 | [23 empty] | VV | 0
13 | 289970111R00 | Geotextílie separační, filtrační, zpevňující polypropylén, 300 g/m2 | m2 | 1519.65 |  | 0 |  | 0 |  | 0 | 21 | 0 | 0.0005 | 0.76 | 0 | 0 | 800-2 | RTS 24/ II | RTS 24/ I | 0.094 | 142.85 |  | Práce | Běžná |  |  |  | POL1_1
|  | ZP 1 Skladba rampy : 56 |  | 56 | [23 empty] | VV | 0
|  | ZP-2 Chodník D2-D-1-CH-PIII : 108 |  | 108 | [23 empty] | VV | 0
|  | ZP3-POJÍŽDĚNÉ PLOCHY D1-D-3-VI-PIII : 1182 |  | 1182 | [23 empty] | VV | 0
|  | rozšíření podkladních vrstev : 237,3*0,5 |  | 118.65 | [23 empty] | VV | 0
|  | ZP 4 Mlatová cesta : 31 |  | 31 | [23 empty] | VV | 0
|  | ZP 5 Okapový chodník : 24 |  | 24 | [23 empty] | VV | 0
14 | 289970115T00 | Vrstva geotextilie Geofiltex 500g/m2 | m2 | 1182 |  | 0 |  | 0 |  | 0 | 21 | 0 | 0.0005 | 0.59 | 0 | 0 |  | Vlastní | Indiv | 0 | 0 |  | Práce | Běžná |  |  |  | POL1_1
|  | ZP3-POJÍŽDĚNÉ PLOCHY D1-D-3-VI-PIII : 1182 |  | 1182 | [23 empty] | VV | 0
15 | 58344169R | štěrkodrť frakce 0,0 až 32,0 mm; třída A | t | 209.5024 |  | 0 |  | 0 |  | 0 | 21 | 0 | 1 | 209.5 | 0 | 0 | SPCM | RTS 23/ I | RTS 23/ I | 0 | 0 |  | Specifikace | Běžná |  |  |  | POL3_1
|  | Začátek provozního součtu | [25 empty] | VV
|  | ZP 1 Skladba rampy : 1,15*35,9+1,15*16,33 |  | 60.06 | [23 empty] | VV | 2
|  | ZP-2 Chodník D2-D-1-CH-PIII : 7,4*1,72 |  | 12.73 | [23 empty] | VV | 2
|  | ZP3-POJÍŽDĚNÉ PLOCHY D1-D-3-VI-PIII : 7,4*11,2/2 |  | 41.44 | [23 empty] | VV | 2
|  | Mezisoučet | [25 empty] | VV | 3
|  | Konec provozního součtu | [25 empty] | VV
|  | 114,2325*1,834 |  | 209.5 | [23 empty] | VV | 0
Díl: | 431 | Schodiště venkovní |  |  |  | 0 |  | 0 |  | 0 |  | 0 |  | 1.92 |  | 0 |  |  |  |  | 3.44 | [6 empty] | DIL
16 | 435121111R00 | Montáž schodišťových ramen s podestou do 3 t | kus | 2 |  | 0 |  | 0 |  | 0 | 21 | 0 | 0.08609 | 0.17 | 0 | 0 |  | RTS 24/ II | RTS 24/ I | 1.718 | 3.44 |  | Práce | Běžná |  |  |  | POL1_1
|  | ZP 1 : 2 |  | 2 | [23 empty] | VV | 0
17 | 593723149T | schodišťové rameno 4 stp. 180/300/1500 | kus | 1 |  | 0 |  | 0 |  | 0 | 21 | 0 | 0.3 | 0.3 | 0 | 0 |  | Vlastní | Indiv | 0 | 0 |  | Specifikace | Běžná |  |  |  | POL3_1
|  | specifikace a provedení dle PD | [25 empty] | POP
18 | 593723150T | schodišťové rameno 7 stp. 180/300/1500 | kus | 1 |  | 0 |  | 0 |  | 0 | 21 | 0 | 0.3 | 0.3 | 0 | 0 |  | Vlastní | Indiv | 0 | 0 |  | Specifikace | Běžná |  |  |  | POL3_1
|  | specifikace a provedení dle PD | [25 empty] | POP
19 | 593723151T | otisk matrice, pásek na stupních 80 mm, na podestě pásek 400mm – slepecký pásek (kolečka) | m2 | 2.82 |  | 0 |  | 0 |  | 0 | 21 | 0 | 0.3 | 0.85 | 0 | 0 |  | Vlastní | Indiv | 0 | 0 |  | Specifikace | Běžná |  |  |  | POL3_1
|  | specifikace a provedení dle PD | [25 empty] | POP
20 | 593723152T | dopravné schodišťových prefabrikátů | soubor | 1 |  | 0 |  | 0 |  | 0 | 21 | 0 | 0.3 | 0.3 | 0 | 0 |  | Vlastní | Indiv | 0 | 0 |  | Specifikace | Běžná |  |  |  | POL3_1
|  | specifikace a provedení dle PD | [25 empty] | POP
Díl: | 5 | Komunikace |  |  |  | 0 |  | 0 |  | 0 |  | 0 |  | 1352.38 |  | 0 |  |  |  |  | 897.69 | [6 empty] | DIL
21 | 564851111RT2 | Podklad ze štěrkodrti s rozprostřením a zhutněním frakce 0-32 mm, tloušťka po zhutnění 150 mm | m2 | 1464.65 |  | 0 |  | 0 |  | 0 | 21 | 0 | 0.378 | 553.64 | 0 | 0 | 822-1 | RTS 24/ II | RTS 24/ I | 0.026 | 38.08 |  | Práce | Běžná |  |  |  | POL1_1
|  | ZP 1 Skladba rampy : 56 |  | 56 | [23 empty] | VV | 0
|  | ZP-2 Chodník D2-D-1-CH-PIII : 108 |  | 108 | [23 empty] | VV | 0
|  | ZP3-POJÍŽDĚNÉ PLOCHY D1-D-3-VI-PIII : 1182 |  | 1182 | [23 empty] | VV | 0
|  | rozšíření podkladních vrstev : 237,3*0,5 |  | 118.65 | [23 empty] | VV | 0
22 | 564861111RT2 | Podklad ze štěrkodrti s rozprostřením a zhutněním frakce 0-32 mm, tloušťka po zhutnění 200 mm | m2 | 31 |  | 0 |  | 0 |  | 0 | 21 | 0 | 0.441 | 13.67 | 0 | 0 | 822-1 | RTS 24/ II | RTS 24/ I | 0.029 | 0.9 |  | Práce | Běžná |  |  |  | POL1_1
|  | ZP 4 Mlatová cesta : 31 |  | 31 | [23 empty] | VV | 0
23 | 564811112R00 | Podklad ze štěrkodrti s rozprostřením a zhutněním frakce 0-32 mm, tloušťka po zhutnění 60 mm | m2 | 31 |  | 0 |  | 0 |  | 0 | 21 | 0 | 0.1512 | 4.69 | 0 | 0 | 822-1 | RTS 24/ II | RTS 24/ I | 0.023 | 0.71 |  | Práce | Běžná |  |  |  | POL1_1
|  | ZP 4 Mlatová cesta : 31 |  | 31 | [23 empty] | VV | 0
24 | 564952111R00 | Podklad nebo kryt z mechanicky zpevněného kameniva (MZK) tloušťka po zhutnění 150 mm | m2 | 1182 |  | 0 |  | 0 |  | 0 | 21 | 0 | 0.36834 | 435.38 | 0 | 0 | 822-1 | RTS 24/ II | RTS 24/ I | 0.033 | 39.01 |  | Práce | Běžná |  |  |  | POL1_1
|  | s rozprostřením a zhutněním | [25 empty] | SPI
|  | ZP3-POJÍŽDĚNÉ PLOCHY D1-D-3-VI-PIII : 1182 |  | 1182 | [23 empty] | VV | 0
25 | 564922104RT1 | Mlatový kryt z mechanicky zpevněného kameniva (MZK) frakce 0-4 mm tloušťka po zhutnění 40 mm, | m2 | 31 |  | 0 |  | 0 |  | 0 | 21 | 0 | 0.08096 | 2.51 | 0 | 0 | 822-1 | RTS 24/ II | RTS 24/ I | 0.023 | 0.71 |  | Práce | Běžná |  |  |  | POL1_1
|  | s rozprostřením a zhutněním | [25 empty] | SPI
|  | ZP 4 Mlatová cesta : 31 |  | 31 | [23 empty] | VV | 0
26 | 566903111R00 | Vyspravení podkladu po překopech kamenivem hrubým drceným | t | 1.1004 |  | 0 |  | 0 |  | 0 | 21 | 0 | 1.1 | 1.21 | 0 | 0 | 822-1 | RTS 24/ II | RTS 24/ I | 0.163 | 0.18 |  | Práce | Běžná |  |  |  | POL1_1
|  | pro inženýrské sítě, se zhutněním | [25 empty] | SPI
|  | napojení komunikace : 6*0,5*0,2*1,834 |  | 1.1 | [23 empty] | VV | 0
27 | 566904111R00 | Vyspravení podkladu po překopech kamenivem obalovaným asfaltem | t | 1.32 |  | 0 |  | 0 |  | 0 | 21 | 0 | 1 | 1.32 | 0 | 0 | 822-1 | RTS 24/ II | RTS 24/ I | 0.406 | 0.54 |  | Práce | Běžná |  |  |  | POL1_1
|  | pro inženýrské sítě, se zhutněním | [25 empty] | SPI
|  | napojení komunikace : 6*0,5*0,2*2,2 |  | 1.32 | [23 empty] | VV | 0
28 | 567122111R00 | Podklad z kameniva zpevněného cementem SC C8/10, tloušťka po zhutnění 120 mm | m2 | 3 |  | 0 |  | 0 |  | 0 | 21 | 0 | 0.30651 | 0.92 | 0 | 0 | 822-1 | RTS 24/ II | RTS 24/ I | 0.025 | 0.08 |  | Práce | Běžná |  |  |  | POL1_1
|  | bez dilatačních spár, s rozprostřením a zhutněním, ošetřením povrchu podkladu vodou | [25 empty] | SPI
|  | napojení komunikace : 6*0,5 |  | 3 | [23 empty] | VV | 0
29 | 572952111R00 | Vyspravení krytu po překopech pro inženýrské sítě asfaltovým betonem, po zhutnění tloušťky 30 až 50 mm | m2 | 3 |  | 0 |  | 0 |  | 0 | 21 | 0 | 0.10255 | 0.31 | 0 | 0 | 822-1 | RTS 24/ II | RTS 24/ I | 0.111 | 0.33 |  | Práce | Běžná |  |  |  | POL1_1
30 | 573191111R00 | Nátěr infiltrační kationaktivní emulzí v množství 1 kg/m2 | m2 | 3 |  | 0 |  | 0 |  | 0 | 21 | 0 | 0.00034 | 0 | 0 | 0 | 822-1 | RTS 24/ II | RTS 24/ I | 0.008 | 0.02 |  | Práce | Běžná |  |  |  | POL1_1
31 | 573231147R00 | Postřik živičný spojovací bez posypu kamenivem modifikovanou, množství zbytkového asfaltu 0,70 kg/m2 | m2 | 3 |  | 0 |  | 0 |  | 0 | 21 | 0 | 0.0007 | 0 | 0 | 0 | 822-1 | RTS 24/ II | RTS 24/ I | 0.002 | 0.01 |  | Práce | Běžná |  |  |  | POL1_1
|  | bez posypu kamenivem | [25 empty] | SPI
32 | 596215021R00 | Kladení zámkové dlažby do drtě tloušťka dlažby 60 mm, tloušťka lože 40 mm | m2 | 108 |  | 0 |  | 0 |  | 0 | 21 | 0 | 0.0739 | 7.98 | 0 | 0 | 822-1 | RTS 24/ II | RTS 24/ I | 0.452 | 48.82 |  | Práce | Běžná |  |  |  | POL1_1
|  | s provedením lože z kameniva drceného, s vyplněním spár, s dvojitým hutněním a se smetením přebytečného materiálu na krajnici. S dodáním hmot pro lože a výplň spár. | [25 empty] | SPI |  | s provedením lože z kameniva drceného, s vyplněním spár, s dvojitým hutněním a se smetením přebytečného materiálu na krajnici. S dodáním hmot pro lože a výplň spár.
|  | ZP-2 Chodník D2-D-1-CH-PIII : 108 |  | 108 | [23 empty] | VV | 0
33 | 596215040R00 | Kladení zámkové dlažby do drtě tloušťka dlažby 80 mm, tloušťka lože 40 mm | m2 | 1182 |  | 0 |  | 0 |  | 0 | 21 | 0 | 0.0739 | 87.35 | 0 | 0 | 822-1 | RTS 24/ II | RTS 24/ I | 0.478 | 565 |  | Práce | Běžná |  |  |  | POL1_1
|  | s provedením lože z kameniva drceného, s vyplněním spár, s dvojitým hutněním a se smetením přebytečného materiálu na krajnici. S dodáním hmot pro lože a výplň spár. | [25 empty] | SPI |  | s provedením lože z kameniva drceného, s vyplněním spár, s dvojitým hutněním a se smetením přebytečného materiálu na krajnici. S dodáním hmot pro lože a výplň spár.
|  | ZP3-POJÍŽDĚNÉ PLOCHY D1-D-3-VI-PIII : 1182 |  | 1182 | [23 empty] | VV | 0
34 | 596215048R00 | Kladení zámkové dlažby do drtě příplatek za více barev dlažby tloušťky 80 mm | m2 | 457.15 |  | 0 |  | 0 |  | 0 | 21 | 0 | 0 | 0 | 0 | 0 | 822-1 | RTS 24/ II | RTS 24/ I | 0.06 | 27.43 |  | Práce | Běžná |  |  |  | POL1_1
|  | s provedením lože z kameniva drceného, s vyplněním spár, s dvojitým hutněním a se smetením přebytečného materiálu na krajnici. S dodáním hmot pro lože a výplň spár. | [25 empty] | SPI |  | s provedením lože z kameniva drceného, s vyplněním spár, s dvojitým hutněním a se smetením přebytečného materiálu na krajnici. S dodáním hmot pro lože a výplň spár.
|  | dělící pruhy V10b : (48,1+43,33)*5 |  | 457.15 | [23 empty] | VV | 0
35 | 596291111R00 | Řezání zámkové dlažby tloušťky 60 mm | m | 101 |  | 0 |  | 0 |  | 0 | 21 | 0 | 0.00033 | 0.03 | 0 | 0 | 822-1 | RTS 24/ II | RTS 24/ I | 0.41 | 41.41 |  | Práce | Běžná |  |  |  | POL1_1
36 | 596291113R00 | Řezání zámkové dlažby tloušťky 80 mm | m | 235 |  | 0 |  | 0 |  | 0 | 21 | 0 | 0.00036 | 0.08 | 0 | 0 | 822-1 | RTS 24/ II | RTS 24/ I | 0.43 | 101.05 |  | Práce | Běžná |  |  |  | POL1_1
37 | 596291109T00 | Řezání betonové dlažby tl. 40 mm | m | 67.02 |  | 0 |  | 0 |  | 0 | 21 | 0 | 0.00033 | 0.02 | 0 | 0 |  | Vlastní | Indiv | 0 | 0 |  | Práce | Běžná |  |  |  | POL1_1
38 | 599142111R00 | Úprava zálivky dilatačních nebo pracovních spár šířky přes 20 do 40 mm | m | 6 |  | 0 |  | 0 |  | 0 | 21 | 0 | 0.00224 | 0.01 | 0 | 0 | 822-1 | RTS 24/ II | RTS 24/ I | 0.129 | 0.77 |  | Práce | Běžná |  |  |  | POL1_1
|  | v cementobetonovém krytu hloubky do 40 mm | [25 empty] | SPI
|  | vyčištění spár, zalití spár asfaltovou zálivkou, nátěru asfaltovým lakem a posyp drtí. | [25 empty] | POP
|  | napojení : 6 |  | 6 | [23 empty] | VV | 0
39 | 631315811RN3 | Mazanina z betonu prostého tl. přes 120 do 240 mm třídy C 30/37, stupeň vlivu prostředí XF4, pro podlahové konstrukce se speciálními přísadami omezujícími smrštění | m3 | 8.4 |  | 0 |  | 0 |  | 0 | 21 | 0 | 2.323 | 19.51 | 0 | 0 | 801-1 | RTS 24/ II | RTS 24/ I | 2.317 | 19.46 |  | Práce | Běžná |  |  |  | POL1_1
|  | (z kameniva) hlazená dřevěným hladítkem | [25 empty] | SPI
|  | "Technická specifikace dle PD" | [25 empty] | POP
|  | ZP 1 Skladba rampy : 56*0,15 |  | 8.4 | [23 empty] | VV | 0
40 | 631319291R00 | Mazanina z betonu prostého speciální povrchové úpravy mazanin kartáčování povrchu, | m2 | 56 |  | 0 |  | 0 |  | 0 | 21 | 0 | 0 | 0 | 0 | 0 | 801-1 | RTS 24/ II | RTS 24/ I | 0.095 | 5.32 |  | Práce | Běžná |  |  |  | POL1_1
|  | (z kameniva) hlazená dřevěným hladítkem | [25 empty] | SPI
|  | "Technická specifikace dle PD" | [25 empty] | POP
|  | ZP 1 Skladba rampy : 56 |  | 56 | [23 empty] | VV | 0
41 | 631361921RT8 | Výztuž mazanin z betonů a z lehkých betonů ze svařovaných sítí průměr drátu 8 mm, velikost oka 100/100 mm | t | 0.06712 |  | 0 |  | 0 |  | 0 | 21 | 0 | 1.0662 | 0.07 | 0 | 0 | 801-1 | RTS 24/ II | RTS 24/ I | 15.231 | 1.02 |  | Práce | Běžná |  |  |  | POL1_1
|  | včetně distančních prvků | [25 empty] | SPI
|  | ZP 1 Skladba rampy : 56*0,15*0,00799 |  | 0.07 | [23 empty] | VV | 0
42 | 639581002T00 | Montáž okapový chodník z dlaždic bet.,lože šp 5cm | m2 | 24 |  | 0 |  | 0 |  | 0 | 21 | 0 | 0.08 | 1.92 | 0 | 0 |  | Vlastní | Indiv | 0 | 0 |  | Práce | Běžná |  |  |  | POL1_1
|  | ZP 5 Okapový chodník : 24 |  | 24 | [23 empty] | VV | 0
43 | 639571115R00 | Podklad pod okapových chodník ze štěrku tl. 150 mm | m2 | 24 |  | 0 |  | 0 |  | 0 | 21 | 0 | 0.28 | 6.72 | 0 | 0 | 801-1 | RTS 24/ II | RTS 24/ I | 0.255 | 6.12 |  | Práce | Běžná |  |  |  | POL1_1
|  | bez obrubníku | [25 empty] | SPI
|  | "Technická specifikace dle PD" | [25 empty] | POP
|  | ZP 5 Okapový chodník : 24 |  | 24 | [23 empty] | VV | 0
44 | 919731123R00 | Zarovnání styčné plochy podkladu nebo krytu živičné, tloušťky přes 100 do 200 mm | m | 6 |  | 0 |  | 0 |  | 0 | 21 | 0 | 0 | 0 | 0 | 0 | 822-1 | RTS 24/ II | RTS 24/ I | 0.12 | 0.72 |  | Práce | Běžná |  |  |  | POL1_1
|  | podél vybourané části komunikace nebo zpevněné plochy | [25 empty] | SPI
45 | 59245110R | dlažba betonová dvouvrstvá, skladebná; obdélník; šedá; l = 200 mm; š = 100 mm; tl. 60,0 mm | m2 | 113.4 |  | 0 |  | 0 |  | 0 | 21 | 0 | 0.129 | 14.63 | 0 | 0 | SPCM | RTS 24/ II | RTS 24/ I | 0 | 0 |  | Specifikace | Běžná |  |  |  | POL3_1
|  | "Technická specifikace dle PD" | [25 empty] | POP
|  | ZP-2 Chodník D2-D-1-CH-PIII : 108*1,05 |  | 113.4 | [23 empty] | VV | 0
46 | 592451151R | dlažba betonová dvouvrstvá, skladebná; obdélník; dlaždice pro nevidomé; červená; l = 200 mm; š = 100 mm; tl. 60,0 mm | m2 | 4.429 |  | 0 |  | 0 |  | 0 | 21 | 0 | 0.1315 | 0.58 | 0 | 0 | SPCM | RTS 24/ II | RTS 24/ I | 0 | 0 |  | Specifikace | Běžná |  |  |  | POL3_1
|  | ZP-2 Chodník D2-D-1-CH-PIII : (2,5+1,8)*1,03 |  | 4.43 | [23 empty] | VV | 0
47 | 592452550T | Dlažba zasakovací výška 80 mm šedá parametry dle PD | m2 | 1217.46 |  | 0 |  | 0 |  | 0 | 21 | 0 | 0.16 | 194.79 | 0 | 0 |  | Vlastní | Indiv | 0 | 0 |  | Specifikace | Běžná |  |  |  | POL3_1
|  | "Technická specifikace dle PD" | [25 empty] | POP
|  | ZP3-POJÍŽDĚNÉ PLOCHY D1-D-3-VI-PIII : 1182*1,03 |  | 1217.46 | [23 empty] | VV | 0
48 | 592452551T | Dlažba zasakovací výška 80 mm antracit parametry dle PD | m2 | 17.325 |  | 0 |  | 0 |  | 0 | 21 | 0 | 0.16 | 2.77 | 0 | 0 |  | Vlastní | Indiv | 0 | 0 |  | Specifikace | Běžná |  |  |  | POL3_1
|  | "Technická specifikace dle PD" | [25 empty] | POP
|  | ZP3-POJÍŽDĚNÉ PLOCHY D1-D-3-VI-PIII dělící pruhy V10b : 165*0,1*1,05 |  | 17.32 | [23 empty] | VV | 0
49 | 592468010R | dlažba betonová obdélník; povrch hladký; l = 600 mm; š = 400 mm; tl. 40,0 mm | kus | 101 |  | 0 |  | 0 |  | 0 | 21 | 0 | 0.0225 | 2.27 | 0 | 0 | SPCM | RTS 24/ II | RTS 24/ I | 0 | 0 |  | Specifikace | Běžná |  |  |  | POL3_1
|  | "Technická specifikace dle PD" | [25 empty] | POP
|  | ZP 5 Okapový chodník : 24/0,24*1,01 |  | 101 | [23 empty] | VV | 0
Díl: | 901 | Dokumentace dodavatelské |  |  |  | 0 |  | 0 |  | 0 |  | 0 |  | 0 |  | 0 |  |  |  |  | 0 | [6 empty] | DIL
50 | 901PD2 | Výrobní dokumetnace venkovních prefa schodišť | ks | 1 |  | 0 |  | 0 |  | 0 | 21 | 0 | 0 | 0 | 0 | 0 |  | Vlastní | Indiv | 0 | 0 |  | Práce | Běžná |  |  |  | POL1_1
Díl: | 91 | Doplňující práce na komunikaci |  |  |  | 0 |  | 0 |  | 0 |  | 0 |  | 75.03 |  | 0 |  |  |  |  | 88.94 | [6 empty] | DIL
51 | 912511401T00 | Montáž parkovacího dorazu | ks | 2 |  | 0 |  | 0 |  | 0 | 21 | 0 | 0.00675 | 0.01 | 0 | 0 |  | Vlastní | Indiv | 0 | 0 |  | Práce | Běžná |  |  |  | POL1_1
|  | Kompletní montáž bez dodávky vlastní zábrany | [25 empty] | POP
|  | před stožáry VO : 2 |  | 2 | [23 empty] | VV | 0
52 | 914001121R00 | Osazení a montáž svislých dopravních značek sloupek, do betonového základu a AL patky, | kus | 3 |  | 0 |  | 0 |  | 0 | 21 | 0 | 0.1133 | 0.34 | 0 | 0 | 822-1 | RTS 24/ II | RTS 24/ I | 0.918 | 2.75 |  | Práce | Běžná |  |  |  | POL1_1
|  | P6 : 1 |  | 1 | [23 empty] | VV | 0
|  | P2 : 1 |  | 1 | [23 empty] | VV | 0
|  | IP12 : 1 |  | 1 | [23 empty] | VV | 0
53 | 914001125R00 | Osazení a montáž svislých dopravních značek značka, na sloupek,sloup, konzolu nebo objekt, | kus | 5 |  | 0 |  | 0 |  | 0 | 21 | 0 | 0 | 0 | 0 | 0 | 822-1 | RTS 24/ II | RTS 24/ I | 0.2 | 1 |  | Práce | Běžná |  |  |  | POL1_1
|  | P6 : 1 |  | 1 | [23 empty] | VV | 0
|  | P2 : 2 |  | 2 | [23 empty] | VV | 0
|  | IP12 : 1 |  | 1 | [23 empty] | VV | 0
|  | E1 : 1 |  | 1 | [23 empty] | VV | 0
54 | 915711111RT2 | Vodorovné značení krytů stříkané barvou, žlutou, dělicích čar šířky 120 mm | m | 12 |  | 0 |  | 0 |  | 0 | 21 | 0 | 0.00013 | 0 | 0 | 0 | 822-1 | RTS 24/ II | RTS 24/ I | 0.022 | 0.26 |  | Práce | Běžná |  |  |  | POL1_1
|  | žlutý kříž : 12 |  | 12 | [23 empty] | VV | 0
55 | 915721111RT1 | Vodorovné značení krytů stříkané barvou, bílou, stopčar, zeber, stínů, šipek, nápisů, přechodů apod. | m2 | 14 |  | 0 |  | 0 |  | 0 | 21 | 0 | 0.00076 | 0.01 | 0 | 0 | 822-1 | RTS 24/ II | RTS 24/ I | 0.311 | 4.35 |  | Práce | Běžná |  |  |  | POL1_1
|  | V 10f : 1,5*2 |  | 3 | [23 empty] | VV | 0
|  | V13 : 11 |  | 11 | [23 empty] | VV | 0
56 | 915791111R00 | Předznačení pro vodorovné značení pro dělící čáry, vodící proužky | m | 12 |  | 0 |  | 0 |  | 0 | 21 | 0 | 0 | 0 | 0 | 0 | 822-1 | RTS 24/ II | RTS 24/ I | 0.012 | 0.14 |  | Práce | Běžná |  |  |  | POL1_1
|  | stříkané barvou nebo prováděné z nátěrových hmot | [25 empty] | SPI
|  | žlutý kříž : 12 |  | 12 | [23 empty] | VV | 0
57 | 915791112R00 | Předznačení pro vodorovné značení pro stopčáry, zebry,stíny, šipky, nápisy, přechody | m2 | 14 |  | 0 |  | 0 |  | 0 | 21 | 0 | 0 | 0 | 0 | 0 | 822-1 | RTS 24/ II | RTS 24/ I | 0.125 | 1.75 |  | Práce | Běžná |  |  |  | POL1_1
|  | stříkané barvou nebo prováděné z nátěrových hmot | [25 empty] | SPI
58 | 916561111R00 | Osazení záhonového obrubníku betonového do lože z betonu prostého C 12/15, s boční opěrou z betonu prostého | m | 101 |  | 0 |  | 0 |  | 0 | 21 | 0 | 0.1025 | 10.35 | 0 | 0 | 822-1 | RTS 24/ II | RTS 24/ I | 0.14 | 14.14 |  | Práce | Běžná |  |  |  | POL1_1
|  | se zřízením lože z betonu prostého C 12/15 tl. 80-100 mm | [25 empty] | SPI
|  | SO-02 1-3 zahradní betonový obrubník 250/50 : 101 |  | 101 | [23 empty] | VV | 0
59 | 917862111R00 | Osazení silničního nebo chodníkového betonového obrubníku stojatého, s boční opěrou z betonu prostého, do lože z betonu prostého C 12/15 | m | 237.3 |  | 0 |  | 0 |  | 0 | 21 | 0 | 0.188 | 44.61 | 0 | 0 | 822-1 | RTS 24/ II | RTS 24/ I | 0.272 | 64.55 |  | Práce | Běžná |  |  |  | POL1_1
|  | S dodáním hmot pro lože tl. 80-100 mm. | [25 empty] | SPI
|  | SO-02 1-3 silniční betonový obrubník 250/150/1000 : 9,5+11+2,6+22,3+34,7+1,2+62 |  | 143.3 | [23 empty] | VV | 0
|  | silniční nájezdový obrubník 150/150/1000 : 8,7+6+2,5+1,8+70 |  | 89 | [23 empty] | VV | 0
|  | přechodový obrubník silniční›nájezdový : 5*1 |  | 5 | [23 empty] | VV | 0
60 | 40444973.AR | značka dopravní silniční svislá; upravující přednost P2; tvar čtverec; 500 mm; štít z pozink.plechu s dvoj.ohybem,retroref.folie II.tř.; záruka 10 let | kus | 2 |  | 0 |  | 0 |  | 0 | 21 | 0 | 0.0051 | 0.01 | 0 | 0 | SPCM | RTS 24/ II | RTS 24/ I | 0 | 0 |  | Specifikace | Běžná |  |  |  | POL3_1
61 | 40445000.AR | značka dopravní silniční svislá; upravující přenost P6; tvar osmiúhelník; 700 mm; štít z pozink.plechu s dvoj.ohybem,retroref.folie II.tř.; záruka 10 let | kus | 1 |  | 0 |  | 0 |  | 0 | 21 | 0 | 0.0051 | 0.01 | 0 | 0 | SPCM | RTS 24/ II | RTS 24/ I | 0 | 0 |  | Specifikace | Běžná |  |  |  | POL3_1
62 | 40445050.AR | značka dopravní silniční svislá; informativní provozní IP11-IP13; tvar obdélník svislý; 500x700 mm; štít z pozink.plechu s dvoj.ohybem,retroref.folie I.tř.; záruka 7 let | kus | 1 |  | 0 |  | 0 |  | 0 | 21 | 0 | 0.0051 | 0.01 | 0 | 0 | SPCM | RTS 24/ II | RTS 24/ I | 0 | 0 |  | Specifikace | Běžná |  |  |  | POL3_1
63 | 40445141.AR | značka dopravní silniční svislá; dodatková tabule E1-E2; tvar čtverec; 500 mm; štít z pozink.plechu s dvoj.ohybem,retroref.folie I.tř.; záruka 7 let | kus | 1 |  | 0 |  | 0 |  | 0 | 21 | 0 | 0.0051 | 0.01 | 0 | 0 | SPCM | RTS 24/ II | RTS 24/ I | 0 | 0 |  | Specifikace | Běžná |  |  |  | POL3_1
64 | 40450215R | příslušenství k dopr.značení sloupek - trubka Fe pozink. pr. 60mm, délka 300 mm | kus | 3 |  | 0 |  | 0 |  | 0 | 21 | 0 | 0.0055 | 0.02 | 0 | 0 | SPCM | RTS 24/ II | RTS 24/ I | 0 | 0 |  | Specifikace | Běžná |  |  |  | POL3_1
65 | 59217335R | obrubník zahradní materiál beton; l = 1000,0 mm; š = 50,0 mm; h = 250,0 mm; barva šedá | kus | 102.01 |  | 0 |  | 0 |  | 0 | 21 | 0 | 0.027 | 2.75 | 0 | 0 | SPCM | RTS 24/ II | RTS 24/ I | 0 | 0 |  | Specifikace | Běžná |  |  |  | POL3_1
|  | "Technická specifikace dle PD" | [25 empty] | POP
|  | SO-02 1-3 zahradní betonový obrubník 250/50 : 101*1,01 |  | 102.01 | [23 empty] | VV | 0
66 | 59217472R | obrubník silniční materiál beton; l = 1000,0 mm; š = 150,0 mm; h = 250,0 mm; barva šedá | kus | 144.43 |  | 0 |  | 0 |  | 0 | 21 | 0 | 0.0821 | 11.86 | 0 | 0 | SPCM | RTS 24/ II | RTS 24/ I | 0 | 0 |  | Specifikace | Běžná |  |  |  | POL3_1
|  | "Technická specifikace dle PD" | [25 empty] | POP
|  | SO-02 1-3 silniční betonový obrubník 250/150/1000 : 143*1,01 |  | 144.43 | [23 empty] | VV | 0
67 | 59217490R | obrubník silniční nájezdový; materiál beton; l = 1000,0 mm; š = 150,0 mm; h = 150,0 mm; barva šedá | kus | 89.89 |  | 0 |  | 0 |  | 0 | 21 | 0 | 0.052 | 4.67 | 0 | 0 | SPCM | RTS 24/ II | RTS 24/ I | 0 | 0 |  | Specifikace | Běžná |  |  |  | POL3_1
|  | silniční nájezdový obrubník 150/150/1000 : 89*1,01 |  | 89.89 | [23 empty] | VV | 0
68 | 59217491R | obrubník silniční přechodový pravý; materiál beton; l = 1000,0 mm; š = 150,0 mm; výškový rozsah h = 150 až 250 mm; barva šedá | kus | 5.05 |  | 0 |  | 0 |  | 0 | 21 | 0 | 0.069 | 0.35 | 0 | 0 | SPCM | RTS 24/ II | RTS 24/ I | 0 | 0 |  | Specifikace | Běžná |  |  |  | POL3_1
|  | "Technická specifikace dle PD" | [25 empty] | POP
|  | přechodový obrubník silniční›nájezdový : 5*1*1,01 |  | 5.05 | [23 empty] | VV | 0
69 | 749108055T | Parkovací doraz WL1830 "Technická specifikace dle PD" | kus | 2 |  | 0 |  | 0 |  | 0 | 21 | 0 | 0.0118 | 0.02 | 0 | 0 |  | Vlastní | Indiv | 0 | 0 |  | Specifikace | Běžná |  |  |  | POL3_1
|  | Pryžový parkovací doraz s reflexními proužky v délce 1830 mm slouží zejména jako bezpečnostní ochranný prostředek k vymezení okraje parkovišť nebo stání. | [25 empty] | POP |  | Pryžový parkovací doraz s reflexními proužky v délce 1830 mm slouží zejména jako bezpečnostní ochranný prostředek k vymezení okraje parkovišť nebo stání.
|  | před stožáry VO : 2 |  | 2 | [23 empty] | VV | 0
Díl: | 96 | Bourání konstrukcí |  |  |  | 0 |  | 0 |  | 0 |  | 0 |  | 0 |  | 49.5 |  |  |  |  | 108.46 | [6 empty] | DIL
70 | 113107530R00 | Odstranění podkladů nebo krytů z kameniva hrubého drceného, v ploše jednotlivě do 50 m2, tloušťka vrstvy 300 mm | m2 | 50 |  | 0 |  | 0 |  | 0 | 21 | 0 | 0 | 0 | 0.66 | 33 | 822-1 | RTS 24/ II | RTS 24/ I | 1.053 | 52.65 |  | Práce | Běžná |  |  |  | POL1_1
71 | 113108315R00 | Odstranění podkladů nebo krytů živičných, v ploše jednotlivě do 50 m2, tloušťka vrstvy 150 mm | m2 | 50 |  | 0 |  | 0 |  | 0 | 21 | 0 | 0 | 0 | 0.33 | 16.5 | 822-1 | RTS 24/ II | RTS 24/ I | 0.625 | 31.25 |  | Práce | Běžná |  |  |  | POL1_1
72 | 979081111R00 | Odvoz suti a vybouraných hmot na skládku do 1 km | t | 49.5 |  | 0 |  | 0 |  | 0 | 21 | 0 | 0 | 0 | 0 | 0 | 801-3 | RTS 24/ II | RTS 24/ I | 0.49 | 24.26 |  | Práce | Běžná |  |  |  | POL1_3
73 | 979081121R00 | Odvoz suti a vybouraných hmot na skládku příplatek za každý další 1 km | t | 495 |  | 0 |  | 0 |  | 0 | 21 | 0 | 0 | 0 | 0 | 0 | 801-3 | RTS 24/ II | RTS 24/ I | 0 | 0 |  | Práce | Běžná |  |  |  | POL1_3
74 | 979990112R00 | Poplatek za skládku za uložení, obalované kamenivo, asfalt, kusovost do 300 x 300 mm, , skupina 17 03 02 z Katalogu odpadů | t | 49.5 |  | 0 |  | 0 |  | 0 | 21 | 0 | 0 | 0 | 0 | 0 | 801-3 | RTS 23/ I | RTS 23/ I | 0 | 0 |  | Práce | Běžná |  |  |  | POL1_3
75 | 979093111R00 | Uložení suti na skládku bez zhutnění | t | 49.5 |  | 0 |  | 0 |  | 0 | 21 | 0 | 0 | 0 | 0 | 0 | 800-6 | RTS 24/ II | RTS 24/ I | 0.006 | 0.3 |  | Práce | Běžná |  |  |  | POL1_3
|  | s hrubým urovnáním, | [25 empty] | SPI
Díl: | 99 | Staveništní přesun hmot |  |  |  | 0 |  | 0 |  | 0 |  | 0 |  | 0 |  | 0 |  |  |  |  | 635.05 | [6 empty] | DIL
76 | 998223011R00 | Přesun hmot pozemních komunikací, kryt dlážděný jakékoliv délky objektu | t | 1628.3448 |  | 0 |  | 0 |  | 0 | 21 | 0 | 0 | 0 | 0 | 0 | 822-1 | RTS 24/ II | RTS 24/ I | 0.39 | 635.05 |  | Práce | Běžná |  |  |  | POL1_1
|  | vodorovně do 200 m | [25 empty] | SPI
[26 empty] | 12 | 21 | DPH
| Celkem |  |  |  |  | 0 | [19 empty] | 0 | 0 | SUM
END
Note on S6: Jedná se o informaci, zda se jedná o položku, která je do rozpočtu zadána z cenové soustavy RTS, nebo vlastní.
Note on T6: Jedná se o název CÚ, která je zadána u položky rozpočtu

## D 3 1 Pol
Položkový soupis prací a dodávek | [27 empty] | #TypZaznamu#
S: | 220402 | Průmyslová střední škola Letohrad– výstavba tělocvičny | [25 empty] | STA
O: | D 3 | SO 03 Sadové úpravy | [22 empty] | STA |  |  | OBJ
R: | 1 | sadové úpravy | [25 empty] | ROZ
P.č. | Číslo položky | Název položky | MJ | Množství | Cena / MJ | Celkem | Dodávka | Dodávka celk. | Montáž | Montáž celk. | DPH | Cena s DPH | Hmotnost / MJ | Hmotnost celk.(t) | Dem. hmotnost / MJ | Dem. hmotnost celk.(t) | Ceník | Cen. soustava / platnost | Cenová úroveň | Nhod / MJ | Nhod celk. | Dodavatel | Typ položky | Stav položky
Díl: | 1 | Zemní práce |  |  |  | 0 |  | 0 |  | 0 |  | 0 |  | 0 |  | 0 |  |  |  |  | 908.2 | [6 empty] | DIL
1 | 121101103R00 | Sejmutí ornice s přemístěním na vzdálenost přes 100 do 250 m | m3 | 230 |  | 0 |  | 0 |  | 0 | 21 | 0 | 0 | 0 | 0 | 0 | 800-1 | RTS 24/ II | RTS 24/ I | 0.0134 | 3.08 |  | Práce | Běžná |  |  |  | POL1_1
|  | nebo lesní půdy, s vodorovným přemístěním na hromady v místě upotřebení nebo na dočasné či trvalé skládky se složením | [25 empty] | SPI |  | nebo lesní půdy, s vodorovným přemístěním na hromady v místě upotřebení nebo na dočasné či trvalé skládky se složením
|  | mezideponie na p.č. 259 (do 100 m) | [25 empty] | POP
|  | průleh : 400*0,2 |  | 80 | [23 empty] | VV | 0
|  | přilehlé dotčené plochy : 750*0,2 |  | 150 | [23 empty] | VV | 0
2 | 162301101R00 | Vodorovné přemístění výkopku z horniny 1 až 4, na vzdálenost přes 50 do 500 m | m3 | 418 |  | 0 |  | 0 |  | 0 | 21 | 0 | 0 | 0 | 0 | 0 | 800-1 | RTS 24/ II | RTS 24/ I | 0.011 | 4.6 |  | Práce | Běžná |  |  |  | POL1_1
|  | po suchu, bez naložení výkopku, avšak se složením bez rozhrnutí, zpáteční cesta vozidla. | [25 empty] | SPI
|  | z mezideponie : 400*0,4 |  | 160 | [23 empty] | VV | 0
|  | (220+1070)*0,2 |  | 258 | [23 empty] | VV | 0
3 | 122201101R00 | Odkopávky a prokopávky nezapažené v hornině 3 do 100 m3 | m3 | 2.1168 |  | 0 |  | 0 |  | 0 | 21 | 0 | 0 | 0 | 0 | 0 | 800-1 | RTS 24/ II | RTS 24/ I | 0.368 | 0.78 |  | Práce | Běžná |  |  |  | POL1_1
|  | s přehozením výkopku na vzdálenost do 3 m nebo s naložením na dopravní prostředek, | [25 empty] | SPI
|  | v místě umístění žlabu : (0,63*2*0,24*7) |  | 2.12 | [23 empty] | VV | 0
4 | 122201109R00 | Odkopávky a prokopávky nezapažené v hornině 3 příplatek k cenám za lepivost horniny | m3 | 2.1168 |  | 0 |  | 0 |  | 0 | 21 | 0 | 0 | 0 | 0 | 0 | 800-1 | RTS 24/ II | RTS 24/ I | 0.058 | 0.12 |  | Práce | Běžná |  |  |  | POL1_1
|  | s přehozením výkopku na vzdálenost do 3 m nebo s naložením na dopravní prostředek, | [25 empty] | SPI
5 | 167101101R00 | Nakládání, skládání, překládání neulehlého výkopku nakládání výkopku do 100 m3, z horniny 1 až 4 | m3 | 418 |  | 0 |  | 0 |  | 0 | 21 | 0 | 0 | 0 | 0 | 0 | 800-1 | RTS 24/ II | RTS 24/ I | 0.652 | 272.54 |  | Práce | Běžná |  |  |  | POL1_1
|  | 400*0,4 |  | 160 | [23 empty] | VV | 0
|  | (220+1070)*0,2 |  | 258 | [23 empty] | VV | 0
6 | 182101101R00 | Svahování v zářezech v hornině 1 až 4 | m2 | 400 |  | 0 |  | 0 |  | 0 | 21 | 0 | 0 | 0 | 0 | 0 | 800-1 | RTS 24/ II | RTS 24/ I | 0.128 | 51.2 |  | Práce | Běžná |  |  |  | POL1_1
|  | trvalých svahů do projektovaných profilů s potřebným přemístěním výkopku při svahování v zářezech, | [25 empty] | SPI
|  | průleh : 400 |  | 400 | [23 empty] | VV | 0
7 | 182201101R00 | Svahování násypů bez rozlišení horniny | m2 | 1290 |  | 0 |  | 0 |  | 0 | 21 | 0 | 0 | 0 | 0 | 0 | 800-1 | RTS 24/ II | RTS 24/ I | 0.107 | 138.03 |  | Práce | Běžná |  |  |  | POL1_1
|  | trvalých svahů do projektovaných profilů s potřebným přemístěním výkopku při svahování v násypech, | [25 empty] | SPI
|  | 220+1070 |  | 1290 | [23 empty] | VV | 0
8 | 182301126R00 | Rozprostření a urovnání ornice ve svahu v souvislé ploše do 500 m2, tloušťka vrstvy přes 300 do 400 mm | m2 | 400 |  | 0 |  | 0 |  | 0 | 21 | 0 | 0 | 0 | 0 | 0 | 800-1 | RTS 24/ II | RTS 24/ I | 0.631 | 252.4 |  | Práce | Běžná |  |  |  | POL1_1
|  | s případným nutným přemístěním hromad nebo dočasných skládek na místo potřeby ze vzdálenosti do 30 m, ve svahu sklonu přes 1 : 5, | [25 empty] | SPI |  | s případným nutným přemístěním hromad nebo dočasných skládek na místo potřeby ze vzdálenosti do 30 m, ve svahu sklonu přes 1 : 5,
|  | průleh : 400 |  | 400 | [23 empty] | VV | 0
9 | 182301123R00 | Rozprostření a urovnání ornice ve svahu v souvislé ploše do 500 m2, tloušťka vrstvy přes 150 do 200 mm | m2 | 220 |  | 0 |  | 0 |  | 0 | 21 | 0 | 0 | 0 | 0 | 0 | 800-1 | RTS 24/ II | RTS 24/ I | 0.342 | 75.24 |  | Práce | Běžná |  |  |  | POL1_1
|  | s případným nutným přemístěním hromad nebo dočasných skládek na místo potřeby ze vzdálenosti do 30 m, ve svahu sklonu přes 1 : 5, | [25 empty] | SPI |  | s případným nutným přemístěním hromad nebo dočasných skládek na místo potřeby ze vzdálenosti do 30 m, ve svahu sklonu přes 1 : 5,
|  | 220 |  | 220 | [23 empty] | VV | 0
10 | 182301133R00 | Rozprostření a urovnání ornice ve svahu v souvislé ploše přes 500 m2, tloušťka vrstvy přes 150 do 200 mm | m2 | 1070 |  | 0 |  | 0 |  | 0 | 21 | 0 | 0 | 0 | 0 | 0 | 800-1 | RTS 24/ II | RTS 24/ I | 0.103 | 110.21 |  | Práce | Běžná |  |  |  | POL1_1
|  | s případným nutným přemístěním hromad nebo dočasných skládek na místo potřeby ze vzdálenosti do 30 m, ve svahu sklonu přes 1 : 5, | [25 empty] | SPI |  | s případným nutným přemístěním hromad nebo dočasných skládek na místo potřeby ze vzdálenosti do 30 m, ve svahu sklonu přes 1 : 5,
|  | 1070 |  | 1070 | [23 empty] | VV | 0
Díl: | 11 | Přípravné a přidružené práce |  |  |  | 0 |  | 0 |  | 0 |  | 0 |  | 0 |  | 0 |  |  |  |  | 16.9 | [6 empty] | DIL
11 | 112101102R00 | Kácení stromů listnatých o průměru kmene přes 300 do 500 mm | kus | 2 |  | 0 |  | 0 |  | 0 | 21 | 0 | 0 | 0 | 0 | 0 | 800-1 | RTS 24/ II | RTS 24/ I | 0.88 | 1.76 |  | Práce | Běžná |  |  |  | POL1_1
|  | s odřezáním kmene a odvětvením, včetně případného odklizení kmene a větví na oddělené hromady na vzdálenost do 50 m nebo s naložením na dopravní prostředek, | [25 empty] | SPI |  | s odřezáním kmene a odvětvením, včetně případného odklizení kmene a větví na oddělené hromady na vzdálenost do 50 m nebo s naložením na dopravní prostředek,
|  | 2 |  | 2 | [23 empty] | VV | 0
12 | 112201102R00 | Odstranění pařezů pod úrovní terénu vykopáním o průměru přes 300 do 500 mm | kus | 2 |  | 0 |  | 0 |  | 0 | 21 | 0 | 5e-05 | 0 | 0 | 0 | 800-1 | RTS 24/ II | RTS 24/ I | 1.655 | 3.31 |  | Práce | Běžná |  |  |  | POL1_1
|  | s jejich vykopáním nebo vytrháním, s přesekáním kořenů a s případným nutným přemístěním pařezů na hromady do vzdálenosti do 50 m nebo s naložením na dopravní prostředek, | [25 empty] | SPI |  | s jejich vykopáním nebo vytrháním, s přesekáním kořenů a s případným nutným přemístěním pařezů na hromady do vzdálenosti do 50 m nebo s naložením na dopravní prostředek,
13 | 1122037000T00 | Odvoz dřevní hmoty včetně likvidace | soubor | 1 |  | 0 |  | 0 |  | 0 | 21 | 0 | 0 | 0 | 0 | 0 |  | Vlastní | Indiv | 0 | 0 |  | Práce | Běžná |  |  |  | POL1_1
14 | 184802111R00 | Chemické odplevelení půdy před založením kultury postřikem naširoko, v rovině nebo na svahu do 1:5 | m2 | 3380 |  | 0 |  | 0 |  | 0 | 21 | 0 | 0 | 0 | 0 | 0 | 823-1 | RTS 24/ II | RTS 24/ I | 0.0035 | 11.83 |  | Práce | Běžná |  |  |  | POL1_1
|  | nebo trávníku nebo zpevněných ploch o výměře jednotlivě přes 20 m2, | [25 empty] | SPI
|  | (400+220+1070)*2 |  | 3380 | [23 empty] | VV | 0
15 | 25234009.AR | herbicid totální; účinná látka izopropylaminová sůl glyphosatu; hubení dvouděložných plevelů, jednoděložných plevelů | l | 1.69 |  | 0 |  | 0 |  | 0 | 21 | 0 | 0.001 | 0 | 0 | 0 | SPCM | RTS 24/ II | RTS 24/ I | 0 | 0 |  | Specifikace | Běžná |  |  |  | POL3_1
|  | ((400+220+1070) *2)/10000*5 |  | 1.69 | [23 empty] | VV | 0
Díl: | 181b | ZALOŽENÍ TRÁVNÍKU PARKOVÉHO |  |  |  | 0 |  | 0 |  | 0 |  | 0 |  | 0.05 |  | 0 |  |  |  |  | 301.64 | [6 empty] | DIL
16 | 180401212R00 | Založení trávníku luční trávník, výsevem, na svahu přes 1:5 do 1:2 | m2 | 620 |  | 0 |  | 0 |  | 0 | 21 | 0 | 0 | 0 | 0 | 0 | 823-1 | RTS 24/ II | RTS 24/ I | 0.047 | 29.14 |  | Práce | Běžná |  |  |  | POL1_1
|  | na půdě předem připravené s pokosením, naložením, odvozem odpadu do 20 km a se složením, | [25 empty] | SPI
|  | 400+220 |  | 620 | [23 empty] | VV | 0
17 | 183403261R00 | Obdělávání půdy válením, na svahu přes 1:5 do 1:2 | m2 | 1690 |  | 0 |  | 0 |  | 0 | 21 | 0 | 0 | 0 | 0 | 0 | 823-1 | RTS 24/ II | RTS 24/ I | 0.001 | 1.69 |  | Práce | Běžná |  |  |  | POL1_1
|  | 400+220+1070 |  | 1690 | [23 empty] | VV | 0
18 | 185802113R00 | Hnojení umělým hnojivem naširoko, v rovině nebo na svahu do 1:5 | t | 0.0321 |  | 0 |  | 0 |  | 0 | 21 | 0 | 0 | 0 | 0 | 0 | 823-1 | RTS 24/ II | RTS 24/ I | 21.429 | 0.69 |  | Práce | Běžná |  |  |  | POL1_1
|  | půdy nebo trávníku s rozprostřením nebo s rozdělením hnojiva, | [25 empty] | SPI
|  | 1070*30/1000000 |  | 0.03 | [23 empty] | VV | 0
19 | 180402112R00 | Založení trávníku parkový trávník, výsevem, na svahu přes 1:5 do 1:2 | m2 | 1070 |  | 0 |  | 0 |  | 0 | 21 | 0 | 0 | 0 | 0 | 0 | 823-1 | RTS 24/ II | RTS 24/ I | 0.097 | 103.79 |  | Práce | Běžná |  |  |  | POL1_1
|  | na půdě předem připravené s pokosením, naložením, odvozem odpadu do 20 km a se složením, | [25 empty] | SPI
|  | 1070 |  | 1070 | [23 empty] | VV | 0
20 | 183403113R00 | Obdělávání půdy frézováním, v rovině nebo na svahu 1:5 | m2 | 5070 |  | 0 |  | 0 |  | 0 | 21 | 0 | 0 | 0 | 0 | 0 | 823-1 | RTS 24/ II | RTS 24/ I | 0.002 | 10.14 |  | Práce | Běžná |  |  |  | POL1_1
|  | počet opakování (3x) : (400+220+1070)*3 |  | 5070 | [23 empty] | VV | 0
21 | 183403151R00 | Obdělávání půdy smykováním, v rovině nebo na svahu 1:5 | m2 | 5070 |  | 0 |  | 0 |  | 0 | 21 | 0 | 0 | 0 | 0 | 0 | 823-1 | RTS 24/ II | RTS 24/ I | 0.001 | 5.07 |  | Práce | Běžná |  |  |  | POL1_1
22 | 183403153R00 | Obdělávání půdy hrabáním, v rovině nebo na svahu 1:5 | m2 | 3380 |  | 0 |  | 0 |  | 0 | 21 | 0 | 0 | 0 | 0 | 0 | 823-1 | RTS 24/ II | RTS 24/ I | 0.015 | 50.7 |  | Práce | Běžná |  |  |  | POL1_1
|  | počet opakování (2x) : (400+220+1070)*2 |  | 3380 | [23 empty] | VV | 0
23 | 184802111R00 | Chemické odplevelení půdy před založením kultury postřikem naširoko, v rovině nebo na svahu do 1:5 | m2 | 1070 |  | 0 |  | 0 |  | 0 | 21 | 0 | 0 | 0 | 0 | 0 | 823-1 | RTS 24/ II | RTS 24/ I | 0.0035 | 3.75 |  | Práce | Běžná |  |  |  | POL1_1
|  | nebo trávníku nebo zpevněných ploch o výměře jednotlivě přes 20 m2, | [25 empty] | SPI
|  | 1070 |  | 1070 | [23 empty] | VV | 0
24 | 185804312R00 | Zalití rostlin vodou plocha přes 20 m2, | m3 | 84.5 |  | 0 |  | 0 |  | 0 | 21 | 0 | 0 | 0 | 0 | 0 | 823-1 | RTS 24/ II | RTS 24/ I | 0.26 | 21.97 |  | Práce | Běžná |  |  |  | POL1_1
|  | 10(opakování) : 0,005*(400+220+1070) *10 |  | 84.5 | [23 empty] | VV | 0
25 | 185851111R00 | Dovoz vody pro zálivku rostlin dovoz vody pro zálivku rostlin na vzdálenost do 6000 m | m3 | 84.5 |  | 0 |  | 0 |  | 0 | 21 | 0 | 0 | 0 | 0 | 0 | 823-1 | RTS 24/ II | RTS 24/ I | 0.884 | 74.7 |  | Práce | Běžná |  |  |  | POL1_1
|  | 10(opakování) : 0,005*(400+220+1070) *10 |  | 84.5 | [23 empty] | VV | 0
26 | 00572472R | směs travní luční, dlouhodobá | kg | 18.6 |  | 0 |  | 0 |  | 0 | 21 | 0 | 0.001 | 0.02 | 0 | 0 | SPCM | RTS 24/ II | RTS 24/ I | 0 | 0 |  | Specifikace | Běžná |  |  |  | POL3_1
|  | specifikace viz technická zpráva | [25 empty] | POP
|  | (400+220)*30/1000 |  | 18.6 | [23 empty] | VV | 0
27 | 08211320R | vodné pro vodu pitnou | m3 | 84.5 |  | 0 |  | 0 |  | 0 | 21 | 0 | 0 | 0 | 0 | 0 | SPCM | RTS 24/ II | RTS 24/ I | 0 | 0 |  | Specifikace | Běžná |  |  |  | POL3_1
|  | 10(opakování) : 0,005*(400+220+1070) *10 |  | 84.5 | [23 empty] | VV | 0
28 | 25191158R | hnojivo dusíkaté | kg | 32.1 |  | 0 |  | 0 |  | 0 | 21 | 0 | 0.001 | 0.03 | 0 | 0 | SPCM | RTS 24/ II | RTS 24/ I | 0 | 0 |  | Specifikace | Běžná |  |  |  | POL3_1
|  | 1070*30/1000 |  | 32.1 | [23 empty] | VV | 0
29 | 25234009.AR | herbicid totální; účinná látka izopropylaminová sůl glyphosatu; hubení dvouděložných plevelů, jednoděložných plevelů | l | 1.07 |  | 0 |  | 0 |  | 0 | 21 | 0 | 0.001 | 0 | 0 | 0 | SPCM | RTS 24/ II | RTS 24/ I | 0 | 0 |  | Specifikace | Běžná |  |  |  | POL3_1
|  | (1070*2)/10000*5 |  | 1.07 | [23 empty] | VV | 0
Díl: | 181e | VÝSADBA VZROSTLÝCH STROMŮ |  |  |  | 0 |  | 0 |  | 0 |  | 0 |  | 0.08 |  | 0 |  |  |  |  | 24.52 | [6 empty] | DIL
30 | 183101221R00 | Hloubení jamek s výměnou půdy na 50 % v rovině objem přes 0,4 do 1 m3 | kus | 4 |  | 0 |  | 0 |  | 0 | 21 | 0 | 0 | 0 | 0 | 0 | 823-1 | RTS 24/ II | RTS 24/ I | 3.478 | 13.91 |  | Práce | Běžná |  |  |  | POL1_1
|  | pro vysazování rostlin v hornině 1 až 4 s výměnou půdy na 50%, s případným naložením přebytečných výkopků na dopravní prostředek, s odvozem na vzdálenost do 20 km a se složením, | [25 empty] | SPI |  | pro vysazování rostlin v hornině 1 až 4 s výměnou půdy na 50%, s případným naložením přebytečných výkopků na dopravní prostředek, s odvozem na vzdálenost do 20 km a se složením,
|  | 4 |  | 4 | [23 empty] | VV | 0
31 | 184501111R00 | Zhotovení obalu kmene z juty v jedné vrstvě, v rovině nebo na svahu do 1:5 | m2 | 6 |  | 0 |  | 0 |  | 0 | 21 | 0 | 0.00024 | 0 | 0 | 0 | 823-1 | RTS 24/ II | RTS 24/ I | 0.127 | 0.76 |  | Práce | Běžná |  |  |  | POL1_1
|  | a spodních částí větví stromu | [25 empty] | SPI
|  | 1,5 m2/strom - pouze vysokokmen : 4*1,5 |  | 6 | [23 empty] | VV | 0
32 | 184808121R00 | Vyvětvení a tvarový ořez dřevin, H stromu do 5 m | kus | 4 |  | 0 |  | 0 |  | 0 | 21 | 0 | 0 | 0 | 0 | 0 |  | RTS 24/ II | RTS 24/ I | 0.168 | 0.67 |  | Práce | Běžná |  |  |  | POL1_1
33 | 184102115R00 | Výsadba dřevin s balem průměr přes 500 do 600 mm, v rovině nebo na svahu do 1:5, | kus | 4 |  | 0 |  | 0 |  | 0 | 21 | 0 | 0 | 0 | 0 | 0 | 823-1 | RTS 24/ II | RTS 24/ I | 1.207 | 4.83 |  | Práce | Běžná |  |  |  | POL1_1
|  | do předem vyhloubené jamky se zalitím, | [25 empty] | SPI
34 | 184202112R00 | Ukotvení dřevin průměr do 100 mm, délka do 3 m | kus | 4 |  | 0 |  | 0 |  | 0 | 21 | 0 | 0.00056 | 0 | 0 | 0 | 823-1 | RTS 24/ II | RTS 24/ I | 0.874 | 3.5 |  | Práce | Běžná |  |  |  | POL1_1
|  | třemi a více kůly, s ochranou proti poškození v místě vzepření, (příloha č. 8) při průměru kůlů do 10 cm, | [25 empty] | SPI |  | třemi a více kůly, s ochranou proti poškození v místě vzepření, (příloha č. 8) při průměru kůlů do 10 cm,
|  | 4 |  | 4 | [23 empty] | VV | 0
35 | 185851111R00 | Dovoz vody pro zálivku rostlin dovoz vody pro zálivku rostlin na vzdálenost do 6000 m | m3 | 0.96 |  | 0 |  | 0 |  | 0 | 21 | 0 | 0 | 0 | 0 | 0 | 823-1 | RTS 24/ II | RTS 24/ I | 0.884 | 0.85 |  | Práce | Běžná |  |  |  | POL1_1
|  | (počet opakování 3x) (80l/strom) : 4*80/1000*3 |  | 0.96 | [23 empty] | VV | 0
36 | 2021R006b | příčka půlkulatá, pr. 6 cm, délka 50 cm | ks | 12 |  | 0 |  | 0 |  | 0 | 21 | 0 | 0 | 0 | 0 | 0 |  | Vlastní | Indiv | 0 | 0 |  | Práce | Běžná |  |  |  | POL1_1
|  | 4*3 |  | 12 | [23 empty] | VV | 0
37 | 02656048R | dřevina listnatá Lípa; Tilia cordata; obvod kmene 10-12 cm; s balem (textilie+pletivo); vysokokmen | kus | 4 |  | 0 |  | 0 |  | 0 | 21 | 0 | 0.012 | 0.05 | 0 | 0 | SPCM | RTS 24/ II | RTS 24/ I | 0 | 0 |  | Specifikace | Běžná |  |  |  | POL3_1
38 | 05540002R | rákos pod omítku; hustý; š = 1 000,0 mm; l = 10 000 mm | m2 | 6.6 |  | 0 |  | 0 |  | 0 | 21 | 0 | 0.0001 | 0 | 0 | 0 | SPCM | RTS 24/ II | RTS 24/ I | 0 | 0 |  | Specifikace | Běžná |  |  |  | POL3_1
|  | 1,5 m2/strom - pouze vysokokmen : 4*1,5*1,1 |  | 6.6 | [23 empty] | VV | 0
39 | 08211320R | vodné pro vodu pitnou | m3 | 0.96 |  | 0 |  | 0 |  | 0 | 21 | 0 | 0 | 0 | 0 | 0 | SPCM | RTS 24/ II | RTS 24/ I | 0 | 0 |  | Specifikace | Běžná |  |  |  | POL3_1
|  | (počet opakování 3x) (80l/strom) : 4*80/1000*3 |  | 0.96 | [23 empty] | VV | 0
40 | 608500121R | kůl vyvazovací l = 200,0 cm; průměr 50 mm; jeden konec špice | kus | 12 |  | 0 |  | 0 |  | 0 | 21 | 0 | 0.00255 | 0.03 | 0 | 0 | SPCM | RTS 24/ II | RTS 24/ I | 0 | 0 |  | Specifikace | Běžná |  |  |  | POL3_1
|  | 4*3 |  | 12 | [23 empty] | VV | 0
Díl: | 80 | Odvodnění |  |  |  | 0 |  | 0 |  | 0 |  | 0 |  | 10.39 |  | 0 |  |  |  |  | 6.19 | [6 empty] | DIL
41 | 451504111R00 | Zřízení lože z kameniva pod dlažbu tl. do 100 mm | m2 | 9.8 |  | 0 |  | 0 |  | 0 | 21 | 0 | 0 | 0 | 0 | 0 |  | RTS 24/ II | RTS 24/ I | 0.164 | 1.61 |  | Práce | Běžná |  |  |  | POL1_1
|  | 14*0,7 |  | 9.8 | [23 empty] | VV | 0
42 | 462511161R00 | Zához z lomového kamene neupraveného hmotnost do 80 kg, bez výplně mezer, | m3 | 2.8 |  | 0 |  | 0 |  | 0 | 21 | 0 | 1.87 | 5.24 | 0 | 0 | 831-2 | RTS 24/ II | RTS 24/ I | 1.637 | 4.58 |  | Práce | Běžná |  |  |  | POL1_1
|  | provedený ze břehu nebo lešení do sucha nebo do vody | [25 empty] | SPI
|  | v místě přítoku do průlehu : 1*1*0,4*7 |  | 2.8 | [23 empty] | VV | 0
43 | 935112115T00 | Osazení přík.žlabu do C30/37 XF 4 tl.10cm z tvárnic | m | 14 |  | 0 |  | 0 |  | 0 | 21 | 0 | 0.14565 | 2.04 | 0 | 0 |  | Vlastní | Indiv | 0 | 0 |  | Práce | Běžná |  |  |  | POL1_1
|  | Včetně dodání hmot pro lože a vyplnění spár. | [25 empty] | POP
|  | 2*7 |  | 14 | [23 empty] | VV | 0
44 | 58344154R | štěrkodrť frakce 0,0 až 22,0 mm; třída A | t | 1.4379 |  | 0 |  | 0 |  | 0 | 21 | 0 | 1 | 1.44 | 0 | 0 | SPCM | RTS 23/ I | RTS 23/ I | 0 | 0 |  | Specifikace | Běžná |  |  |  | POL3_1
|  | 14*0,7*0,08*1,834 |  | 1.44 | [23 empty] | VV | 0
45 | 59227518R | tvárnice příkopová beton; l = 1000,0 mm; š = 650 mm; h = 150,0 mm | kus | 42.8485 |  | 0 |  | 0 |  | 0 | 21 | 0 | 0.039 | 1.67 | 0 | 0 | SPCM | RTS 24/ II | RTS 24/ I | 0 | 0 |  | Specifikace | Běžná |  |  |  | POL3_1
|  | 14/0,33*1,01 |  | 42.85 | [23 empty] | VV | 0
[26 empty] | 12 | 21 | DPH
| Celkem |  |  |  |  | 0 | [19 empty] | 0 | 0 | SUM
END
Note on S6: Jedná se o informaci, zda se jedná o položku, která je do rozpočtu zadána z cenové soustavy RTS, nebo vlastní.
Note on T6: Jedná se o název CÚ, která je zadána u položky rozpočtu

## IO 01 1 Pol
Položkový soupis prací a dodávek | [27 empty] | #TypZaznamu#
S: | 220402 | Průmyslová střední škola Letohrad– výstavba tělocvičny | [25 empty] | STA
O: | IO 01 | Vodovodní přípojka | [22 empty] | STA |  |  | OBJ
R: | 1 | Vodovodní přípojka | [25 empty] | ROZ
P.č. | Číslo položky | Název položky | MJ | Množství | Cena / MJ | Celkem | Dodávka | Dodávka celk. | Montáž | Montáž celk. | DPH | Cena s DPH | Hmotnost / MJ | Hmotnost celk.(t) | Dem. hmotnost / MJ | Dem. hmotnost celk.(t) | Ceník | Cen. soustava / platnost | Cenová úroveň | Nhod / MJ | Nhod celk. | Dodavatel | Typ položky | Stav položky
Díl: | 1 | Zemní práce |  |  |  | 0 |  | 0 |  | 0 |  | 0 |  | 97.39 |  | 0 |  |  |  |  | 186.17 | [6 empty] | DIL
1 | 132201210R00 | Hloubení rýh šířky přes 60 do 200 cm do 50 m3, v hornině 3, hloubení strojně | m3 | 40.468 |  | 0 |  | 0 |  | 0 | 21 | 0 | 0 | 0 | 0 | 0 | 800-1 | RTS 24/ II | RTS 24/ I | 0.365 | 14.77 |  | Práce | Běžná |  |  |  | POL1_1
|  | zapažených i nezapažených, s urovnáním dna do předepsaného profilu a spádu, s případně nutným přehozením výkopku na vzdálenost do 3 m ve výkopišti, s přehozením výkopku na přilehlém terénu na vzdálenost do 5 m od podélné osy rýhy nebo s naložením výkopku na dopravní prostředek. | [25 empty] | SPI |  | zapažených i nezapažených, s urovnáním dna do předepsaného profilu a spádu, s případně nutným přehozením výkopku na vzdálenost do 3 m ve výkopišti, s přehozením výkopku na přilehlém terénu na vzdálenost do 5 m od podélné osy rýhy nebo s naložením výkopku na dopravní prostředek.
|  | IO01-3 : (44-10,5)*0,8*(1,91+1,11)/2 |  | 40.47 | [23 empty] | VV | 0
2 | 132201219R00 | Hloubení rýh šířky přes 60 do 200 cm příplatek za lepivost, v hornině 3, | m3 | 40.468 |  | 0 |  | 0 |  | 0 | 21 | 0 | 0 | 0 | 0 | 0 | 800-1 | RTS 24/ II | RTS 24/ I | 0.084 | 3.4 |  | Práce | Běžná |  |  |  | POL1_1
|  | zapažených i nezapažených, s urovnáním dna do předepsaného profilu a spádu, s případně nutným přehozením výkopku na vzdálenost do 3 m ve výkopišti, s přehozením výkopku na přilehlém terénu na vzdálenost do 5 m od podélné osy rýhy nebo s naložením výkopku na dopravní prostředek. | [25 empty] | SPI |  | zapažených i nezapažených, s urovnáním dna do předepsaného profilu a spádu, s případně nutným přehozením výkopku na vzdálenost do 3 m ve výkopišti, s přehozením výkopku na přilehlém terénu na vzdálenost do 5 m od podélné osy rýhy nebo s naložením výkopku na dopravní prostředek.
3 | 133201101R00 | Hloubení šachet v hornině 3 do 100 m3 | m3 | 16 |  | 0 |  | 0 |  | 0 | 21 | 0 | 0 | 0 | 0 | 0 | 800-1 | RTS 24/ II | RTS 24/ I | 3.131 | 50.1 |  | Práce | Běžná |  |  |  | POL1_1
|  | zapažených i nezapažených se svislým přemístění výkopku a urovnáním dna do předepsaného profilu a spádu, s případným nutným přemístěním výkopku ve výkopišti, s přehozením výkopku na přilehlém terénu na vzdálenost do 5 m od hrany šachty nebo s naložením na dopravní prostředek, | [25 empty] | SPI |  | zapažených i nezapažených se svislým přemístění výkopku a urovnáním dna do předepsaného profilu a spádu, s případným nutným přemístěním výkopku ve výkopišti, s přehozením výkopku na přilehlém terénu na vzdálenost do 5 m od hrany šachty nebo s naložením na dopravní prostředek,
|  | IO01-3 startovací a montážní jámy protlak : 2*2*2*2 |  | 16 | [23 empty] | VV | 0
4 | 133201109R00 | Hloubení šachet v hornině 3 příplatek za lepivost horniny | m3 | 16 |  | 0 |  | 0 |  | 0 | 21 | 0 | 0 | 0 | 0 | 0 | 800-1 | RTS 24/ II | RTS 24/ I | 0.474 | 7.58 |  | Práce | Běžná |  |  |  | POL1_1
|  | zapažených i nezapažených se svislým přemístění výkopku a urovnáním dna do předepsaného profilu a spádu, s případným nutným přemístěním výkopku ve výkopišti, s přehozením výkopku na přilehlém terénu na vzdálenost do 5 m od hrany šachty nebo s naložením na dopravní prostředek, | [25 empty] | SPI |  | zapažených i nezapažených se svislým přemístění výkopku a urovnáním dna do předepsaného profilu a spádu, s případným nutným přemístěním výkopku ve výkopišti, s přehozením výkopku na přilehlém terénu na vzdálenost do 5 m od hrany šachty nebo s naložením na dopravní prostředek,
5 | 141721102R00 | Řízené protlačení a vtažení trub PE v hornině 1 - 4 průměru do 160 mm | m | 10.5 |  | 0 |  | 0 |  | 0 | 21 | 0 | 0.00522 | 0.05 | 0 | 0 | 800-1 | RTS 24/ II | RTS 24/ I | 2.2139 | 23.25 |  | Práce | Běžná |  |  |  | POL1_1
|  | Horizontálně řízené vrtání, vtažení potrubí na principu rozplavování a rozrušování zeminy pomocí vysokotlaké směsi vody a bentonitu. Případné svařování vtahovaného potrubí. | [25 empty] | SPI |  | Horizontálně řízené vrtání, vtažení potrubí na principu rozplavování a rozrušování zeminy pomocí vysokotlaké směsi vody a bentonitu. Případné svařování vtahovaného potrubí.
|  | IO01-3 : 10,5 |  | 10.5 | [23 empty] | VV | 0
6 | 151101101R00 | Zřízení pažení a rozepření stěn rýh příložné pro jakoukoliv mezerovitost, hloubky do 2 m | m2 | 133.17 |  | 0 |  | 0 |  | 0 | 21 | 0 | 0.00099 | 0.13 | 0 | 0 | 800-1 | RTS 24/ II | RTS 24/ I | 0.236 | 31.43 |  | Práce | Běžná |  |  |  | POL1_1
|  | pro podzemní vedení pro všechny šířky rýhy, | [25 empty] | SPI
|  | IO01-3 : ((44-10,5)*(1,91+1,11)/2)*2 |  | 101.17 | [23 empty] | VV | 0
|  | IO01-3 startovací a montážní jámy protlak : 2*4*2*2 |  | 32 | [23 empty] | VV | 0
7 | 151101111R00 | Odstranění pažení a rozepření rýh příložné , hloubky do 2 m | m2 | 133.17 |  | 0 |  | 0 |  | 0 | 21 | 0 | 0 | 0 | 0 | 0 | 800-1 | RTS 24/ II | RTS 24/ I | 0.07 | 9.32 |  | Práce | Běžná |  |  |  | POL1_1
|  | pro podzemní vedení s uložením materiálu na vzdálenost do 3 m od kraje výkopu, | [25 empty] | SPI
8 | 161101101R00 | Svislé přemístění výkopku z horniny 1 až 4, při hloubce výkopu přes 1 do 2,5 m | m3 | 56.468 |  | 0 |  | 0 |  | 0 | 21 | 0 | 0 | 0 | 0 | 0 | 800-1 | RTS 24/ II | RTS 24/ I | 0.345 | 19.48 |  | Práce | Běžná |  |  |  | POL1_1
|  | bez naložení do dopravní nádoby, ale s vyprázdněním dopravní nádoby na hromadu nebo na dopravní prostředek, | [25 empty] | SPI |  | bez naložení do dopravní nádoby, ale s vyprázdněním dopravní nádoby na hromadu nebo na dopravní prostředek,
|  | IO01-3 : (44-10,5)*0,8*(1,91+1,11)/2 |  | 40.47 | [23 empty] | VV | 0
|  | IO01-3 startovací a montážní jámy protlak : 2*2*2*2 |  | 16 | [23 empty] | VV | 0
9 | 162701105R00 | Vodorovné přemístění výkopku z horniny 1 až 4, na vzdálenost přes 9 000 do 10 000 m | m3 | 56.468 |  | 0 |  | 0 |  | 0 | 21 | 0 | 0 | 0 | 0 | 0 | 800-1 | RTS 24/ II | RTS 24/ I | 0.011 | 0.62 |  | Práce | Běžná |  |  |  | POL1_1
|  | po suchu, bez naložení výkopku, avšak se složením bez rozhrnutí, zpáteční cesta vozidla. | [25 empty] | SPI
|  | IO01-3 : (44-10,5)*0,8*(1,91+1,11)/2 |  | 40.47 | [23 empty] | VV | 0
|  | IO01-3 startovací a montážní jámy protlak : 2*2*2*2 |  | 16 | [23 empty] | VV | 0
10 | 162701109R00 | Vodorovné přemístění výkopku příplatek k ceně za každých dalších i započatých 1 000 m přes 10 000 m z horniny 1 až 4 | m3 | 564.68 |  | 0 |  | 0 |  | 0 | 21 | 0 | 0 | 0 | 0 | 0 | 800-1 | RTS 24/ II | RTS 24/ I | 0 | 0 |  | Práce | Běžná |  |  |  | POL1_1
|  | po suchu, bez naložení výkopku, avšak se složením bez rozhrnutí, zpáteční cesta vozidla. | [25 empty] | SPI
|  | Začátek provozního součtu | [25 empty] | VV
|  | IO01-3 : (44-10,5)*0,8*(1,91+1,11)/2 |  | 40.47 | [23 empty] | VV | 2
|  | IO01-3 startovací a montážní jámy protlak : 2*2*2*2 |  | 16 | [23 empty] | VV | 2
|  | Mezisoučet | [25 empty] | VV | 3
|  | Konec provozního součtu | [25 empty] | VV
|  | 56,468*10 |  | 564.68 | [23 empty] | VV | 0
11 | 171201201R00 | Uložení sypaniny na dočasnou skládku tak, že na 1 m2 plochy připadá přes 2 m3 výkopku nebo ornice | m3 | 56.468 |  | 0 |  | 0 |  | 0 | 21 | 0 | 0 | 0 | 0 | 0 | 800-1 | RTS 24/ II | RTS 24/ I | 0.009 | 0.51 |  | Práce | Běžná |  |  |  | POL1_1
12 | 174101101R00 | Zásyp sypaninou se zhutněním jam, šachet, rýh nebo kolem objektů v těchto vykopávkách | m3 | 43.068 |  | 0 |  | 0 |  | 0 | 21 | 0 | 0 | 0 | 0 | 0 | 800-1 | RTS 24/ II | RTS 24/ I | 0.202 | 8.7 |  | Práce | Běžná |  |  |  | POL1_1
|  | z jakékoliv horniny s uložením výkopku po vrstvách, | [25 empty] | SPI
|  | včetně strojního přemístění materiálu pro zásyp ze vzdálenosti do 10 m od okraje zásypu | [25 empty] | POP
|  | IO01-3 : (44-10,5)*0,8*(1,41+0,61)/2 |  | 27.07 | [23 empty] | VV | 0
|  | IO01-3 startovací a montážní jámy protlak : 2*2*2*2 |  | 16 | [23 empty] | VV | 0
13 | 175101101RT2 | Obsyp potrubí bez prohození sypaniny, s dodáním štěrkopísku frakce 0 - 22 mm | m3 | 10.72 |  | 0 |  | 0 |  | 0 | 21 | 0 | 1.7 | 18.22 | 0 | 0 | 800-1 | RTS 24/ II | RTS 24/ I | 1.587 | 17.01 |  | Práce | Běžná |  |  |  | POL1_1
|  | sypaninou z vhodných hornin tř. 1 - 4 nebo materiálem připraveným podél výkopu ve vzdálenosti do 3 m od jeho kraje, pro jakoukoliv hloubku výkopu a jakoukoliv míru zhutnění, | [25 empty] | SPI |  | sypaninou z vhodných hornin tř. 1 - 4 nebo materiálem připraveným podél výkopu ve vzdálenosti do 3 m od jeho kraje, pro jakoukoliv hloubku výkopu a jakoukoliv míru zhutnění,
|  | IO01-3 : (44-10,5)*0,8*0,4 |  | 10.72 | [23 empty] | VV | 0
14 | 199000005R00 | Poplatky za skládku zeminy 1- 4, skupina 17 05 04 z Katalogu odpadů | t | 107.2892 |  | 0 |  | 0 |  | 0 | 21 | 0 | 0 | 0 | 0 | 0 | 800-1 | RTS 24/ II | RTS 24/ I | 0 | 0 |  | Práce | Běžná |  |  |  | POL1_1
|  | Začátek provozního součtu | [25 empty] | VV
|  | IO01-3 : (44-10,5)*0,8*(1,91+1,11)/2 |  | 40.47 | [23 empty] | VV | 2
|  | IO01-3 startovací a montážní jámy protlak : 2*2*2*2 |  | 16 | [23 empty] | VV | 2
|  | Mezisoučet | [25 empty] | VV | 3
|  | Konec provozního součtu | [25 empty] | VV
|  | 56,468*1,9 |  | 107.29 | [23 empty] | VV | 0
15 | 58330002.AR | Kamenivo nestanovené těžené; typ: netříděný; štěrkopísek k zásypu | t | 7.336 |  | 0 |  | 0 |  | 0 | 21 | 0 | 1 | 7.34 | 0 | 0 | SPCM | RTS 24/ II | RTS 24/ I | 0 | 0 |  | Specifikace | Běžná |  |  |  | POL3_1
|  | IO01-3 startovací a montážní jámy protlak : (2*2*0,5*2)*1,834 |  | 7.34 | [23 empty] | VV | 0
16 | 58344197R | štěrkodrť frakce 0,0 až 63,0 mm; třída A | t | 71.6507 |  | 0 |  | 0 |  | 0 | 21 | 0 | 1 | 71.65 | 0 | 0 | SPCM | RTS 23/ I | RTS 23/ I | 0 | 0 |  | Specifikace | Běžná |  |  |  | POL3_1
|  | Začátek provozního součtu | [25 empty] | VV
|  | IO01-3 : (44-10,5)*0,8*(1,41+0,61)/2 |  | 27.07 | [23 empty] | VV | 2
|  | IO01-3 startovací a montážní jámy protlak : 2*2*1,5*2 |  | 12 | [23 empty] | VV | 2
|  | Mezisoučet | [25 empty] | VV | 3
|  | Konec provozního součtu | [25 empty] | VV
|  | 39,068*1,834 |  | 71.65 | [23 empty] | VV | 0
Díl: | 45 | Podkladní a vedlejší konstrukce |  |  |  | 0 |  | 0 |  | 0 |  | 0 |  | 5.07 |  | 0 |  |  |  |  | 4.54 | [6 empty] | DIL
17 | 451572111R00 | Lože pod potrubí, stoky a drobné objekty z kameniva drobného těženého 0÷4 mm | m3 | 2.68 |  | 0 |  | 0 |  | 0 | 21 | 0 | 1.8908 | 5.07 | 0 | 0 | 827-1 | RTS 24/ II | RTS 24/ I | 1.695 | 4.54 |  | Práce | Běžná |  |  |  | POL1_1
|  | v otevřeném výkopu, | [25 empty] | SPI
|  | IO01-3 : (44-10,5)*0,8*0,1 |  | 2.68 | [23 empty] | VV | 0
Díl: | 8 | Trubní vedení |  |  |  | 0 |  | 0 |  | 0 |  | 0 |  | 0.14 |  | 0 |  |  |  |  | 32.94 | [6 empty] | DIL
18 | 871251121R00 | Montáž potrubí z plastických hmot z tlakových trubek polyetylenových, vnějšího průměru 110 mm | m | 44 |  | 0 |  | 0 |  | 0 | 21 | 0 | 0 | 0 | 0 | 0 | 827-1 | RTS 24/ II | RTS 24/ I | 0.172 | 7.57 |  | Práce | Běžná |  |  |  | POL1_1
|  | v otevřeném výkopu, | [25 empty] | SPI
|  | IO01-3 : 44 |  | 44 | [23 empty] | VV | 0
19 | 892271111R00 | Tlakové zkoušky vodovodního potrubí DN 100 nebo 125 mm | m | 44 |  | 0 |  | 0 |  | 0 | 21 | 0 | 0 | 0 | 0 | 0 | 827-1 | RTS 24/ II | RTS 24/ I | 0.044 | 1.94 |  | Práce | Běžná |  |  |  | POL1_1
|  | přísun, montáže, demontáže a odsunu zkoušecího čerpadla, napuštění tlakovou vodou a dodání vody pro tlakovou zkoušku, | [25 empty] | SPI |  | přísun, montáže, demontáže a odsunu zkoušecího čerpadla, napuštění tlakovou vodou a dodání vody pro tlakovou zkoušku,
20 | 899912112R00 | Ocelové objímky (pojízdná sedla) z pásové oceli pro zasunutí do chráničky montované na potrubí DN 150 mm | kus | 10.5 |  | 0 |  | 0 |  | 0 | 21 | 0 | 0.0063 | 0.07 | 0 | 0 | 827-1 | RTS 24/ II | RTS 24/ I | 1.1 | 11.55 |  | Práce | Běžná |  |  |  | POL1_1
|  | včetně dodání ocelových objímek a základního nátěru, | [25 empty] | SPI
|  | IO01-3 : 10,5 |  | 10.5 | [23 empty] | VV | 0
21 | 892273111R00 | Proplach a desinfekce vodovodního potrubí DN od 80 do 125 mm | m | 44 |  | 0 |  | 0 |  | 0 | 21 | 0 | 0 | 0 | 0 | 0 | 827-1 | RTS 24/ II | RTS 24/ I | 0.21 | 9.24 |  | Práce | Běžná |  |  |  | POL1_1
|  | napuštění a vypuštění vody, dodání vody a desinfekčního prostředku, náklady na bakteriologický rozbor vody, | [25 empty] | SPI |  | napuštění a vypuštění vody, dodání vody a desinfekčního prostředku, náklady na bakteriologický rozbor vody,
22 | 899721112R00 | Výstražné fólie výstražná fólie pro vodovod, šířka 30 cm | m | 44 |  | 0 |  | 0 |  | 0 | 21 | 0 | 0 | 0 | 0 | 0 | 827-1 | RTS 24/ II | RTS 24/ I | 0.026 | 1.14 |  | Práce | Běžná |  |  |  | POL1_1
23 | 899731113R00 | Signalizační vodič CYY, 4 mm2 | m | 44 |  | 0 |  | 0 |  | 0 | 21 | 0 | 5e-05 | 0 | 0 | 0 | 827-1 | RTS 24/ II | RTS 24/ I | 0.034 | 1.5 |  | Práce | Běžná |  |  |  | POL1_1
24 | 286136722R | trubka vícevrstvá PE100 RC; PE100 RC; hladká; SDR 17,0; da = 90,0 mm; di = 79,2 mm; s = 5,40 mm; použití pro vodovody | m | 48.4 |  | 0 |  | 0 |  | 0 | 21 | 0 | 0.00147 | 0.07 | 0 | 0 | SPCM | RTS 24/ II | RTS 24/ I | 0 | 0 |  | Specifikace | Běžná |  |  |  | POL3_1
|  | IO01-3 : 44*1,1 |  | 48.4 | [23 empty] | VV | 0
Díl: | 5 | Komunikace |  |  |  | 0 |  | 0 |  | 0 |  | 0 |  | 5.03 |  | 5.3 |  |  |  |  | 11.17 | [6 empty] | DIL
25 | 113106231R00 | Rozebrání vozovek a ploch s jakoukoliv výplní spár v jakékoliv ploše, ze zámkové dlažky, kladených do lože z kameniva | m2 | 4 |  | 0 |  | 0 |  | 0 | 21 | 0 | 0 | 0 | 0.225 | 0.9 | 822-1 | RTS 24/ II | RTS 24/ I | 0.142 | 0.57 |  | Práce | Běžná |  |  |  | POL1_1
|  | s přemístěním hmot na skládku na vzdálenost do 3 m nebo s naložením na dopravní prostředek | [25 empty] | SPI
|  | IO01-3 startovací a montážní jámy protlak : 2*2 |  | 4 | [23 empty] | VV | 0
26 | 113107520R00 | Odstranění podkladů nebo krytů z kameniva hrubého drceného, v ploše jednotlivě do 50 m2, tloušťka vrstvy 200 mm | m2 | 8 |  | 0 |  | 0 |  | 0 | 21 | 0 | 0 | 0 | 0.44 | 3.52 | 822-1 | RTS 24/ II | RTS 24/ I | 0.632 | 5.06 |  | Práce | Běžná |  |  |  | POL1_1
|  | IO01-3 startovací a montážní jámy protlak : 2*2*2 |  | 8 | [23 empty] | VV | 0
27 | 113108310R00 | Odstranění podkladů nebo krytů živičných, v ploše jednotlivě do 50 m2, tloušťka vrstvy 100 mm | m2 | 4 |  | 0 |  | 0 |  | 0 | 21 | 0 | 0 | 0 | 0.22 | 0.88 | 822-1 | RTS 24/ II | RTS 24/ I | 0.375 | 1.5 |  | Práce | Běžná |  |  |  | POL1_1
|  | IO01-3 startovací a montážní jámy protlak : 2*2 |  | 4 | [23 empty] | VV | 0
28 | 566903111R00 | Vyspravení podkladu po překopech kamenivem hrubým drceným | t | 2.9344 |  | 0 |  | 0 |  | 0 | 21 | 0 | 1.1 | 3.23 | 0 | 0 | 822-1 | RTS 24/ II | RTS 24/ I | 0.163 | 0.48 |  | Práce | Běžná |  |  |  | POL1_1
|  | pro inženýrské sítě, se zhutněním | [25 empty] | SPI
|  | IO01-3 startovací a montážní jámy protlak : 2*2*0,2*2*1,834 |  | 2.93 | [23 empty] | VV | 0
29 | 566904111R00 | Vyspravení podkladu po překopech kamenivem obalovaným asfaltem | t | 0.88 |  | 0 |  | 0 |  | 0 | 21 | 0 | 1 | 0.88 | 0 | 0 | 822-1 | RTS 24/ II | RTS 24/ I | 0.406 | 0.36 |  | Práce | Běžná |  |  |  | POL1_1
|  | pro inženýrské sítě, se zhutněním | [25 empty] | SPI
|  | IO01-3 startovací a montážní jámy protlak : 2*2*0,1*2,2 |  | 0.88 | [23 empty] | VV | 0
30 | 572952112R00 | Vyspravení krytu po překopech pro inženýrské sítě asfaltovým betonem, po zhutnění tloušťky přes 50 do 70 mm | m2 | 4 |  | 0 |  | 0 |  | 0 | 21 | 0 | 0.15382 | 0.62 | 0 | 0 | 822-1 | RTS 24/ II | RTS 24/ I | 0.123 | 0.49 |  | Práce | Běžná |  |  |  | POL1_1
|  | IO01-3 startovací a montážní jámy protlak : 2*2 |  | 4 | [23 empty] | VV | 0
31 | 596215021R00 | Kladení zámkové dlažby do drtě tloušťka dlažby 60 mm, tloušťka lože 40 mm | m2 | 4 |  | 0 |  | 0 |  | 0 | 21 | 0 | 0.0739 | 0.3 | 0 | 0 | 822-1 | RTS 24/ II | RTS 24/ I | 0.452 | 1.81 |  | Práce | Běžná |  |  |  | POL1_1
|  | s provedením lože z kameniva drceného, s vyplněním spár, s dvojitým hutněním a se smetením přebytečného materiálu na krajnici. S dodáním hmot pro lože a výplň spár. | [25 empty] | SPI |  | s provedením lože z kameniva drceného, s vyplněním spár, s dvojitým hutněním a se smetením přebytečného materiálu na krajnici. S dodáním hmot pro lože a výplň spár.
|  | IO01-3 startovací a montážní jámy protlak : 2*2 |  | 4 | [23 empty] | VV | 0
32 | 979054441R00 | Očištění vybouraných obrubníků, dlaždic dlaždic, desek nebo tvarovek s původním vyplněním spár kamenivem těženým | m2 | 4 |  | 0 |  | 0 |  | 0 | 21 | 0 | 0 | 0 | 0 | 0 | 822-1 | RTS 24/ II | RTS 24/ I | 0.115 | 0.46 |  | Práce | Běžná |  |  |  | POL1_1
|  | krajníků, desek nebo panelů od spojovacího materiálu s odklizením a uložením očištěných hmot a spojovacího materiálu na skládku na vzdálenost do 10 m | [25 empty] | SPI |  | krajníků, desek nebo panelů od spojovacího materiálu s odklizením a uložením očištěných hmot a spojovacího materiálu na skládku na vzdálenost do 10 m
33 | 919735113R00 | Řezání stávajících krytů nebo podkladů živičných, hloubky přes 100 do 150 mm | m | 8 |  | 0 |  | 0 |  | 0 | 21 | 0 | 0 | 0 | 0 | 0 | 822-1 | RTS 24/ II | RTS 24/ I | 0.055 | 0.44 |  | Práce | Běžná |  |  |  | POL1_1
|  | včetně spotřeby vody | [25 empty] | SPI
|  | 2*4 |  | 8 | [23 empty] | VV | 0
34 | 979990112R00 | Poplatek za skládku za uložení, obalované kamenivo, asfalt, kusovost do 300 x 300 mm, , skupina 17 03 02 z Katalogu odpadů | t | 6.2 |  | 0 |  | 0 |  | 0 | 21 | 0 | 0 | 0 | 0 | 0 | 801-3 | RTS 23/ I | RTS 23/ I | 0 | 0 |  | Práce | Běžná |  |  |  | POL1_3
35 | 998225311R00 | Přesun hmot pro opravy a údržbu komunikací jakékoliv délky objektu | t | 106.0495 |  | 0 |  | 0 |  | 0 | 21 | 0 | 0 | 0 | 0 | 0 | 822-1 | RTS 24/ II | RTS 24/ I | 0 | 0 |  | Práce | Běžná |  |  |  | POL1_1
|  | a letišť s krytem živičným nebo betonovým | [25 empty] | SPI
Díl: | 89 | Ostatní konstrukce na trubním vedení |  |  |  | 0 |  | 0 |  | 0 |  | 0 |  | 1.25 |  | 0 |  |  |  |  | 9.77 | [6 empty] | DIL
36 | 891241221R00 | Montáž vodovodních armatur na potrubí šoupátek v šachtách s ručním kolečkem, DN 80 mm | kus | 2 |  | 0 |  | 0 |  | 0 | 21 | 0 | 0.00022 | 0 | 0 | 0 | 827-1 | RTS 24/ II | RTS 24/ I | 0.99 | 1.98 |  | Práce | Běžná |  |  |  | POL1_1
|  | IO 01-3 : 2 |  | 2 | [23 empty] | VV | 0
37 | 891241111R00 | Montáž vodovodních armatur na potrubí šoupátek v otevřeném výkopu nebo v šachtách s osazením zemní soupravy (bez poklopů), DN 80 mm | kus | 1 |  | 0 |  | 0 |  | 0 | 21 | 0 | 0.00022 | 0 | 0 | 0 | 827-1 | RTS 24/ II | RTS 24/ I | 1.554 | 1.55 |  | Práce | Běžná |  |  |  | POL1_1
|  | IO 01-3 : 1 |  | 1 | [23 empty] | VV | 0
38 | 891245321R00 | Montáž vodovodních armatur na potrubí zpětných klapek, DN 80 mm | kus | 1 |  | 0 |  | 0 |  | 0 | 21 | 0 | 0.00022 | 0 | 0 | 0 | 827-1 | RTS 24/ II | RTS 24/ I | 0.74 | 0.74 |  | Práce | Běžná |  |  |  | POL1_1
|  | IO 01-3 : 1 |  | 1 | [23 empty] | VV | 0
39 | 722265215R00 | Vodoměr domovní, závitový, jednovtokový, suchoběžný, DN 32, pro teplotu vody do 30°C, montáž horizontálně i vertikálně, jmenovitý průtok 6,0 m3/hod, PN 16, délka 260 mm | kus | 1 |  | 0 |  | 0 |  | 0 | 21 | 0 | 0.00579 | 0.01 | 0 | 0 | 800-721 | RTS 24/ II | RTS 24/ I | 0.476 | 0.48 |  | Práce | Běžná |  |  |  | POL1_7
40 | 722268616R00 | Vodoměrná sestava s ventilem a ventilem s vypouštěním a zpětnou klapkou včetně šroubení, včetně držáku, DN 50-50, včetně dodávky materiálu | kus | 1 |  | 0 |  | 0 |  | 0 | 21 | 0 | 0.0016 | 0 | 0 | 0 | 800-721 | RTS 24/ II | RTS 24/ I | 0.65 | 0.65 |  | Práce | Běžná |  |  |  | POL1_7
41 | 28654361R | nákružek lemový PPR; PN 20; D = 110,0 mm; spoj svařovaný | kus | 2 |  | 0 |  | 0 |  | 0 | 21 | 0 | 0.00059 | 0 | 0 | 0 | SPCM | RTS 24/ II | RTS 24/ I | 0 | 0 |  | Specifikace | Běžná |  |  |  | POL3_1
|  | 2 |  | 2 | [23 empty] | VV | 0
42 | 55254150T | FF-kus DN 50 / 300mm TL epoxid trouba přírubová GSK | kus | 2 |  | 0 |  | 0 |  | 0 | 21 | 0 | 0.445 | 0.89 | 0 | 0 |  | Vlastní | Indiv | 0 | 0 |  | Specifikace | Běžná |  |  |  | POL3_1
43 | 899401112R00 | Osazení poklopů litinových šoupátkových | kus | 1 |  | 0 |  | 0 |  | 0 | 21 | 0 | 0.12303 | 0.12 | 0 | 0 | 827-1 | RTS 24/ II | RTS 24/ I | 0.863 | 0.86 |  | Práce | Běžná |  |  |  | POL1_1
|  | včetně podezdění | [25 empty] | SPI
44 | 422913308R | souprava zemní teleskopická šoupátková; pro ruční ovládání šoupat a domovních šoupátek; DN 100-150; rozsah min.1,05m max. 1,75m; provedení dvoudílné; mat. vnější chránička z PE, ovl.čtyřhran z litiny, vnitřní teleskop ze zink.oceli | kus | 1 |  | 0 |  | 0 |  | 0 | 21 | 0 | 0.006 | 0.01 | 0 | 0 | SPCM | RTS 24/ II | RTS 24/ I | 0 | 0 |  | Specifikace | Běžná |  |  |  | POL3_1
45 | 42200740R | poklop uliční typ těžký; šedá litina; použití pro vodu; vnitř.pr.D = 77 mm; D = 190,0 mm; výška 250 mm; pro: armatura pro domovní přípojku | kus | 1 |  | 0 |  | 0 |  | 0 | 21 | 0 | 0.0065 | 0.01 | 0 | 0 | SPCM | RTS 24/ II | RTS 24/ I | 0 | 0 |  | Specifikace | Běžná |  |  |  | POL3_1
46 | 891269111R00 | Montáž vodovodních armatur na potrubí navrtávacích pasů s ventilem Jt 1 Mpa na potrubí z trub osinkocementových, litinových, ocelových nebo plastických hmot, DN 100 mm | kus | 1 |  | 0 |  | 0 |  | 0 | 21 | 0 | 0 | 0 | 0 | 0 | 827-1 | RTS 24/ II | RTS 24/ I | 3.51 | 3.51 |  | Práce | Běžná |  |  |  | POL1_1
|  | IO 01-3 : 1 |  | 1 | [23 empty] | VV | 0
47 | 42273381T | HAWLE pas navrtávací 3510 DN 100 - 80 přírubový, pro vodu | kus | 1 |  | 0 |  | 0 |  | 0 | 21 | 0 | 0.066 | 0.07 | 0 | 0 |  | Vlastní | Indiv | 0 | 0 |  | Specifikace | Běžná |  |  |  | POL3_1
|  | IO 01-3 : 1 |  | 1 | [23 empty] | VV | 0
48 | 286543691R | příruba volná, k lemovému nákružku; PPR; d = 220,0 mm; D = 114,0 mm; DN 90 | kus | 2 |  | 0 |  | 0 |  | 0 | 21 | 0 | 0.00388 | 0.01 | 0 | 0 | SPCM | RTS 24/ II | RTS 24/ I | 0 | 0 |  | Specifikace | Běžná |  |  |  | POL3_1
|  | 2 |  | 2 | [23 empty] | VV | 0
49 | 28654368R | příruba volná, k lemovému nákružku; PPR; d = 200,0 mm; D = 94,0 mm; DN 80 | kus | 4 |  | 0 |  | 0 |  | 0 | 21 | 0 | 0.00352 | 0.01 | 0 | 0 | SPCM | RTS 24/ II | RTS 24/ I | 0 | 0 |  | Specifikace | Běžná |  |  |  | POL3_1
50 | 28613183 MR | T-kus 90,0 °; PE 100; redukovaný; SDR 11,0; D = 110,0 mm; D2 = 90 mm; spoj svařovaný | kus | 1 |  | 0 |  | 0 |  | 0 | 21 | 0 | 0 | 0 | 0 | 0 | SPCM | RTS 24/ II | RTS 24/ I | 0 | 0 |  | Specifikace | Běžná |  |  |  | POL3_1
51 | 55259811R | přechod přírubový; PN 10; DN 1 = 80 mm; DN 2 = 50 mm; l = 200 mm; tvárná litina; uvnitř práškový epoxid; vně práškový epoxid | kus | 2 |  | 0 |  | 0 |  | 0 | 21 | 0 | 0.0073 | 0.01 | 0 | 0 | SPCM | RTS 24/ II | RTS 24/ I | 0 | 0 |  | Specifikace | Běžná |  |  |  | POL3_1
52 | 286R2 | Tvarovky a spojovací materiál neobsažený ve specifikaci M+D vodoměrné šachty dle PD | soubor | 1 |  | 0 |  | 0 |  | 0 | 21 | 0 | 0 | 0 | 0 | 0 |  | Vlastní | Indiv | 0 | 0 |  | Specifikace | Běžná |  |  |  | POL3_1
53 | 42228310R | šoupátko přírubové měkcetěsnící klínové, s hladkým a rovným průtokovým kanálem; použití vhodné pro instalaci do země; médium pitná voda, neagresivní tekutina; DN 80; l = 180 mm; PN 10,0; těleso tvárná litina; povrch.ochrana vně i uvnitř epoxidovým práškem; standardní provedení bez ručního kola a zemní soupravy | kus | 3 |  | 0 |  | 0 |  | 0 | 21 | 0 | 0.0185 | 0.06 | 0 | 0 | SPCM | RTS 24/ II | RTS 24/ I | 0 | 0 |  | Specifikace | Běžná |  |  |  | POL3_1
|  | IO 01-3 : 3 |  | 3 | [23 empty] | VV | 0
54 | 42266510R | filtr přírubový pro voda, vytápění, klimatizace, protipožární systémy, průmysl,; materiál těla tvárná litina, nerez sítko AISI 304,těsnění EPDM; DN 50; l = 230 mm; pracovní teplota 0 až 100 ° C; provozní tlak PN 16 | kus | 3 |  | 0 |  | 0 |  | 0 | 21 | 0 | 0.0087 | 0.03 | 0 | 0 | SPCM | RTS 24/ II | RTS 24/ I | 0 | 0 |  | Specifikace | Běžná |  |  |  | POL3_1
|  | IO 01-6 : 3 |  | 3 | [23 empty] | VV | 0
55 | 42283452.AR | klapka zpětná pro pitnou vodu; PN 16; základní provedení, se svislým sedlem; DN 80; L = 260 mm; ovládání bez ovládání; pracovní teplota do 50 ° C; těleso šedá litina; těsnicí plochy sedel nerez/pryž; povrch.ochrana vně i uvnitř epoxidovým práškem | kus | 1 |  | 0 |  | 0 |  | 0 | 21 | 0 | 0.018 | 0.02 | 0 | 0 | SPCM | RTS 24/ II | RTS 24/ I | 0 | 0 |  | Specifikace | Běžná |  |  |  | POL3_1
|  | IO 01-3 : 1 |  | 1 | [23 empty] | VV | 0
Díl: | 99 | Přesun hmot |  |  |  | 0 |  | 0 |  | 0 |  | 0 |  | 0 |  | 0 |  |  |  |  | 0.29 | [6 empty] | DIL
56 | 998276101R00 | Přesun hmot pro trubní vedení z trub plastových nebo sklolaminátových v otevřeném výkopu | t | 1.3765 |  | 0 |  | 0 |  | 0 | 21 | 0 | 0 | 0 | 0 | 0 | 827-1 | RTS 24/ II | RTS 24/ I | 0.2115 | 0.29 |  | Práce | Běžná |  |  |  | POL1_1
|  | vodovodu nebo kanalizace ražené nebo hloubené (827 1.1, 827 1.9, 827 2.1, 827 2.9), drobných objektů | [25 empty] | SPI
Díl: | 38 | Kompletní konstrukce |  |  |  | 0 |  | 0 |  | 0 |  | 0 |  | 0.59 |  | 0 |  |  |  |  | 19.52 | [6 empty] | DIL
57 | 601022191R00 | Omítka stropů a podhledů z hotových směsí adhézní nátěr, dispersní s granulátem, , , | m2 | 6 |  | 0 |  | 0 |  | 0 | 21 | 0 | 0.00023 | 0 | 0 | 0 | 801-1 | RTS 24/ II | RTS 24/ I | 0.089 | 0.53 |  | Práce | Běžná |  |  |  | POL1_1
|  | po jednotlivých vrstvách | [25 empty] | SPI
|  | stávající betonová šachta : 3*2 |  | 6 | [23 empty] | VV | 0
58 | 602022191R00 | Omítka stěn z hotových směsí Doplňkové práce pro omítky stěn z hotových směsí nátěr penetrační, kontaktní, s granulátem, Penetrace akrylátová; funkce: adhezní můstek; ředidlo: bez nutnosti ředit | m2 | 18 |  | 0 |  | 0 |  | 0 | 21 | 0 | 0.00023 | 0 | 0 | 0 | 801-1 | RTS 24/ II | RTS 24/ I | 0.07 | 1.26 |  | Práce | Běžná |  |  |  | POL1_1
|  | po jednotlivých vrstvách | [25 empty] | SPI
|  | stávající betonová šachta : (3+2)*2*1,8 |  | 18 | [23 empty] | VV | 0
59 | 632477124R00 | Reprofilace vodorovných betonových povrchů polymercementová malta+penetrace, tloušťky do 15 mm | m2 | 6 |  | 0 |  | 0 |  | 0 | 21 | 0 | 0.03141 | 0.19 | 0 | 0 | 801-4 | RTS 24/ II | RTS 24/ I | 0.49 | 2.94 |  | Práce | Běžná |  |  |  | POL1_1
|  | rozmíchání směsi s vodou, nanesení stěrky | [25 empty] | SPI
|  | stávající betonová šachta podlaha : 3*2 |  | 6 | [23 empty] | VV | 0
60 | 632479511R00 | Reprofilace vodorovných betonových povrchů ochranný nátěr betonářské oceli, tloušťky 2 mm | m2 | 2.4 |  | 0 |  | 0 |  | 0 | 21 | 0 | 0.00315 | 0.01 | 0 | 0 | 801-4 | RTS 24/ II | RTS 24/ I | 0.72 | 1.73 |  | Práce | Běžná |  |  |  | POL1_1
|  | rozmíchání směsi s vodou, nanesení stěrky | [25 empty] | SPI
|  | stávající betonová šachta 10% : (6+18)*0,1 |  | 2.4 | [23 empty] | VV | 0
61 | 614471715R00 | Vyspravení vnitřních betonových a železobetonových konstrukcí a panelů cementovou maltou adhezní můstek a nátěr antikorozní pro jakoukoliv velikost opravované plochy | m2 | 24 |  | 0 |  | 0 |  | 0 | 21 | 0 | 0.0016 | 0.04 | 0 | 0 | 801-4 | RTS 24/ II | RTS 24/ I | 0.05 | 1.2 |  | Práce | Běžná |  |  |  | POL1_1
|  | stávající betonová šachta : 6+18 |  | 24 | [23 empty] | VV | 0
62 | 622474120R00 | Reprofilace betonových povrchů maltou sanační, tloušťky 20 mm | m2 | 2.4 |  | 0 |  | 0 |  | 0 | 21 | 0 | 0.03885 | 0.09 | 0 | 0 | 801-5 | RTS 24/ II | RTS 24/ I | 0.44 | 1.06 |  | Práce | Běžná |  |  |  | POL1_1
|  | stávající betonová šachta 10% : (6+18)*0,1 |  | 2.4 | [23 empty] | VV | 0
63 | 632477122R00 | Reprofilace vodorovných betonových povrchů polymercementová malta+penetrace, tloušťky do 5 mm | m2 | 24 |  | 0 |  | 0 |  | 0 | 21 | 0 | 0.01094 | 0.26 | 0 | 0 | 801-4 | RTS 24/ II | RTS 24/ I | 0.45 | 10.8 |  | Práce | Běžná |  |  |  | POL1_1
|  | rozmíchání směsi s vodou, nanesení stěrky | [25 empty] | SPI
|  | stávající betonová šachta : 6+18 |  | 24 | [23 empty] | VV | 0
64 | 712378106T00 | Těsnící manžeta | kus | 4 |  | 0 |  | 0 |  | 0 | 21 | 0 | 0.00065 | 0 | 0 | 0 |  | Vlastní | Indiv | 0 | 0 |  | Práce | Běžná |  |  |  | POL1_7
|  | Osazení a ukotvení prostupu, utěsnění PU pěnou, přitavení límce a doplnění zálivkovou hmotou.Parametry dle PD | [25 empty] | POP |  | Osazení a ukotvení prostupu, utěsnění PU pěnou, přitavení límce a doplnění zálivkovou hmotou.Parametry dle PD
Díl: | 711 | Izolace proti vodě |  |  |  | 0 |  | 0 |  | 0 |  | 0 |  | 0.11 |  | 0 |  |  |  |  | 14.4 | [6 empty] | DIL
65 | 711212015RT1 | Izolace proti vodě stěrka hydroizolační vyztužená tkaninou bitumenová, proti tlakové vodě | m2 | 24 |  | 0 |  | 0 |  | 0 | 21 | 0 | 0.00463 | 0.11 | 0 | 0 | 800-711 | RTS 24/ II | RTS 24/ I | 0.593 | 14.23 |  | Práce | Běžná |  |  |  | POL1_7
|  | stávající betonová šachta : 6 |  | 6 | [23 empty] | VV | 0
|  | stávající betonová šachta : 18 |  | 18 | [23 empty] | VV | 0
66 | 998711101R00 | Přesun hmot pro izolace proti vodě svisle do 6 m | t | 0.11112 |  | 0 |  | 0 |  | 0 | 21 | 0 | 0 | 0 | 0 | 0 | 800-711 | RTS 24/ II | RTS 24/ I | 1.567 | 0.17 |  | Práce | Běžná |  |  |  | POL1_7
|  | 50 m vodorovně měřeno od těžiště půdorysné plochy skládky do těžiště půdorysné plochy objektu | [25 empty] | SPI
Díl: | 38 | Kompletní konstrukce |  |  |  | 0 |  | 0 |  | 0 |  | 0 |  | 0 |  | 0.9 |  |  |  |  | 10.14 | [6 empty] | DIL
67 | 967042702R00 | Odsekání zdiva z kamene nebo betonu plošné tloušťky do 20 mm | m2 | 2.4 |  | 0 |  | 0 |  | 0 | 21 | 0 | 0.00034 | 0 | 0.375 | 0.9 | 801-3 | RTS 24/ II | RTS 24/ I | 1.03 | 2.47 |  | Práce | Běžná |  |  |  | POL1_1
|  | z pomocného lešení o výšce podlahy do 1900 mm a pro zatížení do 1,5 kPa (150 kg/m2), | [25 empty] | SPI
|  | stávající betonová šachta 10% : (6+18)*0,1 |  | 2.4 | [23 empty] | VV | 0
68 | 952901411R00 | Vyčištění budov a ostatních objektů ostatních objektů (např. kanálů, zásobníků, kůlen apod.) - vynesení zbytků stavebního rumu, kropení a 2 x zametení podlah, oprášení stěn a výplní otvorů jakékoliv výšky podlaží | m2 | 6 |  | 0 |  | 0 |  | 0 | 21 | 0 | 0 | 0 | 0 | 0 | 801-1 | RTS 24/ II | RTS 24/ I | 0.139 | 0.83 |  | Práce | Běžná |  |  |  | POL1_1
|  | stávající betonová šachta : 3*2 |  | 6 | [23 empty] | VV | 0
69 | 622903111R00 | Očištění zdiva nebo betonu zdí a valů před započetím oprav ručně | m2 | 18 |  | 0 |  | 0 |  | 0 | 21 | 0 | 0 | 0 | 0 | 0 | 801-5 | RTS 24/ II | RTS 24/ I | 0.38 | 6.84 |  | Práce | Běžná |  |  |  | POL1_1
|  | před započetím oprav | [25 empty] | SPI
|  | stávající betonová šachta : (3+2)*2*1,8 |  | 18 | [23 empty] | VV | 0
[26 empty] | 12 | 21 | DPH
| Celkem |  |  |  |  | 0 | [19 empty] | 0 | 0 | SUM
END
Note on S6: Jedná se o informaci, zda se jedná o položku, která je do rozpočtu zadána z cenové soustavy RTS, nebo vlastní.
Note on T6: Jedná se o název CÚ, která je zadána u položky rozpočtu

## IO 02 1 Pol
Položkový soupis prací a dodávek | [27 empty] | #TypZaznamu#
S: | 220402 | Průmyslová střední škola Letohrad– výstavba tělocvičny | [25 empty] | STA
O: | IO 02 | Veřejné osvětlení | [22 empty] | STA |  |  | OBJ
R: | 1 | Veřejné osvětlení | [25 empty] | ROZ
P.č. | Číslo položky | Název položky | MJ | Množství | Cena / MJ | Celkem | Dodávka | Dodávka celk. | Montáž | Montáž celk. | DPH | Cena s DPH | Hmotnost / MJ | Hmotnost celk.(t) | Dem. hmotnost / MJ | Dem. hmotnost celk.(t) | Ceník | Cen. soustava / platnost | Cenová úroveň | Nhod / MJ | Nhod celk. | Dodavatel | Typ položky | Stav položky
Díl: | M21 | Elektromontáže |  |  |  | 0 |  | 0 |  | 0 |  | 0 |  | 0 |  | 0 |  |  |  |  | 0 | [6 empty] | DIL
1 | 2101 | TRUBKA FLEXIBILNÍ DN40 | m | 35 |  | 0 |  | 0 |  | 0 | 21 | 0 | 0 | 0 | 0 | 0 |  | Vlastní | Indiv | 0 | 0 |  | Práce | Běžná |  |  |  | POL1_1
2 | 21011 | TRUBKA FLEXIBILNÍ DN110 | m | 8 |  | 0 |  | 0 |  | 0 | 21 | 0 | 0 | 0 | 0 | 0 |  | Vlastní | Indiv | 0 | 0 |  | Práce | Běžná |  |  |  | POL1_1
3 | 21012 | TRUBKA PEVNÁ DVOUPLÁŠŤOVÁ DN110 | m | 55 |  | 0 |  | 0 |  | 0 | 21 | 0 | 0 | 0 | 0 | 0 |  | Vlastní | Indiv | 0 | 0 |  | Práce | Běžná |  |  |  | POL1_1
4 | 21013 | KABEL SILOVÝ,IZOLACE PVC CYKY-J 3x1.5 | m | 45 |  | 0 |  | 0 |  | 0 | 21 | 0 | 0 | 0 | 0 | 0 |  | Vlastní | Indiv | 0 | 0 |  | Práce | Běžná |  |  |  | POL1_1
5 | 21014 | KABEL SILOVÝ,IZOLACE PVC CYKY-J 4x16 | m | 225 |  | 0 |  | 0 |  | 0 | 21 | 0 | 0 | 0 | 0 | 0 |  | Vlastní | Indiv | 0 | 0 |  | Práce | Běžná |  |  |  | POL1_1
6 | 21015 | UKONČENÍ VODIČŮ NA SVORKOVNICI Do 16 mm2 | ks | 89 |  | 0 |  | 0 |  | 0 | 21 | 0 | 0 | 0 | 0 | 0 |  | Vlastní | Indiv | 0 | 0 |  | Práce | Běžná |  |  |  | POL1_1
7 | 21016 | OCELOVÝ DRÁT POZINKOVANÝ Drát 10 drát o 10mm(0,62kg/m), volně | m | 205 |  | 0 |  | 0 |  | 0 | 21 | 0 | 0 | 0 | 0 | 0 |  | Vlastní | Indiv | 0 | 0 |  | Práce | Běžná |  |  |  | POL1_1
8 | 21017 | SVORKA HROMOSVODNÍ,UZEMŇOVACÍ SP připojovací | ks | 7 |  | 0 |  | 0 |  | 0 | 21 | 0 | 0 | 0 | 0 | 0 |  | Vlastní | Indiv | 0 | 0 |  | Práce | Běžná |  |  |  | POL1_1
9 | 21018 | SVORKA HROMOSVODNÍ,UZEMŇOVACÍ SS spojovací | ks | 24 |  | 0 |  | 0 |  | 0 | 21 | 0 | 0 | 0 | 0 | 0 |  | Vlastní | Indiv | 0 | 0 |  | Práce | Běžná |  |  |  | POL1_1
10 | 21019 | SP250/1000 stožárové pouzdro | ks | 7 |  | 0 |  | 0 |  | 0 | 21 | 0 | 0 | 0 | 0 | 0 |  | Vlastní | Indiv | 0 | 0 |  | Práce | Běžná |  |  |  | POL1_1
11 | 210191 | STOŽÁR ULIČNÍ BEZPATICOVÝ 3st. - 133/89/60 - 5+0,8m žárově zinkovaný | ks | 2 |  | 0 |  | 0 |  | 0 | 21 | 0 | 0 | 0 | 0 | 0 |  | Vlastní | Indiv | 0 | 0 |  | Práce | Běžná |  |  |  | POL1_1
12 | 210192 | STOŽÁR ULIČNÍ BEZPATICOVÝ 3st. - 133/89/60 - 6+0,8m žárově zinkovaný | ks | 5 |  | 0 |  | 0 |  | 0 | 21 | 0 | 0 | 0 | 0 | 0 |  | Vlastní | Indiv | 0 | 0 |  | Práce | Běžná |  |  |  | POL1_1
13 | 210193 | Ochranné manžety OM 133 | ks | 7 |  | 0 |  | 0 |  | 0 | 21 | 0 | 0 | 0 | 0 | 0 |  | Vlastní | Indiv | 0 | 0 |  | Práce | Běžná |  |  |  | POL1_1
14 | 210194 | STOŽÁROVÁ VÝZBROJ - ve tř.II 1xE27, /Un IP 20, tř.II | ks | 7 |  | 0 |  | 0 |  | 0 | 21 | 0 | 0 | 0 | 0 | 0 |  | Vlastní | Indiv | 0 | 0 |  | Práce | Běžná |  |  |  | POL1_1
15 | 210195 | TAVNÁ VLOŽKA E27+STYČ.KROUŽEK 6A,char.normální | ks | 7 |  | 0 |  | 0 |  | 0 | 21 | 0 | 0 | 0 | 0 | 0 |  | Vlastní | Indiv | 0 | 0 |  | Práce | Běžná |  |  |  | POL1_1
16 | 210196 | SVÍTIDLA PRO VEŘEJNÉ OSVĚTLENÍ A - uliční LED, 4536lm, 3.000K, optika T2, IP65, tř.II | ks | 5 |  | 0 |  | 0 |  | 0 | 21 | 0 | 0 | 0 | 0 | 0 |  | Vlastní | Indiv | 0 | 0 |  | Práce | Běžná |  |  |  | POL1_1
|  | - včetně světelných zdrojů | [25 empty] | POP
|  | Konkrétní typ svítidel bude vybrán dle standardů uživatele | [25 empty] | POP
|  | Pro vybraný typ svítidel musí být proveden kontrolní výpočet osvětlení (dle požadavků platných norem a předpisů) | [25 empty] | POP | Pro vybraný typ svítidel musí být proveden kontrolní výpočet osvětlení (dle požadavků platných norem a předpisů)
17 | 210197 | SVÍTIDLA PRO VEŘEJNÉ OSVĚTLENÍ B - uliční LED, 1000lm, 3.000K, optika T1, IP65, tř.II | ks | 2 |  | 0 |  | 0 |  | 0 | 21 | 0 | 0 | 0 | 0 | 0 |  | Vlastní | Indiv | 0 | 0 |  | Práce | Běžná |  |  |  | POL1_1
|  | - včetně světelných zdrojů | [25 empty] | POP
|  | Konkrétní typ svítidel bude vybrán dle standardů uživatele | [25 empty] | POP
|  | Pro vybraný typ svítidel musí být proveden kontrolní výpočet osvětlení (dle požadavků platných norem a předpisů) | [25 empty] | POP | Pro vybraný typ svítidel musí být proveden kontrolní výpočet osvětlení (dle požadavků platných norem a předpisů)
18 | 210198 | PŘÍSLUŠENSTVÍ SVÍTIDEL LED inteligentní řídící jednotka 100-240V, 50Hz, IP54 | ks | 7 |  | 0 |  | 0 |  | 0 | 21 | 0 | 0 | 0 | 0 | 0 |  | Vlastní | Indiv | 0 | 0 |  | Práce | Běžná |  |  |  | POL1_1
19 | 210199 | SVÍTIDLA PRO VEŘEJNÉ OSVĚTLENÍ příspěvek na recyklaci | ks | 7 |  | 0 |  | 0 |  | 0 | 21 | 0 | 0 | 0 | 0 | 0 |  | Vlastní | Indiv | 0 | 0 |  | Práce | Běžná |  |  |  | POL1_1
20 | 210-20 | VYVOLANÉ PRÁCE opětovné napojení rychlostního radaru | set | 1 |  | 0 |  | 0 |  | 0 | 21 | 0 | 0 | 0 | 0 | 0 |  | Vlastní | Indiv | 0 | 0 |  | Práce | Běžná |  |  |  | POL1_1
21 | 210-21 | Uprava stavajiciho zarizeni | hod | 1 |  | 0 |  | 0 |  | 0 | 21 | 0 | 0 | 0 | 0 | 0 |  | Vlastní | Indiv | 0 | 0 |  | Práce | Běžná |  |  |  | POL1_1
22 | 210-22 | Napojeni na stavajici zarizeni | hod | 4 |  | 0 |  | 0 |  | 0 | 21 | 0 | 0 | 0 | 0 | 0 |  | Vlastní | Indiv | 0 | 0 |  | Práce | Běžná |  |  |  | POL1_1
23 | 210-23 | Zabezpeceni pracoviste | hod | 8 |  | 0 |  | 0 |  | 0 | 21 | 0 | 0 | 0 | 0 | 0 |  | Vlastní | Indiv | 0 | 0 |  | Práce | Běžná |  |  |  | POL1_1
24 | 210-24 | Strojhodiny jeřábu | hod | 7 |  | 0 |  | 0 |  | 0 | 21 | 0 | 0 | 0 | 0 | 0 |  | Vlastní | Indiv | 0 | 0 |  | Práce | Běžná |  |  |  | POL1_1
25 | 210-25 | Strojhodiny montážní plošiny | hod | 7 |  | 0 |  | 0 |  | 0 | 21 | 0 | 0 | 0 | 0 | 0 |  | Vlastní | Indiv | 0 | 0 |  | Práce | Běžná |  |  |  | POL1_1
26 | 210-26 | SPOLUPRACE S DODAVATELEM při zapojovani a zkouskach | hod | 8 |  | 0 |  | 0 |  | 0 | 21 | 0 | 0 | 0 | 0 | 0 |  | Vlastní | Indiv | 0 | 0 |  | Práce | Běžná |  |  |  | POL1_1
27 | 210-27 | Revizni technik | hod | 12 |  | 0 |  | 0 |  | 0 | 21 | 0 | 0 | 0 | 0 | 0 |  | Vlastní | Indiv | 0 | 0 |  | Práce | Běžná |  |  |  | POL1_1
|  | PROVEDENI REVIZNICH ZKOUSEK | [25 empty] | POP
|  | DLE ČSN 33 2000-6 ed.2 | [25 empty] | POP
28 | 210-28 | Spoluprace s reviz.technikem | hod | 6 |  | 0 |  | 0 |  | 0 | 21 | 0 | 0 | 0 | 0 | 0 |  | Vlastní | Indiv | 0 | 0 |  | Práce | Běžná |  |  |  | POL1_1
29 | 210-281 | Podružný materiál | ks | 1 |  | 0 |  | 0 |  | 0 | 21 | 0 | 0 | 0 | 0 | 0 |  | Vlastní | Indiv | 0 | 0 |  | Práce | Běžná |  |  |  | POL1_1
Díl: | M210 | Elektroinstalace-demontáže |  |  |  | 0 |  | 0 |  | 0 |  | 0 |  | 0 |  | 0 |  |  |  |  | 0 | [6 empty] | DIL
30 | 210-29 | KABEL SILOVÝ,IZOLACE PVC do průřezu 4x25 , volně | m | 55 |  | 0 |  | 0 |  | 0 | 21 | 0 | 0 | 0 | 0 | 0 |  | Vlastní | Indiv | 0 | 0 |  | Práce | Běžná |  |  |  | POL1_1
31 | 210-30 | UKONČENÍ VODIČŮ NA SVORKOVNICI Do 16 mm2 | ks | 12 |  | 0 |  | 0 |  | 0 | 21 | 0 | 0 | 0 | 0 | 0 |  | Vlastní | Indiv | 0 | 0 |  | Práce | Běžná |  |  |  | POL1_1
32 | 210-31 | Demontaz stavajiciho zarizeni | hod | 1 |  | 0 |  | 0 |  | 0 | 21 | 0 | 0 | 0 | 0 | 0 |  | Vlastní | Indiv | 0 | 0 |  | Práce | Běžná |  |  |  | POL1_1
Díl: | M46 | Zemní práce při montážích |  |  |  | 0 |  | 0 |  | 0 |  | 0 |  | 0 |  | 0 |  |  |  |  | 0 | [6 empty] | DIL
33 | 460-1 | VYTÝČENÍ TRATI Kabelové vedení v zastaveném prostoru | km | 0.2 |  | 0 |  | 0 |  | 0 | 21 | 0 | 0 | 0 | 0 | 0 |  | Vlastní | Indiv | 0 | 0 |  | Práce | Běžná |  |  |  | POL1_1
34 | 460-10 | Položení chráničky vč.zakrytí | ks | 5 |  | 0 |  | 0 |  | 0 | 21 | 0 | 0 | 0 | 0 | 0 |  | Vlastní | Indiv | 0 | 0 |  | Práce | Běžná |  |  |  | POL1_1
|  | KŘIŽOVATKA S PODZEMNÍMI SÍTĚMI | [25 empty] | POP
|  | (bude upřesněno podle skut. stavu, zjištěného při zemních pracích) | [25 empty] | POP
35 | 460-11 | protikořenová folie (netkaná textilie) - š.0.75m | m | 10 |  | 0 |  | 0 |  | 0 | 21 | 0 | 0 | 0 | 0 | 0 |  | Vlastní | Indiv | 0 | 0 |  | Práce | Běžná |  |  |  | POL1_1
36 | 460-12 | ZÁHOZ KABELOVÉ RÝHY Zemina třídy 3, šíře 350mm,hloubka 800mm | m | 175 |  | 0 |  | 0 |  | 0 | 21 | 0 | 0 | 0 | 0 | 0 |  | Vlastní | Indiv | 0 | 0 |  | Práce | Běžná |  |  |  | POL1_1
37 | 460-13 | ZÁHOZ KABELOVÉ RÝHY Zemina třídy 3, šíře 650mm,hloubka 1200mm | m | 25 |  | 0 |  | 0 |  | 0 | 21 | 0 | 0 | 0 | 0 | 0 |  | Vlastní | Indiv | 0 | 0 |  | Práce | Běžná |  |  |  | POL1_1
|  | ODVOZ ZEMINY | [25 empty] | POP
38 | 460-14 | ODVOZ ZEMINY Do vzdálenosti 1 km | m3 | 19.9 |  | 0 |  | 0 |  | 0 | 21 | 0 | 0 | 0 | 0 | 0 |  | Vlastní | Indiv | 0 | 0 |  | Práce | Běžná |  |  |  | POL1_1
|  | ÚPRAVA POVRCHU | [25 empty] | POP
39 | 460-15 | Provizorní úprava terénu v zemina třídy 3 | m2 | 90 |  | 0 |  | 0 |  | 0 | 21 | 0 | 0 | 0 | 0 | 0 |  | Vlastní | Indiv | 0 | 0 |  | Práce | Běžná |  |  |  | POL1_1
|  | V rozpočtu nejsou zahrnuty : | [25 empty] | POP
|  | - zábory pozemků, místní poplatky | [25 empty] | POP
|  | - dopravní značení, označení stavby | [25 empty] | POP
|  | - vytyčení podzemních sítí a geodetické zaměření | [25 empty] | POP
40 | 460-2 | JÁMA PRO STOŽÁRY VER.OSVĚTLENÍ O OBJEMU DO 2 m3 Zemina třídy 3,ručně | m3 | 5.6 |  | 0 |  | 0 |  | 0 | 21 | 0 | 0 | 0 | 0 | 0 |  | Vlastní | Indiv | 0 | 0 |  | Práce | Běžná |  |  |  | POL1_1
|  | ZÁHOZ JÁMY,UPĚCHOVÁNÍ,ÚPRAVA | [25 empty] | POP
|  | POVRCHU | [25 empty] | POP
41 | 460-3 | ZÁHOZ JÁMY,UPĚCHOVÁNÍ,ÚPRAVA POVRCHU V zemine třídy 3-4 | m3 | 2.8 |  | 0 |  | 0 |  | 0 | 21 | 0 | 0 | 0 | 0 | 0 |  | Vlastní | Indiv | 0 | 0 |  | Práce | Běžná |  |  |  | POL1_1
|  | POUZDROVÝ ZÁKL.PRO STOŽ.VENK. OSV. | [25 empty] | POP
42 | 460-4 | POUZDROVÝ ZÁKL.PRO STOŽ.VENK. OSV D250x1000 mm | ks | 7 |  | 0 |  | 0 |  | 0 | 21 | 0 | 0 | 0 | 0 | 0 |  | Vlastní | Indiv | 0 | 0 |  | Práce | Běžná |  |  |  | POL1_1
43 | 460-5 | HLOUBENÍ KABELOVÉ RÝHY Zemina třídy 3, šíře 350mm,hloubka 800mm | m | 175 |  | 0 |  | 0 |  | 0 | 21 | 0 | 0 | 0 | 0 | 0 |  | Vlastní | Indiv | 0 | 0 |  | Práce | Běžná |  |  |  | POL1_1
44 | 460-6 | HLOUBENÍ KABELOVÉ RÝHY Zemina třídy 3, šíře 650mm,hloubka 1200mm | m | 25 |  | 0 |  | 0 |  | 0 | 21 | 0 | 0 | 0 | 0 | 0 |  | Vlastní | Indiv | 0 | 0 |  | Práce | Běžná |  |  |  | POL1_1
45 | 460-7 | ZŘÍZENÍ KABELOVÉHO LOŽE Z kopaného písku, bez zakrytí, šíře do 65cm,tloušťka 10cm | m | 175 |  | 0 |  | 0 |  | 0 | 21 | 0 | 0 | 0 | 0 | 0 |  | Vlastní | Indiv | 0 | 0 |  | Práce | Běžná |  |  |  | POL1_1
46 | 460-8 | ZÁKLAD Z PROSTÉHO BETONU Do rostlé zeminy bez bednění | m3 | 4.9 |  | 0 |  | 0 |  | 0 | 21 | 0 | 0 | 0 | 0 | 0 |  | Vlastní | Indiv | 0 | 0 |  | Práce | Běžná |  |  |  | POL1_1
47 | 460-9 | FOLIE VÝSTRAŽNÁ Z PVC Do šířky 20cm | m | 175 |  | 0 |  | 0 |  | 0 | 21 | 0 | 0 | 0 | 0 | 0 |  | Vlastní | Indiv | 0 | 0 |  | Práce | Běžná |  |  |  | POL1_1
Díl: | M99 | Ostatní práce "M" |  |  |  | 0 |  | 0 |  | 0 |  | 0 |  | 0 |  | 0 |  |  |  |  | 0 | [6 empty] | DIL
48 | 91 | PPV 6,00% z montáže: materiál + práce | ks | 1 |  | 0 |  | 0 |  | 0 | 21 | 0 | 0 | 0 | 0 | 0 |  | Vlastní | Indiv | 0 | 0 |  | Práce | Běžná |  |  |  | POL1_1
49 | 92 | PPV 1,00% z nátěrů a zemních prací | ks | 1 |  | 0 |  | 0 |  | 0 | 21 | 0 | 0 | 0 | 0 | 0 |  | Vlastní | Indiv | 0 | 0 |  | Práce | Běžná |  |  |  | POL1_1
50 | 93 | Dodav. dokumentace | ks | 1 |  | 0 |  | 0 |  | 0 | 21 | 0 | 0 | 0 | 0 | 0 |  | Vlastní | Indiv | 0 | 0 |  | Práce | Běžná |  |  |  | POL1_1
51 | 94 | Rizika a pojištění | ks | 1 |  | 0 |  | 0 |  | 0 | 21 | 0 | 0 | 0 | 0 | 0 |  | Vlastní | Indiv | 0 | 0 |  | Práce | Běžná |  |  |  | POL1_1
52 | 95 | Opravy v záruce 5,00% | ks | 1 |  | 0 |  | 0 |  | 0 | 21 | 0 | 0 | 0 | 0 | 0 |  | Vlastní | Indiv | 0 | 0 |  | Práce | Běžná |  |  |  | POL1_1
53 | 96 | GZS | ks | 1 |  | 0 |  | 0 |  | 0 | 21 | 0 | 0 | 0 | 0 | 0 |  | Vlastní | Indiv | 0 | 0 |  | Práce | Běžná |  |  |  | POL1_1
54 | 005122 R | Provozní vlivy | Soubor | 1 |  | 0 |  | 0 |  | 0 | 21 | 0 | 0 | 0 | 0 | 0 |  | RTS 24/ II | Indiv | 0 | 0 |  | VRN | Běžná |  |  |  | POL99_
[26 empty] | 12 | 21 | DPH
| Celkem |  |  |  |  | 0 | [19 empty] | 0 | 0 | SUM
END
Note on S6: Jedná se o informaci, zda se jedná o položku, která je do rozpočtu zadána z cenové soustavy RTS, nebo vlastní.
Note on T6: Jedná se o název CÚ, která je zadána u položky rozpočtu