## Rekapitulace zakázky
Export Komplet | [28 empty] | 2.0 |  |  |  |  | False | False | {3e5d1ca9-6f78-4c71-9b4c-0b097e389b64}
[20 empty] | >> skryté sloupce << | [12 empty] | 0,01 | 21
[33 empty] | 0,01 | 12
|  | REKAPITULACE ZAKÁZKY | [18 empty] | v --- níže se nacházejí doplnkové a pomocné údaje k sestavám --- v | [11 empty] | 0,001
|  | Kód: |  |  |  |  | 2024-040jk1-ZADÁNÍ | [25 empty] | 0,01
|  | Zakázka: |  |  |  |  | CERMNA-224-BYT-8 | [25 empty] | 0,01
|  | KSO: |  |  |  |  | 803 5 | [8 empty] | CC-CZ: | [16 empty] | 0,01
|  | Místo: |  |  |  |  | Dolní Čermná 224, okr. Ústí n. Orlicí | [8 empty] | Datum: |  | 16. 1. 2025 | [14 empty] | 0,01
0,01
|  | Zadavatel: | [13 empty] | IČ: |  | 70857717 | [14 empty] | 0,01
|  |  | Dětský domov Dolní Čermná | [12 empty] | DIČ: | [16 empty] | 0,01
0,01
|  | Zhotovitel: | [13 empty] | IČ: | [16 empty] | 0,01
[16 empty] | DIČ: | [16 empty] | 0,01
False
|  | Projektant: | [13 empty] | IČ: |  | 17086370 | [14 empty] | False
|  |  | vs-studio s.r.o. | [12 empty] | DIČ: | [16 empty] | True
0,01
|  | Zpracovatel: | [13 empty] | IČ: |  | 08034222 | [14 empty] | 0,01
|  |  | Jaroslav Klíma | [12 empty] | DIČ: | [16 empty] | True
Poznámka:
Projekt "INTERIÉR BYTOVÁ JEDNOTKA Č.8 - BD č.p. 224, DOLNÍ ČERMNÁ, DD Dolní Čermná (141/2024)". Přesná specifikace materiálů ve výkresové dokumentaci.
|  | Cena bez DPH | [13 empty] | 0
[8 empty] | Sazba daně |  |  | Základ daně |  |  |  |  | Výše daně
|  | DPH |  | základní |  |  |  | 21% |  |  | 0 |  |  |  |  | 0
|  |  |  | snížená |  |  |  | 12% |  |  | 0 |  |  |  |  | 0
|  |  |  | zákl. přenesená |  |  |  | 21% |  |  | 0 |  |  |  |  | 0
|  |  |  | sníž. přenesená |  |  |  | 12% |  |  | 0 |  |  |  |  | 0
|  |  |  | nulová |  |  |  | 0% |  |  | 0 |  |  |  |  | 0
|  | Cena s DPH | [6 empty] | v |  |  | CZK |  |  |  | 0
|  | Projektant | [11 empty] | Zpracovatel
|  | Datum a podpis: | [7 empty] | Razítko |  |  |  | Datum a podpis: |  |  | Razítko
|  | Objednavatel | [11 empty] | Zhotovitel
|  | Datum a podpis: | [7 empty] | Razítko |  |  |  | Datum a podpis: |  |  | Razítko
REKAPITULACE OBJEKTŮ ZAKÁZKY A SOUPISŮ PRACÍ
| Kód: | [6 empty] | 2024-040jk1-ZADÁNÍ
| Zakázka: | [6 empty] | CERMNA-224-BYT-8
| Místo: | [6 empty] | Dolní Čermná 224, okr. Ústí n. Orlicí | [6 empty] | Datum: |  | 16. 1. 2025
| Zadavatel: | [6 empty] | Dětský domov Dolní Čermná | [6 empty] | Projektant: |  | vs-studio s.r.o. |  |  |  | Informatívní údaje z listů zakázek
| Zhotovitel: | [13 empty] | Zpracovatel: |  | Jaroslav Klíma
| Kód |  |  |  | Popis | [7 empty] | Cena bez DPH [CZK] |  |  |  |  | Cena s DPH [CZK] | Typ |  | z toho Ostat. náklady [CZK] | DPH [CZK] | Normohodiny [h] | DPH základní [CZK] | DPH snížená [CZK] | DPH základní přenesená [CZK] | DPH snížená přenesená [CZK] | Základna DPH základní | Základna DPH snížená | Základna DPH zákl. přenesená | Základna DPH sníž. přenesená | Základna DPH nulová
| Náklady z rozpočtů | [11 empty] | 0 |  |  |  |  | 0 |  |  | 0 | 0 | 577.3824 | 0 | 0 | 0 | 0 | 0 | 0 | 0 | 0 | 0 | D | 0 | ###NOIMPORT### | IMPORT | {3e5d1ca9-6f78-4c71-9b4c-0b097e389b64} | {00000000-0000-0000-0000-000000000000} | 803 5
/ |  | 03 |  |  |  | BOURÁNÍ | [6 empty] | 0 |  |  |  |  | 0 | STA |  | 0 | 0 | 87.5831 | 0 | 0 | 0 | 0 | 0 | 0 | 0 | 0 | 0 |  | 1 |  | IMPORT | {565e5ae1-fa8e-4dfe-89fe-531bb72dc6d4} | {3e5d1ca9-6f78-4c71-9b4c-0b097e389b64} | 803 5 | 1
/ |  | 08 |  |  |  | OMÍTKY, OBKLADY, PODLAHY | [6 empty] | 0 |  |  |  |  | 0 | STA |  | 0 | 0 | 258.9779 | 0 | 0 | 0 | 0 | 0 | 0 | 0 | 0 | 0 |  | 1 |  | IMPORT | {cb623d2b-033a-433f-a305-6bcdf8f45f28} | {3e5d1ca9-6f78-4c71-9b4c-0b097e389b64} | 803 5 | 1
/ |  | 10 |  |  |  | DVEŘE, OKNA | [6 empty] | 0 |  |  |  |  | 0 | STA |  | 0 | 0 | 44.9493 | 0 | 0 | 0 | 0 | 0 | 0 | 0 | 0 | 0 |  | 1 |  | IMPORT | {110b0a19-41a5-4420-8816-1b1cfe6edf9b} | {3e5d1ca9-6f78-4c71-9b4c-0b097e389b64} | 803 5 | 1
/ |  | 13 |  |  |  | ZTI, VZT, ZAŘIZOVÁKY | [6 empty] | 0 |  |  |  |  | 0 | STA |  | 0 | 0 | 1.761 | 0 | 0 | 0 | 0 | 0 | 0 | 0 | 0 | 0 |  | 1 |  | IMPORT | {9f8f2369-40b9-4d39-b1cd-dc377bcf0d8e} | {3e5d1ca9-6f78-4c71-9b4c-0b097e389b64} | 803 5 | 1
/ |  | 17 |  |  |  | ELEKTRO | [6 empty] | 0 |  |  |  |  | 0 | STA |  | 0 | 0 | 157.3635 | 0 | 0 | 0 | 0 | 0 | 0 | 0 | 0 | 0 |  | 1 |  | IMPORT | {bf617419-c9ef-48ce-a0fd-768fa27123f5} | {3e5d1ca9-6f78-4c71-9b4c-0b097e389b64} | 803 5 | 1
/ |  | 19 |  |  |  | TOPENÍ | [6 empty] | 0 |  |  |  |  | 0 | STA |  | 0 | 0 | 5.4736 | 0 | 0 | 0 | 0 | 0 | 0 | 0 | 0 | 0 |  | 1 |  | IMPORT | {9a6e5f72-79e3-4ce3-ace0-30bc5b3953d1} | {3e5d1ca9-6f78-4c71-9b4c-0b097e389b64} | 803 5 | 1
/ |  | 30 |  |  |  | NÁBYTEK | [6 empty] | 0 |  |  |  |  | 0 | STA |  | 0 | 0 | 1 | 0 | 0 | 0 | 0 | 0 | 0 | 0 | 0 | 0 |  | 1 |  | IMPORT | {a6abadb1-7c77-4639-b4c3-9b058462c9ec} | {3e5d1ca9-6f78-4c71-9b4c-0b097e389b64} | 803 5 | 1
/ |  | 31 |  |  |  | NÁBYTEK MONTÁŽ | [6 empty] | 0 |  |  |  |  | 0 | STA |  | 0 | 0 | 20.25 | 0 | 0 | 0 | 0 | 0 | 0 | 0 | 0 | 0 |  | 1 |  | IMPORT | {2881eeaa-7745-4140-b1f3-9de516cfced8} | {3e5d1ca9-6f78-4c71-9b4c-0b097e389b64} | 803 5 | 2
/ |  | 90 |  |  |  | VON | [6 empty] | 0 |  |  |  |  | 0 | STA |  | 0 | 0 | 0.024 | 0 | 0 | 0 | 0 | 0 | 0 | 0 | 0 | 0 |  | 1 |  | IMPORT | {93c5a0d5-c207-4e1c-8fb7-4c8187b1ce85} | {3e5d1ca9-6f78-4c71-9b4c-0b097e389b64} | 803 5 | 1

## 03 - BOURÁNÍ
[9 empty] | >> skryté sloupce << | [9 empty] | {565e5ae1-fa8e-4dfe-89fe-531bb72dc6d4}
1
| KRYCÍ LIST SOUPISU PRACÍ | [8 empty] | v --- níže se nacházejí doplnkové a pomocné údaje k sestavám --- v | [8 empty] | False
Zakázka:
CERMNA-224-BYT-8
Objekt:
03 - BOURÁNÍ
| KSO: |  | 803 5 |  |  | CC-CZ:
| Místo: |  | Dolní Čermná 224, okr. Ústí n. Orlicí |  |  | Datum: | 16. 1. 2025
| Zadavatel: |  |  |  |  | IČ: | 70857717
|  | Dětský domov Dolní Čermná |  |  |  | DIČ:
| Zhotovitel: |  |  |  |  | IČ:
DIČ:
| Projektant: |  |  |  |  | IČ: | 17086370
|  | vs-studio s.r.o. |  |  |  | DIČ:
| Zpracovatel: |  |  |  |  | IČ: | 08034222
|  | Jaroslav Klíma |  |  |  | DIČ:
Poznámka:
Projekt "INTERIÉR BYTOVÁ JEDNOTKA Č.8 - BD č.p. 224, DOLNÍ ČERMNÁ, DD Dolní Čermná (141/2024)". Přesná specifikace materiálů ve výkresové dokumentaci.
| Cena bez DPH | [5 empty] | 0
|  |  | Základ daně |  |  | Sazba daně | Výše daně
| DPH | základní | 0 |  |  | 21% | 0
|  | snížená | 0 |  |  | 12% | 0
|  | zákl. přenesená | 0 |  |  | 21% | 0
|  | sníž. přenesená | 0 |  |  | 12% | 0
|  | nulová | 0 |  |  | 0% | 0
| Cena s DPH |  |  | v | CZK |  | 0
| Projektant |  |  | Zpracovatel
| Datum a podpis: |  | Razítko | Datum a podpis: |  |  | Razítko
| Objednavatel |  |  | Zhotovitel
| Datum a podpis: |  | Razítko | Datum a podpis: |  |  | Razítko
REKAPITULACE ČLENĚNÍ SOUPISU PRACÍ
Zakázka:
CERMNA-224-BYT-8
Objekt:
03 - BOURÁNÍ
Místo: |  |  | Dolní Čermná 224, okr. Ústí n. Orlicí |  |  | Datum: | 16. 1. 2025
Zadavatel: |  |  | Dětský domov Dolní Čermná |  |  | Projektant: | vs-studio s.r.o.
Zhotovitel: | [5 empty] | Zpracovatel: | Jaroslav Klíma
Kód dílu - Popis | [6 empty] | Cena celkem [CZK]
Náklady ze soupisu prací | [6 empty] | 0 | [12 empty] | -1
| HSV - Práce a dodávky HSV | [5 empty] | 0
| 9 - Ostatní konstrukce a práce, bourání | [5 empty] | 0
| 997 - Přesun sutě | [5 empty] | 0
| PSV - Práce a dodávky PSV | [5 empty] | 0
| 725 - Zdravotechnika - zařizovací předměty | [5 empty] | 0
| 735 - Ústřední vytápění - otopná tělesa | [5 empty] | 0
| 766 - Konstrukce truhlářské | [5 empty] | 0
| 771 - Podlahy z dlaždic | [5 empty] | 0
| 776 - Podlahy povlakové | [5 empty] | 0
| 781 - Dokončovací práce - obklady | [5 empty] | 0
| 784 - Dokončovací práce - malby a tapety | [5 empty] | 0
SOUPIS PRACÍ
Zakázka:
CERMNA-224-BYT-8
Objekt:
03 - BOURÁNÍ
Místo: |  |  | Dolní Čermná 224, okr. Ústí n. Orlicí |  |  | Datum: | 16. 1. 2025
Zadavatel: |  |  | Dětský domov Dolní Čermná |  |  | Projektant: | vs-studio s.r.o.
Zhotovitel: | [5 empty] | Zpracovatel: | Jaroslav Klíma
PČ | Typ | Kód | Popis | MJ | Množství | J.cena [CZK] | Cena celkem [CZK] | Cenová soustava |  |  | DPH | J. Nh [h] | Nh celkem [h] | J. hmotnost [t] | Hmotnost celkem [t] | J. suť [t] | Suť Celkem [t]
Náklady soupisu celkem | [6 empty] | 0 | [5 empty] | 87.5831 |  | 0.18628 |  | 4.8938 |  | D | -1 | [10 empty] | 0
| D | HSV | Práce a dodávky HSV |  |  |  | 0 | [5 empty] | 55.0716 |  | 0 |  | 3.4533 | 1 | D | 0 |  |  |  | ROZPOCET | [6 empty] | 0
| D | 9 | Ostatní konstrukce a práce, bourání |  |  |  | 0 | [5 empty] | 23.5419 |  | 0 |  | 3.4533 | 1 | D | 1 |  |  |  | ROZPOCET | [6 empty] | 0
1 | K | 962032230 | Bourání zdiva z cihel pálených nebo vápenopískových na MV nebo MVC do 1 m3 | m3 | 0.62 | 0 | 0 | CS ÚRS 2024 02 |  |  | snížená | 2.713 | 1.6821 | 0 | 0 | 1.8 | 1.116 | 4 | K | 2 |  |  |  | ROZPOCET | 0 | 0 | 0 | 0 | 0 | 2 | 0 | 4 | -564640493
| VV |  | "parapetní zídka v mezonetu" (0,6+2,5)*1*0,2 |  | 0.62 | [13 empty] | VV | 2 | 2 | True | 1 | ROZPOCET
2 | K | 968062245 | Vybourání dřevěných rámů oken jednoduchých včetně křídel pl do 2 m2 | m2 | 7.65 | 0 | 0 | CS ÚRS 2024 02 |  |  | snížená | 0.391 | 2.9912 | 0 | 0 | 0.031 | 0.23715 | 4 | K | 2 |  |  |  | ROZPOCET | 0 | 0 | 0 | 0 | 0 | 2 | 0 | 4 | 1514173544
| VV |  | "okna" ((1,2*1,4)*2+(1,2*1,3)*2+(0,9*1,3)*1) |  | 7.65 | [13 empty] | VV | 2 | 2 | True | 1 | ROZPOCET
3 | K | 968072455 | Vybourání kovových dveřních zárubní pl do 2 m2 | m2 | 3.176 | 0 | 0 | CS ÚRS 2024 02 |  |  | snížená | 0.939 | 2.9823 | 0 | 0 | 0.076 | 0.24138 | 4 | K | 2 |  |  |  | ROZPOCET | 0 | 0 | 0 | 0 | 0 | 2 | 0 | 4 | 913995207
| VV |  | "dveře" 0,8*1,97+0,8*2 |  | 3.176 | [13 empty] | VV | 2 | 2 | True | 1 | ROZPOCET
4 | K | 978011141 | Otlučení (osekání) vnitřní vápenné nebo vápenocementové omítky stropů v rozsahu přes 10 do 30 % | m2 | 50.8 | 0 | 0 | CS ÚRS 2024 02 |  |  | snížená | 0.1 | 5.08 | 0 | 0 | 0.01 | 0.508 | 4 | K | 2 |  |  |  | ROZPOCET | 0 | 0 | 0 | 0 | 0 | 2 | 0 | 4 | -1977188400
| VV |  | "stropy" (23,3+27,5) |  | 50.8 | [13 empty] | VV | 2 | 2 | True | 1 | ROZPOCET
5 | K | 978013141 | Otlučení (osekání) vnitřní vápenné nebo vápenocementové omítky stěn v rozsahu přes 10 do 30 % | m2 | 135.08 | 0 | 0 | CS ÚRS 2024 02 |  |  | snížená | 0.08 | 10.8064 | 0 | 0 | 0.01 | 1.3508 | 4 | K | 2 |  |  |  | ROZPOCET | 0 | 0 | 0 | 0 | 0 | 2 | 0 | 4 | -803351322
| VV |  | "zdi" (22,8*2,5+32*2,5) |  | 137 | [13 empty] | VV | 2 | 2 | True | 0 | ROZPOCET
| VV |  | "špalety, štorce" ((1,2+1,4*2)*2+(1,2+1,3*2)*2+(0,9+1,3*2)*1)*0,3 |  | 5.73 | [13 empty] | VV | 2 | 2 | True | 0 | ROZPOCET
| VV |  | "odpočet oken" -((1,2*1,4)*2+(1,2*1,3)*2+(0,9*1,3)*1) |  | -7.65 | [13 empty] | VV | 2 | 2 | True | 0 | ROZPOCET
| VV |  | Součet |  | 135.08 | [13 empty] | VV | 2 | 4 | True | 1 | ROZPOCET
| D | 997 | Přesun sutě |  |  |  | 0 | [5 empty] | 31.5297 |  | 0 |  | 0 | 1 | D | 1 |  |  |  | ROZPOCET | [6 empty] | 0
6 | K | 997013213 | Vnitrostaveništní doprava suti a vybouraných hmot pro budovy v přes 9 do 12 m ručně | t | 5.3 | 0 | 0 | CS ÚRS 2024 02 |  |  | snížená | 5.46 | 28.938 | 0 | 0 | 0 | 0 | 4 | K | 2 |  |  |  | ROZPOCET | 0 | 0 | 0 | 0 | 0 | 2 | 0 | 4 | -1142966241
| VV |  | "HSV + PSV" (3,8+1,5) |  | 5.3 | [13 empty] | VV | 2 | 2 | True | 1 | ROZPOCET
7 | K | 997013511 | Odvoz suti a vybouraných hmot z meziskládky na skládku do 1 km s naložením a se složením | t | 5.3 | 0 | 0 | CS ÚRS 2024 02 |  |  | snížená | 0.255 | 1.3515 | 0 | 0 | 0 | 0 | 4 | K | 2 |  |  |  | ROZPOCET | 0 | 0 | 0 | 0 | 0 | 2 | 0 | 4 | -1877672315
| VV |  | "HSV + PSV" (3,8+1,5) |  | 5.3 | [13 empty] | VV | 2 | 2 | True | 1 | ROZPOCET
8 | K | 997013509 | Příplatek k odvozu suti a vybouraných hmot na skládku ZKD 1 km přes 1 km | t | 206.7 | 0 | 0 | CS ÚRS 2024 02 |  |  | snížená | 0.006 | 1.2402 | 0 | 0 | 0 | 0 | 4 | K | 2 |  |  |  | ROZPOCET | 0 | 0 | 0 | 0 | 0 | 2 | 0 | 4 | -1983158076
| VV |  | "HSV + PSV" (3,8+1,5)*39 |  | 206.7 | [13 empty] | VV | 2 | 2 | True | 1 | ROZPOCET
9 | K | 997013871 | Poplatek za uložení stavebního odpadu na recyklační skládce (skládkovné) směsného stavebního a demoličního kód odpadu 17 09 04 | t | 5.3 | 0 | 0 | CS ÚRS 2024 02 |  |  | snížená | 0 | 0 | 0 | 0 | 0 | 0 | 4 | K | 2 |  |  |  | ROZPOCET | 0 | 0 | 0 | 0 | 0 | 2 | 0 | 4 | 11335776
| VV |  | "HSV + PSV" (3,8+1,5) |  | 5.3 | [13 empty] | VV | 2 | 2 | True | 1 | ROZPOCET
| D | PSV | Práce a dodávky PSV |  |  |  | 0 | [5 empty] | 32.5115 |  | 0.18628 |  | 1.4405 | 2 | D | 0 |  |  |  | ROZPOCET | [6 empty] | 0
| D | 725 | Zdravotechnika - zařizovací předměty |  |  |  | 0 | [5 empty] | 1.106 |  | 0 |  | 0.08031 | 2 | D | 1 |  |  |  | ROZPOCET | [6 empty] | 0
10 | K | 725310823 | Demontáž dřez jednoduchý vestavěný v kuchyňských sestavách bez výtokových armatur | soubor | 1 | 0 | 0 | CS ÚRS 2024 02 |  |  | snížená | 0.465 | 0.465 | 0 | 0 | 0.0092 | 0.0092 | 16 | K | 2 |  |  |  | ROZPOCET | 0 | 0 | 0 | 0 | 0 | 2 | 0 | 16 | -1879842883
| VV |  | "dřez" 1 |  | 1 | [13 empty] | VV | 2 | 2 | True | 1 | ROZPOCET
11 | K | 725610810R | Demontáž sporáků | soubor | 1 | 0 | 0 | R-položka |  |  | snížená | 0.31 | 0.31 | 0 | 0 | 0.067 | 0.067 | 16 | K | 2 |  |  |  | ROZPOCET | 0 | 0 | 0 | 0 | 0 | 2 | 0 | 16 | 2018019341
| VV |  | "sporák" 1 |  | 1 | [13 empty] | VV | 2 | 2 | True | 1 | ROZPOCET
12 | K | 725820801 | Demontáž baterie nástěnné do G 3 / 4 | soubor | 1 | 0 | 0 | CS ÚRS 2024 02 |  |  | snížená | 0.217 | 0.217 | 0 | 0 | 0.00156 | 0.00156 | 16 | K | 2 |  |  |  | ROZPOCET | 0 | 0 | 0 | 0 | 0 | 2 | 0 | 16 | -1973127241
| VV |  | "dřez" 1 |  | 1 | [13 empty] | VV | 2 | 2 | True | 1 | ROZPOCET
13 | K | 725860811 | Demontáž uzávěrů zápachu jednoduchých | kus | 3 | 0 | 0 | CS ÚRS 2024 02 |  |  | snížená | 0.038 | 0.114 | 0 | 0 | 0.00085 | 0.00255 | 16 | K | 2 |  |  |  | ROZPOCET | 0 | 0 | 0 | 0 | 0 | 2 | 0 | 16 | -646602765
| VV |  | "umyvadlo, sprcha, dřez" 3 |  | 3 | [13 empty] | VV | 2 | 2 | True | 1 | ROZPOCET
| D | 735 | Ústřední vytápění - otopná tělesa |  |  |  | 0 | [5 empty] | 2.12 |  | 0.0004 |  | 0.12465 | 2 | D | 1 |  |  |  | ROZPOCET | [6 empty] | 0
14 | K | 735151821 | Demontáž otopného tělesa panelového dvouřadého dl do 1500 mm | kus | 5 | 0 | 0 | CS ÚRS 2024 02 |  |  | snížená | 0.268 | 1.34 | 8e-05 | 0.0004 | 0.02493 | 0.12465 | 16 | K | 2 |  |  |  | ROZPOCET | 0 | 0 | 0 | 0 | 0 | 2 | 0 | 16 | 1030098789
| VV |  | "otopná tělesa" 5 |  | 5 | [13 empty] | VV | 2 | 2 | True | 1 | ROZPOCET
15 | K | 735494811 | Vypuštění vody z otopných těles | m2 | 15 | 0 | 0 | CS ÚRS 2024 02 |  |  | snížená | 0.052 | 0.78 | 0 | 0 | 0 | 0 | 16 | K | 2 |  |  |  | ROZPOCET | 0 | 0 | 0 | 0 | 0 | 2 | 0 | 16 | 1232062584
| VV |  | 15 |  | 15 | [13 empty] | VV | 2 | 2 | True | 1 | ROZPOCET
| D | 766 | Konstrukce truhlářské |  |  |  | 0 | [5 empty] | 1 |  | 0 |  | 0.198 | 2 | D | 1 |  |  |  | ROZPOCET | [6 empty] | 0
16 | K | 766691914 | Vyvěšení nebo zavěšení dřevěných křídel dveří pl do 2 m2 | kus | 1 | 0 | 0 | CS ÚRS 2024 02 |  |  | snížená | 0.05 | 0.05 | 0 | 0 | 0.024 | 0.024 | 16 | K | 2 |  |  |  | ROZPOCET | 0 | 0 | 0 | 0 | 0 | 2 | 0 | 16 | -1962507987
| VV |  | "dveře do koupelny" 1 |  | 1 | [13 empty] | VV | 2 | 2 | True | 1 | ROZPOCET
17 | K | 766812840 | Demontáž kuchyňských linek dřevěných nebo kovových dl přes 1,8 do 2,1 m | kus | 1 | 0 | 0 | CS ÚRS 2024 02 |  |  | snížená | 0.95 | 0.95 | 0 | 0 | 0.174 | 0.174 | 16 | K | 2 |  |  |  | ROZPOCET | 0 | 0 | 0 | 0 | 0 | 2 | 0 | 16 | 32534782
| VV |  | "kuchyňská linka" 1 |  | 1 | [13 empty] | VV | 2 | 2 | True | 1 | ROZPOCET
| D | 771 | Podlahy z dlaždic |  |  |  | 0 | [5 empty] | 7.1419 |  | 0 |  | 0.89659 | 2 | D | 1 |  |  |  | ROZPOCET | [6 empty] | 0
18 | K | 771473810 | Demontáž soklíků z dlaždic keramických lepených rovných | m | 22.8 | 0 | 0 | CS ÚRS 2024 02 |  |  | snížená | 0.069 | 1.5732 | 0 | 0 | 0.00325 | 0.0741 | 16 | K | 2 |  |  |  | ROZPOCET | 0 | 0 | 0 | 0 | 0 | 2 | 0 | 16 | 1286801500
| VV |  | "dlažby sokl" 22,8 |  | 22.8 | [13 empty] | VV | 2 | 2 | True | 1 | ROZPOCET
19 | K | 771573810 | Demontáž podlah z dlaždic keramických lepených | m2 | 23.3 | 0 | 0 | CS ÚRS 2024 02 |  |  | snížená | 0.239 | 5.5687 | 0 | 0 | 0.0353 | 0.82249 | 16 | K | 2 |  |  |  | ROZPOCET | 0 | 0 | 0 | 0 | 0 | 2 | 0 | 16 | -755536468
| VV |  | "dlažba" 23,3 |  | 23.3 | [13 empty] | VV | 2 | 2 | True | 1 | ROZPOCET
| D | 776 | Podlahy povlakové |  |  |  | 0 | [5 empty] | 7.3885 |  | 0 |  | 0.08328 | 2 | D | 1 |  |  |  | ROZPOCET | [6 empty] | 0
20 | K | 776201812 | Demontáž lepených povlakových podlah s podložkou ručně | m2 | 24.5 | 0 | 0 | CS ÚRS 2024 02 |  |  | snížená | 0.255 | 6.2475 | 0 | 0 | 0.003 | 0.0735 | 16 | K | 2 |  |  |  | ROZPOCET | 0 | 0 | 0 | 0 | 0 | 2 | 0 | 16 | -1119177948
| VV |  | "lino" 24,5 |  | 24.5 | [13 empty] | VV | 2 | 2 | True | 1 | ROZPOCET
21 | K | 776410811 | Odstranění soklíků a lišt pryžových nebo plastových | m | 32.6 | 0 | 0 | CS ÚRS 2024 02 |  |  | snížená | 0.035 | 1.141 | 0 | 0 | 0.0003 | 0.00978 | 16 | K | 2 |  |  |  | ROZPOCET | 0 | 0 | 0 | 0 | 0 | 2 | 0 | 16 | 2127389655
| VV |  | "lino soklík" 32,6 |  | 32.6 | [13 empty] | VV | 2 | 2 | True | 1 | ROZPOCET
| D | 781 | Dokončovací práce - obklady |  |  |  | 0 | [5 empty] | 0 |  | 0 |  | 0 | 2 | D | 1 |  |  |  | ROZPOCET | [6 empty] | 0
| D | 784 | Dokončovací práce - malby a tapety |  |  |  | 0 | [5 empty] | 13.7551 |  | 0.18588 |  | 0.057623 | 2 | D | 1 |  |  |  | ROZPOCET | [6 empty] | 0
22 | K | 784121001 | Oškrabání malby v místnostech v do 3,80 m | m2 | 185.88 | 0 | 0 | CS ÚRS 2024 02 |  |  | snížená | 0.074 | 13.7551 | 0.001 | 0.18588 | 0.00031 | 0.057623 | 16 | K | 2 |  |  |  | ROZPOCET | 0 | 0 | 0 | 0 | 0 | 2 | 0 | 16 | -1376159321
| VV |  | "zdi + strop" (22,8*2,5+32*2,5)+(23,3+27,5) |  | 187.8 | [13 empty] | VV | 2 | 2 | True | 0 | ROZPOCET
| VV |  | "špalety, štorce" ((1,2+1,4*2)*2+(1,2+1,3*2)*2+(0,9+1,3*2)*1)*0,3 |  | 5.73 | [13 empty] | VV | 2 | 2 | True | 0 | ROZPOCET
| VV |  | "odpočet okna" -((1,2*1,4)*2+(1,2*1,3)*2+(0,9*1,3)*1) |  | -7.65 | [13 empty] | VV | 2 | 2 | True | 0 | ROZPOCET
| VV |  | Součet |  | 185.88 | [13 empty] | VV | 2 | 4 | True | 1 | ROZPOCET

## 08 - OMÍTKY, OBKLADY, POD...
[9 empty] | >> skryté sloupce << | [9 empty] | {cb623d2b-033a-433f-a305-6bcdf8f45f28}
1
| KRYCÍ LIST SOUPISU PRACÍ | [8 empty] | v --- níže se nacházejí doplnkové a pomocné údaje k sestavám --- v | [8 empty] | False
Zakázka:
CERMNA-224-BYT-8
Objekt:
08 - OMÍTKY, OBKLADY, PODLAHY
| KSO: |  | 803 5 |  |  | CC-CZ:
| Místo: |  | Dolní Čermná 224, okr. Ústí n. Orlicí |  |  | Datum: | 16. 1. 2025
| Zadavatel: |  |  |  |  | IČ: | 70857717
|  | Dětský domov Dolní Čermná |  |  |  | DIČ:
| Zhotovitel: |  |  |  |  | IČ:
DIČ:
| Projektant: |  |  |  |  | IČ: | 17086370
|  | vs-studio s.r.o. |  |  |  | DIČ:
| Zpracovatel: |  |  |  |  | IČ: | 08034222
|  | Jaroslav Klíma |  |  |  | DIČ:
Poznámka:
Projekt "INTERIÉR BYTOVÁ JEDNOTKA Č.8 - BD č.p. 224, DOLNÍ ČERMNÁ, DD Dolní Čermná (141/2024)". Přesná specifikace materiálů ve výkresové dokumentaci.
| Cena bez DPH | [5 empty] | 0
|  |  | Základ daně |  |  | Sazba daně | Výše daně
| DPH | základní | 0 |  |  | 21% | 0
|  | snížená | 0 |  |  | 12% | 0
|  | zákl. přenesená | 0 |  |  | 21% | 0
|  | sníž. přenesená | 0 |  |  | 12% | 0
|  | nulová | 0 |  |  | 0% | 0
| Cena s DPH |  |  | v | CZK |  | 0
| Projektant |  |  | Zpracovatel
| Datum a podpis: |  | Razítko | Datum a podpis: |  |  | Razítko
| Objednavatel |  |  | Zhotovitel
| Datum a podpis: |  | Razítko | Datum a podpis: |  |  | Razítko
REKAPITULACE ČLENĚNÍ SOUPISU PRACÍ
Zakázka:
CERMNA-224-BYT-8
Objekt:
08 - OMÍTKY, OBKLADY, PODLAHY
Místo: |  |  | Dolní Čermná 224, okr. Ústí n. Orlicí |  |  | Datum: | 16. 1. 2025
Zadavatel: |  |  | Dětský domov Dolní Čermná |  |  | Projektant: | vs-studio s.r.o.
Zhotovitel: | [5 empty] | Zpracovatel: | Jaroslav Klíma
Kód dílu - Popis | [6 empty] | Cena celkem [CZK]
Náklady ze soupisu prací | [6 empty] | 0 | [12 empty] | -1
| HSV - Práce a dodávky HSV | [5 empty] | 0
| 3 - Svislé a kompletní konstrukce | [5 empty] | 0
| 6 - Úpravy povrchů, podlahy a osazování výplní | [5 empty] | 0
| 9 - Ostatní konstrukce a práce, bourání | [5 empty] | 0
| 998 - Přesun hmot | [5 empty] | 0
| PSV - Práce a dodávky PSV | [5 empty] | 0
| 763 - Konstrukce suché výstavby | [5 empty] | 0
| 767 - Konstrukce zámečnické | [5 empty] | 0
| 775 - Podlahy skládané | [5 empty] | 0
| 784 - Dokončovací práce - malby a tapety | [5 empty] | 0
SOUPIS PRACÍ
Zakázka:
CERMNA-224-BYT-8
Objekt:
08 - OMÍTKY, OBKLADY, PODLAHY
Místo: |  |  | Dolní Čermná 224, okr. Ústí n. Orlicí |  |  | Datum: | 16. 1. 2025
Zadavatel: |  |  | Dětský domov Dolní Čermná |  |  | Projektant: | vs-studio s.r.o.
Zhotovitel: | [5 empty] | Zpracovatel: | Jaroslav Klíma
PČ | Typ | Kód | Popis | MJ | Množství | J.cena [CZK] | Cena celkem [CZK] | Cenová soustava |  |  | DPH | J. Nh [h] | Nh celkem [h] | J. hmotnost [t] | Hmotnost celkem [t] | J. suť [t] | Suť Celkem [t]
Náklady soupisu celkem | [6 empty] | 0 | [5 empty] | 258.9779 |  | 5.2098 |  | 0.0027 |  | D | -1 | [10 empty] | 0
| D | HSV | Práce a dodávky HSV |  |  |  | 0 | [5 empty] | 155.0153 |  | 3.9979 |  | 0 | 1 | D | 0 |  |  |  | ROZPOCET | [6 empty] | 0
| D | 3 | Svislé a kompletní konstrukce |  |  |  | 0 | [5 empty] | 2.6 |  | 0.00182 |  | 0 | 1 | D | 1 |  |  |  | ROZPOCET | [6 empty] | 0
1 | K | 342291121 | Ukotvení příček k cihelným konstrukcím plochými kotvami | m | 13 | 0 | 0 | CS ÚRS 2024 02 |  |  | snížená | 0.2 | 2.6 | 0.00014 | 0.00182 | 0 | 0 | 4 | K | 2 |  |  |  | ROZPOCET | 0 | 0 | 0 | 0 | 0 | 2 | 0 | 4 | 1620907027
| VV |  | "kotvení SDK příčky v mezonetu" (4+2,5)*2 |  | 13 | [13 empty] | VV | 2 | 2 | True | 1 | ROZPOCET
| D | 6 | Úpravy povrchů, podlahy a osazování výplní |  |  |  | 0 | [5 empty] | 116.3143 |  | 3.9758 |  | 0 | 1 | D | 1 |  |  |  | ROZPOCET | [6 empty] | 0
2 | K | 611325417 | Oprava vnitřní vápenocementové hladké omítky tl do 20 mm stropů v rozsahu plochy přes 10 do 30 % s celoplošným přeštukováním tl do 3 mm | m2 | 50.8 | 0 | 0 | CS ÚRS 2024 02 |  |  | snížená | 0.716 | 36.3728 | 0.0219 | 1.1125 | 0 | 0 | 4 | K | 2 |  |  |  | ROZPOCET | 0 | 0 | 0 | 0 | 0 | 2 | 0 | 4 | 1642982442
| VV |  | "stropy" (23,3+27,5) |  | 50.8 | [13 empty] | VV | 2 | 2 | True | 1 | ROZPOCET
3 | K | 612325302 | Vápenocementová štuková omítka ostění nebo nadpraží | m2 | 5.73 | 0 | 0 | CS ÚRS 2024 02 |  |  | snížená | 1.355 | 7.7642 | 0.03468 | 0.19872 | 0 | 0 | 4 | K | 2 |  |  |  | ROZPOCET | 0 | 0 | 0 | 0 | 0 | 2 | 0 | 4 | 1495501692
| VV |  | "špalety, štorce" ((1,2+1,4*2)*2+(1,2+1,3*2)*2+(0,9+1,3*2)*1)*0,3 |  | 5.73 | [13 empty] | VV | 2 | 2 | True | 1 | ROZPOCET
4 | K | 612325417 | Oprava vnitřní vápenocementové hladké omítky tl do 20 mm stěn v rozsahu plochy přes 10 do 30 % s celoplošným přeštukováním tl do 3 mm | m2 | 129.35 | 0 | 0 | CS ÚRS 2024 02 |  |  | snížená | 0.558 | 72.1773 | 0.0206 | 2.6646 | 0 | 0 | 4 | K | 2 |  |  |  | ROZPOCET | 0 | 0 | 0 | 0 | 0 | 2 | 0 | 4 | -1849860569
| VV |  | "zdi" (22,8*2,5+32*2,5) |  | 137 | [13 empty] | VV | 2 | 2 | True | 0 | ROZPOCET
| VV |  | "odpočet oken" -((1,2*1,4)*2+(1,2*1,3)*2+(0,9*1,3)*1) |  | -7.65 | [13 empty] | VV | 2 | 2 | True | 0 | ROZPOCET
| VV |  | Součet |  | 129.35 | [13 empty] | VV | 2 | 4 | True | 1 | ROZPOCET
| D | 9 | Ostatní konstrukce a práce, bourání |  |  |  | 0 | [5 empty] | 16.38 |  | 0.02028 |  | 0 | 1 | D | 1 |  |  |  | ROZPOCET | [6 empty] | 0
5 | K | 949101111 | Lešení pomocné pro objekty pozemních staveb s lešeňovou podlahou v do 1,9 m zatížení do 150 kg/m2 | m2 | 156 | 0 | 0 | CS ÚRS 2024 02 |  |  | snížená | 0.105 | 16.38 | 0.00013 | 0.02028 | 0 | 0 | 4 | K | 2 |  |  |  | ROZPOCET | 0 | 0 | 0 | 0 | 0 | 2 | 0 | 4 | 1434361703
| VV |  | "pro montáže elektro, opravy stropů, malby - 3x přestavba" (24+28)*3 |  | 156 | [13 empty] | VV | 2 | 2 | True | 1 | ROZPOCET
| D | 998 | Přesun hmot |  |  |  | 0 | [5 empty] | 19.721 |  | 0 |  | 0 | 1 | D | 1 |  |  |  | ROZPOCET | [6 empty] | 0
6 | K | 998018002 | Přesun hmot pro budovy ruční pro budovy v přes 6 do 12 m | t | 4.1 | 0 | 0 | CS ÚRS 2024 02 |  |  | snížená | 4.81 | 19.721 | 0 | 0 | 0 | 0 | 4 | K | 2 |  |  |  | ROZPOCET | 0 | 0 | 0 | 0 | 0 | 2 | 0 | 4 | 8229451
| VV |  | 4,1 |  | 4.1 | [13 empty] | VV | 2 | 2 | True | 1 | ROZPOCET
| D | PSV | Práce a dodávky PSV |  |  |  | 0 | [5 empty] | 103.9626 |  | 1.2119 |  | 0.0027 | 2 | D | 0 |  |  |  | ROZPOCET | [6 empty] | 0
| D | 763 | Konstrukce suché výstavby |  |  |  | 0 | [5 empty] | 14.0895 |  | 0.47924 |  | 0 | 2 | D | 1 |  |  |  | ROZPOCET | [6 empty] | 0
7 | K | 763111458 | SDK příčka tl 100 mm profil CW+UW 50 desky 2x akustická 12,5 s izolací EI 90 Rw do 57 dB | m2 | 8.424 | 0 | 0 | CS ÚRS 2024 02 |  |  | snížená | 1.296 | 10.9175 | 0.05689 | 0.47924 | 0 | 0 | 16 | K | 2 |  |  |  | ROZPOCET | 0 | 0 | 0 | 0 | 0 | 2 | 0 | 16 | 1249701749
| VV |  | "příčka v mezonetu - odpočet dveří" (4*2,5)-0,8*1,97 |  | 8.424 | [13 empty] | VV | 2 | 2 | True | 1 | ROZPOCET
8 | K | 998763332 | Přesun hmot tonážní pro konstrukce montované z desek ruční v objektech v přes 6 do 12 m | t | 0.5 | 0 | 0 | CS ÚRS 2024 02 |  |  | snížená | 6.344 | 3.172 | 0 | 0 | 0 | 0 | 16 | K | 2 |  |  |  | ROZPOCET | 0 | 0 | 0 | 0 | 0 | 2 | 0 | 16 | 1236074913
| VV |  | 0,5 |  | 0.5 | [13 empty] | VV | 2 | 2 | True | 1 | ROZPOCET
| D | 767 | Konstrukce zámečnické |  |  |  | 0 | [5 empty] | 0.32 |  | 0.00025 |  | 0 | 2 | D | 1 |  |  |  | ROZPOCET | [6 empty] | 0
9 | K | 767210000R | Kompletní renovace stávající ocelové kce schodiště + dřevěných stupňů - materiál, dodávka, nátěry, broušení, stavební přípomoce apod. | kpl | 1 | 0 | 0 | R-položka |  |  | snížená | 0.32 | 0.32 | 0.00025 | 0.00025 | 0 | 0 | 16 | K | 2 |  |  |  | ROZPOCET | 0 | 0 | 0 | 0 | 0 | 2 | 0 | 16 | 1994297438
| VV |  | 1 |  | 1 | [13 empty] | VV | 2 | 2 | True | 1 | ROZPOCET
| D | 775 | Podlahy skládané |  |  |  | 0 | [5 empty] | 56.0016 |  | 0.63477 |  | 0 | 2 | D | 1 |  |  |  | ROZPOCET | [6 empty] | 0
10 | K | 775111215 | Broušení podkladu skládaných podlah před litím stěrky schodišťových stupňů | m2 | 47.8 | 0 | 0 | CS ÚRS 2024 02 |  |  | snížená | 0.07 | 3.346 | 0 | 0 | 0 | 0 | 16 | K | 2 |  |  |  | ROZPOCET | 0 | 0 | 0 | 0 | 0 | 2 | 0 | 16 | 544326797
| VV |  | "vinyl" (23,3+24,5) |  | 47.8 | [13 empty] | VV | 2 | 2 | True | 1 | ROZPOCET
11 | K | 775111216 | Odstranění zbytků lepidla z podkladu skládaných podlah broušením schodišťových stupňů | m2 | 47.8 | 0 | 0 | CS ÚRS 2024 02 |  |  | snížená | 0.146 | 6.9788 | 0 | 0 | 0 | 0 | 16 | K | 2 |  |  |  | ROZPOCET | 0 | 0 | 0 | 0 | 0 | 2 | 0 | 16 | -82284929
| VV |  | "vinyl" (23,3+24,5) |  | 47.8 | [13 empty] | VV | 2 | 2 | True | 1 | ROZPOCET
12 | K | 775111311 | Vysátí podkladu skládaných podlah | m2 | 47.8 | 0 | 0 | CS ÚRS 2024 02 |  |  | snížená | 0.024 | 1.1472 | 0 | 0 | 0 | 0 | 16 | K | 2 |  |  |  | ROZPOCET | 0 | 0 | 0 | 0 | 0 | 2 | 0 | 16 | -1733797200
| VV |  | "vinyl" (23,3+24,5) |  | 47.8 | [13 empty] | VV | 2 | 2 | True | 1 | ROZPOCET
13 | K | 775121111 | Vodou ředitelná penetrace savého podkladu skládaných podlah | m2 | 47.8 | 0 | 0 | CS ÚRS 2024 02 |  |  | snížená | 0.058 | 2.7724 | 3e-05 | 0.001434 | 0 | 0 | 16 | K | 2 |  |  |  | ROZPOCET | 0 | 0 | 0 | 0 | 0 | 2 | 0 | 16 | -946721975
| VV |  | "vinyl" (23,3+24,5) |  | 47.8 | [13 empty] | VV | 2 | 2 | True | 1 | ROZPOCET
14 | K | 775413401 | Montáž podlahové lišty obvodové lepené | m | 55.4 | 0 | 0 | CS ÚRS 2024 02 |  |  | snížená | 0.1 | 5.54 | 0 | 0 | 0 | 0 | 16 | K | 2 |  |  |  | ROZPOCET | 0 | 0 | 0 | 0 | 0 | 2 | 0 | 16 | -1315494651
| VV |  | "vinyl" (22,8+32,6) |  | 55.4 | [13 empty] | VV | 2 | 2 | True | 1 | ROZPOCET
15 | M | 61418113R | lišta podlahová dřevěná dub 7x17mm | m | 66.48 | 0 | 0 | R-položka |  |  | snížená | 0 | 0 | 0.0002 | 0.013296 | 0 | 0 | 32 | M | 2 |  |  |  | ROZPOCET | 0 | 0 | 0 | 0 | 0 | 2 | 0 | 16 | -1620013933
| VV |  | "vinyl" (22,8+32,6)*1,2 |  | 66.48 | [13 empty] | VV | 2 | 2 | True | 1 | ROZPOCET
16 | K | 775429124 | Montáž podlahové lišty přechodové připevněné zaklapnutím | m | 2.2 | 0 | 0 | CS ÚRS 2024 02 |  |  | snížená | 0.08 | 0.176 | 0 | 0 | 0 | 0 | 16 | K | 2 |  |  |  | ROZPOCET | 0 | 0 | 0 | 0 | 0 | 2 | 0 | 16 | -1459623126
| VV |  | "ve dveřích" (0,8*2+0,6) |  | 2.2 | [13 empty] | VV | 2 | 2 | True | 1 | ROZPOCET
17 | M | 55343119 | profil přechodový Al narážecí 40mm dub, buk, javor, třešeň | m | 2.64 | 0 | 0 | CS ÚRS 2024 02 |  |  | snížená | 0 | 0 | 0.00021 | 0.0005544 | 0 | 0 | 32 | M | 2 |  |  |  | ROZPOCET | 0 | 0 | 0 | 0 | 0 | 2 | 0 | 16 | 1326515018
| VV |  | "ve dveřích" (0,8*2+0,6)*1,2 |  | 2.64 | [13 empty] | VV | 2 | 2 | True | 1 | ROZPOCET
18 | K | 775541161 | Montáž podlah plovoucích ze zaklapávacích vinylových lamel | m2 | 47.8 | 0 | 0 | CS ÚRS 2024 02 |  |  | snížená | 0.65 | 31.07 | 0 | 0 | 0 | 0 | 16 | K | 2 |  |  |  | ROZPOCET | 0 | 0 | 0 | 0 | 0 | 2 | 0 | 16 | -1726354864
| VV |  | "vinyl" (23,3+24,5) |  | 47.8 | [13 empty] | VV | 2 | 2 | True | 1 | ROZPOCET
19 | M | 0092738.URS | Vinylové SPC rigid dílce plovoucí, click 19dB, nášlapná vrstva 0,55 mm, tloušťka 6,50 mm, SPC jádro, integrovaná podložka 19dB, 100% voděodolné | m2 | 57.36 | 0 | 0 | R-položka |  |  | snížená | 0 | 0 | 0.0108 | 0.61949 | 0 | 0 | 32 | M | 2 |  |  |  | ROZPOCET | 0 | 0 | 0 | 0 | 0 | 2 | 0 | 16 | -1573859162
| VV |  | "vinyl - dub podzimní medový" (23,3+24,5)*1,2 |  | 57.36 | [13 empty] | VV | 2 | 2 | True | 1 | ROZPOCET
20 | K | 998775122 | Přesun hmot tonážní pro podlahy skládané ruční v objektech v přes 6 do 12 m | t | 0.8 | 0 | 0 | CS ÚRS 2024 02 |  |  | snížená | 6.214 | 4.9712 | 0 | 0 | 0 | 0 | 16 | K | 2 |  |  |  | ROZPOCET | 0 | 0 | 0 | 0 | 0 | 2 | 0 | 16 | -1500356856
| VV |  | 0,8 |  | 0.8 | [13 empty] | VV | 2 | 2 | True | 1 | ROZPOCET
| D | 784 | Dokončovací práce - malby a tapety |  |  |  | 0 | [5 empty] | 33.5515 |  | 0.09763 |  | 0.0027 | 2 | D | 1 |  |  |  | ROZPOCET | [6 empty] | 0
21 | K | 784161001 | Tmelení spar a rohů šířky do 3 mm akrylátovým tmelem v místnostech v do 3,80 m | m | 200 | 0 | 0 | CS ÚRS 2024 02 |  |  | snížená | 0.043 | 8.6 | 1e-05 | 0.002 | 0 | 0 | 16 | K | 2 |  |  |  | ROZPOCET | 0 | 0 | 0 | 0 | 0 | 2 | 0 | 16 | 1722838472
| VV |  | "předpoklad" 200 |  | 200 | [13 empty] | VV | 2 | 2 | True | 1 | ROZPOCET
22 | K | 784171101 | Zakrytí vnitřních podlah včetně pozdějšího odkrytí | m2 | 60 | 0 | 0 | CS ÚRS 2024 02 |  |  | snížená | 0.012 | 0.72 | 0 | 0 | 3e-05 | 0.0018 | 16 | K | 2 |  |  |  | ROZPOCET | 0 | 0 | 0 | 0 | 0 | 2 | 0 | 16 | -574546519
| VV |  | 60 |  | 60 | [13 empty] | VV | 2 | 2 | True | 1 | ROZPOCET
23 | M | 28323157 | fólie pro malířské potřeby zakrývací tl 14µ 4x5m | m2 | 72 | 0 | 0 | CS ÚRS 2024 02 |  |  | snížená | 0 | 0 | 0.00025 | 0.018 | 0 | 0 | 32 | M | 2 |  |  |  | ROZPOCET | 0 | 0 | 0 | 0 | 0 | 2 | 0 | 16 | -1864076749
| VV |  | 60*1,2 |  | 72 | [13 empty] | VV | 2 | 2 | True | 1 | ROZPOCET
24 | M | 28323153 | fólie pro malířské potřeby samolepicí 0,5mx100m | m2 | 40 | 0 | 0 | CS ÚRS 2024 02 |  |  | snížená | 0 | 0 | 4e-05 | 0.0016 | 0 | 0 | 32 | M | 2 |  |  |  | ROZPOCET | 0 | 0 | 0 | 0 | 0 | 2 | 0 | 16 | 140746429
| VV |  | 40 |  | 40 | [13 empty] | VV | 2 | 2 | True | 1 | ROZPOCET
25 | K | 784171111 | Zakrytí vnitřních ploch stěn v místnostech v do 3,80 m | m2 | 30 | 0 | 0 | CS ÚRS 2024 02 |  |  | snížená | 0.016 | 0.48 | 0 | 0 | 3e-05 | 0.0009 | 16 | K | 2 |  |  |  | ROZPOCET | 0 | 0 | 0 | 0 | 0 | 2 | 0 | 16 | 1789453049
| VV |  | 30 |  | 30 | [13 empty] | VV | 2 | 2 | True | 1 | ROZPOCET
26 | M | 28323157 | fólie pro malířské potřeby zakrývací tl 14µ 4x5m | m2 | 36 | 0 | 0 | CS ÚRS 2024 02 |  |  | snížená | 0 | 0 | 0.00025 | 0.009 | 0 | 0 | 32 | M | 2 |  |  |  | ROZPOCET | 0 | 0 | 0 | 0 | 0 | 2 | 0 | 16 | -491979478
| VV |  | 30*1,2 |  | 36 | [13 empty] | VV | 2 | 2 | True | 1 | ROZPOCET
27 | M | 28323153 | fólie pro malířské potřeby samolepicí 0,5mx100m | m2 | 20 | 0 | 0 | CS ÚRS 2024 02 |  |  | snížená | 0 | 0 | 4e-05 | 0.0008 | 0 | 0 | 32 | M | 2 |  |  |  | ROZPOCET | 0 | 0 | 0 | 0 | 0 | 2 | 0 | 16 | 686051278
| VV |  | 20 |  | 20 | [13 empty] | VV | 2 | 2 | True | 1 | ROZPOCET
28 | K | 784211101 | Dvojnásobné bílé malby ze směsí za mokra výborně oděruvzdorných v místnostech v do 3,80 m | m2 | 228.38 | 0 | 0 | CS ÚRS 2024 02 |  |  | snížená | 0.104 | 23.7515 | 0.00029 | 0.06623 | 0 | 0 | 16 | K | 2 |  |  |  | ROZPOCET | 0 | 0 | 0 | 0 | 0 | 2 | 0 | 16 | 1504884250
| VV |  | "zdi + strop" (22,8*2,5+32*2,5+8,5*2*2,5)+(23,3+27,5) |  | 230.3 | [13 empty] | VV | 2 | 2 | True | 0 | ROZPOCET
| VV |  | "špalety, štorce" ((1,2+1,4*2)*2+(1,2+1,3*2)*2+(0,9+1,3*2)*1)*0,3 |  | 5.73 | [13 empty] | VV | 2 | 2 | True | 0 | ROZPOCET
| VV |  | "odpočet oken" -((1,2*1,4)*2+(1,2*1,3)*2+(0,9*1,3)*1) |  | -7.65 | [13 empty] | VV | 2 | 2 | True | 0 | ROZPOCET
| VV |  | Součet |  | 228.38 | [13 empty] | VV | 2 | 4 | True | 1 | ROZPOCET

## 10 - DVEŘE, OKNA
[9 empty] | >> skryté sloupce << | [9 empty] | {110b0a19-41a5-4420-8816-1b1cfe6edf9b}
1
| KRYCÍ LIST SOUPISU PRACÍ | [8 empty] | v --- níže se nacházejí doplnkové a pomocné údaje k sestavám --- v | [8 empty] | False
Zakázka:
CERMNA-224-BYT-8
Objekt:
10 - DVEŘE, OKNA
| KSO: |  | 803 5 |  |  | CC-CZ:
| Místo: |  | Dolní Čermná 224, okr. Ústí n. Orlicí |  |  | Datum: | 16. 1. 2025
| Zadavatel: |  |  |  |  | IČ: | 70857717
|  | Dětský domov Dolní Čermná |  |  |  | DIČ:
| Zhotovitel: |  |  |  |  | IČ:
DIČ:
| Projektant: |  |  |  |  | IČ: | 17086370
|  | vs-studio s.r.o. |  |  |  | DIČ:
| Zpracovatel: |  |  |  |  | IČ: | 08034222
|  | Jaroslav Klíma |  |  |  | DIČ:
Poznámka:
Projekt "INTERIÉR BYTOVÁ JEDNOTKA Č.8 - BD č.p. 224, DOLNÍ ČERMNÁ, DD Dolní Čermná (141/2024)". Přesná specifikace materiálů ve výkresové dokumentaci.
| Cena bez DPH | [5 empty] | 0
|  |  | Základ daně |  |  | Sazba daně | Výše daně
| DPH | základní | 0 |  |  | 21% | 0
|  | snížená | 0 |  |  | 12% | 0
|  | zákl. přenesená | 0 |  |  | 21% | 0
|  | sníž. přenesená | 0 |  |  | 12% | 0
|  | nulová | 0 |  |  | 0% | 0
| Cena s DPH |  |  | v | CZK |  | 0
| Projektant |  |  | Zpracovatel
| Datum a podpis: |  | Razítko | Datum a podpis: |  |  | Razítko
| Objednavatel |  |  | Zhotovitel
| Datum a podpis: |  | Razítko | Datum a podpis: |  |  | Razítko
REKAPITULACE ČLENĚNÍ SOUPISU PRACÍ
Zakázka:
CERMNA-224-BYT-8
Objekt:
10 - DVEŘE, OKNA
Místo: |  |  | Dolní Čermná 224, okr. Ústí n. Orlicí |  |  | Datum: | 16. 1. 2025
Zadavatel: |  |  | Dětský domov Dolní Čermná |  |  | Projektant: | vs-studio s.r.o.
Zhotovitel: | [5 empty] | Zpracovatel: | Jaroslav Klíma
Kód dílu - Popis | [6 empty] | Cena celkem [CZK]
Náklady ze soupisu prací | [6 empty] | 0 | [12 empty] | -1
| PSV - Práce a dodávky PSV | [5 empty] | 0
| 766 - Konstrukce truhlářské | [5 empty] | 0
SOUPIS PRACÍ
Zakázka:
CERMNA-224-BYT-8
Objekt:
10 - DVEŘE, OKNA
Místo: |  |  | Dolní Čermná 224, okr. Ústí n. Orlicí |  |  | Datum: | 16. 1. 2025
Zadavatel: |  |  | Dětský domov Dolní Čermná |  |  | Projektant: | vs-studio s.r.o.
Zhotovitel: | [5 empty] | Zpracovatel: | Jaroslav Klíma
PČ | Typ | Kód | Popis | MJ | Množství | J.cena [CZK] | Cena celkem [CZK] | Cenová soustava |  |  | DPH | J. Nh [h] | Nh celkem [h] | J. hmotnost [t] | Hmotnost celkem [t] | J. suť [t] | Suť Celkem [t]
Náklady soupisu celkem | [6 empty] | 0 | [5 empty] | 44.9493 |  | 0.5053 |  | 0 |  | D | -1 | [10 empty] | 0
| D | PSV | Práce a dodávky PSV |  |  |  | 0 | [5 empty] | 44.9493 |  | 0.5053 |  | 0 | 2 | D | 0 |  |  |  | ROZPOCET | [6 empty] | 0
| D | 766 | Konstrukce truhlářské |  |  |  | 0 | [5 empty] | 44.9493 |  | 0.5053 |  | 0 | 2 | D | 1 |  |  |  | ROZPOCET | [6 empty] | 0
1 | K | 766621211R | Montáž dřevěných oken plochy přes 1 m2 otevíravých výšky do 1,5 m s rámem do zdiva vč. kování, seřízení apod. | m2 | 7.65 | 0 | 0 | R-položka |  |  | snížená | 1.688 | 12.9132 | 0.00026 | 0.001989 | 0 | 0 | 16 | K | 2 |  |  |  | ROZPOCET | 0 | 0 | 0 | 0 | 0 | 2 | 0 | 16 | 1843059050
| VV |  | ((1,2*1,4)*2+(1,2*1,3)*2+(0,9*1,3)*1) |  | 7.65 | [13 empty] | VV | 2 | 2 | True | 1 | ROZPOCET
2 | M | 61110011R | okno dřevěné otevíravé/sklopné trojsklo přes plochu 1m2 do v 1,5m vč. kování, seřízení apod. | m2 | 7.65 | 0 | 0 | R-položka |  |  | snížená | 0 | 0 | 0.03958 | 0.30279 | 0 | 0 | 32 | M | 2 |  |  |  | ROZPOCET | 0 | 0 | 0 | 0 | 0 | 2 | 0 | 16 | -1445809550
| VV |  | ((1,2*1,4)*2+(1,2*1,3)*2+(0,9*1,3)*1) |  | 7.65 | [13 empty] | VV | 2 | 2 | True | 1 | ROZPOCET
3 | K | 766660101R | Montáž dveřních křídel otvíravých jednokřídlových š do 0,8 m do dřevěné rámové zárubně vč. kování, zámku, seřízení | kus | 3 | 0 | 0 | R-položka |  |  | snížená | 1.764 | 5.292 | 0 | 0 | 0 | 0 | 16 | K | 2 |  |  |  | ROZPOCET | 0 | 0 | 0 | 0 | 0 | 2 | 0 | 16 | -986536372
| VV |  | "dveře interiér - 2x 0,8 + 1x 0,6" 2+1 |  | 3 | [13 empty] | VV | 2 | 2 | True | 1 | ROZPOCET
4 | M | 61162084R | dveře jednokřídlé dřevotřískové povrch laminátový plné 600x1970-2100mm vč. kování, zámku, seřízení | kus | 1 | 0 | 0 | R-položka |  |  | snížená | 0 | 0 | 0.016 | 0.016 | 0 | 0 | 32 | M | 2 |  |  |  | ROZPOCET | 0 | 0 | 0 | 0 | 0 | 2 | 0 | 16 | 73774892
| VV |  | "dveře interiér - 1x 0,6" 1 |  | 1 | [13 empty] | VV | 2 | 2 | True | 1 | ROZPOCET
5 | M | 61162086R | dveře jednokřídlé dřevotřískové povrch laminátový plné 800x1970-2100mm vč. kování, zámku, seřízení | kus | 2 | 0 | 0 | R-položka |  |  | snížená | 0 | 0 | 0.0195 | 0.039 | 0 | 0 | 32 | M | 2 |  |  |  | ROZPOCET | 0 | 0 | 0 | 0 | 0 | 2 | 0 | 16 | 1565097304
| VV |  | "dveře interiér - 2x 0,8" 2 |  | 2 | [13 empty] | VV | 2 | 2 | True | 1 | ROZPOCET
6 | K | 766660411R | Montáž vchodových dveří včetně rámu jednokřídlových bez nadsvětlíku do zdiva vč. kování, zámku, seřízení | kus | 1 | 0 | 0 | R-položka |  |  | snížená | 7.36 | 7.36 | 0.00087 | 0.00087 | 0 | 0 | 16 | K | 2 |  |  |  | ROZPOCET | 0 | 0 | 0 | 0 | 0 | 2 | 0 | 16 | -1686768294
| VV |  | 1 |  | 1 | [13 empty] | VV | 2 | 2 | True | 1 | ROZPOCET
7 | M | 61173202R | dveře jednokřídlé dřevěné plné max rozměru otvoru 2,42m2 bezpečnostní třídy RC2, protipožární vč. kování, zámku, seřízení | m2 | 1.6 | 0 | 0 | R-položka |  |  | snížená | 0 | 0 | 0.02423 | 0.038768 | 0 | 0 | 32 | M | 2 |  |  |  | ROZPOCET | 0 | 0 | 0 | 0 | 0 | 2 | 0 | 16 | 875195199
| VV |  | 0,8*2 |  | 1.6 | [13 empty] | VV | 2 | 2 | True | 1 | ROZPOCET
8 | K | 766682111 | Montáž zárubní obložkových pro dveře jednokřídlové tl stěny do 170 mm | kus | 2 | 0 | 0 | CS ÚRS 2024 02 |  |  | snížená | 2.925 | 5.85 | 0.00045 | 0.0009 | 0 | 0 | 16 | K | 2 |  |  |  | ROZPOCET | 0 | 0 | 0 | 0 | 0 | 2 | 0 | 16 | -722289009
| VV |  | "dveře interiér - 2x 0,8" 2 |  | 2 | [13 empty] | VV | 2 | 2 | True | 1 | ROZPOCET
9 | M | 61182307 | zárubeň jednokřídlá obložková s laminátovým povrchem tl stěny 60-150mm rozměru 600-1100/1970, 2100mm | kus | 2 | 0 | 0 | CS ÚRS 2024 02 |  |  | snížená | 0 | 0 | 0.016 | 0.032 | 0 | 0 | 32 | M | 2 |  |  |  | ROZPOCET | 0 | 0 | 0 | 0 | 0 | 2 | 0 | 16 | 1295362416
| VV |  | "dveře interiér - 2x 0,8" 2 |  | 2 | [13 empty] | VV | 2 | 2 | True | 1 | ROZPOCET
10 | K | 766682211 | Montáž zárubní obložkových protipožárních pro dveře jednokřídlové tl stěny do 170 mm | kus | 1 | 0 | 0 | CS ÚRS 2024 02 |  |  | snížená | 3.794 | 3.794 | 0.0004 | 0.0004 | 0 | 0 | 16 | K | 2 |  |  |  | ROZPOCET | 0 | 0 | 0 | 0 | 0 | 2 | 0 | 16 | 1377039912
| VV |  | "pro vchodové dveře" 1 |  | 1 | [13 empty] | VV | 2 | 2 | True | 1 | ROZPOCET
11 | M | 61182318 | zárubeň jednokřídlá obložková s laminátovým povrchem a protipožární úpravou tl stěny 60-150mm rozměru 600-1100/1970, 2100mm | kus | 1 | 0 | 0 | CS ÚRS 2024 02 |  |  | snížená | 0 | 0 | 0.016 | 0.016 | 0 | 0 | 32 | M | 2 |  |  |  | ROZPOCET | 0 | 0 | 0 | 0 | 0 | 2 | 0 | 16 | -33022659
| VV |  | "pro vchodové dveře" 1 |  | 1 | [13 empty] | VV | 2 | 2 | True | 1 | ROZPOCET
12 | K | 766682311 | Montáž obkladu kovových zárubní pro dveře jednokřídlové tl stěny do 170 mm | kus | 1 | 0 | 0 | CS ÚRS 2024 02 |  |  | snížená | 3.042 | 3.042 | 0.00055 | 0.00055 | 0 | 0 | 16 | K | 2 |  |  |  | ROZPOCET | 0 | 0 | 0 | 0 | 0 | 2 | 0 | 16 | 1596327825
| VV |  | "dveře do koupelny 0,6m" 1 |  | 1 | [13 empty] | VV | 2 | 2 | True | 1 | ROZPOCET
13 | M | 61182371 | obklad ocelové zárubně jednokřídlé s laminátovým povrchem tl stěny 60-150mm rozměru 600-1100/1970, 2100mm | kus | 1 | 0 | 0 | CS ÚRS 2024 02 |  |  | snížená | 0 | 0 | 0.015 | 0.015 | 0 | 0 | 32 | M | 2 |  |  |  | ROZPOCET | 0 | 0 | 0 | 0 | 0 | 2 | 0 | 16 | 882646800
| VV |  | "dveře do koupelny 0,6m" 1 |  | 1 | [13 empty] | VV | 2 | 2 | True | 1 | ROZPOCET
14 | K | 766694126 | Montáž parapetních desek dřevěných nebo plastových š přes 30 cm | m | 5.7 | 0 | 0 | CS ÚRS 2024 02 |  |  | snížená | 0.521 | 2.9697 | 0 | 0 | 0 | 0 | 16 | K | 2 |  |  |  | ROZPOCET | 0 | 0 | 0 | 0 | 0 | 2 | 0 | 16 | 1763311596
| VV |  | (1,2*4+0,9) |  | 5.7 | [13 empty] | VV | 2 | 2 | True | 1 | ROZPOCET
15 | M | 60794104 | parapet dřevotřískový vnitřní povrch laminátový š 340mm | m | 6.84 | 0 | 0 | CS ÚRS 2024 02 |  |  | snížená | 0 | 0 | 0.006 | 0.04104 | 0 | 0 | 32 | M | 2 |  |  |  | ROZPOCET | 0 | 0 | 0 | 0 | 0 | 2 | 0 | 16 | -496928290
| VV |  | (1,2*4+0,9)*1,2 |  | 6.84 | [13 empty] | VV | 2 | 2 | True | 1 | ROZPOCET
16 | K | 998766122 | Přesun hmot tonážní pro kce truhlářské ruční v objektech v přes 6 do 12 m | t | 0.6 | 0 | 0 | CS ÚRS 2024 02 |  |  | snížená | 6.214 | 3.7284 | 0 | 0 | 0 | 0 | 16 | K | 2 |  |  |  | ROZPOCET | 0 | 0 | 0 | 0 | 0 | 2 | 0 | 16 | 363629488
| VV |  | 0,6 |  | 0.6 | [13 empty] | VV | 2 | 2 | True | 1 | ROZPOCET

## 13 - ZTI, VZT, ZAŘIZOVÁKY
[9 empty] | >> skryté sloupce << | [9 empty] | {9f8f2369-40b9-4d39-b1cd-dc377bcf0d8e}
1
| KRYCÍ LIST SOUPISU PRACÍ | [8 empty] | v --- níže se nacházejí doplnkové a pomocné údaje k sestavám --- v | [8 empty] | False
Zakázka:
CERMNA-224-BYT-8
Objekt:
13 - ZTI, VZT, ZAŘIZOVÁKY
| KSO: |  | 803 5 |  |  | CC-CZ:
| Místo: |  | Dolní Čermná 224, okr. Ústí n. Orlicí |  |  | Datum: | 16. 1. 2025
| Zadavatel: |  |  |  |  | IČ: | 70857717
|  | Dětský domov Dolní Čermná |  |  |  | DIČ:
| Zhotovitel: |  |  |  |  | IČ:
DIČ:
| Projektant: |  |  |  |  | IČ: | 17086370
|  | vs-studio s.r.o. |  |  |  | DIČ:
| Zpracovatel: |  |  |  |  | IČ: | 08034222
|  | Jaroslav Klíma |  |  |  | DIČ:
Poznámka:
Projekt "INTERIÉR BYTOVÁ JEDNOTKA Č.8 - BD č.p. 224, DOLNÍ ČERMNÁ, DD Dolní Čermná (141/2024)". Přesná specifikace materiálů ve výkresové dokumentaci.
| Cena bez DPH | [5 empty] | 0
|  |  | Základ daně |  |  | Sazba daně | Výše daně
| DPH | základní | 0 |  |  | 21% | 0
|  | snížená | 0 |  |  | 12% | 0
|  | zákl. přenesená | 0 |  |  | 21% | 0
|  | sníž. přenesená | 0 |  |  | 12% | 0
|  | nulová | 0 |  |  | 0% | 0
| Cena s DPH |  |  | v | CZK |  | 0
| Projektant |  |  | Zpracovatel
| Datum a podpis: |  | Razítko | Datum a podpis: |  |  | Razítko
| Objednavatel |  |  | Zhotovitel
| Datum a podpis: |  | Razítko | Datum a podpis: |  |  | Razítko
REKAPITULACE ČLENĚNÍ SOUPISU PRACÍ
Zakázka:
CERMNA-224-BYT-8
Objekt:
13 - ZTI, VZT, ZAŘIZOVÁKY
Místo: |  |  | Dolní Čermná 224, okr. Ústí n. Orlicí |  |  | Datum: | 16. 1. 2025
Zadavatel: |  |  | Dětský domov Dolní Čermná |  |  | Projektant: | vs-studio s.r.o.
Zhotovitel: | [5 empty] | Zpracovatel: | Jaroslav Klíma
Kód dílu - Popis | [6 empty] | Cena celkem [CZK]
Náklady ze soupisu prací | [6 empty] | 0 | [12 empty] | -1
| PSV - Práce a dodávky PSV | [5 empty] | 0
| 721 - Zdravotechnika - vnitřní kanalizace | [5 empty] | 0
| 722 - Zdravotechnika - vnitřní vodovod | [5 empty] | 0
| 751 - Vzduchotechnika | [5 empty] | 0
SOUPIS PRACÍ
Zakázka:
CERMNA-224-BYT-8
Objekt:
13 - ZTI, VZT, ZAŘIZOVÁKY
Místo: |  |  | Dolní Čermná 224, okr. Ústí n. Orlicí |  |  | Datum: | 16. 1. 2025
Zadavatel: |  |  | Dětský domov Dolní Čermná |  |  | Projektant: | vs-studio s.r.o.
Zhotovitel: | [5 empty] | Zpracovatel: | Jaroslav Klíma
PČ | Typ | Kód | Popis | MJ | Množství | J.cena [CZK] | Cena celkem [CZK] | Cenová soustava |  |  | DPH | J. Nh [h] | Nh celkem [h] | J. hmotnost [t] | Hmotnost celkem [t] | J. suť [t] | Suť Celkem [t]
Náklady soupisu celkem | [6 empty] | 0 | [5 empty] | 1.761 |  | 0.052 |  | 0 |  | D | -1 | [10 empty] | 0
| D | PSV | Práce a dodávky PSV |  |  |  | 0 | [5 empty] | 1.761 |  | 0.052 |  | 0 | 2 | D | 0 |  |  |  | ROZPOCET | [6 empty] | 0
| D | 721 | Zdravotechnika - vnitřní kanalizace |  |  |  | 0 | [5 empty] | 0.5623 |  | 0.05 |  | 0 | 2 | D | 1 |  |  |  | ROZPOCET | [6 empty] | 0
1 | K | 721171915R | Napojení nového na stávající potrubí vč. kolen, redukcí, těsnění, ubourání stavebních kcí, zapravení, betonáží apod. - u nových osazovaných zařizovacích předmětů apod. | kpl | 1 | 0 | 0 | R-položka |  |  | snížená | 0.361 | 0.361 | 0.05 | 0.05 | 0 | 0 | 16 | K | 2 |  |  |  | ROZPOCET | 0 | 0 | 0 | 0 | 0 | 2 | 0 | 16 | -1232925709
| VV |  | "úpravy kanalizace u nové kuchyňské linky" 1 |  | 1 | [13 empty] | VV | 2 | 2 | True | 1 | ROZPOCET
2 | K | 998721122 | Přesun hmot tonážní pro vnitřní kanalizaci ruční v objektech v přes 6 do 12 m | t | 0.05 | 0 | 0 | CS ÚRS 2024 02 |  |  | snížená | 4.026 | 0.2013 | 0 | 0 | 0 | 0 | 16 | K | 2 |  |  |  | ROZPOCET | 0 | 0 | 0 | 0 | 0 | 2 | 0 | 16 | 1176125131
| VV |  | 0,05 |  | 0.05 | [13 empty] | VV | 2 | 2 | True | 1 | ROZPOCET
| D | 722 | Zdravotechnika - vnitřní vodovod |  |  |  | 0 | [5 empty] | 0.54165 |  | 0.001 |  | 0 | 2 | D | 1 |  |  |  | ROZPOCET | [6 empty] | 0
3 | K | 722171915R | Napojení nového na stávající vodovodní potrubí vč. kolen, redukcí, těsnění, uzávěrů, ubourání stavebních kcí, zapravení, betonáží apod. | KPL | 1 | 0 | 0 | R-položka |  |  | snížená | 0.361 | 0.361 | 0.001 | 0.001 | 0 | 0 | 16 | K | 2 |  |  |  | ROZPOCET | 0 | 0 | 0 | 0 | 0 | 2 | 0 | 16 | 1327180731
| VV |  | "úpravy vodovodu u nové kuchyňské linky" 1 |  | 1 | [13 empty] | VV | 2 | 2 | True | 1 | ROZPOCET
4 | K | 998722122 | Přesun hmot tonážní pro vnitřní vodovod ruční v objektech v přes 6 do 12 m | t | 0.05 | 0 | 0 | CS ÚRS 2024 02 |  |  | snížená | 3.613 | 0.18065 | 0 | 0 | 0 | 0 | 16 | K | 2 |  |  |  | ROZPOCET | 0 | 0 | 0 | 0 | 0 | 2 | 0 | 16 | -1399161006
| VV |  | 0,05 |  | 0.05 | [13 empty] | VV | 2 | 2 | True | 1 | ROZPOCET
| D | 751 | Vzduchotechnika |  |  |  | 0 | [5 empty] | 0.65706 |  | 0.001 |  | 0 | 2 | D | 1 |  |  |  | ROZPOCET | [6 empty] | 0
5 | K | 751000915R | Napojení nového na stávající VZT potrubí vč. kolen, redukcí, těsnění, uzávěrů, ubourání stavebních kcí, zapravení, betonáží apod. | KPL | 1 | 0 | 0 | R-položka |  |  | snížená | 0.361 | 0.361 | 0.001 | 0.001 | 0 | 0 | 16 | K | 2 |  |  |  | ROZPOCET | 0 | 0 | 0 | 0 | 0 | 2 | 0 | 16 | -2101688379
| VV |  | "úpravy VZT u nové kuchyňské linky" 1 |  | 1 | [13 empty] | VV | 2 | 2 | True | 1 | ROZPOCET
6 | K | 998751121 | Přesun hmot tonážní pro vzduchotechniku ruční v objektech v do 12 m | t | 0.02 | 0 | 0 | CS ÚRS 2024 02 |  |  | snížená | 14.803 | 0.29606 | 0 | 0 | 0 | 0 | 16 | K | 2 |  |  |  | ROZPOCET | 0 | 0 | 0 | 0 | 0 | 2 | 0 | 16 | -33737452
| VV |  | 0,02 |  | 0.02 | [13 empty] | VV | 2 | 2 | True | 1 | ROZPOCET

## 17 - ELEKTRO
[9 empty] | >> skryté sloupce << | [9 empty] | {bf617419-c9ef-48ce-a0fd-768fa27123f5}
1
| KRYCÍ LIST SOUPISU PRACÍ | [8 empty] | v --- níže se nacházejí doplnkové a pomocné údaje k sestavám --- v | [8 empty] | False
Zakázka:
CERMNA-224-BYT-8
Objekt:
17 - ELEKTRO
| KSO: |  | 803 5 |  |  | CC-CZ:
| Místo: |  | Dolní Čermná 224, okr. Ústí n. Orlicí |  |  | Datum: | 16. 1. 2025
| Zadavatel: |  |  |  |  | IČ: | 70857717
|  | Dětský domov Dolní Čermná |  |  |  | DIČ:
| Zhotovitel: |  |  |  |  | IČ:
DIČ:
| Projektant: |  |  |  |  | IČ: | 17086370
|  | vs-studio s.r.o. |  |  |  | DIČ:
| Zpracovatel: |  |  |  |  | IČ: | 08034222
|  | Jaroslav Klíma |  |  |  | DIČ:
Poznámka:
Projekt "INTERIÉR BYTOVÁ JEDNOTKA Č.8 - BD č.p. 224, DOLNÍ ČERMNÁ, DD Dolní Čermná (141/2024)". Přesná specifikace materiálů ve výkresové dokumentaci.
| Cena bez DPH | [5 empty] | 0
|  |  | Základ daně |  |  | Sazba daně | Výše daně
| DPH | základní | 0 |  |  | 21% | 0
|  | snížená | 0 |  |  | 12% | 0
|  | zákl. přenesená | 0 |  |  | 21% | 0
|  | sníž. přenesená | 0 |  |  | 12% | 0
|  | nulová | 0 |  |  | 0% | 0
| Cena s DPH |  |  | v | CZK |  | 0
| Projektant |  |  | Zpracovatel
| Datum a podpis: |  | Razítko | Datum a podpis: |  |  | Razítko
| Objednavatel |  |  | Zhotovitel
| Datum a podpis: |  | Razítko | Datum a podpis: |  |  | Razítko
REKAPITULACE ČLENĚNÍ SOUPISU PRACÍ
Zakázka:
CERMNA-224-BYT-8
Objekt:
17 - ELEKTRO
Místo: |  |  | Dolní Čermná 224, okr. Ústí n. Orlicí |  |  | Datum: | 16. 1. 2025
Zadavatel: |  |  | Dětský domov Dolní Čermná |  |  | Projektant: | vs-studio s.r.o.
Zhotovitel: | [5 empty] | Zpracovatel: | Jaroslav Klíma
Kód dílu - Popis | [6 empty] | Cena celkem [CZK]
Náklady ze soupisu prací | [6 empty] | 0 | [12 empty] | -1
| PSV - Práce a dodávky PSV | [5 empty] | 0
| 741 - Elektroinstalace - silnoproud | [5 empty] | 0
| 742 - Elektroinstalace - slaboproud | [5 empty] | 0
| M - Práce a dodávky M | [5 empty] | 0
| 46-M - Zemní práce při extr.mont.pracích | [5 empty] | 0
SOUPIS PRACÍ
Zakázka:
CERMNA-224-BYT-8
Objekt:
17 - ELEKTRO
Místo: |  |  | Dolní Čermná 224, okr. Ústí n. Orlicí |  |  | Datum: | 16. 1. 2025
Zadavatel: |  |  | Dětský domov Dolní Čermná |  |  | Projektant: | vs-studio s.r.o.
Zhotovitel: | [5 empty] | Zpracovatel: | Jaroslav Klíma
PČ | Typ | Kód | Popis | MJ | Množství | J.cena [CZK] | Cena celkem [CZK] | Cenová soustava |  |  | DPH | J. Nh [h] | Nh celkem [h] | J. hmotnost [t] | Hmotnost celkem [t] | J. suť [t] | Suť Celkem [t]
Náklady soupisu celkem | [6 empty] | 0 | [5 empty] | 157.3635 |  | 0.48411 |  | 0.66244 |  | D | -1 | [10 empty] | 0
| D | PSV | Práce a dodávky PSV |  |  |  | 0 | [5 empty] | 90.7475 |  | 0.10371 |  | 0 | 2 | D | 0 |  |  |  | ROZPOCET | [6 empty] | 0
| D | 741 | Elektroinstalace - silnoproud |  |  |  | 0 | [5 empty] | 90.7075 |  | 0.10371 |  | 0 | 2 | D | 1 |  |  |  | ROZPOCET | [6 empty] | 0
1 | K | 741000915R | Elektromontáže a dodávky - stavební přípomoce, spojovací materiál apod. | kpl | 1 | 0 | 0 | R-položka |  |  | snížená | 0.361 | 0.361 | 0.05 | 0.05 | 0 | 0 | 16 | K | 2 |  |  |  | ROZPOCET | 0 | 0 | 0 | 0 | 0 | 2 | 0 | 16 | -2075869793
| VV |  | 1 |  | 1 | [13 empty] | VV | 2 | 2 | True | 1 | ROZPOCET
2 | K | 741112001 | Montáž krabice zapuštěná plastová kruhová | kus | 30 | 0 | 0 | CS ÚRS 2024 02 |  |  | snížená | 0.2 | 6 | 0 | 0 | 0 | 0 | 16 | K | 2 |  |  |  | ROZPOCET | 0 | 0 | 0 | 0 | 0 | 2 | 0 | 16 | -253999733
| VV |  | "předpoklad - krabice odbočná" 30 |  | 30 | [13 empty] | VV | 2 | 2 | True | 1 | ROZPOCET
3 | M | 34571521 | krabice pod omítku PVC odbočná kruhová D 70mm s víčkem a svorkovnicí | kus | 20 | 0 | 0 | CS ÚRS 2024 02 |  |  | snížená | 0 | 0 | 9e-05 | 0.0018 | 0 | 0 | 32 | M | 2 |  |  |  | ROZPOCET | 0 | 0 | 0 | 0 | 0 | 2 | 0 | 16 | -1378890197
| VV |  | "předpoklad" 20 |  | 20 | [13 empty] | VV | 2 | 2 | True | 1 | ROZPOCET
4 | M | 34571563 | krabice pod omítku PVC odbočná kruhová D 100mm s víčkem a svorkovnicí | kus | 10 | 0 | 0 | CS ÚRS 2024 02 |  |  | snížená | 0 | 0 | 0.00019 | 0.0019 | 0 | 0 | 32 | M | 2 |  |  |  | ROZPOCET | 0 | 0 | 0 | 0 | 0 | 2 | 0 | 16 | 1594401382
| VV |  | "předpoklad" 10 |  | 10 | [13 empty] | VV | 2 | 2 | True | 1 | ROZPOCET
5 | K | 741112061 | Montáž krabice přístrojová zapuštěná plastová kruhová | kus | 63 | 0 | 0 | CS ÚRS 2024 02 |  |  | snížená | 0.091 | 5.733 | 0 | 0 | 0 | 0 | 16 | K | 2 |  |  |  | ROZPOCET | 0 | 0 | 0 | 0 | 0 | 2 | 0 | 16 | -1739657639
| VV |  | "spínače, přepínače + zásuvky jednoduché + zásuvka dvojnásobná" (5+20+1)+7+(15+15) |  | 63 | [13 empty] | VV | 2 | 2 | True | 1 | ROZPOCET
6 | M | 34571450 | krabice pod omítku PVC přístrojová kruhová D 70mm | kus | 26 | 0 | 0 | CS ÚRS 2024 02 |  |  | snížená | 0 | 0 | 4e-05 | 0.00104 | 0 | 0 | 32 | M | 2 |  |  |  | ROZPOCET | 0 | 0 | 0 | 0 | 0 | 2 | 0 | 16 | -630491533
| VV |  | "spínače, přepínače" (5+20+1) |  | 26 | [13 empty] | VV | 2 | 2 | True | 1 | ROZPOCET
7 | M | 34571451 | krabice pod omítku PVC přístrojová kruhová D 70mm hluboká | kus | 7 | 0 | 0 | CS ÚRS 2024 02 |  |  | snížená | 0 | 0 | 5e-05 | 0.00035 | 0 | 0 | 32 | M | 2 |  |  |  | ROZPOCET | 0 | 0 | 0 | 0 | 0 | 2 | 0 | 16 | -436555805
| VV |  | "zásuvky jednoduché" 7 |  | 7 | [13 empty] | VV | 2 | 2 | True | 1 | ROZPOCET
8 | M | 34571452 | krabice pod omítku PVC přístrojová kruhová D 70mm dvojnásobná | kus | 30 | 0 | 0 | CS ÚRS 2024 02 |  |  | snížená | 0 | 0 | 3e-05 | 0.0009 | 0 | 0 | 32 | M | 2 |  |  |  | ROZPOCET | 0 | 0 | 0 | 0 | 0 | 2 | 0 | 16 | 1062270246
| VV |  | "zásuvka dvojnásobná" (15+15) |  | 30 | [13 empty] | VV | 2 | 2 | True | 1 | ROZPOCET
9 | K | 741122011 | Montáž kabel Cu bez ukončení uložený pod omítku plný kulatý 2x1,5 až 2,5 mm2 (např. CYKY) | m | 100 | 0 | 0 | CS ÚRS 2024 02 |  |  | snížená | 0.074 | 7.4 | 0 | 0 | 0 | 0 | 16 | K | 2 |  |  |  | ROZPOCET | 0 | 0 | 0 | 0 | 0 | 2 | 0 | 16 | 301541519
| VV |  | "kabeláž ke svítídlům a vypínačům" 100 |  | 100 | [13 empty] | VV | 2 | 2 | True | 1 | ROZPOCET
10 | M | 34111005 | kabel instalační jádro Cu plné izolace PVC plášť PVC 450/750V (CYKY) 2x1,5mm2 | m | 120 | 0 | 0 | CS ÚRS 2024 02 |  |  | snížená | 0 | 0 | 0.0001 | 0.012 | 0 | 0 | 32 | M | 2 |  |  |  | ROZPOCET | 0 | 0 | 0 | 0 | 0 | 2 | 0 | 16 | 1906180776
| VV |  | "kabeláž ke svítídlům" 100*1,2 |  | 120 | [13 empty] | VV | 2 | 2 | True | 1 | ROZPOCET
11 | K | 741122016 | Montáž kabel Cu bez ukončení uložený pod omítku plný kulatý 3x2,5 až 6 mm2 (např. CYKY) | m | 120 | 0 | 0 | CS ÚRS 2024 02 |  |  | snížená | 0.086 | 10.32 | 0 | 0 | 0 | 0 | 16 | K | 2 |  |  |  | ROZPOCET | 0 | 0 | 0 | 0 | 0 | 2 | 0 | 16 | -850586790
| VV |  | "kabeláž k zásuvkám a napájecím odbočným krabicím" 120 |  | 120 | [13 empty] | VV | 2 | 2 | True | 1 | ROZPOCET
12 | M | 34111036 | kabel instalační jádro Cu plné izolace PVC plášť PVC 450/750V (CYKY) 3x2,5mm2 | m | 144 | 0 | 0 | CS ÚRS 2024 02 |  |  | snížená | 0 | 0 | 0.00017 | 0.02448 | 0 | 0 | 32 | M | 2 |  |  |  | ROZPOCET | 0 | 0 | 0 | 0 | 0 | 2 | 0 | 16 | -1719202923
| VV |  | "kabeláž k zásuvkám a napájecím odbočným krabicím" 120*1,2 |  | 144 | [13 empty] | VV | 2 | 2 | True | 1 | ROZPOCET
13 | K | 741210001R | Kompletní výměna, montáž a dodávka bytového rozvaděče, výstroj, výzbroj, skříň, zednické přípomoce apod. | kus | 1 | 0 | 0 | R-položka |  |  | snížená | 0.506 | 0.506 | 0 | 0 | 0 | 0 | 16 | K | 2 |  |  |  | ROZPOCET | 0 | 0 | 0 | 0 | 0 | 2 | 0 | 16 | -456183628
| VV |  | 1 |  | 1 | [13 empty] | VV | 2 | 2 | True | 1 | ROZPOCET
14 | K | 741310001 | Montáž spínač nástěnný 1-jednopólový prostředí normální se zapojením vodičů | kus | 5 | 0 | 0 | CS ÚRS 2024 02 |  |  | snížená | 0.306 | 1.53 | 0 | 0 | 0 | 0 | 16 | K | 2 |  |  |  | ROZPOCET | 0 | 0 | 0 | 0 | 0 | 2 | 0 | 16 | -371859497
| VV |  | 5 |  | 5 | [13 empty] | VV | 2 | 2 | True | 1 | ROZPOCET
15 | M | 34535000 | spínač kompletní, zápustný, jednopólový, řazení 1, šroubové svorky | kus | 5 | 0 | 0 | CS ÚRS 2024 02 |  |  | snížená | 0 | 0 | 4e-05 | 0.0002 | 0 | 0 | 32 | M | 2 |  |  |  | ROZPOCET | 0 | 0 | 0 | 0 | 0 | 2 | 0 | 16 | 933805977
| VV |  | 5 |  | 5 | [13 empty] | VV | 2 | 2 | True | 1 | ROZPOCET
16 | K | 741310021 | Montáž přepínač nástěnný 5-sériový prostředí normální se zapojením vodičů | kus | 20 | 0 | 0 | CS ÚRS 2024 02 |  |  | snížená | 0.327 | 6.54 | 0 | 0 | 0 | 0 | 16 | K | 2 |  |  |  | ROZPOCET | 0 | 0 | 0 | 0 | 0 | 2 | 0 | 16 | 464946914
| VV |  | "normální 18x + s doutnavkou 2x" 18+2 |  | 20 | [13 empty] | VV | 2 | 2 | True | 1 | ROZPOCET
17 | M | 34535002 | přepínač sériový kompletní, zápustný, řazení 5, šroubové svorky | kus | 18 | 0 | 0 | CS ÚRS 2024 02 |  |  | snížená | 0 | 0 | 6e-05 | 0.00108 | 0 | 0 | 32 | M | 2 |  |  |  | ROZPOCET | 0 | 0 | 0 | 0 | 0 | 2 | 0 | 16 | 1038869469
| VV |  | "normální 18x" 18 |  | 18 | [13 empty] | VV | 2 | 2 | True | 1 | ROZPOCET
18 | M | 34535002R | přepínač sériový kompletní, zápustný, řazení 5, šroubové svorky, s LED doutnavkou | kus | 2 | 0 | 0 | R-položka |  |  | snížená | 0 | 0 | 6e-05 | 0.00012 | 0 | 0 | 32 | M | 2 |  |  |  | ROZPOCET | 0 | 0 | 0 | 0 | 0 | 2 | 0 | 16 | 1027242189
| VV |  | "s doutnavkou 2x" 2 |  | 2 | [13 empty] | VV | 2 | 2 | True | 1 | ROZPOCET
19 | K | 741311021 | Montáž přípojka sporáková s doutnavkou se zapojením vodičů | kus | 1 | 0 | 0 | CS ÚRS 2024 02 |  |  | snížená | 0.401 | 0.401 | 0 | 0 | 0 | 0 | 16 | K | 2 |  |  |  | ROZPOCET | 0 | 0 | 0 | 0 | 0 | 2 | 0 | 16 | -1688612541
| VV |  | 1 |  | 1 | [13 empty] | VV | 2 | 2 | True | 1 | ROZPOCET
20 | M | ABB.3956323 | Přípojka sporáková se signalizační doutnavkou, zapuštěná | kus | 1 | 0 | 0 | R-položka |  |  | snížená | 0 | 0 | 0.00039 | 0.00039 | 0 | 0 | 32 | M | 2 |  |  |  | ROZPOCET | 0 | 0 | 0 | 0 | 0 | 2 | 0 | 16 | 972656558
| VV |  | 1 |  | 1 | [13 empty] | VV | 2 | 2 | True | 1 | ROZPOCET
21 | K | 741313032 | Montáž zásuvka vestavná šroubové připojení 2P se zapojením vodičů | kus | 7 | 0 | 0 | CS ÚRS 2024 02 |  |  | snížená | 0.232 | 1.624 | 0 | 0 | 0 | 0 | 16 | K | 2 |  |  |  | ROZPOCET | 0 | 0 | 0 | 0 | 0 | 2 | 0 | 16 | 1563777316
| VV |  | 7 |  | 7 | [13 empty] | VV | 2 | 2 | True | 1 | ROZPOCET
22 | M | 34555202 | zásuvka zápustná jednonásobná chráněná, šroubové svorky | kus | 7 | 0 | 0 | CS ÚRS 2024 02 |  |  | snížená | 0 | 0 | 7e-05 | 0.00049 | 0 | 0 | 32 | M | 2 |  |  |  | ROZPOCET | 0 | 0 | 0 | 0 | 0 | 2 | 0 | 16 | 1305039551
| VV |  | 7 |  | 7 | [13 empty] | VV | 2 | 2 | True | 1 | ROZPOCET
23 | K | 741313042 | Montáž zásuvka (polo)zapuštěná šroubové připojení 2P+PE dvojí zapojení - průběžná se zapojením vodičů | kus | 15 | 0 | 0 | CS ÚRS 2024 02 |  |  | snížená | 0.327 | 4.905 | 0 | 0 | 0 | 0 | 16 | K | 2 |  |  |  | ROZPOCET | 0 | 0 | 0 | 0 | 0 | 2 | 0 | 16 | 367665962
| VV |  | 15 |  | 15 | [13 empty] | VV | 2 | 2 | True | 1 | ROZPOCET
24 | M | 34555202 | zásuvka zápustná jednonásobná chráněná, šroubové svorky | kus | 15 | 0 | 0 | CS ÚRS 2024 02 |  |  | snížená | 0 | 0 | 7e-05 | 0.00105 | 0 | 0 | 32 | M | 2 |  |  |  | ROZPOCET | 0 | 0 | 0 | 0 | 0 | 2 | 0 | 16 | 1389873485
| VV |  | 15 |  | 15 | [13 empty] | VV | 2 | 2 | True | 1 | ROZPOCET
25 | K | 741313043 | Montáž zásuvka (polo)zapuštěná šroubové připojení 2x(2P + PE) dvojnásobná se zapojením vodičů | kus | 15 | 0 | 0 | CS ÚRS 2024 02 |  |  | snížená | 0.287 | 4.305 | 0 | 0 | 0 | 0 | 16 | K | 2 |  |  |  | ROZPOCET | 0 | 0 | 0 | 0 | 0 | 2 | 0 | 16 | 831543424
| VV |  | 15 |  | 15 | [13 empty] | VV | 2 | 2 | True | 1 | ROZPOCET
26 | M | 34555201 | zásuvka zápustná dvojnásobná chráněná, šroubové svorky | kus | 15 | 0 | 0 | CS ÚRS 2024 02 |  |  | snížená | 0 | 0 | 9e-05 | 0.00135 | 0 | 0 | 32 | M | 2 |  |  |  | ROZPOCET | 0 | 0 | 0 | 0 | 0 | 2 | 0 | 16 | -89156552
| VV |  | 15 |  | 15 | [13 empty] | VV | 2 | 2 | True | 1 | ROZPOCET
27 | K | 741372002 | Montáž svítidlo LED interiérové přisazené nástěnné páskové lištové se zapojením vodičů | m | 2 | 0 | 0 | CS ÚRS 2024 02 |  |  | snížená | 0.358 | 0.716 | 0 | 0 | 0 | 0 | 16 | K | 2 |  |  |  | ROZPOCET | 0 | 0 | 0 | 0 | 0 | 2 | 0 | 16 | 2076769781
| VV |  | "kuchyňská linka" 2 |  | 2 | [13 empty] | VV | 2 | 2 | True | 1 | ROZPOCET
28 | M | 34774013 | LED pásek 12V 10-20W/m | m | 2 | 0 | 0 | CS ÚRS 2024 02 |  |  | snížená | 0 | 0 | 0.00015 | 0.0003 | 0 | 0 | 32 | M | 2 |  |  |  | ROZPOCET | 0 | 0 | 0 | 0 | 0 | 2 | 0 | 16 | -627438475
| VV |  | "kuchyňská linka" 2 |  | 2 | [13 empty] | VV | 2 | 2 | True | 1 | ROZPOCET
29 | M | 34825020 | ALU profil rovný přisazený mléčný difuzor dl 2m na 1 pásek | kus | 2 | 0 | 0 | CS ÚRS 2024 02 |  |  | snížená | 0 | 0 | 0.00025 | 0.0005 | 0 | 0 | 32 | M | 2 |  |  |  | ROZPOCET | 0 | 0 | 0 | 0 | 0 | 2 | 0 | 16 | 2112073062
| VV |  | "kuchyňská linka" 2 |  | 2 | [13 empty] | VV | 2 | 2 | True | 1 | ROZPOCET
30 | K | 741372061 | Montáž svítidlo LED interiérové přisazené stropní hranaté nebo kruhové do 0,09 m2 se zapojením vodičů | kus | 12 | 0 | 0 | CS ÚRS 2024 02 |  |  | snížená | 0.704 | 8.448 | 0 | 0 | 0 | 0 | 16 | K | 2 |  |  |  | ROZPOCET | 0 | 0 | 0 | 0 | 0 | 2 | 0 | 16 | -2040206913
| VV |  | "ovládání přes internet, blothtoot - 1x + 2x + 3x" 5+6+1 |  | 12 | [13 empty] | VV | 2 | 2 | True | 1 | ROZPOCET
31 | M | 34825001R1 | svítidlo interiérové stropní přisazené kruhové D 200-300mm 1300-2000lm 1x | kus | 5 | 0 | 0 | R-položka |  |  | snížená | 0 | 0 | 0.00048 | 0.0024 | 0 | 0 | 32 | M | 2 |  |  |  | ROZPOCET | 0 | 0 | 0 | 0 | 0 | 2 | 0 | 16 | 444847860
| VV |  | "ovládání přes internet, blothtoot - 1x" 5 |  | 5 | [13 empty] | VV | 2 | 2 | True | 1 | ROZPOCET
32 | M | 34825001R2 | svítidlo interiérové stropní přisazené kruhové D 200-300mm 1300-2000lm 2x | kus | 6 | 0 | 0 | R-položka |  |  | snížená | 0 | 0 | 0.00048 | 0.00288 | 0 | 0 | 32 | M | 2 |  |  |  | ROZPOCET | 0 | 0 | 0 | 0 | 0 | 2 | 0 | 16 | -281995885
| VV |  | "ovládání přes internet, blothtoot - 2x" 6 |  | 6 | [13 empty] | VV | 2 | 2 | True | 1 | ROZPOCET
33 | M | 34825001R3 | svítidlo interiérové stropní přisazené kruhové D 200-300mm 1300-2000lm 3x | kus | 1 | 0 | 0 | R-položka |  |  | snížená | 0 | 0 | 0.00048 | 0.00048 | 0 | 0 | 32 | M | 2 |  |  |  | ROZPOCET | 0 | 0 | 0 | 0 | 0 | 2 | 0 | 16 | 868957303
| VV |  | "ovládání přes internet, blothtoot - 3x" 1 |  | 1 | [13 empty] | VV | 2 | 2 | True | 1 | ROZPOCET
34 | K | 741810002 | Celková prohlídka elektrického rozvodu a zařízení přes 100 000 do 500 000,- Kč | kus | 1 | 0 | 0 | CS ÚRS 2024 02 |  |  | snížená | 23.505 | 23.505 | 0 | 0 | 0 | 0 | 16 | K | 2 |  |  |  | ROZPOCET | 0 | 0 | 0 | 0 | 0 | 2 | 0 | 16 | 1129732665
| VV |  | 1 |  | 1 | [13 empty] | VV | 2 | 2 | True | 1 | ROZPOCET
35 | K | 998741122 | Přesun hmot tonážní pro silnoproud ruční v objektech v přes 6 do 12 m | t | 0.5 | 0 | 0 | CS ÚRS 2024 02 |  |  | snížená | 16.827 | 8.4135 | 0 | 0 | 0 | 0 | 16 | K | 2 |  |  |  | ROZPOCET | 0 | 0 | 0 | 0 | 0 | 2 | 0 | 16 | 391265941
| VV |  | "PSV 741 + M 46-M" 0,5 |  | 0.5 | [13 empty] | VV | 2 | 2 | True | 1 | ROZPOCET
| D | 742 | Elektroinstalace - slaboproud |  |  |  | 0 | [5 empty] | 0.04 |  | 0 |  | 0 | 2 | D | 1 |  |  |  | ROZPOCET | [6 empty] | 0
36 | K | 742121001R | Kompletní dodávka a montáž slaboproudých rozvodů (intenet, TV) vč. koncových zásuvek apod. | kpl | 1 | 0 | 0 | R-položka |  |  | snížená | 0.04 | 0.04 | 0 | 0 | 0 | 0 | 16 | K | 2 |  |  |  | ROZPOCET | 0 | 0 | 0 | 0 | 0 | 2 | 0 | 16 | -402288379
| VV |  | 1 |  | 1 | [13 empty] | VV | 2 | 2 | True | 1 | ROZPOCET
| D | M | Práce a dodávky M |  |  |  | 0 | [5 empty] | 66.616 |  | 0.3804 |  | 0.66244 | 3 | D | 0 |  |  |  | ROZPOCET | [6 empty] | 0
| D | 46-M | Zemní práce při extr.mont.pracích |  |  |  | 0 | [5 empty] | 66.616 |  | 0.3804 |  | 0.66244 | 3 | D | 1 |  |  |  | ROZPOCET | [6 empty] | 0
37 | K | 460941111 | Vyplnění a omítnutí rýh při elektroinstalacích ve stropech hl do 3 cm a š do 3 cm | m | 20 | 0 | 0 | CS ÚRS 2024 02 |  |  | snížená | 0.193 | 3.86 | 0.00015 | 0.003 | 0 | 0 | 64 | K | 2 |  |  |  | ROZPOCET | 0 | 0 | 0 | 0 | 0 | 2 | 0 | 64 | -740761779
| VV |  | 20 |  | 20 | [13 empty] | VV | 2 | 2 | True | 1 | ROZPOCET
38 | K | 460941121 | Vyplnění a omítnutí rýh při elektroinstalacích ve stropech hl přes 3 do 5 cm a š do 5 cm | m | 20 | 0 | 0 | CS ÚRS 2024 02 |  |  | snížená | 0.233 | 4.66 | 0.00042 | 0.0084 | 0 | 0 | 64 | K | 2 |  |  |  | ROZPOCET | 0 | 0 | 0 | 0 | 0 | 2 | 0 | 64 | 1035081280
| VV |  | 20 |  | 20 | [13 empty] | VV | 2 | 2 | True | 1 | ROZPOCET
39 | K | 460941211 | Vyplnění a omítnutí rýh při elektroinstalacích ve stěnách hl do 3 cm a š do 3 cm | m | 50 | 0 | 0 | CS ÚRS 2024 02 |  |  | snížená | 0.109 | 5.45 | 0.00015 | 0.0075 | 0 | 0 | 64 | K | 2 |  |  |  | ROZPOCET | 0 | 0 | 0 | 0 | 0 | 2 | 0 | 64 | 720505612
| VV |  | 50 |  | 50 | [13 empty] | VV | 2 | 2 | True | 1 | ROZPOCET
40 | K | 460941221 | Vyplnění a omítnutí rýh při elektroinstalacích ve stěnách hl přes 3 do 5 cm a š do 5 cm | m | 50 | 0 | 0 | CS ÚRS 2024 02 |  |  | snížená | 0.15 | 7.5 | 0.00042 | 0.021 | 0 | 0 | 64 | K | 2 |  |  |  | ROZPOCET | 0 | 0 | 0 | 0 | 0 | 2 | 0 | 64 | 1725659853
| VV |  | 50 |  | 50 | [13 empty] | VV | 2 | 2 | True | 1 | ROZPOCET
41 | K | 460941311 | Vyplnění a začištění rýh při elektroinstalacích v betonových podlahách a mazaninách hl do 5 cm a š do 5 cm | m | 60 | 0 | 0 | CS ÚRS 2024 02 |  |  | snížená | 0.036 | 2.16 | 0.00559 | 0.3354 | 0 | 0 | 64 | K | 2 |  |  |  | ROZPOCET | 0 | 0 | 0 | 0 | 0 | 2 | 0 | 64 | 1730476580
| VV |  | 30+30 |  | 60 | [13 empty] | VV | 2 | 2 | True | 1 | ROZPOCET
42 | K | 468094111 | Vyvrtání otvorů pro elektroinstalační krabice ve stěnách z cihel hloubky do 6 cm | kus | 26 | 0 | 0 | CS ÚRS 2024 02 |  |  | snížená | 0.08 | 2.08 | 0 | 0 | 0.00057 | 0.01482 | 64 | K | 2 |  |  |  | ROZPOCET | 0 | 0 | 0 | 0 | 0 | 2 | 0 | 64 | 1510104782
| VV |  | "spínače, přepínače" (5+20+1) |  | 26 | [13 empty] | VV | 2 | 2 | True | 1 | ROZPOCET
43 | K | 468094112 | Vyvrtání otvorů pro elektroinstalační krabice ve stěnách z cihel hloubky přes 6 do 9 cm | kus | 67 | 0 | 0 | CS ÚRS 2024 02 |  |  | snížená | 0.088 | 5.896 | 0 | 0 | 0.00086 | 0.05762 | 64 | K | 2 |  |  |  | ROZPOCET | 0 | 0 | 0 | 0 | 0 | 2 | 0 | 64 | -74520599
| VV |  | "předpoklad - odbočná krabice + zásuvky jednoduché + zásuvka dvojnásobná" 30+7+(15+15) |  | 67 | [13 empty] | VV | 2 | 2 | True | 1 | ROZPOCET
44 | K | 468111121 | Frézování drážek pro vodiče ve stěnách z cihel včetně omítky do 3x3 cm | m | 50 | 0 | 0 | CS ÚRS 2024 02 |  |  | snížená | 0.112 | 5.6 | 1e-05 | 0.0005 | 0.002 | 0.1 | 64 | K | 2 |  |  |  | ROZPOCET | 0 | 0 | 0 | 0 | 0 | 2 | 0 | 64 | -955675153
| VV |  | 50 |  | 50 | [13 empty] | VV | 2 | 2 | True | 1 | ROZPOCET
45 | K | 468111122 | Frézování drážek pro vodiče ve stěnách z cihel včetně omítky do 5x5 cm | m | 50 | 0 | 0 | CS ÚRS 2024 02 |  |  | snížená | 0.141 | 7.05 | 2e-05 | 0.001 | 0.003 | 0.15 | 64 | K | 2 |  |  |  | ROZPOCET | 0 | 0 | 0 | 0 | 0 | 2 | 0 | 64 | 44770285
| VV |  | 50 |  | 50 | [13 empty] | VV | 2 | 2 | True | 1 | ROZPOCET
46 | K | 468112121 | Frézování drážek pro vodiče ve stropech z cihel včetně omítky do 3x3 cm | m | 20 | 0 | 0 | CS ÚRS 2024 02 |  |  | snížená | 0.147 | 2.94 | 1e-05 | 0.0002 | 0.002 | 0.04 | 64 | K | 2 |  |  |  | ROZPOCET | 0 | 0 | 0 | 0 | 0 | 2 | 0 | 64 | 37494392
| VV |  | 20 |  | 20 | [13 empty] | VV | 2 | 2 | True | 1 | ROZPOCET
47 | K | 468112122 | Frézování drážek pro vodiče ve stropech z cihel včetně omítky do 5x5 cm | m | 20 | 0 | 0 | CS ÚRS 2024 02 |  |  | snížená | 0.176 | 3.52 | 2e-05 | 0.0004 | 0.003 | 0.06 | 64 | K | 2 |  |  |  | ROZPOCET | 0 | 0 | 0 | 0 | 0 | 2 | 0 | 64 | -1257386491
| VV |  | 20 |  | 20 | [13 empty] | VV | 2 | 2 | True | 1 | ROZPOCET
48 | K | 468113111 | Frézování drážek pro vodiče v podlahách z betonu do 3x3 cm | m | 30 | 0 | 0 | CS ÚRS 2024 02 |  |  | snížená | 0.22 | 6.6 | 5e-05 | 0.0015 | 0.003 | 0.09 | 64 | K | 2 |  |  |  | ROZPOCET | 0 | 0 | 0 | 0 | 0 | 2 | 0 | 64 | 1950060970
| VV |  | 30 |  | 30 | [13 empty] | VV | 2 | 2 | True | 1 | ROZPOCET
49 | K | 468113112 | Frézování drážek pro vodiče v podlahách z betonu do 5x5 cm | m | 30 | 0 | 0 | CS ÚRS 2024 02 |  |  | snížená | 0.31 | 9.3 | 5e-05 | 0.0015 | 0.005 | 0.15 | 64 | K | 2 |  |  |  | ROZPOCET | 0 | 0 | 0 | 0 | 0 | 2 | 0 | 64 | 876352514
| VV |  | 30 |  | 30 | [13 empty] | VV | 2 | 2 | True | 1 | ROZPOCET

## 19 - TOPENÍ
[9 empty] | >> skryté sloupce << | [9 empty] | {9a6e5f72-79e3-4ce3-ace0-30bc5b3953d1}
1
| KRYCÍ LIST SOUPISU PRACÍ | [8 empty] | v --- níže se nacházejí doplnkové a pomocné údaje k sestavám --- v | [8 empty] | False
Zakázka:
CERMNA-224-BYT-8
Objekt:
19 - TOPENÍ
| KSO: |  | 803 5 |  |  | CC-CZ:
| Místo: |  | Dolní Čermná 224, okr. Ústí n. Orlicí |  |  | Datum: | 16. 1. 2025
| Zadavatel: |  |  |  |  | IČ: | 70857717
|  | Dětský domov Dolní Čermná |  |  |  | DIČ:
| Zhotovitel: |  |  |  |  | IČ:
DIČ:
| Projektant: |  |  |  |  | IČ: | 17086370
|  | vs-studio s.r.o. |  |  |  | DIČ:
| Zpracovatel: |  |  |  |  | IČ: | 08034222
|  | Jaroslav Klíma |  |  |  | DIČ:
Poznámka:
Projekt "INTERIÉR BYTOVÁ JEDNOTKA Č.8 - BD č.p. 224, DOLNÍ ČERMNÁ, DD Dolní Čermná (141/2024)". Přesná specifikace materiálů ve výkresové dokumentaci.
| Cena bez DPH | [5 empty] | 0
|  |  | Základ daně |  |  | Sazba daně | Výše daně
| DPH | základní | 0 |  |  | 21% | 0
|  | snížená | 0 |  |  | 12% | 0
|  | zákl. přenesená | 0 |  |  | 21% | 0
|  | sníž. přenesená | 0 |  |  | 12% | 0
|  | nulová | 0 |  |  | 0% | 0
| Cena s DPH |  |  | v | CZK |  | 0
| Projektant |  |  | Zpracovatel
| Datum a podpis: |  | Razítko | Datum a podpis: |  |  | Razítko
| Objednavatel |  |  | Zhotovitel
| Datum a podpis: |  | Razítko | Datum a podpis: |  |  | Razítko
REKAPITULACE ČLENĚNÍ SOUPISU PRACÍ
Zakázka:
CERMNA-224-BYT-8
Objekt:
19 - TOPENÍ
Místo: |  |  | Dolní Čermná 224, okr. Ústí n. Orlicí |  |  | Datum: | 16. 1. 2025
Zadavatel: |  |  | Dětský domov Dolní Čermná |  |  | Projektant: | vs-studio s.r.o.
Zhotovitel: | [5 empty] | Zpracovatel: | Jaroslav Klíma
Kód dílu - Popis | [6 empty] | Cena celkem [CZK]
Náklady ze soupisu prací | [6 empty] | 0 | [12 empty] | -1
| PSV - Práce a dodávky PSV | [5 empty] | 0
| 734 - Ústřední vytápění - armatury | [5 empty] | 0
| 735 - Ústřední vytápění - otopná tělesa | [5 empty] | 0
| 741 - Elektroinstalace - silnoproud | [5 empty] | 0
| 742 - Elektroinstalace - slaboproud | [5 empty] | 0
SOUPIS PRACÍ
Zakázka:
CERMNA-224-BYT-8
Objekt:
19 - TOPENÍ
Místo: |  |  | Dolní Čermná 224, okr. Ústí n. Orlicí |  |  | Datum: | 16. 1. 2025
Zadavatel: |  |  | Dětský domov Dolní Čermná |  |  | Projektant: | vs-studio s.r.o.
Zhotovitel: | [5 empty] | Zpracovatel: | Jaroslav Klíma
PČ | Typ | Kód | Popis | MJ | Množství | J.cena [CZK] | Cena celkem [CZK] | Cenová soustava |  |  | DPH | J. Nh [h] | Nh celkem [h] | J. hmotnost [t] | Hmotnost celkem [t] | J. suť [t] | Suť Celkem [t]
Náklady soupisu celkem | [6 empty] | 0 | [5 empty] | 5.4736 |  | 0.17655 |  | 0 |  | D | -1 | [10 empty] | 0
| D | PSV | Práce a dodávky PSV |  |  |  | 0 | [5 empty] | 5.4736 |  | 0.17655 |  | 0 | 2 | D | 0 |  |  |  | ROZPOCET | [6 empty] | 0
| D | 734 | Ústřední vytápění - armatury |  |  |  | 0 | [5 empty] | 1.32 |  | 0.00084 |  | 0 | 2 | D | 1 |  |  |  | ROZPOCET | [6 empty] | 0
1 | K | 734221682 | Termostatická hlavice kapalinová PN 10 do 110°C otopných těles VK | kus | 6 | 0 | 0 | CS ÚRS 2024 02 |  |  | snížená | 0.22 | 1.32 | 0.00014 | 0.00084 | 0 | 0 | 16 | K | 2 |  |  |  | ROZPOCET | 0 | 0 | 0 | 0 | 0 | 2 | 0 | 16 | -321700083
| VV |  | 6 |  | 6 | [13 empty] | VV | 2 | 2 | True | 1 | ROZPOCET
| D | 735 | Ústřední vytápění - otopná tělesa |  |  |  | 0 | [5 empty] | 3.2486 |  | 0.1748 |  | 0 | 2 | D | 1 |  |  |  | ROZPOCET | [6 empty] | 0
2 | K | 735100200R | Napojení nového na stávající potrubí, napojení nových radiátorů vč. kolen, redukcí, armatur, těsnění, ubourání stavebních kcí, zapravení, betonáží apod. - u nových osazovaných zařizovacích předmětů apod. | kpl | 1 | 0 | 0 | R-položka |  |  | snížená | 0.361 | 0.361 | 0.05 | 0.05 | 0 | 0 | 16 | K | 2 |  |  |  | ROZPOCET | 0 | 0 | 0 | 0 | 0 | 2 | 0 | 16 | 1284092419
| VV |  | 1 |  | 1 | [13 empty] | VV | 2 | 2 | True | 1 | ROZPOCET
3 | K | 735152374 | Otopné těleso panelové VK dvoudeskové bez přídavné přestupní plochy výška/délka 600/700 mm výkon 685 W | kus | 5 | 0 | 0 | CS ÚRS 2024 02 |  |  | snížená | 0.254 | 1.27 | 0.01956 | 0.0978 | 0 | 0 | 16 | K | 2 |  |  |  | ROZPOCET | 0 | 0 | 0 | 0 | 0 | 2 | 0 | 16 | 518907953
| VV |  | 5 |  | 5 | [13 empty] | VV | 2 | 2 | True | 1 | ROZPOCET
4 | K | 735152377 | Otopné těleso panel VK dvoudeskové bez přídavné přestupní plochy výška/délka 600/1000 mm výkon 978 W | kus | 1 | 0 | 0 | CS ÚRS 2024 02 |  |  | snížená | 0.276 | 0.276 | 0.027 | 0.027 | 0 | 0 | 16 | K | 2 |  |  |  | ROZPOCET | 0 | 0 | 0 | 0 | 0 | 2 | 0 | 16 | 1949079699
| VV |  | 1 |  | 1 | [13 empty] | VV | 2 | 2 | True | 1 | ROZPOCET
5 | K | 998735122 | Přesun hmot tonážní pro otopná tělesa ruční v objektech v přes 6 do 12 m | t | 0.2 | 0 | 0 | CS ÚRS 2024 02 |  |  | snížená | 6.708 | 1.3416 | 0 | 0 | 0 | 0 | 16 | K | 2 |  |  |  | ROZPOCET | 0 | 0 | 0 | 0 | 0 | 2 | 0 | 16 | 1572122495
| VV |  | 0,2 |  | 0.2 | [13 empty] | VV | 2 | 2 | True | 1 | ROZPOCET
| D | 741 | Elektroinstalace - silnoproud |  |  |  | 0 | [5 empty] | 0.505 |  | 0.00055 |  | 0 | 2 | D | 1 |  |  |  | ROZPOCET | [6 empty] | 0
6 | K | 741331075R | Montáž termostatu vč. zapojení vodičů | kus | 1 | 0 | 0 | R-položka |  |  | snížená | 0.505 | 0.505 | 0 | 0 | 0 | 0 | 16 | K | 2 |  |  |  | ROZPOCET | 0 | 0 | 0 | 0 | 0 | 2 | 0 | 16 | -1101837134
| VV |  | 1 |  | 1 | [13 empty] | VV | 2 | 2 | True | 1 | ROZPOCET
7 | M | 6000164740R | Ekvitermní regulátor programovatelný 7dní | kus | 1 | 0 | 0 | R-položka |  |  | snížená | 0 | 0 | 0.00045 | 0.00045 | 0 | 0 | 32 | M | 2 |  |  |  | ROZPOCET | 0 | 0 | 0 | 0 | 0 | 2 | 0 | 16 | 808995877
| VV |  | 1 |  | 1 | [13 empty] | VV | 2 | 2 | True | 1 | ROZPOCET
8 | M | 6000164862R | Ekvitermní čidlo pro kotle a regulátory | kus | 1 | 0 | 0 | R-položka |  |  | snížená | 0 | 0 | 0.0001 | 0.0001 | 0 | 0 | 32 | M | 2 |  |  |  | ROZPOCET | 0 | 0 | 0 | 0 | 0 | 2 | 0 | 16 | 706583699
| VV |  | 1 |  | 1 | [13 empty] | VV | 2 | 2 | True | 1 | ROZPOCET
| D | 742 | Elektroinstalace - slaboproud |  |  |  | 0 | [5 empty] | 0.4 |  | 0.00036 |  | 0 | 2 | D | 1 |  |  |  | ROZPOCET | [6 empty] | 0
9 | K | 742124001R | Montáž kabelů datových pro vnitřní rozvody vč. ukončení na svorkovnici apod. | m | 10 | 0 | 0 | R-položka |  |  | snížená | 0.04 | 0.4 | 0 | 0 | 0 | 0 | 16 | K | 2 |  |  |  | ROZPOCET | 0 | 0 | 0 | 0 | 0 | 2 | 0 | 16 | 812918365
| VV |  | 10 |  | 10 | [13 empty] | VV | 2 | 2 | True | 1 | ROZPOCET
10 | M | 34121262R | kabel datový pro komunikaci mezi kotlem, regulací a čidlem | m | 12 | 0 | 0 | R-položka |  |  | snížená | 0 | 0 | 3e-05 | 0.00036 | 0 | 0 | 32 | M | 2 |  |  |  | ROZPOCET | 0 | 0 | 0 | 0 | 0 | 2 | 0 | 16 | 1189460200
| VV |  | 10*1,2 |  | 12 | [13 empty] | VV | 2 | 2 | True | 1 | ROZPOCET

## 30 - NÁBYTEK
[9 empty] | >> skryté sloupce << | [9 empty] | {a6abadb1-7c77-4639-b4c3-9b058462c9ec}
1
| KRYCÍ LIST SOUPISU PRACÍ | [8 empty] | v --- níže se nacházejí doplnkové a pomocné údaje k sestavám --- v | [8 empty] | False
Zakázka:
CERMNA-224-BYT-8
Objekt:
30 - NÁBYTEK
| KSO: |  | 803 5 |  |  | CC-CZ:
| Místo: |  | Dolní Čermná 224, okr. Ústí n. Orlicí |  |  | Datum: | 16. 1. 2025
| Zadavatel: |  |  |  |  | IČ: | 70857717
|  | Dětský domov Dolní Čermná |  |  |  | DIČ:
| Zhotovitel: |  |  |  |  | IČ:
DIČ:
| Projektant: |  |  |  |  | IČ: | 17086370
|  | vs-studio s.r.o. |  |  |  | DIČ:
| Zpracovatel: |  |  |  |  | IČ: | 08034222
|  | Jaroslav Klíma |  |  |  | DIČ:
Poznámka:
Projekt "INTERIÉR BYTOVÁ JEDNOTKA Č.8 - BD č.p. 224, DOLNÍ ČERMNÁ, DD Dolní Čermná (141/2024)". Přesná specifikace materiálů ve výkresové dokumentaci.
| Cena bez DPH | [5 empty] | 0
|  |  | Základ daně |  |  | Sazba daně | Výše daně
| DPH | základní | 0 |  |  | 21% | 0
|  | snížená | 0 |  |  | 12% | 0
|  | zákl. přenesená | 0 |  |  | 21% | 0
|  | sníž. přenesená | 0 |  |  | 12% | 0
|  | nulová | 0 |  |  | 0% | 0
| Cena s DPH |  |  | v | CZK |  | 0
| Projektant |  |  | Zpracovatel
| Datum a podpis: |  | Razítko | Datum a podpis: |  |  | Razítko
| Objednavatel |  |  | Zhotovitel
| Datum a podpis: |  | Razítko | Datum a podpis: |  |  | Razítko
REKAPITULACE ČLENĚNÍ SOUPISU PRACÍ
Zakázka:
CERMNA-224-BYT-8
Objekt:
30 - NÁBYTEK
Místo: |  |  | Dolní Čermná 224, okr. Ústí n. Orlicí |  |  | Datum: | 16. 1. 2025
Zadavatel: |  |  | Dětský domov Dolní Čermná |  |  | Projektant: | vs-studio s.r.o.
Zhotovitel: | [5 empty] | Zpracovatel: | Jaroslav Klíma
Kód dílu - Popis | [6 empty] | Cena celkem [CZK]
Náklady ze soupisu prací | [6 empty] | 0 | [12 empty] | -1
| PSV - Práce a dodávky PSV | [5 empty] | 0
| 766 - Konstrukce truhlářské | [5 empty] | 0
SOUPIS PRACÍ
Zakázka:
CERMNA-224-BYT-8
Objekt:
30 - NÁBYTEK
Místo: |  |  | Dolní Čermná 224, okr. Ústí n. Orlicí |  |  | Datum: | 16. 1. 2025
Zadavatel: |  |  | Dětský domov Dolní Čermná |  |  | Projektant: | vs-studio s.r.o.
Zhotovitel: | [5 empty] | Zpracovatel: | Jaroslav Klíma
PČ | Typ | Kód | Popis | MJ | Množství | J.cena [CZK] | Cena celkem [CZK] | Cenová soustava |  |  | DPH | J. Nh [h] | Nh celkem [h] | J. hmotnost [t] | Hmotnost celkem [t] | J. suť [t] | Suť Celkem [t]
Náklady soupisu celkem | [6 empty] | 0 | [5 empty] | 1 |  | 0 |  | 0 |  | D | -1 | [10 empty] | 0
| D | PSV | Práce a dodávky PSV |  |  |  | 0 | [5 empty] | 1 |  | 0 |  | 0 | 2 | D | 0 |  |  |  | ROZPOCET | [6 empty] | 0
| D | 766 | Konstrukce truhlářské |  |  |  | 0 | [5 empty] | 1 |  | 0 |  | 0 | 2 | D | 1 |  |  |  | ROZPOCET | [6 empty] | 0
1 | K | 766811111R | Kuchyně L - specifikováno v PD bytová jednotka č. 8 Dolní Čermná 224 | kpl | 1 | 0 | 0 | R-položka |  |  | snížená | 0.25 | 0.25 | 0 | 0 | 0 | 0 | 16 | K | 2 |  |  |  | ROZPOCET | 0 | 0 | 0 | 0 | 0 | 2 | 0 | 16 | -555933535
| VV |  | 1 |  | 1 | [13 empty] | VV | 2 | 2 | True | 1 | ROZPOCET
2 | K | 766811112R | Kuchyně P - specifikováno v PD bytová jednotka č. 8 Dolní Čermná 224 | kpl | 1 | 0 | 0 | R-položka |  |  | snížená | 0.25 | 0.25 | 0 | 0 | 0 | 0 | 16 | K | 2 |  |  |  | ROZPOCET | 0 | 0 | 0 | 0 | 0 | 2 | 0 | 16 | 634963759
| VV |  | 1 |  | 1 | [13 empty] | VV | 2 | 2 | True | 1 | ROZPOCET
3 | K | 766811114R | Spotřebiče L - specifikováno v PD bytová jednotka č. 8 Dolní Čermná 224 | kpl | 1 | 0 | 0 | R-položka |  |  | snížená | 0.25 | 0.25 | 0 | 0 | 0 | 0 | 16 | K | 2 |  |  |  | ROZPOCET | 0 | 0 | 0 | 0 | 0 | 2 | 0 | 16 | 1504874039
| VV |  | 1 |  | 1 | [13 empty] | VV | 2 | 2 | True | 1 | ROZPOCET
4 | K | 766811115R | Spotřebiče P - specifikováno v PD bytová jednotka č. 8 Dolní Čermná 224 | kpl | 1 | 0 | 0 | R-položka |  |  | snížená | 0.25 | 0.25 | 0 | 0 | 0 | 0 | 16 | K | 2 |  |  |  | ROZPOCET | 0 | 0 | 0 | 0 | 0 | 2 | 0 | 16 | -1569930123
| VV |  | 1 |  | 1 | [13 empty] | VV | 2 | 2 | True | 1 | ROZPOCET

## 31 - NÁBYTEK MONTÁŽ
[9 empty] | >> skryté sloupce << | [9 empty] | {2881eeaa-7745-4140-b1f3-9de516cfced8}
2
| KRYCÍ LIST SOUPISU PRACÍ | [8 empty] | v --- níže se nacházejí doplnkové a pomocné údaje k sestavám --- v | [8 empty] | False
Zakázka:
CERMNA-224-BYT-8
Objekt:
31 - NÁBYTEK MONTÁŽ
| KSO: |  | 803 5 |  |  | CC-CZ:
| Místo: |  | Dolní Čermná 224, okr. Ústí n. Orlicí |  |  | Datum: | 16. 1. 2025
| Zadavatel: |  |  |  |  | IČ: | 70857717
|  | Dětský domov Dolní Čermná |  |  |  | DIČ:
| Zhotovitel: |  |  |  |  | IČ:
DIČ:
| Projektant: |  |  |  |  | IČ: | 17086370
|  | vs-studio s.r.o. |  |  |  | DIČ:
| Zpracovatel: |  |  |  |  | IČ: | 08034222
|  | Jaroslav Klíma |  |  |  | DIČ:
Poznámka:
Projekt "INTERIÉR BYTOVÁ JEDNOTKA Č.8 - BD č.p. 224, DOLNÍ ČERMNÁ, DD Dolní Čermná (141/2024)". Přesná specifikace materiálů ve výkresové dokumentaci.
| Cena bez DPH | [5 empty] | 0
|  |  | Základ daně |  |  | Sazba daně | Výše daně
| DPH | základní | 0 |  |  | 21% | 0
|  | snížená | 0 |  |  | 12% | 0
|  | zákl. přenesená | 0 |  |  | 21% | 0
|  | sníž. přenesená | 0 |  |  | 12% | 0
|  | nulová | 0 |  |  | 0% | 0
| Cena s DPH |  |  | v | CZK |  | 0
| Projektant |  |  | Zpracovatel
| Datum a podpis: |  | Razítko | Datum a podpis: |  |  | Razítko
| Objednavatel |  |  | Zhotovitel
| Datum a podpis: |  | Razítko | Datum a podpis: |  |  | Razítko
REKAPITULACE ČLENĚNÍ SOUPISU PRACÍ
Zakázka:
CERMNA-224-BYT-8
Objekt:
31 - NÁBYTEK MONTÁŽ
Místo: |  |  | Dolní Čermná 224, okr. Ústí n. Orlicí |  |  | Datum: | 16. 1. 2025
Zadavatel: |  |  | Dětský domov Dolní Čermná |  |  | Projektant: | vs-studio s.r.o.
Zhotovitel: | [5 empty] | Zpracovatel: | Jaroslav Klíma
Kód dílu - Popis | [6 empty] | Cena celkem [CZK]
Náklady ze soupisu prací | [6 empty] | 0 | [12 empty] | -1
| PSV - Práce a dodávky PSV | [5 empty] | 0
| 766 - Konstrukce truhlářské | [5 empty] | 0
SOUPIS PRACÍ
Zakázka:
CERMNA-224-BYT-8
Objekt:
31 - NÁBYTEK MONTÁŽ
Místo: |  |  | Dolní Čermná 224, okr. Ústí n. Orlicí |  |  | Datum: | 16. 1. 2025
Zadavatel: |  |  | Dětský domov Dolní Čermná |  |  | Projektant: | vs-studio s.r.o.
Zhotovitel: | [5 empty] | Zpracovatel: | Jaroslav Klíma
PČ | Typ | Kód | Popis | MJ | Množství | J.cena [CZK] | Cena celkem [CZK] | Cenová soustava |  |  | DPH | J. Nh [h] | Nh celkem [h] | J. hmotnost [t] | Hmotnost celkem [t] | J. suť [t] | Suť Celkem [t]
Náklady soupisu celkem | [6 empty] | 0 | [5 empty] | 20.25 |  | 0 |  | 0 |  | D | -1 | [10 empty] | 0
| D | PSV | Práce a dodávky PSV |  |  |  | 0 | [5 empty] | 20.25 |  | 0 |  | 0 | 2 | D | 0 |  |  |  | ROZPOCET | [6 empty] | 0
| D | 766 | Konstrukce truhlářské |  |  |  | 0 | [5 empty] | 20.25 |  | 0 |  | 0 | 2 | D | 1 |  |  |  | ROZPOCET | [6 empty] | 0
1 | K | 766811110R | Montáž nábytku | kpl | 1 | 0 | 0 | R-položka |  |  | základní | 20 | 20 | 0 | 0 | 0 | 0 | 16 | K | 2 |  |  |  | ROZPOCET | 0 | 0 | 0 | 0 | 0 | 1 | 0 | 16 | -461602538
| VV |  | 1 |  | 1 | [13 empty] | VV | 2 | 2 | True | 1 | ROZPOCET
2 | K | 766811114R | Spotřebiče L | kpl | 1 | 0 | 0 | R-položka |  |  | základní | 0.25 | 0.25 | 0 | 0 | 0 | 0 | 16 | K | 2 |  |  |  | ROZPOCET | 0 | 0 | 0 | 0 | 0 | 1 | 0 | 16 | 1339311760
| VV |  | 1 |  | 1 | [13 empty] | VV | 2 | 2 | True | 1 | ROZPOCET

## 90 - VON
[9 empty] | >> skryté sloupce << | [9 empty] | {93c5a0d5-c207-4e1c-8fb7-4c8187b1ce85}
1
| KRYCÍ LIST SOUPISU PRACÍ | [8 empty] | v --- níže se nacházejí doplnkové a pomocné údaje k sestavám --- v | [8 empty] | False
Zakázka:
CERMNA-224-BYT-8
Objekt:
90 - VRN
| KSO: |  | 803 5 |  |  | CC-CZ:
| Místo: |  | Dolní Čermná 224, okr. Ústí n. Orlicí |  |  | Datum: | 16. 1. 2025
| Zadavatel: |  |  |  |  | IČ: | 70857717
|  | Dětský domov Dolní Čermná |  |  |  | DIČ:
| Zhotovitel: |  |  |  |  | IČ:
DIČ:
| Projektant: |  |  |  |  | IČ: | 17086370
|  | vs-studio s.r.o. |  |  |  | DIČ:
| Zpracovatel: |  |  |  |  | IČ: | 08034222
|  | Jaroslav Klíma |  |  |  | DIČ:
Poznámka:
Projekt "INTERIÉR BYTOVÁ JEDNOTKA Č.8 - BD č.p. 224, DOLNÍ ČERMNÁ, DD Dolní Čermná (141/2024)". Přesná specifikace materiálů ve výkresové dokumentaci.
| Cena bez DPH | [5 empty] | 0
|  |  | Základ daně |  |  | Sazba daně | Výše daně
| DPH | základní | 0 |  |  | 21% | 0
|  | snížená | 0 |  |  | 12% | 0
|  | zákl. přenesená | 0 |  |  | 21% | 0
|  | sníž. přenesená | 0 |  |  | 12% | 0
|  | nulová | 0 |  |  | 0% | 0
| Cena s DPH |  |  | v | CZK |  | 0
| Projektant |  |  | Zpracovatel
| Datum a podpis: |  | Razítko | Datum a podpis: |  |  | Razítko
| Objednavatel |  |  | Zhotovitel
| Datum a podpis: |  | Razítko | Datum a podpis: |  |  | Razítko
REKAPITULACE ČLENĚNÍ SOUPISU PRACÍ
Zakázka:
CERMNA-224-BYT-8
Objekt:
VON
Místo: |  |  | Dolní Čermná 224, okr. Ústí n. Orlicí |  |  | Datum: | 16. 1. 2025
Zadavatel: |  |  | Dětský domov Dolní Čermná |  |  | Projektant: | vs-studio s.r.o.
Zhotovitel: | [5 empty] | Zpracovatel: | Jaroslav Klíma
Kód dílu - Popis | [6 empty] | Cena celkem [CZK]
Náklady ze soupisu prací | [6 empty] | 0 | [12 empty] | -1
| PSV - Práce a dodávky PSV | [5 empty] | 0
| 784 - Dokončovací práce - malby a tapety | [5 empty] | 0
| VON - Vedlejší rozpočtové náklady | [5 empty] | 0
| VON1 - Průzkumné, geodetické a projektové práce | [5 empty] | 0
| VON3 - Zařízení staveniště | [5 empty] | 0
| VON4 - Inženýrská činnost | [5 empty] | 0
| VON5 - Finanční náklady | [5 empty] | 0
SOUPIS PRACÍ
Zakázka:
CERMNA-224-BYT-8
Objekt:
90 - VON
Místo: |  |  | Dolní Čermná 224, okr. Ústí n. Orlicí |  |  | Datum: | 16. 1. 2025
Zadavatel: |  |  | Dětský domov Dolní Čermná |  |  | Projektant: | vs-studio s.r.o.
Zhotovitel: | [5 empty] | Zpracovatel: | Jaroslav Klíma
PČ | Typ | Kód | Popis | MJ | Množství | J.cena [CZK] | Cena celkem [CZK] | Cenová soustava |  |  | DPH | J. Nh [h] | Nh celkem [h] | J. hmotnost [t] | Hmotnost celkem [t] | J. suť [t] | Suť Celkem [t]
Náklady soupisu celkem | [6 empty] | 0 | [5 empty] | 0.024 |  | 1e-05 |  | 0 |  | D | -1 | [10 empty] | 0
| D | PSV | Práce a dodávky PSV |  |  |  | 0 | [5 empty] | 0.024 |  | 1e-05 |  | 0 | 2 | D | 0 |  |  |  | ROZPOCET | [6 empty] | 0
| D | 784 | Dokončovací práce - malby a tapety |  |  |  | 0 | [5 empty] | 0.024 |  | 1e-05 |  | 0 | 2 | D | 1 |  |  |  | ROZPOCET | [6 empty] | 0
1 | K | 784191001R | Čištění vnitřních ploch při provádění stavebních a montážních prací (každodenní úklid), závěrečný úklid po stavebních a montážních prací - společné prostory schodiště, chodby + byt | kpl | 1 | 0 | 0 | R-položka |  |  | snížená | 0.024 | 0.024 | 1e-05 | 1e-05 | 0 | 0 | 16 | K | 2 |  |  |  | ROZPOCET | 0 | 0 | 0 | 0 | 0 | 2 | 0 | 16 | 820882804
| VV |  | 1 |  | 1 | [13 empty] | VV | 2 | 2 | True | 1 | ROZPOCET
| D | VON | Vedlejší rozpočtové náklady |  |  |  | 0 | [5 empty] | 0 |  | 0 |  | 0 | 5 | D | 0 |  |  |  | ROZPOCET | [6 empty] | 0
| D | VON1 | Průzkumné, geodetické a projektové práce |  |  |  | 0 | [5 empty] | 0 |  | 0 |  | 0 | 5 | D | 1 |  |  |  | ROZPOCET | [6 empty] | 0
2 | K | 011514000 | Stavebně-technický průzkum | kpl | 1 | 0 | 0 | CS ÚRS 2024 02 |  |  | snížená | 0 | 0 | 0 | 0 | 0 | 0 | 1024 | K | 2 |  |  |  | ROZPOCET | 0 | 0 | 0 | 0 | 0 | 2 | 0 | 1024 | 1124177169
| VV |  | "zjištění průběhu stávajících sítí, jejich stav pro možnost připojení nových sítí, případné sondy, jejich zapravení apod." 1 |  | 1 | [13 empty] | VV | 2 | 2 | True | 1 | ROZPOCET
3 | K | 013254000 | Dokumentace skutečného provedení stavby | kpl | 1 | 0 | 0 | CS ÚRS 2024 02 |  |  | snížená | 0 | 0 | 0 | 0 | 0 | 0 | 1024 | K | 2 |  |  |  | ROZPOCET | 0 | 0 | 0 | 0 | 0 | 2 | 0 | 1024 | -809783230
| VV |  | 1 |  | 1 | [13 empty] | VV | 2 | 2 | True | 1 | ROZPOCET
| D | VON3 | Zařízení staveniště |  |  |  | 0 | [5 empty] | 0 |  | 0 |  | 0 | 5 | D | 1 |  |  |  | ROZPOCET | [6 empty] | 0
4 | K | 032002000 | Vybavení staveniště | kpl | 1 | 0 | 0 | CS ÚRS 2024 02 |  |  | snížená | 0 | 0 | 0 | 0 | 0 | 0 | 1024 | K | 2 |  |  |  | ROZPOCET | 0 | 0 | 0 | 0 | 0 | 2 | 0 | 1024 | -2014596600
| VV |  | 1 |  | 1 | [13 empty] | VV | 2 | 2 | True | 1 | ROZPOCET
5 | K | 039002000 | Zrušení zařízení staveniště | kpl | 1 | 0 | 0 | CS ÚRS 2024 02 |  |  | snížená | 0 | 0 | 0 | 0 | 0 | 0 | 1024 | K | 2 |  |  |  | ROZPOCET | 0 | 0 | 0 | 0 | 0 | 2 | 0 | 1024 | -1422224559
| VV |  | 1 |  | 1 | [13 empty] | VV | 2 | 2 | True | 1 | ROZPOCET
| D | VON4 | Inženýrská činnost |  |  |  | 0 | [5 empty] | 0 |  | 0 |  | 0 | 5 | D | 1 |  |  |  | ROZPOCET | [6 empty] | 0
8 | K | 049303000R | Celobarevný plakát (formát A3) | kpl | 1 | 0 | 0 | CS ÚRS 2024 02 |  |  | snížená | 0 | 0 | 0 | 0 | 0 | 0 | 1024 | K | 2 |  |  |  | ROZPOCET | 0 | 0 | 0 | 0 | 0 | 2 | 0 | 1024 | -16831462
| VV |  | "Celobarevný plakát (formát A3) v místě realizace z materiálu odolného proti povětrnostním podmínkám, instalace po celou dobu realizace projektu na viditelném místě." 1 |  | 1 | [13 empty] | VV | 2 | 2 | True | 1 | ROZPOCET
| D | VON5 | Finanční náklady |  |  |  | 0 | [5 empty] | 0 |  | 0 |  | 0 | 5 | D | 1 |  |  |  | ROZPOCET | [6 empty] | 0
9 | K | 051002000 | Náklady spojené s pojištěním odpovědnosti za škodu, jak je uvedeno v návrhu smlouvy o dílo | kpl | 1 | 0 | 0 | CS ÚRS 2024 02 |  |  | snížená | 0 | 0 | 0 | 0 | 0 | 0 | 1024 | K | 2 |  |  |  | ROZPOCET | 0 | 0 | 0 | 0 | 0 | 2 | 0 | 1024 | -2029078568
| VV |  | "Náklady spojené s pojištěním odpovědnosti za škodu, jak je uvedeno v návrhu smlouvy o dílo" 1 |  | 1 | [13 empty] | VV | 2 | 2 | True | 1 | ROZPOCET
10 | K | 056002000R | Náklady spojené se zřízením bankovní záruky po dobu realizace stavby, jak je uvedeno v návrhu smlouvy o dílo | kpl | 1 | 0 | 0 | R-položka |  |  | snížená | 0 | 0 | 0 | 0 | 0 | 0 | 1024 | K | 2 |  |  |  | ROZPOCET | 0 | 0 | 0 | 0 | 0 | 2 | 0 | 1024 | -306582657
| VV |  | "Náklady spojené se zřízením bankovní záruky po dobu realizace stavby, jak je uvedeno v návrhu smlouvy o dílo" 1 |  | 1 | [13 empty] | VV | 2 | 2 | True | 1 | ROZPOCET
11 | K | 056002001R | Náklady spojené se zřízením bankovní záruky po dobu záruční doby, jak je uvedeno v návrhu smlouvy o dílo | kpl | 1 | 0 | 0 | R-položka |  |  | snížená | 0 | 0 | 0 | 0 | 0 | 0 | 1024 | K | 2 |  |  |  | ROZPOCET | 0 | 0 | 0 | 0 | 0 | 2 | 0 | 1024 | 104047210
| VV |  | "Náklady spojené se zřízením bankovní záruky po dobu záruční doby, jak je uvedeno v návrhu smlouvy o dílo " 1 |  | 1 | [13 empty] | VV | 2 | 2 | True | 1 | ROZPOCET