## Rekapitulace stavby
Export Komplet | [27 empty] | 2.0 | ZAMOK |  |  |  |  | False | False | {d0d89e26-d8c3-4a85-a3f0-f6836c849929}
[33 empty] | 0,01 | 21
[33 empty] | 0,01 | 12
|  | REKAPITULACE STAVBY | [17 empty] | v --- níže se nacházejí doplnkové a pomocné údaje k sestavám --- v | [11 empty] | Návod na vyplnění | 0,001
|  | Kód: |  |  |  |  | 202101-02 | [24 empty] | Měnit lze pouze buňky se žlutým podbarvením! 1) na prvním listu Rekapitulace stavby vyplňte v sestavě a) Souhrnný list - údaje o Uchazeči (přenesou se do ostatních sestav i v jiných listech) b) Rekapitulace objektů - potřebné Ostatní náklady 2) na vybraných listech vyplňte v sestavě a) Krycí list - údaje o Uchazeči, pokud se liší od údajů o Uchazeči na Souhrnném listu (údaje se přenesou do ostatních sestav v daném listu) b) Rekapitulace rozpočtu - potřebné Ostatní náklady c) Celkové náklady za stavbu - ceny u položek - množství, pokud má žluté podbarvení - a v případě potřeby poznámku (ta je ve skrytém sloupci) | 0,01
|  | Stavba: |  |  |  |  | Realizace úspor energie - OA a Jazyková škola s právem SJZ Pardubice | [25 empty] | 0,01
|  | KSO: |  |  |  |  | 801 34 12 | [8 empty] | CC-CZ: |  | 12631 | [14 empty] | 0,01
|  | Místo: |  |  |  |  | Štefánikova 325, 530 02 Pardubice I | [8 empty] | Datum: |  | 16. 6. 2024 | [14 empty] | 0,01
|  | CZ-CPV: |  |  |  |  | 45000000-7 | [8 empty] | CZ-CPA: |  | 43 | [14 empty] | 0,01
|  | Zadavatel: | [13 empty] | IČ: | [16 empty] | 0,01
|  |  | Pardubický kraj | [12 empty] | DIČ: | [16 empty] | 0,01
0,01
|  | Uchazeč: | [13 empty] | IČ: |  | Vyplň údaj | [14 empty] | 0,01
|  |  | Vyplň údaj | [12 empty] | DIČ: |  | Vyplň údaj | [14 empty] | 0,01
False
|  | Projektant: | [13 empty] | IČ: | [16 empty] | False
|  |  | AZ Optimal s.r.o. | [12 empty] | DIČ: | [16 empty] | True
0,01
|  | Zpracovatel: | [13 empty] | IČ: | [16 empty] | 0,01
[16 empty] | DIČ: | [16 empty] | True
Poznámka:
|  | Cena bez DPH | [13 empty] | 0
[8 empty] | Sazba daně |  |  | Základ daně |  |  |  |  | Výše daně
|  | DPH |  | základní |  |  |  | 21% |  |  | 0 |  |  |  |  | 0
|  |  |  | snížená |  |  |  | 12% |  |  | 0 |  |  |  |  | 0
|  |  |  | zákl. přenesená |  |  |  | 21% |  |  | 0 |  |  |  |  | 0
|  |  |  | sníž. přenesená |  |  |  | 12% |  |  | 0 |  |  |  |  | 0
|  |  |  | nulová |  |  |  | 0% |  |  | 0 |  |  |  |  | 0
|  | Cena s DPH | [6 empty] | v |  |  | CZK |  |  |  | 0
|  | Projektant | [11 empty] | Zpracovatel
|  | Datum a podpis: | [7 empty] | Razítko |  |  |  | Datum a podpis: |  |  | Razítko
|  | Objednavatel | [11 empty] | Uchazeč
|  | Datum a podpis: | [7 empty] | Razítko |  |  |  | Datum a podpis: |  |  | Razítko
REKAPITULACE OBJEKTŮ STAVBY A SOUPISŮ PRACÍ
| Kód: | [6 empty] | 202101-02
| Stavba: | [6 empty] | Realizace úspor energie - OA a Jazyková škola s právem SJZ Pardubice
| Místo: | [6 empty] | Štefánikova 325, 530 02 Pardubice I | [6 empty] | Datum: |  | 16. 6. 2024
| Zadavatel: | [6 empty] | Pardubický kraj | [6 empty] | Projektant: |  | AZ Optimal s.r.o. |  |  | Informatívní údaje z listů zakázek
| Uchazeč: | [13 empty] | Zpracovatel:
| Kód |  |  |  | Popis | [7 empty] | Cena bez DPH [CZK] |  |  |  |  | Cena s DPH [CZK] | Typ | z toho Ostat. náklady [CZK] | DPH [CZK] | Normohodiny [h] | DPH základní [CZK] | DPH snížená [CZK] | DPH základní přenesená [CZK] | DPH snížená přenesená [CZK] | Základna DPH základní | Základna DPH snížená | Základna DPH zákl. přenesená | Základna DPH sníž. přenesená | Základna DPH nulová
| Náklady z rozpočtů | [11 empty] | 0 |  |  |  |  | 0 |  | 0 | 0 | 0 | 0 | 0 | 0 | 0 | 0 | 0 | 0 | 0 | 0 |  | D | 0 | ###NOIMPORT### | IMPORT | {d0d89e26-d8c3-4a85-a3f0-f6836c849929} | {00000000-0000-0000-0000-000000000000} | 801 34 12
/ |  | SAN |  |  |  | Sanace vlhkého zdiva | [6 empty] | 0 |  |  |  |  | 0 | STA | 0 | 0 | 0 | 0 | 0 | 0 | 0 | 0 | 0 | 0 | 0 | 0 |  |  | 1 |  | IMPORT | {dd738609-637e-4bc3-8759-711ec7886a1e} | {d0d89e26-d8c3-4a85-a3f0-f6836c849929} |  | 2
/ |  | STA |  |  |  | Stavební část bez sanace | [6 empty] | 0 |  |  |  |  | 0 | STA | 0 | 0 | 0 | 0 | 0 | 0 | 0 | 0 | 0 | 0 | 0 | 0 |  |  | 1 |  | IMPORT | {b436e7fb-9a87-49ad-96ce-11d3f00500df} | {d0d89e26-d8c3-4a85-a3f0-f6836c849929} | 801 34 12 | 2
/ |  | EL |  |  |  | Elektroinstalace | [6 empty] | 0 |  |  |  |  | 0 | STA | 0 | 0 | 0 | 0 | 0 | 0 | 0 | 0 | 0 | 0 | 0 | 0 |  |  | 1 |  | IMPORT | {2f3f95b7-6c68-4d89-b817-c0c8b861324c} | {d0d89e26-d8c3-4a85-a3f0-f6836c849929} | 801 34 12 | 2
/ |  | VZT |  |  |  | Vzduchotechnika | [6 empty] | 0 |  |  |  |  | 0 | STA | 0 | 0 | 0 | 0 | 0 | 0 | 0 | 0 | 0 | 0 | 0 | 0 |  |  | 1 |  | IMPORT | {db634a57-5b8a-4d64-81c3-d96c8bcb1dcc} | {d0d89e26-d8c3-4a85-a3f0-f6836c849929} |  | 2
/ |  | HP |  |  |  | Horkovodní přípojka | [6 empty] | 0 |  |  |  |  | 0 | STA | 0 | 0 | 0 | 0 | 0 | 0 | 0 | 0 | 0 | 0 | 0 | 0 |  |  | 1 |  | IMPORT | {ed012962-5c99-4581-b070-c3474cedf28c} | {d0d89e26-d8c3-4a85-a3f0-f6836c849929} | 801 34 12 | 2
/ |  | VS |  |  |  | Výměníková stanice | [6 empty] | 0 |  |  |  |  | 0 | STA | 0 | 0 | 0 | 0 | 0 | 0 | 0 | 0 | 0 | 0 | 0 | 0 |  |  | 1 |  | IMPORT | {6b9582db-86e8-48f6-8b6c-a0f31678476b} | {d0d89e26-d8c3-4a85-a3f0-f6836c849929} | 801 34 12 | 2
/ |  | VRN |  |  |  | Vedlejší rozpočtové náklady | [6 empty] | 0 |  |  |  |  | 0 | STA | 0 | 0 | 0 | 0 | 0 | 0 | 0 | 0 | 0 | 0 | 0 | 0 |  |  | 1 |  | IMPORT | {998b0840-7e58-4411-ba43-4d31aaedcf42} | {d0d89e26-d8c3-4a85-a3f0-f6836c849929} | 801 34 12 | 2

## SAN - Sanace vlhkého zdiva
{dd738609-637e-4bc3-8759-711ec7886a1e}
2
| KRYCÍ LIST SOUPISU PRACÍ | [7 empty] | v --- níže se nacházejí doplnkové a pomocné údaje k sestavám --- v | [8 empty] | False
Stavba:
Realizace úspor energie - OA a Jazyková škola s právem SJZ Pardubice
Objekt:
SAN - Sanace vlhkého zdiva
| KSO: |  |  |  |  | CC-CZ:
| Místo: |  | Štefánikova 325, 530 02 Pardubice I |  |  | Datum: | 16. 6. 2024
| Zadavatel: |  |  |  |  | IČ:
|  | Pardubický kraj |  |  |  | DIČ:
| Uchazeč: |  |  |  |  | IČ: | Vyplň údaj
|  | Vyplň údaj |  |  |  | DIČ: | Vyplň údaj
| Projektant: |  |  |  |  | IČ:
|  | AZ Optimal s.r.o. |  |  |  | DIČ:
| Zpracovatel: |  |  |  |  | IČ:
DIČ:
Poznámka:
| Cena bez DPH | [5 empty] | 0
|  |  | Základ daně |  |  | Sazba daně | Výše daně
| DPH | základní | 0 |  |  | 21% | 0
|  | snížená | 0 |  |  | 12% | 0
|  | zákl. přenesená | 0 |  |  | 21% | 0
|  | sníž. přenesená | 0 |  |  | 12% | 0
|  | nulová | 0 |  |  | 0% | 0
| Cena s DPH |  |  | v | CZK |  | 0
| Projektant |  |  | Zpracovatel
| Datum a podpis: |  | Razítko | Datum a podpis: |  |  | Razítko
| Objednavatel |  |  | Uchazeč
| Datum a podpis: |  | Razítko | Datum a podpis: |  |  | Razítko
REKAPITULACE ČLENĚNÍ SOUPISU PRACÍ
Stavba:
Realizace úspor energie - OA a Jazyková škola s právem SJZ Pardubice
Objekt:
SAN - Sanace vlhkého zdiva
Místo: |  |  | Štefánikova 325, 530 02 Pardubice I |  |  | Datum: | 16. 6. 2024
Zadavatel: |  |  | Pardubický kraj |  |  | Projektant: | AZ Optimal s.r.o.
Uchazeč: |  |  | Vyplň údaj |  |  | Zpracovatel:
Kód dílu - Popis | [6 empty] | Cena celkem [CZK]
Náklady ze soupisu prací | [6 empty] | 0 | [11 empty] | -1
| 1 - Zemní práce | [5 empty] | 0
| 2 - Svislá hydroizolace zdiva z výkopu | [5 empty] | 0
| 3 - Aktivní drátová elektroosmóza 1. PP + 1. NP | [5 empty] | 0
| 4 - Tlaková injektáž zdiva - 1. PP + 1. NP | [5 empty] | 0
| 5 - Bourací práce - interiér 1. PP + 1. NP | [5 empty] | 0
| 6 - Vnitřní hydroizolační stěrky 1. PP + 1. NP | [5 empty] | 0
| 7 - Sanační omítky 1. PP + 1. NP | [5 empty] | 0
| 8 - Pohledová úprava režného zdiva | [5 empty] | 0
SOUPIS PRACÍ
Stavba:
Realizace úspor energie - OA a Jazyková škola s právem SJZ Pardubice
Objekt:
SAN - Sanace vlhkého zdiva
Místo: |  |  | Štefánikova 325, 530 02 Pardubice I |  |  | Datum: | 16. 6. 2024
Zadavatel: |  |  | Pardubický kraj |  |  | Projektant: | AZ Optimal s.r.o.
Uchazeč: |  |  | Vyplň údaj |  |  | Zpracovatel:
PČ | Typ | Kód | Popis | MJ | Množství | J.cena [CZK] | Cena celkem [CZK] | Cenová soustava |  | DPH | J. Nh [h] | Nh celkem [h] | J. hmotnost [t] | Hmotnost celkem [t] | J. suť [t] | Suť Celkem [t]
Náklady soupisu celkem | [6 empty] | 0 |  |  |  |  | 0 |  | 5.2583 |  | 0 |  | D | -1 | [10 empty] | 0
| D | 1 | Zemní práce |  |  |  | 0 |  |  |  |  | 0 |  | 4.8838 |  | 0 | 1 | D | 0 |  |  |  | ROZPOCET | [6 empty] | 0
1 | K | S1.1 | Rozebrání zámkové dlažby | m2 | 59.25 |  | 0 |  |  | základní |  | 0 | 0 | 0 | 0 | 0 | 4 | K | 1 |  |  |  | ROZPOCET | 0 | 0 | 0 | 0 | 0 | 1 | 0 | 4 | 2
| VV |  | 39,5*1,5 "podél východní fasády |  | 59.25 | [12 empty] | VV | 1 | 2 | True | 1 | ROZPOCET
2 | K | S1.2 | Řezání asfaltového krytu - u vjezdu do dvora, v tl. 10 - 15 cm | m | 6 |  | 0 |  |  | základní |  | 0 | 0 | 0 | 0 | 0 | 4 | K | 1 |  |  |  | ROZPOCET | 0 | 0 | 0 | 0 | 0 | 1 | 0 | 4 | 4
3 | K | S1.3 | Vybourání asfaltového krytu - u vjezdu do dvora, vč. podkladu | m2 | 8 |  | 0 |  |  | základní |  | 0 | 0 | 0 | 0 | 0 | 4 | K | 1 |  |  |  | ROZPOCET | 0 | 0 | 0 | 0 | 0 | 1 | 0 | 4 | 6
4 | K | S1.4 | Bourání konstrukcí v odkopávkách, vybourání současných anglických dvorků | kus | 16 |  | 0 |  |  | základní |  | 0 | 0 | 0 | 0 | 0 | 4 | K | 1 |  |  |  | ROZPOCET | 0 | 0 | 0 | 0 | 0 | 1 | 0 | 4 | 8
| VV |  | 16 "ozn. 6, 1.PP |  | 16 | [12 empty] | VV | 1 | 2 | True | 1 | ROZPOCET
5 | K | S1.5 | Vodorovná doprava suti a nakládání na kontejner, anglické dvorky + asfaltový kryt | t | 44.49 |  | 0 |  |  | základní |  | 0 | 0 | 0 | 0 | 0 | 4 | K | 1 |  |  |  | ROZPOCET | 0 | 0 | 0 | 0 | 0 | 1 | 0 | 4 | 10
6 | K | S1.6 | Kontejner pro nakládání suti (12t), vybourané anglické dvorky, asfaltový kryt | kus | 4 |  | 0 |  |  | základní |  | 0 | 0 | 0 | 0 | 0 | 4 | K | 1 |  |  |  | ROZPOCET | 0 | 0 | 0 | 0 | 0 | 1 | 0 | 4 | 12
7 | K | S1.7 | Odvoz suti a vybouraných hmot na skládku, směs suti anglické dvorky + asfaltový kryt | t | 44.49 |  | 0 |  |  | základní |  | 0 | 0 | 0 | 0 | 0 | 4 | K | 1 |  |  |  | ROZPOCET | 0 | 0 | 0 | 0 | 0 | 1 | 0 | 4 | 14
8 | K | S1.8 | Poplatek za uložení suti na skládce, směs suti anglické dvorky + asfaltový kryt | t | 44.49 |  | 0 |  |  | základní |  | 0 | 0 | 0 | 0 | 0 | 4 | K | 1 |  |  |  | ROZPOCET | 0 | 0 | 0 | 0 | 0 | 1 | 0 | 4 | 16
9 | K | S1.9 | Hloubení rýh š.do 200 cm hloubky od 2,3 do 3,5 m | m3 | 451.75 |  | 0 |  |  | základní |  | 0 | 0 | 0 | 0 | 0 | 4 | K | 1 |  |  |  | ROZPOCET | 0 | 0 | 0 | 0 | 0 | 1 | 0 | 4 | 18
| P |  | Poznámka k položce: postupné výkopy po etapách, ruční provedení v blízkosti sítí | [14 empty] | P | 1
10 | K | S1.10 | Příplatek za lepivost | m3 | 451.75 |  | 0 |  |  | základní |  | 0 | 0 | 0 | 0 | 0 | 4 | K | 1 |  |  |  | ROZPOCET | 0 | 0 | 0 | 0 | 0 | 1 | 0 | 4 | 20
11 | K | S1.11 | Svislé přemístění výkopku horniny 1-4 do 2,5 m | m3 | 451.75 |  | 0 |  |  | základní |  | 0 | 0 | 0 | 0 | 0 | 4 | K | 1 |  |  |  | ROZPOCET | 0 | 0 | 0 | 0 | 0 | 1 | 0 | 4 | 22
12 | K | S1.12 | Vodorovné přemístění výkopku horniny 1-4 | m3 | 451.75 |  | 0 |  |  | základní |  | 0 | 0 | 0 | 0 | 0 | 4 | K | 1 |  |  |  | ROZPOCET | 0 | 0 | 0 | 0 | 0 | 1 | 0 | 4 | 24
13 | K | S1.13 | Pažení a rozepření stěn rýh - příložné - hl.do 4 m | m2 | 301.17 |  | 0 |  |  | základní |  | 0 | 0 | 0 | 0 | 0 | 4 | K | 1 |  |  |  | ROZPOCET | 0 | 0 | 0 | 0 | 0 | 1 | 0 | 4 | 26
14 | K | S1.14 | Odstranění pažení stěn rýh - příložné - hl. do 4 m | m2 | 301.17 |  | 0 |  |  | základní |  | 0 | 0 | 0 | 0 | 0 | 4 | K | 1 |  |  |  | ROZPOCET | 0 | 0 | 0 | 0 | 0 | 1 | 0 | 4 | 28
15 | K | S1.15 | Vybudování nového žb anglického dvorku včetně izolace, krystalického nátěru, vlepené výztuže, odtoku | kus | 16 |  | 0 |  |  | základní |  | 0 | 0 | 0 | 0 | 0 | 4 | K | 1 |  |  |  | ROZPOCET | 0 | 0 | 0 | 0 | 0 | 1 | 0 | 4 | 30
16 | K | S1.16 | Zpětný zásyp jam, rýh, šachet se zhutněním | m3 | 451.75 |  | 0 |  |  | základní |  | 0 | 0 | 0 | 0 | 0 | 4 | K | 1 |  |  |  | ROZPOCET | 0 | 0 | 0 | 0 | 0 | 1 | 0 | 4 | 32
17 | K | S1.17 | Osetí povrchu trávou | m2 | 204 |  | 0 |  |  | základní |  | 0 | 0 | 0 | 0 | 0 | 4 | K | 1 |  |  |  | ROZPOCET | 0 | 0 | 0 | 0 | 0 | 1 | 0 | 4 | 34
18 | K | S1.19 | Zpětná pokládka zámkové dlažby | m2 | 59.25 |  | 0 |  |  | základní |  | 0 | 0 | 0 | 0 | 0 | 4 | K | 1 |  |  |  | ROZPOCET | 0 | 0 | 0 | 0 | 0 | 1 | 0 | 4 | 38
| VV |  | 39,5*1,5 "podél východní fasády |  | 59.25 | [12 empty] | VV | 1 | 2 | True | 1 | ROZPOCET
19 | K | 566901144 | Vyspravení podkladu po překopech inženýrských sítí plochy do 15 m2 kamenivem hrubým drceným tl. 250 mm | m2 | 8 |  | 0 |  |  | základní |  | 0 | 0.48081 | 3.8465 | 0 | 0 | 4 | K | 1 |  |  |  | ROZPOCET | 0 | 0 | 0 | 0 | 0 | 1 | 0 | 4 | -1111604621
20 | K | 572340111 | Vyspravení krytu komunikací po překopech pl do 15 m2 asfaltovým betonem ACO (AB) tl přes 30 do 50 mm | m2 | 8 |  | 0 |  |  | základní |  | 0 | 0.12966 | 1.0373 | 0 | 0 | 4 | K | 1 |  |  |  | ROZPOCET | 0 | 0 | 0 | 0 | 0 | 1 | 0 | 4 | 1986574243
21 | K | 998225111 | Přesun hmot pro pozemní komunikace s krytem z kamene, monolitickým betonovým nebo živičným | t | 5.258 |  | 0 |  |  | základní |  | 0 | 0 | 0 | 0 | 0 | 4 | K | 1 |  |  |  | ROZPOCET | 0 | 0 | 0 | 0 | 0 | 1 | 0 | 4 | 333104504
| D | 2 | Svislá hydroizolace zdiva z výkopu |  |  |  | 0 |  |  |  |  | 0 |  | 0.37451 |  | 0 | 1 | D | 0 |  |  |  | ROZPOCET | [6 empty] | 0
22 | K | S2.1 | Očištění zdiva ocelovými kartáči, tlakovou vodou | m2 | 334.81 |  | 0 |  |  | základní |  | 0 | 0 | 0 | 0 | 0 | 4 | K | 1 |  |  |  | ROZPOCET | 0 | 0 | 0 | 0 | 0 | 1 | 0 | 4 | 40
| P |  | Poznámka k položce: pod terénem a 200mm nad terén | [14 empty] | P | 1
23 | K | S2.2 | Vyrovnání zdiva vyrovnávací maltou, materiál WP DS Levell | m2 | 334.81 |  | 0 |  |  | základní |  | 0 | 0 | 0 | 0 | 0 | 4 | K | 1 |  |  |  | ROZPOCET | 0 | 0 | 0 | 0 | 0 | 1 | 0 | 4 | 42
| P |  | Poznámka k položce: pod terénem a 200mm nad terén | [14 empty] | P | 1
24 | K | S2.3 | Vyrovnání zdiva vyrovnávací maltou, práce WP DS Levell | m2 | 334.81 |  | 0 |  |  | základní |  | 0 | 0 | 0 | 0 | 0 | 4 | K | 1 |  |  |  | ROZPOCET | 0 | 0 | 0 | 0 | 0 | 1 | 0 | 4 | 44
| P |  | Poznámka k položce: pod terénem a 200mm nad terén | [14 empty] | P | 1
25 | K | S2.4 | Příplatek za vyrovnání zdiva při výskytu kaveren | m2 | 334.81 |  | 0 |  |  | základní |  | 0 | 0 | 0 | 0 | 0 | 4 | K | 1 |  |  |  | ROZPOCET | 0 | 0 | 0 | 0 | 0 | 1 | 0 | 4 | 46
| P |  | Poznámka k položce: pod terénem a 200mm nad terén | [14 empty] | P | 1
26 | K | S2.5 | Penetrace zdiva mineralizačním nástřikem, dodávka+aplikace | m2 | 334.81 |  | 0 |  |  | základní |  | 0 | 0 | 0 | 0 | 0 | 4 | K | 1 |  |  |  | ROZPOCET | 0 | 0 | 0 | 0 | 0 | 1 | 0 | 4 | 48
| P |  | Poznámka k položce: pod terénem a 200mm nad terén | [14 empty] | P | 1
27 | K | S2.6 | Flexibilní polymerní hydroizolační stěrka MB2K, 3 vrstvy, tl. vrstvy 1 mm, 5 kg/m2 | m2 | 334.81 |  | 0 |  |  | základní |  | 0 | 0 | 0 | 0 | 0 | 4 | K | 1 |  |  |  | ROZPOCET | 0 | 0 | 0 | 0 | 0 | 1 | 0 | 4 | 50
| P |  | Poznámka k položce: pod terénem a 200mm nad terén | [14 empty] | P | 1
28 | K | S2.7 | Aplikace polymerní hydroizolační stěrky MB2K, 3 vrstvy, tl. vrstvy 1 mm, 4,8 kg/m2 | m2 | 334.81 |  | 0 |  |  | základní |  | 0 | 0 | 0 | 0 | 0 | 4 | K | 1 |  |  |  | ROZPOCET | 0 | 0 | 0 | 0 | 0 | 1 | 0 | 4 | 52
| P |  | Poznámka k položce: pod terénem a 200mm nad terén | [14 empty] | P | 1
29 | K | S2.8 | Extrudovaný polystyren EXP tl. 60 mm, dodávka + montáž | m2 | 334.81 |  | 0 |  |  | základní |  | 0 | 0 | 0 | 0 | 0 | 4 | K | 1 |  |  |  | ROZPOCET | 0 | 0 | 0 | 0 | 0 | 1 | 0 | 4 | 54
| P |  | Poznámka k položce: pod terénem a 200mm nad terén | [14 empty] | P | 1
30 | K | S2.81 | Extrudovaný polystyren EXP tl. 120 mm, dodávka + montáž | m2 | 23.111 |  | 0 |  |  | základní |  | 0 | 0 | 0 | 0 | 0 | 4 | K | 1 |  |  |  | ROZPOCET | 0 | 0 | 0 | 0 | 0 | 1 | 0 | 4 | -1071158331
| VV |  | SKL110 | [14 empty] | VV | 1 | 1 | True | 0 | ROZPOCET
| VV |  | (20,6+4,025+1,3+15,05+9,11+0,45+14,7+0,3*2+0,2*2+4,1*2+2,6)*0,3 "sokl v místě nepředsazeného zdiva |  | 23.111 | [12 empty] | VV | 1 | 2 | True | 1 | ROZPOCET
31 | K | S2.9 | Nopová folie, výška nopu 8 mm, dodávka + montáž | m2 | 368.44 |  | 0 |  |  | základní |  | 0 | 0 | 0 | 0 | 0 | 4 | K | 1 |  |  |  | ROZPOCET | 0 | 0 | 0 | 0 | 0 | 1 | 0 | 4 | 56
32 | K | S2.10 | Separační geotextilie 300g/m2, dodávka+montáž | m2 | 368.44 |  | 0 |  |  | základní |  | 0 | 0 | 0 | 0 | 0 | 4 | K | 1 |  |  |  | ROZPOCET | 0 | 0 | 0 | 0 | 0 | 1 | 0 | 4 | 58
33 | K | S2.11 | Ukončovací lišta, ochrana hydroizolace, dodávka + montáž | m | 112.13 |  | 0 |  |  | základní |  | 0 | 0 | 0 | 0 | 0 | 4 | K | 1 |  |  |  | ROZPOCET | 0 | 0 | 0 | 0 | 0 | 1 | 0 | 4 | 60
34 | K | S2.12 | Přechodový klín - fabion - materiál, přechod mezi suterénním zdivem a základem | m | 112.13 |  | 0 |  |  | základní |  | 0 | 0 | 0 | 0 | 0 | 4 | K | 1 |  |  |  | ROZPOCET | 0 | 0 | 0 | 0 | 0 | 1 | 0 | 4 | 62
35 | K | S2.13 | Přechodový klín - fabion - práce, přechod mezi suterénním zdivem a základem | m | 112.13 |  | 0 |  |  | základní |  | 0 | 0 | 0 | 0 | 0 | 4 | K | 1 |  |  |  | ROZPOCET | 0 | 0 | 0 | 0 | 0 | 1 | 0 | 4 | 64
36 | K | S2.14 | Přesuny hmot - svislé hydroizolace | % |  |  | 0 |  |  | základní |  | 0 | 0 | 0 | 0 | 0 | 4 | K | 1 |  |  |  | ROZPOCET | 0 | 0 | 0 | 0 | 0 | 1 | 0 | 4 | 66
37 | K | 622142001 | Potažení vnějších stěn sklovláknitým pletivem vtlačeným do tenkovrstvé hmoty | m2 | 34.296 |  | 0 |  |  | základní |  | 0 | 0.00438 | 0.15022 | 0 | 0 | 4 | K | 1 |  |  |  | ROZPOCET | 0 | 0 | 0 | 0 | 0 | 1 | 0 | 4 | 405972139
| VV |  | SKL109 | [14 empty] | VV | 1 | 1 | True | 0 | ROZPOCET
| VV |  | 1,1+4,56+0,75*0,3+1,91+2,89+0,5 "sokl předsazeného zdiva |  | 11.185 | [12 empty] | VV | 1 | 2 | True | 0 | ROZPOCET
| VV |  | Mezisoučet |  | 11.185 | [12 empty] | VV | 1 | 3 | True | 0 | ROZPOCET
| VV |  | SKL110 | [14 empty] | VV | 1 | 1 | True | 0 | ROZPOCET
| VV |  | (20,6+4,025+1,3+15,05+9,11+0,45+14,7+0,3*2+0,2*2+4,1*2+2,6)*0,3 "sokl v místě nepředsazeného zdiva |  | 23.111 | [12 empty] | VV | 1 | 2 | True | 0 | ROZPOCET
| VV |  | Mezisoučet |  | 23.111 | [12 empty] | VV | 1 | 3 | True | 0 | ROZPOCET
| VV |  | Součet |  | 34.296 | [12 empty] | VV | 1 | 4 | True | 1 | ROZPOCET
38 | K | 622131121 | Penetrační disperzní nátěr vnějších stěn nanášený ručně | m2 | 34.296 |  | 0 |  |  | základní |  | 0 | 0.00026 | 0.008917 | 0 | 0 | 4 | K | 1 |  |  |  | ROZPOCET | 0 | 0 | 0 | 0 | 0 | 1 | 0 | 4 | 1068559391
| VV |  | SKL109 | [14 empty] | VV | 1 | 1 | True | 0 | ROZPOCET
| VV |  | 1,1+4,56+0,75*0,3+1,91+2,89+0,5 "sokl předsazeného zdiva |  | 11.185 | [12 empty] | VV | 1 | 2 | True | 0 | ROZPOCET
| VV |  | Mezisoučet |  | 11.185 | [12 empty] | VV | 1 | 3 | True | 0 | ROZPOCET
| VV |  | SKL110 | [14 empty] | VV | 1 | 1 | True | 0 | ROZPOCET
| VV |  | (20,6+4,025+1,3+15,05+9,11+0,45+14,7+0,3*2+0,2*2+4,1*2+2,6)*0,3 "sokl v místě nepředsazeného zdiva |  | 23.111 | [12 empty] | VV | 1 | 2 | True | 0 | ROZPOCET
| VV |  | Mezisoučet |  | 23.111 | [12 empty] | VV | 1 | 3 | True | 0 | ROZPOCET
| VV |  | Součet |  | 34.296 | [12 empty] | VV | 1 | 4 | True | 1 | ROZPOCET
39 | K | 622511111 | Tenkovrstvá akrylátová mozaiková střednězrnná omítka včetně penetrace vnějších stěn | m2 | 34.296 |  | 0 |  |  | základní |  | 0 | 0.00628 | 0.21538 | 0 | 0 | 4 | K | 1 |  |  |  | ROZPOCET | 0 | 0 | 0 | 0 | 0 | 1 | 0 | 4 | 1654288931
| VV |  | 1,1+4,56+0,75*0,3+1,91+2,89+0,5 "sokl předsazeného zdiva |  | 11.185 | [12 empty] | VV | 1 | 2 | True | 0 | ROZPOCET
| VV |  | Mezisoučet |  | 11.185 | [12 empty] | VV | 1 | 3 | True | 0 | ROZPOCET
| VV |  | SKL110 | [14 empty] | VV | 1 | 1 | True | 0 | ROZPOCET
| VV |  | (20,6+4,025+1,3+15,05+9,11+0,45+14,7+0,3*2+0,2*2+4,1*2+2,6)*0,3 "sokl v místě nepředsazeného zdiva |  | 23.111 | [12 empty] | VV | 1 | 2 | True | 0 | ROZPOCET
| VV |  | Mezisoučet |  | 23.111 | [12 empty] | VV | 1 | 3 | True | 0 | ROZPOCET
| VV |  | Součet |  | 34.296 | [12 empty] | VV | 1 | 4 | True | 1 | ROZPOCET
| D | 3 | Aktivní drátová elektroosmóza 1. PP + 1. NP |  |  |  | 0 |  |  |  |  | 0 |  | 0 |  | 0 | 1 | D | 0 |  |  |  | ROZPOCET | [6 empty] | 0
40 | K | S3.1 | Oklepání omítek - pruh omítky cca 30 cm šířky, Příprava zdiva pro instalaci anodového vedení | m2 | 49.98 |  | 0 |  |  | základní |  | 0 | 0 | 0 | 0 | 0 | 4 | K | 1 |  |  |  | ROZPOCET | 0 | 0 | 0 | 0 | 0 | 1 | 0 | 4 | 68
41 | K | S3.2 | Vodorovná doprava suti a nakládání na kontejner | t | 4.25 |  | 0 |  |  | základní |  | 0 | 0 | 0 | 0 | 0 | 4 | K | 1 |  |  |  | ROZPOCET | 0 | 0 | 0 | 0 | 0 | 1 | 0 | 4 | 70
| P |  | Poznámka k položce: S odpadem kategorie O bude nakládáno dle podmínek poskytovatele dotace. | [14 empty] | P | 1
42 | K | S3.3 | Kontejner pro odvoz suti 3t | kus | 2 |  | 0 |  |  | základní |  | 0 | 0 | 0 | 0 | 0 | 4 | K | 1 |  |  |  | ROZPOCET | 0 | 0 | 0 | 0 | 0 | 1 | 0 | 4 | 72
| P |  | Poznámka k položce: S odpadem kategorie O bude nakládáno dle podmínek poskytovatele dotace. | [14 empty] | P | 1
43 | K | S3.4 | odvoz suti na skládku | t | 4.25 |  | 0 |  |  | základní |  | 0 | 0 | 0 | 0 | 0 | 4 | K | 1 |  |  |  | ROZPOCET | 0 | 0 | 0 | 0 | 0 | 1 | 0 | 4 | 74
| P |  | Poznámka k položce: S odpadem kategorie O bude nakládáno dle podmínek poskytovatele dotace. | [14 empty] | P | 1
44 | K | S3.5 | poplatek za uložení suti na skládce | t | 4.25 |  | 0 |  |  | základní |  | 0 | 0 | 0 | 0 | 0 | 4 | K | 1 |  |  |  | ROZPOCET | 0 | 0 | 0 | 0 | 0 | 1 | 0 | 4 | 76
| P |  | Poznámka k položce: S odpadem kategorie O bude nakládáno dle podmínek poskytovatele dotace. | [14 empty] | P | 1
45 | K | S3.6 | Vrtání jádrové do zdiva cihelného d 20 mm, pro katody systému elektroosmózy 1ks-1bm | m | 39 |  | 0 |  |  | základní |  | 0 | 0 | 0 | 0 | 0 | 4 | K | 1 |  |  |  | ROZPOCET | 0 | 0 | 0 | 0 | 0 | 1 | 0 | 4 | 78
46 | K | S3.7 | Vrtání jádrové do zdiva cihelného d 14-18 mm, propojovací vedení elektroosmózy přes konstrukce | m | 41 |  | 0 |  |  | základní |  | 0 | 0 | 0 | 0 | 0 | 4 | K | 1 |  |  |  | ROZPOCET | 0 | 0 | 0 | 0 | 0 | 1 | 0 | 4 | 80
47 | K | S3.8 | D+M aktivní drátové elektroosmózy, řídící jednotka systému elektroosmózy | kus | 2 |  | 0 |  |  | základní |  | 0 | 0 | 0 | 0 | 0 | 4 | K | 1 |  |  |  | ROZPOCET | 0 | 0 | 0 | 0 | 0 | 1 | 0 | 4 | 82
48 | K | S3.9 | D+M aktivní drátové elektroosmózy, provedení pásové elektrody (ANODY) | m | 166.6 |  | 0 |  |  | základní |  | 0 | 0 | 0 | 0 | 0 | 4 | K | 1 |  |  |  | ROZPOCET | 0 | 0 | 0 | 0 | 0 | 1 | 0 | 4 | 84
49 | K | S3.10 | D+M aktivní drátové elektroosmózy, provedení záporné tyčové elektrody (KATODY) | kus | 39 |  | 0 |  |  | základní |  | 0 | 0 | 0 | 0 | 0 | 4 | K | 1 |  |  |  | ROZPOCET | 0 | 0 | 0 | 0 | 0 | 1 | 0 | 4 | 86
50 | K | S3.11 | D+M aktivní drátové elektroosmózy, propojovací vedení systému | m | 291.5 |  | 0 |  |  | základní |  | 0 | 0 | 0 | 0 | 0 | 4 | K | 1 |  |  |  | ROZPOCET | 0 | 0 | 0 | 0 | 0 | 1 | 0 | 4 | 88
51 | K | S3.12 | Vodivá výplňová malta | kg | 675 |  | 0 |  |  | základní |  | 0 | 0 | 0 | 0 | 0 | 4 | K | 1 |  |  |  | ROZPOCET | 0 | 0 | 0 | 0 | 0 | 1 | 0 | 4 | 90
52 | K | S3.13 | Vybudování kontrolních bodů, systému aktivní drátové elektroosmózy | kus | 39 |  | 0 |  |  | základní |  | 0 | 0 | 0 | 0 | 0 | 4 | K | 1 |  |  |  | ROZPOCET | 0 | 0 | 0 | 0 | 0 | 1 | 0 | 4 | 92
53 | K | S3.14 | Pomocný montážní a spojovací materiál | kus | 1 |  | 0 |  |  | základní |  | 0 | 0 | 0 | 0 | 0 | 4 | K | 1 |  |  |  | ROZPOCET | 0 | 0 | 0 | 0 | 0 | 1 | 0 | 4 | 94
| D | 4 | Tlaková injektáž zdiva - 1. PP + 1. NP |  |  |  | 0 |  |  |  |  | 0 |  | 0 |  | 0 | 1 | D | 0 |  |  |  | ROZPOCET | [6 empty] | 0
54 | K | S4.1 | Vyměření roztečí a výšky vrtů, pro provádění tlakových injektáži | m2 | 200.28 |  | 0 |  |  | základní |  | 0 | 0 | 0 | 0 | 0 | 4 | K | 1 |  |  |  | ROZPOCET | 0 | 0 | 0 | 0 | 0 | 1 | 0 | 4 | 96
55 | K | S4.2 | Vrty vodorovné vrtáky pr. 12 - 14 mm, do tl. zdiva 1000 mm | m2 | 119.28 |  | 0 |  |  | základní |  | 0 | 0 | 0 | 0 | 0 | 4 | K | 1 |  |  |  | ROZPOCET | 0 | 0 | 0 | 0 | 0 | 1 | 0 | 4 | 98
56 | K | S4.3 | Vrty vodorovné vrtáky pr. 12 - 14 mm, do tl. zdiva 1000 mm - plošná injektáž | m2 | 44.64 |  | 0 |  |  | základní |  | 0 | 0 | 0 | 0 | 0 | 4 | K | 1 |  |  |  | ROZPOCET | 0 | 0 | 0 | 0 | 0 | 1 | 0 | 4 | 100
57 | K | S4.4 | Vrty svislé vrtáky pr. 12 - 14 mm, do tl. zdiva 1000 mm - vertikální svislá injektáž | m2 | 36.36 |  | 0 |  |  | základní |  | 0 | 0 | 0 | 0 | 0 | 4 | K | 1 |  |  |  | ROZPOCET | 0 | 0 | 0 | 0 | 0 | 1 | 0 | 4 | 102
58 | K | S4.5 | Vyčištění vrtů stlačeným vzduchem | m2 | 200.28 |  | 0 |  |  | základní |  | 0 | 0 | 0 | 0 | 0 | 4 | K | 1 |  |  |  | ROZPOCET | 0 | 0 | 0 | 0 | 0 | 1 | 0 | 4 | 104
59 | K | S4.6 | Osazení pakrů pro tlakovou injektáž | kus | 4162 |  | 0 |  |  | základní |  | 0 | 0 | 0 | 0 | 0 | 4 | K | 1 |  |  |  | ROZPOCET | 0 | 0 | 0 | 0 | 0 | 1 | 0 | 4 | 106
60 | K | S4.7 | Injektáž zdiva tlakovacím zařízením, 5 - 15 bar , směs křemičitanů a methylsilanolátu, min. 15 kg/m2 | m2 | 200.28 |  | 0 |  |  | základní |  | 0 | 0 | 0 | 0 | 0 | 4 | K | 1 |  |  |  | ROZPOCET | 0 | 0 | 0 | 0 | 0 | 1 | 0 | 4 | 108
61 | K | S4.8 | Injektážní prostředek, směs křemičitanů a methylsilanolátu, 12 l/m2 | l | 2403.36 |  | 0 |  |  | základní |  | 0 | 0 | 0 | 0 | 0 | 4 | K | 1 |  |  |  | ROZPOCET | 0 | 0 | 0 | 0 | 0 | 1 | 0 | 4 | 110
62 | K | S4.9 | Demontáž pakrů pro tlakovou injektáž | kus | 4162 |  | 0 |  |  | základní |  | 0 | 0 | 0 | 0 | 0 | 4 | K | 1 |  |  |  | ROZPOCET | 0 | 0 | 0 | 0 | 0 | 1 | 0 | 4 | 112
63 | K | S4.10 | Finální zapravení otvorů po provedené injektáži | m2 | 200.28 |  | 0 |  |  | základní |  | 0 | 0 | 0 | 0 | 0 | 4 | K | 1 |  |  |  | ROZPOCET | 0 | 0 | 0 | 0 | 0 | 1 | 0 | 4 | 114
64 | K | S4.11 | Přesuny hmot injektáže | % |  |  | 0 |  |  | základní |  | 0 | 0 | 0 | 0 | 0 | 4 | K | 1 |  |  |  | ROZPOCET | 0 | 0 | 0 | 0 | 0 | 1 | 0 | 4 | 116
| D | 5 | Bourací práce - interiér 1. PP + 1. NP |  |  |  | 0 |  |  |  |  | 0 |  | 0 |  | 0 | 1 | D | 0 |  |  |  | ROZPOCET | [6 empty] | 0
65 | K | S5.1 | Zakrytí ploch | m2 | 1139 |  | 0 |  |  | základní |  | 0 | 0 | 0 | 0 | 0 | 4 | K | 1 |  |  |  | ROZPOCET | 0 | 0 | 0 | 0 | 0 | 1 | 0 | 4 | 118
66 | K | S5.2 | Oklepání omítek | m2 | 940.49 |  | 0 |  |  | základní |  | 0 | 0 | 0 | 0 | 0 | 4 | K | 1 |  |  |  | ROZPOCET | 0 | 0 | 0 | 0 | 0 | 1 | 0 | 4 | 120
67 | K | S5.3 | Mechanické odspárování a očištění zdiva | m2 | 940.49 |  | 0 |  |  | základní |  | 0 | 0 | 0 | 0 | 0 | 4 | K | 1 |  |  |  | ROZPOCET | 0 | 0 | 0 | 0 | 0 | 1 | 0 | 4 | 122
68 | K | S5.4 | Vodorovná doprava suti a nakládání na kontejner | t | 63.95 |  | 0 |  |  | základní |  | 0 | 0 | 0 | 0 | 0 | 4 | K | 1 |  |  |  | ROZPOCET | 0 | 0 | 0 | 0 | 0 | 1 | 0 | 4 | 124
| P |  | Poznámka k položce: S odpadem kategorie O bude nakládáno dle podmínek poskytovatele dotace. | [14 empty] | P | 1
69 | K | S5.5 | Kontejner na skládání suti 12 t | kus | 6 |  | 0 |  |  | základní |  | 0 | 0 | 0 | 0 | 0 | 4 | K | 1 |  |  |  | ROZPOCET | 0 | 0 | 0 | 0 | 0 | 1 | 0 | 4 | 126
| P |  | Poznámka k položce: S odpadem kategorie O bude nakládáno dle podmínek poskytovatele dotace. | [14 empty] | P | 1
70 | K | S5.6 | Odvoz suti na skládku | t | 63.95 |  | 0 |  |  | základní |  | 0 | 0 | 0 | 0 | 0 | 4 | K | 1 |  |  |  | ROZPOCET | 0 | 0 | 0 | 0 | 0 | 1 | 0 | 4 | 128
| P |  | Poznámka k položce: S odpadem kategorie O bude nakládáno dle podmínek poskytovatele dotace. | [14 empty] | P | 1
71 | K | S5.7 | Poplatek za uložení suti na skládce | t | 63.95 |  | 0 |  |  | základní |  | 0 | 0 | 0 | 0 | 0 | 4 | K | 1 |  |  |  | ROZPOCET | 0 | 0 | 0 | 0 | 0 | 1 | 0 | 4 | 130
| P |  | Poznámka k položce: S odpadem kategorie O bude nakládáno dle podmínek poskytovatele dotace. | [14 empty] | P | 1
| D | 6 | Vnitřní hydroizolační stěrky 1. PP + 1. NP |  |  |  | 0 |  |  |  |  | 0 |  | 0 |  | 0 | 1 | D | 0 |  |  |  | ROZPOCET | [6 empty] | 0
72 | K | S6.1 | Mineralizační přednástřik - materiál - stěny, Kiesol standart | m2 | 207.83 |  | 0 |  |  | základní |  | 0 | 0 | 0 | 0 | 0 | 4 | K | 1 |  |  |  | ROZPOCET | 0 | 0 | 0 | 0 | 0 | 1 | 0 | 4 | 132
73 | K | S6.2 | Mineralizační přednástřik - práce - stěny, Kiesol standart | m2 | 207.83 |  | 0 |  |  | základní |  | 0 | 0 | 0 | 0 | 0 | 4 | K | 1 |  |  |  | ROZPOCET | 0 | 0 | 0 | 0 | 0 | 1 | 0 | 4 | 134
74 | K | S6.3 | Vyrovnání podkladu - materiál - stěny, sjednocení nesourodého povrchu - mat Dichtspachtel | m2 | 207.83 |  | 0 |  |  | základní |  | 0 | 0 | 0 | 0 | 0 | 4 | K | 1 |  |  |  | ROZPOCET | 0 | 0 | 0 | 0 | 0 | 1 | 0 | 4 | 136
75 | K | S6.4 | Vyrovnání podkladu - práce - stěny, sjednocení nesourodého povrchu - mat Dichtspachtel | m2 | 207.83 |  | 0 |  |  | základní |  | 0 | 0 | 0 | 0 | 0 | 4 | K | 1 |  |  |  | ROZPOCET | 0 | 0 | 0 | 0 | 0 | 1 | 0 | 4 | 138
76 | K | S6.5 | Hydroizolační stěrka - materiál - stěny, hydroizolační stěrka tl. 3 mm - Sulfatex | m2 | 207.83 |  | 0 |  |  | základní |  | 0 | 0 | 0 | 0 | 0 | 4 | K | 1 |  |  |  | ROZPOCET | 0 | 0 | 0 | 0 | 0 | 1 | 0 | 4 | 140
77 | K | S6.6 | Hydroizolační stěrka - práce - stěny, hydroizolační stěrka tl. 3 mm - Sulfatex | m2 | 207.83 |  | 0 |  |  | základní |  | 0 | 0 | 0 | 0 | 0 | 4 | K | 1 |  |  |  | ROZPOCET | 0 | 0 | 0 | 0 | 0 | 1 | 0 | 4 | 142
78 | K | S6.7 | Prohoz pro sanační omítku - materiál - stěny, Remmers Vorspritzmortel | m2 | 207.83 |  | 0 |  |  | základní |  | 0 | 0 | 0 | 0 | 0 | 4 | K | 1 |  |  |  | ROZPOCET | 0 | 0 | 0 | 0 | 0 | 1 | 0 | 4 | 144
79 | K | S6.8 | Prohoz pro sanační omítku - práce - stěny, Remmers Vorspritzmortel | m2 | 207.83 |  | 0 |  |  | základní |  | 0 | 0 | 0 | 0 | 0 | 4 | K | 1 |  |  |  | ROZPOCET | 0 | 0 | 0 | 0 | 0 | 1 | 0 | 4 | 146
80 | K | S6.9 | Přechodový fabion (klín) - materiál, přechod mezi podlahou a stěnou (napojení izolací) | m | 47.2 |  | 0 |  |  | základní |  | 0 | 0 | 0 | 0 | 0 | 4 | K | 1 |  |  |  | ROZPOCET | 0 | 0 | 0 | 0 | 0 | 1 | 0 | 4 | 148
81 | K | S6.10 | Přechodový fabion (klín) - práce, přechod mezi podlahou a stěnou (napojení izolací) | m | 47.2 |  | 0 |  |  | základní |  | 0 | 0 | 0 | 0 | 0 | 4 | K | 1 |  |  |  | ROZPOCET | 0 | 0 | 0 | 0 | 0 | 1 | 0 | 4 | 150
82 | K | S6.11 | Mineralizační přednástřik - materiál - podlahy, Kiesol standart | m2 | 47.97 |  | 0 |  |  | základní |  | 0 | 0 | 0 | 0 | 0 | 4 | K | 1 |  |  |  | ROZPOCET | 0 | 0 | 0 | 0 | 0 | 1 | 0 | 4 | 152
83 | K | S6.12 | Mineralizační přednástřik - práce - podlahy, Kiesol standart | m2 | 47.97 |  | 0 |  |  | základní |  | 0 | 0 | 0 | 0 | 0 | 4 | K | 1 |  |  |  | ROZPOCET | 0 | 0 | 0 | 0 | 0 | 1 | 0 | 4 | 154
84 | K | S6.13 | Vyrovnání podkladu - materiál - podlahy, sjednocení nesourodého povrchu - mat Dichtspachtel | m2 | 47.97 |  | 0 |  |  | základní |  | 0 | 0 | 0 | 0 | 0 | 4 | K | 1 |  |  |  | ROZPOCET | 0 | 0 | 0 | 0 | 0 | 1 | 0 | 4 | 156
85 | K | S6.14 | Vyrovnání podkladu - práce - podlahy, sjednocení nesourodého povrchu - mat Dichtspachtel | m2 | 47.97 |  | 0 |  |  | základní |  | 0 | 0 | 0 | 0 | 0 | 4 | K | 1 |  |  |  | ROZPOCET | 0 | 0 | 0 | 0 | 0 | 1 | 0 | 4 | 158
86 | K | S6.15 | Hydroizolační stěrka - materiál - podlahy, MB2K | m2 | 47.97 |  | 0 |  |  | základní |  | 0 | 0 | 0 | 0 | 0 | 4 | K | 1 |  |  |  | ROZPOCET | 0 | 0 | 0 | 0 | 0 | 1 | 0 | 4 | 160
87 | K | S6.16 | Hydroizolační stěrka - práce - podlahy, MB2K | m2 | 47.97 |  | 0 |  |  | základní |  | 0 | 0 | 0 | 0 | 0 | 4 | K | 1 |  |  |  | ROZPOCET | 0 | 0 | 0 | 0 | 0 | 1 | 0 | 4 | 162
88 | K | S6.17 | Přesuny hmot hydroizolační stěrky | % |  |  | 0 |  |  | základní |  | 0 | 0 | 0 | 0 | 0 | 4 | K | 1 |  |  |  | ROZPOCET | 0 | 0 | 0 | 0 | 0 | 1 | 0 | 4 | 164
| D | 7 | Sanační omítky 1. PP + 1. NP |  |  |  | 0 |  |  |  |  | 0 |  | 0 |  | 0 | 1 | D | 0 |  |  |  | ROZPOCET | [6 empty] | 0
89 | K | S7.1 | Mineralizační přednástřik - materiál, Kiesol standart | m2 | 230.01 |  | 0 |  |  | základní |  | 0 | 0 | 0 | 0 | 0 | 4 | K | 1 |  |  |  | ROZPOCET | 0 | 0 | 0 | 0 | 0 | 1 | 0 | 4 | 166
90 | K | S7.2 | Mineralizační přednástřik - práce, Kiesol standart | m2 | 230.01 |  | 0 |  |  | základní |  | 0 | 0 | 0 | 0 | 0 | 4 | K | 1 |  |  |  | ROZPOCET | 0 | 0 | 0 | 0 | 0 | 1 | 0 | 4 | 168
91 | K | S7.3 | Zapravení elektroinstalací, zadrážkování+přichycení rychletuhnoucím cementem | m2 | 437.84 |  | 0 |  |  | základní |  | 0 | 0 | 0 | 0 | 0 | 4 | K | 1 |  |  |  | ROZPOCET | 0 | 0 | 0 | 0 | 0 | 1 | 0 | 4 | 170
92 | K | S7.4 | Podhoz pro sanační omítku - materiál, sanační podhoz - materiál Vorspitzmortel | m2 | 230.01 |  | 0 |  |  | základní |  | 0 | 0 | 0 | 0 | 0 | 4 | K | 1 |  |  |  | ROZPOCET | 0 | 0 | 0 | 0 | 0 | 1 | 0 | 4 | 172
93 | K | S7.5 | Podhoz pro sanační omítku - práce, sanační podhoz - materiál Vorspitzmortel | m2 | 230.01 |  | 0 |  |  | základní |  | 0 | 0 | 0 | 0 | 0 | 4 | K | 1 |  |  |  | ROZPOCET | 0 | 0 | 0 | 0 | 0 | 1 | 0 | 4 | 174
94 | K | S7.6 | Podkladní sanační omítka - materiál, sanační podklad - materiál SP Levell tl. 20 mm | m2 | 437.84 |  | 0 |  |  | základní |  | 0 | 0 | 0 | 0 | 0 | 4 | K | 1 |  |  |  | ROZPOCET | 0 | 0 | 0 | 0 | 0 | 1 | 0 | 4 | 176
95 | K | S7.7 | Podkladní sanační omítka - práce, sanační podklad - materiál SP Levell tl. 20 mm | m2 | 437.84 |  | 0 |  |  | základní |  | 0 | 0 | 0 | 0 | 0 | 4 | K | 1 |  |  |  | ROZPOCET | 0 | 0 | 0 | 0 | 0 | 1 | 0 | 4 | 178
96 | K | S7.8 | Jádrová vrstva sanační omítky - materiál, předpokládaná tl. 15 mm - materiál SP Top White | m2 | 437.84 |  | 0 |  |  | základní |  | 0 | 0 | 0 | 0 | 0 | 4 | K | 1 |  |  |  | ROZPOCET | 0 | 0 | 0 | 0 | 0 | 1 | 0 | 4 | 180
97 | K | S7.9 | Jádrová vrstva sanační omítky - práce, předpokládaná tl. 15 mm - materiál SP Top White | m2 | 437.84 |  | 0 |  |  | základní |  | 0 | 0 | 0 | 0 | 0 | 4 | K | 1 |  |  |  | ROZPOCET | 0 | 0 | 0 | 0 | 0 | 1 | 0 | 4 | 182
98 | K | S7.10 | Štuková vrstva sanační omítky - materiál, předpokládaná tl. 3 mm - materiál Sanierputz | m2 | 437.84 |  | 0 |  |  | základní |  | 0 | 0 | 0 | 0 | 0 | 4 | K | 1 |  |  |  | ROZPOCET | 0 | 0 | 0 | 0 | 0 | 1 | 0 | 4 | 184
99 | K | S7.11 | Štuková vrstva sanační omítky - práce, předpokládaná tl. 3 mm - materiál Sanierputz | m2 | 437.84 |  | 0 |  |  | základní |  | 0 | 0 | 0 | 0 | 0 | 4 | K | 1 |  |  |  | ROZPOCET | 0 | 0 | 0 | 0 | 0 | 1 | 0 | 4 | 186
100 | K | S7.12 | Závěrečná výmalba paropropustnou barvou - materiál, dva nátěry - materiál Remmers Color LA | m2 | 437.84 |  | 0 |  |  | základní |  | 0 | 0 | 0 | 0 | 0 | 4 | K | 1 |  |  |  | ROZPOCET | 0 | 0 | 0 | 0 | 0 | 1 | 0 | 4 | 188
101 | K | S7.13 | Závěrečná výmalba paropropustnou barvou - práce, dva nátěry - Color LA | m2 | 437.84 |  | 0 |  |  | základní |  | 0 | 0 | 0 | 0 | 0 | 4 | K | 1 |  |  |  | ROZPOCET | 0 | 0 | 0 | 0 | 0 | 1 | 0 | 4 | 190
102 | K | S7.14 | Odvlhčení kondenz. nebo absorpčními odvlhčovači, technologická vlhkost, hodnocení během stavby | den | 35 |  | 0 |  |  | základní |  | 0 | 0 | 0 | 0 | 0 | 4 | K | 1 |  |  |  | ROZPOCET | 0 | 0 | 0 | 0 | 0 | 1 | 0 | 4 | 192
103 | K | S7.15 | Přesuny hmot sanační omítky | % |  |  | 0 |  |  | základní |  | 0 | 0 | 0 | 0 | 0 | 4 | K | 1 |  |  |  | ROZPOCET | 0 | 0 | 0 | 0 | 0 | 1 | 0 | 4 | 194
| D | 8 | Pohledová úprava režného zdiva |  |  |  | 0 |  |  |  |  | 0 |  | 0 |  | 0 | 1 | D | 0 |  |  |  | ROZPOCET | [6 empty] | 0
104 | K | S8.1 | Zpevňující mineralizační nástřik - materiál, Kiesol standart | m2 | 423.78 |  | 0 |  |  | základní |  | 0 | 0 | 0 | 0 | 0 | 4 | K | 1 |  |  |  | ROZPOCET | 0 | 0 | 0 | 0 | 0 | 1 | 0 | 4 | 196
105 | K | S8.2 | Zpevňující mineralizační nástřik - práce, Kiesol standart | m2 | 423.78 |  | 0 |  |  | základní |  | 0 | 0 | 0 | 0 | 0 | 4 | K | 1 |  |  |  | ROZPOCET | 0 | 0 | 0 | 0 | 0 | 1 | 0 | 4 | 198
106 | K | S8.3 | Přesuny hmot úpravy režného zdiva | % |  |  | 0 |  |  | základní |  | 0 | 0 | 0 | 0 | 0 | 4 | K | 1 |  |  |  | ROZPOCET | 0 | 0 | 0 | 0 | 0 | 1 | 0 | 4 | 200

## STA - Stavební část bez s...
{b436e7fb-9a87-49ad-96ce-11d3f00500df}
2
| KRYCÍ LIST SOUPISU PRACÍ | [7 empty] | v --- níže se nacházejí doplnkové a pomocné údaje k sestavám --- v | [8 empty] | False
Stavba:
Realizace úspor energie - OA a Jazyková škola s právem SJZ Pardubice
Objekt:
STA - Stavební část bez sanace
| KSO: |  | 801 34 12 |  |  | CC-CZ:
| Místo: |  | Štefánikova 325, 530 02 Pardubice I |  |  | Datum: | 16. 6. 2024
| Zadavatel: |  |  |  |  | IČ:
|  | Pardubický kraj |  |  |  | DIČ:
| Uchazeč: |  |  |  |  | IČ: | Vyplň údaj
|  | Vyplň údaj |  |  |  | DIČ: | Vyplň údaj
| Projektant: |  |  |  |  | IČ:
|  | AZ Optimal s.r.o. |  |  |  | DIČ:
| Zpracovatel: |  |  |  |  | IČ:
DIČ:
Poznámka:
| Cena bez DPH | [5 empty] | 0
|  |  | Základ daně |  |  | Sazba daně | Výše daně
| DPH | základní | 0 |  |  | 21% | 0
|  | snížená | 0 |  |  | 12% | 0
|  | zákl. přenesená | 0 |  |  | 21% | 0
|  | sníž. přenesená | 0 |  |  | 12% | 0
|  | nulová | 0 |  |  | 0% | 0
| Cena s DPH |  |  | v | CZK |  | 0
| Projektant |  |  | Zpracovatel
| Datum a podpis: |  | Razítko | Datum a podpis: |  |  | Razítko
| Objednavatel |  |  | Uchazeč
| Datum a podpis: |  | Razítko | Datum a podpis: |  |  | Razítko
REKAPITULACE ČLENĚNÍ SOUPISU PRACÍ
Stavba:
Realizace úspor energie - OA a Jazyková škola s právem SJZ Pardubice
Objekt:
STA - Stavební část bez sanace
Místo: |  |  | Štefánikova 325, 530 02 Pardubice I |  |  | Datum: | 16. 6. 2024
Zadavatel: |  |  | Pardubický kraj |  |  | Projektant: | AZ Optimal s.r.o.
Uchazeč: |  |  | Vyplň údaj |  |  | Zpracovatel:
Kód dílu - Popis | [6 empty] | Cena celkem [CZK]
Náklady ze soupisu prací | [6 empty] | 0 | [11 empty] | -1
| HSV - Práce a dodávky HSV | [5 empty] | 0
| 1 - Zemní práce | [5 empty] | 0
| 2 - Zakládání | [5 empty] | 0
| 3 - Svislé a kompletní konstrukce | [5 empty] | 0
| 4 - Vodorovné konstrukce | [5 empty] | 0
| 5 - Komunikace pozemní | [5 empty] | 0
| 6 - Úpravy povrchů, podlahy a osazování výplní | [5 empty] | 0
| 9 - Ostatní konstrukce a práce, bourání | [5 empty] | 0
| 997 - Přesun sutě | [5 empty] | 0
| 998 - Přesun hmot | [5 empty] | 0
| PSV - Práce a dodávky PSV | [5 empty] | 0
| 711 - Izolace proti vodě, vlhkosti a plynům | [5 empty] | 0
| 712 - Povlakové krytiny | [5 empty] | 0
| 713 - Izolace tepelné | [5 empty] | 0
| 721 - Zdravotechnika - vnitřní kanalizace | [5 empty] | 0
| 725 - Zdravotechnika - zařizovací předměty | [5 empty] | 0
| 741 - Elektroinstalace - silnoproud | [5 empty] | 0
| 761 - Konstrukce prosvětlovací | [5 empty] | 0
| 762 - Konstrukce tesařské | [5 empty] | 0
| 763 - Konstrukce suché výstavby | [5 empty] | 0
| 764 - Konstrukce klempířské | [5 empty] | 0
| 766 - Konstrukce truhlářské | [5 empty] | 0
| 767 - Konstrukce zámečnické | [5 empty] | 0
| 771 - Podlahy z dlaždic | [5 empty] | 0
| 773 - Podlahy z litého teraca | [5 empty] | 0
| 781 - Dokončovací práce - obklady | [5 empty] | 0
| 783 - Dokončovací práce - nátěry | [5 empty] | 0
| 784 - Dokončovací práce - malby a tapety | [5 empty] | 0
| 786 - Dokončovací práce - čalounické úpravy | [5 empty] | 0
| 787 - Dokončovací práce - zasklívání | [5 empty] | 0
SOUPIS PRACÍ
Stavba:
Realizace úspor energie - OA a Jazyková škola s právem SJZ Pardubice
Objekt:
STA - Stavební část bez sanace
Místo: |  |  | Štefánikova 325, 530 02 Pardubice I |  |  | Datum: | 16. 6. 2024
Zadavatel: |  |  | Pardubický kraj |  |  | Projektant: | AZ Optimal s.r.o.
Uchazeč: |  |  | Vyplň údaj |  |  | Zpracovatel:
PČ | Typ | Kód | Popis | MJ | Množství | J.cena [CZK] | Cena celkem [CZK] | Cenová soustava |  | DPH | J. Nh [h] | Nh celkem [h] | J. hmotnost [t] | Hmotnost celkem [t] | J. suť [t] | Suť Celkem [t]
Náklady soupisu celkem | [6 empty] | 0 |  |  |  |  | 0 |  | 615.7839 |  | 774.2971 |  | D | -1 | [10 empty] | 0
| D | HSV | Práce a dodávky HSV |  |  |  | 0 |  |  |  |  | 0 |  | 519.9548 |  | 762.4025 | 1 | D | 0 |  |  |  | ROZPOCET | [6 empty] | 0
| D | 1 | Zemní práce |  |  |  | 0 |  |  |  |  | 0 |  | 0 |  | 158.62 | 1 | D | 1 |  |  |  | ROZPOCET | [6 empty] | 0
1 | K | 113106144 | Rozebrání dlažeb ze zámkových dlaždic komunikací pro pěší strojně pl přes 50 m2 | m2 | 288.4 |  | 0 |  |  | základní |  | 0 | 0 | 0 | 0.26 | 74.984 | 4 | K | 2 |  |  |  | ROZPOCET | 0 | 0 | 0 | 0 | 0 | 1 | 0 | 4 | -1871730735
| VV |  | ozn. 31 bourání | [14 empty] | VV | 2 | 1 | True | 0 | ROZPOCET
| VV |  | 152,5+135,9 "SKL117 |  | 288.4 | [12 empty] | VV | 2 | 2 | True | 1 | ROZPOCET
2 | K | 113107222 | Odstranění podkladu z kameniva drceného tl přes 100 do 200 mm strojně pl přes 200 m2 | m2 | 288.4 |  | 0 |  |  | základní |  | 0 | 0 | 0 | 0.29 | 83.636 | 4 | K | 2 |  |  |  | ROZPOCET | 0 | 0 | 0 | 0 | 0 | 1 | 0 | 4 | 1526249897
| VV |  | ozn. 31 bourání | [14 empty] | VV | 2 | 1 | True | 0 | ROZPOCET
| VV |  | 152,5+135,9 "SKL117 |  | 288.4 | [12 empty] | VV | 2 | 2 | True | 1 | ROZPOCET
3 | K | 132251101 | Hloubení rýh nezapažených š do 800 mm v hornině třídy těžitelnosti I skupiny 3 objem do 20 m3 strojně | m3 | 9.6 |  | 0 |  |  | základní |  | 0 | 0 | 0 | 0 | 0 | 4 | K | 2 |  |  |  | ROZPOCET | 0 | 0 | 0 | 0 | 0 | 1 | 0 | 4 | -319234176
| VV |  | 20*0,6*0,8 "pro dešťovou kanalizaci ve dvoře, v místech kde není výkop pro účely sanace |  | 9.6 | [12 empty] | VV | 2 | 2 | True | 1 | ROZPOCET
4 | K | 162751117 | Vodorovné přemístění přes 9 000 do 10000 m výkopku/sypaniny z horniny třídy těžitelnosti I skupiny 1 až 3 | m3 | 1.2 |  | 0 |  |  | základní |  | 0 | 0 | 0 | 0 | 0 | 4 | K | 2 |  |  |  | ROZPOCET | 0 | 0 | 0 | 0 | 0 | 1 | 0 | 4 | -159060288
| VV |  | 9,6-8,4 "z výkopku pro dešťovou kanalizaci |  | 1.2 | [12 empty] | VV | 2 | 2 | True | 1 | ROZPOCET
5 | K | 162751119 | Příplatek k vodorovnému přemístění výkopku/sypaniny z horniny třídy těžitelnosti I skupiny 1 až 3 ZKD 1000 m přes 10000 m | m3 | 22.8 |  | 0 |  |  | základní |  | 0 | 0 | 0 | 0 | 0 | 4 | K | 2 |  |  |  | ROZPOCET | 0 | 0 | 0 | 0 | 0 | 1 | 0 | 4 | -1978155184
| P |  | Poznámka k položce: do 20km | [14 empty] | P | 2
| VV |  | 9,6-8,4 "z výkopku pro dešťovou kanalizaci |  | 1.2 | [12 empty] | VV | 2 | 2 | True | 1 | ROZPOCET
| VV |  | 1,2*19 'Přepočtené koeficientem množství |  | 22.8 | [12 empty] | VV | 2 | 2 | False | 1 | ROZPOCET
6 | K | 167151101 | Nakládání výkopku z hornin třídy těžitelnosti I skupiny 1 až 3 do 100 m3 | m3 | 1.2 |  | 0 |  |  | základní |  | 0 | 0 | 0 | 0 | 0 | 4 | K | 2 |  |  |  | ROZPOCET | 0 | 0 | 0 | 0 | 0 | 1 | 0 | 4 | -1234221285
| VV |  | 9,6-8,4 "z výkopku pro dešťovou kanalizaci |  | 1.2 | [12 empty] | VV | 2 | 2 | True | 1 | ROZPOCET
7 | K | 171152501 | Zhutnění podloží z hornin soudržných nebo nesoudržných pod násypy | m2 | 288.4 |  | 0 |  |  | základní |  | 0 | 0 | 0 | 0 | 0 | 4 | K | 2 |  |  |  | ROZPOCET | 0 | 0 | 0 | 0 | 0 | 1 | 0 | 4 | 1376930921
| VV |  | 152,5+135,9 "SKL117 |  | 288.4 | [12 empty] | VV | 2 | 2 | True | 1 | ROZPOCET
8 | K | 171201231 | Poplatek za uložení zeminy a kamení na recyklační skládce (skládkovné) kód odpadu 17 05 04 | t | 2.4 |  | 0 |  |  | základní |  | 0 | 0 | 0 | 0 | 0 | 4 | K | 2 |  |  |  | ROZPOCET | 0 | 0 | 0 | 0 | 0 | 1 | 0 | 4 | -1533524121
| P |  | Poznámka k položce: 2t/m3 | [14 empty] | P | 2
| VV |  | 9,6-8,4 "z výkopku pro dešťovou kanalizaci |  | 1.2 | [12 empty] | VV | 2 | 2 | True | 1 | ROZPOCET
| VV |  | 1,2*2 'Přepočtené koeficientem množství |  | 2.4 | [12 empty] | VV | 2 | 2 | False | 1 | ROZPOCET
9 | K | 174151101 | Zásyp jam, šachet rýh nebo kolem objektů sypaninou se zhutněním | m3 | 8.4 |  | 0 |  |  | základní |  | 0 | 0 | 0 | 0 | 0 | 4 | K | 2 |  |  |  | ROZPOCET | 0 | 0 | 0 | 0 | 0 | 1 | 0 | 4 | -2028213829
| VV |  | 20*0,6*0,7 "pro dešťovou kanalizaci ve dvoře, v místech kde není výkop pro účely sanace |  | 8.4 | [12 empty] | VV | 2 | 2 | True | 1 | ROZPOCET
| D | 2 | Zakládání |  |  |  | 0 |  |  |  |  | 0 |  | 2.1478 |  | 0 | 1 | D | 1 |  |  |  | ROZPOCET | [6 empty] | 0
10 | K | 273313511 | Základové desky z betonu tř. C 12/15 | m3 | 0.322 |  | 0 |  |  | základní |  | 0 | 2.2563 | 0.72654 | 0 | 0 | 4 | K | 2 |  |  |  | ROZPOCET | 0 | 0 | 0 | 0 | 0 | 1 | 0 | 4 | 1098037043
| VV |  | 2,3*1,4*0,1 "nový anglický dvorek pro výdechy VZT ve dvoře, západ |  | 0.322 | [12 empty] | VV | 2 | 2 | True | 1 | ROZPOCET
11 | K | 273313811 | Základové desky z betonu tř. C 25/30 | m3 | 0.55 |  | 0 |  |  | základní |  | 0 | 2.4533 | 1.3493 | 0 | 0 | 4 | K | 2 |  |  |  | ROZPOCET | 0 | 0 | 0 | 0 | 0 | 1 | 0 | 4 | 1370644687
| VV |  | 2*1,1*0,25 "nový anglický dvorek pro výdechy VZT ve dvoře, západ |  | 0.55 | [12 empty] | VV | 2 | 2 | True | 1 | ROZPOCET
12 | K | 273351121 | Zřízení bednění základových desek | m2 | 0.775 |  | 0 |  |  | základní |  | 0 | 0.00247 | 0.0019142 | 0 | 0 | 4 | K | 2 |  |  |  | ROZPOCET | 0 | 0 | 0 | 0 | 0 | 1 | 0 | 4 | 2030107098
| VV |  | (2+1,1)*0,25 "nový anglický dvorek pro výdechy VZT ve dvoře, západ |  | 0.775 | [12 empty] | VV | 2 | 2 | True | 1 | ROZPOCET
13 | K | 273351122 | Odstranění bednění základových desek | m2 | 0.775 |  | 0 |  |  | základní |  | 0 | 0 | 0 | 0 | 0 | 4 | K | 2 |  |  |  | ROZPOCET | 0 | 0 | 0 | 0 | 0 | 1 | 0 | 4 | 1059927332
| VV |  | (2+1,1)*0,25 "nový anglický dvorek pro výdechy VZT ve dvoře, západ |  | 0.775 | [12 empty] | VV | 2 | 2 | True | 1 | ROZPOCET
14 | K | 273361821 | Výztuž základových desek betonářskou ocelí 10 505 (R) | t | 0.066 |  | 0 |  |  | základní |  | 0 | 1.0606 | 0.070001 | 0 | 0 | 4 | K | 2 |  |  |  | ROZPOCET | 0 | 0 | 0 | 0 | 0 | 1 | 0 | 4 | 409918007
| P |  | Poznámka k položce: 120kg/m3 | [14 empty] | P | 2
| VV |  | 2*1,1*0,25*0,12 "nový anglický dvorek pro výdechy VZT ve dvoře, západ |  | 0.066 | [12 empty] | VV | 2 | 2 | True | 1 | ROZPOCET
| D | 3 | Svislé a kompletní konstrukce |  |  |  | 0 |  |  |  |  | 0 |  | 39.7755 |  | 0 | 1 | D | 1 |  |  |  | ROZPOCET | [6 empty] | 0
15 | K | 311113132 | Nadzákladová zeď tl přes 150 do 200 mm z hladkých tvárnic ztraceného bednění včetně výplně z betonu tř. C 16/20 | m2 | 3.625 |  | 0 |  |  | základní |  | 0 | 0.47326 | 1.7156 | 0 | 0 | 4 | K | 2 |  |  |  | ROZPOCET | 0 | 0 | 0 | 0 | 0 | 1 | 0 | 4 | 2131729511
| VV |  | pozn. 2 | [14 empty] | VV | 2 | 1 | True | 0 | ROZPOCET
| VV |  | (7,05+7,45)*0,25 "navýšení atiky zázemí tělocvičny |  | 3.625 | [12 empty] | VV | 2 | 2 | True | 1 | ROZPOCET
16 | K | 311321411 | Nosná zeď ze ŽB tř. C 25/30 bez výztuže | m3 | 1.674 |  | 0 |  |  | základní |  | 0 | 2.4533 | 4.1068 | 0 | 0 | 4 | K | 2 |  |  |  | ROZPOCET | 0 | 0 | 0 | 0 | 0 | 1 | 0 | 4 | -1878050359
| VV |  | (2+0,85)*2,35*0,25 "nový anglický dvorek pro výdechy VZT ve dvoře, západ |  | 1.674 | [12 empty] | VV | 2 | 2 | True | 1 | ROZPOCET
17 | K | 311351121 | Zřízení oboustranného bednění nosných nadzákladových zdí | m2 | 13.395 |  | 0 |  |  | základní |  | 0 | 0.00275 | 0.036836 | 0 | 0 | 4 | K | 2 |  |  |  | ROZPOCET | 0 | 0 | 0 | 0 | 0 | 1 | 0 | 4 | 1404833309
| VV |  | (2+0,85)*2,35*2 "nový anglický dvorek pro výdechy VZT ve dvoře, západ |  | 13.395 | [12 empty] | VV | 2 | 2 | True | 1 | ROZPOCET
18 | K | 311351122 | Odstranění oboustranného bednění nosných nadzákladových zdí | m2 | 13.395 |  | 0 |  |  | základní |  | 0 | 0 | 0 | 0 | 0 | 4 | K | 2 |  |  |  | ROZPOCET | 0 | 0 | 0 | 0 | 0 | 1 | 0 | 4 | 742352210
| VV |  | (2+0,85)*2,35*2 "nový anglický dvorek pro výdechy VZT ve dvoře, západ |  | 13.395 | [12 empty] | VV | 2 | 2 | True | 1 | ROZPOCET
19 | K | 311361821 | Výztuž nosných zdí betonářskou ocelí 10 505 | t | 0.201 |  | 0 |  |  | základní |  | 0 | 1.0492 | 0.21089 | 0 | 0 | 4 | K | 2 |  |  |  | ROZPOCET | 0 | 0 | 0 | 0 | 0 | 1 | 0 | 4 | -583965074
| P |  | Poznámka k položce: 120kg/m3 | [14 empty] | P | 2
| VV |  | (2+0,85)*2,35*0,25*0,12 "nový anglický dvorek pro výdechy VZT ve dvoře, západ |  | 0.201 | [12 empty] | VV | 2 | 2 | True | 1 | ROZPOCET
20 | K | 317121151 | Montáž ŽB překladů prefabrikovaných do rýh světlosti otvoru do 1050 mm | kus | 36 |  | 0 |  |  | základní |  | 0 | 0.02588 | 0.93168 | 0 | 0 | 4 | K | 2 |  |  |  | ROZPOCET | 0 | 0 | 0 | 0 | 0 | 1 | 0 | 4 | 2011454251
| VV |  | suterén | [14 empty] | VV | 2 | 1 | True | 0 | ROZPOCET
| VV |  | 5+6*2+5+4+5*2 "překlady nad prostupy pro VZT šatny, prádelna |  | 36 | [12 empty] | VV | 2 | 2 | True | 1 | ROZPOCET
21 | M | 59321210 | překlad železobetonový RZP vylehčený 1190x140x140mm | kus | 36 |  | 0 |  |  | základní |  | 0 | 0.041 | 1.476 | 0 | 0 | 8 | M | 2 |  |  |  | ROZPOCET | 0 | 0 | 0 | 0 | 0 | 1 | 0 | 4 | 848141955
| VV |  | suterén | [14 empty] | VV | 2 | 1 | True | 0 | ROZPOCET
| VV |  | 5+6*2+5+4+5*2 "překlady nad prostupy pro VZT šatny, prádelna |  | 36 | [12 empty] | VV | 2 | 2 | True | 1 | ROZPOCET
22 | K | 317168023 | Překlad keramický plochý š 145 mm dl 1500 mm | kus | 2 |  | 0 |  |  | základní |  | 0 | 0.03195 | 0.0639 | 0 | 0 | 4 | K | 2 |  |  |  | ROZPOCET | 0 | 0 | 0 | 0 | 0 | 1 | 0 | 4 | -246158284
| VV |  | 2 "půda, pro nové dveře |  | 2 | [12 empty] | VV | 2 | 2 | True | 1 | ROZPOCET
23 | K | 349231811 | Přizdívka ostění s ozubem z cihel tl přes 80 do 150 mm | m2 | 116.88 |  | 0 |  |  | základní |  | 0 | 0.26723 | 31.2338 | 0 | 0 | 4 | K | 2 |  |  |  | ROZPOCET | 0 | 0 | 0 | 0 | 0 | 1 | 0 | 4 | -1877128341
| VV |  | po vybourání špaletových oken, viz výpis oken | [14 empty] | VV | 2 | 1 | True | 0 | ROZPOCET
| VV |  | 2,25*0,4*2*10 "ozn. O101 |  | 18 | [12 empty] | VV | 2 | 2 | True | 0 | ROZPOCET
| VV |  | 2,25*0,4*2*8 "ozn. O102 |  | 14.4 | [12 empty] | VV | 2 | 2 | True | 0 | ROZPOCET
| VV |  | 2,2*0,4*2*32 "ozn. O103 |  | 56.32 | [12 empty] | VV | 2 | 2 | True | 0 | ROZPOCET
| VV |  | 2,2*0,4*2*16 "ozn. O104 |  | 28.16 | [12 empty] | VV | 2 | 2 | True | 0 | ROZPOCET
| VV |  | Součet |  | 116.88 | [12 empty] | VV | 2 | 4 | True | 1 | ROZPOCET
| D | 4 | Vodorovné konstrukce |  |  |  | 0 |  |  |  |  | 0 |  | 9.416 |  | 0 | 1 | D | 1 |  |  |  | ROZPOCET | [6 empty] | 0
24 | K | 451573111 | Lože pod potrubí otevřený výkop ze štěrkopísku | m3 | 4.98 |  | 0 |  |  | základní |  | 0 | 1.8908 | 9.416 | 0 | 0 | 4 | K | 2 |  |  |  | ROZPOCET | 0 | 0 | 0 | 0 | 0 | 1 | 0 | 4 | -740814001
| VV |  | dešťová kanalizace | [14 empty] | VV | 2 | 1 | True | 0 | ROZPOCET
| VV |  | 40*0,1*0,6 "podél jižní a východní fasády |  | 2.4 | [12 empty] | VV | 2 | 2 | True | 0 | ROZPOCET
| VV |  | 43*0,1*0,6 "dvůr |  | 2.58 | [12 empty] | VV | 2 | 2 | True | 0 | ROZPOCET
| VV |  | Součet |  | 4.98 | [12 empty] | VV | 2 | 4 | True | 1 | ROZPOCET
| D | 5 | Komunikace pozemní |  |  |  | 0 |  |  |  |  | 0 |  | 149.0653 |  | 0 | 1 | D | 1 |  |  |  | ROZPOCET | [6 empty] | 0
25 | K | 564231011 | Podklad nebo podsyp ze štěrkopísku ŠP plochy do 100 m2 tl 100 mm | m2 | 12.075 |  | 0 |  |  | základní |  | 0 | 0 | 0 | 0 | 0 | 4 | K | 2 |  |  |  | ROZPOCET | 0 | 0 | 0 | 0 | 0 | 1 | 0 | 4 | 1695988395
| VV |  | (40,8-5,55-11,1)*0,5 "okapový chodník podél fasády jih |  | 12.075 | [12 empty] | VV | 2 | 2 | True | 1 | ROZPOCET
26 | K | 564750011 | Podklad z kameniva hrubého drceného vel. 8-16 mm tl 150 mm | m2 | 288.4 |  | 0 |  |  | základní |  | 0 | 0.299 | 86.2316 | 0 | 0 | 4 | K | 2 |  |  |  | ROZPOCET | 0 | 0 | 0 | 0 | 0 | 1 | 0 | 4 | 587763321
| VV |  | 152,5+135,9 "SKL117 |  | 288.4 | [12 empty] | VV | 2 | 2 | True | 1 | ROZPOCET
27 | K | 596211112 | Kladení zámkové dlažby komunikací pro pěší tl 60 mm skupiny A pl do 300 m2 | m2 | 288.4 |  | 0 |  |  | základní |  | 0 | 0.08425 | 24.2977 | 0 | 0 | 4 | K | 2 |  |  |  | ROZPOCET | 0 | 0 | 0 | 0 | 0 | 1 | 0 | 4 | -507675494
| VV |  | 152,5+135,9 "SKL117 |  | 288.4 | [12 empty] | VV | 2 | 2 | True | 1 | ROZPOCET
28 | M | 59245018 | dlažba tvar obdélník betonová 200x100x60mm přírodní | m2 | 294.168 |  | 0 |  |  | základní |  | 0 | 0.131 | 38.536 | 0 | 0 | 8 | M | 2 |  |  |  | ROZPOCET | 0 | 0 | 0 | 0 | 0 | 1 | 0 | 4 | 1612164108
| P |  | Poznámka k položce: ztratné 2% | [14 empty] | P | 2
| VV |  | 152,5+135,9 "SKL117 |  | 288.4 | [12 empty] | VV | 2 | 2 | True | 1 | ROZPOCET
| VV |  | 288,4*1,02 'Přepočtené koeficientem množství |  | 294.168 | [12 empty] | VV | 2 | 2 | False | 1 | ROZPOCET
| D | 6 | Úpravy povrchů, podlahy a osazování výplní |  |  |  | 0 |  |  |  |  | 0 |  | 301.7149 |  | 63.0217 | 1 | D | 1 |  |  |  | ROZPOCET | [6 empty] | 0
29 | K | 611325418 | Oprava vnitřní vápenocementové hladké omítky stropů v rozsahu plochy přes 30 do 50 % s celoplošným přeštukováním | m2 | 1199.17 |  | 0 |  |  | základní |  | 0 | 0.0323 | 38.7332 | 0 | 0 | 4 | K | 2 |  |  |  | ROZPOCET | 0 | 0 | 0 | 0 | 0 | 1 | 0 | 4 | -142030608
| VV |  | 1.PP | [14 empty] | VV | 2 | 1 | True | 0 | ROZPOCET
| VV |  | 46,56 "šatna |  | 46.56 | [12 empty] | VV | 2 | 2 | True | 0 | ROZPOCET
| VV |  | 90,38 "šatna |  | 90.38 | [12 empty] | VV | 2 | 2 | True | 0 | ROZPOCET
| VV |  | 19,09 "HB29 prádelna |  | 19.09 | [12 empty] | VV | 2 | 2 | True | 0 | ROZPOCET
| VV |  | 14,73 "HB chodba |  | 14.73 | [12 empty] | VV | 2 | 2 | True | 0 | ROZPOCET
| VV |  | 57,5 "HB30 |  | 57.5 | [12 empty] | VV | 2 | 2 | True | 0 | ROZPOCET
| VV |  | 97 "HB30 sklep |  | 97 | [12 empty] | VV | 2 | 2 | True | 0 | ROZPOCET
| VV |  | 33,96 "S chodba |  | 33.96 | [12 empty] | VV | 2 | 2 | True | 0 | ROZPOCET
| VV |  | 15,51 "pracovní šatna |  | 15.51 | [12 empty] | VV | 2 | 2 | True | 0 | ROZPOCET
| VV |  | 25,22 "S13 |  | 25.22 | [12 empty] | VV | 2 | 2 | True | 0 | ROZPOCET
| VV |  | 13,78 "S12 |  | 13.78 | [12 empty] | VV | 2 | 2 | True | 0 | ROZPOCET
| VV |  | 18,85 "S11 |  | 18.85 | [12 empty] | VV | 2 | 2 | True | 0 | ROZPOCET
| VV |  | 53,53 "S14 |  | 53.53 | [12 empty] | VV | 2 | 2 | True | 0 | ROZPOCET
| VV |  | 14,77 "S15 |  | 14.77 | [12 empty] | VV | 2 | 2 | True | 0 | ROZPOCET
| VV |  | 9,32 "S21 |  | 9.32 | [12 empty] | VV | 2 | 2 | True | 0 | ROZPOCET
| VV |  | Mezisoučet |  | 510.2 | [12 empty] | VV | 2 | 3 | True | 0 | ROZPOCET
| VV |  | 1.NP | [14 empty] | VV | 2 | 1 | True | 0 | ROZPOCET
| VV |  | 47,5 "HB1 učebna |  | 47.5 | [12 empty] | VV | 2 | 2 | True | 0 | ROZPOCET
| VV |  | 60,16 "HB2 učebna |  | 60.16 | [12 empty] | VV | 2 | 2 | True | 0 | ROZPOCET
| VV |  | 16,37 "HB3 bufet |  | 16.37 | [12 empty] | VV | 2 | 2 | True | 0 | ROZPOCET
| VV |  | 12,54 "HB33 vrátnice |  | 12.54 | [12 empty] | VV | 2 | 2 | True | 0 | ROZPOCET
| VV |  | 18 "vchod |  | 18 | [12 empty] | VV | 2 | 2 | True | 0 | ROZPOCET
| VV |  | 69,6 "byt |  | 69.6 | [12 empty] | VV | 2 | 2 | True | 0 | ROZPOCET
| VV |  | 51 "HB5 učebna |  | 51 | [12 empty] | VV | 2 | 2 | True | 0 | ROZPOCET
| VV |  | 13,8 "kabinet |  | 13.8 | [12 empty] | VV | 2 | 2 | True | 0 | ROZPOCET
| VV |  | 52,5 "HB7 učebna |  | 52.5 | [12 empty] | VV | 2 | 2 | True | 0 | ROZPOCET
| VV |  | 78,15 "chodba |  | 78.15 | [12 empty] | VV | 2 | 2 | True | 0 | ROZPOCET
| VV |  | 7,64 "HB0 kabinet |  | 7.64 | [12 empty] | VV | 2 | 2 | True | 0 | ROZPOCET
| VV |  | 4,5*2 "HB32 WC muži |  | 9 | [12 empty] | VV | 2 | 2 | True | 0 | ROZPOCET
| VV |  | 2,45 "HB31 WC |  | 2.45 | [12 empty] | VV | 2 | 2 | True | 0 | ROZPOCET
| VV |  | 3,89 "HB34 úklidová místnost |  | 3.89 | [12 empty] | VV | 2 | 2 | True | 0 | ROZPOCET
| VV |  | 7,22 "HB36 sklad |  | 7.22 | [12 empty] | VV | 2 | 2 | True | 0 | ROZPOCET
| VV |  | 12,71 "HB37 WC ženy |  | 12.71 | [12 empty] | VV | 2 | 2 | True | 0 | ROZPOCET
| VV |  | 47,17 "S chodba |  | 47.17 | [12 empty] | VV | 2 | 2 | True | 0 | ROZPOCET
| VV |  | 21,94 "S8 sklad |  | 21.94 | [12 empty] | VV | 2 | 2 | True | 0 | ROZPOCET
| VV |  | 47,09 "S17 knihovna |  | 47.09 | [12 empty] | VV | 2 | 2 | True | 0 | ROZPOCET
| VV |  | 1,36 "S16 WC |  | 1.36 | [12 empty] | VV | 2 | 2 | True | 0 | ROZPOCET
| VV |  | 4,5 "S20 sklad |  | 4.5 | [12 empty] | VV | 2 | 2 | True | 0 | ROZPOCET
| VV |  | 10,97 "S9 archiv |  | 10.97 | [12 empty] | VV | 2 | 2 | True | 0 | ROZPOCET
| VV |  | 49,76 "S10 učebna |  | 49.76 | [12 empty] | VV | 2 | 2 | True | 0 | ROZPOCET
| VV |  | 43,65 "nářaďovna |  | 43.65 | [12 empty] | VV | 2 | 2 | True | 0 | ROZPOCET
| VV |  | Mezisoučet |  | 688.97 | [12 empty] | VV | 2 | 3 | True | 0 | ROZPOCET
| VV |  | Součet |  | 1199.17 | [12 empty] | VV | 2 | 4 | True | 1 | ROZPOCET
30 | K | 612131151 | Sanační postřik vnitřních stěn nanášený celoplošně ručně | m2 | 205.66 |  | 0 |  |  | základní |  | 0 | 0.008 | 1.6453 | 0 | 0 | 4 | K | 2 |  |  |  | ROZPOCET | 0 | 0 | 0 | 0 | 0 | 1 | 0 | 4 | 301205820
| VV |  | 1.PP | [14 empty] | VV | 2 | 1 | True | 0 | ROZPOCET
| VV |  | (27,4-7,45-0,65)*(3,35-1,5) "šatna |  | 35.705 | [12 empty] | VV | 2 | 2 | True | 0 | ROZPOCET
| VV |  | (42,3-14,9)*(3,35-1,5) "šatna |  | 50.69 | [12 empty] | VV | 2 | 2 | True | 0 | ROZPOCET
| VV |  | 15*2,8 "schodiště |  | 42 | [12 empty] | VV | 2 | 2 | True | 0 | ROZPOCET
| VV |  | (30,6+7,7-2,35-1,3)*(2,4-1,5) "S chodba |  | 31.185 | [12 empty] | VV | 2 | 2 | True | 0 | ROZPOCET
| VV |  | (5,2+4,85)*2,4 "S13 |  | 24.12 | [12 empty] | VV | 2 | 2 | True | 0 | ROZPOCET
| VV |  | 9,15*2,4 "S14 |  | 21.96 | [12 empty] | VV | 2 | 2 | True | 0 | ROZPOCET
| VV |  | Součet |  | 205.66 | [12 empty] | VV | 2 | 4 | True | 1 | ROZPOCET
31 | K | 612324111 | Sanační omítka podkladní vnitřních stěn nanášená ručně | m2 | 297.068 |  | 0 |  |  | základní |  | 0 | 0.012 | 3.5648 | 0 | 0 | 4 | K | 2 |  |  |  | ROZPOCET | 0 | 0 | 0 | 0 | 0 | 1 | 0 | 4 | -579312241
| VV |  | pod obklad | [14 empty] | VV | 2 | 1 | True | 0 | ROZPOCET
| VV |  | 1.PP | [14 empty] | VV | 2 | 1 | True | 0 | ROZPOCET
| VV |  | (27,4-0,9)*1,5 "šatna |  | 39.75 | [12 empty] | VV | 2 | 2 | True | 0 | ROZPOCET
| VV |  | 42,3*1,5 "šatna |  | 63.45 | [12 empty] | VV | 2 | 2 | True | 0 | ROZPOCET
| VV |  | 21,55*2,85 "HB29 prádelna |  | 61.418 | [12 empty] | VV | 2 | 2 | True | 0 | ROZPOCET
| VV |  | 18*1,5 "HB chodba |  | 27 | [12 empty] | VV | 2 | 2 | True | 0 | ROZPOCET
| VV |  | (30,6+7,7-2,35-1,3)*1,5 "S chodba |  | 51.975 | [12 empty] | VV | 2 | 2 | True | 0 | ROZPOCET
| VV |  | 15,55*1,5 "pracovní šatna |  | 23.325 | [12 empty] | VV | 2 | 2 | True | 0 | ROZPOCET
| VV |  | 20,1*1,5 "S13 |  | 30.15 | [12 empty] | VV | 2 | 2 | True | 0 | ROZPOCET
| VV |  | Součet |  | 297.068 | [12 empty] | VV | 2 | 4 | True | 1 | ROZPOCET
32 | K | 612325302 | Vápenocementová štuková omítka ostění nebo nadpraží | m2 | 153.64 |  | 0 |  |  | základní |  | 0 | 0.03358 | 5.1592 | 0 | 0 | 4 | K | 2 |  |  |  | ROZPOCET | 0 | 0 | 0 | 0 | 0 | 1 | 0 | 4 | 1281203148
| VV |  | po vybourání špaletových oken, viz výpis oken | [14 empty] | VV | 2 | 1 | True | 0 | ROZPOCET
| VV |  | (1,55+2,25*2)*0,4*10 "ozn. O101 |  | 24.2 | [12 empty] | VV | 2 | 2 | True | 0 | ROZPOCET
| VV |  | (1,25+2,25*2)*0,4*8 "ozn. O102 |  | 18.4 | [12 empty] | VV | 2 | 2 | True | 0 | ROZPOCET
| VV |  | (1,15+2,2*2)*0,4*32 "ozn. O103 |  | 71.04 | [12 empty] | VV | 2 | 2 | True | 0 | ROZPOCET
| VV |  | (1,85+2,2*2)*0,4*16 "ozn. O104 |  | 40 | [12 empty] | VV | 2 | 2 | True | 0 | ROZPOCET
| VV |  | Součet |  | 153.64 | [12 empty] | VV | 2 | 4 | True | 1 | ROZPOCET
33 | K | 612325403 | Oprava vnitřní vápenocementové hrubé omítky stěn v rozsahu plochy do 50% | m2 | 334.838 |  | 0 |  |  | základní |  | 0 | 0.0261 | 8.7393 | 0 | 0 | 4 | K | 2 |  |  |  | ROZPOCET | 0 | 0 | 0 | 0 | 0 | 1 | 0 | 4 | -949535630
| VV |  | 6,25*3,35+6,4*3,6+6,4*3,65 "SKL118 |  | 67.338 | [12 empty] | VV | 2 | 2 | True | 0 | ROZPOCET
| VV |  | Mezisoučet |  | 67.338 | [12 empty] | VV | 2 | 3 | True | 0 | ROZPOCET
| VV |  | 1.NP | [14 empty] | VV | 2 | 1 | True | 0 | ROZPOCET
| VV |  | 2 "bufet HB3 |  | 2 | [12 empty] | VV | 2 | 2 | True | 0 | ROZPOCET
| VV |  | 3,2 "HB33 vrátnice |  | 3.2 | [12 empty] | VV | 2 | 2 | True | 0 | ROZPOCET
| VV |  | 16 "byt |  | 16 | [12 empty] | VV | 2 | 2 | True | 0 | ROZPOCET
| VV |  | 4 "učebna HB5 |  | 4 | [12 empty] | VV | 2 | 2 | True | 0 | ROZPOCET
| VV |  | 4 "učebna HB7 |  | 4 | [12 empty] | VV | 2 | 2 | True | 0 | ROZPOCET
| VV |  | 8,9*2*2 "HB32 WC muži |  | 35.6 | [12 empty] | VV | 2 | 2 | True | 0 | ROZPOCET
| VV |  | 7,8*1,5 "HB31 WC |  | 11.7 | [12 empty] | VV | 2 | 2 | True | 0 | ROZPOCET
| VV |  | 7,9*2 "HB34 úklidová místnost |  | 15.8 | [12 empty] | VV | 2 | 2 | True | 0 | ROZPOCET
| VV |  | 26,5*2 "HB37 WC ženy |  | 53 | [12 empty] | VV | 2 | 2 | True | 0 | ROZPOCET
| VV |  | 5*2 "S16 WC |  | 10 | [12 empty] | VV | 2 | 2 | True | 0 | ROZPOCET
| VV |  | 28,05*2 "HB39 WC ženy |  | 56.1 | [12 empty] | VV | 2 | 2 | True | 0 | ROZPOCET
| VV |  | 28,05*2 "HB40 WC muži |  | 56.1 | [12 empty] | VV | 2 | 2 | True | 0 | ROZPOCET
| VV |  | Mezisoučet |  | 267.5 | [12 empty] | VV | 2 | 3 | True | 0 | ROZPOCET
| VV |  | Součet |  | 334.838 | [12 empty] | VV | 2 | 4 | True | 1 | ROZPOCET
34 | K | 612325419 | Oprava vnitřní vápenocementové hladké omítky stěn v rozsahu plochy přes 30 do 50 % s celoplošným přeštukováním | m2 | 2035.993 |  | 0 |  |  | základní |  | 0 | 0.0303 | 61.6906 | 0 | 0 | 4 | K | 2 |  |  |  | ROZPOCET | 0 | 0 | 0 | 0 | 0 | 1 | 0 | 4 | 993299033
| VV |  | 1.NP | [14 empty] | VV | 2 | 1 | True | 0 | ROZPOCET
| VV |  | (27,7-6,25-0,475)*3,35 "HB1 učebna |  | 70.266 | [12 empty] | VV | 2 | 2 | True | 0 | ROZPOCET
| VV |  | 31,6*3,35 "HB2 učebna |  | 105.86 | [12 empty] | VV | 2 | 2 | True | 0 | ROZPOCET
| VV |  | 17,35*3,35-2 "HB3 bufet |  | 56.123 | [12 empty] | VV | 2 | 2 | True | 0 | ROZPOCET
| VV |  | 16,05*3,35-3,2 "HB33 vrátnice |  | 50.568 | [12 empty] | VV | 2 | 2 | True | 0 | ROZPOCET
| VV |  | 17,9*3,5 "vchod |  | 62.65 | [12 empty] | VV | 2 | 2 | True | 0 | ROZPOCET
| VV |  | 63,4*3,35-16 "byt |  | 196.39 | [12 empty] | VV | 2 | 2 | True | 0 | ROZPOCET
| VV |  | 29*3,35-4 "HB5 učebna |  | 93.15 | [12 empty] | VV | 2 | 2 | True | 0 | ROZPOCET
| VV |  | 8,3*3,35+8,3*2,35 "kabinet |  | 47.31 | [12 empty] | VV | 2 | 2 | True | 0 | ROZPOCET
| VV |  | 29,5*2,35-4 "HB7 učebna |  | 65.325 | [12 empty] | VV | 2 | 2 | True | 0 | ROZPOCET
| VV |  | (81-7,1)*3,65-14,85*2 "chodba |  | 240.035 | [12 empty] | VV | 2 | 2 | True | 0 | ROZPOCET
| VV |  | 11,2*3,65 "HB0 kabinet |  | 40.88 | [12 empty] | VV | 2 | 2 | True | 0 | ROZPOCET
| VV |  | 8,9*(3,65-2)*2 "HB32 WC muži |  | 29.37 | [12 empty] | VV | 2 | 2 | True | 0 | ROZPOCET
| VV |  | 7,8*(3,65-1,5) "HB31 WC |  | 16.77 | [12 empty] | VV | 2 | 2 | True | 0 | ROZPOCET
| VV |  | 13,2*3,65-9,66*1 "schodiště |  | 38.52 | [12 empty] | VV | 2 | 2 | True | 0 | ROZPOCET
| VV |  | 7,9*(3,65-2) "HB34 úklidová místnost |  | 13.035 | [12 empty] | VV | 2 | 2 | True | 0 | ROZPOCET
| VV |  | 18,95*3,65 "schodiště |  | 69.168 | [12 empty] | VV | 2 | 2 | True | 0 | ROZPOCET
| VV |  | 11,4*3,65 "HB36 sklad |  | 41.61 | [12 empty] | VV | 2 | 2 | True | 0 | ROZPOCET
| VV |  | 26,5*(3,65-2) "HB37 WC ženy |  | 43.725 | [12 empty] | VV | 2 | 2 | True | 0 | ROZPOCET
| VV |  | 42,35*3,6 "S chodba |  | 152.46 | [12 empty] | VV | 2 | 2 | True | 0 | ROZPOCET
| VV |  | 14,55*3,6 "schodiště |  | 52.38 | [12 empty] | VV | 2 | 2 | True | 0 | ROZPOCET
| VV |  | 19,2*3,6 "S8 sklad |  | 69.12 | [12 empty] | VV | 2 | 2 | True | 0 | ROZPOCET
| VV |  | 27,8*3,6 "S17 knihovna |  | 100.08 | [12 empty] | VV | 2 | 2 | True | 0 | ROZPOCET
| VV |  | 5*(3,6-2) "S16 WC |  | 8 | [12 empty] | VV | 2 | 2 | True | 0 | ROZPOCET
| VV |  | 8,6*3,6 "S20 sklad |  | 30.96 | [12 empty] | VV | 2 | 2 | True | 0 | ROZPOCET
| VV |  | 14,8*3,6 "S9 archiv |  | 53.28 | [12 empty] | VV | 2 | 2 | True | 0 | ROZPOCET
| VV |  | 29,3*3,6 "S10 učebna |  | 105.48 | [12 empty] | VV | 2 | 2 | True | 0 | ROZPOCET
| VV |  | 27,7*2,94-4,85*1 "nářaďovna |  | 76.588 | [12 empty] | VV | 2 | 2 | True | 0 | ROZPOCET
| VV |  | 15,3*2,94 "HB38 šatna |  | 44.982 | [12 empty] | VV | 2 | 2 | True | 0 | ROZPOCET
| VV |  | 9,76*(2,94-2) "HB41 sprcha |  | 9.174 | [12 empty] | VV | 2 | 2 | True | 0 | ROZPOCET
| VV |  | 28,05*(2,94-2) "HB39 WC ženy |  | 26.367 | [12 empty] | VV | 2 | 2 | True | 0 | ROZPOCET
| VV |  | 28,05*(2,94-2) "HB40 WC muži |  | 26.367 | [12 empty] | VV | 2 | 2 | True | 0 | ROZPOCET
| VV |  | Součet |  | 2035.993 | [12 empty] | VV | 2 | 4 | True | 1 | ROZPOCET
35 | K | 612326121 | Sanační omítka jednovrstvá vnitřních stěn nanášená ručně | m2 | 205.66 |  | 0 |  |  | základní |  | 0 | 0.021 | 4.3189 | 0 | 0 | 4 | K | 2 |  |  |  | ROZPOCET | 0 | 0 | 0 | 0 | 0 | 1 | 0 | 4 | -427221449
| VV |  | 1.PP | [14 empty] | VV | 2 | 1 | True | 0 | ROZPOCET
| VV |  | (27,4-7,45-0,65)*(3,35-1,5) "šatna |  | 35.705 | [12 empty] | VV | 2 | 2 | True | 0 | ROZPOCET
| VV |  | (42,3-14,9)*(3,35-1,5) "šatna |  | 50.69 | [12 empty] | VV | 2 | 2 | True | 0 | ROZPOCET
| VV |  | 15*2,8 "schodiště |  | 42 | [12 empty] | VV | 2 | 2 | True | 0 | ROZPOCET
| VV |  | (30,6+7,7-2,35-1,3)*(2,4-1,5) "S chodba |  | 31.185 | [12 empty] | VV | 2 | 2 | True | 0 | ROZPOCET
| VV |  | (5,2+4,85)*2,4 "S13 |  | 24.12 | [12 empty] | VV | 2 | 2 | True | 0 | ROZPOCET
| VV |  | 9,15*2,4 "S14 |  | 21.96 | [12 empty] | VV | 2 | 2 | True | 0 | ROZPOCET
| VV |  | Součet |  | 205.66 | [12 empty] | VV | 2 | 4 | True | 1 | ROZPOCET
36 | K | 6199910R1 | Zakrytí povrchů pro poškození | kpl | 1 |  | 0 |  |  | základní |  | 0 | 0.00013 | 0.00013 | 6e-05 | 6e-05 | 4 | K | 2 |  |  |  | ROZPOCET | 0 | 0 | 0 | 0 | 0 | 1 | 0 | 4 | -1947476376
| VV |  | 1 "průběžně po dobu výstavby |  | 1 | [12 empty] | VV | 2 | 2 | True | 1 | ROZPOCET
37 | K | 6199950.01 | Začištění omítek kolem oken, dveří, podlah nebo obkladů včetně výmalby | m | 841.76 |  | 0 |  |  | základní |  | 0 | 0.0015 | 1.2626 | 0 | 0 | 4 | K | 2 |  |  |  | ROZPOCET | 0 | 0 | 0 | 0 | 0 | 1 | 0 | 4 | -1083510024
| P |  | Poznámka k položce: začištění, včetně začišťovacích lišt, malby | [14 empty] | P | 2
| VV |  | (1,55+2,25*2)*10 "O101 |  | 60.5 | [12 empty] | VV | 2 | 2 | True | 0 | ROZPOCET
| VV |  | (1,25+2,25*2)*8 "O102 |  | 46 | [12 empty] | VV | 2 | 2 | True | 0 | ROZPOCET
| VV |  | (1,15+2,2*2)*32 "O103 |  | 177.6 | [12 empty] | VV | 2 | 2 | True | 0 | ROZPOCET
| VV |  | (1,85+2,2*2)*16 "O104 |  | 100 | [12 empty] | VV | 2 | 2 | True | 0 | ROZPOCET
| VV |  | (1,6+2,1*2)*9 "O105 |  | 52.2 | [12 empty] | VV | 2 | 2 | True | 0 | ROZPOCET
| VV |  | (0,75+1,2*2) "O106 |  | 3.15 | [12 empty] | VV | 2 | 2 | True | 0 | ROZPOCET
| VV |  | (0,6+1,2*2)*9 "O107 |  | 27 | [12 empty] | VV | 2 | 2 | True | 0 | ROZPOCET
| VV |  | (1,05+2,1*2)*3 "O108 |  | 15.75 | [12 empty] | VV | 2 | 2 | True | 0 | ROZPOCET
| VV |  | (0,45+0,95*2)*2 "O109 |  | 4.7 | [12 empty] | VV | 2 | 2 | True | 0 | ROZPOCET
| VV |  | (0,55+0,8*2)*2 "O110 |  | 4.3 | [12 empty] | VV | 2 | 2 | True | 0 | ROZPOCET
| VV |  | (0,55+1,05*2) "O111 |  | 2.65 | [12 empty] | VV | 2 | 2 | True | 0 | ROZPOCET
| VV |  | (1,35+2,1*2)*9 "O112 |  | 49.95 | [12 empty] | VV | 2 | 2 | True | 0 | ROZPOCET
| VV |  | (1,45+1,45*2)*4 "O113 |  | 17.4 | [12 empty] | VV | 2 | 2 | True | 0 | ROZPOCET
| VV |  | (0,55+0,55*2)*2 "O114 |  | 3.3 | [12 empty] | VV | 2 | 2 | True | 0 | ROZPOCET
| VV |  | (1,4+0,75*2) "O115 |  | 2.9 | [12 empty] | VV | 2 | 2 | True | 0 | ROZPOCET
| VV |  | (2,05+2,55*2)*3 "O116 |  | 21.45 | [12 empty] | VV | 2 | 2 | True | 0 | ROZPOCET
| VV |  | (1,6+1,6*2)*2 "O117 |  | 9.6 | [12 empty] | VV | 2 | 2 | True | 0 | ROZPOCET
| VV |  | (0,9+1,25*2)*2 "O118 |  | 6.8 | [12 empty] | VV | 2 | 2 | True | 0 | ROZPOCET
| VV |  | (1,45+2,1*2)*2 "O119 |  | 11.3 | [12 empty] | VV | 2 | 2 | True | 0 | ROZPOCET
| VV |  | (1,25+2,1*2)*4 "O120 |  | 21.8 | [12 empty] | VV | 2 | 2 | True | 0 | ROZPOCET
| VV |  | (1,55+2,1*2) "O121 |  | 5.75 | [12 empty] | VV | 2 | 2 | True | 0 | ROZPOCET
| VV |  | (1,85+3,05*2) "O122 |  | 7.95 | [12 empty] | VV | 2 | 2 | True | 0 | ROZPOCET
| VV |  | (1,15+1,35*2) "O123 |  | 3.85 | [12 empty] | VV | 2 | 2 | True | 0 | ROZPOCET
| VV |  | (0,55+1,1*2)*2 "O124 |  | 5.5 | [12 empty] | VV | 2 | 2 | True | 0 | ROZPOCET
| VV |  | (1,2+1,45*2)*4 "O125 |  | 16.4 | [12 empty] | VV | 2 | 2 | True | 0 | ROZPOCET
| VV |  | (1,55+1,5*2) "O126 |  | 4.55 | [12 empty] | VV | 2 | 2 | True | 0 | ROZPOCET
| VV |  | (2,85+1,97*2) "ozn. O127 |  | 6.79 | [12 empty] | VV | 2 | 2 | True | 0 | ROZPOCET
| VV |  | (2,85+1,97*2) "ozn. O128 |  | 6.79 | [12 empty] | VV | 2 | 2 | True | 0 | ROZPOCET
| VV |  | (2,85+1,92*2) "ozn. O129 |  | 6.69 | [12 empty] | VV | 2 | 2 | True | 0 | ROZPOCET
| VV |  | (2,85+1,92*2) "ozn. O130 |  | 6.69 | [12 empty] | VV | 2 | 2 | True | 0 | ROZPOCET
| VV |  | (2,15+1,8*2)*3 "O131 |  | 17.25 | [12 empty] | VV | 2 | 2 | True | 0 | ROZPOCET
| VV |  | (0,6+0,55*2) "O132 |  | 1.7 | [12 empty] | VV | 2 | 2 | True | 0 | ROZPOCET
| VV |  | (1,55+2,1*2)*5 "O133 |  | 28.75 | [12 empty] | VV | 2 | 2 | True | 0 | ROZPOCET
| VV |  | (1,55+2,15*2) "O134 |  | 5.85 | [12 empty] | VV | 2 | 2 | True | 0 | ROZPOCET
| VV |  | (1,25+2,1*2)*6 "O135 |  | 32.7 | [12 empty] | VV | 2 | 2 | True | 0 | ROZPOCET
| VV |  | (1,15+2,1*2)*2 "O136 |  | 10.7 | [12 empty] | VV | 2 | 2 | True | 0 | ROZPOCET
| VV |  | (1,85+2,1*2) "O137 |  | 6.05 | [12 empty] | VV | 2 | 2 | True | 0 | ROZPOCET
| VV |  | (2+1,5*2) "O138 |  | 5 | [12 empty] | VV | 2 | 2 | True | 0 | ROZPOCET
| VV |  | (1,6+3,4*2) "ozn. D103 |  | 8.4 | [12 empty] | VV | 2 | 2 | True | 0 | ROZPOCET
| VV |  | (1,35+2,25*2) "ozn. D104 |  | 5.85 | [12 empty] | VV | 2 | 2 | True | 0 | ROZPOCET
| VV |  | (0,9+2,1*2)*2 "ozn. D105 |  | 10.2 | [12 empty] | VV | 2 | 2 | True | 0 | ROZPOCET
| VV |  | Součet |  | 841.76 | [12 empty] | VV | 2 | 4 | True | 1 | ROZPOCET
38 | K | 619996.01 | Protiprašné konstrukce při bouracích prací | kpl | 1 |  | 0 |  |  | základní |  | 0 | 0.01925 | 0.01925 | 0.02 | 0.02 | 4 | K | 2 |  |  |  | ROZPOCET | 0 | 0 | 0 | 0 | 0 | 1 | 0 | 4 | 1365845101
39 | K | 6199961.02 | Zakrývání podlah geotextilií, případně deskami | m2 | 1000 |  | 0 |  |  | základní |  | 0 | 0.00022 | 0.22 | 0.002 | 2 | 4 | K | 2 |  |  |  | ROZPOCET | 0 | 0 | 0 | 0 | 0 | 1 | 0 | 4 | -1783075654
| VV |  | 1000 "předpoklad dotčených prostor |  | 1000 | [12 empty] | VV | 2 | 2 | True | 1 | ROZPOCET
40 | K | 619996127 | Ochrana stěn nebo svislých ploch obedněním z OSB desek | m2 | 454.7 |  | 0 |  |  | základní |  | 0 | 0.01929 | 8.7712 | 0.02 | 9.094 | 4 | K | 2 |  |  |  | ROZPOCET | 0 | 0 | 0 | 0 | 0 | 1 | 0 | 4 | 1997107521
| VV |  | v období mezi demontáží a montáží oken | [14 empty] | VV | 2 | 1 | True | 0 | ROZPOCET
| VV |  | 1.PP | [14 empty] | VV | 2 | 1 | True | 0 | ROZPOCET
| VV |  | (1,5*1,45)*4 "jižní uliční fasáda, O125 |  | 8.7 | [12 empty] | VV | 2 | 2 | True | 0 | ROZPOCET
| VV |  | Mezisoučet |  | 8.7 | [12 empty] | VV | 2 | 3 | True | 0 | ROZPOCET
| VV |  | 1.NP | [14 empty] | VV | 2 | 1 | True | 0 | ROZPOCET
| VV |  | (2,1*2,2)*4 "O104, jižní uliční fasáda |  | 18.48 | [12 empty] | VV | 2 | 2 | True | 0 | ROZPOCET
| VV |  | (1,25*2,15)*6+(1,25*2,15)*4 "O103, jižní uliční fasáda+východní uliční fasáda |  | 26.875 | [12 empty] | VV | 2 | 2 | True | 0 | ROZPOCET
| VV |  | (1,55*2,15) "O101, jižní uliční fasáda |  | 3.333 | [12 empty] | VV | 2 | 2 | True | 0 | ROZPOCET
| VV |  | (1,5*2,25)*4 "O102, východní uliční fasáda |  | 13.5 | [12 empty] | VV | 2 | 2 | True | 0 | ROZPOCET
| VV |  | (1,75*2,25)*3 "O101, východní uliční fasáda |  | 11.813 | [12 empty] | VV | 2 | 2 | True | 0 | ROZPOCET
| VV |  | (1,85*2,2)*3 "O105, dvorní trakt |  | 12.21 | [12 empty] | VV | 2 | 2 | True | 0 | ROZPOCET
| VV |  | (1,5*2,2)*2 "O102, dvorní trakt |  | 6.6 | [12 empty] | VV | 2 | 2 | True | 0 | ROZPOCET
| VV |  | (0,95*1,35)*2 "O106, dvorní trakt |  | 2.565 | [12 empty] | VV | 2 | 2 | True | 0 | ROZPOCET
| VV |  | (0,6*1,2)*3 "O107, dvorní trakt |  | 2.16 | [12 empty] | VV | 2 | 2 | True | 0 | ROZPOCET
| VV |  | (1,25*2,15) "O108, dvorní trakt |  | 2.688 | [12 empty] | VV | 2 | 2 | True | 0 | ROZPOCET
| VV |  | (1,15*2,1) "O103, dvorní trakt |  | 2.415 | [12 empty] | VV | 2 | 2 | True | 0 | ROZPOCET
| VV |  | (0,45*0,95) "O109, dvorní trakt |  | 0.428 | [12 empty] | VV | 2 | 2 | True | 0 | ROZPOCET
| VV |  | (0,55*0,8) "O110, dvorní trakt |  | 0.44 | [12 empty] | VV | 2 | 2 | True | 0 | ROZPOCET
| VV |  | (1,75*2,25)*2 "O101, dvorní trakt |  | 7.875 | [12 empty] | VV | 2 | 2 | True | 0 | ROZPOCET
| VV |  | (2,85*1,97) "O128, dvorní trakt |  | 5.615 | [12 empty] | VV | 2 | 2 | True | 0 | ROZPOCET
| VV |  | (2,85*1,97) "O127, dvorní trakt |  | 5.615 | [12 empty] | VV | 2 | 2 | True | 0 | ROZPOCET
| VV |  | (2,85+2) "O129, dvorní trakt |  | 4.85 | [12 empty] | VV | 2 | 2 | True | 0 | ROZPOCET
| VV |  | (2,85*2) "O130, dvorní trakt |  | 5.7 | [12 empty] | VV | 2 | 2 | True | 0 | ROZPOCET
| VV |  | (0,55*0,55)*2 "O114, dvorní trakt |  | 0.605 | [12 empty] | VV | 2 | 2 | True | 0 | ROZPOCET
| VV |  | (1,45*1,45)*3 "O113, dvorní trakt |  | 6.308 | [12 empty] | VV | 2 | 2 | True | 0 | ROZPOCET
| VV |  | (0,75*1,2) "O111, dvorní trakt |  | 0.9 | [12 empty] | VV | 2 | 2 | True | 0 | ROZPOCET
| VV |  | (1,5*2,25) "O112, dvorní trakt |  | 3.375 | [12 empty] | VV | 2 | 2 | True | 0 | ROZPOCET
| VV |  | (1,5*0,95) "O115, dvorní trakt |  | 1.425 | [12 empty] | VV | 2 | 2 | True | 0 | ROZPOCET
| VV |  | (2,25*2,75)*3 "O116, dvorní trakt |  | 18.563 | [12 empty] | VV | 2 | 2 | True | 0 | ROZPOCET
| VV |  | Mezisoučet |  | 164.338 | [12 empty] | VV | 2 | 3 | True | 0 | ROZPOCET
| VV |  | 2.NP | [14 empty] | VV | 2 | 1 | True | 0 | ROZPOCET
| VV |  | (1,9*2,15)*6 "O104, jižní uliční fasáda |  | 24.51 | [12 empty] | VV | 2 | 2 | True | 0 | ROZPOCET
| VV |  | (1,25*2,2)*7 "O103, jižní uliční fasáda |  | 19.25 | [12 empty] | VV | 2 | 2 | True | 0 | ROZPOCET
| VV |  | (1,25*2,2)*4 "O103, východní uliční fasáda |  | 11 | [12 empty] | VV | 2 | 2 | True | 0 | ROZPOCET
| VV |  | (1,5*2,25)*4 "O102, východní uliční fasáda |  | 13.5 | [12 empty] | VV | 2 | 2 | True | 0 | ROZPOCET
| VV |  | (1,75*2,25)*4 "O101, východní uliční fasáda |  | 15.75 | [12 empty] | VV | 2 | 2 | True | 0 | ROZPOCET
| VV |  | (1,85*2,2)*3 "O105, dvorní trakt |  | 12.21 | [12 empty] | VV | 2 | 2 | True | 0 | ROZPOCET
| VV |  | (1,5*2,2)*2 "O102, dvorní trakt |  | 6.6 | [12 empty] | VV | 2 | 2 | True | 0 | ROZPOCET
| VV |  | (1,95*2,15) "O104, dvorní trakt |  | 4.193 | [12 empty] | VV | 2 | 2 | True | 0 | ROZPOCET
| VV |  | (1,85*1,7) "O117, dvorní trakt |  | 3.145 | [12 empty] | VV | 2 | 2 | True | 0 | ROZPOCET
| VV |  | (0,6*1,2)*3 "O107, dvorní trakt |  | 2.16 | [12 empty] | VV | 2 | 2 | True | 0 | ROZPOCET
| VV |  | (0,9*1,2) "O118, dvorní trakt |  | 1.08 | [12 empty] | VV | 2 | 2 | True | 0 | ROZPOCET
| VV |  | (1,25*2,2) "O108, dvorní trakt |  | 2.75 | [12 empty] | VV | 2 | 2 | True | 0 | ROZPOCET
| VV |  | (1,15*2,1) "O103, dvorní trakt |  | 2.415 | [12 empty] | VV | 2 | 2 | True | 0 | ROZPOCET
| VV |  | (0,45*0,95) "O109, dvorní trakt |  | 0.428 | [12 empty] | VV | 2 | 2 | True | 0 | ROZPOCET
| VV |  | (0,55*0,8) "O110, dvorní trakt |  | 0.44 | [12 empty] | VV | 2 | 2 | True | 0 | ROZPOCET
| VV |  | (1,75*2,25)*2 "O101, dvorní trakt |  | 7.875 | [12 empty] | VV | 2 | 2 | True | 0 | ROZPOCET
| VV |  | (1,55*2,15) "O119, dvorní trakt |  | 3.333 | [12 empty] | VV | 2 | 2 | True | 0 | ROZPOCET
| VV |  | (0,7*1,25) "O124, dvorní trakt |  | 0.875 | [12 empty] | VV | 2 | 2 | True | 0 | ROZPOCET
| VV |  | (1,5*2,25)*3 "O112, dvorní trakt |  | 10.125 | [12 empty] | VV | 2 | 2 | True | 0 | ROZPOCET
| VV |  | Mezisoučet |  | 141.639 | [12 empty] | VV | 2 | 3 | True | 0 | ROZPOCET
| VV |  | 3.NP | [14 empty] | VV | 2 | 1 | True | 0 | ROZPOCET
| VV |  | (1,9*2,15)*6 "O104, jižní uliční fasáda |  | 24.51 | [12 empty] | VV | 2 | 2 | True | 0 | ROZPOCET
| VV |  | (1,25*2,2)*7 "O103, jižní uliční fasáda |  | 19.25 | [12 empty] | VV | 2 | 2 | True | 0 | ROZPOCET
| VV |  | (1,25*2,2)*4 "O103, východní uliční fasáda |  | 11 | [12 empty] | VV | 2 | 2 | True | 0 | ROZPOCET
| VV |  | (1,5*2,25)*4 "O120, východní uliční fasáda |  | 13.5 | [12 empty] | VV | 2 | 2 | True | 0 | ROZPOCET
| VV |  | (1,75*2,25) "O121, východní uliční fasáda |  | 3.938 | [12 empty] | VV | 2 | 2 | True | 0 | ROZPOCET
| VV |  | (1,75*2,25)*3 "O101, východní uliční fasáda |  | 11.813 | [12 empty] | VV | 2 | 2 | True | 0 | ROZPOCET
| VV |  | (1,85*2,2)*3 "O105, dvorní trakt |  | 12.21 | [12 empty] | VV | 2 | 2 | True | 0 | ROZPOCET
| VV |  | (1,5*2,2)*2 "O102, dvorní trakt |  | 6.6 | [12 empty] | VV | 2 | 2 | True | 0 | ROZPOCET
| VV |  | (1,95*3,15) "O122, dvorní trakt |  | 6.143 | [12 empty] | VV | 2 | 2 | True | 0 | ROZPOCET
| VV |  | (1,85*1,7) "O117, dvorní trakt |  | 3.145 | [12 empty] | VV | 2 | 2 | True | 0 | ROZPOCET
| VV |  | (0,6*1,2)*3 "O107, dvorní trakt |  | 2.16 | [12 empty] | VV | 2 | 2 | True | 0 | ROZPOCET
| VV |  | (0,9*1,2) "O118, dvorní trakt |  | 1.08 | [12 empty] | VV | 2 | 2 | True | 0 | ROZPOCET
| VV |  | (1,25*2,2) "O108, dvorní trakt |  | 2.75 | [12 empty] | VV | 2 | 2 | True | 0 | ROZPOCET
| VV |  | (1,15*1,35) "O123, dvorní trakt |  | 1.553 | [12 empty] | VV | 2 | 2 | True | 0 | ROZPOCET
| VV |  | (1,75*2,25) "O101, dvorní trakt |  | 3.938 | [12 empty] | VV | 2 | 2 | True | 0 | ROZPOCET
| VV |  | (1,4*1,5) "O126, dvorní trakt |  | 2.1 | [12 empty] | VV | 2 | 2 | True | 0 | ROZPOCET
| VV |  | (1,55*2,15) "O119, dvorní trakt |  | 3.333 | [12 empty] | VV | 2 | 2 | True | 0 | ROZPOCET
| VV |  | (0,7*1,25) "O124, dvorní trakt |  | 0.875 | [12 empty] | VV | 2 | 2 | True | 0 | ROZPOCET
| VV |  | (1,5*2,25)*3 "O112, dvorní trakt |  | 10.125 | [12 empty] | VV | 2 | 2 | True | 0 | ROZPOCET
| VV |  | Mezisoučet |  | 140.023 | [12 empty] | VV | 2 | 3 | True | 0 | ROZPOCET
| VV |  | Součet |  | 454.7 | [12 empty] | VV | 2 | 4 | True | 1 | ROZPOCET
41 | K | 621131121 | Penetrační disperzní nátěr vnějších podhledů nanášený ručně | m2 | 38.82 |  | 0 |  |  | základní |  | 0 | 0.00026 | 0.010093 | 0 | 0 | 4 | K | 2 |  |  |  | ROZPOCET | 0 | 0 | 0 | 0 | 0 | 1 | 0 | 4 | -919706523
| VV |  | SKL105 | [14 empty] | VV | 2 | 1 | True | 0 | ROZPOCET
| VV |  | 38,82 "strop průjezdu |  | 38.82 | [12 empty] | VV | 2 | 2 | True | 1 | ROZPOCET
42 | K | 621221031 | Montáž kontaktního zateplení vnějších podhledů lepením a mechanickým kotvením desek z minerální vlny s podélnou orientací tl do 160 mm | m2 | 38.82 |  | 0 |  |  | základní |  | 0 | 0.0097 | 0.37655 | 0 | 0 | 4 | K | 2 |  |  |  | ROZPOCET | 0 | 0 | 0 | 0 | 0 | 1 | 0 | 4 | 805505743
| VV |  | SKL105 | [14 empty] | VV | 2 | 1 | True | 0 | ROZPOCET
| VV |  | 38,82 "strop průjezdu |  | 38.82 | [12 empty] | VV | 2 | 2 | True | 1 | ROZPOCET
43 | M | 63151538 | deska tepelně izolační minerální kontaktních fasád podélné vlákno λ=0,038 tl 160mm | m2 | 40.761 |  | 0 |  |  | základní |  | 0 | 0.018 | 0.7337 | 0 | 0 | 8 | M | 2 |  |  |  | ROZPOCET | 0 | 0 | 0 | 0 | 0 | 1 | 0 | 4 | 1743476337
| P |  | Poznámka k položce: ztratné 5% | [14 empty] | P | 2
| VV |  | SKL105 | [14 empty] | VV | 2 | 1 | True | 0 | ROZPOCET
| VV |  | 38,82 "strop průjezdu |  | 38.82 | [12 empty] | VV | 2 | 2 | True | 1 | ROZPOCET
| VV |  | 38,82*1,05 'Přepočtené koeficientem množství |  | 40.761 | [12 empty] | VV | 2 | 2 | False | 1 | ROZPOCET
44 | K | 621251105 | Příplatek k cenám kontaktního zateplení podhledů za použití tepelněizolačních zátek z minerální vlny | m2 | 38.82 |  | 0 |  |  | základní |  | 0 | 9e-05 | 0.0034938 | 0 | 0 | 4 | K | 2 |  |  |  | ROZPOCET | 0 | 0 | 0 | 0 | 0 | 1 | 0 | 4 | -363767164
| VV |  | SKL105 | [14 empty] | VV | 2 | 1 | True | 0 | ROZPOCET
| VV |  | 38,82 "strop průjezdu |  | 38.82 | [12 empty] | VV | 2 | 2 | True | 1 | ROZPOCET
45 | K | 621325.01 | Restaurování sochy | kus | 2 |  | 0 |  |  | základní |  | 0 | 0 | 0 | 0 | 0 | 4 | K | 2 |  |  |  | ROZPOCET | 0 | 0 | 0 | 0 | 0 | 1 | 0 | 4 | -5212541
| VV |  | 2 "východní uliční fasáda, vstup |  | 2 | [12 empty] | VV | 2 | 2 | True | 1 | ROZPOCET
46 | K | 621325113 | Oprava vnější vápenné hladké omítky členitosti 1 podhledů v rozsahu do 50% | m2 | 38.82 |  | 0 |  |  | základní |  | 0 | 0.02035 | 0.78999 | 0 | 0 | 4 | K | 2 |  |  |  | ROZPOCET | 0 | 0 | 0 | 0 | 0 | 1 | 0 | 4 | 1911124457
| VV |  | SKL105 | [14 empty] | VV | 2 | 1 | True | 0 | ROZPOCET
| VV |  | 38,82 "strop průjezdu |  | 38.82 | [12 empty] | VV | 2 | 2 | True | 1 | ROZPOCET
47 | K | 621531011 | Tenkovrstvá silikonová zrnitá omítka tl. 1,5 mm včetně penetrace vnějších podhledů | m2 | 38.82 |  | 0 |  |  | základní |  | 0 | 0.00268 | 0.10404 | 0 | 0 | 4 | K | 2 |  |  |  | ROZPOCET | 0 | 0 | 0 | 0 | 0 | 1 | 0 | 4 | 595021266
| VV |  | SKL105 | [14 empty] | VV | 2 | 1 | True | 0 | ROZPOCET
| VV |  | 38,82 "strop průjezdu |  | 38.82 | [12 empty] | VV | 2 | 2 | True | 1 | ROZPOCET
48 | K | 622131.01 | Penetrační zpevňující nátěr vnějších stěn nanášený ručně na bázi minerálního čistého křemičitanu | m2 | 1060.243 |  | 0 |  |  | základní |  | 0 | 0.00026 | 0.27566 | 0 | 0 | 4 | K | 2 |  |  |  | ROZPOCET | 0 | 0 | 0 | 0 | 0 | 1 | 0 | 4 | 1937698407
| VV |  | SKL102 (od úrovně terénu do 2m) | [14 empty] | VV | 2 | 1 | True | 0 | ROZPOCET
| VV |  | (37,75+0,5*2+0,3*4)*2-(1,15*0,7*4+1,25*0,7*4+1,55*0,7*3+1,45*2)+0,7*0,2*11*2+2*0,3*2 "východní uliční |  | 71.305 | [12 empty] | VV | 2 | 2 | True | 0 | ROZPOCET
| VV |  | 40,8*2-(1,85*0,7*4+1,6*2+2,9*2+1,15*0,7*6+1,55*0,7)+0,7*0,2*11*2+2*0,2*2*2 "jižní uliční fasáda |  | 66.185 | [12 empty] | VV | 2 | 2 | True | 0 | ROZPOCET
| VV |  | 5,65*2 "dvorní trakt, fasáda sousedního objektu západ (pohled 4) |  | 11.3 | [12 empty] | VV | 2 | 2 | True | 0 | ROZPOCET
| VV |  | Mezisoučet |  | 148.79 | [12 empty] | VV | 2 | 3 | True | 0 | ROZPOCET
| VV |  | SKL103 | [14 empty] | VV | 2 | 1 | True | 0 | ROZPOCET
| VV |  | východní uliční fasáda (včetně říms) | [14 empty] | VV | 2 | 1 | True | 0 | ROZPOCET
| VV |  | 434,32+3,9+11,5*0,5*2+2,2*0,3*2+(37,75+0,5*2)*0,3*2+0,3*0,3*2 |  | 474.47 | [12 empty] | VV | 2 | 2 | True | 0 | ROZPOCET
| VV |  | "odpočet otvorů a přípočet ostění a nadpraží | [14 empty] | VV | 2 | 1 | True | 0 | ROZPOCET
| VV |  | -1,15*1,4*4-1,25*1,4*4-1,45*1,25-1,55*1,4*3+1,4*2*11*0,2+(1,15*4+1,25*4+1,45+1,55*3)*0,2 |  | -12.463 | [12 empty] | VV | 2 | 2 | True | 0 | ROZPOCET
| VV |  | -1,15*2,1*8-1,25*2,1*8-1,55*2,1*2-1,55*2,1*6+(1,15+2,1*2)*0,2*8+(1,25+2,1*2)*0,2*8+(1,55+2,1*2)*0,2*2+(1,55+2,1*2)*0,2*6 |  | -39.88 | [12 empty] | VV | 2 | 2 | True | 0 | ROZPOCET
| VV |  | Mezisoučet |  | 422.127 | [12 empty] | VV | 2 | 3 | True | 0 | ROZPOCET
| VV |  | jižní uliční fasáda (včetně říms) | [14 empty] | VV | 2 | 1 | True | 0 | ROZPOCET
| VV |  | 469,39+40,8*0,3*2 |  | 493.87 | [12 empty] | VV | 2 | 2 | True | 0 | ROZPOCET
| VV |  | "odpočet otvorů a přípočet ostění a nadpraží | [14 empty] | VV | 2 | 1 | True | 0 | ROZPOCET
| VV |  | -1,6*1,53-3,05*1,53+(1,6+1,53*2+3,05+1,53*2)*0,3 |  | -3.884 | [12 empty] | VV | 2 | 2 | True | 0 | ROZPOCET
| VV |  | -1,85*1,4*4-1,15*1,4*6-1,55*1,4+(1,85+1,4*2)*0,2*4+(1,15+1,4*2)*0,2*6+(1,55+1,4*2)*0,2 |  | -12.86 | [12 empty] | VV | 2 | 2 | True | 0 | ROZPOCET
| VV |  | -1,85*2,1*12-1,15*2,1*14+(1,85+2,1*2)*0,2*12+(1,15+2,1*2)*0,2*14 |  | -50.93 | [12 empty] | VV | 2 | 2 | True | 0 | ROZPOCET
| VV |  | Mezisoučet |  | 426.196 | [12 empty] | VV | 2 | 3 | True | 0 | ROZPOCET
| VV |  | 63,13 "dvorní trakt, stěna sousedního objektu |  | 63.13 | [12 empty] | VV | 2 | 2 | True | 0 | ROZPOCET
| VV |  | Mezisoučet |  | 63.13 | [12 empty] | VV | 2 | 3 | True | 0 | ROZPOCET
| VV |  | Součet |  | 1060.243 | [12 empty] | VV | 2 | 4 | True | 1 | ROZPOCET
49 | K | 622131.02 | Adhezní postřik vnějších stěn nanášený síťovitě ručně na bázi trasového cementu | m2 | 148.79 |  | 0 |  |  | základní |  | 0 | 0.00494 | 0.73502 | 0 | 0 | 4 | K | 2 |  |  |  | ROZPOCET | 0 | 0 | 0 | 0 | 0 | 1 | 0 | 4 | -52211901
| VV |  | SKL102 (od úrovně terénu do 2m) | [14 empty] | VV | 2 | 1 | True | 0 | ROZPOCET
| VV |  | (37,75+0,5*2+0,3*4)*2-(1,15*0,7*4+1,25*0,7*4+1,55*0,7*3+1,45*2)+0,7*0,2*11*2+2*0,3*2 "východní uliční |  | 71.305 | [12 empty] | VV | 2 | 2 | True | 0 | ROZPOCET
| VV |  | 40,8*2-(1,85*0,7*4+1,6*2+2,9*2+1,15*0,7*6+1,55*0,7)+0,7*0,2*11*2+2*0,2*2*2 "jižní uliční fasáda |  | 66.185 | [12 empty] | VV | 2 | 2 | True | 0 | ROZPOCET
| VV |  | 5,65*2 "dvorní trakt, fasáda sousedního objektu západ (pohled 4) |  | 11.3 | [12 empty] | VV | 2 | 2 | True | 0 | ROZPOCET
| VV |  | Součet |  | 148.79 | [12 empty] | VV | 2 | 4 | True | 1 | ROZPOCET
50 | K | 622131121 | Penetrační disperzní nátěr vnějších stěn nanášený ručně | m2 | 1198.431 |  | 0 |  |  | základní |  | 0 | 0.00026 | 0.31159 | 0 | 0 | 4 | K | 2 |  |  |  | ROZPOCET | 0 | 0 | 0 | 0 | 0 | 1 | 0 | 4 | 1377767911
| VV |  | SKL104 | [14 empty] | VV | 2 | 1 | True | 0 | ROZPOCET
| VV |  | 13,25*3,8*2+2,1*3,8 "stěny průjezdu |  | 108.68 | [12 empty] | VV | 2 | 2 | True | 0 | ROZPOCET
| VV |  | Mezisoučet |  | 108.68 | [12 empty] | VV | 2 | 3 | True | 0 | ROZPOCET
| VV |  | SKL106 (fasáda dvorní trakt) | [14 empty] | VV | 2 | 1 | True | 0 | ROZPOCET
| VV |  | 30,24+26,44+45,62+7,05*0,55+44,78+21,78+1,65*0,3 "pohled 3 |  | 173.233 | [12 empty] | VV | 2 | 2 | True | 0 | ROZPOCET
| VV |  | -(1,45*1,45*4+2,15*1,8*3+0,55*0,55*2+2,85*1,97*2+0,9*1,85) "odpočet otvorů |  | -33.519 | [12 empty] | VV | 2 | 2 | True | 0 | ROZPOCET
| VV |  | 21,1+2,1*0,3+103,45 "pohled 4 |  | 125.18 | [12 empty] | VV | 2 | 2 | True | 0 | ROZPOCET
| VV |  | -(1,4*0,75+2,05*2,55*3) "odpočet otvorů |  | -16.733 | [12 empty] | VV | 2 | 2 | True | 0 | ROZPOCET
| VV |  | 303,12+23,65*0,3+12,8*0,75 "pohled 5 |  | 319.815 | [12 empty] | VV | 2 | 2 | True | 0 | ROZPOCET
| VV |  | -(1,35*2,1*9+1,55*2,1*3+0,6*1,2*6+0,55*1,05*3+1,45*2,1*2+1,55*2,1*2+1,55*1,5+0,45*0,95*2) "odpočet otvorů |  | -57.113 | [12 empty] | VV | 2 | 2 | True | 0 | ROZPOCET
| VV |  | 378,48+(7,35+16,5)*0,3 "pohled 6 |  | 385.635 | [12 empty] | VV | 2 | 2 | True | 0 | ROZPOCET
| VV |  | -(0,55*0,8*2+1,15*2,1*2+1,15*1,35+1,05*2,1*3+0,9*1,25*2+0,6*1,2*3+1,6*1,6*2+1,35*2,1+1,85*2,1+1,85*3,05+1,25*2,1*6+1,6*2,1*9) "odpočet otvorů |  | -81.76 | [12 empty] | VV | 2 | 2 | True | 0 | ROZPOCET
| VV |  | 22,4+1,75*0,3+21,84 "pohled 7 |  | 44.765 | [12 empty] | VV | 2 | 2 | True | 0 | ROZPOCET
| VV |  | -(2,85*1,92*2+0,9*1,85) "odpočet otvorů |  | -12.609 | [12 empty] | VV | 2 | 2 | True | 0 | ROZPOCET
| VV |  | 8,25 "pohled 8 |  | 8.25 | [12 empty] | VV | 2 | 2 | True | 0 | ROZPOCET
| VV |  | Mezisoučet |  | 855.144 | [12 empty] | VV | 2 | 3 | True | 0 | ROZPOCET
| VV |  | SKL107 | [14 empty] | VV | 2 | 1 | True | 0 | ROZPOCET
| VV |  | 9,11*7,9 "severní stěna |  | 71.969 | [12 empty] | VV | 2 | 2 | True | 0 | ROZPOCET
| VV |  | Mezisoučet |  | 71.969 | [12 empty] | VV | 2 | 3 | True | 0 | ROZPOCET
| VV |  | SKL108 | [14 empty] | VV | 2 | 1 | True | 0 | ROZPOCET
| VV |  | 2,74+11,4+4,78+0,75*0,75+7,22+1,26 "sokl předsazeného zdiva |  | 27.963 | [12 empty] | VV | 2 | 2 | True | 0 | ROZPOCET
| VV |  | Mezisoučet |  | 27.963 | [12 empty] | VV | 2 | 3 | True | 0 | ROZPOCET
| VV |  | (6,25*3,35+6,4*3,6+6,4*3,65)*2 "SKL118 (vnitřní stěny) |  | 134.675 | [12 empty] | VV | 2 | 2 | True | 0 | ROZPOCET
| VV |  | Mezisoučet |  | 134.675 | [12 empty] | VV | 2 | 3 | True | 0 | ROZPOCET
| VV |  | Součet |  | 1198.431 | [12 empty] | VV | 2 | 4 | True | 1 | ROZPOCET
51 | K | 622211031.1 | Montáž kontaktního zateplení vnějších stěn lepením a mechanickým kotvením polystyrénových desek tl do 160 mm včetně systémových lišt | m2 | 855.144 |  | 0 |  |  | základní |  | 0 | 0.0086 | 7.3542 | 0 | 0 | 4 | K | 2 |  |  |  | ROZPOCET | 0 | 0 | 0 | 0 | 0 | 1 | 0 | 4 | 1426031081
| VV |  | SKL106 (fasáda dvorní trakt) | [14 empty] | VV | 2 | 1 | True | 0 | ROZPOCET
| VV |  | 30,24+26,44+45,62+7,05*0,55+44,78+21,78+1,65*0,3 "pohled 3 |  | 173.233 | [12 empty] | VV | 2 | 2 | True | 0 | ROZPOCET
| VV |  | -(1,45*1,45*4+2,15*1,8*3+0,55*0,55*2+2,85*1,97*2+0,9*1,85) "odpočet otvorů |  | -33.519 | [12 empty] | VV | 2 | 2 | True | 0 | ROZPOCET
| VV |  | 21,1+2,1*0,3+103,45 "pohled 4 |  | 125.18 | [12 empty] | VV | 2 | 2 | True | 0 | ROZPOCET
| VV |  | -(1,4*0,75+2,05*2,55*3) "odpočet otvorů |  | -16.733 | [12 empty] | VV | 2 | 2 | True | 0 | ROZPOCET
| VV |  | 303,12+23,65*0,3+12,8*0,75 "pohled 5 |  | 319.815 | [12 empty] | VV | 2 | 2 | True | 0 | ROZPOCET
| VV |  | -(1,35*2,1*9+1,55*2,1*3+0,6*1,2*6+0,55*1,05*3+1,45*2,1*2+1,55*2,1*2+1,55*1,5+0,45*0,95*2) "odpočet otvorů |  | -57.113 | [12 empty] | VV | 2 | 2 | True | 0 | ROZPOCET
| VV |  | 378,48+(7,35+16,5)*0,3 "pohled 6 |  | 385.635 | [12 empty] | VV | 2 | 2 | True | 0 | ROZPOCET
| VV |  | -(0,55*0,8*2+1,15*2,1*2+1,15*1,35+1,05*2,1*3+0,9*1,25*2+0,6*1,2*3+1,6*1,6*2+1,35*2,1+1,85*2,1+1,85*3,05+1,25*2,1*6+1,6*2,1*9) "odpočet otvorů |  | -81.76 | [12 empty] | VV | 2 | 2 | True | 0 | ROZPOCET
| VV |  | 22,4+1,75*0,3+21,84 "pohled 7 |  | 44.765 | [12 empty] | VV | 2 | 2 | True | 0 | ROZPOCET
| VV |  | -(2,85*1,92*2+0,9*1,85) "odpočet otvorů |  | -12.609 | [12 empty] | VV | 2 | 2 | True | 0 | ROZPOCET
| VV |  | 8,25 "pohled 8 |  | 8.25 | [12 empty] | VV | 2 | 2 | True | 0 | ROZPOCET
| VV |  | Součet |  | 855.144 | [12 empty] | VV | 2 | 4 | True | 1 | ROZPOCET
52 | M | 28376078 | deska EPS grafitová fasádní λ=0,033 tl 140mm | m2 | 897.901 |  | 0 |  |  | základní |  | 0 | 0.0021 | 1.8856 | 0 | 0 | 8 | M | 2 |  |  |  | ROZPOCET | 0 | 0 | 0 | 0 | 0 | 1 | 0 | 4 | -1206831774
| P |  | Poznámka k položce: ztratné 5% | [14 empty] | P | 2
| VV |  | SKL106 (fasáda dvorní trakt) | [14 empty] | VV | 2 | 1 | True | 0 | ROZPOCET
| VV |  | 30,24+26,44+45,62+7,05*0,55+44,78+21,78+1,65*0,3 "pohled 3 |  | 173.233 | [12 empty] | VV | 2 | 2 | True | 0 | ROZPOCET
| VV |  | -(1,45*1,45*4+2,15*1,8*3+0,55*0,55*2+2,85*1,97*2+0,9*1,85) "odpočet otvorů |  | -33.519 | [12 empty] | VV | 2 | 2 | True | 0 | ROZPOCET
| VV |  | 21,1+2,1*0,3+103,45 "pohled 4 |  | 125.18 | [12 empty] | VV | 2 | 2 | True | 0 | ROZPOCET
| VV |  | -(1,4*0,75+2,05*2,55*3) "odpočet otvorů |  | -16.733 | [12 empty] | VV | 2 | 2 | True | 0 | ROZPOCET
| VV |  | 303,12+23,65*0,3+12,8*0,75 "pohled 5 |  | 319.815 | [12 empty] | VV | 2 | 2 | True | 0 | ROZPOCET
| VV |  | -(1,35*2,1*9+1,55*2,1*3+0,6*1,2*6+0,55*1,05*3+1,45*2,1*2+1,55*2,1*2+1,55*1,5+0,45*0,95*2) "odpočet otvorů |  | -57.113 | [12 empty] | VV | 2 | 2 | True | 0 | ROZPOCET
| VV |  | 378,48+(7,35+16,5)*0,3 "pohled 6 |  | 385.635 | [12 empty] | VV | 2 | 2 | True | 0 | ROZPOCET
| VV |  | -(0,55*0,8*2+1,15*2,1*2+1,15*1,35+1,05*2,1*3+0,9*1,25*2+0,6*1,2*3+1,6*1,6*2+1,35*2,1+1,85*2,1+1,85*3,05+1,25*2,1*6+1,6*2,1*9) "odpočet otvorů |  | -81.76 | [12 empty] | VV | 2 | 2 | True | 0 | ROZPOCET
| VV |  | 22,4+1,75*0,3+21,84 "pohled 7 |  | 44.765 | [12 empty] | VV | 2 | 2 | True | 0 | ROZPOCET
| VV |  | -(2,85*1,92*2+0,9*1,85) "odpočet otvorů |  | -12.609 | [12 empty] | VV | 2 | 2 | True | 0 | ROZPOCET
| VV |  | 8,25 "pohled 8 |  | 8.25 | [12 empty] | VV | 2 | 2 | True | 0 | ROZPOCET
| VV |  | Součet |  | 855.144 | [12 empty] | VV | 2 | 4 | True | 1 | ROZPOCET
| VV |  | 855,144*1,05 'Přepočtené koeficientem množství |  | 897.901 | [12 empty] | VV | 2 | 2 | False | 1 | ROZPOCET
53 | K | 622221031.1 | Montáž kontaktního zateplení vnějších stěn lepením a mechanickým kotvením desek z minerální vlny s podélnou orientací vláken tl do 160 mm včetně systémových lišt | m2 | 71.969 |  | 0 |  |  | základní |  | 0 | 0.0096 | 0.6909 | 0 | 0 | 4 | K | 2 |  |  |  | ROZPOCET | 0 | 0 | 0 | 0 | 0 | 1 | 0 | 4 | -352367861
| VV |  | SKL107 | [14 empty] | VV | 2 | 1 | True | 0 | ROZPOCET
| VV |  | 9,11*7,9 "severní stěna |  | 71.969 | [12 empty] | VV | 2 | 2 | True | 1 | ROZPOCET
54 | M | 63151531 | deska tepelně izolační minerální kontaktních fasád podélné vlákno λ=0,038 tl 140mm | m2 | 75.567 |  | 0 |  |  | základní |  | 0 | 0.0165 | 1.2469 | 0 | 0 | 8 | M | 2 |  |  |  | ROZPOCET | 0 | 0 | 0 | 0 | 0 | 1 | 0 | 4 | 721592441
| P |  | Poznámka k položce: ztratné 5% | [14 empty] | P | 2
| VV |  | SKL107 | [14 empty] | VV | 2 | 1 | True | 0 | ROZPOCET
| VV |  | 9,11*7,9 "severní stěna |  | 71.969 | [12 empty] | VV | 2 | 2 | True | 1 | ROZPOCET
| VV |  | 71,969*1,05 'Přepočtené koeficientem množství |  | 75.567 | [12 empty] | VV | 2 | 2 | False | 1 | ROZPOCET
55 | K | 622251105 | Příplatek k cenám kontaktního zateplení stěn za použití tepelněizolačních zátek z minerální vlny | m2 | 71.969 |  | 0 |  |  | základní |  | 0 | 6e-05 | 0.0043181 | 0 | 0 | 4 | K | 2 |  |  |  | ROZPOCET | 0 | 0 | 0 | 0 | 0 | 1 | 0 | 4 | 1713073812
| VV |  | SKL107 | [14 empty] | VV | 2 | 1 | True | 0 | ROZPOCET
| VV |  | 9,11*7,9 "severní stěna |  | 71.969 | [12 empty] | VV | 2 | 2 | True | 1 | ROZPOCET
56 | K | 622251101 | Příplatek k cenám kontaktního zateplení stěn za použití tepelněizolačních zátek z polystyrenu | m2 | 851.266 |  | 0 |  |  | základní |  | 0 | 6e-05 | 0.051076 | 0 | 0 | 4 | K | 2 |  |  |  | ROZPOCET | 0 | 0 | 0 | 0 | 0 | 1 | 0 | 4 | 451254662
| VV |  | SKL106 (fasáda dvorní trakt) | [14 empty] | VV | 2 | 1 | True | 0 | ROZPOCET
| VV |  | 30,24+26,44+45,62+44,78+21,78+1,65*0,3 "pohled 3 |  | 169.355 | [12 empty] | VV | 2 | 2 | True | 0 | ROZPOCET
| VV |  | -(1,45*1,45*4+2,15*1,8*3+0,55*0,55*2+2,85*1,97*2+0,9*1,85) "odpočet otvorů |  | -33.519 | [12 empty] | VV | 2 | 2 | True | 0 | ROZPOCET
| VV |  | 21,1+2,1*0,3+103,45 "pohled 4 |  | 125.18 | [12 empty] | VV | 2 | 2 | True | 0 | ROZPOCET
| VV |  | -(1,4*0,75+2,05*2,55*3) "odpočet otvorů |  | -16.733 | [12 empty] | VV | 2 | 2 | True | 0 | ROZPOCET
| VV |  | 303,12+23,65*0,3+12,8*0,75 "pohled 5 |  | 319.815 | [12 empty] | VV | 2 | 2 | True | 0 | ROZPOCET
| VV |  | -(1,35*2,1*9+1,55*2,1*3+0,6*1,2*6+0,55*1,05*3+1,45*2,1*2+1,55*2,1*2+1,55*1,5+0,45*0,95*2) "odpočet otvorů |  | -57.113 | [12 empty] | VV | 2 | 2 | True | 0 | ROZPOCET
| VV |  | 378,48+(7,35+16,5)*0,3 "pohled 6 |  | 385.635 | [12 empty] | VV | 2 | 2 | True | 0 | ROZPOCET
| VV |  | -(0,55*0,8*2+1,15*2,1*2+1,15*1,35+1,05*2,1*3+0,9*1,25*2+0,6*1,2*3+1,6*1,6*2+1,35*2,1+1,85*2,1+1,85*3,05+1,25*2,1*6+1,6*2,1*9) "odpočet otvorů |  | -81.76 | [12 empty] | VV | 2 | 2 | True | 0 | ROZPOCET
| VV |  | 22,4+1,75*0,3+21,84 "pohled 7 |  | 44.765 | [12 empty] | VV | 2 | 2 | True | 0 | ROZPOCET
| VV |  | -(2,85*1,92*2+0,9*1,85) "odpočet otvorů |  | -12.609 | [12 empty] | VV | 2 | 2 | True | 0 | ROZPOCET
| VV |  | 8,25 "pohled 8 |  | 8.25 | [12 empty] | VV | 2 | 2 | True | 0 | ROZPOCET
| VV |  | Součet |  | 851.266 | [12 empty] | VV | 2 | 4 | True | 1 | ROZPOCET
57 | K | 622231111.1 | Montáž kontaktního zateplení vnějších stěn lepením a mechanickým kotvením desek z fenolické pěny tl do 80 mm včetně systémových lišt | m2 | 136.643 |  | 0 |  |  | základní |  | 0 | 0.01335 | 1.8242 | 0 | 0 | 4 | K | 2 |  |  |  | ROZPOCET | 0 | 0 | 0 | 0 | 0 | 1 | 0 | 4 | 1482013171
| VV |  | SKL104 | [14 empty] | VV | 2 | 1 | True | 0 | ROZPOCET
| VV |  | 13,25*3,8*2+2,1*3,8 "stěny průjezdu |  | 108.68 | [12 empty] | VV | 2 | 2 | True | 0 | ROZPOCET
| VV |  | Mezisoučet |  | 108.68 | [12 empty] | VV | 2 | 3 | True | 0 | ROZPOCET
| VV |  | SKL108 | [14 empty] | VV | 2 | 1 | True | 0 | ROZPOCET
| VV |  | 2,74+11,4+4,78+0,75*0,75+7,22+1,26 "sokl předsazeného zdiva |  | 27.963 | [12 empty] | VV | 2 | 2 | True | 0 | ROZPOCET
| VV |  | Mezisoučet |  | 27.963 | [12 empty] | VV | 2 | 3 | True | 0 | ROZPOCET
| VV |  | Součet |  | 136.643 | [12 empty] | VV | 2 | 4 | True | 1 | ROZPOCET
58 | M | 28376804 | deska fenolická tepelně izolační fasádní λ=0,022 tl 60mm | m2 | 143.475 |  | 0 |  |  | základní |  | 0 | 0.0018 | 0.25826 | 0 | 0 | 8 | M | 2 |  |  |  | ROZPOCET | 0 | 0 | 0 | 0 | 0 | 1 | 0 | 4 | 3468354
| P |  | Poznámka k položce: ztratné 5% | [14 empty] | P | 2
| VV |  | SKL104 | [14 empty] | VV | 2 | 1 | True | 0 | ROZPOCET
| VV |  | 13,25*3,8*2+2,1*3,8 "stěny průjezdu |  | 108.68 | [12 empty] | VV | 2 | 2 | True | 0 | ROZPOCET
| VV |  | Mezisoučet |  | 108.68 | [12 empty] | VV | 2 | 3 | True | 0 | ROZPOCET
| VV |  | SKL108 | [14 empty] | VV | 2 | 1 | True | 0 | ROZPOCET
| VV |  | 2,74+11,4+4,78+0,75*0,75+7,22+1,26 "sokl předsazeného zdiva |  | 27.963 | [12 empty] | VV | 2 | 2 | True | 0 | ROZPOCET
| VV |  | Mezisoučet |  | 27.963 | [12 empty] | VV | 2 | 3 | True | 0 | ROZPOCET
| VV |  | Součet |  | 136.643 | [12 empty] | VV | 2 | 4 | True | 1 | ROZPOCET
| VV |  | 136,643*1,05 'Přepočtené koeficientem množství |  | 143.475 | [12 empty] | VV | 2 | 2 | False | 1 | ROZPOCET
59 | K | 622251107 | Příplatek k cenám kontaktního zateplení stěn za použití tepelněizolačních zátek z fenolické pěny | m2 | 136.643 |  | 0 |  |  | základní |  | 0 | 6e-05 | 0.0081986 | 0 | 0 | 4 | K | 2 |  |  |  | ROZPOCET | 0 | 0 | 0 | 0 | 0 | 1 | 0 | 4 | -248065764
| VV |  | SKL104 | [14 empty] | VV | 2 | 1 | True | 0 | ROZPOCET
| VV |  | 13,25*3,8*2+2,1*3,8 "stěny průjezdu |  | 108.68 | [12 empty] | VV | 2 | 2 | True | 0 | ROZPOCET
| VV |  | Mezisoučet |  | 108.68 | [12 empty] | VV | 2 | 3 | True | 0 | ROZPOCET
| VV |  | SKL108 | [14 empty] | VV | 2 | 1 | True | 0 | ROZPOCET
| VV |  | 2,74+11,4+4,78+0,75*0,75+7,22+1,26 "sokl předsazeného zdiva |  | 27.963 | [12 empty] | VV | 2 | 2 | True | 0 | ROZPOCET
| VV |  | Mezisoučet |  | 27.963 | [12 empty] | VV | 2 | 3 | True | 0 | ROZPOCET
| VV |  | Součet |  | 136.643 | [12 empty] | VV | 2 | 4 | True | 1 | ROZPOCET
60 | K | 622321.01 | Potažení vnějších stěn renovační vrstvou štuku tloušťky do 3 mm | m2 | 148.79 |  | 0 |  |  | základní |  | 0 | 0.00273 | 0.4062 | 0 | 0 | 4 | K | 2 |  |  |  | ROZPOCET | 0 | 0 | 0 | 0 | 0 | 1 | 0 | 4 | 1192911256
| VV |  | SKL102 (od úrovně terénu do 2m) | [14 empty] | VV | 2 | 1 | True | 0 | ROZPOCET
| VV |  | (37,75+0,5*2+0,3*4)*2-(1,15*0,7*4+1,25*0,7*4+1,55*0,7*3+1,45*2)+0,7*0,2*11*2+2*0,3*2 "východní uliční |  | 71.305 | [12 empty] | VV | 2 | 2 | True | 0 | ROZPOCET
| VV |  | 40,8*2-(1,85*0,7*4+1,6*2+2,9*2+1,15*0,7*6+1,55*0,7)+0,7*0,2*11*2+2*0,2*2*2 "jižní uliční fasáda |  | 66.185 | [12 empty] | VV | 2 | 2 | True | 0 | ROZPOCET
| VV |  | 5,65*2 "dvorní trakt, fasáda sousedního objektu západ (pohled 4) |  | 11.3 | [12 empty] | VV | 2 | 2 | True | 0 | ROZPOCET
| VV |  | Součet |  | 148.79 | [12 empty] | VV | 2 | 4 | True | 1 | ROZPOCET
61 | K | 622325118 | Oprava vnější vápenné hladké omítky členitosti 1 stěn v rozsahu přes 65 do 80 % | m2 | 1063.756 |  | 0 |  |  | základní |  | 0 | 0.03082 | 32.785 | 0 | 0 | 4 | K | 2 |  |  |  | ROZPOCET | 0 | 0 | 0 | 0 | 0 | 1 | 0 | 4 | -1686657635
| VV |  | SKL104 | [14 empty] | VV | 2 | 1 | True | 0 | ROZPOCET
| VV |  | 13,25*3,8*2+2,1*3,8 "stěny průjezdu |  | 108.68 | [12 empty] | VV | 2 | 2 | True | 0 | ROZPOCET
| VV |  | Mezisoučet |  | 108.68 | [12 empty] | VV | 2 | 3 | True | 0 | ROZPOCET
| VV |  | SKL106 (fasáda dvorní trakt) | [14 empty] | VV | 2 | 1 | True | 0 | ROZPOCET
| VV |  | 30,24+26,44+45,62+7,05*0,55+44,78+21,78+1,65*0,3 "pohled 3 |  | 173.233 | [12 empty] | VV | 2 | 2 | True | 0 | ROZPOCET
| VV |  | -(1,45*1,45*4+2,15*1,8*3+0,55*0,55*2+2,85*1,97*2+0,9*1,85) "odpočet otvorů |  | -33.519 | [12 empty] | VV | 2 | 2 | True | 0 | ROZPOCET
| VV |  | 21,1+2,1*0,3+103,45 "pohled 4 |  | 125.18 | [12 empty] | VV | 2 | 2 | True | 0 | ROZPOCET
| VV |  | -(1,4*0,75+2,05*2,55*3) "odpočet otvorů |  | -16.733 | [12 empty] | VV | 2 | 2 | True | 0 | ROZPOCET
| VV |  | 303,12+23,65*0,3+12,8*0,75 "pohled 5 |  | 319.815 | [12 empty] | VV | 2 | 2 | True | 0 | ROZPOCET
| VV |  | -(1,35*2,1*9+1,55*2,1*3+0,6*1,2*6+0,55*1,05*3+1,45*2,1*2+1,55*2,1*2+1,55*1,5+0,45*0,95*2) "odpočet otvorů |  | -57.113 | [12 empty] | VV | 2 | 2 | True | 0 | ROZPOCET
| VV |  | 378,48+(7,35+16,5)*0,3 "pohled 6 |  | 385.635 | [12 empty] | VV | 2 | 2 | True | 0 | ROZPOCET
| VV |  | -(0,55*0,8*2+1,15*2,1*2+1,15*1,35+1,05*2,1*3+0,9*1,25*2+0,6*1,2*3+1,6*1,6*2+1,35*2,1+1,85*2,1+1,85*3,05+1,25*2,1*6+1,6*2,1*9) "odpočet otvorů |  | -81.76 | [12 empty] | VV | 2 | 2 | True | 0 | ROZPOCET
| VV |  | 22,4+1,75*0,3+21,84 "pohled 7 |  | 44.765 | [12 empty] | VV | 2 | 2 | True | 0 | ROZPOCET
| VV |  | -(2,85*1,92*2+0,9*1,85) "odpočet otvorů |  | -12.609 | [12 empty] | VV | 2 | 2 | True | 0 | ROZPOCET
| VV |  | 8,25 "pohled 8 |  | 8.25 | [12 empty] | VV | 2 | 2 | True | 0 | ROZPOCET
| VV |  | Mezisoučet |  | 855.144 | [12 empty] | VV | 2 | 3 | True | 0 | ROZPOCET
| VV |  | SKL107 | [14 empty] | VV | 2 | 1 | True | 0 | ROZPOCET
| VV |  | 9,11*7,9 "severní stěna |  | 71.969 | [12 empty] | VV | 2 | 2 | True | 0 | ROZPOCET
| VV |  | Mezisoučet |  | 71.969 | [12 empty] | VV | 2 | 3 | True | 0 | ROZPOCET
| VV |  | SKL108 | [14 empty] | VV | 2 | 1 | True | 0 | ROZPOCET
| VV |  | 2,74+11,4+4,78+0,75*0,75+7,22+1,26 "sokl předsazeného zdiva |  | 27.963 | [12 empty] | VV | 2 | 2 | True | 0 | ROZPOCET
| VV |  | Mezisoučet |  | 27.963 | [12 empty] | VV | 2 | 3 | True | 0 | ROZPOCET
| VV |  | Součet |  | 1063.756 | [12 empty] | VV | 2 | 4 | True | 1 | ROZPOCET
62 | K | 62232545.1 | Oprava vnější vápenné jádrové omítky s celoplošným renovačním přeštukováním členitosti 3 v rozsahu přes 65 do 80 % | m2 | 911.453 |  | 0 |  |  | základní |  | 0 | 0.05359 | 48.8448 | 0 | 0 | 4 | K | 2 |  |  |  | ROZPOCET | 0 | 0 | 0 | 0 | 0 | 1 | 0 | 4 | -1401230870
| P |  | Poznámka k položce: bez podhozu | [14 empty] | P | 2
| VV |  | SKL103 | [14 empty] | VV | 2 | 1 | True | 0 | ROZPOCET
| VV |  | východní uliční fasáda (včetně říms) | [14 empty] | VV | 2 | 1 | True | 0 | ROZPOCET
| VV |  | 434,32+3,9+11,5*0,5*2+2,2*0,3*2+(37,75+0,5*2)*0,3*2+0,3*0,3*2 |  | 474.47 | [12 empty] | VV | 2 | 2 | True | 0 | ROZPOCET
| VV |  | "odpočet otvorů a přípočet ostění a nadpraží | [14 empty] | VV | 2 | 1 | True | 0 | ROZPOCET
| VV |  | -1,15*1,4*4-1,25*1,4*4-1,45*1,25-1,55*1,4*3+1,4*2*11*0,2+(1,15*4+1,25*4+1,45+1,55*3)*0,2 |  | -12.463 | [12 empty] | VV | 2 | 2 | True | 0 | ROZPOCET
| VV |  | -1,15*2,1*8-1,25*2,1*8-1,55*2,1*2-1,55*2,1*6+(1,15+2,1*2)*0,2*8+(1,25+2,1*2)*0,2*8+(1,55+2,1*2)*0,2*2+(1,55+2,1*2)*0,2*6 |  | -39.88 | [12 empty] | VV | 2 | 2 | True | 0 | ROZPOCET
| VV |  | Mezisoučet |  | 422.127 | [12 empty] | VV | 2 | 3 | True | 0 | ROZPOCET
| VV |  | jižní uliční fasáda (včetně říms) | [14 empty] | VV | 2 | 1 | True | 0 | ROZPOCET
| VV |  | 469,39+40,8*0,3*2 |  | 493.87 | [12 empty] | VV | 2 | 2 | True | 0 | ROZPOCET
| VV |  | "odpočet otvorů a přípočet ostění a nadpraží | [14 empty] | VV | 2 | 1 | True | 0 | ROZPOCET
| VV |  | -1,6*1,53-3,05*1,53+(1,6+1,53*2+3,05+1,53*2)*0,3 |  | -3.884 | [12 empty] | VV | 2 | 2 | True | 0 | ROZPOCET
| VV |  | -1,85*1,4*4-1,15*1,4*6-1,55*1,4+(1,85+1,4*2)*0,2*4+(1,15+1,4*2)*0,2*6+(1,55+1,4*2)*0,2 |  | -12.86 | [12 empty] | VV | 2 | 2 | True | 0 | ROZPOCET
| VV |  | -1,85*2,1*12-1,15*2,1*14+(1,85+2,1*2)*0,2*12+(1,15+2,1*2)*0,2*14 |  | -50.93 | [12 empty] | VV | 2 | 2 | True | 0 | ROZPOCET
| VV |  | Mezisoučet |  | 426.196 | [12 empty] | VV | 2 | 3 | True | 0 | ROZPOCET
| VV |  | 63,13 "dvorní trakt, stěna sousedního objektu |  | 63.13 | [12 empty] | VV | 2 | 2 | True | 0 | ROZPOCET
| VV |  | Mezisoučet |  | 63.13 | [12 empty] | VV | 2 | 3 | True | 0 | ROZPOCET
| VV |  | Součet |  | 911.453 | [12 empty] | VV | 2 | 4 | True | 1 | ROZPOCET
63 | K | 622531011 | Tenkovrstvá silikonová zrnitá omítka tl. 1,5 mm včetně penetrace vnějších stěn | m2 | 1063.756 |  | 0 |  |  | základní |  | 0 | 0.00268 | 2.8509 | 0 | 0 | 4 | K | 2 |  |  |  | ROZPOCET | 0 | 0 | 0 | 0 | 0 | 1 | 0 | 4 | 1548478736
| VV |  | SKL104 | [14 empty] | VV | 2 | 1 | True | 0 | ROZPOCET
| VV |  | 13,25*3,8*2+2,1*3,8 "stěny průjezdu |  | 108.68 | [12 empty] | VV | 2 | 2 | True | 0 | ROZPOCET
| VV |  | Mezisoučet |  | 108.68 | [12 empty] | VV | 2 | 3 | True | 0 | ROZPOCET
| VV |  | SKL106 (fasáda dvorní trakt) | [14 empty] | VV | 2 | 1 | True | 0 | ROZPOCET
| VV |  | 30,24+26,44+45,62+7,05*0,55+44,78+21,78+1,65*0,3 "pohled 3 |  | 173.233 | [12 empty] | VV | 2 | 2 | True | 0 | ROZPOCET
| VV |  | -(1,45*1,45*4+2,15*1,8*3+0,55*0,55*2+2,85*1,97*2+0,9*1,85) "odpočet otvorů |  | -33.519 | [12 empty] | VV | 2 | 2 | True | 0 | ROZPOCET
| VV |  | 21,1+2,1*0,3+103,45 "pohled 4 |  | 125.18 | [12 empty] | VV | 2 | 2 | True | 0 | ROZPOCET
| VV |  | -(1,4*0,75+2,05*2,55*3) "odpočet otvorů |  | -16.733 | [12 empty] | VV | 2 | 2 | True | 0 | ROZPOCET
| VV |  | 303,12+23,65*0,3+12,8*0,75 "pohled 5 |  | 319.815 | [12 empty] | VV | 2 | 2 | True | 0 | ROZPOCET
| VV |  | -(1,35*2,1*9+1,55*2,1*3+0,6*1,2*6+0,55*1,05*3+1,45*2,1*2+1,55*2,1*2+1,55*1,5+0,45*0,95*2) "odpočet otvorů |  | -57.113 | [12 empty] | VV | 2 | 2 | True | 0 | ROZPOCET
| VV |  | 378,48+(7,35+16,5)*0,3 "pohled 6 |  | 385.635 | [12 empty] | VV | 2 | 2 | True | 0 | ROZPOCET
| VV |  | -(0,55*0,8*2+1,15*2,1*2+1,15*1,35+1,05*2,1*3+0,9*1,25*2+0,6*1,2*3+1,6*1,6*2+1,35*2,1+1,85*2,1+1,85*3,05+1,25*2,1*6+1,6*2,1*9) "odpočet otvorů |  | -81.76 | [12 empty] | VV | 2 | 2 | True | 0 | ROZPOCET
| VV |  | 22,4+1,75*0,3+21,84 "pohled 7 |  | 44.765 | [12 empty] | VV | 2 | 2 | True | 0 | ROZPOCET
| VV |  | -(2,85*1,92*2+0,9*1,85) "odpočet otvorů |  | -12.609 | [12 empty] | VV | 2 | 2 | True | 0 | ROZPOCET
| VV |  | 8,25 "pohled 8 |  | 8.25 | [12 empty] | VV | 2 | 2 | True | 0 | ROZPOCET
| VV |  | Mezisoučet |  | 855.144 | [12 empty] | VV | 2 | 3 | True | 0 | ROZPOCET
| VV |  | SKL107 | [14 empty] | VV | 2 | 1 | True | 0 | ROZPOCET
| VV |  | 9,11*7,9 "severní stěna |  | 71.969 | [12 empty] | VV | 2 | 2 | True | 0 | ROZPOCET
| VV |  | Mezisoučet |  | 71.969 | [12 empty] | VV | 2 | 3 | True | 0 | ROZPOCET
| VV |  | SKL108 | [14 empty] | VV | 2 | 1 | True | 0 | ROZPOCET
| VV |  | 2,74+11,4+4,78+0,75*0,75+7,22+1,26 "sokl předsazeného zdiva |  | 27.963 | [12 empty] | VV | 2 | 2 | True | 0 | ROZPOCET
| VV |  | Mezisoučet |  | 27.963 | [12 empty] | VV | 2 | 3 | True | 0 | ROZPOCET
| VV |  | Součet |  | 1063.756 | [12 empty] | VV | 2 | 4 | True | 1 | ROZPOCET
64 | K | 622821.01 | Vnější sanační zatřená omítka pro vlhké zdivo prováděná ručně na bázi trasu, vápna a mrazuvzdorného písku | m2 | 148.79 |  | 0 |  |  | základní |  | 0 | 0.022 | 3.2734 | 0 | 0 | 4 | K | 2 |  |  |  | ROZPOCET | 0 | 0 | 0 | 0 | 0 | 1 | 0 | 4 | 351165862
| VV |  | SKL102 (od úrovně terénu do 2m) | [14 empty] | VV | 2 | 1 | True | 0 | ROZPOCET
| VV |  | (37,75+0,5*2+0,3*4)*2-(1,15*0,7*4+1,25*0,7*4+1,55*0,7*3+1,45*2)+0,7*0,2*11*2+2*0,3*2 "východní uliční |  | 71.305 | [12 empty] | VV | 2 | 2 | True | 0 | ROZPOCET
| VV |  | 40,8*2-(1,85*0,7*4+1,6*2+2,9*2+1,15*0,7*6+1,55*0,7)+0,7*0,2*11*2+2*0,2*2*2 "jižní uliční fasáda |  | 66.185 | [12 empty] | VV | 2 | 2 | True | 0 | ROZPOCET
| VV |  | 5,65*2 "dvorní trakt, fasáda sousedního objektu západ (pohled 4) |  | 11.3 | [12 empty] | VV | 2 | 2 | True | 0 | ROZPOCET
| VV |  | Součet |  | 148.79 | [12 empty] | VV | 2 | 4 | True | 1 | ROZPOCET
65 | K | 629991011 | Zakrytí výplní otvorů a svislých ploch fólií přilepenou lepící páskou | m2 | 454.7 |  | 0 |  |  | základní |  | 0 | 0 | 0 | 0 | 0 | 4 | K | 2 |  |  |  | ROZPOCET | 0 | 0 | 0 | 0 | 0 | 1 | 0 | 4 | 944213908
| VV |  | 1.PP | [14 empty] | VV | 2 | 1 | True | 0 | ROZPOCET
| VV |  | (1,5*1,45)*4 "jižní uliční fasáda, O125 |  | 8.7 | [12 empty] | VV | 2 | 2 | True | 0 | ROZPOCET
| VV |  | Mezisoučet |  | 8.7 | [12 empty] | VV | 2 | 3 | True | 0 | ROZPOCET
| VV |  | 1.NP | [14 empty] | VV | 2 | 1 | True | 0 | ROZPOCET
| VV |  | (2,1*2,2)*4 "O104, jižní uliční fasáda |  | 18.48 | [12 empty] | VV | 2 | 2 | True | 0 | ROZPOCET
| VV |  | (1,25*2,15)*6+(1,25*2,15)*4 "O103, jižní uliční fasáda+východní uliční fasáda |  | 26.875 | [12 empty] | VV | 2 | 2 | True | 0 | ROZPOCET
| VV |  | (1,55*2,15) "O101, jižní uliční fasáda |  | 3.333 | [12 empty] | VV | 2 | 2 | True | 0 | ROZPOCET
| VV |  | (1,5*2,25)*4 "O102, východní uliční fasáda |  | 13.5 | [12 empty] | VV | 2 | 2 | True | 0 | ROZPOCET
| VV |  | (1,75*2,25)*3 "O101, východní uliční fasáda |  | 11.813 | [12 empty] | VV | 2 | 2 | True | 0 | ROZPOCET
| VV |  | (1,85*2,2)*3 "O105, dvorní trakt |  | 12.21 | [12 empty] | VV | 2 | 2 | True | 0 | ROZPOCET
| VV |  | (1,5*2,2)*2 "O102, dvorní trakt |  | 6.6 | [12 empty] | VV | 2 | 2 | True | 0 | ROZPOCET
| VV |  | (0,95*1,35)*2 "O106, dvorní trakt |  | 2.565 | [12 empty] | VV | 2 | 2 | True | 0 | ROZPOCET
| VV |  | (0,6*1,2)*3 "O107, dvorní trakt |  | 2.16 | [12 empty] | VV | 2 | 2 | True | 0 | ROZPOCET
| VV |  | (1,25*2,15) "O108, dvorní trakt |  | 2.688 | [12 empty] | VV | 2 | 2 | True | 0 | ROZPOCET
| VV |  | (1,15*2,1) "O103, dvorní trakt |  | 2.415 | [12 empty] | VV | 2 | 2 | True | 0 | ROZPOCET
| VV |  | (0,45*0,95) "O109, dvorní trakt |  | 0.428 | [12 empty] | VV | 2 | 2 | True | 0 | ROZPOCET
| VV |  | (0,55*0,8) "O110, dvorní trakt |  | 0.44 | [12 empty] | VV | 2 | 2 | True | 0 | ROZPOCET
| VV |  | (1,75*2,25)*2 "O101, dvorní trakt |  | 7.875 | [12 empty] | VV | 2 | 2 | True | 0 | ROZPOCET
| VV |  | (2,85*1,97) "O128, dvorní trakt |  | 5.615 | [12 empty] | VV | 2 | 2 | True | 0 | ROZPOCET
| VV |  | (2,85*1,97) "O127, dvorní trakt |  | 5.615 | [12 empty] | VV | 2 | 2 | True | 0 | ROZPOCET
| VV |  | (2,85+2) "O129, dvorní trakt |  | 4.85 | [12 empty] | VV | 2 | 2 | True | 0 | ROZPOCET
| VV |  | (2,85*2) "O130, dvorní trakt |  | 5.7 | [12 empty] | VV | 2 | 2 | True | 0 | ROZPOCET
| VV |  | (0,55*0,55)*2 "O114, dvorní trakt |  | 0.605 | [12 empty] | VV | 2 | 2 | True | 0 | ROZPOCET
| VV |  | (1,45*1,45)*3 "O113, dvorní trakt |  | 6.308 | [12 empty] | VV | 2 | 2 | True | 0 | ROZPOCET
| VV |  | (0,75*1,2) "O111, dvorní trakt |  | 0.9 | [12 empty] | VV | 2 | 2 | True | 0 | ROZPOCET
| VV |  | (1,5*2,25) "O112, dvorní trakt |  | 3.375 | [12 empty] | VV | 2 | 2 | True | 0 | ROZPOCET
| VV |  | (1,5*0,95) "O115, dvorní trakt |  | 1.425 | [12 empty] | VV | 2 | 2 | True | 0 | ROZPOCET
| VV |  | (2,25*2,75)*3 "O116, dvorní trakt |  | 18.563 | [12 empty] | VV | 2 | 2 | True | 0 | ROZPOCET
| VV |  | Mezisoučet |  | 164.338 | [12 empty] | VV | 2 | 3 | True | 0 | ROZPOCET
| VV |  | 2.NP | [14 empty] | VV | 2 | 1 | True | 0 | ROZPOCET
| VV |  | (1,9*2,15)*6 "O104, jižní uliční fasáda |  | 24.51 | [12 empty] | VV | 2 | 2 | True | 0 | ROZPOCET
| VV |  | (1,25*2,2)*7 "O103, jižní uliční fasáda |  | 19.25 | [12 empty] | VV | 2 | 2 | True | 0 | ROZPOCET
| VV |  | (1,25*2,2)*4 "O103, východní uliční fasáda |  | 11 | [12 empty] | VV | 2 | 2 | True | 0 | ROZPOCET
| VV |  | (1,5*2,25)*4 "O102, východní uliční fasáda |  | 13.5 | [12 empty] | VV | 2 | 2 | True | 0 | ROZPOCET
| VV |  | (1,75*2,25)*4 "O101, východní uliční fasáda |  | 15.75 | [12 empty] | VV | 2 | 2 | True | 0 | ROZPOCET
| VV |  | (1,85*2,2)*3 "O105, dvorní trakt |  | 12.21 | [12 empty] | VV | 2 | 2 | True | 0 | ROZPOCET
| VV |  | (1,5*2,2)*2 "O102, dvorní trakt |  | 6.6 | [12 empty] | VV | 2 | 2 | True | 0 | ROZPOCET
| VV |  | (1,95*2,15) "O104, dvorní trakt |  | 4.193 | [12 empty] | VV | 2 | 2 | True | 0 | ROZPOCET
| VV |  | (1,85*1,7) "O117, dvorní trakt |  | 3.145 | [12 empty] | VV | 2 | 2 | True | 0 | ROZPOCET
| VV |  | (0,6*1,2)*3 "O107, dvorní trakt |  | 2.16 | [12 empty] | VV | 2 | 2 | True | 0 | ROZPOCET
| VV |  | (0,9*1,2) "O118, dvorní trakt |  | 1.08 | [12 empty] | VV | 2 | 2 | True | 0 | ROZPOCET
| VV |  | (1,25*2,2) "O108, dvorní trakt |  | 2.75 | [12 empty] | VV | 2 | 2 | True | 0 | ROZPOCET
| VV |  | (1,15*2,1) "O103, dvorní trakt |  | 2.415 | [12 empty] | VV | 2 | 2 | True | 0 | ROZPOCET
| VV |  | (0,45*0,95) "O109, dvorní trakt |  | 0.428 | [12 empty] | VV | 2 | 2 | True | 0 | ROZPOCET
| VV |  | (0,55*0,8) "O110, dvorní trakt |  | 0.44 | [12 empty] | VV | 2 | 2 | True | 0 | ROZPOCET
| VV |  | (1,75*2,25)*2 "O101, dvorní trakt |  | 7.875 | [12 empty] | VV | 2 | 2 | True | 0 | ROZPOCET
| VV |  | (1,55*2,15) "O119, dvorní trakt |  | 3.333 | [12 empty] | VV | 2 | 2 | True | 0 | ROZPOCET
| VV |  | (0,7*1,25) "O124, dvorní trakt |  | 0.875 | [12 empty] | VV | 2 | 2 | True | 0 | ROZPOCET
| VV |  | (1,5*2,25)*3 "O112, dvorní trakt |  | 10.125 | [12 empty] | VV | 2 | 2 | True | 0 | ROZPOCET
| VV |  | Mezisoučet |  | 141.639 | [12 empty] | VV | 2 | 3 | True | 0 | ROZPOCET
| VV |  | 3.NP | [14 empty] | VV | 2 | 1 | True | 0 | ROZPOCET
| VV |  | (1,9*2,15)*6 "O104, jižní uliční fasáda |  | 24.51 | [12 empty] | VV | 2 | 2 | True | 0 | ROZPOCET
| VV |  | (1,25*2,2)*7 "O103, jižní uliční fasáda |  | 19.25 | [12 empty] | VV | 2 | 2 | True | 0 | ROZPOCET
| VV |  | (1,25*2,2)*4 "O103, východní uliční fasáda |  | 11 | [12 empty] | VV | 2 | 2 | True | 0 | ROZPOCET
| VV |  | (1,5*2,25)*4 "O120, východní uliční fasáda |  | 13.5 | [12 empty] | VV | 2 | 2 | True | 0 | ROZPOCET
| VV |  | (1,75*2,25) "O121, východní uliční fasáda |  | 3.938 | [12 empty] | VV | 2 | 2 | True | 0 | ROZPOCET
| VV |  | (1,75*2,25)*3 "O101, východní uliční fasáda |  | 11.813 | [12 empty] | VV | 2 | 2 | True | 0 | ROZPOCET
| VV |  | (1,85*2,2)*3 "O105, dvorní trakt |  | 12.21 | [12 empty] | VV | 2 | 2 | True | 0 | ROZPOCET
| VV |  | (1,5*2,2)*2 "O102, dvorní trakt |  | 6.6 | [12 empty] | VV | 2 | 2 | True | 0 | ROZPOCET
| VV |  | (1,95*3,15) "O122, dvorní trakt |  | 6.143 | [12 empty] | VV | 2 | 2 | True | 0 | ROZPOCET
| VV |  | (1,85*1,7) "O117, dvorní trakt |  | 3.145 | [12 empty] | VV | 2 | 2 | True | 0 | ROZPOCET
| VV |  | (0,6*1,2)*3 "O107, dvorní trakt |  | 2.16 | [12 empty] | VV | 2 | 2 | True | 0 | ROZPOCET
| VV |  | (0,9*1,2) "O118, dvorní trakt |  | 1.08 | [12 empty] | VV | 2 | 2 | True | 0 | ROZPOCET
| VV |  | (1,25*2,2) "O108, dvorní trakt |  | 2.75 | [12 empty] | VV | 2 | 2 | True | 0 | ROZPOCET
| VV |  | (1,15*1,35) "O123, dvorní trakt |  | 1.553 | [12 empty] | VV | 2 | 2 | True | 0 | ROZPOCET
| VV |  | (1,75*2,25) "O101, dvorní trakt |  | 3.938 | [12 empty] | VV | 2 | 2 | True | 0 | ROZPOCET
| VV |  | (1,4*1,5) "O126, dvorní trakt |  | 2.1 | [12 empty] | VV | 2 | 2 | True | 0 | ROZPOCET
| VV |  | (1,55*2,15) "O119, dvorní trakt |  | 3.333 | [12 empty] | VV | 2 | 2 | True | 0 | ROZPOCET
| VV |  | (0,7*1,25) "O124, dvorní trakt |  | 0.875 | [12 empty] | VV | 2 | 2 | True | 0 | ROZPOCET
| VV |  | (1,5*2,25)*3 "O112, dvorní trakt |  | 10.125 | [12 empty] | VV | 2 | 2 | True | 0 | ROZPOCET
| VV |  | Mezisoučet |  | 140.023 | [12 empty] | VV | 2 | 3 | True | 0 | ROZPOCET
| VV |  | Součet |  | 454.7 | [12 empty] | VV | 2 | 4 | True | 1 | ROZPOCET
66 | K | 629995101 | Očištění vnějších ploch tlakovou vodou | m2 | 2162.819 |  | 0 |  |  | základní |  | 0 | 0 | 0 | 0 | 0 | 4 | K | 2 |  |  |  | ROZPOCET | 0 | 0 | 0 | 0 | 0 | 1 | 0 | 4 | 272687598
| VV |  | SKL102 (od úrovně terénu do 2m) | [14 empty] | VV | 2 | 1 | True | 0 | ROZPOCET
| VV |  | (37,75+0,5*2+0,3*4)*2-(1,15*0,7*4+1,25*0,7*4+1,55*0,7*3+1,45*2)+0,7*0,2*11*2+2*0,3*2 "východní uliční |  | 71.305 | [12 empty] | VV | 2 | 2 | True | 0 | ROZPOCET
| VV |  | 40,8*2-(1,85*0,7*4+1,6*2+2,9*2+1,15*0,7*6+1,55*0,7)+0,7*0,2*11*2+2*0,2*2*2 "jižní uliční fasáda |  | 66.185 | [12 empty] | VV | 2 | 2 | True | 0 | ROZPOCET
| VV |  | 5,65*2 "dvorní trakt, fasáda sousedního objektu západ (pohled 4) |  | 11.3 | [12 empty] | VV | 2 | 2 | True | 0 | ROZPOCET
| VV |  | Mezisoučet |  | 148.79 | [12 empty] | VV | 2 | 3 | True | 0 | ROZPOCET
| VV |  | SKL103 | [14 empty] | VV | 2 | 1 | True | 0 | ROZPOCET
| VV |  | východní uliční fasáda (včetně říms) | [14 empty] | VV | 2 | 1 | True | 0 | ROZPOCET
| VV |  | 434,32+3,9+11,5*0,5*2+2,2*0,3*2+(37,75+0,5*2)*0,3*2+0,3*0,3*2 |  | 474.47 | [12 empty] | VV | 2 | 2 | True | 0 | ROZPOCET
| VV |  | "odpočet otvorů a přípočet ostění a nadpraží | [14 empty] | VV | 2 | 1 | True | 0 | ROZPOCET
| VV |  | -1,15*1,4*4-1,25*1,4*4-1,45*1,25-1,55*1,4*3+1,4*2*11*0,2+(1,15*4+1,25*4+1,45+1,55*3)*0,2 |  | -12.463 | [12 empty] | VV | 2 | 2 | True | 0 | ROZPOCET
| VV |  | -1,15*2,1*8-1,25*2,1*8-1,55*2,1*2-1,55*2,1*6+(1,15+2,1*2)*0,2*8+(1,25+2,1*2)*0,2*8+(1,55+2,1*2)*0,2*2+(1,55+2,1*2)*0,2*6 |  | -39.88 | [12 empty] | VV | 2 | 2 | True | 0 | ROZPOCET
| VV |  | Mezisoučet |  | 422.127 | [12 empty] | VV | 2 | 3 | True | 0 | ROZPOCET
| VV |  | jižní uliční fasáda (včetně říms) | [14 empty] | VV | 2 | 1 | True | 0 | ROZPOCET
| VV |  | 469,39+40,8*0,3*2 |  | 493.87 | [12 empty] | VV | 2 | 2 | True | 0 | ROZPOCET
| VV |  | "odpočet otvorů a přípočet ostění a nadpraží | [14 empty] | VV | 2 | 1 | True | 0 | ROZPOCET
| VV |  | -1,6*1,53-3,05*1,53+(1,6+1,53*2+3,05+1,53*2)*0,3 |  | -3.884 | [12 empty] | VV | 2 | 2 | True | 0 | ROZPOCET
| VV |  | -1,85*1,4*4-1,15*1,4*6-1,55*1,4+(1,85+1,4*2)*0,2*4+(1,15+1,4*2)*0,2*6+(1,55+1,4*2)*0,2 |  | -12.86 | [12 empty] | VV | 2 | 2 | True | 0 | ROZPOCET
| VV |  | -1,85*2,1*12-1,15*2,1*14+(1,85+2,1*2)*0,2*12+(1,15+2,1*2)*0,2*14 |  | -50.93 | [12 empty] | VV | 2 | 2 | True | 0 | ROZPOCET
| VV |  | Mezisoučet |  | 426.196 | [12 empty] | VV | 2 | 3 | True | 0 | ROZPOCET
| VV |  | 63,13 "dvorní trakt, stěna sousedního objektu |  | 63.13 | [12 empty] | VV | 2 | 2 | True | 0 | ROZPOCET
| VV |  | Mezisoučet |  | 63.13 | [12 empty] | VV | 2 | 3 | True | 0 | ROZPOCET
| VV |  | SKL104 | [14 empty] | VV | 2 | 1 | True | 0 | ROZPOCET
| VV |  | 13,25*3,8*2+2,1*3,8 "stěny průjezdu |  | 108.68 | [12 empty] | VV | 2 | 2 | True | 0 | ROZPOCET
| VV |  | Mezisoučet |  | 108.68 | [12 empty] | VV | 2 | 3 | True | 0 | ROZPOCET
| VV |  | SKL105 | [14 empty] | VV | 2 | 1 | True | 0 | ROZPOCET
| VV |  | 38,82 "strop průjezdu |  | 38.82 | [12 empty] | VV | 2 | 2 | True | 0 | ROZPOCET
| VV |  | Mezisoučet |  | 38.82 | [12 empty] | VV | 2 | 3 | True | 0 | ROZPOCET
| VV |  | SKL106 (fasáda dvorní trakt) | [14 empty] | VV | 2 | 1 | True | 0 | ROZPOCET
| VV |  | 30,24+26,44+45,62+7,05*0,55+44,78+21,78+1,65*0,3 "pohled 3 |  | 173.233 | [12 empty] | VV | 2 | 2 | True | 0 | ROZPOCET
| VV |  | -(1,45*1,45*4+2,15*1,8*3+0,55*0,55*2+2,85*1,97*2+0,9*1,85) "odpočet otvorů |  | -33.519 | [12 empty] | VV | 2 | 2 | True | 0 | ROZPOCET
| VV |  | 21,1+2,1*0,3+103,45 "pohled 4 |  | 125.18 | [12 empty] | VV | 2 | 2 | True | 0 | ROZPOCET
| VV |  | -(1,4*0,75+2,05*2,55*3) "odpočet otvorů |  | -16.733 | [12 empty] | VV | 2 | 2 | True | 0 | ROZPOCET
| VV |  | 303,12+23,65*0,3+12,8*0,75 "pohled 5 |  | 319.815 | [12 empty] | VV | 2 | 2 | True | 0 | ROZPOCET
| VV |  | -(1,35*2,1*9+1,55*2,1*3+0,6*1,2*6+0,55*1,05*3+1,45*2,1*2+1,55*2,1*2+1,55*1,5+0,45*0,95*2) "odpočet otvorů |  | -57.113 | [12 empty] | VV | 2 | 2 | True | 0 | ROZPOCET
| VV |  | 378,48+(7,35+16,5)*0,3 "pohled 6 |  | 385.635 | [12 empty] | VV | 2 | 2 | True | 0 | ROZPOCET
| VV |  | -(0,55*0,8*2+1,15*2,1*2+1,15*1,35+1,05*2,1*3+0,9*1,25*2+0,6*1,2*3+1,6*1,6*2+1,35*2,1+1,85*2,1+1,85*3,05+1,25*2,1*6+1,6*2,1*9) "odpočet otvorů |  | -81.76 | [12 empty] | VV | 2 | 2 | True | 0 | ROZPOCET
| VV |  | 22,4+1,75*0,3+21,84 "pohled 7 |  | 44.765 | [12 empty] | VV | 2 | 2 | True | 0 | ROZPOCET
| VV |  | -(2,85*1,92*2+0,9*1,85) "odpočet otvorů |  | -12.609 | [12 empty] | VV | 2 | 2 | True | 0 | ROZPOCET
| VV |  | 8,25 "pohled 8 |  | 8.25 | [12 empty] | VV | 2 | 2 | True | 0 | ROZPOCET
| VV |  | Mezisoučet |  | 855.144 | [12 empty] | VV | 2 | 3 | True | 0 | ROZPOCET
| VV |  | SKL107 | [14 empty] | VV | 2 | 1 | True | 0 | ROZPOCET
| VV |  | 9,11*7,9 "severní stěna |  | 71.969 | [12 empty] | VV | 2 | 2 | True | 0 | ROZPOCET
| VV |  | Mezisoučet |  | 71.969 | [12 empty] | VV | 2 | 3 | True | 0 | ROZPOCET
| VV |  | SKL108 | [14 empty] | VV | 2 | 1 | True | 0 | ROZPOCET
| VV |  | 2,74+11,4+4,78+0,75*0,75+7,22+1,26 "sokl předsazeného zdiva |  | 27.963 | [12 empty] | VV | 2 | 2 | True | 0 | ROZPOCET
| VV |  | Mezisoučet |  | 27.963 | [12 empty] | VV | 2 | 3 | True | 0 | ROZPOCET
| VV |  | Součet |  | 2162.819 | [12 empty] | VV | 2 | 4 | True | 1 | ROZPOCET
67 | K | 629995201 | Očištění vnějších ploch otryskáním sušeným křemičitým pískem | m2 | 2162.819 |  | 0 |  |  | základní |  | 0 | 0.024 | 51.9077 | 0.024 | 51.9077 | 4 | K | 2 |  |  |  | ROZPOCET | 0 | 0 | 0 | 0 | 0 | 1 | 0 | 4 | 581805297
| P |  | Poznámka k položce: případně mechanické očištění ocelovými kartáči | [14 empty] | P | 2
| VV |  | SKL102 (od úrovně terénu do 2m) | [14 empty] | VV | 2 | 1 | True | 0 | ROZPOCET
| VV |  | (37,75+0,5*2+0,3*4)*2-(1,15*0,7*4+1,25*0,7*4+1,55*0,7*3+1,45*2)+0,7*0,2*11*2+2*0,3*2 "východní uliční |  | 71.305 | [12 empty] | VV | 2 | 2 | True | 0 | ROZPOCET
| VV |  | 40,8*2-(1,85*0,7*4+1,6*2+2,9*2+1,15*0,7*6+1,55*0,7)+0,7*0,2*11*2+2*0,2*2*2 "jižní uliční fasáda |  | 66.185 | [12 empty] | VV | 2 | 2 | True | 0 | ROZPOCET
| VV |  | 5,65*2 "dvorní trakt, fasáda sousedního objektu západ (pohled 4) |  | 11.3 | [12 empty] | VV | 2 | 2 | True | 0 | ROZPOCET
| VV |  | Mezisoučet |  | 148.79 | [12 empty] | VV | 2 | 3 | True | 0 | ROZPOCET
| VV |  | SKL103 (včetně odstranění původních nátěrů z ponechané omítky) | [14 empty] | VV | 2 | 1 | True | 0 | ROZPOCET
| VV |  | východní uliční fasáda (včetně říms) | [14 empty] | VV | 2 | 1 | True | 0 | ROZPOCET
| VV |  | 434,32+3,9+11,5*0,5*2+2,2*0,3*2+(37,75+0,5*2)*0,3*2+0,3*0,3*2 |  | 474.47 | [12 empty] | VV | 2 | 2 | True | 0 | ROZPOCET
| VV |  | "odpočet otvorů a přípočet ostění a nadpraží | [14 empty] | VV | 2 | 1 | True | 0 | ROZPOCET
| VV |  | -1,15*1,4*4-1,25*1,4*4-1,45*1,25-1,55*1,4*3+1,4*2*11*0,2+(1,15*4+1,25*4+1,45+1,55*3)*0,2 |  | -12.463 | [12 empty] | VV | 2 | 2 | True | 0 | ROZPOCET
| VV |  | -1,15*2,1*8-1,25*2,1*8-1,55*2,1*2-1,55*2,1*6+(1,15+2,1*2)*0,2*8+(1,25+2,1*2)*0,2*8+(1,55+2,1*2)*0,2*2+(1,55+2,1*2)*0,2*6 |  | -39.88 | [12 empty] | VV | 2 | 2 | True | 0 | ROZPOCET
| VV |  | Mezisoučet |  | 422.127 | [12 empty] | VV | 2 | 3 | True | 0 | ROZPOCET
| VV |  | jižní uliční fasáda (včetně říms) | [14 empty] | VV | 2 | 1 | True | 0 | ROZPOCET
| VV |  | 469,39+40,8*0,3*2 |  | 493.87 | [12 empty] | VV | 2 | 2 | True | 0 | ROZPOCET
| VV |  | "odpočet otvorů a přípočet ostění a nadpraží | [14 empty] | VV | 2 | 1 | True | 0 | ROZPOCET
| VV |  | -1,6*1,53-3,05*1,53+(1,6+1,53*2+3,05+1,53*2)*0,3 |  | -3.884 | [12 empty] | VV | 2 | 2 | True | 0 | ROZPOCET
| VV |  | -1,85*1,4*4-1,15*1,4*6-1,55*1,4+(1,85+1,4*2)*0,2*4+(1,15+1,4*2)*0,2*6+(1,55+1,4*2)*0,2 |  | -12.86 | [12 empty] | VV | 2 | 2 | True | 0 | ROZPOCET
| VV |  | -1,85*2,1*12-1,15*2,1*14+(1,85+2,1*2)*0,2*12+(1,15+2,1*2)*0,2*14 |  | -50.93 | [12 empty] | VV | 2 | 2 | True | 0 | ROZPOCET
| VV |  | Mezisoučet |  | 426.196 | [12 empty] | VV | 2 | 3 | True | 0 | ROZPOCET
| VV |  | 63,13 "dvorní trakt, stěna sousedního objektu |  | 63.13 | [12 empty] | VV | 2 | 2 | True | 0 | ROZPOCET
| VV |  | Mezisoučet |  | 63.13 | [12 empty] | VV | 2 | 3 | True | 0 | ROZPOCET
| VV |  | SKL104 | [14 empty] | VV | 2 | 1 | True | 0 | ROZPOCET
| VV |  | 13,25*3,8*2+2,1*3,8 "stěny průjezdu |  | 108.68 | [12 empty] | VV | 2 | 2 | True | 0 | ROZPOCET
| VV |  | Mezisoučet |  | 108.68 | [12 empty] | VV | 2 | 3 | True | 0 | ROZPOCET
| VV |  | SKL105 | [14 empty] | VV | 2 | 1 | True | 0 | ROZPOCET
| VV |  | 38,82 "strop průjezdu |  | 38.82 | [12 empty] | VV | 2 | 2 | True | 0 | ROZPOCET
| VV |  | Mezisoučet |  | 38.82 | [12 empty] | VV | 2 | 3 | True | 0 | ROZPOCET
| VV |  | SKL106 (fasáda dvorní trakt) | [14 empty] | VV | 2 | 1 | True | 0 | ROZPOCET
| VV |  | 30,24+26,44+45,62+7,05*0,55+44,78+21,78+1,65*0,3 "pohled 3 |  | 173.233 | [12 empty] | VV | 2 | 2 | True | 0 | ROZPOCET
| VV |  | -(1,45*1,45*4+2,15*1,8*3+0,55*0,55*2+2,85*1,97*2+0,9*1,85) "odpočet otvorů |  | -33.519 | [12 empty] | VV | 2 | 2 | True | 0 | ROZPOCET
| VV |  | 21,1+2,1*0,3+103,45 "pohled 4 |  | 125.18 | [12 empty] | VV | 2 | 2 | True | 0 | ROZPOCET
| VV |  | -(1,4*0,75+2,05*2,55*3) "odpočet otvorů |  | -16.733 | [12 empty] | VV | 2 | 2 | True | 0 | ROZPOCET
| VV |  | 303,12+23,65*0,3+12,8*0,75 "pohled 5 |  | 319.815 | [12 empty] | VV | 2 | 2 | True | 0 | ROZPOCET
| VV |  | -(1,35*2,1*9+1,55*2,1*3+0,6*1,2*6+0,55*1,05*3+1,45*2,1*2+1,55*2,1*2+1,55*1,5+0,45*0,95*2) "odpočet otvorů |  | -57.113 | [12 empty] | VV | 2 | 2 | True | 0 | ROZPOCET
| VV |  | 378,48+(7,35+16,5)*0,3 "pohled 6 |  | 385.635 | [12 empty] | VV | 2 | 2 | True | 0 | ROZPOCET
| VV |  | -(0,55*0,8*2+1,15*2,1*2+1,15*1,35+1,05*2,1*3+0,9*1,25*2+0,6*1,2*3+1,6*1,6*2+1,35*2,1+1,85*2,1+1,85*3,05+1,25*2,1*6+1,6*2,1*9) "odpočet otvorů |  | -81.76 | [12 empty] | VV | 2 | 2 | True | 0 | ROZPOCET
| VV |  | 22,4+1,75*0,3+21,84 "pohled 7 |  | 44.765 | [12 empty] | VV | 2 | 2 | True | 0 | ROZPOCET
| VV |  | -(2,85*1,92*2+0,9*1,85) "odpočet otvorů |  | -12.609 | [12 empty] | VV | 2 | 2 | True | 0 | ROZPOCET
| VV |  | 8,25 "pohled 8 |  | 8.25 | [12 empty] | VV | 2 | 2 | True | 0 | ROZPOCET
| VV |  | Mezisoučet |  | 855.144 | [12 empty] | VV | 2 | 3 | True | 0 | ROZPOCET
| VV |  | SKL107 | [14 empty] | VV | 2 | 1 | True | 0 | ROZPOCET
| VV |  | 9,11*7,9 "severní stěna |  | 71.969 | [12 empty] | VV | 2 | 2 | True | 0 | ROZPOCET
| VV |  | Mezisoučet |  | 71.969 | [12 empty] | VV | 2 | 3 | True | 0 | ROZPOCET
| VV |  | SKL108 | [14 empty] | VV | 2 | 1 | True | 0 | ROZPOCET
| VV |  | 2,74+11,4+4,78+0,75*0,75+7,22+1,26 "sokl předsazeného zdiva |  | 27.963 | [12 empty] | VV | 2 | 2 | True | 0 | ROZPOCET
| VV |  | Mezisoučet |  | 27.963 | [12 empty] | VV | 2 | 3 | True | 0 | ROZPOCET
| VV |  | Součet |  | 2162.819 | [12 empty] | VV | 2 | 4 | True | 1 | ROZPOCET
68 | K | 63131.01 | Oprava dosavadních mazanin betonem prostým tloušťky do 80 mm | m2 | 18.702 |  | 0 |  |  | základní |  | 0 | 0.18 | 3.3664 | 0 | 0 | 4 | K | 2 |  |  |  | ROZPOCET | 0 | 0 | 0 | 0 | 0 | 1 | 0 | 4 | 1670622455
| VV |  | 62,34*0,3 "SKL115 (oprava do 30%) |  | 18.702 | [12 empty] | VV | 2 | 2 | True | 1 | ROZPOCET
69 | K | 621801.01 | Oprášení omítek před opravou | m2 | 67.338 |  | 0 |  |  | základní |  | 0 | 0 | 0 | 0 | 0 | 16 | K | 2 |  |  |  | ROZPOCET | 0 | 0 | 0 | 0 | 0 | 1 | 0 | 16 | 1522932500
| VV |  | 6,25*3,35+6,4*3,6+6,4*3,65 "SKL118 |  | 67.338 | [12 empty] | VV | 2 | 2 | True | 1 | ROZPOCET
70 | K | 637211131 | Okapový chodník z betonových dlaždic tl 40 mm do kameniva | m2 | 12.075 |  | 0 |  |  | základní |  | 0 | 0.20893 | 2.5228 | 0 | 0 | 4 | K | 2 |  |  |  | ROZPOCET | 0 | 0 | 0 | 0 | 0 | 1 | 0 | 4 | 938094642
| VV |  | (40,8-5,55-11,1)*0,5 "okapový chodník podél fasády jih |  | 12.075 | [12 empty] | VV | 2 | 2 | True | 1 | ROZPOCET
71 | K | 637311122 | Okapový chodník z betonových chodníkových obrubníků stojatých lože beton | m | 25.15 |  | 0 |  |  | základní |  | 0 | 0.19663 | 4.9452 | 0 | 0 | 4 | K | 2 |  |  |  | ROZPOCET | 0 | 0 | 0 | 0 | 0 | 1 | 0 | 4 | -853310143
| VV |  | 40,8-5,55-11,1+0,5*2 "okapový chodník podél fasády jih |  | 25.15 | [12 empty] | VV | 2 | 2 | True | 1 | ROZPOCET
72 | K | 642942611 | Osazování zárubní nebo rámů dveřních kovových do 2,5 m2 na montážní pěnu | kus | 1 |  | 0 |  |  | základní |  | 0 | 0.00048 | 0.00048 | 0 | 0 | 4 | K | 2 |  |  |  | ROZPOCET | 0 | 0 | 0 | 0 | 0 | 1 | 0 | 4 | 267566534
| VV |  | 1 "půda, nové dveře |  | 1 | [12 empty] | VV | 2 | 2 | True | 1 | ROZPOCET
73 | M | 55331553.1 | zárubeň jednokřídlá ocelová pro zdění tl stěny 260-300mm rozměru 900/1970, 2100mm včetně povrchové úpravy nátěrem | kus | 1 |  | 0 |  |  | základní |  | 0 | 0.02396 | 0.02396 | 0 | 0 | 8 | M | 2 |  |  |  | ROZPOCET | 0 | 0 | 0 | 0 | 0 | 1 | 0 | 4 | -1658651864
| VV |  | 1 "půda, nové dveře |  | 1 | [12 empty] | VV | 2 | 2 | True | 1 | ROZPOCET
| D | 9 | Ostatní konstrukce a práce, bourání |  |  |  | 0 |  |  |  |  | 0 |  | 17.8353 |  | 540.7608 | 1 | D | 1 |  |  |  | ROZPOCET | [6 empty] | 0
74 | K | 935113111 | Osazení odvodňovacího polymerbetonového žlabu s krycím roštem šířky do 200 mm | m | 55 |  | 0 |  |  | základní |  | 0 | 0.29221 | 16.0715 | 0 | 0 | 4 | K | 2 |  |  |  | ROZPOCET | 0 | 0 | 0 | 0 | 0 | 1 | 0 | 4 | 304324844
| VV |  | SKL117 | [14 empty] | VV | 2 | 1 | True | 0 | ROZPOCET
| VV |  | 55 "dvůr |  | 55 | [12 empty] | VV | 2 | 2 | True | 1 | ROZPOCET
75 | M | 59227006.1 | žlab odvodňovací z polymerbetonu se spádem dna 0,5% 130x155/160mm s Pz krycím roštem | m | 55 |  | 0 |  |  | základní |  | 0 | 0.0156 | 0.858 | 0 | 0 | 8 | M | 2 |  |  |  | ROZPOCET | 0 | 0 | 0 | 0 | 0 | 1 | 0 | 4 | -928914729
| VV |  | SKL117 | [14 empty] | VV | 2 | 1 | True | 0 | ROZPOCET
| VV |  | 55 "dvůr |  | 55 | [12 empty] | VV | 2 | 2 | True | 1 | ROZPOCET
76 | K | 941311112 | Montáž lešení řadového modulového lehkého zatížení do 200 kg/m2 š do 0,9 m v do 25 m | m2 | 2398.7 |  | 0 |  |  | základní |  | 0 | 0 | 0 | 0 | 0 | 4 | K | 2 |  |  |  | ROZPOCET | 0 | 0 | 0 | 0 | 0 | 1 | 0 | 4 | 370558826
| VV |  | (39,5+0,5*2)*13,5+41,7*13,5 "uliční fasády |  | 1109.7 | [12 empty] | VV | 2 | 2 | True | 0 | ROZPOCET
| VV |  | 190+208+342+405+49+13+10*8,2 "dvorní trakt |  | 1289 | [12 empty] | VV | 2 | 2 | True | 0 | ROZPOCET
| VV |  | Součet |  | 2398.7 | [12 empty] | VV | 2 | 4 | True | 1 | ROZPOCET
77 | K | 941311211 | Příplatek k lešení řadovému modulovému lehkému š 0,9 m v do 25 m za první a ZKD den použití | m2 | 503727 |  | 0 |  |  | základní |  | 0 | 0 | 0 | 0 | 0 | 4 | K | 2 |  |  |  | ROZPOCET | 0 | 0 | 0 | 0 | 0 | 1 | 0 | 4 | 1969091358
| P |  | Poznámka k položce: předpoklad doby použití lešení 7 měsíců | [14 empty] | P | 2
| VV |  | (39,5+0,5*2)*13,5+41,7*13,5 "uliční fasády |  | 1109.7 | [12 empty] | VV | 2 | 2 | True | 0 | ROZPOCET
| VV |  | 190+208+342+405+49+13+10*8,2 "dvorní trakt |  | 1289 | [12 empty] | VV | 2 | 2 | True | 0 | ROZPOCET
| VV |  | Součet |  | 2398.7 | [12 empty] | VV | 2 | 4 | True | 1 | ROZPOCET
| VV |  | 2398,7*210 'Přepočtené koeficientem množství |  | 503727 | [12 empty] | VV | 2 | 2 | False | 1 | ROZPOCET
78 | K | 941311812 | Demontáž lešení řadového modulového lehkého zatížení do 200 kg/m2 š do 0,9 m v do 25 m | m2 | 2398.7 |  | 0 |  |  | základní |  | 0 | 0 | 0 | 0 | 0 | 4 | K | 2 |  |  |  | ROZPOCET | 0 | 0 | 0 | 0 | 0 | 1 | 0 | 4 | -932674696
| VV |  | (39,5+0,5*2)*13,5+41,7*13,5 "uliční fasády |  | 1109.7 | [12 empty] | VV | 2 | 2 | True | 0 | ROZPOCET
| VV |  | 190+208+342+405+49+13+10*8,2 "dvorní trakt |  | 1289 | [12 empty] | VV | 2 | 2 | True | 0 | ROZPOCET
| VV |  | Součet |  | 2398.7 | [12 empty] | VV | 2 | 4 | True | 1 | ROZPOCET
79 | K | 944511111 | Montáž ochranné sítě z textilie z umělých vláken | m2 | 1109.7 |  | 0 |  |  | základní |  | 0 | 0 | 0 | 0 | 0 | 4 | K | 2 |  |  |  | ROZPOCET | 0 | 0 | 0 | 0 | 0 | 1 | 0 | 4 | -176568945
| VV |  | (39,5+0,5*2)*13,5+41,7*13,5 "uliční fasády |  | 1109.7 | [12 empty] | VV | 2 | 2 | True | 1 | ROZPOCET
80 | K | 944511211 | Příplatek k ochranné síti za první a ZKD den použití | m2 | 233037 |  | 0 |  |  | základní |  | 0 | 0 | 0 | 0 | 0 | 4 | K | 2 |  |  |  | ROZPOCET | 0 | 0 | 0 | 0 | 0 | 1 | 0 | 4 | -941108784
| P |  | Poznámka k položce: předpoklad doby použití lešení 7 měsíců | [14 empty] | P | 2
| VV |  | (39,5+0,5*2)*13,5+41,7*13,5 "uliční fasády |  | 1109.7 | [12 empty] | VV | 2 | 2 | True | 1 | ROZPOCET
| VV |  | 1109,7*210 'Přepočtené koeficientem množství |  | 233037 | [12 empty] | VV | 2 | 2 | False | 1 | ROZPOCET
81 | K | 944511811 | Demontáž ochranné sítě z textilie z umělých vláken | m2 | 1109.7 |  | 0 |  |  | základní |  | 0 | 0 | 0 | 0 | 0 | 4 | K | 2 |  |  |  | ROZPOCET | 0 | 0 | 0 | 0 | 0 | 1 | 0 | 4 | 1445145280
| VV |  | (39,5+0,5*2)*13,5+41,7*13,5 "uliční fasády |  | 1109.7 | [12 empty] | VV | 2 | 2 | True | 1 | ROZPOCET
82 | K | 949101111 | Lešení pomocné pro objekty pozemních staveb s lešeňovou podlahou v do 1,9 m zatížení do 150 kg/m2 | m2 | 1733.469 |  | 0 |  |  | základní |  | 0 | 0.00013 | 0.22535 | 0 | 0 | 4 | K | 2 |  |  |  | ROZPOCET | 0 | 0 | 0 | 0 | 0 | 1 | 0 | 4 | -1876479378
| VV |  | 130,034+168,805+45,81 "SDK podhledy |  | 344.649 | [12 empty] | VV | 2 | 2 | True | 0 | ROZPOCET
| VV |  | 200 "SDK zákryty |  | 200 | [12 empty] | VV | 2 | 2 | True | 0 | ROZPOCET
| VV |  | 38,82 "strop průjezd |  | 38.82 | [12 empty] | VV | 2 | 2 | True | 0 | ROZPOCET
| VV |  | 150 "okna, ostatní |  | 150 | [12 empty] | VV | 2 | 2 | True | 0 | ROZPOCET
| VV |  | 1000 "ostatní suterén, přízemí |  | 1000 | [12 empty] | VV | 2 | 2 | True | 0 | ROZPOCET
| VV |  | Součet |  | 1733.469 | [12 empty] | VV | 2 | 4 | True | 1 | ROZPOCET
83 | K | 950R01 | Demontáž a zpětná montáž šatních ocelových boxů, stěhování nábytku | kpl | 1 |  | 0 |  |  | základní |  | 0 | 0 | 0 | 0 | 0 | 4 | K | 2 |  |  |  | ROZPOCET | 0 | 0 | 0 | 0 | 0 | 1 | 0 | 4 | 1450326774
| VV |  | 1 "suterén, přízemí |  | 1 | [12 empty] | VV | 2 | 2 | True | 1 | ROZPOCET
84 | K | 952901111 | Vyčištění budov bytové a občanské výstavby při výšce podlaží do 4 m | m2 | 1800 |  | 0 |  |  | základní |  | 0 | 4e-05 | 0.072 | 0 | 0 | 4 | K | 2 |  |  |  | ROZPOCET | 0 | 0 | 0 | 0 | 0 | 1 | 0 | 4 | 1630765664
| VV |  | 1800 "předpoklad dotčených prostor |  | 1800 | [12 empty] | VV | 2 | 2 | True | 1 | ROZPOCET
85 | K | 953941.01 | Demontáž a zpětná montáž držáku vlajkonoše včetně obnovy povrchové úpravy | kus | 2 |  | 0 |  |  | základní |  | 0 | 0.00449 | 0.00898 | 0 | 0 | 4 | K | 2 |  |  |  | ROZPOCET | 0 | 0 | 0 | 0 | 0 | 1 | 0 | 4 | 117876143
| VV |  | ozn. 11 část bourání, ozn. 2n část nový stav | [14 empty] | VV | 2 | 1 | True | 0 | ROZPOCET
| VV |  | 2 "východní uliční fasáda |  | 2 | [12 empty] | VV | 2 | 2 | True | 1 | ROZPOCET
86 | K | 953941.02 | Demontáž a zpětná montáž cedule | kus | 3 |  | 0 |  |  | základní |  | 0 | 0.00449 | 0.01347 | 0 | 0 | 4 | K | 2 |  |  |  | ROZPOCET | 0 | 0 | 0 | 0 | 0 | 1 | 0 | 4 | -2036987873
| VV |  | ozn. 12 bourání, ozn. 3n nový stav | [14 empty] | VV | 2 | 1 | True | 0 | ROZPOCET
| VV |  | 3 "východní uliční fasáda, označení školy, státní znak, památeční deska |  | 3 | [12 empty] | VV | 2 | 2 | True | 1 | ROZPOCET
87 | K | 962031133 | Bourání příček nebo přizdívek z cihel pálených tl přes 100 do 150 mm | m2 | 240 |  | 0 |  |  | základní |  | 0 | 0 | 0 | 0.261 | 62.64 | 4 | K | 2 |  |  |  | ROZPOCET | 0 | 0 | 0 | 0 | 0 | 1 | 0 | 4 | -1168355968
| VV |  | 240 "konstrukce ve výkopech nebo soklu pro sanaci zdiva |  | 240 | [12 empty] | VV | 2 | 2 | True | 1 | ROZPOCET
88 | K | 962081131 | Bourání příček ze skleněných tvárnic tl do 100 mm | m2 | 11.61 |  | 0 |  |  | základní |  | 0 | 0 | 0 | 0.055 | 0.63855 | 4 | K | 2 |  |  |  | ROZPOCET | 0 | 0 | 0 | 0 | 0 | 1 | 0 | 4 | 3848094
| VV |  | ozn. 5 | [14 empty] | VV | 2 | 1 | True | 0 | ROZPOCET
| VV |  | 1.NP | [14 empty] | VV | 2 | 1 | True | 0 | ROZPOCET
| VV |  | 2,15*1,8*3 "tělocvična |  | 11.61 | [12 empty] | VV | 2 | 2 | True | 1 | ROZPOCET
89 | K | 965081113 | Bourání dlažby z dlaždic půdních plochy přes 1 m2 | m2 | 841.7 |  | 0 |  |  | základní |  | 0 | 0 | 0 | 0.045 | 37.8765 | 4 | K | 2 |  |  |  | ROZPOCET | 0 | 0 | 0 | 0 | 0 | 1 | 0 | 4 | -1434813512
| VV |  | 841,7 "ozn. 8, půda |  | 841.7 | [12 empty] | VV | 2 | 2 | True | 1 | ROZPOCET
90 | K | 965081213 | Bourání podlah z dlaždic keramických nebo xylolitových tl do 10 mm plochy přes 1 m2 | m2 | 13.75 |  | 0 |  |  | základní |  | 0 | 0 | 0 | 0.035 | 0.48125 | 4 | K | 2 |  |  |  | ROZPOCET | 0 | 0 | 0 | 0 | 0 | 1 | 0 | 4 | -1126754494
| VV |  | 13,75 "místnost s výměníkem |  | 13.75 | [12 empty] | VV | 2 | 2 | True | 1 | ROZPOCET
91 | K | 965082933 | Odstranění násypů pod podlahami tl do 200 mm pl přes 2 m2 | m3 | 126.255 |  | 0 |  |  | základní |  | 0 | 0 | 0 | 0.9 | 113.6295 | 4 | K | 2 |  |  |  | ROZPOCET | 0 | 0 | 0 | 0 | 0 | 1 | 0 | 4 | -462763596
| VV |  | 841,7*0,15 "ozn. 8, půda |  | 126.255 | [12 empty] | VV | 2 | 2 | True | 1 | ROZPOCET
92 | K | 966008221 | Bourání betonového nebo polymerbetonového odvodňovacího žlabu š do 200 mm | m | 55 |  | 0 |  |  | základní |  | 0 | 0 | 0 | 0.9 | 49.5 | 4 | K | 2 |  |  |  | ROZPOCET | 0 | 0 | 0 | 0 | 0 | 1 | 0 | 4 | 1956417952
| VV |  | SKL117 | [14 empty] | VV | 2 | 1 | True | 0 | ROZPOCET
| VV |  | 55 "dvůr |  | 55 | [12 empty] | VV | 2 | 2 | True | 1 | ROZPOCET
93 | K | 968062354 | Vybourání dřevěných rámů oken dvojitých včetně křídel pl do 1 m2 | m2 | 11.313 |  | 0 |  |  | základní |  | 0 | 0 | 0 | 0.075 | 0.84847 | 4 | K | 2 |  |  |  | ROZPOCET | 0 | 0 | 0 | 0 | 0 | 1 | 0 | 4 | 57436299
| VV |  | ozn. 1 | [14 empty] | VV | 2 | 1 | True | 0 | ROZPOCET
| VV |  | 1.NP | [14 empty] | VV | 2 | 1 | True | 0 | ROZPOCET
| VV |  | 0,6*1,2+0,45*0,95+0,55*0,8+0,55*0,55*2+0,7*1,2+0,6*1,2*2 "dvorní trakt |  | 4.473 | [12 empty] | VV | 2 | 2 | True | 0 | ROZPOCET
| VV |  | Mezisoučet |  | 4.473 | [12 empty] | VV | 2 | 3 | True | 0 | ROZPOCET
| VV |  | 2.NP | [14 empty] | VV | 2 | 1 | True | 0 | ROZPOCET
| VV |  | 0,6*1,2+0,55*0,8+0,7*1,25+0,6*1,2*2 "dvorní trakt |  | 3.475 | [12 empty] | VV | 2 | 2 | True | 0 | ROZPOCET
| VV |  | Mezisoučet |  | 3.475 | [12 empty] | VV | 2 | 3 | True | 0 | ROZPOCET
| VV |  | 3.NP | [14 empty] | VV | 2 | 1 | True | 0 | ROZPOCET
| VV |  | 0,6*1,2+0,7*1,25+0,6*1,2*2 "dvorní trakt |  | 3.035 | [12 empty] | VV | 2 | 2 | True | 0 | ROZPOCET
| VV |  | 0,6*0,55 "chodba |  | 0.33 | [12 empty] | VV | 2 | 2 | True | 0 | ROZPOCET
| VV |  | Mezisoučet |  | 3.365 | [12 empty] | VV | 2 | 3 | True | 0 | ROZPOCET
| VV |  | Součet |  | 11.313 | [12 empty] | VV | 2 | 4 | True | 1 | ROZPOCET
94 | K | 968062355 | Vybourání dřevěných rámů oken dvojitých včetně křídel pl do 2 m2 | m2 | 5.105 |  | 0 |  |  | základní |  | 0 | 0 | 0 | 0.062 | 0.31651 | 4 | K | 2 |  |  |  | ROZPOCET | 0 | 0 | 0 | 0 | 0 | 1 | 0 | 4 | 1210750060
| VV |  | ozn. 1 | [14 empty] | VV | 2 | 1 | True | 0 | ROZPOCET
| VV |  | 1.NP | [14 empty] | VV | 2 | 1 | True | 0 | ROZPOCET
| VV |  | 0,95*1,35+1,75*0,95 "dvorní trakt |  | 2.945 | [12 empty] | VV | 2 | 2 | True | 0 | ROZPOCET
| VV |  | Mezisoučet |  | 2.945 | [12 empty] | VV | 2 | 3 | True | 0 | ROZPOCET
| VV |  | 2.NP | [14 empty] | VV | 2 | 1 | True | 0 | ROZPOCET
| VV |  | 0,9*1,2 "dvorní trakt |  | 1.08 | [12 empty] | VV | 2 | 2 | True | 0 | ROZPOCET
| VV |  | Mezisoučet |  | 1.08 | [12 empty] | VV | 2 | 3 | True | 0 | ROZPOCET
| VV |  | 3.NP | [14 empty] | VV | 2 | 1 | True | 0 | ROZPOCET
| VV |  | 0,9*1,2 "dvorní trakt |  | 1.08 | [12 empty] | VV | 2 | 2 | True | 0 | ROZPOCET
| VV |  | Mezisoučet |  | 1.08 | [12 empty] | VV | 2 | 3 | True | 0 | ROZPOCET
| VV |  | Součet |  | 5.105 | [12 empty] | VV | 2 | 4 | True | 1 | ROZPOCET
95 | K | 968062356 | Vybourání dřevěných rámů oken dvojitých včetně křídel pl do 4 m2 | m2 | 293.384 |  | 0 |  |  | základní |  | 0 | 0 | 0 | 0.054 | 15.8427 | 4 | K | 2 |  |  |  | ROZPOCET | 0 | 0 | 0 | 0 | 0 | 1 | 0 | 4 | -62092285
| VV |  | ozn. 1 | [14 empty] | VV | 2 | 1 | True | 0 | ROZPOCET
| VV |  | 1,5*1,45*4+2*1,5 "1.PP |  | 11.7 | [12 empty] | VV | 2 | 2 | True | 0 | ROZPOCET
| VV |  | Mezisoučet |  | 11.7 | [12 empty] | VV | 2 | 3 | True | 0 | ROZPOCET
| VV |  | 1.NP | [14 empty] | VV | 2 | 1 | True | 0 | ROZPOCET
| VV |  | 1,25*2,15*6+1,55*2,15 "uliční fasáda jih |  | 19.458 | [12 empty] | VV | 2 | 2 | True | 0 | ROZPOCET
| VV |  | 1,25*2,15*4+1,5*2,25*4+1,75*2,25*3 "uliční fasáda východ |  | 36.063 | [12 empty] | VV | 2 | 2 | True | 0 | ROZPOCET
| VV |  | 1,5*2,2*2+1,25*2,15*2+1,75*2,25+1,45*1,45*4+1,75*2,25+1,5*2,25*3 "dvorní trakt |  | 38.385 | [12 empty] | VV | 2 | 2 | True | 0 | ROZPOCET
| VV |  | Mezisoučet |  | 93.906 | [12 empty] | VV | 2 | 3 | True | 0 | ROZPOCET
| VV |  | 2.NP | [14 empty] | VV | 2 | 1 | True | 0 | ROZPOCET
| VV |  | 1,25*2,2*6+1,15*2,2 "uliční fasáda jih |  | 19.03 | [12 empty] | VV | 2 | 2 | True | 0 | ROZPOCET
| VV |  | 1,25*2,2*4+1,5*2,25*4+1,75*2,25*4 "uliční fasáda východ |  | 40.25 | [12 empty] | VV | 2 | 2 | True | 0 | ROZPOCET
| VV |  | 1,5*2,2*2+1,85*1,7+1,25*2,2*2+1,75*2,25+1,55*2,15+1,75*2,25+1,5*2,25*3 "dvorní trakt |  | 36.578 | [12 empty] | VV | 2 | 2 | True | 0 | ROZPOCET
| VV |  | Mezisoučet |  | 95.858 | [12 empty] | VV | 2 | 3 | True | 0 | ROZPOCET
| VV |  | 3.NP | [14 empty] | VV | 2 | 1 | True | 0 | ROZPOCET
| VV |  | 1,25*2,2*6+1,15*2,2 "uliční fasáda jih |  | 19.03 | [12 empty] | VV | 2 | 2 | True | 0 | ROZPOCET
| VV |  | 1,25*2,2*4+1,5*2,25*4+1,75*2,25*4 "uliční fasáda východ |  | 40.25 | [12 empty] | VV | 2 | 2 | True | 0 | ROZPOCET
| VV |  | 1,5*2,2*2+1,85*1,7+1,25*2,2*2+1,55*2,15+1,75*2,25+1,5*2,25*3 "dvorní trakt |  | 32.64 | [12 empty] | VV | 2 | 2 | True | 0 | ROZPOCET
| VV |  | Mezisoučet |  | 91.92 | [12 empty] | VV | 2 | 3 | True | 0 | ROZPOCET
| VV |  | Součet |  | 293.384 | [12 empty] | VV | 2 | 4 | True | 1 | ROZPOCET
96 | K | 968062357 | Vybourání dřevěných rámů oken dvojitých včetně křídel pl přes 4 m2 | m2 | 84.009 |  | 0 |  |  | základní |  | 0 | 0 | 0 | 0.047 | 3.9484 | 4 | K | 2 |  |  |  | ROZPOCET | 0 | 0 | 0 | 0 | 0 | 1 | 0 | 4 | -622736407
| VV |  | ozn. 1 | [14 empty] | VV | 2 | 1 | True | 0 | ROZPOCET
| VV |  | 1.NP | [14 empty] | VV | 2 | 1 | True | 0 | ROZPOCET
| VV |  | 2,1*2,2*4 "uliční fasáda jih |  | 18.48 | [12 empty] | VV | 2 | 2 | True | 0 | ROZPOCET
| VV |  | 1,85*2,2*3+2,25*2,75*3 "dvorní trakt |  | 30.773 | [12 empty] | VV | 2 | 2 | True | 0 | ROZPOCET
| VV |  | Mezisoučet |  | 49.253 | [12 empty] | VV | 2 | 3 | True | 0 | ROZPOCET
| VV |  | 2.NP | [14 empty] | VV | 2 | 1 | True | 0 | ROZPOCET
| VV |  | 1,85*2,2*3+1,95*2,15 "dvorní trakt |  | 16.403 | [12 empty] | VV | 2 | 2 | True | 0 | ROZPOCET
| VV |  | Mezisoučet |  | 16.403 | [12 empty] | VV | 2 | 3 | True | 0 | ROZPOCET
| VV |  | 3.NP | [14 empty] | VV | 2 | 1 | True | 0 | ROZPOCET
| VV |  | 1,85*2,2*3+1,95*3,15 "dvorní trakt |  | 18.353 | [12 empty] | VV | 2 | 2 | True | 0 | ROZPOCET
| VV |  | Mezisoučet |  | 18.353 | [12 empty] | VV | 2 | 3 | True | 0 | ROZPOCET
| VV |  | Součet |  | 84.009 | [12 empty] | VV | 2 | 4 | True | 1 | ROZPOCET
97 | K | 968072456 | Vybourání kovových dveřních zárubní pl přes 2 m2 | m2 | 12.078 |  | 0 |  |  | základní |  | 0 | 0 | 0 | 0.063 | 0.76091 | 4 | K | 2 |  |  |  | ROZPOCET | 0 | 0 | 0 | 0 | 0 | 1 | 0 | 4 | -1046522164
| P |  | Poznámka k položce: včetně nadsvětlíku | [14 empty] | P | 2
| VV |  | ozn. 3 | [14 empty] | VV | 2 | 1 | True | 0 | ROZPOCET
| VV |  | 1.NP | [14 empty] | VV | 2 | 1 | True | 0 | ROZPOCET
| VV |  | 1,6*3,4 "uliční fasáda jih |  | 5.44 | [12 empty] | VV | 2 | 2 | True | 0 | ROZPOCET
| VV |  | 1,35*2,25+0,9*2*2 "dvorní trakt |  | 6.638 | [12 empty] | VV | 2 | 2 | True | 0 | ROZPOCET
| VV |  | Součet |  | 12.078 | [12 empty] | VV | 2 | 4 | True | 1 | ROZPOCET
98 | K | 968082017 | Vybourání plastových rámů oken včetně křídel plochy přes 2 do 4 m2 | m2 | 2.1 |  | 0 |  |  | základní |  | 0 | 0 | 0 | 0.051 | 0.1071 | 4 | K | 2 |  |  |  | ROZPOCET | 0 | 0 | 0 | 0 | 0 | 1 | 0 | 4 | -1632126923
| VV |  | ozn. 2 | [14 empty] | VV | 2 | 1 | True | 0 | ROZPOCET
| VV |  | 3.NP | [14 empty] | VV | 2 | 1 | True | 0 | ROZPOCET
| VV |  | 1,4*1,5 "dvorní trakt |  | 2.1 | [12 empty] | VV | 2 | 2 | True | 0 | ROZPOCET
| VV |  | Součet |  | 2.1 | [12 empty] | VV | 2 | 4 | True | 1 | ROZPOCET
99 | K | 968082018 | Vybourání plastových rámů oken včetně křídel plochy přes 4 m2 | m2 | 49.02 |  | 0 |  |  | základní |  | 0 | 0 | 0 | 0.043 | 2.1079 | 4 | K | 2 |  |  |  | ROZPOCET | 0 | 0 | 0 | 0 | 0 | 1 | 0 | 4 | -348403077
| VV |  | ozn. 2 | [14 empty] | VV | 2 | 1 | True | 0 | ROZPOCET
| VV |  | 2.NP | [14 empty] | VV | 2 | 1 | True | 0 | ROZPOCET
| VV |  | 1,9*2,15*6 "uliční fasáda jih |  | 24.51 | [12 empty] | VV | 2 | 2 | True | 0 | ROZPOCET
| VV |  | Mezisoučet |  | 24.51 | [12 empty] | VV | 2 | 3 | True | 0 | ROZPOCET
| VV |  | 3.NP | [14 empty] | VV | 2 | 1 | True | 0 | ROZPOCET
| VV |  | 1,9*2,15*6 "uliční fasáda jih |  | 24.51 | [12 empty] | VV | 2 | 2 | True | 0 | ROZPOCET
| VV |  | Mezisoučet |  | 24.51 | [12 empty] | VV | 2 | 3 | True | 0 | ROZPOCET
| VV |  | Součet |  | 49.02 | [12 empty] | VV | 2 | 4 | True | 1 | ROZPOCET
100 | K | 971033251 | Vybourání otvorů ve zdivu cihelném pl do 0,0225 m2 na MVC nebo MV tl do 450 mm | kus | 3 |  | 0 |  |  | základní |  | 0 | 0 | 0 | 0.012 | 0.036 | 4 | K | 2 |  |  |  | ROZPOCET | 0 | 0 | 0 | 0 | 0 | 1 | 0 | 4 | -152384442
| VV |  | pro větrací mřížky | [14 empty] | VV | 2 | 1 | True | 0 | ROZPOCET
| VV |  | 2.NP | [14 empty] | VV | 2 | 1 | True | 0 | ROZPOCET
| VV |  | 1 "HB 16 ředitelna (300x50mm) |  | 1 | [12 empty] | VV | 2 | 2 | True | 0 | ROZPOCET
| VV |  | 1 "HB 15 kancelář (300x50mm) |  | 1 | [12 empty] | VV | 2 | 2 | True | 0 | ROZPOCET
| VV |  | 1 "HB 14 kancelář (300x50mm) |  | 1 | [12 empty] | VV | 2 | 2 | True | 0 | ROZPOCET
| VV |  | Součet |  | 3 | [12 empty] | VV | 2 | 4 | True | 1 | ROZPOCET
101 | K | 971033331 | Vybourání otvorů ve zdivu cihelném pl do 0,09 m2 na MVC nebo MV tl do 150 mm | kus | 8 |  | 0 |  |  | základní |  | 0 | 0 | 0 | 0.025 | 0.2 | 4 | K | 2 |  |  |  | ROZPOCET | 0 | 0 | 0 | 0 | 0 | 1 | 0 | 4 | -1048686828
| VV |  | pro větrací mřížky | [14 empty] | VV | 2 | 1 | True | 0 | ROZPOCET
| VV |  | 2.NP | [14 empty] | VV | 2 | 1 | True | 0 | ROZPOCET
| VV |  | 1 "S 7 kabinet (500x50mm) |  | 1 | [12 empty] | VV | 2 | 2 | True | 0 | ROZPOCET
| VV |  | 1 "S 3b kabinet (500x50mm) |  | 1 | [12 empty] | VV | 2 | 2 | True | 0 | ROZPOCET
| VV |  | Mezisoučet |  | 2 | [12 empty] | VV | 2 | 3 | True | 0 | ROZPOCET
| VV |  | 4 "prostupy VZT, S 12, 1.PP, výkres Půdorys 1.PP bourání |  | 4 | [12 empty] | VV | 2 | 2 | True | 0 | ROZPOCET
| VV |  | 1 "prostupy VZT, mezi skladem S 8 a knihovnou S 17, 1.NP, výkres Půdorys 1.NP bourání |  | 1 | [12 empty] | VV | 2 | 2 | True | 0 | ROZPOCET
| VV |  | 1 "prostupy VZT, mezi HB 15 kancelář a HB 16 ředitelnou, 2.NP, výkres Půdorys 2.NP bourání |  | 1 | [12 empty] | VV | 2 | 2 | True | 0 | ROZPOCET
| VV |  | Součet |  | 8 | [12 empty] | VV | 2 | 4 | True | 1 | ROZPOCET
102 | K | 971033341 | Vybourání otvorů ve zdivu cihelném pl do 0,09 m2 na MVC nebo MV tl do 300 mm | kus | 8 |  | 0 |  |  | základní |  | 0 | 0 | 0 | 0.054 | 0.432 | 4 | K | 2 |  |  |  | ROZPOCET | 0 | 0 | 0 | 0 | 0 | 1 | 0 | 4 | -827169391
| VV |  | pro větrací mřížky | [14 empty] | VV | 2 | 1 | True | 0 | ROZPOCET
| VV |  | 1.NP | [14 empty] | VV | 2 | 1 | True | 0 | ROZPOCET
| VV |  | 1 "HB 1 učebna (850x50mm) |  | 1 | [12 empty] | VV | 2 | 2 | True | 0 | ROZPOCET
| VV |  | 2.NP | [14 empty] | VV | 2 | 1 | True | 0 | ROZPOCET
| VV |  | 1 "HB 8 učebna (850x50mm) |  | 1 | [12 empty] | VV | 2 | 2 | True | 0 | ROZPOCET
| VV |  | 3.NP | [14 empty] | VV | 2 | 1 | True | 0 | ROZPOCET
| VV |  | 1 "HB 19 učebna (850x50mm) |  | 1 | [12 empty] | VV | 2 | 2 | True | 0 | ROZPOCET
| VV |  | 3 "prostupy VZT, S 15 dílna, 1.PP, výkres Půdorys 1.PP bourání |  | 3 | [12 empty] | VV | 2 | 2 | True | 0 | ROZPOCET
| VV |  | 1 "prostupy VZT, mezi kanceláří HB 14 a HB 15, 2.NP, výkres Půdorys 2.NP bourání |  | 1 | [12 empty] | VV | 2 | 2 | True | 0 | ROZPOCET
| VV |  | 1 "prostupy VZT, mezi učebnou HB 21 a HB 23, 3.NP, výkres Půdorys 3.NP bourání |  | 1 | [12 empty] | VV | 2 | 2 | True | 0 | ROZPOCET
| VV |  | Součet |  | 8 | [12 empty] | VV | 2 | 4 | True | 1 | ROZPOCET
103 | K | 971033351 | Vybourání otvorů ve zdivu cihelném pl do 0,09 m2 na MVC nebo MV tl do 450 mm | kus | 15 |  | 0 |  |  | základní |  | 0 | 0 | 0 | 0.074 | 1.11 | 4 | K | 2 |  |  |  | ROZPOCET | 0 | 0 | 0 | 0 | 0 | 1 | 0 | 4 | -1061264582
| VV |  | pro větrací mřížky | [14 empty] | VV | 2 | 1 | True | 0 | ROZPOCET
| VV |  | 1.NP | [14 empty] | VV | 2 | 1 | True | 0 | ROZPOCET
| VV |  | 1 "HS 10 učebna (850x50mm) |  | 1 | [12 empty] | VV | 2 | 2 | True | 0 | ROZPOCET
| VV |  | 1 "HB 7 učebna (850x50mm) |  | 1 | [12 empty] | VV | 2 | 2 | True | 0 | ROZPOCET
| VV |  | 1 "HB 5 učebna (850x50mm) |  | 1 | [12 empty] | VV | 2 | 2 | True | 0 | ROZPOCET
| VV |  | Mezisoučet |  | 3 | [12 empty] | VV | 2 | 3 | True | 0 | ROZPOCET
| VV |  | 2.NP | [14 empty] | VV | 2 | 1 | True | 0 | ROZPOCET
| VV |  | 1 "HB 12 kancelář (500x50mm) |  | 1 | [12 empty] | VV | 2 | 2 | True | 0 | ROZPOCET
| VV |  | 1 "S 6 jazyková učebna (850x50mm) |  | 1 | [12 empty] | VV | 2 | 2 | True | 0 | ROZPOCET
| VV |  | 1 "HB 13 sborovna (850x50mm) |  | 1 | [12 empty] | VV | 2 | 2 | True | 0 | ROZPOCET
| VV |  | Mezisoučet |  | 3 | [12 empty] | VV | 2 | 3 | True | 0 | ROZPOCET
| VV |  | 3.NP | [14 empty] | VV | 2 | 1 | True | 0 | ROZPOCET
| VV |  | 1 "HB chodba (850x50mm) |  | 1 | [12 empty] | VV | 2 | 2 | True | 0 | ROZPOCET
| VV |  | 1 "S 3 jazyková učebna (850x50mm) |  | 1 | [12 empty] | VV | 2 | 2 | True | 0 | ROZPOCET
| VV |  | 1 "HB 26 učebna (850x50mm) |  | 1 | [12 empty] | VV | 2 | 2 | True | 0 | ROZPOCET
| VV |  | 1 "HB 25 učebna (850x50mm) |  | 1 | [12 empty] | VV | 2 | 2 | True | 0 | ROZPOCET
| VV |  | Mezisoučet |  | 4 | [12 empty] | VV | 2 | 3 | True | 0 | ROZPOCET
| VV |  | 2 "prostupy VZT, S 13, 1.PP, výkres Půdorys 1.PP bourání |  | 2 | [12 empty] | VV | 2 | 2 | True | 0 | ROZPOCET
| VV |  | 1 "prostupy VZT, mezi učebnou S 6 a kabinetem S 7, 2.NP, výkres Půdorys 2.NP bourání |  | 1 | [12 empty] | VV | 2 | 2 | True | 0 | ROZPOCET
| VV |  | 1 "prostupy VZT, mezi kanceláří HB 12 a sborovnou HB 13, 2.NP, výkres Půdorys 2.NP bourání |  | 1 | [12 empty] | VV | 2 | 2 | True | 0 | ROZPOCET
| VV |  | 1 "prostupy VZT, mezi učebnou S3 a kabinetem S 3b, 3.NP, výkres Půdorys 3.NP bourání |  | 1 | [12 empty] | VV | 2 | 2 | True | 0 | ROZPOCET
| VV |  | Mezisoučet |  | 5 | [12 empty] | VV | 2 | 3 | True | 0 | ROZPOCET
| VV |  | Součet |  | 15 | [12 empty] | VV | 2 | 4 | True | 1 | ROZPOCET
104 | K | 971033361 | Vybourání otvorů ve zdivu cihelném pl do 0,09 m2 na MVC nebo MV tl do 600 mm | kus | 11 |  | 0 |  |  | základní |  | 0 | 0 | 0 | 0.099 | 1.089 | 4 | K | 2 |  |  |  | ROZPOCET | 0 | 0 | 0 | 0 | 0 | 1 | 0 | 4 | -974897306
| VV |  | pro větrací mřížky | [14 empty] | VV | 2 | 1 | True | 0 | ROZPOCET
| VV |  | 1.NP | [14 empty] | VV | 2 | 1 | True | 0 | ROZPOCET
| VV |  | 1 "S 17 knihovna (500x50mm) |  | 1 | [12 empty] | VV | 2 | 2 | True | 0 | ROZPOCET
| VV |  | Mezisoučet |  | 1 | [12 empty] | VV | 2 | 3 | True | 0 | ROZPOCET
| VV |  | 2.NP | [14 empty] | VV | 2 | 1 | True | 0 | ROZPOCET
| VV |  | 1 "HB 9 učebna (850x50mm) |  | 1 | [12 empty] | VV | 2 | 2 | True | 0 | ROZPOCET
| VV |  | 1 "HB 10 učebna (850x50mm) |  | 1 | [12 empty] | VV | 2 | 2 | True | 0 | ROZPOCET
| VV |  | 1 "HB 11 jazyková učebna (850x50mm) |  | 1 | [12 empty] | VV | 2 | 2 | True | 0 | ROZPOCET
| VV |  | 1 "S 5 učebna (850x50mm) |  | 1 | [12 empty] | VV | 2 | 2 | True | 0 | ROZPOCET
| VV |  | 1 "S 4 učebna (850x50mm) |  | 1 | [12 empty] | VV | 2 | 2 | True | 0 | ROZPOCET
| VV |  | Mezisoučet |  | 5 | [12 empty] | VV | 2 | 3 | True | 0 | ROZPOCET
| VV |  | 3.NP | [14 empty] | VV | 2 | 1 | True | 0 | ROZPOCET
| VV |  | 1 "HB 20 učebna (850x50mm) |  | 1 | [12 empty] | VV | 2 | 2 | True | 0 | ROZPOCET
| VV |  | 1 "HB 21 jazyková učebna (850x50 mm) |  | 1 | [12 empty] | VV | 2 | 2 | True | 0 | ROZPOCET
| VV |  | 1 "S 2 učebna (850x50mm) |  | 1 | [12 empty] | VV | 2 | 2 | True | 0 | ROZPOCET
| VV |  | 1 "S 1 učebna (850x50mm) |  | 1 | [12 empty] | VV | 2 | 2 | True | 0 | ROZPOCET
| VV |  | Mezisoučet |  | 4 | [12 empty] | VV | 2 | 3 | True | 0 | ROZPOCET
| VV |  | 1 "prostupy VZT, mezi učebna HB 23, 3.NP, výkres Půdorys 3.NP bourání |  | 1 | [12 empty] | VV | 2 | 2 | True | 0 | ROZPOCET
| VV |  | Součet |  | 11 | [12 empty] | VV | 2 | 4 | True | 1 | ROZPOCET
105 | K | 971033371 | Vybourání otvorů ve zdivu cihelném pl do 0,09 m2 na MVC nebo MV tl do 750 mm | kus | 1 |  | 0 |  |  | základní |  | 0 | 0 | 0 | 0.124 | 0.124 | 4 | K | 2 |  |  |  | ROZPOCET | 0 | 0 | 0 | 0 | 0 | 1 | 0 | 4 | 1606074345
| VV |  | pro větrací mřížky | [14 empty] | VV | 2 | 1 | True | 0 | ROZPOCET
| VV |  | 1.NP | [14 empty] | VV | 2 | 1 | True | 0 | ROZPOCET
| VV |  | 1 "HB 2 učebna (850x50mm) |  | 1 | [12 empty] | VV | 2 | 2 | True | 1 | ROZPOCET
106 | K | 971033431 | Vybourání otvorů ve zdivu cihelném pl do 0,25 m2 na MVC nebo MV tl do 150 mm | kus | 2 |  | 0 |  |  | základní |  | 0 | 0 | 0 | 0.069 | 0.138 | 4 | K | 2 |  |  |  | ROZPOCET | 0 | 0 | 0 | 0 | 0 | 1 | 0 | 4 | 2113055932
| VV |  | 1 "prostupy VZT, mezi kanceláří HB 15 a ředitelnou HB 16, 2.NP, výkres Půdorys 2.NP bourání |  | 1 | [12 empty] | VV | 2 | 2 | True | 0 | ROZPOCET
| VV |  | 1 "prostupy VZT, mezi sborovnou HB 13 a kanceláří HB 14, 2.NP, výkres Půdorys 2.NP bourání |  | 1 | [12 empty] | VV | 2 | 2 | True | 0 | ROZPOCET
| VV |  | Součet |  | 2 | [12 empty] | VV | 2 | 4 | True | 1 | ROZPOCET
107 | K | 971033441 | Vybourání otvorů ve zdivu cihelném pl do 0,25 m2 na MVC nebo MV tl do 300 mm | kus | 1 |  | 0 |  |  | základní |  | 0 | 0 | 0 | 0.138 | 0.138 | 4 | K | 2 |  |  |  | ROZPOCET | 0 | 0 | 0 | 0 | 0 | 1 | 0 | 4 | 947339290
| VV |  | 1 "prostupy VZT, mezi kanceláří HB 14 a HB 15, 2.NP, výkres Půdorys 2.NP bourání |  | 1 | [12 empty] | VV | 2 | 2 | True | 1 | ROZPOCET
108 | K | 971033451 | Vybourání otvorů ve zdivu cihelném pl do 0,25 m2 na MVC nebo MV tl do 450 mm | kus | 2 |  | 0 |  |  | základní |  | 0 | 0 | 0 | 0.207 | 0.414 | 4 | K | 2 |  |  |  | ROZPOCET | 0 | 0 | 0 | 0 | 0 | 1 | 0 | 4 | -192221281
| VV |  | 1 "prostupy VZT, mezi kabinet HB6 a učebnou HB7, 1.NP, výkres Půdorys 1.NP bourání |  | 1 | [12 empty] | VV | 2 | 2 | True | 0 | ROZPOCET
| VV |  | 1 "prostupy VZT, mezi učebnou HB 9 a HB10, 2.NP, výkres Půdorys 2.NP bourání |  | 1 | [12 empty] | VV | 2 | 2 | True | 0 | ROZPOCET
| VV |  | Součet |  | 2 | [12 empty] | VV | 2 | 4 | True | 1 | ROZPOCET
109 | K | 971033461 | Vybourání otvorů ve zdivu cihelném pl do 0,25 m2 na MVC nebo MV tl do 600 mm | kus | 6 |  | 0 |  |  | základní |  | 0 | 0 | 0 | 0.276 | 1.656 | 4 | K | 2 |  |  |  | ROZPOCET | 0 | 0 | 0 | 0 | 0 | 1 | 0 | 4 | 752314902
| VV |  | 1 "prostupy VZT, prádelna, 1.PP, výkres Půdorys 1.PP bourání |  | 1 | [12 empty] | VV | 2 | 2 | True | 0 | ROZPOCET
| VV |  | 2 "prostupy VZT, šatna HB38, 1.NP, výkres Půdorys 1.NP bourání |  | 2 | [12 empty] | VV | 2 | 2 | True | 0 | ROZPOCET
| VV |  | 1 "prostupy VZT, mezi učebnou HB 8 a HB 9, 2.NP, výkres Půdorys 2.NP bourání |  | 1 | [12 empty] | VV | 2 | 2 | True | 0 | ROZPOCET
| VV |  | 1 "prostupy VZT, mezi učebna S 4 a ředitelnou HB 16, 2.NP, výkres Půdorys 2.NP bourání |  | 1 | [12 empty] | VV | 2 | 2 | True | 0 | ROZPOCET
| VV |  | 1 "prostupy VZT, mezi učebna HB 19 a HB 20, 3.NP, výkres Půdorys 3.NP bourání |  | 1 | [12 empty] | VV | 2 | 2 | True | 0 | ROZPOCET
| VV |  | Součet |  | 6 | [12 empty] | VV | 2 | 4 | True | 1 | ROZPOCET
110 | K | 971033471 | Vybourání otvorů ve zdivu cihelném pl do 0,25 m2 na MVC nebo MV tl do 750 mm | kus | 6 |  | 0 |  |  | základní |  | 0 | 0 | 0 | 0.344 | 2.064 | 4 | K | 2 |  |  |  | ROZPOCET | 0 | 0 | 0 | 0 | 0 | 1 | 0 | 4 | -2081008660
| VV |  | 2 "prostupy VZT, šatna, 1.PP, výkres Půdorys 1.PP bourání |  | 2 | [12 empty] | VV | 2 | 2 | True | 0 | ROZPOCET
| VV |  | 2 "prostupy VZT, prádelna, 1.PP, výkres Půdorys 1.PP bourání |  | 2 | [12 empty] | VV | 2 | 2 | True | 0 | ROZPOCET
| VV |  | 1 "prostupy VZT, mezi učebnou HB1 a HB2, 1.NP, výkres Půdorys 1.NP bourání |  | 1 | [12 empty] | VV | 2 | 2 | True | 0 | ROZPOCET
| VV |  | 1 "prostupy VZT, mezi učebnou S 1 a HB 26, 3.NP, výkres Půdorys 3.NP bourání |  | 1 | [12 empty] | VV | 2 | 2 | True | 0 | ROZPOCET
| VV |  | Součet |  | 6 | [12 empty] | VV | 2 | 4 | True | 1 | ROZPOCET
111 | K | 971033481 | Vybourání otvorů ve zdivu cihelném pl do 0,25 m2 na MVC nebo MV tl do 900 mm | kus | 2 |  | 0 |  |  | základní |  | 0 | 0 | 0 | 0.413 | 0.826 | 4 | K | 2 |  |  |  | ROZPOCET | 0 | 0 | 0 | 0 | 0 | 1 | 0 | 4 | -1836076582
| VV |  | 2 "prostupy VZT, šatna, 1.PP, výkres Půdorys 1.PP bourání |  | 2 | [12 empty] | VV | 2 | 2 | True | 1 | ROZPOCET
112 | K | 971033561 | Vybourání otvorů ve zdivu cihelném pl do 1 m2 na MVC nebo MV tl do 600 mm | m3 | 1 |  | 0 |  |  | základní |  | 0 | 0 | 0 | 1.8 | 1.8 | 4 | K | 2 |  |  |  | ROZPOCET | 0 | 0 | 0 | 0 | 0 | 1 | 0 | 4 | 107093482
| VV |  | 1 "prostupy VZT, mezi učebnou HB 8 a HB 9, 2.NP, výkres Půdorys 2.NP bourání |  | 1 | [12 empty] | VV | 2 | 2 | True | 1 | ROZPOCET
113 | K | 971033641 | Vybourání otvorů ve zdivu cihelném pl do 4 m2 na MVC nebo MV tl do 300 mm | m3 | 0.6 |  | 0 |  |  | základní |  | 0 | 0 | 0 | 1.8 | 1.08 | 4 | K | 2 |  |  |  | ROZPOCET | 0 | 0 | 0 | 0 | 0 | 1 | 0 | 4 | -2086355081
| VV |  | 2*0,3 "půda, pro nové dveře |  | 0.6 | [12 empty] | VV | 2 | 2 | True | 1 | ROZPOCET
114 | K | 97205424.1 | Vybourání otvorů v ŽB stropech nebo klenbách pl do 0,09 m2 tl do 300 mm | kus | 3 |  | 0 |  |  | základní |  | 0 | 0 | 0 | 0.032 | 0.096 | 4 | K | 2 |  |  |  | ROZPOCET | 0 | 0 | 0 | 0 | 0 | 1 | 0 | 4 | 1866238207
| VV |  | 1 "prostupy VZT, učebna S10, 1.NP, výkres Půdorys 1.NP bourání |  | 1 | [12 empty] | VV | 2 | 2 | True | 0 | ROZPOCET
| VV |  | 1 "prostupy VZT, sklad S8, 1.NP, výkres Půdorys 1.NP bourání |  | 1 | [12 empty] | VV | 2 | 2 | True | 0 | ROZPOCET
| VV |  | 1 "prostupy VZT, učebna HB 11, 2.NP, výkres Půdorys 2.NP bourání |  | 1 | [12 empty] | VV | 2 | 2 | True | 0 | ROZPOCET
| VV |  | Součet |  | 3 | [12 empty] | VV | 2 | 4 | True | 1 | ROZPOCET
115 | K | 97205434.1 | Vybourání otvorů v ŽB stropech nebo klenbách pl do 0,25 m2 tl do 300 mm | kus | 8 |  | 0 |  |  | základní |  | 0 | 0 | 0 | 0.09 | 0.72 | 4 | K | 2 |  |  |  | ROZPOCET | 0 | 0 | 0 | 0 | 0 | 1 | 0 | 4 | -595937744
| VV |  | 1 "prostupy VZT, mezi učebna HB1, 1.NP, výkres Půdorys 1.NP bourání |  | 1 | [12 empty] | VV | 2 | 2 | True | 0 | ROZPOCET
| VV |  | 1 "prostupy VZT, kabinet HB 6, 1.NP, výkres Půdorys 1.NP bourání |  | 1 | [12 empty] | VV | 2 | 2 | True | 0 | ROZPOCET
| VV |  | 1 "prostupy VZT, učebna HB 5, 1.NP, výkres Půdorys 1.NP bourání |  | 1 | [12 empty] | VV | 2 | 2 | True | 0 | ROZPOCET
| VV |  | 1 "prostupy VZT, učebna S 6, 2.NP, výkres Půdorys 2.NP bourání |  | 1 | [12 empty] | VV | 2 | 2 | True | 0 | ROZPOCET
| VV |  | 1 "prostupy VZT, učebna S 5, 2.NP, výkres Půdorys 2.NP bourání |  | 1 | [12 empty] | VV | 2 | 2 | True | 0 | ROZPOCET
| VV |  | 1 "prostupy VZT, mezi učebna HB 23, 3.NP, výkres Půdorys 3.NP bourání |  | 1 | [12 empty] | VV | 2 | 2 | True | 0 | ROZPOCET
| VV |  | 1 "prostupy VZT, mezi učebna S 3, 3.NP, výkres Půdorys 3.NP bourání |  | 1 | [12 empty] | VV | 2 | 2 | True | 0 | ROZPOCET
| VV |  | 1 "prostupy VZT, mezi učebna S 2, 3.NP, výkres Půdorys 3.NP bourání |  | 1 | [12 empty] | VV | 2 | 2 | True | 0 | ROZPOCET
| VV |  | Součet |  | 8 | [12 empty] | VV | 2 | 4 | True | 1 | ROZPOCET
116 | K | 972054491 | Vybourání otvorů v ŽB stropech nebo klenbách pl do 1 m2 tl přes 80 mm | m3 | 0.989 |  | 0 |  |  | základní |  | 0 | 0 | 0 | 2.4 | 2.3736 | 4 | K | 2 |  |  |  | ROZPOCET | 0 | 0 | 0 | 0 | 0 | 1 | 0 | 4 | -1915470648
| VV |  | PI*0,73*0,73/4*0,3 "prostupy VZT, učebna HB 8, 2.NP, výkres Půdorys 2.NP bourání |  | 0.126 | [12 empty] | VV | 2 | 2 | True | 0 | ROZPOCET
| VV |  | PI*0,66*0,66/4*0,3 "prostupy VZT, učebna S 4, 2.NP, výkres Půdorys 2.NP bourání |  | 0.103 | [12 empty] | VV | 2 | 2 | True | 0 | ROZPOCET
| VV |  | 0,73*0,73*0,3 "prostupy VZT, učebna HB 19, 3.NP, výkres Půdorys 3.NP bourání |  | 0.16 | [12 empty] | VV | 2 | 2 | True | 0 | ROZPOCET
| VV |  | 0,81*0,81*0,3 "prostupy VZT, schodiště, 3.NP, výkres Půdorys 3.NP bourání |  | 0.197 | [12 empty] | VV | 2 | 2 | True | 0 | ROZPOCET
| VV |  | 1*0,81*0,3 "prostupy VZT, schodiště, 3.NP, výkres Půdorys 3.NP bourání |  | 0.243 | [12 empty] | VV | 2 | 2 | True | 0 | ROZPOCET
| VV |  | 0,73*0,73*0,3 "prostupy VZT, mezi učebna S 1, 3.NP, výkres Půdorys 3.NP bourání |  | 0.16 | [12 empty] | VV | 2 | 2 | True | 0 | ROZPOCET
| VV |  | Součet |  | 0.989 | [12 empty] | VV | 2 | 4 | True | 1 | ROZPOCET
117 | K | 974031664 | Vysekání rýh ve zdivu cihelném pro vtahování nosníků hl do 150 mm v do 150 mm | m | 46.2 |  | 0 |  |  | základní |  | 0 | 0 | 0 | 0.042 | 1.9404 | 4 | K | 2 |  |  |  | ROZPOCET | 0 | 0 | 0 | 0 | 0 | 1 | 0 | 4 | -1743228965
| VV |  | suterén | [14 empty] | VV | 2 | 1 | True | 0 | ROZPOCET
| VV |  | 1,2*(5+6*2+5+4+5*2) "překlady nad prostupy pro VZT šatny, prádelna |  | 43.2 | [12 empty] | VV | 2 | 2 | True | 0 | ROZPOCET
| VV |  | 1,5*2 "půda pro nové dveře |  | 3 | [12 empty] | VV | 2 | 2 | True | 0 | ROZPOCET
| VV |  | Součet |  | 46.2 | [12 empty] | VV | 2 | 4 | True | 1 | ROZPOCET
118 | K | 975021311 | Podchycení nadzákladového zdiva pod stropem tl zdiva přes 450 do 600 mm | m | 0.6 |  | 0 |  |  | základní |  | 0 | 0.06617 | 0.039702 | 0 | 0 | 4 | K | 2 |  |  |  | ROZPOCET | 0 | 0 | 0 | 0 | 0 | 1 | 0 | 4 | 2051507927
| VV |  | suterén | [14 empty] | VV | 2 | 1 | True | 0 | ROZPOCET
| VV |  | 0,6 "prostupy pro VZT šatny, prádelna |  | 0.6 | [12 empty] | VV | 2 | 2 | True | 1 | ROZPOCET
119 | K | 975021411 | Podchycení nadzákladového zdiva pod stropem tl zdiva přes 600 do 900 mm | m | 3.2 |  | 0 |  |  | základní |  | 0 | 0.11903 | 0.3809 | 0 | 0 | 4 | K | 2 |  |  |  | ROZPOCET | 0 | 0 | 0 | 0 | 0 | 1 | 0 | 4 | -1950062717
| VV |  | suterén | [14 empty] | VV | 2 | 1 | True | 0 | ROZPOCET
| VV |  | 0,6*4+0,4*2 "prostupy pro VZT šatny, prádelna |  | 3.2 | [12 empty] | VV | 2 | 2 | True | 1 | ROZPOCET
120 | K | 97608R01 | Demontáž basketbalového koše | kus | 1 |  | 0 |  |  | základní |  | 0 | 0 | 0 | 0.001 | 0.001 | 4 | K | 2 |  |  |  | ROZPOCET | 0 | 0 | 0 | 0 | 0 | 1 | 0 | 4 | 577487605
| VV |  | ozn. 14 bourání | [14 empty] | VV | 2 | 1 | True | 0 | ROZPOCET
| VV |  | 1 "dvůr, stěna zázemí tělocvičny |  | 1 | [12 empty] | VV | 2 | 2 | True | 1 | ROZPOCET
121 | K | 978011161 | Otlučení (osekání) vnitřní vápenné nebo vápenocementové omítky stropů v rozsahu přes 30 do 50 % | m2 | 1199.17 |  | 0 |  |  | základní |  | 0 | 0 | 0 | 0.02 | 23.9834 | 4 | K | 2 |  |  |  | ROZPOCET | 0 | 0 | 0 | 0 | 0 | 1 | 0 | 4 | 66249209
| VV |  | 1.PP | [14 empty] | VV | 2 | 1 | True | 0 | ROZPOCET
| VV |  | 46,56 "šatna |  | 46.56 | [12 empty] | VV | 2 | 2 | True | 0 | ROZPOCET
| VV |  | 90,38 "šatna |  | 90.38 | [12 empty] | VV | 2 | 2 | True | 0 | ROZPOCET
| VV |  | 19,09 "HB29 prádelna |  | 19.09 | [12 empty] | VV | 2 | 2 | True | 0 | ROZPOCET
| VV |  | 14,73 "HB chodba |  | 14.73 | [12 empty] | VV | 2 | 2 | True | 0 | ROZPOCET
| VV |  | 57,5 "HB30 |  | 57.5 | [12 empty] | VV | 2 | 2 | True | 0 | ROZPOCET
| VV |  | 97 "HB30 sklep |  | 97 | [12 empty] | VV | 2 | 2 | True | 0 | ROZPOCET
| VV |  | 33,96 "S chodba |  | 33.96 | [12 empty] | VV | 2 | 2 | True | 0 | ROZPOCET
| VV |  | 15,51 "pracovní šatna |  | 15.51 | [12 empty] | VV | 2 | 2 | True | 0 | ROZPOCET
| VV |  | 25,22 "S13 |  | 25.22 | [12 empty] | VV | 2 | 2 | True | 0 | ROZPOCET
| VV |  | 13,78 "S12 |  | 13.78 | [12 empty] | VV | 2 | 2 | True | 0 | ROZPOCET
| VV |  | 18,85 "S11 |  | 18.85 | [12 empty] | VV | 2 | 2 | True | 0 | ROZPOCET
| VV |  | 53,53 "S14 |  | 53.53 | [12 empty] | VV | 2 | 2 | True | 0 | ROZPOCET
| VV |  | 14,77 "S15 |  | 14.77 | [12 empty] | VV | 2 | 2 | True | 0 | ROZPOCET
| VV |  | 9,32 "S21 |  | 9.32 | [12 empty] | VV | 2 | 2 | True | 0 | ROZPOCET
| VV |  | Mezisoučet |  | 510.2 | [12 empty] | VV | 2 | 3 | True | 0 | ROZPOCET
| VV |  | 1.NP | [14 empty] | VV | 2 | 1 | True | 0 | ROZPOCET
| VV |  | 47,5 "HB1 učebna |  | 47.5 | [12 empty] | VV | 2 | 2 | True | 0 | ROZPOCET
| VV |  | 60,16 "HB2 učebna |  | 60.16 | [12 empty] | VV | 2 | 2 | True | 0 | ROZPOCET
| VV |  | 16,37 "HB3 bufet |  | 16.37 | [12 empty] | VV | 2 | 2 | True | 0 | ROZPOCET
| VV |  | 12,54 "HB33 vrátnice |  | 12.54 | [12 empty] | VV | 2 | 2 | True | 0 | ROZPOCET
| VV |  | 18 "vchod |  | 18 | [12 empty] | VV | 2 | 2 | True | 0 | ROZPOCET
| VV |  | 69,6 "byt |  | 69.6 | [12 empty] | VV | 2 | 2 | True | 0 | ROZPOCET
| VV |  | 51 "HB5 učebna |  | 51 | [12 empty] | VV | 2 | 2 | True | 0 | ROZPOCET
| VV |  | 13,8 "kabinet |  | 13.8 | [12 empty] | VV | 2 | 2 | True | 0 | ROZPOCET
| VV |  | 52,5 "HB7 učebna |  | 52.5 | [12 empty] | VV | 2 | 2 | True | 0 | ROZPOCET
| VV |  | 78,15 "chodba |  | 78.15 | [12 empty] | VV | 2 | 2 | True | 0 | ROZPOCET
| VV |  | 7,64 "HB0 kabinet |  | 7.64 | [12 empty] | VV | 2 | 2 | True | 0 | ROZPOCET
| VV |  | 4,5*2 "HB32 WC muži |  | 9 | [12 empty] | VV | 2 | 2 | True | 0 | ROZPOCET
| VV |  | 2,45 "HB31 WC |  | 2.45 | [12 empty] | VV | 2 | 2 | True | 0 | ROZPOCET
| VV |  | 3,89 "HB34 úklidová místnost |  | 3.89 | [12 empty] | VV | 2 | 2 | True | 0 | ROZPOCET
| VV |  | 7,22 "HB36 sklad |  | 7.22 | [12 empty] | VV | 2 | 2 | True | 0 | ROZPOCET
| VV |  | 12,71 "HB37 WC ženy |  | 12.71 | [12 empty] | VV | 2 | 2 | True | 0 | ROZPOCET
| VV |  | 47,17 "S chodba |  | 47.17 | [12 empty] | VV | 2 | 2 | True | 0 | ROZPOCET
| VV |  | 21,94 "S8 sklad |  | 21.94 | [12 empty] | VV | 2 | 2 | True | 0 | ROZPOCET
| VV |  | 47,09 "S17 knihovna |  | 47.09 | [12 empty] | VV | 2 | 2 | True | 0 | ROZPOCET
| VV |  | 1,36 "S16 WC |  | 1.36 | [12 empty] | VV | 2 | 2 | True | 0 | ROZPOCET
| VV |  | 4,5 "S20 sklad |  | 4.5 | [12 empty] | VV | 2 | 2 | True | 0 | ROZPOCET
| VV |  | 10,97 "S9 archiv |  | 10.97 | [12 empty] | VV | 2 | 2 | True | 0 | ROZPOCET
| VV |  | 49,76 "S10 učebna |  | 49.76 | [12 empty] | VV | 2 | 2 | True | 0 | ROZPOCET
| VV |  | 43,65 "nářaďovna |  | 43.65 | [12 empty] | VV | 2 | 2 | True | 0 | ROZPOCET
| VV |  | Mezisoučet |  | 688.97 | [12 empty] | VV | 2 | 3 | True | 0 | ROZPOCET
| VV |  | Součet |  | 1199.17 | [12 empty] | VV | 2 | 4 | True | 1 | ROZPOCET
122 | K | 978013161 | Otlučení (osekání) vnitřní vápenné nebo vápenocementové omítky stěn v rozsahu do 50 % | m2 | 2103.331 |  | 0 |  |  | základní |  | 0 | 0 | 0 | 0.02 | 42.0666 | 4 | K | 2 |  |  |  | ROZPOCET | 0 | 0 | 0 | 0 | 0 | 1 | 0 | 4 | -1420737234
| VV |  | 6,25*3,35+6,4*3,6+6,4*3,65 "SKL118 |  | 67.338 | [12 empty] | VV | 2 | 2 | True | 0 | ROZPOCET
| VV |  | Mezisoučet |  | 67.338 | [12 empty] | VV | 2 | 3 | True | 0 | ROZPOCET
| VV |  | 1.NP | [14 empty] | VV | 2 | 1 | True | 0 | ROZPOCET
| VV |  | (27,7-6,25-0,475)*3,35 "HB1 učebna |  | 70.266 | [12 empty] | VV | 2 | 2 | True | 0 | ROZPOCET
| VV |  | 31,6*3,35 "HB2 učebna |  | 105.86 | [12 empty] | VV | 2 | 2 | True | 0 | ROZPOCET
| VV |  | 17,35*3,35-2 "HB3 bufet |  | 56.123 | [12 empty] | VV | 2 | 2 | True | 0 | ROZPOCET
| VV |  | 16,05*3,35-3,2 "HB33 vrátnice |  | 50.568 | [12 empty] | VV | 2 | 2 | True | 0 | ROZPOCET
| VV |  | 17,9*3,5 "vchod |  | 62.65 | [12 empty] | VV | 2 | 2 | True | 0 | ROZPOCET
| VV |  | 63,4*3,35-16 "byt |  | 196.39 | [12 empty] | VV | 2 | 2 | True | 0 | ROZPOCET
| VV |  | 29*3,35-4 "HB5 učebna |  | 93.15 | [12 empty] | VV | 2 | 2 | True | 0 | ROZPOCET
| VV |  | 8,3*3,35+8,3*2,35 "kabinet |  | 47.31 | [12 empty] | VV | 2 | 2 | True | 0 | ROZPOCET
| VV |  | 29,5*2,35-4 "HB7 učebna |  | 65.325 | [12 empty] | VV | 2 | 2 | True | 0 | ROZPOCET
| VV |  | (81-7,1)*3,65-14,85*2 "chodba |  | 240.035 | [12 empty] | VV | 2 | 2 | True | 0 | ROZPOCET
| VV |  | 11,2*3,65 "HB0 kabinet |  | 40.88 | [12 empty] | VV | 2 | 2 | True | 0 | ROZPOCET
| VV |  | 8,9*(3,65-2)*2 "HB32 WC muži |  | 29.37 | [12 empty] | VV | 2 | 2 | True | 0 | ROZPOCET
| VV |  | 7,8*(3,65-1,5) "HB31 WC |  | 16.77 | [12 empty] | VV | 2 | 2 | True | 0 | ROZPOCET
| VV |  | 13,2*3,65-9,66*1 "schodiště |  | 38.52 | [12 empty] | VV | 2 | 2 | True | 0 | ROZPOCET
| VV |  | 7,9*(3,65-2) "HB34 úklidová místnost |  | 13.035 | [12 empty] | VV | 2 | 2 | True | 0 | ROZPOCET
| VV |  | 18,95*3,65 "schodiště |  | 69.168 | [12 empty] | VV | 2 | 2 | True | 0 | ROZPOCET
| VV |  | 11,4*3,65 "HB36 sklad |  | 41.61 | [12 empty] | VV | 2 | 2 | True | 0 | ROZPOCET
| VV |  | 26,5*(3,65-2) "HB37 WC ženy |  | 43.725 | [12 empty] | VV | 2 | 2 | True | 0 | ROZPOCET
| VV |  | 42,35*3,6 "S chodba |  | 152.46 | [12 empty] | VV | 2 | 2 | True | 0 | ROZPOCET
| VV |  | 14,55*3,6 "schodiště |  | 52.38 | [12 empty] | VV | 2 | 2 | True | 0 | ROZPOCET
| VV |  | 19,2*3,6 "S8 sklad |  | 69.12 | [12 empty] | VV | 2 | 2 | True | 0 | ROZPOCET
| VV |  | 27,8*3,6 "S17 knihovna |  | 100.08 | [12 empty] | VV | 2 | 2 | True | 0 | ROZPOCET
| VV |  | 5*(3,6-2) "S16 WC |  | 8 | [12 empty] | VV | 2 | 2 | True | 0 | ROZPOCET
| VV |  | 8,6*3,6 "S20 sklad |  | 30.96 | [12 empty] | VV | 2 | 2 | True | 0 | ROZPOCET
| VV |  | 14,8*3,6 "S9 archiv |  | 53.28 | [12 empty] | VV | 2 | 2 | True | 0 | ROZPOCET
| VV |  | 29,3*3,6 "S10 učebna |  | 105.48 | [12 empty] | VV | 2 | 2 | True | 0 | ROZPOCET
| VV |  | 27,7*2,94-4,85*1 "nářaďovna |  | 76.588 | [12 empty] | VV | 2 | 2 | True | 0 | ROZPOCET
| VV |  | 15,3*2,94 "HB38 šatna |  | 44.982 | [12 empty] | VV | 2 | 2 | True | 0 | ROZPOCET
| VV |  | 9,76*(2,94-2) "HB41 sprcha |  | 9.174 | [12 empty] | VV | 2 | 2 | True | 0 | ROZPOCET
| VV |  | 28,05*(2,94-2) "HB39 WC ženy |  | 26.367 | [12 empty] | VV | 2 | 2 | True | 0 | ROZPOCET
| VV |  | 28,05*(2,94-2) "HB40 WC muži |  | 26.367 | [12 empty] | VV | 2 | 2 | True | 0 | ROZPOCET
| VV |  | Mezisoučet |  | 2035.993 | [12 empty] | VV | 2 | 3 | True | 0 | ROZPOCET
| VV |  | Součet |  | 2103.331 | [12 empty] | VV | 2 | 4 | True | 1 | ROZPOCET
123 | K | 978013191 | Otlučení (osekání) vnitřní vápenné nebo vápenocementové omítky stěn v rozsahu do 100 % | m2 | 205.66 |  | 0 |  |  | základní |  | 0 | 0 | 0 | 0.046 | 9.4604 | 4 | K | 2 |  |  |  | ROZPOCET | 0 | 0 | 0 | 0 | 0 | 1 | 0 | 4 | -1672572049
| VV |  | 1.PP | [14 empty] | VV | 2 | 1 | True | 0 | ROZPOCET
| VV |  | (27,4-7,45-0,65)*(3,35-1,5) "šatna |  | 35.705 | [12 empty] | VV | 2 | 2 | True | 0 | ROZPOCET
| VV |  | (42,3-14,9)*(3,35-1,5) "šatna |  | 50.69 | [12 empty] | VV | 2 | 2 | True | 0 | ROZPOCET
| VV |  | 15*2,8 "schodiště |  | 42 | [12 empty] | VV | 2 | 2 | True | 0 | ROZPOCET
| VV |  | (30,6+7,7-2,35-1,3)*(2,4-1,5) "S chodba |  | 31.185 | [12 empty] | VV | 2 | 2 | True | 0 | ROZPOCET
| VV |  | (5,2+4,85)*2,4 "S13 |  | 24.12 | [12 empty] | VV | 2 | 2 | True | 0 | ROZPOCET
| VV |  | 9,15*2,4 "S14 |  | 21.96 | [12 empty] | VV | 2 | 2 | True | 0 | ROZPOCET
| VV |  | Součet |  | 205.66 | [12 empty] | VV | 2 | 4 | True | 1 | ROZPOCET
124 | K | 978015361 | Otlučení (osekání) vnější vápenné nebo vápenocementové omítky stupně členitosti 1 a 2 rozsahu do 50% | m2 | 38.82 |  | 0 |  |  | základní |  | 0 | 0 | 0 | 0.029 | 1.1258 | 4 | K | 2 |  |  |  | ROZPOCET | 0 | 0 | 0 | 0 | 0 | 1 | 0 | 4 | 233814683
| VV |  | SKL105 | [14 empty] | VV | 2 | 1 | True | 0 | ROZPOCET
| VV |  | 38,82 "strop průjezdu |  | 38.82 | [12 empty] | VV | 2 | 2 | True | 1 | ROZPOCET
125 | K | 978015381 | Otlučení (osekání) vnější vápenné nebo vápenocementové omítky stupně členitosti 1 a 2 v rozsahu přes 65 do 80 % | m2 | 1063.756 |  | 0 |  |  | základní |  | 0 | 0 | 0 | 0.046 | 48.9328 | 4 | K | 2 |  |  |  | ROZPOCET | 0 | 0 | 0 | 0 | 0 | 1 | 0 | 4 | 1629512785
| VV |  | SKL104 | [14 empty] | VV | 2 | 1 | True | 0 | ROZPOCET
| VV |  | 13,25*3,8*2+2,1*3,8 "stěny průjezdu |  | 108.68 | [12 empty] | VV | 2 | 2 | True | 0 | ROZPOCET
| VV |  | Mezisoučet |  | 108.68 | [12 empty] | VV | 2 | 3 | True | 0 | ROZPOCET
| VV |  | SKL106 (fasáda dvorní trakt) | [14 empty] | VV | 2 | 1 | True | 0 | ROZPOCET
| VV |  | 30,24+26,44+45,62+7,05*0,55+44,78+21,78+1,65*0,3 "pohled 3 |  | 173.233 | [12 empty] | VV | 2 | 2 | True | 0 | ROZPOCET
| VV |  | -(1,45*1,45*4+2,15*1,8*3+0,55*0,55*2+2,85*1,97*2+0,9*1,85) "odpočet otvorů |  | -33.519 | [12 empty] | VV | 2 | 2 | True | 0 | ROZPOCET
| VV |  | 21,1+2,1*0,3+103,45 "pohled 4 |  | 125.18 | [12 empty] | VV | 2 | 2 | True | 0 | ROZPOCET
| VV |  | -(1,4*0,75+2,05*2,55*3) "odpočet otvorů |  | -16.733 | [12 empty] | VV | 2 | 2 | True | 0 | ROZPOCET
| VV |  | 303,12+23,65*0,3+12,8*0,75 "pohled 5 |  | 319.815 | [12 empty] | VV | 2 | 2 | True | 0 | ROZPOCET
| VV |  | -(1,35*2,1*9+1,55*2,1*3+0,6*1,2*6+0,55*1,05*3+1,45*2,1*2+1,55*2,1*2+1,55*1,5+0,45*0,95*2) "odpočet otvorů |  | -57.113 | [12 empty] | VV | 2 | 2 | True | 0 | ROZPOCET
| VV |  | 378,48+(7,35+16,5)*0,3 "pohled 6 |  | 385.635 | [12 empty] | VV | 2 | 2 | True | 0 | ROZPOCET
| VV |  | -(0,55*0,8*2+1,15*2,1*2+1,15*1,35+1,05*2,1*3+0,9*1,25*2+0,6*1,2*3+1,6*1,6*2+1,35*2,1+1,85*2,1+1,85*3,05+1,25*2,1*6+1,6*2,1*9) "odpočet otvorů |  | -81.76 | [12 empty] | VV | 2 | 2 | True | 0 | ROZPOCET
| VV |  | 22,4+1,75*0,3+21,84 "pohled 7 |  | 44.765 | [12 empty] | VV | 2 | 2 | True | 0 | ROZPOCET
| VV |  | -(2,85*1,92*2+0,9*1,85) "odpočet otvorů |  | -12.609 | [12 empty] | VV | 2 | 2 | True | 0 | ROZPOCET
| VV |  | 8,25 "pohled 8 |  | 8.25 | [12 empty] | VV | 2 | 2 | True | 0 | ROZPOCET
| VV |  | Mezisoučet |  | 855.144 | [12 empty] | VV | 2 | 3 | True | 0 | ROZPOCET
| VV |  | SKL107 | [14 empty] | VV | 2 | 1 | True | 0 | ROZPOCET
| VV |  | 9,11*7,9 "severní stěna |  | 71.969 | [12 empty] | VV | 2 | 2 | True | 0 | ROZPOCET
| VV |  | Mezisoučet |  | 71.969 | [12 empty] | VV | 2 | 3 | True | 0 | ROZPOCET
| VV |  | SKL108 | [14 empty] | VV | 2 | 1 | True | 0 | ROZPOCET
| VV |  | 2,74+11,4+4,78+0,75*0,75+7,22+1,26 "sokl předsazeného zdiva |  | 27.963 | [12 empty] | VV | 2 | 2 | True | 0 | ROZPOCET
| VV |  | Mezisoučet |  | 27.963 | [12 empty] | VV | 2 | 3 | True | 0 | ROZPOCET
| VV |  | Součet |  | 1063.756 | [12 empty] | VV | 2 | 4 | True | 1 | ROZPOCET
126 | K | 978015391 | Otlučení (osekání) vnější vápenné nebo vápenocementové omítky stupně členitosti 1 a 2 v rozsahu přes 80 do 100 % | m2 | 148.79 |  | 0 |  |  | základní |  | 0 | 0 | 0 | 0.059 | 8.7786 | 4 | K | 2 |  |  |  | ROZPOCET | 0 | 0 | 0 | 0 | 0 | 1 | 0 | 4 | 1722013096
| VV |  | SKL102 (od úrovně terénu do 2m) | [14 empty] | VV | 2 | 1 | True | 0 | ROZPOCET
| VV |  | (37,75+0,5*2+0,3*4)*2-(1,15*0,7*4+1,25*0,7*4+1,55*0,7*3+1,45*2)+0,7*0,2*11*2+2*0,3*2 "východní uliční fasáda |  | 71.305 | [12 empty] | VV | 2 | 2 | True | 0 | ROZPOCET
| VV |  | 40,8*2-(1,85*0,7*4+1,6*2+2,9*2+1,15*0,7*6+1,55*0,7)+0,7*0,2*11*2+2*0,2*2*2 "jižní uliční fasáda |  | 66.185 | [12 empty] | VV | 2 | 2 | True | 0 | ROZPOCET
| VV |  | 5,65*2 "dvorní trakt, fasáda sousedního objektu západ (pohled 4) |  | 11.3 | [12 empty] | VV | 2 | 2 | True | 0 | ROZPOCET
| VV |  | Součet |  | 148.79 | [12 empty] | VV | 2 | 4 | True | 1 | ROZPOCET
127 | K | 978019381 | Otlučení (osekání) vnější vápenné nebo vápenocementové omítky stupně členitosti 3 až 5 v rozsahu přes 65 do 80 % | m2 | 911.453 |  | 0 |  |  | základní |  | 0 | 0 | 0 | 0.057 | 51.9528 | 4 | K | 2 |  |  |  | ROZPOCET | 0 | 0 | 0 | 0 | 0 | 1 | 0 | 4 | -271673055
| VV |  | SKL103 | [14 empty] | VV | 2 | 1 | True | 0 | ROZPOCET
| VV |  | východní uliční fasáda (včetně říms) | [14 empty] | VV | 2 | 1 | True | 0 | ROZPOCET
| VV |  | 434,32+3,9+11,5*0,5*2+2,2*0,3*2+(37,75+0,5*2)*0,3*2+0,3*0,3*2 |  | 474.47 | [12 empty] | VV | 2 | 2 | True | 0 | ROZPOCET
| VV |  | "odpočet otvorů a přípočet ostění a nadpraží | [14 empty] | VV | 2 | 1 | True | 0 | ROZPOCET
| VV |  | -1,15*1,4*4-1,25*1,4*4-1,45*1,25-1,55*1,4*3+1,4*2*11*0,2+(1,15*4+1,25*4+1,45+1,55*3)*0,2 |  | -12.463 | [12 empty] | VV | 2 | 2 | True | 0 | ROZPOCET
| VV |  | -1,15*2,1*8-1,25*2,1*8-1,55*2,1*2-1,55*2,1*6+(1,15+2,1*2)*0,2*8+(1,25+2,1*2)*0,2*8+(1,55+2,1*2)*0,2*2+(1,55+2,1*2)*0,2*6 |  | -39.88 | [12 empty] | VV | 2 | 2 | True | 0 | ROZPOCET
| VV |  | Mezisoučet |  | 422.127 | [12 empty] | VV | 2 | 3 | True | 0 | ROZPOCET
| VV |  | jižní uliční fasáda (včetně říms) | [14 empty] | VV | 2 | 1 | True | 0 | ROZPOCET
| VV |  | 469,39+40,8*0,3*2 |  | 493.87 | [12 empty] | VV | 2 | 2 | True | 0 | ROZPOCET
| VV |  | "odpočet otvorů a přípočet ostění a nadpraží | [14 empty] | VV | 2 | 1 | True | 0 | ROZPOCET
| VV |  | -1,6*1,53-3,05*1,53+(1,6+1,53*2+3,05+1,53*2)*0,3 |  | -3.884 | [12 empty] | VV | 2 | 2 | True | 0 | ROZPOCET
| VV |  | -1,85*1,4*4-1,15*1,4*6-1,55*1,4+(1,85+1,4*2)*0,2*4+(1,15+1,4*2)*0,2*6+(1,55+1,4*2)*0,2 |  | -12.86 | [12 empty] | VV | 2 | 2 | True | 0 | ROZPOCET
| VV |  | -1,85*2,1*12-1,15*2,1*14+(1,85+2,1*2)*0,2*12+(1,15+2,1*2)*0,2*14 |  | -50.93 | [12 empty] | VV | 2 | 2 | True | 0 | ROZPOCET
| VV |  | Mezisoučet |  | 426.196 | [12 empty] | VV | 2 | 3 | True | 0 | ROZPOCET
| VV |  | 63,13 "dvorní trakt, stěna sousedního objektu |  | 63.13 | [12 empty] | VV | 2 | 2 | True | 0 | ROZPOCET
| VV |  | Mezisoučet |  | 63.13 | [12 empty] | VV | 2 | 3 | True | 0 | ROZPOCET
| VV |  | Součet |  | 911.453 | [12 empty] | VV | 2 | 4 | True | 1 | ROZPOCET
128 | K | 978059541 | Odsekání a odebrání obkladů stěn z vnitřních obkládaček plochy přes 1 m2 | m2 | 564.568 |  | 0 |  |  | základní |  | 0 | 0 | 0 | 0.068 | 38.3906 | 4 | K | 2 |  |  |  | ROZPOCET | 0 | 0 | 0 | 0 | 0 | 1 | 0 | 4 | 1069852160
| VV |  | 1.PP | [14 empty] | VV | 2 | 1 | True | 0 | ROZPOCET
| VV |  | (27,4-0,9)*1,5 "šatna |  | 39.75 | [12 empty] | VV | 2 | 2 | True | 0 | ROZPOCET
| VV |  | 42,3*1,5 "šatna |  | 63.45 | [12 empty] | VV | 2 | 2 | True | 0 | ROZPOCET
| VV |  | 21,55*2,85 "HB29 prádelna |  | 61.418 | [12 empty] | VV | 2 | 2 | True | 0 | ROZPOCET
| VV |  | 18*1,5 "HB chodba |  | 27 | [12 empty] | VV | 2 | 2 | True | 0 | ROZPOCET
| VV |  | (30,6+7,7-2,35-1,3)*1,5 "S chodba |  | 51.975 | [12 empty] | VV | 2 | 2 | True | 0 | ROZPOCET
| VV |  | 15,55*1,5 "pracovní šatna |  | 23.325 | [12 empty] | VV | 2 | 2 | True | 0 | ROZPOCET
| VV |  | 20,1*1,5 "S13 |  | 30.15 | [12 empty] | VV | 2 | 2 | True | 0 | ROZPOCET
| VV |  | Mezisoučet |  | 297.068 | [12 empty] | VV | 2 | 3 | True | 0 | ROZPOCET
| VV |  | 1.NP | [14 empty] | VV | 2 | 1 | True | 0 | ROZPOCET
| VV |  | 2 "bufet HB3 |  | 2 | [12 empty] | VV | 2 | 2 | True | 0 | ROZPOCET
| VV |  | 3,2 "HB33 vrátnice |  | 3.2 | [12 empty] | VV | 2 | 2 | True | 0 | ROZPOCET
| VV |  | 16 "byt |  | 16 | [12 empty] | VV | 2 | 2 | True | 0 | ROZPOCET
| VV |  | 4 "učebna HB5 |  | 4 | [12 empty] | VV | 2 | 2 | True | 0 | ROZPOCET
| VV |  | 4 "učebna HB7 |  | 4 | [12 empty] | VV | 2 | 2 | True | 0 | ROZPOCET
| VV |  | 8,9*2*2 "HB32 WC muži |  | 35.6 | [12 empty] | VV | 2 | 2 | True | 0 | ROZPOCET
| VV |  | 7,8*1,5 "HB31 WC |  | 11.7 | [12 empty] | VV | 2 | 2 | True | 0 | ROZPOCET
| VV |  | 7,9*2 "HB34 úklidová místnost |  | 15.8 | [12 empty] | VV | 2 | 2 | True | 0 | ROZPOCET
| VV |  | 26,5*2 "HB37 WC ženy |  | 53 | [12 empty] | VV | 2 | 2 | True | 0 | ROZPOCET
| VV |  | 5*2 "S16 WC |  | 10 | [12 empty] | VV | 2 | 2 | True | 0 | ROZPOCET
| VV |  | 28,05*2 "HB39 WC ženy |  | 56.1 | [12 empty] | VV | 2 | 2 | True | 0 | ROZPOCET
| VV |  | 28,05*2 "HB40 WC muži |  | 56.1 | [12 empty] | VV | 2 | 2 | True | 0 | ROZPOCET
| VV |  | Mezisoučet |  | 267.5 | [12 empty] | VV | 2 | 3 | True | 0 | ROZPOCET
| VV |  | Součet |  | 564.568 | [12 empty] | VV | 2 | 4 | True | 1 | ROZPOCET
129 | K | 981511116 | Demolice konstrukcí objektů z betonu prostého postupným rozebíráním | m3 | 5 |  | 0 |  |  | základní |  | 0 | 0 | 0 | 2.2 | 11 | 4 | K | 2 |  |  |  | ROZPOCET | 0 | 0 | 0 | 0 | 0 | 1 | 0 | 4 | -348613817
| VV |  | 5 "konstrukce ve výkopech pro sanaci zdiva |  | 5 | [12 empty] | VV | 2 | 2 | True | 1 | ROZPOCET
130 | K | 985331213 | Dodatečné vlepování betonářské výztuže D 12 mm do chemické malty včetně vyvrtání otvoru | m | 20.25 |  | 0 |  |  | základní |  | 0 | 0.00043 | 0.0087075 | 0 | 0 | 4 | K | 2 |  |  |  | ROZPOCET | 0 | 0 | 0 | 0 | 0 | 1 | 0 | 4 | -227414693
| VV |  | (7+8*2)*0,25 "nový anglický dvorek pro výdechy VZT ve dvoře, západ |  | 5.75 | [12 empty] | VV | 2 | 2 | True | 0 | ROZPOCET
| VV |  | pozn. 2 | [14 empty] | VV | 2 | 1 | True | 0 | ROZPOCET
| VV |  | (7,05+7,45)/0,25*0,25 "navýšení atiky zázemí tělocvičny |  | 14.5 | [12 empty] | VV | 2 | 2 | True | 0 | ROZPOCET
| VV |  | Součet |  | 20.25 | [12 empty] | VV | 2 | 4 | True | 1 | ROZPOCET
131 | M | 13021013 | tyč ocelová žebírková jakost BSt 500S (10 505) výztuž do betonu D 12mm | t | 0.036 |  | 0 |  |  | základní |  | 0 | 1 | 0.036 | 0 | 0 | 8 | M | 2 |  |  |  | ROZPOCET | 0 | 0 | 0 | 0 | 0 | 1 | 0 | 4 | 1518157070
| P |  | Poznámka k položce: ztratné 10% | [14 empty] | P | 2
| VV |  | (7+8*2)*0,5*0,888*0,001 "nový anglický dvorek pro výdechy VZT ve dvoře, západ |  | 0.01 | [12 empty] | VV | 2 | 2 | True | 0 | ROZPOCET
| VV |  | pozn. 2 | [14 empty] | VV | 2 | 1 | True | 0 | ROZPOCET
| VV |  | (7,05+7,45)/0,25*0,45*0,888*0,001 "navýšení atiky zázemí tělocvičny |  | 0.023 | [12 empty] | VV | 2 | 2 | True | 0 | ROZPOCET
| VV |  | Součet |  | 0.033 | [12 empty] | VV | 2 | 4 | True | 1 | ROZPOCET
| VV |  | 0,033*1,1 'Přepočtené koeficientem množství |  | 0.036 | [12 empty] | VV | 2 | 2 | False | 1 | ROZPOCET
132 | K | 9854.01 | Sanace trhlin korunní římsy | m | 134 |  | 0 |  |  | základní |  | 0 | 0.0009 | 0.1206 | 0.001 | 0.134 | 4 | K | 2 |  |  |  | ROZPOCET | 0 | 0 | 0 | 0 | 0 | 1 | 0 | 4 | 1366962016
| VV |  | 38,1+0,5*2+41,15"uliční fasády |  | 80.25 | [12 empty] | VV | 2 | 2 | True | 0 | ROZPOCET
| VV |  | 1,65+2,1+23,65+0,75+7,35+16,5+1,75 "dvorní trakt |  | 53.75 | [12 empty] | VV | 2 | 2 | True | 0 | ROZPOCET
| VV |  | Součet |  | 134 | [12 empty] | VV | 2 | 4 | True | 1 | ROZPOCET
| D | 997 | Přesun sutě |  |  |  | 0 |  |  |  |  | 0 |  | 0 |  | 0 | 1 | D | 1 |  |  |  | ROZPOCET | [6 empty] | 0
133 | K | 997013115 | Vnitrostaveništní doprava suti a vybouraných hmot pro budovy v do 18 m s použitím mechanizace | t | 774.297 |  | 0 |  |  | základní |  | 0 | 0 | 0 | 0 | 0 | 4 | K | 2 |  |  |  | ROZPOCET | 0 | 0 | 0 | 0 | 0 | 1 | 0 | 4 | 2040682221
134 | K | 997013501 | Odvoz suti a vybouraných hmot na skládku nebo meziskládku do 1 km se složením | t | 774.297 |  | 0 |  |  | základní |  | 0 | 0 | 0 | 0 | 0 | 4 | K | 2 |  |  |  | ROZPOCET | 0 | 0 | 0 | 0 | 0 | 1 | 0 | 4 | -713378724
| P |  | Poznámka k položce: S odpadem kategorie O bude nakládáno dle podmínek poskytovatele dotace. | [14 empty] | P | 2
135 | K | 997013509 | Příplatek k odvozu suti a vybouraných hmot na skládku ZKD 1 km přes 1 km | t | 18583.128 |  | 0 |  |  | základní |  | 0 | 0 | 0 | 0 | 0 | 4 | K | 2 |  |  |  | ROZPOCET | 0 | 0 | 0 | 0 | 0 | 1 | 0 | 4 | -575769310
| P |  | Poznámka k položce: do 25km S odpadem kategorie O bude nakládáno dle podmínek poskytovatele dotace. | [14 empty] | P | 2
| VV |  | 774,297*24 'Přepočtené koeficientem množství |  | 18583.128 | [12 empty] | VV | 2 | 2 | False | 1 | ROZPOCET
136 | K | 997013631 | Poplatek za uložení na skládce (skládkovné) stavebního odpadu směsného kód odpadu 17 09 04 | t | 321.791 |  | 0 |  |  | základní |  | 0 | 0 | 0 | 0 | 0 | 4 | K | 2 |  |  |  | ROZPOCET | 0 | 0 | 0 | 0 | 0 | 1 | 0 | 4 | -627878389
| P |  | Poznámka k položce: S odpadem kategorie O bude nakládáno dle podmínek poskytovatele dotace. | [14 empty] | P | 2
| D | 998 | Přesun hmot |  |  |  | 0 |  |  |  |  | 0 |  | 0 |  | 0 | 1 | D | 1 |  |  |  | ROZPOCET | [6 empty] | 0
137 | K | 998011003 | Přesun hmot pro budovy zděné v do 24 m | t | 519.955 |  | 0 |  |  | základní |  | 0 | 0 | 0 | 0 | 0 | 4 | K | 2 |  |  |  | ROZPOCET | 0 | 0 | 0 | 0 | 0 | 1 | 0 | 4 | -352235628
| D | PSV | Práce a dodávky PSV |  |  |  | 0 |  |  |  |  | 0 |  | 95.8292 |  | 11.8945 | 2 | D | 0 |  |  |  | ROZPOCET | [6 empty] | 0
| D | 711 | Izolace proti vodě, vlhkosti a plynům |  |  |  | 0 |  |  |  |  | 0 |  | 0.075199 |  | 1.08 | 2 | D | 1 |  |  |  | ROZPOCET | [6 empty] | 0
138 | K | 711111053 | Provedení izolace proti zemní vlhkosti vodorovné za studena 2x nátěr krystalickou hydroizolací | m2 | 1.488 |  | 0 |  |  | základní |  | 0 | 0 | 0 | 0 | 0 | 16 | K | 2 |  |  |  | ROZPOCET | 0 | 0 | 0 | 0 | 0 | 1 | 0 | 16 | 1907685464
| VV |  | 1,75*0,85 "nový anglický dvorek pro výdechy VZT ve dvoře, západ |  | 1.488 | [12 empty] | VV | 2 | 2 | True | 1 | ROZPOCET
139 | K | 711112053 | Provedení izolace proti zemní vlhkosti svislé za studena 2x nátěr krystalickou hydroizolací | m2 | 6.11 |  | 0 |  |  | základní |  | 0 | 0 | 0 | 0 | 0 | 16 | K | 2 |  |  |  | ROZPOCET | 0 | 0 | 0 | 0 | 0 | 1 | 0 | 16 | -1290600372
| VV |  | (1,75+0,85)*2,35 "nový anglický dvorek pro výdechy VZT ve dvoře, západ |  | 6.11 | [12 empty] | VV | 2 | 2 | True | 1 | ROZPOCET
140 | M | 24551050 | stěrka hydroizolační cementová kapilárně aktivní s dodatečnou krystalizací do spodní stavby | kg | 0.011 |  | 0 |  |  | základní |  | 0 | 0.001 | 1.1e-05 | 0 | 0 | 32 | M | 2 |  |  |  | ROZPOCET | 0 | 0 | 0 | 0 | 0 | 1 | 0 | 16 | 436074906
| P |  | Poznámka k položce: 1,5kg/m2 | [14 empty] | P | 2
| VV |  | 1,75*0,85+(1,75+0,85)*2,35 "nový anglický dvorek pro výdechy VZT ve dvoře, západ |  | 7.598 | [12 empty] | VV | 2 | 2 | True | 1 | ROZPOCET
| VV |  | 7,598*0,0015 'Přepočtené koeficientem množství |  | 0.011 | [12 empty] | VV | 2 | 2 | False | 1 | ROZPOCET
141 | K | 711131821 | Odstranění izolace proti zemní vlhkosti svislé | m2 | 240 |  | 0 |  |  | základní |  | 0 | 0 | 0 | 0.0045 | 1.08 | 16 | K | 2 |  |  |  | ROZPOCET | 0 | 0 | 0 | 0 | 0 | 1 | 0 | 16 | 43881548
| VV |  | 240 "izolace zdiva pod terénem ve výkopech pro sanaci zdiva |  | 240 | [12 empty] | VV | 2 | 2 | True | 1 | ROZPOCET
142 | K | 711141559 | Provedení izolace proti zemní vlhkosti pásy přitavením vodorovné NAIP | m2 | 3.22 |  | 0 |  |  | základní |  | 0 | 0.0004 | 0.001288 | 0 | 0 | 16 | K | 2 |  |  |  | ROZPOCET | 0 | 0 | 0 | 0 | 0 | 1 | 0 | 16 | 2056042143
| VV |  | 2,3*1,4 "nový anglický dvorek pro výdechy VZT ve dvoře, západ |  | 3.22 | [12 empty] | VV | 2 | 2 | True | 1 | ROZPOCET
143 | K | 711142559 | Provedení izolace proti zemní vlhkosti pásy přitavením svislé NAIP | m2 | 7.285 |  | 0 |  |  | základní |  | 0 | 0.0004 | 0.002914 | 0 | 0 | 16 | K | 2 |  |  |  | ROZPOCET | 0 | 0 | 0 | 0 | 0 | 1 | 0 | 16 | 781870040
| VV |  | (2+1,1)*2,35 "nový anglický dvorek pro výdechy VZT ve dvoře, západ |  | 7.285 | [12 empty] | VV | 2 | 2 | True | 1 | ROZPOCET
144 | M | 62853004 | pás asfaltový natavitelný modifikovaný SBS tl 4,0mm s vložkou ze skleněné tkaniny a spalitelnou PE fólií nebo jemnozrnným minerálním posypem na horním povrchu | m2 | 12.606 |  | 0 |  |  | základní |  | 0 | 0.0054 | 0.068072 | 0 | 0 | 32 | M | 2 |  |  |  | ROZPOCET | 0 | 0 | 0 | 0 | 0 | 1 | 0 | 16 | 1717615470
| P |  | Poznámka k položce: ztratné 20% | [14 empty] | P | 2
| VV |  | 2,3*1,4+(2+1,1)*2,35 "nový anglický dvorek pro výdechy VZT ve dvoře, západ |  | 10.505 | [12 empty] | VV | 2 | 2 | True | 1 | ROZPOCET
| VV |  | 10,505*1,2 'Přepočtené koeficientem množství |  | 12.606 | [12 empty] | VV | 2 | 2 | False | 1 | ROZPOCET
145 | K | 711161212 | Izolace proti zemní vlhkosti nopovou fólií svislá, nopek v 8,0 mm, tl do 0,6 mm | m2 | 7.285 |  | 0 |  |  | základní |  | 0 | 0.0004 | 0.002914 | 0 | 0 | 16 | K | 2 |  |  |  | ROZPOCET | 0 | 0 | 0 | 0 | 0 | 1 | 0 | 16 | -1467021551
| VV |  | (2+1,1)*2,35 "nový anglický dvorek pro výdechy VZT ve dvoře, západ |  | 7.285 | [12 empty] | VV | 2 | 2 | True | 1 | ROZPOCET
146 | K | 711199095 | Příplatek k izolacím proti zemní vlhkosti za plochu do 10 m2 natěradly za studena nebo za horka | m2 | 7.598 |  | 0 |  |  | základní |  | 0 | 0 | 0 | 0 | 0 | 16 | K | 2 |  |  |  | ROZPOCET | 0 | 0 | 0 | 0 | 0 | 1 | 0 | 16 | 874131849
| VV |  | 1,75*0,85+(1,75+0,85)*2,35 "nový anglický dvorek pro výdechy VZT ve dvoře, západ |  | 7.598 | [12 empty] | VV | 2 | 2 | True | 1 | ROZPOCET
147 | K | 711199097 | Příplatek k izolacím proti zemní vlhkosti za plochu do 10 m2 pásy přitavením NAIP nebo termoplasty | m2 | 10.505 |  | 0 |  |  | základní |  | 0 | 0 | 0 | 0 | 0 | 16 | K | 2 |  |  |  | ROZPOCET | 0 | 0 | 0 | 0 | 0 | 1 | 0 | 16 | -384738199
| VV |  | 2,3*1,4+(2+1,1)*2,35 "nový anglický dvorek pro výdechy VZT ve dvoře, západ |  | 10.505 | [12 empty] | VV | 2 | 2 | True | 1 | ROZPOCET
148 | K | 998711203 | Přesun hmot procentní pro izolace proti vodě, vlhkosti a plynům v objektech v přes 12 do 60 m | % |  |  | 0 |  |  | základní |  | 0 | 0 | 0 | 0 | 0 | 16 | K | 2 |  |  |  | ROZPOCET | 0 | 0 | 0 | 0 | 0 | 1 | 0 | 16 | 315473107
| D | 712 | Povlakové krytiny |  |  |  | 0 |  |  |  |  | 0 |  | 1.6265 |  | 0 | 2 | D | 1 |  |  |  | ROZPOCET | [6 empty] | 0
149 | K | 712311101 | Provedení povlakové krytiny střech do 10° za studena lakem penetračním nebo asfaltovým | m2 | 25.662 |  | 0 |  |  | základní |  | 0 | 0 | 0 | 0 | 0 | 16 | K | 2 |  |  |  | ROZPOCET | 0 | 0 | 0 | 0 | 0 | 1 | 0 | 16 | 200843551
| VV |  | 9,1*2,35*1,2 "SKL112 (+20% vlny trapézového plechu) |  | 25.662 | [12 empty] | VV | 2 | 2 | True | 1 | ROZPOCET
150 | M | 11163153 | emulze asfaltová penetrační | litr | 7.699 |  | 0 |  |  | základní |  | 0 | 0.001 | 0.007699 | 0 | 0 | 32 | M | 2 |  |  |  | ROZPOCET | 0 | 0 | 0 | 0 | 0 | 1 | 0 | 16 | -792010559
| VV |  | 9,1*2,35*1,2 "SKL112 (+20% vlny trapézového plechu) |  | 25.662 | [12 empty] | VV | 2 | 2 | True | 1 | ROZPOCET
| VV |  | 25,662*0,3 'Přepočtené koeficientem množství |  | 7.699 | [12 empty] | VV | 2 | 2 | False | 1 | ROZPOCET
151 | K | 712331111 | Provedení povlakové krytiny střech do 10° podkladní vrstvy pásy na sucho samolepící | m2 | 76.742 |  | 0 |  |  | základní |  | 0 | 0 | 0 | 0 | 0 | 16 | K | 2 |  |  |  | ROZPOCET | 0 | 0 | 0 | 0 | 0 | 1 | 0 | 16 | 944127220
| VV |  | 9,1*2,35*1,2 "SKL112 (+20% vlny trapézového plechu) |  | 25.662 | [12 empty] | VV | 2 | 2 | True | 0 | ROZPOCET
| VV |  | 51,08 "SKL113 |  | 51.08 | [12 empty] | VV | 2 | 2 | True | 0 | ROZPOCET
| VV |  | Součet |  | 76.742 | [12 empty] | VV | 2 | 4 | True | 1 | ROZPOCET
152 | M | 62856002 | pás asfaltový samolepicí modifikovaný SBS s vložkou z hliníkové fólie s textilií se spalitelnou fólií nebo jemnozrnným minerálním posypem nebo textilií na horním povrchu tl 3,0mm | m2 | 30.794 |  | 0 |  |  | základní |  | 0 | 0.0043 | 0.13241 | 0 | 0 | 32 | M | 2 |  |  |  | ROZPOCET | 0 | 0 | 0 | 0 | 0 | 1 | 0 | 16 | 1730057554
| P |  | Poznámka k položce: ztratné 20% | [14 empty] | P | 2
| VV |  | 9,1*2,35*1,2 "SKL112 (+20% vlny trapézového plechu) |  | 25.662 | [12 empty] | VV | 2 | 2 | True | 1 | ROZPOCET
| VV |  | 25,662*1,2 'Přepočtené koeficientem množství |  | 30.794 | [12 empty] | VV | 2 | 2 | False | 1 | ROZPOCET
153 | M | 62853001 | pás asfaltový samolepicí modifikovaný SBS s vložkou ze skleněné tkaniny se spalitelnou fólií nebo jemnozrnným minerálním posypem nebo textilií na horním povrchu tl 4,0mm | m2 | 61.296 |  | 0 |  |  | základní |  | 0 | 0.0048 | 0.29422 | 0 | 0 | 32 | M | 2 |  |  |  | ROZPOCET | 0 | 0 | 0 | 0 | 0 | 1 | 0 | 16 | 47245711
| P |  | Poznámka k položce: ztratné 20% | [14 empty] | P | 2
| VV |  | 51,08 "SKL113 |  | 51.08 | [12 empty] | VV | 2 | 2 | True | 1 | ROZPOCET
| VV |  | 51,08*1,2 'Přepočtené koeficientem množství |  | 61.296 | [12 empty] | VV | 2 | 2 | False | 1 | ROZPOCET
154 | K | 712361703 | Provedení povlakové krytiny střech do 10° fólií přilepenou v plné ploše | m2 | 4.55 |  | 0 |  |  | základní |  | 0 | 0.00072 | 0.003276 | 0 | 0 | 16 | K | 2 |  |  |  | ROZPOCET | 0 | 0 | 0 | 0 | 0 | 1 | 0 | 16 | 1973235304
| VV |  | 9,1*0,25*2 "SKL112 (boky střechy) |  | 4.55 | [12 empty] | VV | 2 | 2 | True | 1 | ROZPOCET
155 | K | 712363005 | Provedení povlakové krytiny střech do 10° navařením fólie PVC na oplechování v plné ploše | m2 | 4.55 |  | 0 |  |  | základní |  | 0 | 0 | 0 | 0 | 0 | 16 | K | 2 |  |  |  | ROZPOCET | 0 | 0 | 0 | 0 | 0 | 1 | 0 | 16 | 152566004
| VV |  | 9,1*0,25*2 "SKL112 |  | 4.55 | [12 empty] | VV | 2 | 2 | True | 1 | ROZPOCET
156 | K | 712363357 | Povlakové krytiny střech do 10° z tvarovaných poplastovaných lišt délky 2 m okapnice široká rš 250 mm | m | 18.2 |  | 0 |  |  | základní |  | 0 | 0.0015 | 0.0273 | 0 | 0 | 16 | K | 2 |  |  |  | ROZPOCET | 0 | 0 | 0 | 0 | 0 | 1 | 0 | 16 | 1170702322
| VV |  | 9,1*2 "SKL112 |  | 18.2 | [12 empty] | VV | 2 | 2 | True | 1 | ROZPOCET
157 | K | 71236355R | Provedení povlak krytiny mechanicky kotvenou do trapézu TI tl přes 200 do 240 mm, budova v do 18 m | m2 | 72.465 |  | 0 |  |  | základní |  | 0 | 0.00015 | 0.01087 | 0 | 0 | 16 | K | 2 |  |  |  | ROZPOCET | 0 | 0 | 0 | 0 | 0 | 1 | 0 | 16 | -2030613412
| VV |  | 9,1*2,35 "SKL112 |  | 21.385 | [12 empty] | VV | 2 | 2 | True | 0 | ROZPOCET
| VV |  | 51,08 "SKL113 |  | 51.08 | [12 empty] | VV | 2 | 2 | True | 0 | ROZPOCET
| VV |  | Součet |  | 72.465 | [12 empty] | VV | 2 | 4 | True | 1 | ROZPOCET
158 | M | 28322012 | fólie hydroizolační střešní mPVC mechanicky kotvená šedá tl 1,5mm | m2 | 92.418 |  | 0 |  |  | základní |  | 0 | 0.0019 | 0.17559 | 0 | 0 | 32 | M | 2 |  |  |  | ROZPOCET | 0 | 0 | 0 | 0 | 0 | 1 | 0 | 16 | -346980273
| P |  | Poznámka k položce: ztratné 20% | [14 empty] | P | 2
| VV |  | 9,1*(2,35+0,25*2) "SKL112 |  | 25.935 | [12 empty] | VV | 2 | 2 | True | 0 | ROZPOCET
| VV |  | 51,08 "SKL113 |  | 51.08 | [12 empty] | VV | 2 | 2 | True | 0 | ROZPOCET
| VV |  | Součet |  | 77.015 | [12 empty] | VV | 2 | 4 | True | 1 | ROZPOCET
| VV |  | 77,015*1,2 'Přepočtené koeficientem množství |  | 92.418 | [12 empty] | VV | 2 | 2 | False | 1 | ROZPOCET
159 | K | 712391172 | Provedení povlakové krytiny střech do 10° ochranné textilní vrstvy | m2 | 179.3 |  | 0 |  |  | základní |  | 0 | 0 | 0 | 0 | 0 | 16 | K | 2 |  |  |  | ROZPOCET | 0 | 0 | 0 | 0 | 0 | 1 | 0 | 16 | 1057761783
| VV |  | 11*16,3 "tělocvična |  | 179.3 | [12 empty] | VV | 2 | 2 | True | 1 | ROZPOCET
160 | M | 69311172 | geotextilie PP s ÚV stabilizací 300g/m2 | m2 | 206.195 |  | 0 |  |  | základní |  | 0 | 0.0003 | 0.061858 | 0 | 0 | 32 | M | 2 |  |  |  | ROZPOCET | 0 | 0 | 0 | 0 | 0 | 1 | 0 | 16 | 1759048341
| P |  | Poznámka k položce: ztratné 15% | [14 empty] | P | 2
| VV |  | 11*16,3 "tělocvična |  | 179.3 | [12 empty] | VV | 2 | 2 | True | 1 | ROZPOCET
| VV |  | 179,3*1,15 'Přepočtené koeficientem množství |  | 206.195 | [12 empty] | VV | 2 | 2 | False | 1 | ROZPOCET
161 | K | 712361703.1 | Provedení povlakové krytiny střech do 10° fólií přilepenou v plné ploše včetně systémových profilů a detailů | m2 | 241.64 |  | 0 |  |  | základní |  | 0 | 0.00072 | 0.17398 | 0 | 0 | 16 | K | 2 |  |  |  | ROZPOCET | 0 | 0 | 0 | 0 | 0 | 1 | 0 | 16 | 132885076
| VV |  | 62,34 "SKL115 |  | 62.34 | [12 empty] | VV | 2 | 2 | True | 0 | ROZPOCET
| VV |  | 11*16,3 "tělocvična |  | 179.3 | [12 empty] | VV | 2 | 2 | True | 0 | ROZPOCET
| VV |  | Součet |  | 241.64 | [12 empty] | VV | 2 | 4 | True | 1 | ROZPOCET
162 | K | 712861703.1 | Provedení povlakové krytiny vytažením na konstrukce fólií přilepenou v plné ploše včetně systémových profilů a detailů | m2 | 19.463 |  | 0 |  |  | základní |  | 0 | 0.00077 | 0.014987 | 0 | 0 | 16 | K | 2 |  |  |  | ROZPOCET | 0 | 0 | 0 | 0 | 0 | 1 | 0 | 16 | 332282307
| VV |  | (7,45+6,85+2,4)*(0,55+0,2) "SKL113 |  | 12.525 | [12 empty] | VV | 2 | 2 | True | 0 | ROZPOCET
| VV |  | 9,25*(0,55+0,2) "SKL115 |  | 6.938 | [12 empty] | VV | 2 | 2 | True | 0 | ROZPOCET
| VV |  | Součet |  | 19.463 | [12 empty] | VV | 2 | 4 | True | 1 | ROZPOCET
163 | M | 28342411 | fólie hydroizolační střešní mPVC s nakašírovaným PES rounem určená k lepení tl 1,5mm | m2 | 344.888 |  | 0 |  |  | základní |  | 0 | 0.0021 | 0.72426 | 0 | 0 | 32 | M | 2 |  |  |  | ROZPOCET | 0 | 0 | 0 | 0 | 0 | 1 | 0 | 16 | -2048719156
| P |  | Poznámka k položce: ztratné 15% | [14 empty] | P | 2
| VV |  | 38,8+(7,45+6,85+2,4)*(0,55+0,2) "SKL113 |  | 51.325 | [12 empty] | VV | 2 | 2 | True | 0 | ROZPOCET
| VV |  | 62,34+9,25*(0,55+0,2) "SKL115 |  | 69.278 | [12 empty] | VV | 2 | 2 | True | 0 | ROZPOCET
| VV |  | 11*16,3 "tělocvična |  | 179.3 | [12 empty] | VV | 2 | 2 | True | 0 | ROZPOCET
| VV |  | Součet |  | 299.903 | [12 empty] | VV | 2 | 4 | True | 1 | ROZPOCET
| VV |  | 299,903*1,15 'Přepočtené koeficientem množství |  | 344.888 | [12 empty] | VV | 2 | 2 | False | 1 | ROZPOCET
164 | K | 998712203 | Přesun hmot procentní pro krytiny povlakové v objektech v do 24 m | % |  |  | 0 |  |  | základní |  | 0 | 0 | 0 | 0 | 0 | 16 | K | 2 |  |  |  | ROZPOCET | 0 | 0 | 0 | 0 | 0 | 1 | 0 | 16 | 1086883341
| D | 713 | Izolace tepelné |  |  |  | 0 |  |  |  |  | 0 |  | 19.3599 |  | 0 | 2 | D | 1 |  |  |  | ROZPOCET | [6 empty] | 0
165 | K | 713121121 | Montáž izolace tepelné podlah volně kladenými rohožemi, pásy, dílci, deskami 2 vrstvy | m2 | 841.7 |  | 0 |  |  | základní |  | 0 | 0 | 0 | 0 | 0 | 16 | K | 2 |  |  |  | ROZPOCET | 0 | 0 | 0 | 0 | 0 | 1 | 0 | 16 | -427511204
| VV |  | 841,7 "SKL 111, podlaha půdy |  | 841.7 | [12 empty] | VV | 2 | 2 | True | 1 | ROZPOCET
166 | M | 63141190 | deska tepelně izolační minerální do šikmých střech a stěn λ=0,036-0,037 tl 120mm | m2 | 883.785 |  | 0 |  |  | základní |  | 0 | 0.006 | 5.3027 | 0 | 0 | 32 | M | 2 |  |  |  | ROZPOCET | 0 | 0 | 0 | 0 | 0 | 1 | 0 | 16 | -1265211502
| P |  | Poznámka k položce: ztratné 5% | [14 empty] | P | 2
| VV |  | 841,7 "SKL 111, podlaha půdy |  | 841.7 | [12 empty] | VV | 2 | 2 | True | 1 | ROZPOCET
| VV |  | 841,7*1,05 'Přepočtené koeficientem množství |  | 883.785 | [12 empty] | VV | 2 | 2 | False | 1 | ROZPOCET
167 | M | 63141192 | deska tepelně izolační minerální do šikmých střech a stěn λ=0,036-0,037 tl 140mm | m2 | 883.785 |  | 0 |  |  | základní |  | 0 | 0.007 | 6.1865 | 0 | 0 | 32 | M | 2 |  |  |  | ROZPOCET | 0 | 0 | 0 | 0 | 0 | 1 | 0 | 16 | -780219266
| P |  | Poznámka k položce: ztratné 5% | [14 empty] | P | 2
| VV |  | 841,7 "SKL 111, podlaha půdy |  | 841.7 | [12 empty] | VV | 2 | 2 | True | 1 | ROZPOCET
| VV |  | 841,7*1,05 'Přepočtené koeficientem množství |  | 883.785 | [12 empty] | VV | 2 | 2 | False | 1 | ROZPOCET
168 | K | 713131141 | Montáž izolace tepelné stěn a základů lepením celoplošně rohoží, pásů, dílců, desek | m2 | 278.738 |  | 0 |  |  | základní |  | 0 | 0.006 | 1.6724 | 0 | 0 | 16 | K | 2 |  |  |  | ROZPOCET | 0 | 0 | 0 | 0 | 0 | 1 | 0 | 16 | 328757581
| P |  | Poznámka k položce: dvousložkové asfaltové lepidlo | [14 empty] | P | 2
| VV |  | 6,25*3,35+6,4*3,6+6,4*3,65 "SKL118 (vnitřní stěny) |  | 67.338 | [12 empty] | VV | 2 | 2 | True | 0 | ROZPOCET
| VV |  | 170 "půlštoky půda |  | 170 | [12 empty] | VV | 2 | 2 | True | 0 | ROZPOCET
| VV |  | (16,3+10,85)*1,2+(7,65+7,05)*0,6 "atiky střechy tělocvična+zázemí |  | 41.4 | [12 empty] | VV | 2 | 2 | True | 0 | ROZPOCET
| VV |  | Součet |  | 278.738 | [12 empty] | VV | 2 | 4 | True | 1 | ROZPOCET
169 | M | 63482222 | deska tepelně izolační z pěnového skla bez povrchové úpravy λ=0,038-0,039 tl 160mm | m2 | 70.705 |  | 0 |  |  | základní |  | 0 | 0.0163 | 1.1525 | 0 | 0 | 32 | M | 2 |  |  |  | ROZPOCET | 0 | 0 | 0 | 0 | 0 | 1 | 0 | 16 | -137558597
| P |  | Poznámka k položce: ztratné 5% | [14 empty] | P | 2
| VV |  | 6,25*3,35+6,4*3,6+6,4*3,65 "SKL118 (vnitřní stěny) |  | 67.338 | [12 empty] | VV | 2 | 2 | True | 1 | ROZPOCET
| VV |  | 67,338*1,05 'Přepočtené koeficientem množství |  | 70.705 | [12 empty] | VV | 2 | 2 | False | 1 | ROZPOCET
170 | M | 63148106 | deska tepelně izolační minerální univerzální λ=0,038-0,039 tl 140mm | m2 | 221.97 |  | 0 |  |  | základní |  | 0 | 0.0049 | 1.0877 | 0 | 0 | 32 | M | 2 |  |  |  | ROZPOCET | 0 | 0 | 0 | 0 | 0 | 1 | 0 | 16 | 995817369
| P |  | Poznámka k položce: ztratné 5% | [14 empty] | P | 2
| VV |  | 170 "půlštoky půda |  | 170 | [12 empty] | VV | 2 | 2 | True | 0 | ROZPOCET
| VV |  | (16,3+10,85)*1,2+(7,65+7,05)*0,6 "atiky střechy tělocvična+zázemí |  | 41.4 | [12 empty] | VV | 2 | 2 | True | 0 | ROZPOCET
| VV |  | Součet |  | 211.4 | [12 empty] | VV | 2 | 4 | True | 1 | ROZPOCET
| VV |  | 211,4*1,05 'Přepočtené koeficientem množství |  | 221.97 | [12 empty] | VV | 2 | 2 | False | 1 | ROZPOCET
171 | K | 713131145 | Montáž izolace tepelné stěn a základů lepením bodově rohoží, pásů, dílců, desek | m2 | 7.285 |  | 0 |  |  | základní |  | 0 | 0.003 | 0.021855 | 0 | 0 | 16 | K | 2 |  |  |  | ROZPOCET | 0 | 0 | 0 | 0 | 0 | 1 | 0 | 16 | 1860485914
| VV |  | (2+1,1)*2,35 "nový anglický dvorek pro výdechy VZT ve dvoře, západ |  | 7.285 | [12 empty] | VV | 2 | 2 | True | 1 | ROZPOCET
172 | M | 28376440 | deska z polystyrénu XPS, hrana rovná a strukturovaný povrch 300kPa tl 50mm | m2 | 7.649 |  | 0 |  |  | základní |  | 0 | 0.0015 | 0.011473 | 0 | 0 | 32 | M | 2 |  |  |  | ROZPOCET | 0 | 0 | 0 | 0 | 0 | 1 | 0 | 16 | -761879665
| P |  | Poznámka k položce: ztratné 5% | [14 empty] | P | 2
| VV |  | (2+1,1)*2,35 "nový anglický dvorek pro výdechy VZT ve dvoře, západ |  | 7.285 | [12 empty] | VV | 2 | 2 | True | 1 | ROZPOCET
| VV |  | 7,285*1,05 'Přepočtené koeficientem množství |  | 7.649 | [12 empty] | VV | 2 | 2 | False | 1 | ROZPOCET
173 | K | 713141122 | Montáž izolace tepelné střech plochých lepené asfaltem bodově 2 vrstvy rohoží, pásů, dílců, desek | m2 | 72.465 |  | 0 |  |  | základní |  | 0 | 0.00204 | 0.14783 | 0 | 0 | 16 | K | 2 |  |  |  | ROZPOCET | 0 | 0 | 0 | 0 | 0 | 1 | 0 | 16 | -1251573656
| VV |  | 9,1*2,35 "SKL112 |  | 21.385 | [12 empty] | VV | 2 | 2 | True | 0 | ROZPOCET
| VV |  | 51,08 "SKL113 |  | 51.08 | [12 empty] | VV | 2 | 2 | True | 0 | ROZPOCET
| VV |  | Součet |  | 72.465 | [12 empty] | VV | 2 | 4 | True | 1 | ROZPOCET
174 | M | 6315147.1 | deska tepelně izolační minerální plochých střech spodní vrstva λ=0,035 tl 240mm | m2 | 76.088 |  | 0 |  |  | základní |  | 0 | 0.03 | 2.2826 | 0 | 0 | 32 | M | 2 |  |  |  | ROZPOCET | 0 | 0 | 0 | 0 | 0 | 1 | 0 | 16 | 376957411
| VV |  | 9,1*2,35 "SKL112 |  | 21.385 | [12 empty] | VV | 2 | 2 | True | 0 | ROZPOCET
| VV |  | 51,08 "SKL113 |  | 51.08 | [12 empty] | VV | 2 | 2 | True | 0 | ROZPOCET
| VV |  | Součet |  | 72.465 | [12 empty] | VV | 2 | 4 | True | 1 | ROZPOCET
| VV |  | 72,465*1,05 'Přepočtené koeficientem množství |  | 76.088 | [12 empty] | VV | 2 | 2 | False | 1 | ROZPOCET
175 | M | 63151500.1 | deska tepelně izolační minerální plochých střech vrchní vrstva 70kPa λ=0,035 tl 80mm | m2 | 76.088 |  | 0 |  |  | základní |  | 0 | 0.016 | 1.2174 | 0 | 0 | 32 | M | 2 |  |  |  | ROZPOCET | 0 | 0 | 0 | 0 | 0 | 1 | 0 | 16 | 1407089428
| P |  | Poznámka k položce: ztratné 5% | [14 empty] | P | 2
| VV |  | 9,1*2,35 "SKL112 |  | 21.385 | [12 empty] | VV | 2 | 2 | True | 0 | ROZPOCET
| VV |  | 51,08 "SKL113 |  | 51.08 | [12 empty] | VV | 2 | 2 | True | 0 | ROZPOCET
| VV |  | Součet |  | 72.465 | [12 empty] | VV | 2 | 4 | True | 1 | ROZPOCET
| VV |  | 72,465*1,05 'Přepočtené koeficientem množství |  | 76.088 | [12 empty] | VV | 2 | 2 | False | 1 | ROZPOCET
176 | K | 713191132 | Montáž izolace tepelné podlah, stropů vrchem nebo střech překrytí separační fólií z PE | m2 | 841.7 |  | 0 |  |  | základní |  | 0 | 0 | 0 | 0 | 0 | 16 | K | 2 |  |  |  | ROZPOCET | 0 | 0 | 0 | 0 | 0 | 1 | 0 | 16 | 375252555
| VV |  | 841,7 "SKL 111, podlaha půdy |  | 841.7 | [12 empty] | VV | 2 | 2 | True | 1 | ROZPOCET
177 | M | 28329011 | fólie PE vyztužená pro parotěsnou vrstvu (reakce na oheň - třída F) 110g/m2 | m2 | 925.87 |  | 0 |  |  | základní |  | 0 | 0.00016 | 0.14814 | 0 | 0 | 32 | M | 2 |  |  |  | ROZPOCET | 0 | 0 | 0 | 0 | 0 | 1 | 0 | 16 | 1547213160
| P |  | Poznámka k položce: ztratné 10% | [14 empty] | P | 2
| VV |  | 841,7 "SKL 111, podlaha půdy |  | 841.7 | [12 empty] | VV | 2 | 2 | True | 1 | ROZPOCET
| VV |  | 841,7*1,1 'Přepočtené koeficientem množství |  | 925.87 | [12 empty] | VV | 2 | 2 | False | 1 | ROZPOCET
178 | K | 713191133 | Montáž izolace tepelné podlah, stropů vrchem nebo střech překrytí fólií s přelepeným spojem | m2 | 841.7 |  | 0 |  |  | základní |  | 0 | 1e-05 | 0.008417 | 0 | 0 | 16 | K | 2 |  |  |  | ROZPOCET | 0 | 0 | 0 | 0 | 0 | 1 | 0 | 16 | 1037295942
| VV |  | 841,7 "SKL 111, podlaha půdy |  | 841.7 | [12 empty] | VV | 2 | 2 | True | 1 | ROZPOCET
179 | M | 28329046 | fólie kontaktní difuzně propustná pro doplňkovou hydroizolační vrstvu, třívrstvá 140g/m2 | m2 | 925.87 |  | 0 |  |  | základní |  | 0 | 0.00013 | 0.12036 | 0 | 0 | 32 | M | 2 |  |  |  | ROZPOCET | 0 | 0 | 0 | 0 | 0 | 1 | 0 | 16 | 960420712
| P |  | Poznámka k položce: ztratné 10% | [14 empty] | P | 2
| VV |  | 841,7 "SKL 111, podlaha půdy |  | 841.7 | [12 empty] | VV | 2 | 2 | True | 1 | ROZPOCET
| VV |  | 841,7*1,1 'Přepočtené koeficientem množství |  | 925.87 | [12 empty] | VV | 2 | 2 | False | 1 | ROZPOCET
180 | K | 998713203 | Přesun hmot procentní pro izolace tepelné v objektech v do 24 m | % |  |  | 0 |  |  | základní |  | 0 | 0 | 0 | 0 | 0 | 16 | K | 2 |  |  |  | ROZPOCET | 0 | 0 | 0 | 0 | 0 | 1 | 0 | 16 | -915576470
| D | 721 | Zdravotechnika - vnitřní kanalizace |  |  |  | 0 |  |  |  |  | 0 |  | 0.56312 |  | 0.2517 | 2 | D | 1 |  |  |  | ROZPOCET | [6 empty] | 0
181 | K | 721.01 | Provedení dešťové kanalizace ve dvoře | kpl | 1 |  | 0 |  |  | základní |  | 0 | 0 | 0 | 0 | 0 | 16 | K | 2 |  |  |  | ROZPOCET | 0 | 0 | 0 | 0 | 0 | 1 | 0 | 16 | -812691941
182 | K | 721173403 | Potrubí kanalizační z PVC SN 4 svodné DN 160 | m | 98 |  | 0 |  |  | základní |  | 0 | 0.00304 | 0.29792 | 0 | 0 | 16 | K | 2 |  |  |  | ROZPOCET | 0 | 0 | 0 | 0 | 0 | 1 | 0 | 16 | -669089008
| VV |  | dešťová kanalizace | [14 empty] | VV | 2 | 1 | True | 0 | ROZPOCET
| VV |  | 40 "jižní+východní fasáda |  | 40 | [12 empty] | VV | 2 | 2 | True | 0 | ROZPOCET
| VV |  | 43 "dvůr |  | 43 | [12 empty] | VV | 2 | 2 | True | 0 | ROZPOCET
| VV |  | 1,5*10 "napojení geigerů |  | 15 | [12 empty] | VV | 2 | 2 | True | 0 | ROZPOCET
| VV |  | Součet |  | 98 | [12 empty] | VV | 2 | 4 | True | 1 | ROZPOCET
183 | K | 721241102 | Lapač střešních splavenin z litiny DN 125 | kus | 10 |  | 0 |  |  | základní |  | 0 | 0.02652 | 0.2652 | 0 | 0 | 16 | K | 2 |  |  |  | ROZPOCET | 0 | 0 | 0 | 0 | 0 | 1 | 0 | 16 | -235643154
| VV |  | ozn. 10n nový stav | [14 empty] | VV | 2 | 1 | True | 0 | ROZPOCET
| VV |  | 3 "jižní fasáda |  | 3 | [12 empty] | VV | 2 | 2 | True | 0 | ROZPOCET
| VV |  | 2 "východní fasáda |  | 2 | [12 empty] | VV | 2 | 2 | True | 0 | ROZPOCET
| VV |  | 5 "dvůr |  | 5 | [12 empty] | VV | 2 | 2 | True | 0 | ROZPOCET
| VV |  | Součet |  | 10 | [12 empty] | VV | 2 | 4 | True | 1 | ROZPOCET
184 | K | 721242804 | Demontáž lapače střešních splavenin DN 125 | kus | 10 |  | 0 |  |  | základní |  | 0 | 0 | 0 | 0.02517 | 0.2517 | 16 | K | 2 |  |  |  | ROZPOCET | 0 | 0 | 0 | 0 | 0 | 1 | 0 | 16 | 1740036044
| VV |  | ozn. 25 bourání | [14 empty] | VV | 2 | 1 | True | 0 | ROZPOCET
| VV |  | 3 "jižní fasáda |  | 3 | [12 empty] | VV | 2 | 2 | True | 0 | ROZPOCET
| VV |  | 2 "východní fasáda |  | 2 | [12 empty] | VV | 2 | 2 | True | 0 | ROZPOCET
| VV |  | 5 "dvůr |  | 5 | [12 empty] | VV | 2 | 2 | True | 0 | ROZPOCET
| VV |  | Součet |  | 10 | [12 empty] | VV | 2 | 4 | True | 1 | ROZPOCET
185 | K | 998721203 | Přesun hmot procentní pro vnitřní kanalizaci v objektech v přes 12 do 24 m | % |  |  | 0 |  |  | základní |  | 0 | 0 | 0 | 0 | 0 | 16 | K | 2 |  |  |  | ROZPOCET | 0 | 0 | 0 | 0 | 0 | 1 | 0 | 16 | 1872709425
| D | 725 | Zdravotechnika - zařizovací předměty |  |  |  | 0 |  |  |  |  | 0 |  | 0.03654 |  | 0.0618 | 2 | D | 1 |  |  |  | ROZPOCET | [6 empty] | 0
186 | K | 725210821 | Demontáž umyvadel bez výtokových armatur | soubor | 2 |  | 0 |  |  | základní |  | 0 | 0 | 0 | 0.01946 | 0.03892 | 16 | K | 2 |  |  |  | ROZPOCET | 0 | 0 | 0 | 0 | 0 | 1 | 0 | 16 | -805404034
| VV |  | ozn. 30 bourání | [14 empty] | VV | 2 | 1 | True | 0 | ROZPOCET
| VV |  | 1 "2.NP, učebna S5 |  | 1 | [12 empty] | VV | 2 | 2 | True | 0 | ROZPOCET
| VV |  | 1 "3.NP, učebna S2 |  | 1 | [12 empty] | VV | 2 | 2 | True | 0 | ROZPOCET
| VV |  | Součet |  | 2 | [12 empty] | VV | 2 | 4 | True | 1 | ROZPOCET
187 | K | 725210R01 | Demontáž a zpětná montáž zařizovacích předmětů | soubor | 1 |  | 0 |  |  | základní |  | 0 | 0 | 0 | 0.01946 | 0.01946 | 16 | K | 2 |  |  |  | ROZPOCET | 0 | 0 | 0 | 0 | 0 | 1 | 0 | 16 | -1158147266
| VV |  | 1 "při výměnách obkladů |  | 1 | [12 empty] | VV | 2 | 2 | True | 1 | ROZPOCET
188 | K | 725211603 | Umyvadlo keramické bílé šířky 600 mm bez krytu na sifon připevněné na stěnu šrouby | soubor | 2 |  | 0 |  |  | základní |  | 0 | 0.01647 | 0.03294 | 0 | 0 | 16 | K | 2 |  |  |  | ROZPOCET | 0 | 0 | 0 | 0 | 0 | 1 | 0 | 16 | 894497104
| VV |  | ozn. 16n nový stav | [14 empty] | VV | 2 | 1 | True | 0 | ROZPOCET
| VV |  | 1 "2.NP, učebna S5 |  | 1 | [12 empty] | VV | 2 | 2 | True | 0 | ROZPOCET
| VV |  | 1 "3.NP, učebna S2 |  | 1 | [12 empty] | VV | 2 | 2 | True | 0 | ROZPOCET
| VV |  | Součet |  | 2 | [12 empty] | VV | 2 | 4 | True | 1 | ROZPOCET
189 | K | 725820802 | Demontáž baterie stojánkové do jednoho otvoru | soubor | 2 |  | 0 |  |  | základní |  | 0 | 0 | 0 | 0.00086 | 0.00172 | 16 | K | 2 |  |  |  | ROZPOCET | 0 | 0 | 0 | 0 | 0 | 1 | 0 | 16 | -1704458838
| VV |  | ozn. 30 bourání | [14 empty] | VV | 2 | 1 | True | 0 | ROZPOCET
| VV |  | 1 "2.NP, učebna S5 |  | 1 | [12 empty] | VV | 2 | 2 | True | 0 | ROZPOCET
| VV |  | 1 "3.NP, učebna S2 |  | 1 | [12 empty] | VV | 2 | 2 | True | 0 | ROZPOCET
| VV |  | Součet |  | 2 | [12 empty] | VV | 2 | 4 | True | 1 | ROZPOCET
190 | K | 725822611 | Baterie umyvadlová stojánková páková bez výpusti | soubor | 2 |  | 0 |  |  | základní |  | 0 | 0.0018 | 0.0036 | 0 | 0 | 16 | K | 2 |  |  |  | ROZPOCET | 0 | 0 | 0 | 0 | 0 | 1 | 0 | 16 | -1534811133
| VV |  | ozn. 16n nový stav | [14 empty] | VV | 2 | 1 | True | 0 | ROZPOCET
| VV |  | 1 "2.NP, učebna S5 |  | 1 | [12 empty] | VV | 2 | 2 | True | 0 | ROZPOCET
| VV |  | 1 "3.NP, učebna S2 |  | 1 | [12 empty] | VV | 2 | 2 | True | 0 | ROZPOCET
| VV |  | Součet |  | 2 | [12 empty] | VV | 2 | 4 | True | 1 | ROZPOCET
191 | K | 725860811 | Demontáž uzávěrů zápachu jednoduchých | kus | 2 |  | 0 |  |  | základní |  | 0 | 0 | 0 | 0.00085 | 0.0017 | 16 | K | 2 |  |  |  | ROZPOCET | 0 | 0 | 0 | 0 | 0 | 1 | 0 | 16 | -1893902114
| VV |  | ozn. 30 bourání | [14 empty] | VV | 2 | 1 | True | 0 | ROZPOCET
| VV |  | 1 "2.NP, učebna S5 |  | 1 | [12 empty] | VV | 2 | 2 | True | 0 | ROZPOCET
| VV |  | 1 "3.NP, učebna S2 |  | 1 | [12 empty] | VV | 2 | 2 | True | 0 | ROZPOCET
| VV |  | Součet |  | 2 | [12 empty] | VV | 2 | 4 | True | 1 | ROZPOCET
192 | K | 998725203 | Přesun hmot procentní pro zařizovací předměty v objektech v přes 12 do 24 m | % |  |  | 0 |  |  | základní |  | 0 | 0 | 0 | 0 | 0 | 16 | K | 2 |  |  |  | ROZPOCET | 0 | 0 | 0 | 0 | 0 | 1 | 0 | 16 | -2007880595
| D | 741 | Elektroinstalace - silnoproud |  |  |  | 0 |  |  |  |  | 0 |  | 0.0047 |  | 0 | 2 | D | 1 |  |  |  | ROZPOCET | [6 empty] | 0
193 | K | 741112041 | Montáž krabice nástěnná kovová čtyřhranná 100x100 mm | kus | 6 |  | 0 |  |  | základní |  | 0 | 0 | 0 | 0 | 0 | 16 | K | 2 |  |  |  | ROZPOCET | 0 | 0 | 0 | 0 | 0 | 1 | 0 | 16 | -249550594
| VV |  | ozn. 13n nový stav | [14 empty] | VV | 2 | 1 | True | 0 | ROZPOCET
| VV |  | 5+1 "dvorní trakt |  | 6 | [12 empty] | VV | 2 | 2 | True | 1 | ROZPOCET
194 | M | 34571486 | krabice v uzavřeném provedení Al s krytím IP 54 čtvercová 100x100mm tři vývodky M20 | kus | 6 |  | 0 |  |  | základní |  | 0 | 0.00061 | 0.00366 | 0 | 0 | 32 | M | 2 |  |  |  | ROZPOCET | 0 | 0 | 0 | 0 | 0 | 1 | 0 | 16 | 2132954719
| VV |  | ozn. 13n nový stav | [14 empty] | VV | 2 | 1 | True | 0 | ROZPOCET
| VV |  | 5+1 "dvorní trakt |  | 6 | [12 empty] | VV | 2 | 2 | True | 1 | ROZPOCET
195 | K | 74131R01 | Demontáž elektroinstalačních krabic rozvodných | kus | 6 |  | 0 |  |  | základní |  | 0 | 0 | 0 | 0 | 0 | 16 | K | 2 |  |  |  | ROZPOCET | 0 | 0 | 0 | 0 | 0 | 1 | 0 | 16 | 1978717624
| VV |  | ozn. 27 bourání | [14 empty] | VV | 2 | 1 | True | 0 | ROZPOCET
| VV |  | 5+1 "dvorní trakt, zázemí tělocvičny, dveře vedle průchodu |  | 6 | [12 empty] | VV | 2 | 2 | True | 1 | ROZPOCET
196 | K | 741372063 | Montáž svítidlo LED exteriérové přisazené nástěnné hranaté nebo kruhové se zapojením vodičů | kus | 2 |  | 0 |  |  | základní |  | 0 | 0 | 0 | 0 | 0 | 16 | K | 2 |  |  |  | ROZPOCET | 0 | 0 | 0 | 0 | 0 | 1 | 0 | 16 | 772293196
| VV |  | ozn. 14n nový stav | [14 empty] | VV | 2 | 1 | True | 0 | ROZPOCET
| VV |  | 2 "průchod do dvora |  | 2 | [12 empty] | VV | 2 | 2 | True | 1 | ROZPOCET
197 | M | 34845004 | svítidlo exteriérové nástěnné přisazené LED 600-1000lm | kus | 2 |  | 0 |  |  | základní |  | 0 | 0.00052 | 0.00104 | 0 | 0 | 32 | M | 2 |  |  |  | ROZPOCET | 0 | 0 | 0 | 0 | 0 | 1 | 0 | 16 | -767195597
| VV |  | ozn. 14n nový stav | [14 empty] | VV | 2 | 1 | True | 0 | ROZPOCET
| VV |  | 2 "průchod do dvora |  | 2 | [12 empty] | VV | 2 | 2 | True | 1 | ROZPOCET
198 | K | 741374844 | Demontáž svítidla interiérového se standardní paticí přisazeného nástěnného do 0,09 m2 se zachováním funkčnosti | kus | 2 |  | 0 |  |  | základní |  | 0 | 0 | 0 | 0 | 0 | 16 | K | 2 |  |  |  | ROZPOCET | 0 | 0 | 0 | 0 | 0 | 1 | 0 | 16 | -949360051
| VV |  | ozn. 28 bourání | [14 empty] | VV | 2 | 1 | True | 0 | ROZPOCET
| VV |  | 2 "průchod do dvorního traktu |  | 2 | [12 empty] | VV | 2 | 2 | True | 1 | ROZPOCET
199 | K | 7414200R1 | Montáž a dodávka hromosvodu - svodových vodičů, podpěr, držáků a svorek, ochranných úhelníků | m | 22.5 |  | 0 |  |  | základní |  | 0 | 0 | 0 | 0 | 0 | 16 | K | 2 |  |  |  | ROZPOCET | 0 | 0 | 0 | 0 | 0 | 1 | 0 | 16 | -859177134
| VV |  | ozn. 6n nový stav | [14 empty] | VV | 2 | 1 | True | 0 | ROZPOCET
| VV |  | 3+4+2+13,5 "dvorní trakt |  | 22.5 | [12 empty] | VV | 2 | 2 | True | 1 | ROZPOCET
200 | K | 7414200R2 | Oprava hromosvodu - narovnání svodových vodičů, výměna podpěr, držáků a svorek, nátěr vodičů a ochranný úhelníků | m | 54 |  | 0 |  |  | základní |  | 0 | 0 | 0 | 0 | 0 | 16 | K | 2 |  |  |  | ROZPOCET | 0 | 0 | 0 | 0 | 0 | 1 | 0 | 16 | 772203405
| VV |  | ozn. 15n nový stav | [14 empty] | VV | 2 | 1 | True | 0 | ROZPOCET
| VV |  | 13,5*3 "jižní uliční fasáda |  | 40.5 | [12 empty] | VV | 2 | 2 | True | 0 | ROZPOCET
| VV |  | 13,5 "východní uliční fasáda |  | 13.5 | [12 empty] | VV | 2 | 2 | True | 0 | ROZPOCET
| VV |  | Součet |  | 54 | [12 empty] | VV | 2 | 4 | True | 1 | ROZPOCET
201 | K | 7414209.01 | Demontáž hromosvodu - svodových vodičů, podpěr, držáků a svorek, jímacích tyčí, ochranných úhelníků | m | 76.5 |  | 0 |  |  | základní |  | 0 | 0 | 0 | 0 | 0 | 16 | K | 2 |  |  |  | ROZPOCET | 0 | 0 | 0 | 0 | 0 | 1 | 0 | 16 | 378063485
| P |  | Poznámka k položce: v případě poškození výměna svodného drátu | [14 empty] | P | 2
| VV |  | ozn. 15 bourání | [14 empty] | VV | 2 | 1 | True | 0 | ROZPOCET
| VV |  | 13,5*3 "jižní uliční fasáda |  | 40.5 | [12 empty] | VV | 2 | 2 | True | 0 | ROZPOCET
| VV |  | 13,5 "východní uliční fasáda |  | 13.5 | [12 empty] | VV | 2 | 2 | True | 0 | ROZPOCET
| VV |  | 3+4+2+13,5 "dvorní trakt |  | 22.5 | [12 empty] | VV | 2 | 2 | True | 0 | ROZPOCET
| VV |  | Součet |  | 76.5 | [12 empty] | VV | 2 | 4 | True | 1 | ROZPOCET
202 | K | 998741203 | Přesun hmot procentní pro silnoproud v objektech v do 24 m | % |  |  | 0 |  |  | základní |  | 0 | 0 | 0 | 0 | 0 | 16 | K | 2 |  |  |  | ROZPOCET | 0 | 0 | 0 | 0 | 0 | 1 | 0 | 16 | -2053153385
| D | 761 | Konstrukce prosvětlovací |  |  |  | 0 |  |  |  |  | 0 |  | 1.1651 |  | 0 | 2 | D | 1 |  |  |  | ROZPOCET | [6 empty] | 0
203 | K | 761111113 | Stěna zděná ze skleněných tvárnic 190x190x80 mm bezbarvých lesklých dezén vlna | m2 | 11.61 |  | 0 |  |  | základní |  | 0 | 0.10035 | 1.1651 | 0 | 0 | 16 | K | 2 |  |  |  | ROZPOCET | 0 | 0 | 0 | 0 | 0 | 1 | 0 | 16 | 2061488417
| VV |  | 1.NP | [14 empty] | VV | 2 | 1 | True | 0 | ROZPOCET
| VV |  | 2,15*1,8*3 "O131, tělocvična |  | 11.61 | [12 empty] | VV | 2 | 2 | True | 1 | ROZPOCET
204 | K | 998761203 | Přesun hmot procentní pro konstrukce sklobetonové v objektech v do 24 m | % |  |  | 0 |  |  | základní |  | 0 | 0 | 0 | 0 | 0 | 16 | K | 2 |  |  |  | ROZPOCET | 0 | 0 | 0 | 0 | 0 | 1 | 0 | 16 | -133367691
| D | 762 | Konstrukce tesařské |  |  |  | 0 |  |  |  |  | 0 |  | 21.9387 |  | 0 | 2 | D | 1 |  |  |  | ROZPOCET | [6 empty] | 0
205 | K | 7623329.01 | Protažení střechyo 200mm hranoly, latěmi nebo prkny s podbitím OSB deskami včetně povrchové úpravy | m | 27.95 |  | 0 |  |  | základní |  | 0 | 0.01363 | 0.38096 | 0 | 0 | 16 | K | 2 |  |  |  | ROZPOCET | 0 | 0 | 0 | 0 | 0 | 1 | 0 | 16 | -445734797
| VV |  | pozn. 3 | [14 empty] | VV | 2 | 1 | True | 0 | ROZPOCET
| VV |  | 16,5+9,25+2,2 "tělocvična, nářaďovna (protažení přes KZS) |  | 27.95 | [12 empty] | VV | 2 | 2 | True | 1 | ROZPOCET
206 | K | 762341.01 | Výměna bednění střech z OSB desek do 30% | m2 | 179.3 |  | 0 |  |  | základní |  | 0 | 0 | 0 | 0 | 0 | 16 | K | 2 |  |  |  | ROZPOCET | 0 | 0 | 0 | 0 | 0 | 1 | 0 | 16 | 223417470
| VV |  | 11*16,3 "tělocvična |  | 179.3 | [12 empty] | VV | 2 | 2 | True | 1 | ROZPOCET
207 | K | 76252.01 | Revizní dřevěná podlaha (nosná konstrukce + konstrukce podlahy z prken) | m2 | 875 |  | 0 |  |  | základní |  | 0 | 0.017 | 14.875 | 0 | 0 | 16 | K | 2 |  |  |  | ROZPOCET | 0 | 0 | 0 | 0 | 0 | 1 | 0 | 16 | 1923529031
| VV |  | 875 "pro přístup k VZT a výlezům |  | 875 | [12 empty] | VV | 2 | 2 | True | 1 | ROZPOCET
208 | K | 76252291.1 | Demontáž a montáž doplnění části záklopu nebo podlah hrubými prkny tl do 32 mm | m2 | 446.39 |  | 0 |  |  | základní |  | 0 | 0.00012 | 0.053567 | 0 | 0 | 16 | K | 2 |  |  |  | ROZPOCET | 0 | 0 | 0 | 0 | 0 | 1 | 0 | 16 | -665361700
| VV |  | 841,7*0,5 "SKL111, vyspravení do 50% |  | 420.85 | [12 empty] | VV | 2 | 2 | True | 0 | ROZPOCET
| VV |  | 51,08*0,5 "SKL113, vyspravení do 50% |  | 25.54 | [12 empty] | VV | 2 | 2 | True | 0 | ROZPOCET
| VV |  | Součet |  | 446.39 | [12 empty] | VV | 2 | 4 | True | 1 | ROZPOCET
209 | M | 60511120 | řezivo stavební prkna prismovaná středová tl 25(32)mm dl 2-5m | m3 | 12.053 |  | 0 |  |  | základní |  | 0 | 0.55 | 6.6292 | 0 | 0 | 32 | M | 2 |  |  |  | ROZPOCET | 0 | 0 | 0 | 0 | 0 | 1 | 0 | 16 | -518992454
| P |  | Poznámka k položce: ztratné 8% | [14 empty] | P | 2
| VV |  | 841,7*0,5*0,025 "SKL111, vyspravení do 50% |  | 10.521 | [12 empty] | VV | 2 | 2 | True | 0 | ROZPOCET
| VV |  | 51,08*0,5*0,025 "SKL113, vyspravení do 50% |  | 0.639 | [12 empty] | VV | 2 | 2 | True | 0 | ROZPOCET
| VV |  | Součet |  | 11.16 | [12 empty] | VV | 2 | 4 | True | 1 | ROZPOCET
| VV |  | 11,16*1,08 'Přepočtené koeficientem množství |  | 12.053 | [12 empty] | VV | 2 | 2 | False | 1 | ROZPOCET
210 | K | 998762203 | Přesun hmot procentní pro kce tesařské v objektech v do 24 m | % |  |  | 0 |  |  | základní |  | 0 | 0 | 0 | 0 | 0 | 16 | K | 2 |  |  |  | ROZPOCET | 0 | 0 | 0 | 0 | 0 | 1 | 0 | 16 | -327225159
| D | 763 | Konstrukce suché výstavby |  |  |  | 0 |  |  |  |  | 0 |  | 10.7386 |  | 0.78822 | 2 | D | 1 |  |  |  | ROZPOCET | [6 empty] | 0
211 | K | 763121211 | SDK stěna předsazená deska 1xA tl 12,5 mm lepené celoplošně bez nosné kce | m2 | 67.338 |  | 0 |  |  | základní |  | 0 | 0.01088 | 0.73264 | 0 | 0 | 16 | K | 2 |  |  |  | ROZPOCET | 0 | 0 | 0 | 0 | 0 | 1 | 0 | 16 | 1115177699
| P |  | Poznámka k položce: dvousložkové asfaltové lepidlo | [14 empty] | P | 2
| VV |  | 6,25*3,35+6,4*3,6+6,4*3,65 "SKL118 (vnitřní stěny) |  | 67.338 | [12 empty] | VV | 2 | 2 | True | 1 | ROZPOCET
212 | K | 763131411 | SDK podhled desky 1xA 12,5 bez izolace dvouvrstvá spodní kce profil CD+UD | m2 | 85.613 |  | 0 |  |  | základní |  | 0 | 0.0122 | 1.0445 | 0 | 0 | 16 | K | 2 |  |  |  | ROZPOCET | 0 | 0 | 0 | 0 | 0 | 1 | 0 | 16 | 557115394
| VV |  | 3.NP | [14 empty] | VV | 2 | 1 | True | 0 | ROZPOCET
| VV |  | 5,1*3 "HB chodba, schodiště |  | 15.3 | [12 empty] | VV | 2 | 2 | True | 0 | ROZPOCET
| VV |  | 6,2*5,05+21,45 "HB 23 učebna FIP |  | 52.76 | [12 empty] | VV | 2 | 2 | True | 0 | ROZPOCET
| VV |  | 5,95*2,95 "schodiště u kabinetu S 3b |  | 17.553 | [12 empty] | VV | 2 | 2 | True | 0 | ROZPOCET
| VV |  | Mezisoučet |  | 85.613 | [12 empty] | VV | 2 | 3 | True | 0 | ROZPOCET
| VV |  | Součet |  | 85.613 | [12 empty] | VV | 2 | 4 | True | 1 | ROZPOCET
213 | K | 763131431 | SDK podhled deska 1xDF 12,5 bez izolace dvouvrstvá spodní kce profil CD+UD REI do 90 | m2 | 168.805 |  | 0 |  |  | základní |  | 0 | 0.01385 | 2.3379 | 0 | 0 | 16 | K | 2 |  |  |  | ROZPOCET | 0 | 0 | 0 | 0 | 0 | 1 | 0 | 16 | -1191541220
| P |  | Poznámka k položce: zajištění větracích otvorů | [14 empty] | P | 2
| VV |  | 9,1*1,75 "SKL112 |  | 15.925 | [12 empty] | VV | 2 | 2 | True | 0 | ROZPOCET
| VV |  | 15,6*9,8 "SKL116 |  | 152.88 | [12 empty] | VV | 2 | 2 | True | 0 | ROZPOCET
| VV |  | Součet |  | 168.805 | [12 empty] | VV | 2 | 4 | True | 1 | ROZPOCET
214 | K | 763131471 | SDK podhled deska 1xDFH2 12,5 bez izolace dvouvrstvá spodní kce profil CD+UD REI do 120 | m2 | 45.81 |  | 0 |  |  | základní |  | 0 | 0.01385 | 0.63447 | 0 | 0 | 16 | K | 2 |  |  |  | ROZPOCET | 0 | 0 | 0 | 0 | 0 | 1 | 0 | 16 | -631762982
| P |  | Poznámka k položce: zajištění větracích otvorů | [14 empty] | P | 2
| VV |  | 45,81 "SKL113 |  | 45.81 | [12 empty] | VV | 2 | 2 | True | 1 | ROZPOCET
215 | K | 763131721 | SDK podhled skoková změna v do 0,5 m | m | 5.95 |  | 0 |  |  | základní |  | 0 | 0.00438 | 0.026061 | 0 | 0 | 16 | K | 2 |  |  |  | ROZPOCET | 0 | 0 | 0 | 0 | 0 | 1 | 0 | 16 | -219722629
| VV |  | 3.NP, ukončení podhledu | [14 empty] | VV | 2 | 1 | True | 0 | ROZPOCET
| VV |  | 3 "HB chodba, schodiště |  | 3 | [12 empty] | VV | 2 | 2 | True | 0 | ROZPOCET
| VV |  | 2,95 "schodiště u kabinetu S 3b |  | 2.95 | [12 empty] | VV | 2 | 2 | True | 0 | ROZPOCET
| VV |  | Součet |  | 5.95 | [12 empty] | VV | 2 | 4 | True | 1 | ROZPOCET
216 | K | 763131751 | Montáž parotěsné zábrany do SDK podhledu | m2 | 152.88 |  | 0 |  |  | základní |  | 0 | 0 | 0 | 0 | 0 | 16 | K | 2 |  |  |  | ROZPOCET | 0 | 0 | 0 | 0 | 0 | 1 | 0 | 16 | -350037498
| VV |  | 15,6*9,8 "SKL116 |  | 152.88 | [12 empty] | VV | 2 | 2 | True | 1 | ROZPOCET
217 | M | 28329274 | fólie PE vyztužená pro parotěsnou vrstvu (reakce na oheň - třída E) 110g/m2 | m2 | 168.168 |  | 0 |  |  | základní |  | 0 | 0.00011 | 0.018498 | 0 | 0 | 32 | M | 2 |  |  |  | ROZPOCET | 0 | 0 | 0 | 0 | 0 | 1 | 0 | 16 | -306555569
| P |  | Poznámka k položce: ztratné 10% | [14 empty] | P | 2
| VV |  | 15,6*9,8 "SKL116 |  | 152.88 | [12 empty] | VV | 2 | 2 | True | 1 | ROZPOCET
| VV |  | 152,88*1,1 'Přepočtené koeficientem množství |  | 168.168 | [12 empty] | VV | 2 | 2 | False | 1 | ROZPOCET
218 | K | 763131752 | Montáž jedné vrstvy tepelné izolace do SDK podhledu | m2 | 152.88 |  | 0 |  |  | základní |  | 0 | 0 | 0 | 0 | 0 | 16 | K | 2 |  |  |  | ROZPOCET | 0 | 0 | 0 | 0 | 0 | 1 | 0 | 16 | -663324073
| VV |  | 15,6*9,8 "SKL116 |  | 152.88 | [12 empty] | VV | 2 | 2 | True | 1 | ROZPOCET
219 | M | 6315214.1 | pás tepelně izolační univerzální λ=0,036 tl 260mm | m2 | 160.524 |  | 0 |  |  | základní |  | 0 | 0.0066 | 1.0595 | 0 | 0 | 32 | M | 2 |  |  |  | ROZPOCET | 0 | 0 | 0 | 0 | 0 | 1 | 0 | 16 | 847837586
| P |  | Poznámka k položce: ztratné 5% | [14 empty] | P | 2
| VV |  | 15,6*9,8 "SKL116 |  | 152.88 | [12 empty] | VV | 2 | 2 | True | 1 | ROZPOCET
| VV |  | 152,88*1,05 'Přepočtené koeficientem množství |  | 160.524 | [12 empty] | VV | 2 | 2 | False | 1 | ROZPOCET
220 | K | 763131821 | Demontáž SDK podhledu s dvouvrstvou nosnou kcí z ocelových profilů opláštění jednoduché | m2 | 45.8 |  | 0 |  |  | základní |  | 0 | 0 | 0 | 0.01721 | 0.78822 | 16 | K | 2 |  |  |  | ROZPOCET | 0 | 0 | 0 | 0 | 0 | 1 | 0 | 16 | 507422916
| VV |  | ozn. 7 | [14 empty] | VV | 2 | 1 | True | 0 | ROZPOCET
| VV |  | 1.NP | [14 empty] | VV | 2 | 1 | True | 0 | ROZPOCET
| VV |  | 45,8 "sociální zázemí |  | 45.8 | [12 empty] | VV | 2 | 2 | True | 1 | ROZPOCET
221 | K | 763135101 | Montáž SDK kazetového podhledu z kazet 600x600 mm na zavěšenou viditelnou nosnou konstrukci | m2 | 115.454 |  | 0 |  |  | základní |  | 0 | 0.00125 | 0.14432 | 0 | 0 | 16 | K | 2 |  |  |  | ROZPOCET | 0 | 0 | 0 | 0 | 0 | 1 | 0 | 16 | -1586538613
| VV |  | 2.NP | [14 empty] | VV | 2 | 1 | True | 0 | ROZPOCET
| VV |  | 6,05*4,75 "HB 12 kancelář |  | 28.738 | [12 empty] | VV | 2 | 2 | True | 0 | ROZPOCET
| VV |  | 9,25*6,15 "HB 13 sborovna |  | 56.888 | [12 empty] | VV | 2 | 2 | True | 0 | ROZPOCET
| VV |  | 6,15*2,3 "HB14 kancelář |  | 14.145 | [12 empty] | VV | 2 | 2 | True | 0 | ROZPOCET
| VV |  | 6,15*2,55 "HB 15 kancelář |  | 15.683 | [12 empty] | VV | 2 | 2 | True | 0 | ROZPOCET
| VV |  | Součet |  | 115.454 | [12 empty] | VV | 2 | 4 | True | 1 | ROZPOCET
222 | M | 59030570 | podhled kazetový bez děrování viditelný rastr tl 10mm 600x600mm | m2 | 121.227 |  | 0 |  |  | základní |  | 0 | 0.008 | 0.96982 | 0 | 0 | 32 | M | 2 |  |  |  | ROZPOCET | 0 | 0 | 0 | 0 | 0 | 1 | 0 | 16 | 510834722
| P |  | Poznámka k položce: ztratné 5% | [14 empty] | P | 2
| VV |  | 2.NP | [14 empty] | VV | 2 | 1 | True | 0 | ROZPOCET
| VV |  | 6,05*4,75 "HB 12 kancelář |  | 28.738 | [12 empty] | VV | 2 | 2 | True | 0 | ROZPOCET
| VV |  | 9,25*6,15 "HB 13 sborovna |  | 56.888 | [12 empty] | VV | 2 | 2 | True | 0 | ROZPOCET
| VV |  | 6,15*2,3 "HB14 kancelář |  | 14.145 | [12 empty] | VV | 2 | 2 | True | 0 | ROZPOCET
| VV |  | 6,15*2,55 "HB 15 kancelář |  | 15.683 | [12 empty] | VV | 2 | 2 | True | 0 | ROZPOCET
| VV |  | Součet |  | 115.454 | [12 empty] | VV | 2 | 4 | True | 1 | ROZPOCET
| VV |  | 115,454*1,05 'Přepočtené koeficientem množství |  | 121.227 | [12 empty] | VV | 2 | 2 | False | 1 | ROZPOCET
223 | K | 763164531 | SDK obklad kcí tvaru L š do 0,8 m desky 1xA 12,5 | m | 49.7 |  | 0 |  |  | základní |  | 0 | 0.00882 | 0.43835 | 0 | 0 | 16 | K | 2 |  |  |  | ROZPOCET | 0 | 0 | 0 | 0 | 0 | 1 | 0 | 16 | -1510709104
| VV |  | zákryty VZT potrubí, ÚT | [14 empty] | VV | 2 | 1 | True | 0 | ROZPOCET
| VV |  | 2.NP | [14 empty] | VV | 2 | 1 | True | 0 | ROZPOCET
| VV |  | 3,6-0,3 "S 5 učebna (400x300mm) |  | 3.3 | [12 empty] | VV | 2 | 2 | True | 0 | ROZPOCET
| VV |  | 3,6 "S 4 učebna (300x150mm) |  | 3.6 | [12 empty] | VV | 2 | 2 | True | 0 | ROZPOCET
| VV |  | Mezisoučet |  | 6.9 | [12 empty] | VV | 2 | 3 | True | 0 | ROZPOCET
| VV |  | 3.NP | [14 empty] | VV | 2 | 1 | True | 0 | ROZPOCET
| VV |  | 10,3"HB chodba (300x300mm) |  | 10.3 | [12 empty] | VV | 2 | 2 | True | 0 | ROZPOCET
| VV |  | 4,6+2 "HB 23 učebna FIP (300x300mm) |  | 6.6 | [12 empty] | VV | 2 | 2 | True | 0 | ROZPOCET
| VV |  | 11,95 "chodba podél učeben HB 25, HB 26 (300x300mm) |  | 11.95 | [12 empty] | VV | 2 | 2 | True | 0 | ROZPOCET
| VV |  | 8,7+1,5 "chodba podél učeben S 1, S 2 (300x300mm) |  | 10.2 | [12 empty] | VV | 2 | 2 | True | 0 | ROZPOCET
| VV |  | 3,75 "učebna S 1 (300x150mm) |  | 3.75 | [12 empty] | VV | 2 | 2 | True | 0 | ROZPOCET
| VV |  | Mezisoučet |  | 42.8 | [12 empty] | VV | 2 | 3 | True | 0 | ROZPOCET
| VV |  | Součet |  | 49.7 | [12 empty] | VV | 2 | 4 | True | 1 | ROZPOCET
224 | K | 763164551 | SDK obklad kcí tvaru L š přes 0,8 m desky 1xA 12,5 | m2 | 260.115 |  | 0 |  |  | základní |  | 0 | 0.01221 | 3.176 | 0 | 0 | 16 | K | 2 |  |  |  | ROZPOCET | 0 | 0 | 0 | 0 | 0 | 1 | 0 | 16 | 306125347
| P |  | Poznámka k položce: průměrná výška zákrytů 30cm včetně případných úprav stávajících podhledů | [14 empty] | P | 2
| VV |  | zákryty VZT potrubí | [14 empty] | VV | 2 | 1 | True | 0 | ROZPOCET
| VV |  | 1.NP | [14 empty] | VV | 2 | 1 | True | 0 | ROZPOCET
| VV |  | 6,94*(0,75+0,3)+5,5*(0,5+0,3)+0,75*0,5 "HB 1 učebna |  | 12.062 | [12 empty] | VV | 2 | 2 | True | 0 | ROZPOCET
| VV |  | 6,4*(1,2+0,3) "HB 2 učebna |  | 9.6 | [12 empty] | VV | 2 | 2 | True | 0 | ROZPOCET
| VV |  | 5,35*(0,86+0,3) "S 10 učebna |  | 6.206 | [12 empty] | VV | 2 | 2 | True | 0 | ROZPOCET
| VV |  | 4,75*(0,85+0,3)+0,85*0,3 "S 17 knihovna |  | 5.718 | [12 empty] | VV | 2 | 2 | True | 0 | ROZPOCET
| VV |  | 6*(1+0,3) "HB 7 učebna |  | 7.8 | [12 empty] | VV | 2 | 2 | True | 0 | ROZPOCET
| VV |  | 2,3*(0,55+0,3) "HB 6 kabinet |  | 1.955 | [12 empty] | VV | 2 | 2 | True | 0 | ROZPOCET
| VV |  | (5,45+2,55)*(0,55+0,3)+0,55*0,55+0,55*0,3 "HB 5 učebna |  | 7.268 | [12 empty] | VV | 2 | 2 | True | 0 | ROZPOCET
| VV |  | Mezisoučet |  | 50.609 | [12 empty] | VV | 2 | 3 | True | 0 | ROZPOCET
| VV |  | 2.NP | [14 empty] | VV | 2 | 1 | True | 0 | ROZPOCET
| VV |  | 3,6*(0,8+0,9)+6,4*(0,9+0,3) "HB 8 učebna |  | 13.8 | [12 empty] | VV | 2 | 2 | True | 0 | ROZPOCET
| VV |  | 5,95*(1,2+0,3)+8,2*(0,75+0,3)+1,2*0,75 "HB 9 učebna |  | 18.435 | [12 empty] | VV | 2 | 2 | True | 0 | ROZPOCET
| VV |  | 6,2*(0,9+0,3) "HB 10 učebna |  | 7.44 | [12 empty] | VV | 2 | 2 | True | 0 | ROZPOCET
| VV |  | 6,2*(0,76+0,3) "HB 11 jazyková učebna |  | 6.572 | [12 empty] | VV | 2 | 2 | True | 0 | ROZPOCET
| VV |  | (3,6-0,3)*(0,55+0,55)+5,05*(0,95+0,3)+6,2*(0,45+0,3)+0,95*0,45 "S 6 jazyková učebna |  | 15.02 | [12 empty] | VV | 2 | 2 | True | 0 | ROZPOCET
| VV |  | 4*(0,85+0,3) "S 7 kabinet |  | 4.6 | [12 empty] | VV | 2 | 2 | True | 0 | ROZPOCET
| VV |  | 6*(1,05*0,3) "S 5 učebna |  | 1.89 | [12 empty] | VV | 2 | 2 | True | 0 | ROZPOCET
| VV |  | 6*(1,2+0,3) "S 4 učebna |  | 9 | [12 empty] | VV | 2 | 2 | True | 0 | ROZPOCET
| VV |  | 5,4*(0,9+0,3)+5,25*(0,65+0,3)+0,9*0,65 "HB 16 ředitelna |  | 12.053 | [12 empty] | VV | 2 | 2 | True | 0 | ROZPOCET
| VV |  | (3,6-0,3)*(0,62+0,55) "HB14 kancelář |  | 3.861 | [12 empty] | VV | 2 | 2 | True | 0 | ROZPOCET
| VV |  | Mezisoučet |  | 92.671 | [12 empty] | VV | 2 | 3 | True | 0 | ROZPOCET
| VV |  | 3.NP | [14 empty] | VV | 2 | 1 | True | 0 | ROZPOCET
| VV |  | (3,65-0,3)*(0,9*0,8)+5,45*(0,55+0,3)+6,9+(0,95+0,3)+0,95*0,55 "HB 19 učebna |  | 15.717 | [12 empty] | VV | 2 | 2 | True | 0 | ROZPOCET
| VV |  | 6,7*(1,15+0,3) "HB 20 učebna |  | 9.715 | [12 empty] | VV | 2 | 2 | True | 0 | ROZPOCET
| VV |  | 5,75*(0,5+0,3)+5*(0,45+0,3)+0,5*0,45 "HB 21 jazyková učebna |  | 8.575 | [12 empty] | VV | 2 | 2 | True | 0 | ROZPOCET
| VV |  | (3,65-0,3)*(0,5+0,5) "HB 23 učebna FIP |  | 3.35 | [12 empty] | VV | 2 | 2 | True | 0 | ROZPOCET
| VV |  | 6,2*(0,45+0,3)+5,05*(0,95+0,3)+0,95*0,45+(3,75-0,3)*(0,55+0,55) "S 3 jazyková učebna |  | 15.185 | [12 empty] | VV | 2 | 2 | True | 0 | ROZPOCET
| VV |  | 4*(0,85+0,3) "S 3b kabinet |  | 4.6 | [12 empty] | VV | 2 | 2 | True | 0 | ROZPOCET
| VV |  | 6*(1,05+0,3)+(3,75-0,3)*(0,55+0,55) "S 2 učebna |  | 11.895 | [12 empty] | VV | 2 | 2 | True | 0 | ROZPOCET
| VV |  | 6*(1,2+0,3)+(3,75-0,3)*(0,9+0,85) "učebna S 1 |  | 15.038 | [12 empty] | VV | 2 | 2 | True | 0 | ROZPOCET
| VV |  | 7,65*(0,9+0,3)+5,25*(1,1+0,3)+1,1*0,9 "HB 26 učebna |  | 17.52 | [12 empty] | VV | 2 | 2 | True | 0 | ROZPOCET
| VV |  | 11,25*(0,55+0,3)+5,6*(0,65+0,3)+0,65*0,55 "HB 25 učebna |  | 15.24 | [12 empty] | VV | 2 | 2 | True | 0 | ROZPOCET
| VV |  | Mezisoučet |  | 116.835 | [12 empty] | VV | 2 | 3 | True | 0 | ROZPOCET
| VV |  | Součet |  | 260.115 | [12 empty] | VV | 2 | 4 | True | 1 | ROZPOCET
225 | K | 763164631 | SDK obklad kcí tvaru U š do 1,2 m desky 1xA 12,5 | m | 7.7 |  | 0 |  |  | základní |  | 0 | 0.01306 | 0.10056 | 0 | 0 | 16 | K | 2 |  |  |  | ROZPOCET | 0 | 0 | 0 | 0 | 0 | 1 | 0 | 16 | 1125278080
| P |  | Poznámka k položce: včetně případných úprav stávajících podhledů | [14 empty] | P | 2
| VV |  | zákryt potrubí ÚT | [14 empty] | VV | 2 | 1 | True | 0 | ROZPOCET
| VV |  | 1.NP | [14 empty] | VV | 2 | 1 | True | 0 | ROZPOCET
| VV |  | 3,6 "S 8 sklad, (0,65x3,6m) |  | 3.6 | [12 empty] | VV | 2 | 2 | True | 0 | ROZPOCET
| VV |  | 3.NP | [14 empty] | VV | 2 | 1 | True | 0 | ROZPOCET
| VV |  | 4,1 "chodba U schodiště (0,9x4,1m) |  | 4.1 | [12 empty] | VV | 2 | 2 | True | 0 | ROZPOCET
| VV |  | Součet |  | 7.7 | [12 empty] | VV | 2 | 4 | True | 1 | ROZPOCET
226 | K | 763164651 | SDK obklad kcí tvaru U š přes 1,2 m desky 1xA 12,5 | m2 | 4.62 |  | 0 |  |  | základní |  | 0 | 0.01211 | 0.055948 | 0 | 0 | 16 | K | 2 |  |  |  | ROZPOCET | 0 | 0 | 0 | 0 | 0 | 1 | 0 | 16 | -990650880
| VV |  | zákryt potrubí ÚT | [14 empty] | VV | 2 | 1 | True | 0 | ROZPOCET
| VV |  | 2.NP | [14 empty] | VV | 2 | 1 | True | 0 | ROZPOCET
| VV |  | (3,6-0,3)*(0,5*2+0,4) "HB 13 sborovna |  | 4.62 | [12 empty] | VV | 2 | 2 | True | 1 | ROZPOCET
227 | K | 998763403 | Přesun hmot procentní pro sádrokartonové konstrukce v objektech v do 24 m | % |  |  | 0 |  |  | základní |  | 0 | 0 | 0 | 0 | 0 | 16 | K | 2 |  |  |  | ROZPOCET | 0 | 0 | 0 | 0 | 0 | 1 | 0 | 16 | 717008942
| D | 764 | Konstrukce klempířské |  |  |  | 0 |  |  |  |  | 0 |  | 1.8072 |  | 1.9471 | 2 | D | 1 |  |  |  | ROZPOCET | [6 empty] | 0
228 | K | 76400.01 | Prostup pro VZT potrubí do 1m2 střešní konstrukcí včetně oplechování a utěsnění prostupu | kus | 4 |  | 0 |  |  | základní |  | 0 | 0.003 | 0.012 | 0.005 | 0.02 | 16 | K | 2 |  |  |  | ROZPOCET | 0 | 0 | 0 | 0 | 0 | 1 | 0 | 16 | -1583339085
| VV |  | 4 "střecha |  | 4 | [12 empty] | VV | 2 | 2 | True | 1 | ROZPOCET
229 | K | 7640009.01 | Zhotovení otvoru v plechové krytině a krovu se zpětným zapravením | m2 | 32 |  | 0 |  |  | základní |  | 0 | 0 | 0 | 0.00594 | 0.19008 | 16 | K | 2 |  |  |  | ROZPOCET | 0 | 0 | 0 | 0 | 0 | 1 | 0 | 16 | 198964282
| VV |  | 4*4*2 "pro umístění VZT |  | 32 | [12 empty] | VV | 2 | 2 | True | 1 | ROZPOCET
230 | K | 764001821 | Demontáž krytiny ze svitků nebo tabulí do suti | m2 | 101.13 |  | 0 |  |  | základní |  | 0 | 0 | 0 | 0.00594 | 0.60071 | 16 | K | 2 |  |  |  | ROZPOCET | 0 | 0 | 0 | 0 | 0 | 1 | 0 | 16 | 476268089
| VV |  | 101,13 "ozn. 9, 2.NP zázemí tělocvičny, nářaďovna |  | 101.13 | [12 empty] | VV | 2 | 2 | True | 1 | ROZPOCET
231 | K | 764001881 | Demontáž nároží z hřebenáčů do suti | m | 7.6 |  | 0 |  |  | základní |  | 0 | 0 | 0 | 0.00187 | 0.014212 | 16 | K | 2 |  |  |  | ROZPOCET | 0 | 0 | 0 | 0 | 0 | 1 | 0 | 16 | -85779032
| VV |  | 7,6 "ozn. 9, 2.NP tělocvička, nářaďovna |  | 7.6 | [12 empty] | VV | 2 | 2 | True | 1 | ROZPOCET
232 | K | 764002821 | Demontáž střešního výlezu do suti | kus | 1 |  | 0 |  |  | základní |  | 0 | 0 | 0 | 0.00906 | 0.00906 | 16 | K | 2 |  |  |  | ROZPOCET | 0 | 0 | 0 | 0 | 0 | 1 | 0 | 16 | 1735838888
| VV |  | 1 "v místě prostupu VZT potrubí nad střechu, východ |  | 1 | [12 empty] | VV | 2 | 2 | True | 1 | ROZPOCET
233 | K | 764002841 | Demontáž oplechování horních ploch zdí a nadezdívek do suti | m | 42.05 |  | 0 |  |  | základní |  | 0 | 0 | 0 | 0.00191 | 0.080315 | 16 | K | 2 |  |  |  | ROZPOCET | 0 | 0 | 0 | 0 | 0 | 1 | 0 | 16 | 1977006451
| VV |  | 16,5+18,5+7,05 "tělocvična, zázemí, nářaďovna |  | 42.05 | [12 empty] | VV | 2 | 2 | True | 1 | ROZPOCET
234 | K | 764002851 | Demontáž oplechování parapetů do suti | m | 211.7 |  | 0 |  |  | základní |  | 0 | 0 | 0 | 0.00167 | 0.35354 | 16 | K | 2 |  |  |  | ROZPOCET | 0 | 0 | 0 | 0 | 0 | 1 | 0 | 16 | -1540353852
| VV |  | ozn. 17 bourání | [14 empty] | VV | 2 | 1 | True | 0 | ROZPOCET
| VV |  | 1,5*4 "1.PP |  | 6 | [12 empty] | VV | 2 | 2 | True | 0 | ROZPOCET
| VV |  | Mezisoučet |  | 6 | [12 empty] | VV | 2 | 3 | True | 0 | ROZPOCET
| VV |  | 1.NP | [14 empty] | VV | 2 | 1 | True | 0 | ROZPOCET
| VV |  | 1,25*6+1,55+2,1*4 "uliční fasáda jih |  | 17.45 | [12 empty] | VV | 2 | 2 | True | 0 | ROZPOCET
| VV |  | 1,25*4+1,5*4+1,75*3 "uliční fasáda východ |  | 16.25 | [12 empty] | VV | 2 | 2 | True | 0 | ROZPOCET
| VV |  | 0,6+0,45+0,55+0,55*2+0,7+0,6*2+0,95+1,75+1,5*2+1,25*2+1,75+1,45*4+1,75+1,5*3+1,85*3+2,25*3 "dvorní trakt |  | 38.9 | [12 empty] | VV | 2 | 2 | True | 0 | ROZPOCET
| VV |  | Mezisoučet |  | 72.6 | [12 empty] | VV | 2 | 3 | True | 0 | ROZPOCET
| VV |  | 2.NP | [14 empty] | VV | 2 | 1 | True | 0 | ROZPOCET
| VV |  | 1,25*6+1,15+1,9*6 "uliční fasáda jih |  | 20.05 | [12 empty] | VV | 2 | 2 | True | 0 | ROZPOCET
| VV |  | 1,25*4+1,5*4+1,75*4 "uliční fasáda východ |  | 18 | [12 empty] | VV | 2 | 2 | True | 0 | ROZPOCET
| VV |  | 0,6+0,55+0,7+0,6*2+0,9+1,5*2+1,85+1,25*2+1,75+1,55+1,75+1,5*3+1,85*3+1,95 "dvorní trakt |  | 28.35 | [12 empty] | VV | 2 | 2 | True | 0 | ROZPOCET
| VV |  | Mezisoučet |  | 66.4 | [12 empty] | VV | 2 | 3 | True | 0 | ROZPOCET
| VV |  | 3.NP | [14 empty] | VV | 2 | 1 | True | 0 | ROZPOCET
| VV |  | 1,25*6+1,15+1,9*6 "uliční fasáda jih |  | 20.05 | [12 empty] | VV | 2 | 2 | True | 0 | ROZPOCET
| VV |  | 1,25*4+1,5*4+1,75*4 "uliční fasáda východ |  | 18 | [12 empty] | VV | 2 | 2 | True | 0 | ROZPOCET
| VV |  | 0,6+0,7+0,6*2+0,9+1,5+1,85+1,25*2+1,55+1,75+1,5*3+1,85*3+1,95+1,4 "dvorní trakt |  | 25.95 | [12 empty] | VV | 2 | 2 | True | 0 | ROZPOCET
| VV |  | Mezisoučet |  | 64 | [12 empty] | VV | 2 | 3 | True | 0 | ROZPOCET
| VV |  | 2,7 |  | 2.7 | [12 empty] | VV | 2 | 2 | True | 0 | ROZPOCET
| VV |  | Součet |  | 211.7 | [12 empty] | VV | 2 | 4 | True | 1 | ROZPOCET
235 | K | 764002861 | Demontáž oplechování říms a ozdobných prvků do suti | m | 92 |  | 0 |  |  | základní |  | 0 | 0 | 0 | 0.00223 | 0.20516 | 16 | K | 2 |  |  |  | ROZPOCET | 0 | 0 | 0 | 0 | 0 | 1 | 0 | 16 | 365264269
| VV |  | ozn. 18 bourání | [14 empty] | VV | 2 | 1 | True | 0 | ROZPOCET
| VV |  | 92 "kordonová římsa |  | 92 | [12 empty] | VV | 2 | 2 | True | 1 | ROZPOCET
236 | K | 764004861 | Demontáž svodu do suti | m | 120.3 |  | 0 |  |  | základní |  | 0 | 0 | 0 | 0.00394 | 0.47398 | 16 | K | 2 |  |  |  | ROZPOCET | 0 | 0 | 0 | 0 | 0 | 1 | 0 | 16 | -970056000
| VV |  | ozn. 10 | [14 empty] | VV | 2 | 1 | True | 0 | ROZPOCET
| VV |  | 13,5*3 "jižní uliční fasáda |  | 40.5 | [12 empty] | VV | 2 | 2 | True | 0 | ROZPOCET
| VV |  | 13,5*2 "východní uliční fasáda |  | 27 | [12 empty] | VV | 2 | 2 | True | 0 | ROZPOCET
| VV |  | 3,15+2,9+2,6*2+13,85*3 "dvorní trakt |  | 52.8 | [12 empty] | VV | 2 | 2 | True | 0 | ROZPOCET
| VV |  | Součet |  | 120.3 | [12 empty] | VV | 2 | 4 | True | 1 | ROZPOCET
237 | K | 764212666 | Oplechování rovné okapové hrany z Pz s povrchovou úpravou rš 500 mm | m | 8 |  | 0 |  |  | základní |  | 0 | 0.00444 | 0.03552 | 0 | 0 | 16 | K | 2 |  |  |  | ROZPOCET | 0 | 0 | 0 | 0 | 0 | 1 | 0 | 16 | -797636818
| VV |  | 8 "hlavní střecha |  | 8 | [12 empty] | VV | 2 | 2 | True | 1 | ROZPOCET
238 | K | 7642146R1 | Oplechování horních ploch a atik bez rohů z Pz s povrch úpravou mechanicky kotvené rš 670 mm | m | 44 |  | 0 |  |  | základní |  | 0 | 0.00584 | 0.25696 | 0 | 0 | 16 | K | 2 |  |  |  | ROZPOCET | 0 | 0 | 0 | 0 | 0 | 1 | 0 | 16 | -64672188
| VV |  | ozn. K105 | [14 empty] | VV | 2 | 1 | True | 0 | ROZPOCET
| VV |  | 44 "tělocvična, nářaďovna |  | 44 | [12 empty] | VV | 2 | 2 | True | 1 | ROZPOCET
239 | K | 764216604 | Oplechování rovných parapetů mechanicky kotvené z Pz s povrchovou úpravou rš 330 mm | m | 211.7 |  | 0 |  |  | základní |  | 0 | 0.00291 | 0.61605 | 0 | 0 | 16 | K | 2 |  |  |  | ROZPOCET | 0 | 0 | 0 | 0 | 0 | 1 | 0 | 16 | -1032383539
| VV |  | ozn. K101 | [14 empty] | VV | 2 | 1 | True | 0 | ROZPOCET
| VV |  | 211,7 "okna |  | 211.7 | [12 empty] | VV | 2 | 2 | True | 1 | ROZPOCET
240 | K | 76421860R | Oplechování rovné římsy mechanicky kotvené z Pz s upraveným povrchem rš 450 mm | m | 92 |  | 0 |  |  | základní |  | 0 | 0.00438 | 0.40296 | 0 | 0 | 16 | K | 2 |  |  |  | ROZPOCET | 0 | 0 | 0 | 0 | 0 | 1 | 0 | 16 | -1142496103
| VV |  | ozn. K102 | [14 empty] | VV | 2 | 1 | True | 0 | ROZPOCET
| VV |  | 92 "kordonová římsa |  | 92 | [12 empty] | VV | 2 | 2 | True | 1 | ROZPOCET
241 | K | 764218647 | Příplatek k cenám rovné římsy za zvýšenou pracnost provedení rohu nebo koutu rš přes 400 mm | kus | 9 |  | 0 |  |  | základní |  | 0 | 0 | 0 | 0 | 0 | 16 | K | 2 |  |  |  | ROZPOCET | 0 | 0 | 0 | 0 | 0 | 1 | 0 | 16 | 1070153015
| VV |  | kordonová římsa | [14 empty] | VV | 2 | 1 | True | 0 | ROZPOCET
| VV |  | 1+4*2 "jižní a východní uliční fasáda |  | 9 | [12 empty] | VV | 2 | 2 | True | 1 | ROZPOCET
242 | K | 7643126R1 | Spodní lemování rovných zdí střech s krytinou prejzovou nebo vlnitou z Pz s povrch úpravou rš 330 mm | m | 41.5 |  | 0 |  |  | základní |  | 0 | 0.0035 | 0.14525 | 0 | 0 | 16 | K | 2 |  |  |  | ROZPOCET | 0 | 0 | 0 | 0 | 0 | 1 | 0 | 16 | -1778348768
| VV |  | 41,5 "ozn. K106, tělocvična, zázemí, nářaďovna |  | 41.5 | [12 empty] | VV | 2 | 2 | True | 1 | ROZPOCET
243 | K | 764312662 | Příplatek za kotvení lemování zdí z Pz s povrchovou úpravou do zatepleného podkladu | m | 41.5 |  | 0 |  |  | základní |  | 0 | -3e-05 | -0.001245 | 0 | 0 | 16 | K | 2 |  |  |  | ROZPOCET | 0 | 0 | 0 | 0 | 0 | 1 | 0 | 16 | 1348186865
| VV |  | 41,5 "ozn. K106, tělocvična, zázemí, nářaďovna |  | 41.5 | [12 empty] | VV | 2 | 2 | True | 1 | ROZPOCET
244 | K | 764511602 | Žlab podokapní půlkruhový z Pz s povrchovou úpravou rš 330 mm | m | 38 |  | 0 |  |  | základní |  | 0 | 0.00169 | 0.06422 | 0 | 0 | 16 | K | 2 |  |  |  | ROZPOCET | 0 | 0 | 0 | 0 | 0 | 1 | 0 | 16 | -1345937828
| VV |  | 38 "ozn. K104, dvorní trakt |  | 38 | [12 empty] | VV | 2 | 2 | True | 1 | ROZPOCET
245 | K | 764511643 | Kotlík oválný (trychtýřový) pro podokapní žlaby z Pz s povrchovou úpravou 330/120 mm | kus | 4 |  | 0 |  |  | základní |  | 0 | 0.00036 | 0.00144 | 0 | 0 | 16 | K | 2 |  |  |  | ROZPOCET | 0 | 0 | 0 | 0 | 0 | 1 | 0 | 16 | 1485752142
| VV |  | 4 "K104, dvorní trakt |  | 4 | [12 empty] | VV | 2 | 2 | True | 1 | ROZPOCET
246 | K | 764518623 | Svody kruhové včetně objímek, kolen, odskoků z Pz s povrchovou úpravou průměru 120 mm | m | 130.5 |  | 0 |  |  | základní |  | 0 | 0.0021 | 0.27405 | 0 | 0 | 16 | K | 2 |  |  |  | ROZPOCET | 0 | 0 | 0 | 0 | 0 | 1 | 0 | 16 | 783016916
| VV |  | ozn. K103 | [14 empty] | VV | 2 | 1 | True | 0 | ROZPOCET
| VV |  | 130,5 "jižní a východní uliční fasáda, dvorní trakt |  | 130.5 | [12 empty] | VV | 2 | 2 | True | 1 | ROZPOCET
247 | K | 998764203 | Přesun hmot procentní pro konstrukce klempířské v objektech v do 24 m | % |  |  | 0 |  |  | základní |  | 0 | 0 | 0 | 0 | 0 | 16 | K | 2 |  |  |  | ROZPOCET | 0 | 0 | 0 | 0 | 0 | 1 | 0 | 16 | 645358913
| D | 766 | Konstrukce truhlářské |  |  |  | 0 |  |  |  |  | 0 |  | 19.6807 |  | 6.1222 | 2 | D | 1 |  |  |  | ROZPOCET | [6 empty] | 0
248 | K | 766421812 | Demontáž truhlářského obložení podhledů z panelů plochy přes 1,5 m2 | m2 | 168.805 |  | 0 |  |  | základní |  | 0 | 0 | 0 | 0.02465 | 4.161 | 16 | K | 2 |  |  |  | ROZPOCET | 0 | 0 | 0 | 0 | 0 | 1 | 0 | 16 | 1835656013
| VV |  | ozn. 7 | [14 empty] | VV | 2 | 1 | True | 0 | ROZPOCET
| VV |  | 9,1*1,75 "SKL112 |  | 15.925 | [12 empty] | VV | 2 | 2 | True | 0 | ROZPOCET
| VV |  | 15,6*9,8 "tělocvična, SKL116 |  | 152.88 | [12 empty] | VV | 2 | 2 | True | 0 | ROZPOCET
| VV |  | Součet |  | 168.805 | [12 empty] | VV | 2 | 4 | True | 1 | ROZPOCET
249 | K | 766421822 | Demontáž truhlářského obložení podhledů podkladových roštů | m2 | 168.805 |  | 0 |  |  | základní |  | 0 | 0 | 0 | 0.008 | 1.3504 | 16 | K | 2 |  |  |  | ROZPOCET | 0 | 0 | 0 | 0 | 0 | 1 | 0 | 16 | -886101270
| VV |  | ozn. 7 | [14 empty] | VV | 2 | 1 | True | 0 | ROZPOCET
| VV |  | 9,1*1,75 "SKL112 |  | 15.925 | [12 empty] | VV | 2 | 2 | True | 0 | ROZPOCET
| VV |  | 15,6*9,8 "tělocvična, SKL116 |  | 152.88 | [12 empty] | VV | 2 | 2 | True | 0 | ROZPOCET
| VV |  | Součet |  | 168.805 | [12 empty] | VV | 2 | 4 | True | 1 | ROZPOCET
250 | K | 76644182.1 | Demontáž parapetních desek dřevěných nebo plastových | m | 117.35 |  | 0 |  |  | základní |  | 0 | 0 | 0 | 0.005 | 0.58675 | 16 | K | 2 |  |  |  | ROZPOCET | 0 | 0 | 0 | 0 | 0 | 1 | 0 | 16 | -4814637
| VV |  | ozn. 20, 21 bourání | [14 empty] | VV | 2 | 1 | True | 0 | ROZPOCET
| VV |  | 1.NP | [14 empty] | VV | 2 | 1 | True | 0 | ROZPOCET
| VV |  | 2,1*4 "uliční fasáda jih |  | 8.4 | [12 empty] | VV | 2 | 2 | True | 0 | ROZPOCET
| VV |  | 1,5*2+1,75*3 "uliční fasáda východ |  | 8.25 | [12 empty] | VV | 2 | 2 | True | 0 | ROZPOCET
| VV |  | 1,85*3+1,5*2+1,75*3+2,25*3 "dvorní trakt |  | 20.55 | [12 empty] | VV | 2 | 2 | True | 0 | ROZPOCET
| VV |  | Mezisoučet |  | 37.2 | [12 empty] | VV | 2 | 3 | True | 0 | ROZPOCET
| VV |  | 2.NP | [14 empty] | VV | 2 | 1 | True | 0 | ROZPOCET
| VV |  | 1,9*6 "uliční fasáda jih |  | 11.4 | [12 empty] | VV | 2 | 2 | True | 0 | ROZPOCET
| VV |  | 1,5*4+1,75*4 "uliční fasáda východ |  | 13 | [12 empty] | VV | 2 | 2 | True | 0 | ROZPOCET
| VV |  | 1,85*4+1,5*2+1,25+1,75*2 "dvorní trakt |  | 15.15 | [12 empty] | VV | 2 | 2 | True | 0 | ROZPOCET
| VV |  | Mezisoučet |  | 39.55 | [12 empty] | VV | 2 | 3 | True | 0 | ROZPOCET
| VV |  | 3.NP | [14 empty] | VV | 2 | 1 | True | 0 | ROZPOCET
| VV |  | 2,1*6 "uliční fasáda jih |  | 12.6 | [12 empty] | VV | 2 | 2 | True | 0 | ROZPOCET
| VV |  | 1,5*4+1,75*4 "uliční fasáda východ |  | 13 | [12 empty] | VV | 2 | 2 | True | 0 | ROZPOCET
| VV |  | 1,85*4+1,5*2+1,25+1,6+1,75 "dvorní trakt |  | 15 | [12 empty] | VV | 2 | 2 | True | 0 | ROZPOCET
| VV |  | Mezisoučet |  | 40.6 | [12 empty] | VV | 2 | 3 | True | 0 | ROZPOCET
| VV |  | Součet |  | 117.35 | [12 empty] | VV | 2 | 4 | True | 1 | ROZPOCET
251 | K | 766621211 | Montáž dřevěných oken plochy přes 1 m2 otevíravých výšky do 1,5 m s rámem do zdiva | m2 | 25.548 |  | 0 |  |  | základní |  | 0 | 0.00027 | 0.006898 | 0 | 0 | 16 | K | 2 |  |  |  | ROZPOCET | 0 | 0 | 0 | 0 | 0 | 1 | 0 | 16 | -795824936
| VV |  | 1,45*1,45*4 "ozn. O113 |  | 8.41 | [12 empty] | VV | 2 | 2 | True | 0 | ROZPOCET
| VV |  | 1,4*0,75 "ozn. O115 |  | 1.05 | [12 empty] | VV | 2 | 2 | True | 0 | ROZPOCET
| VV |  | 0,9*1,25*2 "ozn. O118 |  | 2.25 | [12 empty] | VV | 2 | 2 | True | 0 | ROZPOCET
| VV |  | 1,15*1,35 "ozn. O123 |  | 1.553 | [12 empty] | VV | 2 | 2 | True | 0 | ROZPOCET
| VV |  | 1,2*1,45*4 "ozn. O125 |  | 6.96 | [12 empty] | VV | 2 | 2 | True | 0 | ROZPOCET
| VV |  | 1,55*1,5 "ozn. 126 |  | 2.325 | [12 empty] | VV | 2 | 2 | True | 0 | ROZPOCET
| VV |  | 2*1,5 "ozn. O138 |  | 3 | [12 empty] | VV | 2 | 2 | True | 0 | ROZPOCET
| VV |  | Součet |  | 25.548 | [12 empty] | VV | 2 | 4 | True | 1 | ROZPOCET
252 | M | 611100.01 | okno dřevěné 1200 x 1450 mm otevíravé/sklopné trojsklo Uw 0,90 ozn. O125 | kus | 4 |  | 0 |  |  | základní |  | 0 | 0.087 | 0.348 | 0 | 0 | 32 | M | 2 |  |  |  | ROZPOCET | 0 | 0 | 0 | 0 | 0 | 1 | 0 | 16 | -1880522707
| VV |  | 4 "viz výpis oken |  | 4 | [12 empty] | VV | 2 | 2 | True | 1 | ROZPOCET
253 | M | 611100.20 | okno dřevěné 1450 x 1450 mm otevíravé/sklopné trojsklo Uw 0,90 ozn. O113 | kus | 4 |  | 0 |  |  | základní |  | 0 | 0.084 | 0.336 | 0 | 0 | 32 | M | 2 |  |  |  | ROZPOCET | 0 | 0 | 0 | 0 | 0 | 1 | 0 | 16 | -1826981482
| VV |  | 4 "viz výpis oken |  | 4 | [12 empty] | VV | 2 | 2 | True | 1 | ROZPOCET
254 | M | 611100.37 | okno dřevěné 1550 x 1500 mm otevíravé/sklopné trojsklo Uw 0,90 ozn. O126 | kus | 1 |  | 0 |  |  | základní |  | 0 | 0.084 | 0.084 | 0 | 0 | 32 | M | 2 |  |  |  | ROZPOCET | 0 | 0 | 0 | 0 | 0 | 1 | 0 | 16 | -312603389
| VV |  | 1 "viz výpis oken |  | 1 | [12 empty] | VV | 2 | 2 | True | 1 | ROZPOCET
255 | M | 611100.23 | okno dřevěné 1400 x 750 mm otevíravé/sklopné trojsklo Uw 0,90 ozn. O115 | kus | 1 |  | 0 |  |  | základní |  | 0 | 0.057 | 0.057 | 0 | 0 | 32 | M | 2 |  |  |  | ROZPOCET | 0 | 0 | 0 | 0 | 0 | 1 | 0 | 16 | 1567168653
| VV |  | 1 "viz výpis oken |  | 1 | [12 empty] | VV | 2 | 2 | True | 1 | ROZPOCET
256 | M | 611100.33 | okno dřevěné 900 x 1250 mm otevíravé/sklopné trojsklo Uw 0,90 ozn. O118 | kus | 2 |  | 0 |  |  | základní |  | 0 | 0.091 | 0.182 | 0 | 0 | 32 | M | 2 |  |  |  | ROZPOCET | 0 | 0 | 0 | 0 | 0 | 1 | 0 | 16 | -185149977
| VV |  | 2 "viz výpis oken |  | 2 | [12 empty] | VV | 2 | 2 | True | 1 | ROZPOCET
257 | M | 611100.36 | okno dřevěné 1150 x 1350 mm otevíravé/sklopné trojsklo Uw 0,90 ozn. O123 | kus | 1 |  | 0 |  |  | základní |  | 0 | 0.062 | 0.062 | 0 | 0 | 32 | M | 2 |  |  |  | ROZPOCET | 0 | 0 | 0 | 0 | 0 | 1 | 0 | 16 | 519517981
| VV |  | 1 "viz výpis oken |  | 1 | [12 empty] | VV | 2 | 2 | True | 1 | ROZPOCET
258 | M | 611100.41 | okno dřevěné 2000 x 1500 mm otevíravé/sklopné trojsklo Uw 0,90 ozn. O138 | kus | 1 |  | 0 |  |  | základní |  | 0 | 0.084 | 0.084 | 0 | 0 | 32 | M | 2 |  |  |  | ROZPOCET | 0 | 0 | 0 | 0 | 0 | 1 | 0 | 16 | -1827573152
| VV |  | 1 "viz výpis oken |  | 1 | [12 empty] | VV | 2 | 2 | True | 1 | ROZPOCET
259 | K | 766621212 | Montáž dřevěných oken plochy přes 1 m2 otevíravých výšky do 2,5 m s rámem do zdiva | m2 | 346.473 |  | 0 |  |  | základní |  | 0 | 0.00026 | 0.090083 | 0 | 0 | 16 | K | 2 |  |  |  | ROZPOCET | 0 | 0 | 0 | 0 | 0 | 1 | 0 | 16 | -1256555572
| VV |  | viz výpis oken | [14 empty] | VV | 2 | 1 | True | 0 | ROZPOCET
| VV |  | 1,55*2,25*10 "ozn. O101 |  | 34.875 | [12 empty] | VV | 2 | 2 | True | 0 | ROZPOCET
| VV |  | 1,25*2,25*8 "ozn. O102 |  | 22.5 | [12 empty] | VV | 2 | 2 | True | 0 | ROZPOCET
| VV |  | 1,15*2,2*32 "ozn. O103 |  | 80.96 | [12 empty] | VV | 2 | 2 | True | 0 | ROZPOCET
| VV |  | 1,85*2,2*16 "ozn. O104 |  | 65.12 | [12 empty] | VV | 2 | 2 | True | 0 | ROZPOCET
| VV |  | 1,6*2,1*9 "ozn. O105 |  | 30.24 | [12 empty] | VV | 2 | 2 | True | 0 | ROZPOCET
| VV |  | 1,05*2,1*3 "ozn. O108 |  | 6.615 | [12 empty] | VV | 2 | 2 | True | 0 | ROZPOCET
| VV |  | 1,35*2,1*9 "ozn. O112 |  | 25.515 | [12 empty] | VV | 2 | 2 | True | 0 | ROZPOCET
| VV |  | 1,6*1,6*2 "ozn. 117 |  | 5.12 | [12 empty] | VV | 2 | 2 | True | 0 | ROZPOCET
| VV |  | 1,45*2,1*2 "ozn. O119 |  | 6.09 | [12 empty] | VV | 2 | 2 | True | 0 | ROZPOCET
| VV |  | 1,25*2,1*4 "ozn. O120 |  | 10.5 | [12 empty] | VV | 2 | 2 | True | 0 | ROZPOCET
| VV |  | 1,55*2,1 "ozn. O121 |  | 3.255 | [12 empty] | VV | 2 | 2 | True | 0 | ROZPOCET
| VV |  | 2,15*1,8*3 "ozn. O131 |  | 11.61 | [12 empty] | VV | 2 | 2 | True | 0 | ROZPOCET
| VV |  | 1,55*2,1*5 "ozn. O133 |  | 16.275 | [12 empty] | VV | 2 | 2 | True | 0 | ROZPOCET
| VV |  | 1,55*2,15 "ozn. O134 |  | 3.333 | [12 empty] | VV | 2 | 2 | True | 0 | ROZPOCET
| VV |  | 1,25*2,1*6 "ozn. O135 |  | 15.75 | [12 empty] | VV | 2 | 2 | True | 0 | ROZPOCET
| VV |  | 1,15*2,1*2 "ozn. O136 |  | 4.83 | [12 empty] | VV | 2 | 2 | True | 0 | ROZPOCET
| VV |  | 1,85*2,1 "ozn. O137 |  | 3.885 | [12 empty] | VV | 2 | 2 | True | 0 | ROZPOCET
| VV |  | Součet |  | 346.473 | [12 empty] | VV | 2 | 4 | True | 1 | ROZPOCET
260 | M | 611100.02 | okno dřevěné 1850 x 2200 mm otevíravé/sklopné trojsklo Uw 0,90 ozn. O104 | kus | 16 |  | 0 |  |  | základní |  | 0 | 0.185 | 2.96 | 0 | 0 | 32 | M | 2 |  |  |  | ROZPOCET | 0 | 0 | 0 | 0 | 0 | 1 | 0 | 16 | 1037921492
| VV |  | 16 "viz výpis oken |  | 16 | [12 empty] | VV | 2 | 2 | True | 1 | ROZPOCET
261 | M | 611100.03 | okno dřevěné 1250 x 2100 mm otevíravé/sklopné trojsklo Uw 0,90 ozn. O135 | kus | 6 |  | 0 |  |  | základní |  | 0 | 0.107 | 0.642 | 0 | 0 | 32 | M | 2 |  |  |  | ROZPOCET | 0 | 0 | 0 | 0 | 0 | 1 | 0 | 16 | 1459280147
| VV |  | 6 "viz výpis oken |  | 6 | [12 empty] | VV | 2 | 2 | True | 1 | ROZPOCET
262 | M | 611100.35 | okno dřevěné 1150 x 2100 mm otevíravé/sklopné trojsklo Uw 0,90 ozn. O136 | kus | 2 |  | 0 |  |  | základní |  | 0 | 0.097 | 0.194 | 0 | 0 | 32 | M | 2 |  |  |  | ROZPOCET | 0 | 0 | 0 | 0 | 0 | 1 | 0 | 16 | -125192892
| VV |  | 2 "viz výpis oken |  | 2 | [12 empty] | VV | 2 | 2 | True | 1 | ROZPOCET
263 | M | 611100.26 | okno dřevěné 1150 x 2200 mm otevíravé/sklopné trojsklo Uw 0,90 ozn. O103 | kus | 32 |  | 0 |  |  | základní |  | 0 | 0.107 | 3.424 | 0 | 0 | 32 | M | 2 |  |  |  | ROZPOCET | 0 | 0 | 0 | 0 | 0 | 1 | 0 | 16 | -575289098
| VV |  | 32 "viz výpis oken |  | 32 | [12 empty] | VV | 2 | 2 | True | 1 | ROZPOCET
264 | M | 611100.04 | okno dřevěné 1550 x 2100 mm otevíravé/sklopné trojsklo Uw 0,90 ozn. O133 | kus | 5 |  | 0 |  |  | základní |  | 0 | 0.133 | 0.665 | 0 | 0 | 32 | M | 2 |  |  |  | ROZPOCET | 0 | 0 | 0 | 0 | 0 | 1 | 0 | 16 | 179143103
| VV |  | 5 "viz výpis oken |  | 5 | [12 empty] | VV | 2 | 2 | True | 1 | ROZPOCET
265 | M | 611100.38 | okno dřevěné 1450 x 2100 mm otevíravé/sklopné trojsklo Uw 0,90 ozn. O119 | kus | 2 |  | 0 |  |  | základní |  | 0 | 0.133 | 0.266 | 0 | 0 | 32 | M | 2 |  |  |  | ROZPOCET | 0 | 0 | 0 | 0 | 0 | 1 | 0 | 16 | 259943298
| VV |  | 2 "viz výpis oken |  | 2 | [12 empty] | VV | 2 | 2 | True | 1 | ROZPOCET
266 | M | 611100.05 | okno dřevěné 1500 x 2250 mm otevíravé/sklopné trojsklo Uw 0,90 ozn. O102 | kus | 8 |  | 0 |  |  | základní |  | 0 | 0.135 | 1.08 | 0 | 0 | 32 | M | 2 |  |  |  | ROZPOCET | 0 | 0 | 0 | 0 | 0 | 1 | 0 | 16 | -1751814431
| VV |  | 8 "viz výpis oken |  | 8 | [12 empty] | VV | 2 | 2 | True | 1 | ROZPOCET
267 | M | 611100.29 | okno dřevěné 1550 x 2150 mm otevíravé/sklopné trojsklo Uw 0,90 ozn. O134 | kus | 1 |  | 0 |  |  | základní |  | 0 | 0.132 | 0.132 | 0 | 0 | 32 | M | 2 |  |  |  | ROZPOCET | 0 | 0 | 0 | 0 | 0 | 1 | 0 | 16 | -679024335
| VV |  | 1 "viz výpis oken |  | 1 | [12 empty] | VV | 2 | 2 | True | 1 | ROZPOCET
268 | M | 611100.27 | okno dřevěné 1250 x 2100 mm půlkruh otevíravé/sklopné trojsklo Uw 0,90 ozn. O120 | kus | 4 |  | 0 |  |  | základní |  | 0 | 0.135 | 0.54 | 0 | 0 | 32 | M | 2 |  |  |  | ROZPOCET | 0 | 0 | 0 | 0 | 0 | 1 | 0 | 16 | 1735493464
| VV |  | 4 "viz výpis oken |  | 4 | [12 empty] | VV | 2 | 2 | True | 1 | ROZPOCET
269 | M | 611100.06 | okno dřevěné 1750 x 2250 mm otevíravé/sklopné trojsklo Uw 0,90 ozn. O101 | kus | 10 |  | 0 |  |  | základní |  | 0 | 0.158 | 1.58 | 0 | 0 | 32 | M | 2 |  |  |  | ROZPOCET | 0 | 0 | 0 | 0 | 0 | 1 | 0 | 16 | -1451667161
| VV |  | 10 "viz výpis oken |  | 10 | [12 empty] | VV | 2 | 2 | True | 1 | ROZPOCET
270 | M | 611100.28 | okno dřevěné 1550 x 2100 mm půlkruh otevíravé/sklopné trojsklo Uw 0,90 ozn. O121 | kus | 1 |  | 0 |  |  | základní |  | 0 | 0.158 | 0.158 | 0 | 0 | 32 | M | 2 |  |  |  | ROZPOCET | 0 | 0 | 0 | 0 | 0 | 1 | 0 | 16 | -1083858933
| VV |  | 1 "viz výpis oken |  | 1 | [12 empty] | VV | 2 | 2 | True | 1 | ROZPOCET
271 | M | 611100.07 | okno dřevěné 1600 x 2100 mm otevíravé/sklopné trojsklo Uw 0,90 ozn. O105 | kus | 9 |  | 0 |  |  | základní |  | 0 | 0.163 | 1.467 | 0 | 0 | 32 | M | 2 |  |  |  | ROZPOCET | 0 | 0 | 0 | 0 | 0 | 1 | 0 | 16 | 1392080840
| VV |  | 9 "viz výpis oken |  | 9 | [12 empty] | VV | 2 | 2 | True | 1 | ROZPOCET
272 | M | 611100.11 | okno dřevěné 1050 x 2100 mm otevíravé/sklopné trojsklo Uw 0,90 ozn. O108 | kus | 3 |  | 0 |  |  | základní |  | 0 | 0.107 | 0.321 | 0 | 0 | 32 | M | 2 |  |  |  | ROZPOCET | 0 | 0 | 0 | 0 | 0 | 1 | 0 | 16 | 412692241
| VV |  | 3 "viz výpis oken |  | 3 | [12 empty] | VV | 2 | 2 | True | 1 | ROZPOCET
273 | M | 611100.22 | okno dřevěné 1350 x 2100 mm otevíravé/sklopné trojsklo Uw 0,90 ozn. O112 | kus | 9 |  | 0 |  |  | základní |  | 0 | 0.135 | 1.215 | 0 | 0 | 32 | M | 2 |  |  |  | ROZPOCET | 0 | 0 | 0 | 0 | 0 | 1 | 0 | 16 | -1004957581
| VV |  | 9 "viz výpis oken |  | 9 | [12 empty] | VV | 2 | 2 | True | 1 | ROZPOCET
274 | M | 611100.25 | okno dřevěné 2150 x 1800 mm otevíravé/sklopné trojsklo Uw 0,90 ozn. O131 | kus | 3 |  | 0 |  |  | základní |  | 0 | 0.163 | 0.489 | 0 | 0 | 32 | M | 2 |  |  |  | ROZPOCET | 0 | 0 | 0 | 0 | 0 | 1 | 0 | 16 | -1587353438
| VV |  | 3 "viz výpis oken |  | 3 | [12 empty] | VV | 2 | 2 | True | 1 | ROZPOCET
275 | M | 611100.30 | okno dřevěné 1850 x 2100 mm otevíravé/sklopné trojsklo Uw 0,90 ozn. O137 | kus | 1 |  | 0 |  |  | základní |  | 0 | 0.168 | 0.168 | 0 | 0 | 32 | M | 2 |  |  |  | ROZPOCET | 0 | 0 | 0 | 0 | 0 | 1 | 0 | 16 | 1589992883
| VV |  | 1 "viz výpis oken |  | 1 | [12 empty] | VV | 2 | 2 | True | 1 | ROZPOCET
276 | M | 611100.32 | okno dřevěné 1600 x 1600 mm otevíravé/sklopné trojsklo Uw 0,90 ozn. O117 | kus | 2 |  | 0 |  |  | základní |  | 0 | 0.126 | 0.252 | 0 | 0 | 32 | M | 2 |  |  |  | ROZPOCET | 0 | 0 | 0 | 0 | 0 | 1 | 0 | 16 | 322794990
| VV |  | 2 "viz výpis oken |  | 2 | [12 empty] | VV | 2 | 2 | True | 1 | ROZPOCET
277 | K | 766621213 | Montáž dřevěných oken plochy přes 1 m2 otevíravých výšky přes 2,5 m s rámem do zdiva | m2 | 21.326 |  | 0 |  |  | základní |  | 0 | 0.00027 | 0.005758 | 0 | 0 | 16 | K | 2 |  |  |  | ROZPOCET | 0 | 0 | 0 | 0 | 0 | 1 | 0 | 16 | 87239900
| VV |  | 2,05*2,55*3 "ozn. O116 |  | 15.683 | [12 empty] | VV | 2 | 2 | True | 0 | ROZPOCET
| VV |  | 1,85*3,05 "ozn. O122 |  | 5.643 | [12 empty] | VV | 2 | 2 | True | 0 | ROZPOCET
| VV |  | Součet |  | 21.326 | [12 empty] | VV | 2 | 4 | True | 1 | ROZPOCET
278 | M | 611100.24 | okno dřevěné 2050 x 2550 mm otevíravé/sklopné trojsklo Uw 0,90 ozn. O116 | kus | 3 |  | 0 |  |  | základní |  | 0 | 0.247 | 0.741 | 0 | 0 | 32 | M | 2 |  |  |  | ROZPOCET | 0 | 0 | 0 | 0 | 0 | 1 | 0 | 16 | 1454925150
| VV |  | 3 "viz výpis oken |  | 3 | [12 empty] | VV | 2 | 2 | True | 1 | ROZPOCET
279 | M | 611100.31 | okno dřevěné 1850 x 3050 mm otevíravé/sklopné trojsklo Uw 0,90 ozn. O122 | kus | 1 |  | 0 |  |  | základní |  | 0 | 0.246 | 0.246 | 0 | 0 | 32 | M | 2 |  |  |  | ROZPOCET | 0 | 0 | 0 | 0 | 0 | 1 | 0 | 16 | -668869506
| VV |  | 1 "viz výpis oken |  | 1 | [12 empty] | VV | 2 | 2 | True | 1 | ROZPOCET
280 | K | 766621622 | Montáž dřevěných oken plochy do 1 m2 zdvojených otevíravých do zdiva | kus | 20 |  | 0 |  |  | základní |  | 0 | 0.00027 | 0.0054 | 0 | 0 | 16 | K | 2 |  |  |  | ROZPOCET | 0 | 0 | 0 | 0 | 0 | 1 | 0 | 16 | -1955420140
| VV |  | 1 "ozn. O106 |  | 1 | [12 empty] | VV | 2 | 2 | True | 0 | ROZPOCET
| VV |  | 9 "ozn. O107 |  | 9 | [12 empty] | VV | 2 | 2 | True | 0 | ROZPOCET
| VV |  | 2 "ozn. O109 |  | 2 | [12 empty] | VV | 2 | 2 | True | 0 | ROZPOCET
| VV |  | 2 "ozn. O110 |  | 2 | [12 empty] | VV | 2 | 2 | True | 0 | ROZPOCET
| VV |  | 1 "ozn. O111 |  | 1 | [12 empty] | VV | 2 | 2 | True | 0 | ROZPOCET
| VV |  | 2 "ozn. O114 |  | 2 | [12 empty] | VV | 2 | 2 | True | 0 | ROZPOCET
| VV |  | 2 "ozn. O124 |  | 2 | [12 empty] | VV | 2 | 2 | True | 0 | ROZPOCET
| VV |  | 1 "ozn. O132 |  | 1 | [12 empty] | VV | 2 | 2 | True | 0 | ROZPOCET
| VV |  | Součet |  | 20 | [12 empty] | VV | 2 | 4 | True | 1 | ROZPOCET
281 | M | 611100.09 | okno dřevěné 750 x 1200 mm otevíravé/sklopné trojsklo Uw 0,90 ozn. O106 | kus | 1 |  | 0 |  |  | základní |  | 0 | 0.051 | 0.051 | 0 | 0 | 32 | M | 2 |  |  |  | ROZPOCET | 0 | 0 | 0 | 0 | 0 | 1 | 0 | 16 | -1180119876
| VV |  | 1 "viz výpis oken |  | 1 | [12 empty] | VV | 2 | 2 | True | 1 | ROZPOCET
282 | M | 611100.10 | okno dřevěné 600 x 1200 mm otevíravé/sklopné trojsklo Uw 0,90 ozn. O107 | kus | 9 |  | 0 |  |  | základní |  | 0 | 0.029 | 0.261 | 0 | 0 | 32 | M | 2 |  |  |  | ROZPOCET | 0 | 0 | 0 | 0 | 0 | 1 | 0 | 16 | -1750786720
| VV |  | 9 "viz výpis oken |  | 9 | [12 empty] | VV | 2 | 2 | True | 1 | ROZPOCET
283 | M | 611100.13 | okno dřevěné 450 x 950 mm otevíravé/sklopné trojsklo Uw 0,90 ozn. O109 | kus | 2 |  | 0 |  |  | základní |  | 0 | 0.017 | 0.034 | 0 | 0 | 32 | M | 2 |  |  |  | ROZPOCET | 0 | 0 | 0 | 0 | 0 | 1 | 0 | 16 | 215861694
| VV |  | 2 "viz výpis oken |  | 2 | [12 empty] | VV | 2 | 2 | True | 1 | ROZPOCET
284 | M | 611100.14 | okno dřevěné 550 x 800 mm otevíravé/sklopné trojsklo Uw 0,90 ozn. O110 | kus | 2 |  | 0 |  |  | základní |  | 0 | 0.018 | 0.036 | 0 | 0 | 32 | M | 2 |  |  |  | ROZPOCET | 0 | 0 | 0 | 0 | 0 | 1 | 0 | 16 | -1343920717
| VV |  | 2 "viz výpis oken |  | 2 | [12 empty] | VV | 2 | 2 | True | 1 | ROZPOCET
285 | M | 611100.19 | okno dřevěné 550 x 550 mm otevíravé/sklopné trojsklo Uw 0,90 ozn. O114 | kus | 2 |  | 0 |  |  | základní |  | 0 | 0.012 | 0.024 | 0 | 0 | 32 | M | 2 |  |  |  | ROZPOCET | 0 | 0 | 0 | 0 | 0 | 1 | 0 | 16 | 499112009
| VV |  | 2 "viz výpis oken |  | 2 | [12 empty] | VV | 2 | 2 | True | 1 | ROZPOCET
286 | M | 611100.40 | okno dřevěné 600 x 550 mm otevíravé/sklopné trojsklo Uw 0,90 ozn. O132 | kus | 1 |  | 0 |  |  | základní |  | 0 | 0.013 | 0.013 | 0 | 0 | 32 | M | 2 |  |  |  | ROZPOCET | 0 | 0 | 0 | 0 | 0 | 1 | 0 | 16 | -1509301728
| VV |  | 1 "viz výpis oken |  | 1 | [12 empty] | VV | 2 | 2 | True | 1 | ROZPOCET
287 | M | 611100.21 | okno dřevěné 550 x 1050 mm otevíravé/sklopné trojsklo Uw 0,90 ozn. O111 | kus | 1 |  | 0 |  |  | základní |  | 0 | 0.036 | 0.036 | 0 | 0 | 32 | M | 2 |  |  |  | ROZPOCET | 0 | 0 | 0 | 0 | 0 | 1 | 0 | 16 | 1760281339
| VV |  | 1 "viz výpis oken |  | 1 | [12 empty] | VV | 2 | 2 | True | 1 | ROZPOCET
288 | M | 611100.39 | okno dřevěné 550 x 1100 mm otevíravé/sklopné trojsklo Uw 0,90 ozn. O124 | kus | 2 |  | 0 |  |  | základní |  | 0 | 0.045 | 0.09 | 0 | 0 | 32 | M | 2 |  |  |  | ROZPOCET | 0 | 0 | 0 | 0 | 0 | 1 | 0 | 16 | -1449773174
| VV |  | 2 "viz výpis oken |  | 2 | [12 empty] | VV | 2 | 2 | True | 1 | ROZPOCET
289 | K | 7666217.01 | Montáž a dodávka přístušenství oken - pákový ovladač otevírání okna | kus | 23 |  | 0 |  |  | základní |  | 0 | 0 | 0 | 0 | 0 | 16 | K | 2 |  |  |  | ROZPOCET | 0 | 0 | 0 | 0 | 0 | 1 | 0 | 16 | -2103054382
| VV |  | pozn. 1 | [14 empty] | VV | 2 | 1 | True | 0 | ROZPOCET
| VV |  | 1.NP | [14 empty] | VV | 2 | 1 | True | 0 | ROZPOCET
| VV |  | 3 "O107, dvorní trakt |  | 3 | [12 empty] | VV | 2 | 2 | True | 0 | ROZPOCET
| VV |  | 2 "O114, dvorní trakt |  | 2 | [12 empty] | VV | 2 | 2 | True | 0 | ROZPOCET
| VV |  | 3 "O113, dvorní trakt |  | 3 | [12 empty] | VV | 2 | 2 | True | 0 | ROZPOCET
| VV |  | 1 "O115, dvorní trakt |  | 1 | [12 empty] | VV | 2 | 2 | True | 0 | ROZPOCET
| VV |  | 3 "O116, dvorní trakt |  | 3 | [12 empty] | VV | 2 | 2 | True | 0 | ROZPOCET
| VV |  | Mezisoučet |  | 12 | [12 empty] | VV | 2 | 3 | True | 0 | ROZPOCET
| VV |  | 2.NP | [14 empty] | VV | 2 | 1 | True | 0 | ROZPOCET
| VV |  | 1 "O117, dvorní trakt |  | 1 | [12 empty] | VV | 2 | 2 | True | 0 | ROZPOCET
| VV |  | 3 "O107, dvorní trakt |  | 3 | [12 empty] | VV | 2 | 2 | True | 0 | ROZPOCET
| VV |  | 1 "O118, dvorní trakt |  | 1 | [12 empty] | VV | 2 | 2 | True | 0 | ROZPOCET
| VV |  | Mezisoučet |  | 5 | [12 empty] | VV | 2 | 3 | True | 0 | ROZPOCET
| VV |  | 3.NP | [14 empty] | VV | 2 | 1 | True | 0 | ROZPOCET
| VV |  | 1 "O117, dvorní trakt |  | 1 | [12 empty] | VV | 2 | 2 | True | 0 | ROZPOCET
| VV |  | 3 "O107, dvorní trakt |  | 3 | [12 empty] | VV | 2 | 2 | True | 0 | ROZPOCET
| VV |  | 1 "O118, dvorní trakt |  | 1 | [12 empty] | VV | 2 | 2 | True | 0 | ROZPOCET
| VV |  | 1 "O126, dvorní trakt |  | 1 | [12 empty] | VV | 2 | 2 | True | 0 | ROZPOCET
| VV |  | Mezisoučet |  | 6 | [12 empty] | VV | 2 | 3 | True | 0 | ROZPOCET
| VV |  | Součet |  | 23 | [12 empty] | VV | 2 | 4 | True | 1 | ROZPOCET
290 | K | 766629214 | Příplatek k montáži oken rovné ostění připojovací spára do 15 mm - páska | m | 990 |  | 0 |  |  | základní |  | 0 | 0.00028 | 0.2772 | 0 | 0 | 16 | K | 2 |  |  |  | ROZPOCET | 0 | 0 | 0 | 0 | 0 | 1 | 0 | 16 | 1716878423
| VV |  | (1,55*2+2,25*2)*10 "O101 |  | 76 | [12 empty] | VV | 2 | 2 | True | 0 | ROZPOCET
| VV |  | (1,25*2+2,25*2)*8 "O102 |  | 56 | [12 empty] | VV | 2 | 2 | True | 0 | ROZPOCET
| VV |  | (1,15*2+2,2*2)*32 "O103 |  | 214.4 | [12 empty] | VV | 2 | 2 | True | 0 | ROZPOCET
| VV |  | (1,85*2+2,2*2)*16 "O104 |  | 129.6 | [12 empty] | VV | 2 | 2 | True | 0 | ROZPOCET
| VV |  | (1,6*2+2,1*2)*9 "O105 |  | 66.6 | [12 empty] | VV | 2 | 2 | True | 0 | ROZPOCET
| VV |  | (0,75*2+1,2*2) "O106 |  | 3.9 | [12 empty] | VV | 2 | 2 | True | 0 | ROZPOCET
| VV |  | (0,6*2+1,2*2)*9 "O107 |  | 32.4 | [12 empty] | VV | 2 | 2 | True | 0 | ROZPOCET
| VV |  | (1,05*2+2,1*2)*3 "O108 |  | 18.9 | [12 empty] | VV | 2 | 2 | True | 0 | ROZPOCET
| VV |  | (0,45*2+0,95*2)*2 "O109 |  | 5.6 | [12 empty] | VV | 2 | 2 | True | 0 | ROZPOCET
| VV |  | (0,55*2+0,8*2)*2 "O110 |  | 5.4 | [12 empty] | VV | 2 | 2 | True | 0 | ROZPOCET
| VV |  | (0,55*2+1,05*2) "O111 |  | 3.2 | [12 empty] | VV | 2 | 2 | True | 0 | ROZPOCET
| VV |  | (1,35*2+2,1*2)*9 "O112 |  | 62.1 | [12 empty] | VV | 2 | 2 | True | 0 | ROZPOCET
| VV |  | (1,45*2+1,45*2)*4 "O113 |  | 23.2 | [12 empty] | VV | 2 | 2 | True | 0 | ROZPOCET
| VV |  | (0,55*2+0,55*2)*2 "O114 |  | 4.4 | [12 empty] | VV | 2 | 2 | True | 0 | ROZPOCET
| VV |  | (1,4*2+0,75*2) "O115 |  | 4.3 | [12 empty] | VV | 2 | 2 | True | 0 | ROZPOCET
| VV |  | (2,05*2+2,55*2)*3 "O116 |  | 27.6 | [12 empty] | VV | 2 | 2 | True | 0 | ROZPOCET
| VV |  | (1,6*2+1,6*2)*2 "O117 |  | 12.8 | [12 empty] | VV | 2 | 2 | True | 0 | ROZPOCET
| VV |  | (0,9*2+1,25*2)*2 "O118 |  | 8.6 | [12 empty] | VV | 2 | 2 | True | 0 | ROZPOCET
| VV |  | (1,45*2+2,1*2)*2 "O119 |  | 14.2 | [12 empty] | VV | 2 | 2 | True | 0 | ROZPOCET
| VV |  | (1,25*2+2,1*2)*4 "O120 |  | 26.8 | [12 empty] | VV | 2 | 2 | True | 0 | ROZPOCET
| VV |  | (1,55*2+2,1*2) "O121 |  | 7.3 | [12 empty] | VV | 2 | 2 | True | 0 | ROZPOCET
| VV |  | (1,85*2+3,05*2) "O122 |  | 9.8 | [12 empty] | VV | 2 | 2 | True | 0 | ROZPOCET
| VV |  | (1,15*2+1,35*2) "O123 |  | 5 | [12 empty] | VV | 2 | 2 | True | 0 | ROZPOCET
| VV |  | (0,55*2+1,1*2)*2 "O124 |  | 6.6 | [12 empty] | VV | 2 | 2 | True | 0 | ROZPOCET
| VV |  | (1,2*2+1,45*2)*4 "O125 |  | 21.2 | [12 empty] | VV | 2 | 2 | True | 0 | ROZPOCET
| VV |  | (1,55*2+1,5*2) "O126 |  | 6.1 | [12 empty] | VV | 2 | 2 | True | 0 | ROZPOCET
| VV |  | (2,15*2+1,8*2)*3 "O131 |  | 23.7 | [12 empty] | VV | 2 | 2 | True | 0 | ROZPOCET
| VV |  | (0,6*2+0,55*2) "O132 |  | 2.3 | [12 empty] | VV | 2 | 2 | True | 0 | ROZPOCET
| VV |  | (1,55*2+2,1*2)*5 "O133 |  | 36.5 | [12 empty] | VV | 2 | 2 | True | 0 | ROZPOCET
| VV |  | (1,55*2+2,15*2) "O134 |  | 7.4 | [12 empty] | VV | 2 | 2 | True | 0 | ROZPOCET
| VV |  | (1,25*2+2,1*2)*6 "O135 |  | 40.2 | [12 empty] | VV | 2 | 2 | True | 0 | ROZPOCET
| VV |  | (1,15*2+2,1*2)*2 "O136 |  | 13 | [12 empty] | VV | 2 | 2 | True | 0 | ROZPOCET
| VV |  | (1,85*2+2,1*2) "O137 |  | 7.9 | [12 empty] | VV | 2 | 2 | True | 0 | ROZPOCET
| VV |  | (2*2+1,5*2) "O138 |  | 7 | [12 empty] | VV | 2 | 2 | True | 0 | ROZPOCET
| VV |  | Součet |  | 990 | [12 empty] | VV | 2 | 4 | True | 1 | ROZPOCET
291 | K | 766660002 | Montáž dveřních křídel otvíravých jednokřídlových š přes 0,8 m do ocelové zárubně | kus | 1 |  | 0 |  |  | základní |  | 0 | 0 | 0 | 0 | 0 | 16 | K | 2 |  |  |  | ROZPOCET | 0 | 0 | 0 | 0 | 0 | 1 | 0 | 16 | 323956803
| VV |  | 1 "půda, nové dveře |  | 1 | [12 empty] | VV | 2 | 2 | True | 1 | ROZPOCET
292 | M | 61162087 | dveře jednokřídlé dřevotřískové povrch laminátový plné 900x1970-2100mm | kus | 1 |  | 0 |  |  | základní |  | 0 | 0.0205 | 0.0205 | 0 | 0 | 32 | M | 2 |  |  |  | ROZPOCET | 0 | 0 | 0 | 0 | 0 | 1 | 0 | 16 | -1461637149
| VV |  | 1 "půda, nové dveře |  | 1 | [12 empty] | VV | 2 | 2 | True | 1 | ROZPOCET
293 | K | 766660729 | Montáž dveřního interiérového kování - štítku s klikou | kus | 1 |  | 0 |  |  | základní |  | 0 | 0 | 0 | 0 | 0 | 16 | K | 2 |  |  |  | ROZPOCET | 0 | 0 | 0 | 0 | 0 | 1 | 0 | 16 | 1336921282
| VV |  | 1 "půda, nové dveře |  | 1 | [12 empty] | VV | 2 | 2 | True | 1 | ROZPOCET
294 | M | 54914123 | kování rozetové klika/klika | kus | 1 |  | 0 |  |  | základní |  | 0 | 0.0022 | 0.0022 | 0 | 0 | 32 | M | 2 |  |  |  | ROZPOCET | 0 | 0 | 0 | 0 | 0 | 1 | 0 | 16 | -1107769179
| VV |  | 1 "půda, nové dveře |  | 1 | [12 empty] | VV | 2 | 2 | True | 1 | ROZPOCET
295 | K | 7666619.01 | Repase dveří dřevěných dvoukřídlých 1450x3150mm včetně rámu, skleněné výplně, kování, závěsů, okopového plechu apod. ozn. D101 | kus | 1 |  | 0 |  |  | základní |  | 0 | 0 | 0 | 0 | 0 | 16 | K | 2 |  |  |  | ROZPOCET | 0 | 0 | 0 | 0 | 0 | 1 | 0 | 16 | 1187990825
| VV |  | 1 "1.NP, východní uliční fasáda |  | 1 | [12 empty] | VV | 2 | 2 | True | 1 | ROZPOCET
296 | K | 766691914 | Vyvěšení nebo zavěšení dřevěných křídel dveří pl do 2 m2 | kus | 1 |  | 0 |  |  | základní |  | 0 | 0 | 0 | 0.024 | 0.024 | 16 | K | 2 |  |  |  | ROZPOCET | 0 | 0 | 0 | 0 | 0 | 1 | 0 | 16 | 815831008
| VV |  | 1 "půda (pro VZT potrubí) |  | 1 | [12 empty] | VV | 2 | 2 | True | 1 | ROZPOCET
297 | K | 766694116 | Montáž parapetních desek dřevěných nebo plastových š do 30 cm | m | 113.95 |  | 0 |  |  | základní |  | 0 | 0 | 0 | 0 | 0 | 16 | K | 2 |  |  |  | ROZPOCET | 0 | 0 | 0 | 0 | 0 | 1 | 0 | 16 | 783128109
| VV |  | 113,95 "ozn. T101 |  | 113.95 | [12 empty] | VV | 2 | 2 | True | 1 | ROZPOCET
298 | M | 60794101 | deska parapetní dřevotřísková vnitřní 200x1000mm | m | 119.648 |  | 0 |  |  | základní |  | 0 | 0.003 | 0.35894 | 0 | 0 | 32 | M | 2 |  |  |  | ROZPOCET | 0 | 0 | 0 | 0 | 0 | 1 | 0 | 16 | -765465951
| P |  | Poznámka k položce: ztratné 5% | [14 empty] | P | 2
| VV |  | 113,95 "ozn. T101 |  | 113.95 | [12 empty] | VV | 2 | 2 | True | 1 | ROZPOCET
| VV |  | 113,95*1,05 'Přepočtené koeficientem množství |  | 119.648 | [12 empty] | VV | 2 | 2 | False | 1 | ROZPOCET
299 | K | 766694126 | Montáž parapetních desek dřevěných nebo plastových š přes 30 cm | m | 83.75 |  | 0 |  |  | základní |  | 0 | 0 | 0 | 0 | 0 | 16 | K | 2 |  |  |  | ROZPOCET | 0 | 0 | 0 | 0 | 0 | 1 | 0 | 16 | -974015134
| VV |  | 68,25 "ozn. T102 |  | 68.25 | [12 empty] | VV | 2 | 2 | True | 0 | ROZPOCET
| VV |  | 15,5 "ozn. T103 |  | 15.5 | [12 empty] | VV | 2 | 2 | True | 0 | ROZPOCET
| VV |  | Součet |  | 83.75 | [12 empty] | VV | 2 | 4 | True | 1 | ROZPOCET
300 | M | 60794105 | deska parapetní dřevotřísková vnitřní 400x1000mm | m | 71.663 |  | 0 |  |  | základní |  | 0 | 0.007 | 0.50164 | 0 | 0 | 32 | M | 2 |  |  |  | ROZPOCET | 0 | 0 | 0 | 0 | 0 | 1 | 0 | 16 | 1349943718
| P |  | Poznámka k položce: ztratné 5% | [14 empty] | P | 2
| VV |  | 68,25 "ozn. T102 |  | 68.25 | [12 empty] | VV | 2 | 2 | True | 1 | ROZPOCET
| VV |  | 68,25*1,05 'Přepočtené koeficientem množství |  | 71.663 | [12 empty] | VV | 2 | 2 | False | 1 | ROZPOCET
301 | M | 60794109 | deska parapetní dřevotřísková vnitřní 600x1000mm | m | 16.275 |  | 0 |  |  | základní |  | 0 | 0.01 | 0.16275 | 0 | 0 | 32 | M | 2 |  |  |  | ROZPOCET | 0 | 0 | 0 | 0 | 0 | 1 | 0 | 16 | 1399331959
| P |  | Poznámka k položce: ztratné 5% | [14 empty] | P | 2
| VV |  | 15,5 "ozn. T103 |  | 15.5 | [12 empty] | VV | 2 | 2 | True | 1 | ROZPOCET
| VV |  | 15,5*1,05 'Přepočtené koeficientem množství |  | 16.275 | [12 empty] | VV | 2 | 2 | False | 1 | ROZPOCET
302 | M | 60794121 | koncovka PVC k parapetním dřevotřískovým deskám 600mm | kus | 189 |  | 0 |  |  | základní |  | 0 | 6e-05 | 0.01134 | 0 | 0 | 32 | M | 2 |  |  |  | ROZPOCET | 0 | 0 | 0 | 0 | 0 | 1 | 0 | 16 | -1164779591
| VV |  | 1.PP | [14 empty] | VV | 2 | 1 | True | 0 | ROZPOCET
| VV |  | 4*2 "jižní uliční fasáda, O125 |  | 8 | [12 empty] | VV | 2 | 2 | True | 0 | ROZPOCET
| VV |  | Mezisoučet |  | 8 | [12 empty] | VV | 2 | 3 | True | 0 | ROZPOCET
| VV |  | 1.NP | [14 empty] | VV | 2 | 1 | True | 0 | ROZPOCET
| VV |  | 1*4 "jižní uliční fasáda, O104 |  | 4 | [12 empty] | VV | 2 | 2 | True | 0 | ROZPOCET
| VV |  | 1*6 "O103, jižní uliční fasáda |  | 6 | [12 empty] | VV | 2 | 2 | True | 0 | ROZPOCET
| VV |  | 1*2 "O101, jižní uliční fasáda |  | 2 | [12 empty] | VV | 2 | 2 | True | 0 | ROZPOCET
| VV |  | 1*4 "O103, východní uliční fasáda |  | 4 | [12 empty] | VV | 2 | 2 | True | 0 | ROZPOCET
| VV |  | 1*4 "O102, východní uliční fasáda |  | 4 | [12 empty] | VV | 2 | 2 | True | 0 | ROZPOCET
| VV |  | 1*3 "O101, východní uliční fasáda |  | 3 | [12 empty] | VV | 2 | 2 | True | 0 | ROZPOCET
| VV |  | 3*2 "O105, dvorní trakt |  | 6 | [12 empty] | VV | 2 | 2 | True | 0 | ROZPOCET
| VV |  | 2*2 "O102, dvorní trakt |  | 4 | [12 empty] | VV | 2 | 2 | True | 0 | ROZPOCET
| VV |  | 1*2 "O106, dvorní trakt |  | 2 | [12 empty] | VV | 2 | 2 | True | 0 | ROZPOCET
| VV |  | 1*2+2*2 "O107, dvorní trakt |  | 6 | [12 empty] | VV | 2 | 2 | True | 0 | ROZPOCET
| VV |  | 1*2 "O108, dvorní trakt |  | 2 | [12 empty] | VV | 2 | 2 | True | 0 | ROZPOCET
| VV |  | 1*2 "O103, dvorní trakt |  | 2 | [12 empty] | VV | 2 | 2 | True | 0 | ROZPOCET
| VV |  | 1 "O109, dvorní trakt |  | 1 | [12 empty] | VV | 2 | 2 | True | 0 | ROZPOCET
| VV |  | 1 "O110, dvorní trakt |  | 1 | [12 empty] | VV | 2 | 2 | True | 0 | ROZPOCET
| VV |  | 2*2 "O101, dvorní trakt |  | 4 | [12 empty] | VV | 2 | 2 | True | 0 | ROZPOCET
| VV |  | 1 "O128, dvorní trakt |  | 1 | [12 empty] | VV | 2 | 2 | True | 0 | ROZPOCET
| VV |  | 1 "O127, dvorní trakt |  | 1 | [12 empty] | VV | 2 | 2 | True | 0 | ROZPOCET
| VV |  | 1 "O129, dvorní trakt |  | 1 | [12 empty] | VV | 2 | 2 | True | 0 | ROZPOCET
| VV |  | 1 "O130, dvorní trakt |  | 1 | [12 empty] | VV | 2 | 2 | True | 0 | ROZPOCET
| VV |  | 1*2 "O111, dvorní trakt |  | 2 | [12 empty] | VV | 2 | 2 | True | 0 | ROZPOCET
| VV |  | 2*3 "O112, dvorní trakt |  | 6 | [12 empty] | VV | 2 | 2 | True | 0 | ROZPOCET
| VV |  | 2*1 "O115, dvorní trakt |  | 2 | [12 empty] | VV | 2 | 2 | True | 0 | ROZPOCET
| VV |  | 2*3 "O116, dvorní trakt |  | 6 | [12 empty] | VV | 2 | 2 | True | 0 | ROZPOCET
| VV |  | Mezisoučet |  | 71 | [12 empty] | VV | 2 | 3 | True | 0 | ROZPOCET
| VV |  | 2.NP | [14 empty] | VV | 2 | 1 | True | 0 | ROZPOCET
| VV |  | 1*7 "O103, jižní uliční fasáda |  | 7 | [12 empty] | VV | 2 | 2 | True | 0 | ROZPOCET
| VV |  | 1*4 "O103, východní uliční fasáda |  | 4 | [12 empty] | VV | 2 | 2 | True | 0 | ROZPOCET
| VV |  | 1*4 "O102, východní uliční fasáda |  | 4 | [12 empty] | VV | 2 | 2 | True | 0 | ROZPOCET
| VV |  | 1*4 "O101, východní uliční fasáda |  | 4 | [12 empty] | VV | 2 | 2 | True | 0 | ROZPOCET
| VV |  | 2*3 "O105, dvorní trakt |  | 6 | [12 empty] | VV | 2 | 2 | True | 0 | ROZPOCET
| VV |  | 2*1 "O104, dvorní trakt |  | 2 | [12 empty] | VV | 2 | 2 | True | 0 | ROZPOCET
| VV |  | 2*1 "O117, dvorní trakt |  | 2 | [12 empty] | VV | 2 | 2 | True | 0 | ROZPOCET
| VV |  | 1*2+2*2 "O107, dvorní trakt |  | 6 | [12 empty] | VV | 2 | 2 | True | 0 | ROZPOCET
| VV |  | 2*1 "O118, dvorní trakt |  | 2 | [12 empty] | VV | 2 | 2 | True | 0 | ROZPOCET
| VV |  | 1 "O108, dvorní trakt |  | 1 | [12 empty] | VV | 2 | 2 | True | 0 | ROZPOCET
| VV |  | 2*1 "O103, dvorní trakt |  | 2 | [12 empty] | VV | 2 | 2 | True | 0 | ROZPOCET
| VV |  | 1 "O109, dvorní trakt |  | 1 | [12 empty] | VV | 2 | 2 | True | 0 | ROZPOCET
| VV |  | 1 "O110, dvorní trakt |  | 1 | [12 empty] | VV | 2 | 2 | True | 0 | ROZPOCET
| VV |  | 2*2 "O101, dvorní trakt |  | 4 | [12 empty] | VV | 2 | 2 | True | 0 | ROZPOCET
| VV |  | 2*1 "O119, dvorní trakt |  | 2 | [12 empty] | VV | 2 | 2 | True | 0 | ROZPOCET
| VV |  | 2*1 "O124, dvorní trakt |  | 2 | [12 empty] | VV | 2 | 2 | True | 0 | ROZPOCET
| VV |  | 2*3 "O112, dvorní trakt |  | 6 | [12 empty] | VV | 2 | 2 | True | 0 | ROZPOCET
| VV |  | Mezisoučet |  | 56 | [12 empty] | VV | 2 | 3 | True | 0 | ROZPOCET
| VV |  | 3.NP | [14 empty] | VV | 2 | 1 | True | 0 | ROZPOCET
| VV |  | 1*7 "O103, jižní uliční fasáda |  | 7 | [12 empty] | VV | 2 | 2 | True | 0 | ROZPOCET
| VV |  | 1*4 "O103, východní uliční fasáda |  | 4 | [12 empty] | VV | 2 | 2 | True | 0 | ROZPOCET
| VV |  | 1*4 "O102, východní uliční fasáda |  | 4 | [12 empty] | VV | 2 | 2 | True | 0 | ROZPOCET
| VV |  | 1 "O121, východní uliční fasáda |  | 1 | [12 empty] | VV | 2 | 2 | True | 0 | ROZPOCET
| VV |  | 1*3 "O101, východní uliční fasáda |  | 3 | [12 empty] | VV | 2 | 2 | True | 0 | ROZPOCET
| VV |  | 2*3 "O105, dvorní trakt |  | 6 | [12 empty] | VV | 2 | 2 | True | 0 | ROZPOCET
| VV |  | 2*1 "O122, dvorní trakt |  | 2 | [12 empty] | VV | 2 | 2 | True | 0 | ROZPOCET
| VV |  | 2*1 "O117, dvorní trakt |  | 2 | [12 empty] | VV | 2 | 2 | True | 0 | ROZPOCET
| VV |  | 1*2+2*2 "O107, dvorní trakt |  | 6 | [12 empty] | VV | 2 | 2 | True | 0 | ROZPOCET
| VV |  | 2*1 "O118, dvorní trakt |  | 2 | [12 empty] | VV | 2 | 2 | True | 0 | ROZPOCET
| VV |  | 1 "O108, dvorní trakt |  | 1 | [12 empty] | VV | 2 | 2 | True | 0 | ROZPOCET
| VV |  | 2*1 "O123, dvorní trakt |  | 2 | [12 empty] | VV | 2 | 2 | True | 0 | ROZPOCET
| VV |  | 2*1 "O101, dvorní trakt |  | 2 | [12 empty] | VV | 2 | 2 | True | 0 | ROZPOCET
| VV |  | 1 "O126, dvorní trakt |  | 1 | [12 empty] | VV | 2 | 2 | True | 0 | ROZPOCET
| VV |  | 2*1 "O119, dvorní trakt |  | 2 | [12 empty] | VV | 2 | 2 | True | 0 | ROZPOCET
| VV |  | 2*1 "O124, dvorní trakt |  | 2 | [12 empty] | VV | 2 | 2 | True | 0 | ROZPOCET
| VV |  | 2*3 "O112, dvorní trakt |  | 6 | [12 empty] | VV | 2 | 2 | True | 0 | ROZPOCET
| VV |  | 1 "O131, chodba |  | 1 | [12 empty] | VV | 2 | 2 | True | 0 | ROZPOCET
| VV |  | Mezisoučet |  | 54 | [12 empty] | VV | 2 | 3 | True | 0 | ROZPOCET
| VV |  | Součet |  | 189 | [12 empty] | VV | 2 | 4 | True | 1 | ROZPOCET
303 | K | 998766203 | Přesun hmot procentní pro konstrukce truhlářské v objektech v do 24 m | % |  |  | 0 |  |  | základní |  | 0 | 0 | 0 | 0 | 0 | 16 | K | 2 |  |  |  | ROZPOCET | 0 | 0 | 0 | 0 | 0 | 1 | 0 | 16 | 955155178
| D | 767 | Konstrukce zámečnické |  |  |  | 0 |  |  |  |  | 0 |  | 3.4345 |  | 0.4377 | 2 | D | 1 |  |  |  | ROZPOCET | [6 empty] | 0
304 | K | 767531.01 | Výměna vstupních kovových rohoží čistících zón | kus | 3 |  | 0 |  |  | základní |  | 0 | 0 | 0 | 0 | 0 | 16 | K | 2 |  |  |  | ROZPOCET | 0 | 0 | 0 | 0 | 0 | 1 | 0 | 16 | -1497747780
| VV |  | 1 "1.NP jižní uliční fasáda |  | 1 | [12 empty] | VV | 2 | 2 | True | 0 | ROZPOCET
| VV |  | 2 "1.NP, východní uliční fasáda |  | 2 | [12 empty] | VV | 2 | 2 | True | 0 | ROZPOCET
| VV |  | Součet |  | 3 | [12 empty] | VV | 2 | 4 | True | 1 | ROZPOCET
305 | K | 767590190 | Příplatek k montáži podlahového roštu za vyřezání a úpravu otvoru v podlaze | kus | 3 |  | 0 |  |  | základní |  | 0 | 0 | 0 | 0 | 0 | 16 | K | 2 |  |  |  | ROZPOCET | 0 | 0 | 0 | 0 | 0 | 1 | 0 | 16 | -877561196
| VV |  | 1 "ozn. Z105, otvor pro VZT potrubí pr. 160mm |  | 1 | [12 empty] | VV | 2 | 2 | True | 0 | ROZPOCET
| VV |  | 2 "ozn. Z107, pro potrubí VZT 300x500mm |  | 2 | [12 empty] | VV | 2 | 2 | True | 0 | ROZPOCET
| VV |  | Součet |  | 3 | [12 empty] | VV | 2 | 4 | True | 1 | ROZPOCET
306 | K | 7675901R1 | Ocelová pochozí mříž 1500 x 650 mm | kus | 1 |  | 0 |  |  | základní |  | 0 | 5e-05 | 5e-05 | 0 | 0 | 16 | K | 2 |  |  |  | ROZPOCET | 0 | 0 | 0 | 0 | 0 | 1 | 0 | 16 | -1032066028
| P |  | Poznámka k položce: včetně rámu a povrchové úpravy | [14 empty] | P | 2
| VV |  | 1 "ozn. Z104 |  | 1 | [12 empty] | VV | 2 | 2 | True | 1 | ROZPOCET
307 | K | 7675901R2 | Ocelová pochozí mříž 1400 x 600 mm | kus | 7 |  | 0 |  |  | základní |  | 0 | 5e-05 | 0.00035 | 0 | 0 | 16 | K | 2 |  |  |  | ROZPOCET | 0 | 0 | 0 | 0 | 0 | 1 | 0 | 16 | -1750575018
| P |  | Poznámka k položce: včetně rámu a povrchové úpravy | [14 empty] | P | 2
| VV |  | 7 "ozn. Z105 |  | 7 | [12 empty] | VV | 2 | 2 | True | 1 | ROZPOCET
308 | K | 7675901R3 | Ocelová pochozí mříž 900 x 400 mm | kus | 1 |  | 0 |  |  | základní |  | 0 | 5e-05 | 5e-05 | 0 | 0 | 16 | K | 2 |  |  |  | ROZPOCET | 0 | 0 | 0 | 0 | 0 | 1 | 0 | 16 | 1544963889
| P |  | Poznámka k položce: včetně rámu a povrchové úpravy | [14 empty] | P | 2
| VV |  | 1 "ozn. Z106 |  | 1 | [12 empty] | VV | 2 | 2 | True | 1 | ROZPOCET
309 | K | 7675901R4 | Ocelová pochozí mříž 1750 x 850 mm | kus | 1 |  | 0 |  |  | základní |  | 0 | 5e-05 | 5e-05 | 0 | 0 | 16 | K | 2 |  |  |  | ROZPOCET | 0 | 0 | 0 | 0 | 0 | 1 | 0 | 16 | -1364752942
| P |  | Poznámka k položce: včetně rámu a povrchové úpravy po montáži VZT potrubí bude zbývající prostor mříže opatřen krycím plechem pro omezení zatékání | [14 empty] | P | 2
| VV |  | 1 "ozn. Z107 |  | 1 | [12 empty] | VV | 2 | 2 | True | 1 | ROZPOCET
310 | K | 767620324 | Montáž oken kovových s izolačními trojskly pevných do zdiva plochy přes 2,5 do 6 m2 | m2 | 22.174 |  | 0 |  |  | základní |  | 0 | 0.00013 | 0.0028826 | 0 | 0 | 16 | K | 2 |  |  |  | ROZPOCET | 0 | 0 | 0 | 0 | 0 | 1 | 0 | 16 | 735353335
| VV |  | 2,85*1,97 "ozn. O127 (1x pole otvíravé) |  | 5.615 | [12 empty] | VV | 2 | 2 | True | 0 | ROZPOCET
| VV |  | 2,85*1,97 "ozn. O128 |  | 5.615 | [12 empty] | VV | 2 | 2 | True | 0 | ROZPOCET
| VV |  | 2,85*1,92 "ozn. O129 |  | 5.472 | [12 empty] | VV | 2 | 2 | True | 0 | ROZPOCET
| VV |  | 2,85*1,92 "ozn. O130 (1x pole otvíravé) |  | 5.472 | [12 empty] | VV | 2 | 2 | True | 0 | ROZPOCET
| VV |  | Součet |  | 22.174 | [12 empty] | VV | 2 | 4 | True | 1 | ROZPOCET
311 | M | 553410R01 | okno Al 2850 x 1970 mm s fixním zasklením trojsklo, Uw = 0,9 W/m2K, ozn. 127 | kus | 1 |  | 0 |  |  | základní |  | 0 | 0.15159 | 0.15159 | 0 | 0 | 32 | M | 2 |  |  |  | ROZPOCET | 0 | 0 | 0 | 0 | 0 | 1 | 0 | 16 | 2144746141
| P |  | Poznámka k položce: 1x pole otvíravé | [14 empty] | P | 2
| VV |  | 1 "viz výpis oken |  | 1 | [12 empty] | VV | 2 | 2 | True | 1 | ROZPOCET
312 | M | 553410R02 | okno Al 2850 x 1970 mm s fixním zasklením trojsklo, Uw = 0,9 W/m2K, ozn. 128 | kus | 1 |  | 0 |  |  | základní |  | 0 | 0.15159 | 0.15159 | 0 | 0 | 32 | M | 2 |  |  |  | ROZPOCET | 0 | 0 | 0 | 0 | 0 | 1 | 0 | 16 | -241151506
| VV |  | 1 "viz výpis oken |  | 1 | [12 empty] | VV | 2 | 2 | True | 1 | ROZPOCET
313 | M | 553410R03 | okno Al 2850 x 1920 mm s fixním zasklením trojsklo, Uw = 0,9 W/m2K, ozn. 129 | kus | 1 |  | 0 |  |  | základní |  | 0 | 0.15159 | 0.15159 | 0 | 0 | 32 | M | 2 |  |  |  | ROZPOCET | 0 | 0 | 0 | 0 | 0 | 1 | 0 | 16 | -744342569
| VV |  | 1 "viz výpis oken |  | 1 | [12 empty] | VV | 2 | 2 | True | 1 | ROZPOCET
314 | M | 553410R04 | okno Al 2850 x 1920 mm s fixním zasklením trojsklo, Uw = 0,9 W/m2K, ozn. 130 | kus | 1 |  | 0 |  |  | základní |  | 0 | 0.15159 | 0.15159 | 0 | 0 | 32 | M | 2 |  |  |  | ROZPOCET | 0 | 0 | 0 | 0 | 0 | 1 | 0 | 16 | 1114695427
| P |  | Poznámka k položce: 1x pole otvíravé | [14 empty] | P | 2
| VV |  | 1 "viz výpis oken |  | 1 | [12 empty] | VV | 2 | 2 | True | 1 | ROZPOCET
315 | K | 767627306 | Připojovací spára oken a stěn parotěsnou páskou interiérovou | m | 62.81 |  | 0 |  |  | základní |  | 0 | 6e-05 | 0.0037686 | 0 | 0 | 16 | K | 2 |  |  |  | ROZPOCET | 0 | 0 | 0 | 0 | 0 | 1 | 0 | 16 | 1332801002
| VV |  | (2,85*2+1,97*2) "ozn. O127 |  | 9.64 | [12 empty] | VV | 2 | 2 | True | 0 | ROZPOCET
| VV |  | (2,85*2+1,97*2) "ozn. O128 |  | 9.64 | [12 empty] | VV | 2 | 2 | True | 0 | ROZPOCET
| VV |  | (2,85*2+1,92*2) "ozn. O129 |  | 9.54 | [12 empty] | VV | 2 | 2 | True | 0 | ROZPOCET
| VV |  | (2,85*2+1,92*2) "ozn. O130 |  | 9.54 | [12 empty] | VV | 2 | 2 | True | 0 | ROZPOCET
| VV |  | (1,6+3,4*2) "ozn. D103 |  | 8.4 | [12 empty] | VV | 2 | 2 | True | 0 | ROZPOCET
| VV |  | (1,35+2,25*2) "ozn. D104 |  | 5.85 | [12 empty] | VV | 2 | 2 | True | 0 | ROZPOCET
| VV |  | (0,9+2,1*2)*2 "ozn. D105 |  | 10.2 | [12 empty] | VV | 2 | 2 | True | 0 | ROZPOCET
| VV |  | Součet |  | 62.81 | [12 empty] | VV | 2 | 4 | True | 1 | ROZPOCET
316 | K | 767627307 | Připojovací spára oken a stěn paropropustnou páskou exteriérovou | m | 62.81 |  | 0 |  |  | základní |  | 0 | 7e-05 | 0.0043967 | 0 | 0 | 16 | K | 2 |  |  |  | ROZPOCET | 0 | 0 | 0 | 0 | 0 | 1 | 0 | 16 | 1005037905
| VV |  | (2,85*2+1,97*2) "ozn. O127 |  | 9.64 | [12 empty] | VV | 2 | 2 | True | 0 | ROZPOCET
| VV |  | (2,85*2+1,97*2) "ozn. O128 |  | 9.64 | [12 empty] | VV | 2 | 2 | True | 0 | ROZPOCET
| VV |  | (2,85*2+1,92*2) "ozn. O129 |  | 9.54 | [12 empty] | VV | 2 | 2 | True | 0 | ROZPOCET
| VV |  | (2,85*2+1,92*2) "ozn. O130 |  | 9.54 | [12 empty] | VV | 2 | 2 | True | 0 | ROZPOCET
| VV |  | (1,6+3,4*2) "ozn. D103 |  | 8.4 | [12 empty] | VV | 2 | 2 | True | 0 | ROZPOCET
| VV |  | (1,35+2,25*2) "ozn. D104 |  | 5.85 | [12 empty] | VV | 2 | 2 | True | 0 | ROZPOCET
| VV |  | (0,9+2,1*2)*2 "ozn. D105 |  | 10.2 | [12 empty] | VV | 2 | 2 | True | 0 | ROZPOCET
| VV |  | Součet |  | 62.81 | [12 empty] | VV | 2 | 4 | True | 1 | ROZPOCET
317 | K | 767640111 | Montáž dveří ocelových nebo hliníkových vchodových jednokřídlových bez nadsvětlíku | kus | 2 |  | 0 |  |  | základní |  | 0 | 0 | 0 | 0 | 0 | 16 | K | 2 |  |  |  | ROZPOCET | 0 | 0 | 0 | 0 | 0 | 1 | 0 | 16 | 451360958
| VV |  | 2 "ozn. D105 |  | 2 | [12 empty] | VV | 2 | 2 | True | 1 | ROZPOCET
318 | M | 553413R3 | dveře jednokřídlé Al 900 x 2100 mm, prosklené, izolační trojsklo, bezpečnostní pákové zástrče, samozavírač, stavěč, madlo-madlo (zevnitř s panikovou funkcí), vložka, | kus | 2 |  | 0 |  |  | základní |  | 0 | 0.06227 | 0.12454 | 0 | 0 | 32 | M | 2 |  |  |  | ROZPOCET | 0 | 0 | 0 | 0 | 0 | 1 | 0 | 16 | -570998655
| VV |  | 2 "ozn. D105 |  | 2 | [12 empty] | VV | 2 | 2 | True | 1 | ROZPOCET
319 | K | 767640222 | Montáž dveří ocelových nebo hliníkových vchodových dvoukřídlových s nadsvětlíkem | kus | 1 |  | 0 |  |  | základní |  | 0 | 0 | 0 | 0 | 0 | 16 | K | 2 |  |  |  | ROZPOCET | 0 | 0 | 0 | 0 | 0 | 1 | 0 | 16 | -1045840437
| VV |  | 1 "ozn. D103 |  | 1 | [12 empty] | VV | 2 | 2 | True | 1 | ROZPOCET
320 | M | 553413R1 | dveře dvoukřídlé 1600 x 3400 mm s nadsvětlíkem, Al prosklené, izolační trojsklo, madlo, paniková klika, samozavírač, stavěč, vložka, ozn. D103 | kus | 1 |  | 0 |  |  | základní |  | 0 | 0.23433 | 0.23433 | 0 | 0 | 32 | M | 2 |  |  |  | ROZPOCET | 0 | 0 | 0 | 0 | 0 | 1 | 0 | 16 | 2098347789
| VV |  | 1 "ozn. D103 |  | 1 | [12 empty] | VV | 2 | 2 | True | 1 | ROZPOCET
321 | K | 767640223 | Montáž dveří ocelových nebo hliníkových vchodových dvoukřídlových s pevným bočním dílem | kus | 1 |  | 0 |  |  | základní |  | 0 | 0 | 0 | 0 | 0 | 16 | K | 2 |  |  |  | ROZPOCET | 0 | 0 | 0 | 0 | 0 | 1 | 0 | 16 | 229419754
| VV |  | 1 "ozn. D104 |  | 1 | [12 empty] | VV | 2 | 2 | True | 1 | ROZPOCET
322 | M | 553413R2 | dveře dvoukřídlé 1350 x 2250 mm s bočním světlíkem, Al prosklené, izolační trojsklo, klika-klika, paniková klika ve směru úniku, samozavírač, stavěč, vložka, ozn. D104 | kus | 1 |  | 0 |  |  | základní |  | 0 | 0.11613 | 0.11613 | 0 | 0 | 32 | M | 2 |  |  |  | ROZPOCET | 0 | 0 | 0 | 0 | 0 | 1 | 0 | 16 | -859699031
| VV |  | 1 "ozn. D104 |  | 1 | [12 empty] | VV | 2 | 2 | True | 1 | ROZPOCET
323 | K | 7676418R1 | Demontáž dvířek ocelových do 1m2 | kus | 1 |  | 0 |  |  | základní |  | 0 | 0 | 0 | 0.013 | 0.013 | 16 | K | 2 |  |  |  | ROZPOCET | 0 | 0 | 0 | 0 | 0 | 1 | 0 | 16 | 2137320011
| VV |  | ozn. 29 bourání | [14 empty] | VV | 2 | 1 | True | 0 | ROZPOCET
| VV |  | 1 "tělocvična, dvířka na půdu |  | 1 | [12 empty] | VV | 2 | 2 | True | 1 | ROZPOCET
324 | K | 767646411 | Montáž revizních dveří a dvířek jednokřídlových s rámem plochy do 0,5 m2 | m2 | 1 |  | 0 |  |  | základní |  | 0 | 0.00013 | 0.00013 | 0 | 0 | 16 | K | 2 |  |  |  | ROZPOCET | 0 | 0 | 0 | 0 | 0 | 1 | 0 | 16 | -1925711709
| VV |  | 1 "ozn. 7n, zázemí tělocvičny |  | 1 | [12 empty] | VV | 2 | 2 | True | 1 | ROZPOCET
325 | M | 55343R01 | dvířka revizní elektroskříně včetně rámu 600x600mm | kus | 1 |  | 0 |  |  | základní |  | 0 | 0.0024 | 0.0024 | 0 | 0 | 32 | M | 2 |  |  |  | ROZPOCET | 0 | 0 | 0 | 0 | 0 | 1 | 0 | 16 | -422797044
| VV |  | 1 "ozn. 7n, zázemí tělocvičny |  | 1 | [12 empty] | VV | 2 | 2 | True | 1 | ROZPOCET
326 | K | 767646412 | Montáž revizních dveří a dvířek jednokřídlových s rámem plochy přes 0,5 do 1 m2 | m2 | 0.84 |  | 0 |  |  | základní |  | 0 | 0.00018 | 0.0001512 | 0 | 0 | 16 | K | 2 |  |  |  | ROZPOCET | 0 | 0 | 0 | 0 | 0 | 1 | 0 | 16 | 1841813603
| VV |  | 0,7*1,2 "ozn. 1n, dvířka na půdu tělocvičny |  | 0.84 | [12 empty] | VV | 2 | 2 | True | 1 | ROZPOCET
327 | M | 55341R01 | dveře jednokřídlé ocelové plné 700x1200mm | kus | 1 |  | 0 |  |  | základní |  | 0 | 0.036 | 0.036 | 0 | 0 | 32 | M | 2 |  |  |  | ROZPOCET | 0 | 0 | 0 | 0 | 0 | 1 | 0 | 16 | -2106317955
| VV |  | 1 "ozn. 1n, dvířka na půdu tělocvičny |  | 1 | [12 empty] | VV | 2 | 2 | True | 1 | ROZPOCET
328 | K | 7676479.01 | Repase dveří ocelových dvoukřídlých plných 2750x3400mm | kus | 1 |  | 0 |  |  | základní |  | 0 | 0 | 0 | 0.001 | 0.001 | 16 | K | 2 |  |  |  | ROZPOCET | 0 | 0 | 0 | 0 | 0 | 1 | 0 | 16 | -1837711176
| VV |  | ozn. D102 viz výpis vnějších dveří | [14 empty] | VV | 2 | 1 | True | 0 | ROZPOCET
| VV |  | 1.NP | [14 empty] | VV | 2 | 1 | True | 0 | ROZPOCET
| VV |  | 1 "uliční fasáda jih |  | 1 | [12 empty] | VV | 2 | 2 | True | 1 | ROZPOCET
329 | K | 767661811 | Demontáž mříží pevných nebo otevíravých | m2 | 3.375 |  | 0 |  |  | základní |  | 0 | 0 | 0 | 0.02 | 0.0675 | 16 | K | 2 |  |  |  | ROZPOCET | 0 | 0 | 0 | 0 | 0 | 1 | 0 | 16 | -42502825
| VV |  | ozn. 22 bourání | [14 empty] | VV | 2 | 1 | True | 0 | ROZPOCET
| VV |  | 1,5*2,25 "HB 3 bufet |  | 3.375 | [12 empty] | VV | 2 | 2 | True | 1 | ROZPOCET
330 | K | 767662110 | Montáž mříží pevných šroubovaných | m2 | 3.375 |  | 0 |  |  | základní |  | 0 | 2e-05 | 6.75e-05 | 0 | 0 | 16 | K | 2 |  |  |  | ROZPOCET | 0 | 0 | 0 | 0 | 0 | 1 | 0 | 16 | 996149931
| VV |  | ozn. 8n nový stav | [14 empty] | VV | 2 | 1 | True | 0 | ROZPOCET
| VV |  | 1,5*2,25 "HB 3 bufet |  | 3.375 | [12 empty] | VV | 2 | 2 | True | 1 | ROZPOCET
331 | K | 767810111 | Montáž mřížek větracích čtyřhranných průřezu do 0,01 m2 | kus | 1 |  | 0 |  |  | základní |  | 0 | 0 | 0 | 0 | 0 | 16 | K | 2 |  |  |  | ROZPOCET | 0 | 0 | 0 | 0 | 0 | 1 | 0 | 16 | -1503954843
| VV |  | ozn. 12n nový stav | [14 empty] | VV | 2 | 1 | True | 0 | ROZPOCET
| VV |  | 1 "dvorní trakt |  | 1 | [12 empty] | VV | 2 | 2 | True | 1 | ROZPOCET
332 | M | 553414R2 | mřížka větrací nerezová se síťovinou 100x100mm | kus | 1 |  | 0 |  |  | základní |  | 0 | 0.0002 | 0.0002 | 0 | 0 | 32 | M | 2 |  |  |  | ROZPOCET | 0 | 0 | 0 | 0 | 0 | 1 | 0 | 16 | -1045671017
| VV |  | ozn. 12n nový stav | [14 empty] | VV | 2 | 1 | True | 0 | ROZPOCET
| VV |  | 1 "dvorní trakt |  | 1 | [12 empty] | VV | 2 | 2 | True | 1 | ROZPOCET
333 | K | 767810112 | Montáž mřížek větracích čtyřhranných průřezu přes 0,01 do 0,04 m2 | kus | 15 |  | 0 |  |  | základní |  | 0 | 0 | 0 | 0 | 0 | 16 | K | 2 |  |  |  | ROZPOCET | 0 | 0 | 0 | 0 | 0 | 1 | 0 | 16 | -318845903
| VV |  | ozn. 12n nový stav | [14 empty] | VV | 2 | 1 | True | 0 | ROZPOCET
| VV |  | 15 "dvorní trakt |  | 15 | [12 empty] | VV | 2 | 2 | True | 1 | ROZPOCET
334 | M | 55341426 | mřížka větrací nerezová se síťovinou 200x200mm | kus | 12 |  | 0 |  |  | základní |  | 0 | 0.00035 | 0.0042 | 0 | 0 | 32 | M | 2 |  |  |  | ROZPOCET | 0 | 0 | 0 | 0 | 0 | 1 | 0 | 16 | 448064588
| VV |  | ozn. 12n nový stav | [14 empty] | VV | 2 | 1 | True | 0 | ROZPOCET
| VV |  | 12 "dvorní trakt |  | 12 | [12 empty] | VV | 2 | 2 | True | 1 | ROZPOCET
335 | M | 553414R1 | mřížka větrací nerezová se síťovinou 200x100mm | kus | 3 |  | 0 |  |  | základní |  | 0 | 0.0002 | 0.0006 | 0 | 0 | 32 | M | 2 |  |  |  | ROZPOCET | 0 | 0 | 0 | 0 | 0 | 1 | 0 | 16 | 1689774068
| VV |  | ozn. 12n nový stav | [14 empty] | VV | 2 | 1 | True | 0 | ROZPOCET
| VV |  | 3 "dvorní trakt |  | 3 | [12 empty] | VV | 2 | 2 | True | 1 | ROZPOCET
336 | K | 767810123 | Montáž mřížek větracích kruhových D přes 200 do 300 mm | kus | 2 |  | 0 |  |  | základní |  | 0 | 0 | 0 | 0 | 0 | 16 | K | 2 |  |  |  | ROZPOCET | 0 | 0 | 0 | 0 | 0 | 1 | 0 | 16 | 1911417736
| VV |  | ozn. 12n nový stav | [14 empty] | VV | 2 | 1 | True | 0 | ROZPOCET
| VV |  | 2 "dvorní trakt |  | 2 | [12 empty] | VV | 2 | 2 | True | 1 | ROZPOCET
337 | M | 429728R1 | mřížka větrací kruhová nerezová se síťkou a krytem D 300mm | kus | 2 |  | 0 |  |  | základní |  | 0 | 0.00044 | 0.00088 | 0 | 0 | 32 | M | 2 |  |  |  | ROZPOCET | 0 | 0 | 0 | 0 | 0 | 1 | 0 | 16 | -1699917047
| VV |  | ozn. 12n nový stav | [14 empty] | VV | 2 | 1 | True | 0 | ROZPOCET
| VV |  | 2 "dvorní trakt |  | 2 | [12 empty] | VV | 2 | 2 | True | 1 | ROZPOCET
338 | K | 767810811 | Demontáž mřížek větracích ocelových čtyřhranných nebo kruhových | kus | 18 |  | 0 |  |  | základní |  | 0 | 0 | 0 | 0.0004 | 0.0072 | 16 | K | 2 |  |  |  | ROZPOCET | 0 | 0 | 0 | 0 | 0 | 1 | 0 | 16 | 1484496761
| VV |  | ozn. 26 bourání, prostory dvora | [14 empty] | VV | 2 | 1 | True | 0 | ROZPOCET
| VV |  | 1 "1.PP |  | 1 | [12 empty] | VV | 2 | 2 | True | 0 | ROZPOCET
| VV |  | 10 "1.NP |  | 10 | [12 empty] | VV | 2 | 2 | True | 0 | ROZPOCET
| VV |  | 2 "2.NP |  | 2 | [12 empty] | VV | 2 | 2 | True | 0 | ROZPOCET
| VV |  | 5 "3.NP |  | 5 | [12 empty] | VV | 2 | 2 | True | 0 | ROZPOCET
| VV |  | Součet |  | 18 | [12 empty] | VV | 2 | 4 | True | 1 | ROZPOCET
339 | K | 767821112 | Montáž poštovní schránky zavěšené | kus | 1 |  | 0 |  |  | základní |  | 0 | 0 | 0 | 0 | 0 | 16 | K | 2 |  |  |  | ROZPOCET | 0 | 0 | 0 | 0 | 0 | 1 | 0 | 16 | -2081105950
| P |  | Poznámka k položce: případná oprava | [14 empty] | P | 2
| VV |  | ozn. 9n nový stav | [14 empty] | VV | 2 | 1 | True | 0 | ROZPOCET
| VV |  | 1 "1.NP, východní uliční fasáda, vstup |  | 1 | [12 empty] | VV | 2 | 2 | True | 1 | ROZPOCET
340 | K | 767821812 | Demontáž poštovní schránky zavěšené | kus | 1 |  | 0 |  |  | základní |  | 0 | 0 | 0 | 0.003 | 0.003 | 16 | K | 2 |  |  |  | ROZPOCET | 0 | 0 | 0 | 0 | 0 | 1 | 0 | 16 | -938629174
| P |  | Poznámka k položce: k uložení a zpětné montáži | [14 empty] | P | 2
| VV |  | ozn. 24 bourání | [14 empty] | VV | 2 | 1 | True | 0 | ROZPOCET
| VV |  | 1 "1.NP, východní uliční fasáda, vstup |  | 1 | [12 empty] | VV | 2 | 2 | True | 1 | ROZPOCET
341 | K | 767832102 | Montáž venkovních požárních žebříků do zdiva bez suchovodu | m | 13.1 |  | 0 |  |  | základní |  | 0 | 0 | 0 | 0 | 0 | 16 | K | 2 |  |  |  | ROZPOCET | 0 | 0 | 0 | 0 | 0 | 1 | 0 | 16 | -123583530
| VV |  | 1.NP, dvůr | [14 empty] | VV | 2 | 1 | True | 0 | ROZPOCET
| VV |  | 7,5 "ozn. Z108, tělocvična |  | 7.5 | [12 empty] | VV | 2 | 2 | True | 0 | ROZPOCET
| VV |  | 5,6 "ozn. Z109, zázemí |  | 5.6 | [12 empty] | VV | 2 | 2 | True | 0 | ROZPOCET
| VV |  | Součet |  | 13.1 | [12 empty] | VV | 2 | 4 | True | 1 | ROZPOCET
342 | M | 44983046 | žebřík venkovní s přímým výstupem a ochranným košem bez suchovodu z pozinkované oceli celkem do dl 6m | m | 5.6 |  | 0 |  |  | základní |  | 0 | 0.0531 | 0.29736 | 0 | 0 | 32 | M | 2 |  |  |  | ROZPOCET | 0 | 0 | 0 | 0 | 0 | 1 | 0 | 16 | 1635985389
| VV |  | 1.NP, dvůr | [14 empty] | VV | 2 | 1 | True | 0 | ROZPOCET
| VV |  | 5,6 "ozn. Z109, zázemí |  | 5.6 | [12 empty] | VV | 2 | 2 | True | 1 | ROZPOCET
343 | M | 44983047 | žebřík venkovní s přímým výstupem a ochranným košem bez suchovodu z pozinkované oceli celkem dl 6,1-8,5m | m | 7.5 |  | 0 |  |  | základní |  | 0 | 0.0603 | 0.45225 | 0 | 0 | 32 | M | 2 |  |  |  | ROZPOCET | 0 | 0 | 0 | 0 | 0 | 1 | 0 | 16 | -1013570770
| VV |  | 1.NP, dvůr | [14 empty] | VV | 2 | 1 | True | 0 | ROZPOCET
| VV |  | 7,5 "ozn. Z108, tělocvična |  | 7.5 | [12 empty] | VV | 2 | 2 | True | 1 | ROZPOCET
344 | K | 767832802 | Demontáž venkovních požárních žebříků bez ochranného koše | m | 11.5 |  | 0 |  |  | základní |  | 0 | 0 | 0 | 0.03 | 0.345 | 16 | K | 2 |  |  |  | ROZPOCET | 0 | 0 | 0 | 0 | 0 | 1 | 0 | 16 | -1341198338
| VV |  | ozn. 13 bourání | [14 empty] | VV | 2 | 1 | True | 0 | ROZPOCET
| VV |  | 6,5 "dvorní trakt |  | 6.5 | [12 empty] | VV | 2 | 2 | True | 0 | ROZPOCET
| VV |  | ozn. 29 bourání | [14 empty] | VV | 2 | 1 | True | 0 | ROZPOCET
| VV |  | 5 "tělocvična |  | 5 | [12 empty] | VV | 2 | 2 | True | 0 | ROZPOCET
| VV |  | Součet |  | 11.5 | [12 empty] | VV | 2 | 4 | True | 1 | ROZPOCET
345 | K | 767834111 | Příplatek k ceně za montáž ochranného koše šroubovaný | m | 13.1 |  | 0 |  |  | základní |  | 0 | 0 | 0 | 0 | 0 | 16 | K | 2 |  |  |  | ROZPOCET | 0 | 0 | 0 | 0 | 0 | 1 | 0 | 16 | 484883141
| VV |  | 1.NP, dvůr | [14 empty] | VV | 2 | 1 | True | 0 | ROZPOCET
| VV |  | 7,5 "tělocvična |  | 7.5 | [12 empty] | VV | 2 | 2 | True | 0 | ROZPOCET
| VV |  | 5,6 "zázemí |  | 5.6 | [12 empty] | VV | 2 | 2 | True | 0 | ROZPOCET
| VV |  | Součet |  | 13.1 | [12 empty] | VV | 2 | 4 | True | 1 | ROZPOCET
346 | K | 7679919.01 | Repase ocelových dvířek plochy do 0,25 m2 | kus | 7 |  | 0 |  |  | základní |  | 0 | 0.00054 | 0.00378 | 0 | 0 | 16 | K | 2 |  |  |  | ROZPOCET | 0 | 0 | 0 | 0 | 0 | 1 | 0 | 16 | 483478535
| P |  | Poznámka k položce: včetně rámu demontáž, repase, zpětná montáž | [14 empty] | P | 2
| VV |  | ozn. Z101 | [14 empty] | VV | 2 | 1 | True | 0 | ROZPOCET
| VV |  | 1.PP | [14 empty] | VV | 2 | 1 | True | 0 | ROZPOCET
| VV |  | 3 "600x300 mm, uliční fasáda jih |  | 3 | [12 empty] | VV | 2 | 2 | True | 0 | ROZPOCET
| VV |  | 4 "600x400, uliční fasáda východ |  | 4 | [12 empty] | VV | 2 | 2 | True | 0 | ROZPOCET
| VV |  | Součet |  | 7 | [12 empty] | VV | 2 | 4 | True | 1 | ROZPOCET
347 | K | 7679919.02 | Demontáž, repase a zpětná montáž mříže anglických dvorků 11150 x 1100 mm | kus | 1 |  | 0 |  |  | základní |  | 0 | 0.00054 | 0.00054 | 0 | 0 | 16 | K | 2 |  |  |  | ROZPOCET | 0 | 0 | 0 | 0 | 0 | 1 | 0 | 16 | 1409600917
| P |  | Poznámka k položce: včetně rámu | [14 empty] | P | 2
| VV |  | ozn. Z102 | [14 empty] | VV | 2 | 1 | True | 0 | ROZPOCET
| VV |  | 1 "1.NP, jižní uliční fasáda, nad anglickým dvorkem |  | 1 | [12 empty] | VV | 2 | 2 | True | 1 | ROZPOCET
348 | K | 7679919.03 | Demontáž, repase a zpětná montáž okenní mříže pevné 1150 x 1200 mm | kus | 4 |  | 0 |  |  | základní |  | 0 | 0.00054 | 0.00216 | 0 | 0 | 16 | K | 2 |  |  |  | ROZPOCET | 0 | 0 | 0 | 0 | 0 | 1 | 0 | 16 | 1498524413
| VV |  | ozn. Z103 | [14 empty] | VV | 2 | 1 | True | 0 | ROZPOCET
| VV |  | 4 "1.NP, jižní uliční fasáda, anglický dvorek |  | 4 | [12 empty] | VV | 2 | 2 | True | 1 | ROZPOCET
349 | K | 767995115 | Montáž atypických zámečnických konstrukcí hm přes 50 do 100 kg | kg | 85.05 |  | 0 |  |  | základní |  | 0 | 5e-05 | 0.0042525 | 0 | 0 | 16 | K | 2 |  |  |  | ROZPOCET | 0 | 0 | 0 | 0 | 0 | 1 | 0 | 16 | 659851268
| VV |  | pozn. 5, ocelové konstrukce VZT jednotek půda | [14 empty] | VV | 2 | 1 | True | 0 | ROZPOCET
| VV |  | 3,5*3*8,1 |  | 85.05 | [12 empty] | VV | 2 | 2 | True | 1 | ROZPOCET
350 | K | 767995116 | Montáž atypických zámečnických konstrukcí hm přes 100 do 250 kg | kg | 168.2 |  | 0 |  |  | základní |  | 0 | 5e-05 | 0.00841 | 0 | 0 | 16 | K | 2 |  |  |  | ROZPOCET | 0 | 0 | 0 | 0 | 0 | 1 | 0 | 16 | 1346392909
| VV |  | pozn. 4 | [14 empty] | VV | 2 | 1 | True | 0 | ROZPOCET
| VV |  | 2,9*4*14,5 "ocelová konstrukce pro zavěšení VZT jednotky, 4x UPE140 |  | 168.2 | [12 empty] | VV | 2 | 2 | True | 1 | ROZPOCET
351 | K | 767995117 | Montáž atypických zámečnických konstrukcí hm přes 250 do 500 kg | kg | 1085.98 |  | 0 |  |  | základní |  | 0 | 5e-05 | 0.054299 | 0 | 0 | 16 | K | 2 |  |  |  | ROZPOCET | 0 | 0 | 0 | 0 | 0 | 1 | 0 | 16 | 324224810
| VV |  | pozn. 5, ocelové konstrukce VZT jednotek půda | [14 empty] | VV | 2 | 1 | True | 0 | ROZPOCET
| VV |  | 7,1*3*15,8 |  | 336.54 | [12 empty] | VV | 2 | 2 | True | 0 | ROZPOCET
| VV |  | 3,5*18,8+3,5*8*8,1 |  | 292.6 | [12 empty] | VV | 2 | 2 | True | 0 | ROZPOCET
| VV |  | 8,1*3*18,8 |  | 456.84 | [12 empty] | VV | 2 | 2 | True | 0 | ROZPOCET
| VV |  | Součet |  | 1085.98 | [12 empty] | VV | 2 | 4 | True | 1 | ROZPOCET
352 | M | 13010932 | ocel profilová jakost S235JR (11 375) průřez UPE 140 | t | 0.176 |  | 0 |  |  | základní |  | 0 | 1 | 0.176 | 0 | 0 | 32 | M | 2 |  |  |  | ROZPOCET | 0 | 0 | 0 | 0 | 0 | 1 | 0 | 16 | 1998756034
| P |  | Poznámka k položce: ztratné 5% | [14 empty] | P | 2
| VV |  | pozn. 4 | [14 empty] | VV | 2 | 1 | True | 0 | ROZPOCET
| VV |  | 2,9*4*14,5*0,001 "ocelová konstrukce pro zavěšení VZT jednotky, 4x UPE140 |  | 0.168 | [12 empty] | VV | 2 | 2 | True | 1 | ROZPOCET
| VV |  | 0,168*1,05 'Přepočtené koeficientem množství |  | 0.176 | [12 empty] | VV | 2 | 2 | False | 1 | ROZPOCET
353 | M | 13010742 | ocel profilová jakost S235JR (11 375) průřez IPE 100 | t | 0.328 |  | 0 |  |  | základní |  | 0 | 1 | 0.328 | 0 | 0 | 32 | M | 2 |  |  |  | ROZPOCET | 0 | 0 | 0 | 0 | 0 | 1 | 0 | 16 | 1460891754
| P |  | Poznámka k položce: ztratné 5% | [14 empty] | P | 2
| VV |  | pozn. 5, ocelové konstrukce VZT jednotek půda | [14 empty] | VV | 2 | 1 | True | 0 | ROZPOCET
| VV |  | 3,5*3*8,1*0,001 |  | 0.085 | [12 empty] | VV | 2 | 2 | True | 0 | ROZPOCET
| VV |  | 3,5*8*8,1*0,001 |  | 0.227 | [12 empty] | VV | 2 | 2 | True | 0 | ROZPOCET
| VV |  | Součet |  | 0.312 | [12 empty] | VV | 2 | 4 | True | 1 | ROZPOCET
| VV |  | 0,312*1,05 'Přepočtené koeficientem množství |  | 0.328 | [12 empty] | VV | 2 | 2 | False | 1 | ROZPOCET
354 | M | 13010748 | ocel profilová jakost S235JR (11 375) průřez IPE 160 | t | 0.354 |  | 0 |  |  | základní |  | 0 | 1 | 0.354 | 0 | 0 | 32 | M | 2 |  |  |  | ROZPOCET | 0 | 0 | 0 | 0 | 0 | 1 | 0 | 16 | 1575233281
| P |  | Poznámka k položce: ztratné 5% | [14 empty] | P | 2
| VV |  | pozn. 5, ocelové konstrukce VZT jednotek půda | [14 empty] | VV | 2 | 1 | True | 0 | ROZPOCET
| VV |  | 7,1*3*15,8*0,001 |  | 0.337 | [12 empty] | VV | 2 | 2 | True | 1 | ROZPOCET
| VV |  | 0,337*1,05 'Přepočtené koeficientem množství |  | 0.354 | [12 empty] | VV | 2 | 2 | False | 1 | ROZPOCET
355 | M | 13010750 | ocel profilová jakost S235JR (11 375) průřez IPE 180 | t | 0.549 |  | 0 |  |  | základní |  | 0 | 1 | 0.549 | 0 | 0 | 32 | M | 2 |  |  |  | ROZPOCET | 0 | 0 | 0 | 0 | 0 | 1 | 0 | 16 | 509212691
| P |  | Poznámka k položce: ztratné 5% | [14 empty] | P | 2
| VV |  | pozn. 5, ocelové konstrukce VZT jednotek půda | [14 empty] | VV | 2 | 1 | True | 0 | ROZPOCET
| VV |  | 3,5*18,8*0,001 |  | 0.066 | [12 empty] | VV | 2 | 2 | True | 0 | ROZPOCET
| VV |  | 8,1*3*18,8*0,001 |  | 0.457 | [12 empty] | VV | 2 | 2 | True | 0 | ROZPOCET
| VV |  | Součet |  | 0.523 | [12 empty] | VV | 2 | 4 | True | 1 | ROZPOCET
| VV |  | 0,523*1,05 'Přepočtené koeficientem množství |  | 0.549 | [12 empty] | VV | 2 | 2 | False | 1 | ROZPOCET
356 | K | 7679951R1 | Výroba zámečnických konstrukcí včetně žárového zinkování, kotevního, spojovacího a podružného materiálu, dílenské dokumentace, dozdívky stěn pod konstrukce | kg | 1339.23 |  | 0 |  |  | základní |  | 0 | 5e-05 | 0.066961 | 0 | 0 | 16 | K | 2 |  |  |  | ROZPOCET | 0 | 0 | 0 | 0 | 0 | 1 | 0 | 16 | 1108955421
| VV |  | pozn. 4 | [14 empty] | VV | 2 | 1 | True | 0 | ROZPOCET
| VV |  | 2,9*4*14,5 "ocelová konstrukce pro zavěšení VZT jednotky, 4x UPE140 |  | 168.2 | [12 empty] | VV | 2 | 2 | True | 0 | ROZPOCET
| VV |  | pozn. 5, ocelové konstrukce VZT jednotek půda | [14 empty] | VV | 2 | 1 | True | 0 | ROZPOCET
| VV |  | 3,5*3*8,1 |  | 85.05 | [12 empty] | VV | 2 | 2 | True | 0 | ROZPOCET
| VV |  | 7,1*3*15,8 |  | 336.54 | [12 empty] | VV | 2 | 2 | True | 0 | ROZPOCET
| VV |  | 3,5*18,8+3,5*8*8,1 |  | 292.6 | [12 empty] | VV | 2 | 2 | True | 0 | ROZPOCET
| VV |  | 8,1*3*18,8 |  | 456.84 | [12 empty] | VV | 2 | 2 | True | 0 | ROZPOCET
| VV |  | Součet |  | 1339.23 | [12 empty] | VV | 2 | 4 | True | 1 | ROZPOCET
357 | K | 767996R01 | Demontáž revizních dvířek do 0,5 m2 | kus | 1 |  | 0 |  |  | základní |  | 0 | 0 | 0 | 0.001 | 0.001 | 16 | K | 2 |  |  |  | ROZPOCET | 0 | 0 | 0 | 0 | 0 | 1 | 0 | 16 | 842766824
| VV |  | ozn. 16 bourání | [14 empty] | VV | 2 | 1 | True | 0 | ROZPOCET
| VV |  | 1 "dvorní trakt, zázemí tělocvičny |  | 1 | [12 empty] | VV | 2 | 2 | True | 1 | ROZPOCET
358 | K | 998767203 | Přesun hmot procentní pro zámečnické konstrukce v objektech v do 24 m | % |  |  | 0 |  |  | základní |  | 0 | 0 | 0 | 0 | 0 | 16 | K | 2 |  |  |  | ROZPOCET | 0 | 0 | 0 | 0 | 0 | 1 | 0 | 16 | -35079486
| D | 771 | Podlahy z dlaždic |  |  |  | 0 |  |  |  |  | 0 |  | 0.5236 |  | 0 | 2 | D | 1 |  |  |  | ROZPOCET | [6 empty] | 0
359 | K | 771111011 | Vysátí podkladu před pokládkou dlažby | m2 | 13.75 |  | 0 |  |  | základní |  | 0 | 0 | 0 | 0 | 0 | 16 | K | 2 |  |  |  | ROZPOCET | 0 | 0 | 0 | 0 | 0 | 1 | 0 | 16 | 455956029
| VV |  | 13,75 "místnost s výměníkem |  | 13.75 | [12 empty] | VV | 2 | 2 | True | 1 | ROZPOCET
360 | K | 771121011 | Nátěr penetrační na podlahu | m2 | 13.75 |  | 0 |  |  | základní |  | 0 | 0.0003 | 0.004125 | 0 | 0 | 16 | K | 2 |  |  |  | ROZPOCET | 0 | 0 | 0 | 0 | 0 | 1 | 0 | 16 | 1018861983
| VV |  | 13,75 "místnost s výměníkem |  | 13.75 | [12 empty] | VV | 2 | 2 | True | 1 | ROZPOCET
361 | K | 771151012 | Samonivelační stěrka podlah pevnosti 20 MPa tl přes 3 do 5 mm | m2 | 13.75 |  | 0 |  |  | základní |  | 0 | 0.00758 | 0.10422 | 0 | 0 | 16 | K | 2 |  |  |  | ROZPOCET | 0 | 0 | 0 | 0 | 0 | 1 | 0 | 16 | -467319334
| VV |  | 13,75 "místnost s výměníkem |  | 13.75 | [12 empty] | VV | 2 | 2 | True | 1 | ROZPOCET
362 | K | 771574516 | Montáž podlah keramických hladkých lepených cementovým flexibilním rychletuhnoucím lepidlem přes 9 do 12 ks/m2 | m2 | 13.75 |  | 0 |  |  | základní |  | 0 | 0.006 | 0.0825 | 0 | 0 | 16 | K | 2 |  |  |  | ROZPOCET | 0 | 0 | 0 | 0 | 0 | 1 | 0 | 16 | -820965412
| VV |  | 13,75 "místnost s výměníkem |  | 13.75 | [12 empty] | VV | 2 | 2 | True | 1 | ROZPOCET
363 | M | 59761160 | dlažba keramická slinutá mrazuvzdorná povrch hladký/matný tl do 10mm přes 9 do 12ks/m2 | m2 | 15.125 |  | 0 |  |  | základní |  | 0 | 0.022 | 0.33275 | 0 | 0 | 32 | M | 2 |  |  |  | ROZPOCET | 0 | 0 | 0 | 0 | 0 | 1 | 0 | 16 | 101690738
| VV |  | 13,75*1,1 'Přepočtené koeficientem množství |  | 15.125 | [12 empty] | VV | 2 | 2 | False | 1 | ROZPOCET
364 | K | 998771101 | Přesun hmot tonážní pro podlahy z dlaždic v objektech v do 6 m | t | 0.524 |  | 0 |  |  | základní |  | 0 | 0 | 0 | 0 | 0 | 16 | K | 2 |  |  |  | ROZPOCET | 0 | 0 | 0 | 0 | 0 | 1 | 0 | 16 | 581926091
| D | 773 | Podlahy z litého teraca |  |  |  | 0 |  |  |  |  | 0 |  | 0 |  | 0.00504 | 2 | D | 1 |  |  |  | ROZPOCET | [6 empty] | 0
365 | K | 7739R01 | Demontáž obklady z barevného litého teraca parapetů a desek tloušťky do 20 mm rozvinuté šířky do 400 mm | m2 | 0.09 |  | 0 |  |  | základní |  | 0 | 0 | 0 | 0.056 | 0.00504 | 16 | K | 2 |  |  |  | ROZPOCET | 0 | 0 | 0 | 0 | 0 | 1 | 0 | 16 | 749210157
| VV |  | ozn. 23 bourání | [14 empty] | VV | 2 | 1 | True | 0 | ROZPOCET
| VV |  | 3.NP | [14 empty] | VV | 2 | 1 | True | 0 | ROZPOCET
| VV |  | 0,6*0,15 "chodba |  | 0.09 | [12 empty] | VV | 2 | 2 | True | 1 | ROZPOCET
| D | 781 | Dokončovací práce - obklady |  |  |  | 0 |  |  |  |  | 0 |  | 10.86 |  | 0.69292 | 2 | D | 1 |  |  |  | ROZPOCET | [6 empty] | 0
366 | K | 781121011 | Nátěr penetrační na stěnu | m2 | 564.568 |  | 0 |  |  | základní |  | 0 | 0.0003 | 0.16937 | 0 | 0 | 16 | K | 2 |  |  |  | ROZPOCET | 0 | 0 | 0 | 0 | 0 | 1 | 0 | 16 | -1646512587
| VV |  | 1.PP | [14 empty] | VV | 2 | 1 | True | 0 | ROZPOCET
| VV |  | (27,4-0,9)*1,5 "šatna |  | 39.75 | [12 empty] | VV | 2 | 2 | True | 0 | ROZPOCET
| VV |  | 42,3*1,5 "šatna |  | 63.45 | [12 empty] | VV | 2 | 2 | True | 0 | ROZPOCET
| VV |  | 21,55*2,85 "HB29 prádelna |  | 61.418 | [12 empty] | VV | 2 | 2 | True | 0 | ROZPOCET
| VV |  | 18*1,5 "HB chodba |  | 27 | [12 empty] | VV | 2 | 2 | True | 0 | ROZPOCET
| VV |  | (30,6+7,7-2,35-1,3)*1,5 "S chodba |  | 51.975 | [12 empty] | VV | 2 | 2 | True | 0 | ROZPOCET
| VV |  | 15,55*1,5 "pracovní šatna |  | 23.325 | [12 empty] | VV | 2 | 2 | True | 0 | ROZPOCET
| VV |  | 20,1*1,5 "S13 |  | 30.15 | [12 empty] | VV | 2 | 2 | True | 0 | ROZPOCET
| VV |  | Mezisoučet |  | 297.068 | [12 empty] | VV | 2 | 3 | True | 0 | ROZPOCET
| VV |  | 1.NP | [14 empty] | VV | 2 | 1 | True | 0 | ROZPOCET
| VV |  | 2 "bufet HB3 |  | 2 | [12 empty] | VV | 2 | 2 | True | 0 | ROZPOCET
| VV |  | 3,2 "HB33 vrátnice |  | 3.2 | [12 empty] | VV | 2 | 2 | True | 0 | ROZPOCET
| VV |  | 16 "byt |  | 16 | [12 empty] | VV | 2 | 2 | True | 0 | ROZPOCET
| VV |  | 4 "učebna HB5 |  | 4 | [12 empty] | VV | 2 | 2 | True | 0 | ROZPOCET
| VV |  | 4 "učebna HB7 |  | 4 | [12 empty] | VV | 2 | 2 | True | 0 | ROZPOCET
| VV |  | 8,9*2*2 "HB32 WC muži |  | 35.6 | [12 empty] | VV | 2 | 2 | True | 0 | ROZPOCET
| VV |  | 7,8*1,5 "HB31 WC |  | 11.7 | [12 empty] | VV | 2 | 2 | True | 0 | ROZPOCET
| VV |  | 7,9*2 "HB34 úklidová místnost |  | 15.8 | [12 empty] | VV | 2 | 2 | True | 0 | ROZPOCET
| VV |  | 26,5*2 "HB37 WC ženy |  | 53 | [12 empty] | VV | 2 | 2 | True | 0 | ROZPOCET
| VV |  | 5*2 "S16 WC |  | 10 | [12 empty] | VV | 2 | 2 | True | 0 | ROZPOCET
| VV |  | 28,05*2 "HB39 WC ženy |  | 56.1 | [12 empty] | VV | 2 | 2 | True | 0 | ROZPOCET
| VV |  | 28,05*2 "HB40 WC muži |  | 56.1 | [12 empty] | VV | 2 | 2 | True | 0 | ROZPOCET
| VV |  | Mezisoučet |  | 267.5 | [12 empty] | VV | 2 | 3 | True | 0 | ROZPOCET
| VV |  | Součet |  | 564.568 | [12 empty] | VV | 2 | 4 | True | 1 | ROZPOCET
367 | K | 781472216 | Montáž obkladů keramických hladkých lepených cementovým flexibilním lepidlem přes 9 do 12 ks/m2 | m2 | 564.568 |  | 0 |  |  | základní |  | 0 | 0.006 | 3.3874 | 0 | 0 | 16 | K | 2 |  |  |  | ROZPOCET | 0 | 0 | 0 | 0 | 0 | 1 | 0 | 16 | 1312565410
| P |  | Poznámka k položce: včetně lišt a silikonů | [14 empty] | P | 2
| VV |  | 1.PP | [14 empty] | VV | 2 | 1 | True | 0 | ROZPOCET
| VV |  | (27,4-0,9)*1,5 "šatna |  | 39.75 | [12 empty] | VV | 2 | 2 | True | 0 | ROZPOCET
| VV |  | 42,3*1,5 "šatna |  | 63.45 | [12 empty] | VV | 2 | 2 | True | 0 | ROZPOCET
| VV |  | 21,55*2,85 "HB29 prádelna |  | 61.418 | [12 empty] | VV | 2 | 2 | True | 0 | ROZPOCET
| VV |  | 18*1,5 "HB chodba |  | 27 | [12 empty] | VV | 2 | 2 | True | 0 | ROZPOCET
| VV |  | (30,6+7,7-2,35-1,3)*1,5 "S chodba |  | 51.975 | [12 empty] | VV | 2 | 2 | True | 0 | ROZPOCET
| VV |  | 15,55*1,5 "pracovní šatna |  | 23.325 | [12 empty] | VV | 2 | 2 | True | 0 | ROZPOCET
| VV |  | 20,1*1,5 "S13 |  | 30.15 | [12 empty] | VV | 2 | 2 | True | 0 | ROZPOCET
| VV |  | Mezisoučet |  | 297.068 | [12 empty] | VV | 2 | 3 | True | 0 | ROZPOCET
| VV |  | 1.NP | [14 empty] | VV | 2 | 1 | True | 0 | ROZPOCET
| VV |  | 2 "bufet HB3 |  | 2 | [12 empty] | VV | 2 | 2 | True | 0 | ROZPOCET
| VV |  | 3,2 "HB33 vrátnice |  | 3.2 | [12 empty] | VV | 2 | 2 | True | 0 | ROZPOCET
| VV |  | 16 "byt |  | 16 | [12 empty] | VV | 2 | 2 | True | 0 | ROZPOCET
| VV |  | 4 "učebna HB5 |  | 4 | [12 empty] | VV | 2 | 2 | True | 0 | ROZPOCET
| VV |  | 4 "učebna HB7 |  | 4 | [12 empty] | VV | 2 | 2 | True | 0 | ROZPOCET
| VV |  | 8,9*2*2 "HB32 WC muži |  | 35.6 | [12 empty] | VV | 2 | 2 | True | 0 | ROZPOCET
| VV |  | 7,8*1,5 "HB31 WC |  | 11.7 | [12 empty] | VV | 2 | 2 | True | 0 | ROZPOCET
| VV |  | 7,9*2 "HB34 úklidová místnost |  | 15.8 | [12 empty] | VV | 2 | 2 | True | 0 | ROZPOCET
| VV |  | 26,5*2 "HB37 WC ženy |  | 53 | [12 empty] | VV | 2 | 2 | True | 0 | ROZPOCET
| VV |  | 5*2 "S16 WC |  | 10 | [12 empty] | VV | 2 | 2 | True | 0 | ROZPOCET
| VV |  | 28,05*2 "HB39 WC ženy |  | 56.1 | [12 empty] | VV | 2 | 2 | True | 0 | ROZPOCET
| VV |  | 28,05*2 "HB40 WC muži |  | 56.1 | [12 empty] | VV | 2 | 2 | True | 0 | ROZPOCET
| VV |  | Mezisoučet |  | 267.5 | [12 empty] | VV | 2 | 3 | True | 0 | ROZPOCET
| VV |  | Součet |  | 564.568 | [12 empty] | VV | 2 | 4 | True | 1 | ROZPOCET
368 | M | 597617R1 | obklad keramický nemrazuvzdorný povrch hladký/lesklý tl do 10mm přes 92 do 12ks/m2 | m2 | 592.796 |  | 0 |  |  | základní |  | 0 | 0.01232 | 7.3032 | 0 | 0 | 32 | M | 2 |  |  |  | ROZPOCET | 0 | 0 | 0 | 0 | 0 | 1 | 0 | 16 | 1573737616
| P |  | Poznámka k položce: ztratné 5% | [14 empty] | P | 2
| VV |  | 1.PP | [14 empty] | VV | 2 | 1 | True | 0 | ROZPOCET
| VV |  | (27,4-0,9)*1,5 "šatna |  | 39.75 | [12 empty] | VV | 2 | 2 | True | 0 | ROZPOCET
| VV |  | 42,3*1,5 "šatna |  | 63.45 | [12 empty] | VV | 2 | 2 | True | 0 | ROZPOCET
| VV |  | 21,55*2,85 "HB29 prádelna |  | 61.418 | [12 empty] | VV | 2 | 2 | True | 0 | ROZPOCET
| VV |  | 18*1,5 "HB chodba |  | 27 | [12 empty] | VV | 2 | 2 | True | 0 | ROZPOCET
| VV |  | (30,6+7,7-2,35-1,3)*1,5 "S chodba |  | 51.975 | [12 empty] | VV | 2 | 2 | True | 0 | ROZPOCET
| VV |  | 15,55*1,5 "pracovní šatna |  | 23.325 | [12 empty] | VV | 2 | 2 | True | 0 | ROZPOCET
| VV |  | 20,1*1,5 "S13 |  | 30.15 | [12 empty] | VV | 2 | 2 | True | 0 | ROZPOCET
| VV |  | Mezisoučet |  | 297.068 | [12 empty] | VV | 2 | 3 | True | 0 | ROZPOCET
| VV |  | 1.NP | [14 empty] | VV | 2 | 1 | True | 0 | ROZPOCET
| VV |  | 2 "bufet HB3 |  | 2 | [12 empty] | VV | 2 | 2 | True | 0 | ROZPOCET
| VV |  | 3,2 "HB33 vrátnice |  | 3.2 | [12 empty] | VV | 2 | 2 | True | 0 | ROZPOCET
| VV |  | 16 "byt |  | 16 | [12 empty] | VV | 2 | 2 | True | 0 | ROZPOCET
| VV |  | 4 "učebna HB5 |  | 4 | [12 empty] | VV | 2 | 2 | True | 0 | ROZPOCET
| VV |  | 4 "učebna HB7 |  | 4 | [12 empty] | VV | 2 | 2 | True | 0 | ROZPOCET
| VV |  | 8,9*2*2 "HB32 WC muži |  | 35.6 | [12 empty] | VV | 2 | 2 | True | 0 | ROZPOCET
| VV |  | 7,8*1,5 "HB31 WC |  | 11.7 | [12 empty] | VV | 2 | 2 | True | 0 | ROZPOCET
| VV |  | 7,9*2 "HB34 úklidová místnost |  | 15.8 | [12 empty] | VV | 2 | 2 | True | 0 | ROZPOCET
| VV |  | 26,5*2 "HB37 WC ženy |  | 53 | [12 empty] | VV | 2 | 2 | True | 0 | ROZPOCET
| VV |  | 5*2 "S16 WC |  | 10 | [12 empty] | VV | 2 | 2 | True | 0 | ROZPOCET
| VV |  | 28,05*2 "HB39 WC ženy |  | 56.1 | [12 empty] | VV | 2 | 2 | True | 0 | ROZPOCET
| VV |  | 28,05*2 "HB40 WC muži |  | 56.1 | [12 empty] | VV | 2 | 2 | True | 0 | ROZPOCET
| VV |  | Mezisoučet |  | 267.5 | [12 empty] | VV | 2 | 3 | True | 0 | ROZPOCET
| VV |  | Součet |  | 564.568 | [12 empty] | VV | 2 | 4 | True | 1 | ROZPOCET
| VV |  | 564,568*1,05 'Přepočtené koeficientem množství |  | 592.796 | [12 empty] | VV | 2 | 2 | False | 1 | ROZPOCET
369 | K | 781473810 | Demontáž obkladů z obkladaček keramických lepených | m2 | 25.475 |  | 0 |  |  | základní |  | 0 | 0 | 0 | 0.0272 | 0.69292 | 16 | K | 2 |  |  |  | ROZPOCET | 0 | 0 | 0 | 0 | 0 | 1 | 0 | 16 | -783088332
| VV |  | ozn. 19 bourání | [14 empty] | VV | 2 | 1 | True | 0 | ROZPOCET
| VV |  | (1,5*4+2)*0,3 "1.PP |  | 2.4 | [12 empty] | VV | 2 | 2 | True | 0 | ROZPOCET
| VV |  | Mezisoučet |  | 2.4 | [12 empty] | VV | 2 | 3 | True | 0 | ROZPOCET
| VV |  | 1.NP | [14 empty] | VV | 2 | 1 | True | 0 | ROZPOCET
| VV |  | (1,25*6+1,55)*0,35 "uliční fasáda jih |  | 3.168 | [12 empty] | VV | 2 | 2 | True | 0 | ROZPOCET
| VV |  | 1,25*0,5*4+1,5*0,3*2 "uliční fasáda východ |  | 3.4 | [12 empty] | VV | 2 | 2 | True | 0 | ROZPOCET
| VV |  | (0,95+1,25+0,7+1,5*3)*0,3+0,6*0,375+(0,55+0,65)*0,175+2,85*0,1*4+(0,55+0,6*2)*0,225*2+1,45*0,2*4 "dvorní trakt |  | 5.743 | [12 empty] | VV | 2 | 2 | True | 0 | ROZPOCET
| VV |  | Mezisoučet |  | 12.311 | [12 empty] | VV | 2 | 3 | True | 0 | ROZPOCET
| VV |  | 2.NP | [14 empty] | VV | 2 | 1 | True | 0 | ROZPOCET
| VV |  | 1,25*0,2*6+1,15*0,15 "uliční fasáda jih |  | 1.673 | [12 empty] | VV | 2 | 2 | True | 0 | ROZPOCET
| VV |  | 1,25*0,2*4 "uliční fasáda východ |  | 1 | [12 empty] | VV | 2 | 2 | True | 0 | ROZPOCET
| VV |  | (1,95+0,6*3)*0,225+0,9*0,35+1,25*0,3+(0,55+0,65)*0,175+1,55*0,2+0,7*0,3+1,5*0,15*3 "dvorní trakt |  | 2.939 | [12 empty] | VV | 2 | 2 | True | 0 | ROZPOCET
| VV |  | Mezisoučet |  | 5.612 | [12 empty] | VV | 2 | 3 | True | 0 | ROZPOCET
| VV |  | 3.NP | [14 empty] | VV | 2 | 1 | True | 0 | ROZPOCET
| VV |  | 1,25*0,2*6+1,15*0,15 "uliční fasáda jih |  | 1.673 | [12 empty] | VV | 2 | 2 | True | 0 | ROZPOCET
| VV |  | 1,25*0,15*4 "uliční fasáda východ |  | 0.75 | [12 empty] | VV | 2 | 2 | True | 0 | ROZPOCET
| VV |  | (1,95+0,6*3)*0,225+0,9*0,35+(1,25+0,7)*0,3+1,55*0,2+1,5*0,15*3 "dvorní trakt |  | 2.729 | [12 empty] | VV | 2 | 2 | True | 0 | ROZPOCET
| VV |  | Mezisoučet |  | 5.152 | [12 empty] | VV | 2 | 3 | True | 0 | ROZPOCET
| VV |  | Součet |  | 25.475 | [12 empty] | VV | 2 | 4 | True | 1 | ROZPOCET
370 | K | 998781201 | Přesun hmot procentní pro obklady keramické v objektech v do 6 m | % |  |  | 0 |  |  | základní |  | 0 | 0 | 0 | 0 | 0 | 16 | K | 2 |  |  |  | ROZPOCET | 0 | 0 | 0 | 0 | 0 | 1 | 0 | 16 | -1100901429
| D | 783 | Dokončovací práce - nátěry |  |  |  | 0 |  |  |  |  | 0 |  | 1.3654 |  | 0 | 2 | D | 1 |  |  |  | ROZPOCET | [6 empty] | 0
371 | K | 783201403 | Oprášení tesařských konstrukcí před provedením nátěru | m2 | 198.69 |  | 0 |  |  | základní |  | 0 | 0 | 0 | 0 | 0 | 16 | K | 2 |  |  |  | ROZPOCET | 0 | 0 | 0 | 0 | 0 | 1 | 0 | 16 | -116825720
| P |  | Poznámka k položce: půdorysná plocha = nerozvinutá plocha prvků | [14 empty] | P | 2
| VV |  | 45,81 "SKL113 |  | 45.81 | [12 empty] | VV | 2 | 2 | True | 0 | ROZPOCET
| VV |  | 15,6*9,8 "SKL116 |  | 152.88 | [12 empty] | VV | 2 | 2 | True | 0 | ROZPOCET
| VV |  | Součet |  | 198.69 | [12 empty] | VV | 2 | 4 | True | 1 | ROZPOCET
372 | K | 783213111 | Napouštěcí jednonásobný syntetický biocidní nátěr tesařských konstrukcí zabudovaných do konstrukce | m2 | 198.69 |  | 0 |  |  | základní |  | 0 | 0.00014 | 0.027817 | 0 | 0 | 16 | K | 2 |  |  |  | ROZPOCET | 0 | 0 | 0 | 0 | 0 | 1 | 0 | 16 | -1756680069
| P |  | Poznámka k položce: půdorysná plocha = nerozvinutá plocha prvků | [14 empty] | P | 2
| VV |  | 45,81 "SKL113 |  | 45.81 | [12 empty] | VV | 2 | 2 | True | 0 | ROZPOCET
| VV |  | 15,6*9,8 "SKL116 |  | 152.88 | [12 empty] | VV | 2 | 2 | True | 0 | ROZPOCET
| VV |  | Součet |  | 198.69 | [12 empty] | VV | 2 | 4 | True | 1 | ROZPOCET
373 | K | 783301303 | Bezoplachové odrezivění zámečnických konstrukcí | m2 | 169.603 |  | 0 |  |  | základní |  | 0 | 7e-05 | 0.011872 | 0 | 0 | 16 | K | 2 |  |  |  | ROZPOCET | 0 | 0 | 0 | 0 | 0 | 1 | 0 | 16 | -795351285
| P |  | Poznámka k položce: půdorysná plocha = nerozvinutá plocha prvků | [14 empty] | P | 2
| VV |  | 9,1*1,75 "SKL112 |  | 15.925 | [12 empty] | VV | 2 | 2 | True | 0 | ROZPOCET
| VV |  | 15,6*9,8 "SKL116 |  | 152.88 | [12 empty] | VV | 2 | 2 | True | 0 | ROZPOCET
| VV |  | 0,45*0,77 "revizní dvířka východ u vstupu, ozn. 4n |  | 0.347 | [12 empty] | VV | 2 | 2 | True | 0 | ROZPOCET
| VV |  | 0,96*0,47 "revizní dvířka jihovýchodní roh, ozn. 5n |  | 0.451 | [12 empty] | VV | 2 | 2 | True | 0 | ROZPOCET
| VV |  | Součet |  | 169.603 | [12 empty] | VV | 2 | 4 | True | 1 | ROZPOCET
374 | K | 783301311 | Odmaštění zámečnických konstrukcí vodou ředitelným odmašťovačem | m2 | 169.603 |  | 0 |  |  | základní |  | 0 | 8e-05 | 0.013568 | 0 | 0 | 16 | K | 2 |  |  |  | ROZPOCET | 0 | 0 | 0 | 0 | 0 | 1 | 0 | 16 | -1138032029
| P |  | Poznámka k položce: půdorysná plocha = nerozvinutá plocha prvků | [14 empty] | P | 2
| VV |  | 9,1*1,75 "SKL112 |  | 15.925 | [12 empty] | VV | 2 | 2 | True | 0 | ROZPOCET
| VV |  | 15,6*9,8 "SKL116 |  | 152.88 | [12 empty] | VV | 2 | 2 | True | 0 | ROZPOCET
| VV |  | 0,45*0,77 "revizní dvířka východ u vstupu, ozn. 4n |  | 0.347 | [12 empty] | VV | 2 | 2 | True | 0 | ROZPOCET
| VV |  | 0,96*0,47 "revizní dvířka jihovýchodní roh, ozn. 5n |  | 0.451 | [12 empty] | VV | 2 | 2 | True | 0 | ROZPOCET
| VV |  | Součet |  | 169.603 | [12 empty] | VV | 2 | 4 | True | 1 | ROZPOCET
375 | K | 783301401 | Ometení zámečnických konstrukcí | m2 | 169.603 |  | 0 |  |  | základní |  | 0 | 0 | 0 | 0 | 0 | 16 | K | 2 |  |  |  | ROZPOCET | 0 | 0 | 0 | 0 | 0 | 1 | 0 | 16 | -2078217611
| P |  | Poznámka k položce: půdorysná plocha = nerozvinutá plocha prvků | [14 empty] | P | 2
| VV |  | 9,1*1,75 "SKL112 |  | 15.925 | [12 empty] | VV | 2 | 2 | True | 0 | ROZPOCET
| VV |  | 15,6*9,8 "SKL116 |  | 152.88 | [12 empty] | VV | 2 | 2 | True | 0 | ROZPOCET
| VV |  | 0,45*0,77 "revizní dvířka východ u vstupu, ozn. 4n |  | 0.347 | [12 empty] | VV | 2 | 2 | True | 0 | ROZPOCET
| VV |  | 0,96*0,47 "revizní dvířka jihovýchodní roh, ozn. 5n |  | 0.451 | [12 empty] | VV | 2 | 2 | True | 0 | ROZPOCET
| VV |  | Součet |  | 169.603 | [12 empty] | VV | 2 | 4 | True | 1 | ROZPOCET
376 | K | 783314101 | Základní jednonásobný syntetický nátěr zámečnických konstrukcí | m2 | 169.603 |  | 0 |  |  | základní |  | 0 | 0.00014 | 0.023744 | 0 | 0 | 16 | K | 2 |  |  |  | ROZPOCET | 0 | 0 | 0 | 0 | 0 | 1 | 0 | 16 | -405432412
| P |  | Poznámka k položce: půdorysná plocha = nerozvinutá plocha prvků | [14 empty] | P | 2
| VV |  | 9,1*1,75 "SKL112 |  | 15.925 | [12 empty] | VV | 2 | 2 | True | 0 | ROZPOCET
| VV |  | 15,6*9,8 "SKL116 |  | 152.88 | [12 empty] | VV | 2 | 2 | True | 0 | ROZPOCET
| VV |  | 0,45*0,77 "revizní dvířka východ u vstupu, ozn. 4n |  | 0.347 | [12 empty] | VV | 2 | 2 | True | 0 | ROZPOCET
| VV |  | 0,96*0,47 "revizní dvířka jihovýchodní roh, ozn. 5n |  | 0.451 | [12 empty] | VV | 2 | 2 | True | 0 | ROZPOCET
| VV |  | Součet |  | 169.603 | [12 empty] | VV | 2 | 4 | True | 1 | ROZPOCET
377 | K | 783315101 | Mezinátěr jednonásobný syntetický standardní zámečnických konstrukcí | m2 | 169.603 |  | 0 |  |  | základní |  | 0 | 0.00012 | 0.020352 | 0 | 0 | 16 | K | 2 |  |  |  | ROZPOCET | 0 | 0 | 0 | 0 | 0 | 1 | 0 | 16 | 628566617
| P |  | Poznámka k položce: půdorysná plocha = nerozvinutá plocha prvků | [14 empty] | P | 2
| VV |  | 9,1*1,75 "SKL112 |  | 15.925 | [12 empty] | VV | 2 | 2 | True | 0 | ROZPOCET
| VV |  | 15,6*9,8 "SKL116 |  | 152.88 | [12 empty] | VV | 2 | 2 | True | 0 | ROZPOCET
| VV |  | 0,45*0,77 "revizní dvířka východ u vstupu, ozn. 4n |  | 0.347 | [12 empty] | VV | 2 | 2 | True | 0 | ROZPOCET
| VV |  | 0,96*0,47 "revizní dvířka jihovýchodní roh, ozn. 5n |  | 0.451 | [12 empty] | VV | 2 | 2 | True | 0 | ROZPOCET
| VV |  | Součet |  | 169.603 | [12 empty] | VV | 2 | 4 | True | 1 | ROZPOCET
378 | K | 783317101 | Krycí jednonásobný syntetický standardní nátěr zámečnických konstrukcí | m2 | 169.603 |  | 0 |  |  | základní |  | 0 | 0.00012 | 0.020352 | 0 | 0 | 16 | K | 2 |  |  |  | ROZPOCET | 0 | 0 | 0 | 0 | 0 | 1 | 0 | 16 | 1464815022
| P |  | Poznámka k položce: půdorysná plocha = nerozvinutá plocha prvků | [14 empty] | P | 2
| VV |  | 9,1*1,75 "SKL112 |  | 15.925 | [12 empty] | VV | 2 | 2 | True | 0 | ROZPOCET
| VV |  | 15,6*9,8 "SKL116 |  | 152.88 | [12 empty] | VV | 2 | 2 | True | 0 | ROZPOCET
| VV |  | 0,45*0,77 "revizní dvířka východ u vstupu, ozn. 4n |  | 0.347 | [12 empty] | VV | 2 | 2 | True | 0 | ROZPOCET
| VV |  | 0,96*0,47 "revizní dvířka jihovýchodní roh, ozn. 5n |  | 0.451 | [12 empty] | VV | 2 | 2 | True | 0 | ROZPOCET
| VV |  | Součet |  | 169.603 | [12 empty] | VV | 2 | 4 | True | 1 | ROZPOCET
379 | K | 783401303 | Bezoplachové odrezivění klempířských konstrukcí před provedením nátěru | m2 | 284.8 |  | 0 |  |  | základní |  | 0 | 7e-05 | 0.019936 | 0 | 0 | 16 | K | 2 |  |  |  | ROZPOCET | 0 | 0 | 0 | 0 | 0 | 1 | 0 | 16 | 1163099509
| VV |  | ozn. 11n nový stav | [14 empty] | VV | 2 | 1 | True | 0 | ROZPOCET
| VV |  | (136,6+5,8)*2 |  | 284.8 | [12 empty] | VV | 2 | 2 | True | 1 | ROZPOCET
380 | K | 783401311 | Odmaštění klempířských konstrukcí vodou ředitelným odmašťovačem před provedením nátěru | m2 | 284.8 |  | 0 |  |  | základní |  | 0 | 8e-05 | 0.022784 | 0 | 0 | 16 | K | 2 |  |  |  | ROZPOCET | 0 | 0 | 0 | 0 | 0 | 1 | 0 | 16 | 1676673075
| VV |  | ozn. 11n nový stav | [14 empty] | VV | 2 | 1 | True | 0 | ROZPOCET
| VV |  | (136,6+5,8)*2 |  | 284.8 | [12 empty] | VV | 2 | 2 | True | 1 | ROZPOCET
381 | K | 783401401 | Ometení klempířských konstrukcí před provedením nátěru | m2 | 284.8 |  | 0 |  |  | základní |  | 0 | 0 | 0 | 0 | 0 | 16 | K | 2 |  |  |  | ROZPOCET | 0 | 0 | 0 | 0 | 0 | 1 | 0 | 16 | 273383245
| VV |  | ozn. 11n nový stav | [14 empty] | VV | 2 | 1 | True | 0 | ROZPOCET
| VV |  | (136,6+5,8)*2 |  | 284.8 | [12 empty] | VV | 2 | 2 | True | 1 | ROZPOCET
382 | K | 783414101 | Základní jednonásobný syntetický nátěr klempířských konstrukcí | m2 | 569.6 |  | 0 |  |  | základní |  | 0 | 0.00014 | 0.079744 | 0 | 0 | 16 | K | 2 |  |  |  | ROZPOCET | 0 | 0 | 0 | 0 | 0 | 1 | 0 | 16 | 22615487
| VV |  | ozn. 11n nový stav | [14 empty] | VV | 2 | 1 | True | 0 | ROZPOCET
| VV |  | (136,6+5,8)*2*2 "dvojnásobný |  | 569.6 | [12 empty] | VV | 2 | 2 | True | 1 | ROZPOCET
383 | K | 783417101 | Krycí jednonásobný syntetický nátěr klempířských konstrukcí | m2 | 569.6 |  | 0 |  |  | základní |  | 0 | 0.00013 | 0.074048 | 0 | 0 | 16 | K | 2 |  |  |  | ROZPOCET | 0 | 0 | 0 | 0 | 0 | 1 | 0 | 16 | -1455277715
| VV |  | ozn. 11n nový stav | [14 empty] | VV | 2 | 1 | True | 0 | ROZPOCET
| VV |  | (136,6+5,8)*2*2 "dvojnásobný |  | 569.6 | [12 empty] | VV | 2 | 2 | True | 1 | ROZPOCET
384 | K | 783801201 | Obroušení omítek před provedením nátěru | m2 | 226.569 |  | 0 |  |  | základní |  | 0 | 0 | 0 | 0 | 0 | 16 | K | 2 |  |  |  | ROZPOCET | 0 | 0 | 0 | 0 | 0 | 1 | 0 | 16 | 425746960
| P |  | Poznámka k položce: ponechané soudržné omítky - odstranění degradovaných vrstev starých nátěrů a finálních vrstev | [14 empty] | P | 2
| VV |  | SKL104 | [14 empty] | VV | 2 | 1 | True | 0 | ROZPOCET
| VV |  | (13,25*3,8*2+2,1*3,8)*0,2 "stěny průjezdu (20% plochy) |  | 21.736 | [12 empty] | VV | 2 | 2 | True | 0 | ROZPOCET
| VV |  | Mezisoučet |  | 21.736 | [12 empty] | VV | 2 | 3 | True | 0 | ROZPOCET
| VV |  | SKL105 | [14 empty] | VV | 2 | 1 | True | 0 | ROZPOCET
| VV |  | 38,82*0,5 "strop průjezdu (50% plochy) |  | 19.41 | [12 empty] | VV | 2 | 2 | True | 0 | ROZPOCET
| VV |  | Mezisoučet |  | 19.41 | [12 empty] | VV | 2 | 3 | True | 0 | ROZPOCET
| VV |  | 855,144*0,2 "SKL106 (fasáda dvorní trakt) (20% plochy) |  | 171.029 | [12 empty] | VV | 2 | 2 | True | 0 | ROZPOCET
| VV |  | Mezisoučet |  | 171.029 | [12 empty] | VV | 2 | 3 | True | 0 | ROZPOCET
| VV |  | 71,969*0,2 "SKL107 (20% plochy) |  | 14.394 | [12 empty] | VV | 2 | 2 | True | 0 | ROZPOCET
| VV |  | Mezisoučet |  | 14.394 | [12 empty] | VV | 2 | 3 | True | 0 | ROZPOCET
| VV |  | Součet |  | 226.569 | [12 empty] | VV | 2 | 4 | True | 1 | ROZPOCET
385 | K | 783826313 | Mikroarmovací silikátový nátěr omítek | m2 | 182.291 |  | 0 |  |  | základní |  | 0 | 0.00098 | 0.17865 | 0 | 0 | 16 | K | 2 |  |  |  | ROZPOCET | 0 | 0 | 0 | 0 | 0 | 1 | 0 | 16 | -541846586
| P |  | Poznámka k položce: na složitějších profilacích a zdobných prvcích předpoklad 20% plochy | [14 empty] | P | 2
| VV |  | SKL103 | [14 empty] | VV | 2 | 1 | True | 0 | ROZPOCET
| VV |  | východní uliční fasáda (včetně říms) | [14 empty] | VV | 2 | 1 | True | 0 | ROZPOCET
| VV |  | 434,32+3,9+11,5*0,5*2+2,2*0,3*2+(37,75+0,5*2)*0,3*2+0,3*0,3*2 |  | 474.47 | [12 empty] | VV | 2 | 2 | True | 0 | ROZPOCET
| VV |  | "odpočet otvorů a přípočet ostění a nadpraží | [14 empty] | VV | 2 | 1 | True | 0 | ROZPOCET
| VV |  | -1,15*1,4*4-1,25*1,4*4-1,45*1,25-1,55*1,4*3+1,4*2*11*0,2+(1,15*4+1,25*4+1,45+1,55*3)*0,2 |  | -12.463 | [12 empty] | VV | 2 | 2 | True | 0 | ROZPOCET
| VV |  | -1,15*2,1*8-1,25*2,1*8-1,55*2,1*2-1,55*2,1*6+(1,15+2,1*2)*0,2*8+(1,25+2,1*2)*0,2*8+(1,55+2,1*2)*0,2*2+(1,55+2,1*2)*0,2*6 |  | -39.88 | [12 empty] | VV | 2 | 2 | True | 0 | ROZPOCET
| VV |  | Mezisoučet |  | 422.127 | [12 empty] | VV | 2 | 3 | True | 0 | ROZPOCET
| VV |  | jižní uliční fasáda (včetně říms) | [14 empty] | VV | 2 | 1 | True | 0 | ROZPOCET
| VV |  | 469,39+40,8*0,3*2 |  | 493.87 | [12 empty] | VV | 2 | 2 | True | 0 | ROZPOCET
| VV |  | "odpočet otvorů a přípočet ostění a nadpraží | [14 empty] | VV | 2 | 1 | True | 0 | ROZPOCET
| VV |  | -1,6*1,53-3,05*1,53+(1,6+1,53*2+3,05+1,53*2)*0,3 |  | -3.884 | [12 empty] | VV | 2 | 2 | True | 0 | ROZPOCET
| VV |  | -1,85*1,4*4-1,15*1,4*6-1,55*1,4+(1,85+1,4*2)*0,2*4+(1,15+1,4*2)*0,2*6+(1,55+1,4*2)*0,2 |  | -12.86 | [12 empty] | VV | 2 | 2 | True | 0 | ROZPOCET
| VV |  | -1,85*2,1*12-1,15*2,1*14+(1,85+2,1*2)*0,2*12+(1,15+2,1*2)*0,2*14 |  | -50.93 | [12 empty] | VV | 2 | 2 | True | 0 | ROZPOCET
| VV |  | Mezisoučet |  | 426.196 | [12 empty] | VV | 2 | 3 | True | 0 | ROZPOCET
| VV |  | 63,13 "dvorní trakt, stěna sousedního objektu |  | 63.13 | [12 empty] | VV | 2 | 2 | True | 0 | ROZPOCET
| VV |  | Mezisoučet |  | 63.13 | [12 empty] | VV | 2 | 3 | True | 0 | ROZPOCET
| VV |  | Součet |  | 911.453 | [12 empty] | VV | 2 | 4 | True | 1 | ROZPOCET
| VV |  | 911,453*0,2 'Přepočtené koeficientem množství |  | 182.291 | [12 empty] | VV | 2 | 2 | False | 1 | ROZPOCET
386 | K | 783826615 | Hydrofobizační a hydroizolující transparentní nátěr omítek stupně členitosti 1 a 2 | m2 | 22.14 |  | 0 |  |  | základní |  | 0 | 0.0002 | 0.004428 | 0 | 0 | 16 | K | 2 |  |  |  | ROZPOCET | 0 | 0 | 0 | 0 | 0 | 1 | 0 | 16 | 621486551
| VV |  | do v. 20cm | [14 empty] | VV | 2 | 1 | True | 0 | ROZPOCET
| VV |  | 81,9*0,2 "nad římsou fasáda |  | 16.38 | [12 empty] | VV | 2 | 2 | True | 0 | ROZPOCET
| VV |  | 72*0,2*0,2*2 "ostění nad parapety oken |  | 5.76 | [12 empty] | VV | 2 | 2 | True | 0 | ROZPOCET
| VV |  | Součet |  | 22.14 | [12 empty] | VV | 2 | 4 | True | 1 | ROZPOCET
387 | K | 7838266R1 | Hydrofobizační podkladový nátěr základový podnátěrový přípravek na bázi alkylalkoxysilan/silan + ethanol | m2 | 44.637 |  | 0 |  |  | základní |  | 0 | 0.0001 | 0.0044637 | 0 | 0 | 16 | K | 2 |  |  |  | ROZPOCET | 0 | 0 | 0 | 0 | 0 | 1 | 0 | 16 | -504521900
| P |  | Poznámka k položce: lokální použití na nejvíce namáhané části fasády (soklová zóna, parapety, římsy, jiné vystouplé prvky fasády) předpoklad 30% plochy | [14 empty] | P | 2
| VV |  | SKL102 (od úrovně terénu do 2m) | [14 empty] | VV | 2 | 1 | True | 0 | ROZPOCET
| VV |  | (37,75+0,5*2+0,3*4)*2-(1,15*0,7*4+1,25*0,7*4+1,55*0,7*3+1,45*2)+0,7*0,2*11*2+2*0,3*2 "východní uliční |  | 71.305 | [12 empty] | VV | 2 | 2 | True | 0 | ROZPOCET
| VV |  | 40,8*2-(1,85*0,7*4+1,6*2+2,9*2+1,15*0,7*6+1,55*0,7)+0,7*0,2*11*2+2*0,2*2*2 "jižní uliční fasáda |  | 66.185 | [12 empty] | VV | 2 | 2 | True | 0 | ROZPOCET
| VV |  | 5,65*2 "dvorní trakt, fasáda sousedního objektu západ (pohled 4) |  | 11.3 | [12 empty] | VV | 2 | 2 | True | 0 | ROZPOCET
| VV |  | Součet |  | 148.79 | [12 empty] | VV | 2 | 4 | True | 1 | ROZPOCET
| VV |  | 148,79*0,3 'Přepočtené koeficientem množství |  | 44.637 | [12 empty] | VV | 2 | 2 | False | 1 | ROZPOCET
388 | K | 7838274.01 | Krycí dvojnásobný sol-silikátový nátěr omítek stupně členitosti 1 a 2 | m2 | 148.79 |  | 0 |  |  | základní |  | 0 | 0.00072 | 0.10713 | 0 | 0 | 16 | K | 2 |  |  |  | ROZPOCET | 0 | 0 | 0 | 0 | 0 | 1 | 0 | 16 | 171786175
| VV |  | SKL102 (od úrovně terénu do 2m) | [14 empty] | VV | 2 | 1 | True | 0 | ROZPOCET
| VV |  | (37,75+0,5*2+0,3*4)*2-(1,15*0,7*4+1,25*0,7*4+1,55*0,7*3+1,45*2)+0,7*0,2*11*2+2*0,3*2 "východní uliční |  | 71.305 | [12 empty] | VV | 2 | 2 | True | 0 | ROZPOCET
| VV |  | 40,8*2-(1,85*0,7*4+1,6*2+2,9*2+1,15*0,7*6+1,55*0,7)+0,7*0,2*11*2+2*0,2*2*2 "jižní uliční fasáda |  | 66.185 | [12 empty] | VV | 2 | 2 | True | 0 | ROZPOCET
| VV |  | 5,65*2 "dvorní trakt, fasáda sousedního objektu západ (pohled 4) |  | 11.3 | [12 empty] | VV | 2 | 2 | True | 0 | ROZPOCET
| VV |  | Součet |  | 148.79 | [12 empty] | VV | 2 | 4 | True | 1 | ROZPOCET
389 | K | 7838274.02 | Krycí dvojnásobný sol-silikátový nátěr omítek stupně členitosti 3 | m2 | 911.453 |  | 0 |  |  | základní |  | 0 | 0.00083 | 0.75651 | 0 | 0 | 16 | K | 2 |  |  |  | ROZPOCET | 0 | 0 | 0 | 0 | 0 | 1 | 0 | 16 | -228306849
| VV |  | SKL103 | [14 empty] | VV | 2 | 1 | True | 0 | ROZPOCET
| VV |  | východní uliční fasáda (včetně říms) | [14 empty] | VV | 2 | 1 | True | 0 | ROZPOCET
| VV |  | 434,32+3,9+11,5*0,5*2+2,2*0,3*2+(37,75+0,5*2)*0,3*2+0,3*0,3*2 |  | 474.47 | [12 empty] | VV | 2 | 2 | True | 0 | ROZPOCET
| VV |  | "odpočet otvorů a přípočet ostění a nadpraží | [14 empty] | VV | 2 | 1 | True | 0 | ROZPOCET
| VV |  | -1,15*1,4*4-1,25*1,4*4-1,45*1,25-1,55*1,4*3+1,4*2*11*0,2+(1,15*4+1,25*4+1,45+1,55*3)*0,2 |  | -12.463 | [12 empty] | VV | 2 | 2 | True | 0 | ROZPOCET
| VV |  | -1,15*2,1*8-1,25*2,1*8-1,55*2,1*2-1,55*2,1*6+(1,15+2,1*2)*0,2*8+(1,25+2,1*2)*0,2*8+(1,55+2,1*2)*0,2*2+(1,55+2,1*2)*0,2*6 |  | -39.88 | [12 empty] | VV | 2 | 2 | True | 0 | ROZPOCET
| VV |  | Mezisoučet |  | 422.127 | [12 empty] | VV | 2 | 3 | True | 0 | ROZPOCET
| VV |  | jižní uliční fasáda (včetně říms) | [14 empty] | VV | 2 | 1 | True | 0 | ROZPOCET
| VV |  | 469,39+40,8*0,3*2 |  | 493.87 | [12 empty] | VV | 2 | 2 | True | 0 | ROZPOCET
| VV |  | "odpočet otvorů a přípočet ostění a nadpraží | [14 empty] | VV | 2 | 1 | True | 0 | ROZPOCET
| VV |  | -1,6*1,53-3,05*1,53+(1,6+1,53*2+3,05+1,53*2)*0,3 |  | -3.884 | [12 empty] | VV | 2 | 2 | True | 0 | ROZPOCET
| VV |  | -1,85*1,4*4-1,15*1,4*6-1,55*1,4+(1,85+1,4*2)*0,2*4+(1,15+1,4*2)*0,2*6+(1,55+1,4*2)*0,2 |  | -12.86 | [12 empty] | VV | 2 | 2 | True | 0 | ROZPOCET
| VV |  | -1,85*2,1*12-1,15*2,1*14+(1,85+2,1*2)*0,2*12+(1,15+2,1*2)*0,2*14 |  | -50.93 | [12 empty] | VV | 2 | 2 | True | 0 | ROZPOCET
| VV |  | Mezisoučet |  | 426.196 | [12 empty] | VV | 2 | 3 | True | 0 | ROZPOCET
| VV |  | 63,13 "dvorní trakt, stěna sousedního objektu |  | 63.13 | [12 empty] | VV | 2 | 2 | True | 0 | ROZPOCET
| VV |  | Mezisoučet |  | 63.13 | [12 empty] | VV | 2 | 3 | True | 0 | ROZPOCET
| VV |  | Součet |  | 911.453 | [12 empty] | VV | 2 | 4 | True | 1 | ROZPOCET
| D | 784 | Dokončovací práce - malby a tapety |  |  |  | 0 |  |  |  |  | 0 |  | 2.0584 |  | 0 | 2 | D | 1 |  |  |  | ROZPOCET | [6 empty] | 0
390 | K | 784181101 | Základní akrylátová jednonásobná penetrace podkladu v místnostech výšky do 3,80 m | m2 | 4200.732 |  | 0 |  |  | základní |  | 0 | 0.0002 | 0.84015 | 0 | 0 | 16 | K | 2 |  |  |  | ROZPOCET | 0 | 0 | 0 | 0 | 0 | 1 | 0 | 16 | -1665900329
| VV |  | SDK kontrukce zákrytů a podhledů | [14 empty] | VV | 2 | 1 | True | 0 | ROZPOCET
| VV |  | 130,034+5,95*0,3 "podhled |  | 131.819 | [12 empty] | VV | 2 | 2 | True | 0 | ROZPOCET
| VV |  | 29,0475 "L zákryt do 0,8m |  | 29.048 | [12 empty] | VV | 2 | 2 | True | 0 | ROZPOCET
| VV |  | 3,6*4,25+4,1*5 "U zákryt do 1,2m |  | 35.8 | [12 empty] | VV | 2 | 2 | True | 0 | ROZPOCET
| VV |  | 276,669 "L zákryt plošně |  | 276.669 | [12 empty] | VV | 2 | 2 | True | 0 | ROZPOCET
| VV |  | 4,62 "U zákryt plošně |  | 4.62 | [12 empty] | VV | 2 | 2 | True | 0 | ROZPOCET
| VV |  | 6,25*3,35+6,4*3,6+6,4*3,65 "SKL118 (vnitřní stěny) |  | 67.338 | [12 empty] | VV | 2 | 2 | True | 0 | ROZPOCET
| VV |  | 9,1*1,75 "SKL112 |  | 15.925 | [12 empty] | VV | 2 | 2 | True | 0 | ROZPOCET
| VV |  | 15,6*9,8 "SKL116 |  | 152.88 | [12 empty] | VV | 2 | 2 | True | 0 | ROZPOCET
| VV |  | 45,81 "SKL113 |  | 45.81 | [12 empty] | VV | 2 | 2 | True | 0 | ROZPOCET
| VV |  | Mezisoučet |  | 759.909 | [12 empty] | VV | 2 | 3 | True | 0 | ROZPOCET
| VV |  | 2241,653+1199,17 "oprava omítek stěn a stropů |  | 3440.823 | [12 empty] | VV | 2 | 2 | True | 0 | ROZPOCET
| VV |  | Mezisoučet |  | 3440.823 | [12 empty] | VV | 2 | 3 | True | 0 | ROZPOCET
| VV |  | Součet |  | 4200.732 | [12 empty] | VV | 2 | 4 | True | 1 | ROZPOCET
391 | K | 784221101 | Dvojnásobné bílé malby ze směsí za sucha dobře otěruvzdorných v místnostech do 3,80 m | m2 | 4200.732 |  | 0 |  |  | základní |  | 0 | 0.00029 | 1.2182 | 0 | 0 | 16 | K | 2 |  |  |  | ROZPOCET | 0 | 0 | 0 | 0 | 0 | 1 | 0 | 16 | -916155336
| VV |  | SDK kontrukce zákrytů a podhledů | [14 empty] | VV | 2 | 1 | True | 0 | ROZPOCET
| VV |  | 130,034+5,95*0,3 "podhled |  | 131.819 | [12 empty] | VV | 2 | 2 | True | 0 | ROZPOCET
| VV |  | 29,0475 "L zákryt do 0,8m |  | 29.048 | [12 empty] | VV | 2 | 2 | True | 0 | ROZPOCET
| VV |  | 3,6*4,25+4,1*5 "U zákryt do 1,2m |  | 35.8 | [12 empty] | VV | 2 | 2 | True | 0 | ROZPOCET
| VV |  | 276,669 "L zákryt plošně |  | 276.669 | [12 empty] | VV | 2 | 2 | True | 0 | ROZPOCET
| VV |  | 4,62 "U zákryt plošně |  | 4.62 | [12 empty] | VV | 2 | 2 | True | 0 | ROZPOCET
| VV |  | 6,25*3,35+6,4*3,6+6,4*3,65 "SKL118 (vnitřní stěny) |  | 67.338 | [12 empty] | VV | 2 | 2 | True | 0 | ROZPOCET
| VV |  | 9,1*1,75 "SKL112 |  | 15.925 | [12 empty] | VV | 2 | 2 | True | 0 | ROZPOCET
| VV |  | 15,6*9,8 "SKL116 |  | 152.88 | [12 empty] | VV | 2 | 2 | True | 0 | ROZPOCET
| VV |  | 45,81 "SKL113 |  | 45.81 | [12 empty] | VV | 2 | 2 | True | 0 | ROZPOCET
| VV |  | Mezisoučet |  | 759.909 | [12 empty] | VV | 2 | 3 | True | 0 | ROZPOCET
| VV |  | 2241,653+1199,17 "oprava omítek stěn a stropů |  | 3440.823 | [12 empty] | VV | 2 | 2 | True | 0 | ROZPOCET
| VV |  | Mezisoučet |  | 3440.823 | [12 empty] | VV | 2 | 3 | True | 0 | ROZPOCET
| VV |  | Součet |  | 4200.732 | [12 empty] | VV | 2 | 4 | True | 1 | ROZPOCET
| D | 786 | Dokončovací práce - čalounické úpravy |  |  |  | 0 |  |  |  |  | 0 |  | 0.59111 |  | 0 | 2 | D | 1 |  |  |  | ROZPOCET | [6 empty] | 0
392 | K | 786626111 | Montáž lamelové žaluzie vnitřní nebo do oken dvojitých dřevěných | m2 | 454.7 |  | 0 |  |  | základní |  | 0 | 0 | 0 | 0 | 0 | 16 | K | 2 |  |  |  | ROZPOCET | 0 | 0 | 0 | 0 | 0 | 1 | 0 | 16 | -1951450796
| VV |  | 1.PP | [14 empty] | VV | 2 | 1 | True | 0 | ROZPOCET
| VV |  | (1,5*1,45)*4 "jižní uliční fasáda, O125 |  | 8.7 | [12 empty] | VV | 2 | 2 | True | 0 | ROZPOCET
| VV |  | Mezisoučet |  | 8.7 | [12 empty] | VV | 2 | 3 | True | 0 | ROZPOCET
| VV |  | 1.NP | [14 empty] | VV | 2 | 1 | True | 0 | ROZPOCET
| VV |  | (2,1*2,2)*4 "O104, jižní uliční fasáda |  | 18.48 | [12 empty] | VV | 2 | 2 | True | 0 | ROZPOCET
| VV |  | (1,25*2,15)*6+(1,25*2,15)*4 "O103, jižní uliční fasáda+východní uliční fasáda |  | 26.875 | [12 empty] | VV | 2 | 2 | True | 0 | ROZPOCET
| VV |  | (1,55*2,15) "O101, jižní uliční fasáda |  | 3.333 | [12 empty] | VV | 2 | 2 | True | 0 | ROZPOCET
| VV |  | (1,5*2,25)*4 "O102, východní uliční fasáda |  | 13.5 | [12 empty] | VV | 2 | 2 | True | 0 | ROZPOCET
| VV |  | (1,75*2,25)*3 "O101, východní uliční fasáda |  | 11.813 | [12 empty] | VV | 2 | 2 | True | 0 | ROZPOCET
| VV |  | (1,85*2,2)*3 "O105, dvorní trakt |  | 12.21 | [12 empty] | VV | 2 | 2 | True | 0 | ROZPOCET
| VV |  | (1,5*2,2)*2 "O102, dvorní trakt |  | 6.6 | [12 empty] | VV | 2 | 2 | True | 0 | ROZPOCET
| VV |  | (0,95*1,35)*2 "O106, dvorní trakt |  | 2.565 | [12 empty] | VV | 2 | 2 | True | 0 | ROZPOCET
| VV |  | (0,6*1,2)*3 "O107, dvorní trakt |  | 2.16 | [12 empty] | VV | 2 | 2 | True | 0 | ROZPOCET
| VV |  | (1,25*2,15) "O108, dvorní trakt |  | 2.688 | [12 empty] | VV | 2 | 2 | True | 0 | ROZPOCET
| VV |  | (1,15*2,1) "O103, dvorní trakt |  | 2.415 | [12 empty] | VV | 2 | 2 | True | 0 | ROZPOCET
| VV |  | (0,45*0,95) "O109, dvorní trakt |  | 0.428 | [12 empty] | VV | 2 | 2 | True | 0 | ROZPOCET
| VV |  | (0,55*0,8) "O110, dvorní trakt |  | 0.44 | [12 empty] | VV | 2 | 2 | True | 0 | ROZPOCET
| VV |  | (1,75*2,25)*2 "O101, dvorní trakt |  | 7.875 | [12 empty] | VV | 2 | 2 | True | 0 | ROZPOCET
| VV |  | (2,85*1,97) "O128, dvorní trakt |  | 5.615 | [12 empty] | VV | 2 | 2 | True | 0 | ROZPOCET
| VV |  | (2,85*1,97) "O127, dvorní trakt |  | 5.615 | [12 empty] | VV | 2 | 2 | True | 0 | ROZPOCET
| VV |  | (2,85+2) "O129, dvorní trakt |  | 4.85 | [12 empty] | VV | 2 | 2 | True | 0 | ROZPOCET
| VV |  | (2,85*2) "O130, dvorní trakt |  | 5.7 | [12 empty] | VV | 2 | 2 | True | 0 | ROZPOCET
| VV |  | (0,55*0,55)*2 "O114, dvorní trakt |  | 0.605 | [12 empty] | VV | 2 | 2 | True | 0 | ROZPOCET
| VV |  | (1,45*1,45)*3 "O113, dvorní trakt |  | 6.308 | [12 empty] | VV | 2 | 2 | True | 0 | ROZPOCET
| VV |  | (0,75*1,2) "O111, dvorní trakt |  | 0.9 | [12 empty] | VV | 2 | 2 | True | 0 | ROZPOCET
| VV |  | (1,5*2,25) "O112, dvorní trakt |  | 3.375 | [12 empty] | VV | 2 | 2 | True | 0 | ROZPOCET
| VV |  | (1,5*0,95) "O115, dvorní trakt |  | 1.425 | [12 empty] | VV | 2 | 2 | True | 0 | ROZPOCET
| VV |  | (2,25*2,75)*3 "O116, dvorní trakt |  | 18.563 | [12 empty] | VV | 2 | 2 | True | 0 | ROZPOCET
| VV |  | Mezisoučet |  | 164.338 | [12 empty] | VV | 2 | 3 | True | 0 | ROZPOCET
| VV |  | 2.NP | [14 empty] | VV | 2 | 1 | True | 0 | ROZPOCET
| VV |  | (1,9*2,15)*6 "O104, jižní uliční fasáda |  | 24.51 | [12 empty] | VV | 2 | 2 | True | 0 | ROZPOCET
| VV |  | (1,25*2,2)*7 "O103, jižní uliční fasáda |  | 19.25 | [12 empty] | VV | 2 | 2 | True | 0 | ROZPOCET
| VV |  | (1,25*2,2)*4 "O103, východní uliční fasáda |  | 11 | [12 empty] | VV | 2 | 2 | True | 0 | ROZPOCET
| VV |  | (1,5*2,25)*4 "O102, východní uliční fasáda |  | 13.5 | [12 empty] | VV | 2 | 2 | True | 0 | ROZPOCET
| VV |  | (1,75*2,25)*4 "O101, východní uliční fasáda |  | 15.75 | [12 empty] | VV | 2 | 2 | True | 0 | ROZPOCET
| VV |  | (1,85*2,2)*3 "O105, dvorní trakt |  | 12.21 | [12 empty] | VV | 2 | 2 | True | 0 | ROZPOCET
| VV |  | (1,5*2,2)*2 "O102, dvorní trakt |  | 6.6 | [12 empty] | VV | 2 | 2 | True | 0 | ROZPOCET
| VV |  | (1,95*2,15) "O104, dvorní trakt |  | 4.193 | [12 empty] | VV | 2 | 2 | True | 0 | ROZPOCET
| VV |  | (1,85*1,7) "O117, dvorní trakt |  | 3.145 | [12 empty] | VV | 2 | 2 | True | 0 | ROZPOCET
| VV |  | (0,6*1,2)*3 "O107, dvorní trakt |  | 2.16 | [12 empty] | VV | 2 | 2 | True | 0 | ROZPOCET
| VV |  | (0,9*1,2) "O118, dvorní trakt |  | 1.08 | [12 empty] | VV | 2 | 2 | True | 0 | ROZPOCET
| VV |  | (1,25*2,2) "O108, dvorní trakt |  | 2.75 | [12 empty] | VV | 2 | 2 | True | 0 | ROZPOCET
| VV |  | (1,15*2,1) "O103, dvorní trakt |  | 2.415 | [12 empty] | VV | 2 | 2 | True | 0 | ROZPOCET
| VV |  | (0,45*0,95) "O109, dvorní trakt |  | 0.428 | [12 empty] | VV | 2 | 2 | True | 0 | ROZPOCET
| VV |  | (0,55*0,8) "O110, dvorní trakt |  | 0.44 | [12 empty] | VV | 2 | 2 | True | 0 | ROZPOCET
| VV |  | (1,75*2,25)*2 "O101, dvorní trakt |  | 7.875 | [12 empty] | VV | 2 | 2 | True | 0 | ROZPOCET
| VV |  | (1,55*2,15) "O119, dvorní trakt |  | 3.333 | [12 empty] | VV | 2 | 2 | True | 0 | ROZPOCET
| VV |  | (0,7*1,25) "O124, dvorní trakt |  | 0.875 | [12 empty] | VV | 2 | 2 | True | 0 | ROZPOCET
| VV |  | (1,5*2,25)*3 "O112, dvorní trakt |  | 10.125 | [12 empty] | VV | 2 | 2 | True | 0 | ROZPOCET
| VV |  | Mezisoučet |  | 141.639 | [12 empty] | VV | 2 | 3 | True | 0 | ROZPOCET
| VV |  | 3.NP | [14 empty] | VV | 2 | 1 | True | 0 | ROZPOCET
| VV |  | (1,9*2,15)*6 "O104, jižní uliční fasáda |  | 24.51 | [12 empty] | VV | 2 | 2 | True | 0 | ROZPOCET
| VV |  | (1,25*2,2)*7 "O103, jižní uliční fasáda |  | 19.25 | [12 empty] | VV | 2 | 2 | True | 0 | ROZPOCET
| VV |  | (1,25*2,2)*4 "O103, východní uliční fasáda |  | 11 | [12 empty] | VV | 2 | 2 | True | 0 | ROZPOCET
| VV |  | (1,5*2,25)*4 "O120, východní uliční fasáda |  | 13.5 | [12 empty] | VV | 2 | 2 | True | 0 | ROZPOCET
| VV |  | (1,75*2,25) "O121, východní uliční fasáda |  | 3.938 | [12 empty] | VV | 2 | 2 | True | 0 | ROZPOCET
| VV |  | (1,75*2,25)*3 "O101, východní uliční fasáda |  | 11.813 | [12 empty] | VV | 2 | 2 | True | 0 | ROZPOCET
| VV |  | (1,85*2,2)*3 "O105, dvorní trakt |  | 12.21 | [12 empty] | VV | 2 | 2 | True | 0 | ROZPOCET
| VV |  | (1,5*2,2)*2 "O102, dvorní trakt |  | 6.6 | [12 empty] | VV | 2 | 2 | True | 0 | ROZPOCET
| VV |  | (1,95*3,15) "O122, dvorní trakt |  | 6.143 | [12 empty] | VV | 2 | 2 | True | 0 | ROZPOCET
| VV |  | (1,85*1,7) "O117, dvorní trakt |  | 3.145 | [12 empty] | VV | 2 | 2 | True | 0 | ROZPOCET
| VV |  | (0,6*1,2)*3 "O107, dvorní trakt |  | 2.16 | [12 empty] | VV | 2 | 2 | True | 0 | ROZPOCET
| VV |  | (0,9*1,2) "O118, dvorní trakt |  | 1.08 | [12 empty] | VV | 2 | 2 | True | 0 | ROZPOCET
| VV |  | (1,25*2,2) "O108, dvorní trakt |  | 2.75 | [12 empty] | VV | 2 | 2 | True | 0 | ROZPOCET
| VV |  | (1,15*1,35) "O123, dvorní trakt |  | 1.553 | [12 empty] | VV | 2 | 2 | True | 0 | ROZPOCET
| VV |  | (1,75*2,25) "O101, dvorní trakt |  | 3.938 | [12 empty] | VV | 2 | 2 | True | 0 | ROZPOCET
| VV |  | (1,4*1,5) "O126, dvorní trakt |  | 2.1 | [12 empty] | VV | 2 | 2 | True | 0 | ROZPOCET
| VV |  | (1,55*2,15) "O119, dvorní trakt |  | 3.333 | [12 empty] | VV | 2 | 2 | True | 0 | ROZPOCET
| VV |  | (0,7*1,25) "O124, dvorní trakt |  | 0.875 | [12 empty] | VV | 2 | 2 | True | 0 | ROZPOCET
| VV |  | (1,5*2,25)*3 "O112, dvorní trakt |  | 10.125 | [12 empty] | VV | 2 | 2 | True | 0 | ROZPOCET
| VV |  | Mezisoučet |  | 140.023 | [12 empty] | VV | 2 | 3 | True | 0 | ROZPOCET
| VV |  | Součet |  | 454.7 | [12 empty] | VV | 2 | 4 | True | 1 | ROZPOCET
393 | M | 55346200 | žaluzie horizontální interiérové | m2 | 454.7 |  | 0 |  |  | základní |  | 0 | 0.0013 | 0.59111 | 0 | 0 | 32 | M | 2 |  |  |  | ROZPOCET | 0 | 0 | 0 | 0 | 0 | 1 | 0 | 16 | 297535254
| VV |  | 1.PP | [14 empty] | VV | 2 | 1 | True | 0 | ROZPOCET
| VV |  | (1,5*1,45)*4 "jižní uliční fasáda, O125 |  | 8.7 | [12 empty] | VV | 2 | 2 | True | 0 | ROZPOCET
| VV |  | Mezisoučet |  | 8.7 | [12 empty] | VV | 2 | 3 | True | 0 | ROZPOCET
| VV |  | 1.NP | [14 empty] | VV | 2 | 1 | True | 0 | ROZPOCET
| VV |  | (2,1*2,2)*4 "O104, jižní uliční fasáda |  | 18.48 | [12 empty] | VV | 2 | 2 | True | 0 | ROZPOCET
| VV |  | (1,25*2,15)*6+(1,25*2,15)*4 "O103, jižní uliční fasáda+východní uliční fasáda |  | 26.875 | [12 empty] | VV | 2 | 2 | True | 0 | ROZPOCET
| VV |  | (1,55*2,15) "O101, jižní uliční fasáda |  | 3.333 | [12 empty] | VV | 2 | 2 | True | 0 | ROZPOCET
| VV |  | (1,5*2,25)*4 "O102, východní uliční fasáda |  | 13.5 | [12 empty] | VV | 2 | 2 | True | 0 | ROZPOCET
| VV |  | (1,75*2,25)*3 "O101, východní uliční fasáda |  | 11.813 | [12 empty] | VV | 2 | 2 | True | 0 | ROZPOCET
| VV |  | (1,85*2,2)*3 "O105, dvorní trakt |  | 12.21 | [12 empty] | VV | 2 | 2 | True | 0 | ROZPOCET
| VV |  | (1,5*2,2)*2 "O102, dvorní trakt |  | 6.6 | [12 empty] | VV | 2 | 2 | True | 0 | ROZPOCET
| VV |  | (0,95*1,35)*2 "O106, dvorní trakt |  | 2.565 | [12 empty] | VV | 2 | 2 | True | 0 | ROZPOCET
| VV |  | (0,6*1,2)*3 "O107, dvorní trakt |  | 2.16 | [12 empty] | VV | 2 | 2 | True | 0 | ROZPOCET
| VV |  | (1,25*2,15) "O108, dvorní trakt |  | 2.688 | [12 empty] | VV | 2 | 2 | True | 0 | ROZPOCET
| VV |  | (1,15*2,1) "O103, dvorní trakt |  | 2.415 | [12 empty] | VV | 2 | 2 | True | 0 | ROZPOCET
| VV |  | (0,45*0,95) "O109, dvorní trakt |  | 0.428 | [12 empty] | VV | 2 | 2 | True | 0 | ROZPOCET
| VV |  | (0,55*0,8) "O110, dvorní trakt |  | 0.44 | [12 empty] | VV | 2 | 2 | True | 0 | ROZPOCET
| VV |  | (1,75*2,25)*2 "O101, dvorní trakt |  | 7.875 | [12 empty] | VV | 2 | 2 | True | 0 | ROZPOCET
| VV |  | (2,85*1,97) "O128, dvorní trakt |  | 5.615 | [12 empty] | VV | 2 | 2 | True | 0 | ROZPOCET
| VV |  | (2,85*1,97) "O127, dvorní trakt |  | 5.615 | [12 empty] | VV | 2 | 2 | True | 0 | ROZPOCET
| VV |  | (2,85+2) "O129, dvorní trakt |  | 4.85 | [12 empty] | VV | 2 | 2 | True | 0 | ROZPOCET
| VV |  | (2,85*2) "O130, dvorní trakt |  | 5.7 | [12 empty] | VV | 2 | 2 | True | 0 | ROZPOCET
| VV |  | (0,55*0,55)*2 "O114, dvorní trakt |  | 0.605 | [12 empty] | VV | 2 | 2 | True | 0 | ROZPOCET
| VV |  | (1,45*1,45)*3 "O113, dvorní trakt |  | 6.308 | [12 empty] | VV | 2 | 2 | True | 0 | ROZPOCET
| VV |  | (0,75*1,2) "O111, dvorní trakt |  | 0.9 | [12 empty] | VV | 2 | 2 | True | 0 | ROZPOCET
| VV |  | (1,5*2,25) "O112, dvorní trakt |  | 3.375 | [12 empty] | VV | 2 | 2 | True | 0 | ROZPOCET
| VV |  | (1,5*0,95) "O115, dvorní trakt |  | 1.425 | [12 empty] | VV | 2 | 2 | True | 0 | ROZPOCET
| VV |  | (2,25*2,75)*3 "O116, dvorní trakt |  | 18.563 | [12 empty] | VV | 2 | 2 | True | 0 | ROZPOCET
| VV |  | Mezisoučet |  | 164.338 | [12 empty] | VV | 2 | 3 | True | 0 | ROZPOCET
| VV |  | 2.NP | [14 empty] | VV | 2 | 1 | True | 0 | ROZPOCET
| VV |  | (1,9*2,15)*6 "O104, jižní uliční fasáda |  | 24.51 | [12 empty] | VV | 2 | 2 | True | 0 | ROZPOCET
| VV |  | (1,25*2,2)*7 "O103, jižní uliční fasáda |  | 19.25 | [12 empty] | VV | 2 | 2 | True | 0 | ROZPOCET
| VV |  | (1,25*2,2)*4 "O103, východní uliční fasáda |  | 11 | [12 empty] | VV | 2 | 2 | True | 0 | ROZPOCET
| VV |  | (1,5*2,25)*4 "O102, východní uliční fasáda |  | 13.5 | [12 empty] | VV | 2 | 2 | True | 0 | ROZPOCET
| VV |  | (1,75*2,25)*4 "O101, východní uliční fasáda |  | 15.75 | [12 empty] | VV | 2 | 2 | True | 0 | ROZPOCET
| VV |  | (1,85*2,2)*3 "O105, dvorní trakt |  | 12.21 | [12 empty] | VV | 2 | 2 | True | 0 | ROZPOCET
| VV |  | (1,5*2,2)*2 "O102, dvorní trakt |  | 6.6 | [12 empty] | VV | 2 | 2 | True | 0 | ROZPOCET
| VV |  | (1,95*2,15) "O104, dvorní trakt |  | 4.193 | [12 empty] | VV | 2 | 2 | True | 0 | ROZPOCET
| VV |  | (1,85*1,7) "O117, dvorní trakt |  | 3.145 | [12 empty] | VV | 2 | 2 | True | 0 | ROZPOCET
| VV |  | (0,6*1,2)*3 "O107, dvorní trakt |  | 2.16 | [12 empty] | VV | 2 | 2 | True | 0 | ROZPOCET
| VV |  | (0,9*1,2) "O118, dvorní trakt |  | 1.08 | [12 empty] | VV | 2 | 2 | True | 0 | ROZPOCET
| VV |  | (1,25*2,2) "O108, dvorní trakt |  | 2.75 | [12 empty] | VV | 2 | 2 | True | 0 | ROZPOCET
| VV |  | (1,15*2,1) "O103, dvorní trakt |  | 2.415 | [12 empty] | VV | 2 | 2 | True | 0 | ROZPOCET
| VV |  | (0,45*0,95) "O109, dvorní trakt |  | 0.428 | [12 empty] | VV | 2 | 2 | True | 0 | ROZPOCET
| VV |  | (0,55*0,8) "O110, dvorní trakt |  | 0.44 | [12 empty] | VV | 2 | 2 | True | 0 | ROZPOCET
| VV |  | (1,75*2,25)*2 "O101, dvorní trakt |  | 7.875 | [12 empty] | VV | 2 | 2 | True | 0 | ROZPOCET
| VV |  | (1,55*2,15) "O119, dvorní trakt |  | 3.333 | [12 empty] | VV | 2 | 2 | True | 0 | ROZPOCET
| VV |  | (0,7*1,25) "O124, dvorní trakt |  | 0.875 | [12 empty] | VV | 2 | 2 | True | 0 | ROZPOCET
| VV |  | (1,5*2,25)*3 "O112, dvorní trakt |  | 10.125 | [12 empty] | VV | 2 | 2 | True | 0 | ROZPOCET
| VV |  | Mezisoučet |  | 141.639 | [12 empty] | VV | 2 | 3 | True | 0 | ROZPOCET
| VV |  | 3.NP | [14 empty] | VV | 2 | 1 | True | 0 | ROZPOCET
| VV |  | (1,9*2,15)*6 "O104, jižní uliční fasáda |  | 24.51 | [12 empty] | VV | 2 | 2 | True | 0 | ROZPOCET
| VV |  | (1,25*2,2)*7 "O103, jižní uliční fasáda |  | 19.25 | [12 empty] | VV | 2 | 2 | True | 0 | ROZPOCET
| VV |  | (1,25*2,2)*4 "O103, východní uliční fasáda |  | 11 | [12 empty] | VV | 2 | 2 | True | 0 | ROZPOCET
| VV |  | (1,5*2,25)*4 "O120, východní uliční fasáda |  | 13.5 | [12 empty] | VV | 2 | 2 | True | 0 | ROZPOCET
| VV |  | (1,75*2,25) "O121, východní uliční fasáda |  | 3.938 | [12 empty] | VV | 2 | 2 | True | 0 | ROZPOCET
| VV |  | (1,75*2,25)*3 "O101, východní uliční fasáda |  | 11.813 | [12 empty] | VV | 2 | 2 | True | 0 | ROZPOCET
| VV |  | (1,85*2,2)*3 "O105, dvorní trakt |  | 12.21 | [12 empty] | VV | 2 | 2 | True | 0 | ROZPOCET
| VV |  | (1,5*2,2)*2 "O102, dvorní trakt |  | 6.6 | [12 empty] | VV | 2 | 2 | True | 0 | ROZPOCET
| VV |  | (1,95*3,15) "O122, dvorní trakt |  | 6.143 | [12 empty] | VV | 2 | 2 | True | 0 | ROZPOCET
| VV |  | (1,85*1,7) "O117, dvorní trakt |  | 3.145 | [12 empty] | VV | 2 | 2 | True | 0 | ROZPOCET
| VV |  | (0,6*1,2)*3 "O107, dvorní trakt |  | 2.16 | [12 empty] | VV | 2 | 2 | True | 0 | ROZPOCET
| VV |  | (0,9*1,2) "O118, dvorní trakt |  | 1.08 | [12 empty] | VV | 2 | 2 | True | 0 | ROZPOCET
| VV |  | (1,25*2,2) "O108, dvorní trakt |  | 2.75 | [12 empty] | VV | 2 | 2 | True | 0 | ROZPOCET
| VV |  | (1,15*1,35) "O123, dvorní trakt |  | 1.553 | [12 empty] | VV | 2 | 2 | True | 0 | ROZPOCET
| VV |  | (1,75*2,25) "O101, dvorní trakt |  | 3.938 | [12 empty] | VV | 2 | 2 | True | 0 | ROZPOCET
| VV |  | (1,4*1,5) "O126, dvorní trakt |  | 2.1 | [12 empty] | VV | 2 | 2 | True | 0 | ROZPOCET
| VV |  | (1,55*2,15) "O119, dvorní trakt |  | 3.333 | [12 empty] | VV | 2 | 2 | True | 0 | ROZPOCET
| VV |  | (0,7*1,25) "O124, dvorní trakt |  | 0.875 | [12 empty] | VV | 2 | 2 | True | 0 | ROZPOCET
| VV |  | (1,5*2,25)*3 "O112, dvorní trakt |  | 10.125 | [12 empty] | VV | 2 | 2 | True | 0 | ROZPOCET
| VV |  | Mezisoučet |  | 140.023 | [12 empty] | VV | 2 | 3 | True | 0 | ROZPOCET
| VV |  | Součet |  | 454.7 | [12 empty] | VV | 2 | 4 | True | 1 | ROZPOCET
| D | 787 | Dokončovací práce - zasklívání |  |  |  | 0 |  |  |  |  | 0 |  | 0 |  | 0.50787 | 2 | D | 1 |  |  |  | ROZPOCET | [6 empty] | 0
394 | K | 787100811 | Vysklívání stěn, příček, balkónového zábradlí, výtahových šachet skla profilovaného jednoduchého | m2 | 23.085 |  | 0 |  |  | základní |  | 0 | 0 | 0 | 0.022 | 0.50787 | 16 | K | 2 |  |  |  | ROZPOCET | 0 | 0 | 0 | 0 | 0 | 1 | 0 | 16 | -686323942
| P |  | Poznámka k položce: zasklení z kopilitu | [14 empty] | P | 2
| VV |  | ozn. 4 | [14 empty] | VV | 2 | 1 | True | 0 | ROZPOCET
| VV |  | 1.NP | [14 empty] | VV | 2 | 1 | True | 0 | ROZPOCET
| VV |  | 2,85*2,05*2+2,85*2*2 "dvorní trakt |  | 23.085 | [12 empty] | VV | 2 | 2 | True | 1 | ROZPOCET

## EL - Elektroinstalace
{2f3f95b7-6c68-4d89-b817-c0c8b861324c}
2
| KRYCÍ LIST SOUPISU PRACÍ | [7 empty] | v --- níže se nacházejí doplnkové a pomocné údaje k sestavám --- v | [8 empty] | False
Stavba:
Realizace úspor energie - OA a Jazyková škola s právem SJZ Pardubice
Objekt:
EL - Elektroinstalace
| KSO: |  | 801 34 12 |  |  | CC-CZ:
| Místo: |  | Štefánikova 325, 530 02 Pardubice I |  |  | Datum: | 16. 6. 2024
| Zadavatel: |  |  |  |  | IČ:
|  | Pardubický kraj |  |  |  | DIČ:
| Uchazeč: |  |  |  |  | IČ: | Vyplň údaj
|  | Vyplň údaj |  |  |  | DIČ: | Vyplň údaj
| Projektant: |  |  |  |  | IČ:
|  | AZ Optimal s.r.o. |  |  |  | DIČ:
| Zpracovatel: |  |  |  |  | IČ:
DIČ:
Poznámka:
| Cena bez DPH | [5 empty] | 0
|  |  | Základ daně |  |  | Sazba daně | Výše daně
| DPH | základní | 0 |  |  | 21% | 0
|  | snížená | 0 |  |  | 12% | 0
|  | zákl. přenesená | 0 |  |  | 21% | 0
|  | sníž. přenesená | 0 |  |  | 12% | 0
|  | nulová | 0 |  |  | 0% | 0
| Cena s DPH |  |  | v | CZK |  | 0
| Projektant |  |  | Zpracovatel
| Datum a podpis: |  | Razítko | Datum a podpis: |  |  | Razítko
| Objednavatel |  |  | Uchazeč
| Datum a podpis: |  | Razítko | Datum a podpis: |  |  | Razítko
REKAPITULACE ČLENĚNÍ SOUPISU PRACÍ
Stavba:
Realizace úspor energie - OA a Jazyková škola s právem SJZ Pardubice
Objekt:
EL - Elektroinstalace
Místo: |  |  | Štefánikova 325, 530 02 Pardubice I |  |  | Datum: | 16. 6. 2024
Zadavatel: |  |  | Pardubický kraj |  |  | Projektant: | AZ Optimal s.r.o.
Uchazeč: |  |  | Vyplň údaj |  |  | Zpracovatel:
Kód dílu - Popis | [6 empty] | Cena celkem [CZK]
Náklady ze soupisu prací | [6 empty] | 0 | [11 empty] | -1
| 741.1 - Doplnění stávajicích rozvaděčů a dodávka rozvaděčů R VZT | [5 empty] | 0
| 741.2 - Materiál elektro pro VZT | [5 empty] | 0
| 741.3 - Elektromontáž pro VZT | [5 empty] | 0
| 741.4 - Ostatní náklady VZT | [5 empty] | 0
| 741.5 - Oprava el.rozvodů po montáži VZT - elektromateriál | [5 empty] | 0
| 741.6 - Oprava el.rozvodů po montáži VZT - elektromontáž | [5 empty] | 0
| 741.7 - Oprava el.rozvodů po montáži VZT - ostatní náklady | [5 empty] | 0
| 741.8 - Asanace zdiva - 1.PP - elektromateriál | [5 empty] | 0
| 741.9 - Asanace zdiva - 1.PP - elektromontáž | [5 empty] | 0
| 741.10 - Asanace zdiva - 1.PP - ostatní náklady | [5 empty] | 0
SOUPIS PRACÍ
Stavba:
Realizace úspor energie - OA a Jazyková škola s právem SJZ Pardubice
Objekt:
EL - Elektroinstalace
Místo: |  |  | Štefánikova 325, 530 02 Pardubice I |  |  | Datum: | 16. 6. 2024
Zadavatel: |  |  | Pardubický kraj |  |  | Projektant: | AZ Optimal s.r.o.
Uchazeč: |  |  | Vyplň údaj |  |  | Zpracovatel:
PČ | Typ | Kód | Popis | MJ | Množství | J.cena [CZK] | Cena celkem [CZK] | Cenová soustava |  | DPH | J. Nh [h] | Nh celkem [h] | J. hmotnost [t] | Hmotnost celkem [t] | J. suť [t] | Suť Celkem [t]
Náklady soupisu celkem | [6 empty] | 0 |  |  |  |  | 0 |  | 0 |  | 0 |  | D | -1 | [7 empty] | 0
| D | 741.1 | Doplnění stávajicích rozvaděčů a dodávka rozvaděčů R VZT |  |  |  | 0 |  |  |  |  | 0 |  | 0 |  | 0 | 1 | D | 0 | ROZPOCET | [6 empty] | 0
1 | K | 7411.01 | Rozvaděč R11 - 1.PP - doplnění dle výkresu E 01 | kus | 1 |  | 0 |  |  | základní |  | 0 | 0 | 0 | 0 | 0 | 16 | K | 1 | ROZPOCET | 0 | 0 | 0 | 0 | 0 | 1 | 0 | 16 | -176346566
2 | K | 7411.02 | Rozvaděč RH - 1.NP - doplnění dle výkresu E 02 | kus | 1 |  | 0 |  |  | základní |  | 0 | 0 | 0 | 0 | 0 | 16 | K | 1 | ROZPOCET | 0 | 0 | 0 | 0 | 0 | 1 | 0 | 16 | 900412834
3 | K | 7411.03 | Rozvaděč R0 - 1.NP - doplnění dle výkresu E 02 | kus | 1 |  | 0 |  |  | základní |  | 0 | 0 | 0 | 0 | 0 | 16 | K | 1 | ROZPOCET | 0 | 0 | 0 | 0 | 0 | 1 | 0 | 16 | -1008376543
4 | K | 7411.04 | Rozvaděč RS - 1.NP - doplnění dle výkresu E 02 | kus | 1 |  | 0 |  |  | základní |  | 0 | 0 | 0 | 0 | 0 | 16 | K | 1 | ROZPOCET | 0 | 0 | 0 | 0 | 0 | 1 | 0 | 16 | 437315886
5 | K | 7411.05 | Rozvaděč R VZT1 -1.NP - náplň dle výkresu E 06 - tělocvična | kus | 1 |  | 0 |  |  | základní |  | 0 | 0 | 0 | 0 | 0 | 16 | K | 1 | ROZPOCET | 0 | 0 | 0 | 0 | 0 | 1 | 0 | 16 | 589413721
6 | K | 7411.06 | Rozvaděč R2 - 2.NP - doplnění dle výkresu E 03 | kus | 1 |  | 0 |  |  | základní |  | 0 | 0 | 0 | 0 | 0 | 16 | K | 1 | ROZPOCET | 0 | 0 | 0 | 0 | 0 | 1 | 0 | 16 | -825289617
7 | K | 7411.07 | Rozvaděč R3 - 2.NP - doplnění dle výkresu E 03 | kus | 1 |  | 0 |  |  | základní |  | 0 | 0 | 0 | 0 | 0 | 16 | K | 1 | ROZPOCET | 0 | 0 | 0 | 0 | 0 | 1 | 0 | 16 | 240738241
8 | K | 7411.08 | Rozvaděč R4 - 2.NP - doplnění dle výkresu E 03 | kus | 1 |  | 0 |  |  | základní |  | 0 | 0 | 0 | 0 | 0 | 16 | K | 1 | ROZPOCET | 0 | 0 | 0 | 0 | 0 | 1 | 0 | 16 | -709388905
9 | K | 7411.09 | Rozvaděč R6 - 3.NP - doplnění dle výkresu E 04 | kus | 1 |  | 0 |  |  | základní |  | 0 | 0 | 0 | 0 | 0 | 16 | K | 1 | ROZPOCET | 0 | 0 | 0 | 0 | 0 | 1 | 0 | 16 | 1671407148
10 | K | 7411.10 | Rozvaděč R7 - 3.NP - doplnění dle výkresu E 04 | kus | 1 |  | 0 |  |  | základní |  | 0 | 0 | 0 | 0 | 0 | 16 | K | 1 | ROZPOCET | 0 | 0 | 0 | 0 | 0 | 1 | 0 | 16 | -1506235015
11 | K | 7411.11 | Rozvaděč R9 - 3.NP - doplnění dle výkresu E 04 | kus | 1 |  | 0 |  |  | základní |  | 0 | 0 | 0 | 0 | 0 | 16 | K | 1 | ROZPOCET | 0 | 0 | 0 | 0 | 0 | 1 | 0 | 16 | 119042961
12 | K | 7411.12 | Rozvaděč R10 - 3.NP - doplnění dle výkresu E 04 | kus | 1 |  | 0 |  |  | základní |  | 0 | 0 | 0 | 0 | 0 | 16 | K | 1 | ROZPOCET | 0 | 0 | 0 | 0 | 0 | 1 | 0 | 16 | -83777871
13 | K | 7411.13 | Rozvaděč RVZT2 - podkroví - náplň dle výkresu E 07 | kus | 1 |  | 0 |  |  | základní |  | 0 | 0 | 0 | 0 | 0 | 16 | K | 1 | ROZPOCET | 0 | 0 | 0 | 0 | 0 | 1 | 0 | 16 | -1048314346
| D | 741.2 | Materiál elektro pro VZT |  |  |  | 0 |  |  |  |  | 0 |  | 0 |  | 0 | 1 | D | 0 | ROZPOCET | [6 empty] | 0
14 | M | 000101005 | kabel CYKY 2Ax1,5 | m | 10 |  | 0 |  |  | základní |  | 0 | 0 | 0 | 0 | 0 | 32 | M | 1 | ROZPOCET | 0 | 0 | 0 | 0 | 0 | 1 | 0 | 16 | 583402940
15 | M | 000101106 | kabel CYKY 3Cx1,5 | m | 480 |  | 0 |  |  | základní |  | 0 | 0 | 0 | 0 | 0 | 32 | M | 1 | ROZPOCET | 0 | 0 | 0 | 0 | 0 | 1 | 0 | 16 | 1915768406
16 | M | 000101106.1 | kabel CYKY 5Cx1,5 | m | 80 |  | 0 |  |  | základní |  | 0 | 0 | 0 | 0 | 0 | 32 | M | 1 | ROZPOCET | 0 | 0 | 0 | 0 | 0 | 1 | 0 | 16 | 454976138
17 | M | 000101107 | kabel CYKY 7Cx1,5 | m | 15 |  | 0 |  |  | základní |  | 0 | 0 | 0 | 0 | 0 | 32 | M | 1 | ROZPOCET | 0 | 0 | 0 | 0 | 0 | 1 | 0 | 16 | 743621241
18 | M | 000101108 | kabel CYKY 3Cx2,5 | m | 120 |  | 0 |  |  | základní |  | 0 | 0 | 0 | 0 | 0 | 32 | M | 1 | ROZPOCET | 0 | 0 | 0 | 0 | 0 | 1 | 0 | 16 | 2025234716
19 | M | 000101306 | kabel CYKY 5Cx2,5 | m | 100 |  | 0 |  |  | základní |  | 0 | 0 | 0 | 0 | 0 | 32 | M | 1 | ROZPOCET | 0 | 0 | 0 | 0 | 0 | 1 | 0 | 16 | -873527032
20 | M | 000101306.1 | kabel CYKY 5Cx4 | m | 80 |  | 0 |  |  | základní |  | 0 | 0 | 0 | 0 | 0 | 32 | M | 1 | ROZPOCET | 0 | 0 | 0 | 0 | 0 | 1 | 0 | 16 | -1558917211
21 | M | 000101309 | kabel CYKY 5Cx10 | m | 55 |  | 0 |  |  | základní |  | 0 | 0 | 0 | 0 | 0 | 32 | M | 1 | ROZPOCET | 0 | 0 | 0 | 0 | 0 | 1 | 0 | 16 | 530256773
22 | M | 000171108 | vodič CY 6 /H07V-U/ | m | 120 |  | 0 |  |  | základní |  | 0 | 0 | 0 | 0 | 0 | 32 | M | 1 | ROZPOCET | 0 | 0 | 0 | 0 | 0 | 1 | 0 | 16 | 1329702956
23 | M | 000171108.1 | vodič CY 16 /H07V-U/ | m | 80 |  | 0 |  |  | základní |  | 0 | 0 | 0 | 0 | 0 | 32 | M | 1 | ROZPOCET | 0 | 0 | 0 | 0 | 0 | 1 | 0 | 16 | 103484465
24 | M | 000171110 | vodič CY 25 /H07V-U/ | m | 55 |  | 0 |  |  | základní |  | 0 | 0 | 0 | 0 | 0 | 32 | M | 1 | ROZPOCET | 0 | 0 | 0 | 0 | 0 | 1 | 0 | 16 | 2078674381
25 | M | 000295081 | svorka zemnící /ZSA16 / | kus | 10 |  | 0 |  |  | základní |  | 0 | 0 | 0 | 0 | 0 | 32 | M | 1 | ROZPOCET | 0 | 0 | 0 | 0 | 0 | 1 | 0 | 16 | 1773270349
26 | M | 000295082 | pásek Cu ke svorce | kus | 10 |  | 0 |  |  | základní |  | 0 | 0 | 0 | 0 | 0 | 32 | M | 1 | ROZPOCET | 0 | 0 | 0 | 0 | 0 | 1 | 0 | 16 | 2126557167
27 | M | 000295081.1 | svorka ZS4 | kus | 10 |  | 0 |  |  | základní |  | 0 | 0 | 0 | 0 | 0 | 32 | M | 1 | ROZPOCET | 0 | 0 | 0 | 0 | 0 | 1 | 0 | 16 | -489691358
28 | M | R1 | kabel SYKFY 2x2x0,8 / napojení čidel, regulace vzduchotechniky / | m | 500 |  | 0 |  |  | základní |  | 0 | 0 | 0 | 0 | 0 | 32 | M | 1 | ROZPOCET | 0 | 0 | 0 | 0 | 0 | 1 | 0 | 16 | -95239152
29 | M | R2 | kabel UTP CAT 5e / napojení VZT jednotek na internet- rezerva / | m | 250 |  | 0 |  |  | základní |  | 0 | 0 | 0 | 0 | 0 | 32 | M | 1 | ROZPOCET | 0 | 0 | 0 | 0 | 0 | 1 | 0 | 16 | -1864193611
30 | M | 000311316 | tlačítko STOP 0/1, IP54 / havarijní tlačítko VZT / | kus | 6 |  | 0 |  |  | základní |  | 0 | 0 | 0 | 0 | 0 | 32 | M | 1 | ROZPOCET | 0 | 0 | 0 | 0 | 0 | 1 | 0 | 16 | -1633766433
31 | M | 000312211 | krabice KSK 80, IP54 | kus | 20 |  | 0 |  |  | základní |  | 0 | 0 | 0 | 0 | 0 | 32 | M | 1 | ROZPOCET | 0 | 0 | 0 | 0 | 0 | 1 | 0 | 16 | -1391892820
32 | M | 000321225 | trubka ohebná PVC2316 | m | 500 |  | 0 |  |  | základní |  | 0 | 0 | 0 | 0 | 0 | 32 | M | 1 | ROZPOCET | 0 | 0 | 0 | 0 | 0 | 1 | 0 | 16 | 1199408596
33 | M | 000321224 | trubka tuhá PVC 4025 | m | 50 |  | 0 |  |  | základní |  | 0 | 0 | 0 | 0 | 0 | 32 | M | 1 | ROZPOCET | 0 | 0 | 0 | 0 | 0 | 1 | 0 | 16 | 619172397
34 | M | 210010713 | osazení do betonu hmoždinky HM10 | kus | 20 |  | 0 |  |  | základní |  | 0 | 0 | 0 | 0 | 0 | 32 | M | 1 | ROZPOCET | 0 | 0 | 0 | 0 | 0 | 1 | 0 | 16 | 1376885702
35 | M | R3 | kabelový žlab drátěnný M2 50/50 vč.víka přepážky,spojky | m | 55 |  | 0 |  |  | základní |  | 0 | 0 | 0 | 0 | 0 | 32 | M | 1 | ROZPOCET | 0 | 0 | 0 | 0 | 0 | 1 | 0 | 16 | -812998673
36 | M | R4 | lanko ocelové pro zavěšení kab.žlabu vč.držáku | m | 50 |  | 0 |  |  | základní |  | 0 | 0 | 0 | 0 | 0 | 32 | M | 1 | ROZPOCET | 0 | 0 | 0 | 0 | 0 | 1 | 0 | 16 | 206324939
37 | M | 000316111 | stahovací páska-100ks | kus | 2 |  | 0 |  |  | základní |  | 0 | 0 | 0 | 0 | 0 | 32 | M | 1 | ROZPOCET | 0 | 0 | 0 | 0 | 0 | 1 | 0 | 16 | -834332944
38 | M | 000316112 | montážní pěna | kus | 2 |  | 0 |  |  | základní |  | 0 | 0 | 0 | 0 | 0 | 32 | M | 1 | ROZPOCET | 0 | 0 | 0 | 0 | 0 | 1 | 0 | 16 | -391288968
39 | M | 000316122 | protipožární tmel | kg | 1 |  | 0 |  |  | základní |  | 0 | 0 | 0 | 0 | 0 | 32 | M | 1 | ROZPOCET | 0 | 0 | 0 | 0 | 0 | 1 | 0 | 16 | 1251649496
40 | M | 000410901 | spínač 10A/250Vstř řazení 1, IP44 | kus | 3 |  | 0 |  |  | základní |  | 0 | 0 | 0 | 0 | 0 | 32 | M | 1 | ROZPOCET | 0 | 0 | 0 | 0 | 0 | 1 | 0 | 16 | -390839285
41 | M | 000425223 | zásuvka nástěnná 230V/16A. 16A/400V, IP44 | kus | 2 |  | 0 |  |  | základní |  | 0 | 0 | 0 | 0 | 0 | 32 | M | 1 | ROZPOCET | 0 | 0 | 0 | 0 | 0 | 1 | 0 | 16 | 144261775
42 | M | 000513314 | svítidlo kompletní ,prachotěsné POINTER-LED-IR-2250 | kus | 13 |  | 0 |  |  | základní |  | 0 | 0 | 0 | 0 | 0 | 32 | M | 1 | ROZPOCET | 0 | 0 | 0 | 0 | 0 | 1 | 0 | 16 | -1665679803
43 | M | 000513314.1 | nouzové svítidlo PALAS-LED-3-M2-ST, 3h | kus | 6 |  | 0 |  |  | základní |  | 0 | 0 | 0 | 0 | 0 | 32 | M | 1 | ROZPOCET | 0 | 0 | 0 | 0 | 0 | 1 | 0 | 16 | -1210830558
44 | M | R5 | jímací tyč AlMgSi dl.2m, kompletní, na střešní hřeben včetně napojení | kus | 2 |  | 0 |  |  | základní |  | 0 | 0 | 0 | 0 | 0 | 32 | M | 1 | ROZPOCET | 0 | 0 | 0 | 0 | 0 | 1 | 0 | 16 | 1301589905
45 | M | R6 | Svorka SP1 / připojení VZT potrubí na pospojení / | kus | 15 |  | 0 |  |  | základní |  | 0 | 0 | 0 | 0 | 0 | 32 | M | 1 | ROZPOCET | 0 | 0 | 0 | 0 | 0 | 1 | 0 | 16 | -984316595
| D | 741.3 | Elektromontáž pro VZT |  |  |  | 0 |  |  |  |  | 0 |  | 0 |  | 0 | 1 | D | 0 | ROZPOCET | [6 empty] | 0
46 | K | 021002301 | Montáž kabelového žlabu 50/50, vč.víka | m | 50 |  | 0 |  |  | základní |  | 0 | 0 | 0 | 0 | 0 | 16 | K | 1 | ROZPOCET | 0 | 0 | 0 | 0 | 0 | 1 | 0 | 16 | -92665193
47 | K | 021011012 | montáž tlačítka STOP | kus | 6 |  | 0 |  |  | základní |  | 0 | 0 | 0 | 0 | 0 | 16 | K | 1 | ROZPOCET | 0 | 0 | 0 | 0 | 0 | 1 | 0 | 16 | 2111674681
48 | K | 021080010 | montáž kabelů pod om.2x1,5,3x1,5, 4x1,5 | m | 880 |  | 0 |  |  | základní |  | 0 | 0 | 0 | 0 | 0 | 16 | K | 1 | ROZPOCET | 0 | 0 | 0 | 0 | 0 | 1 | 0 | 16 | 295360027
49 | K | 210010003 | trubka plast ohebná,pod omítkou,typ 2323/pr.23,16,32 | m | 500 |  | 0 |  |  | základní |  | 0 | 0 | 0 | 0 | 0 | 16 | K | 1 | ROZPOCET | 0 | 0 | 0 | 0 | 0 | 1 | 0 | 16 | 1286651289
50 | K | 210010007 | trubka plastová tuhá, 23mm | m | 40 |  | 0 |  |  | základní |  | 0 | 0 | 0 | 0 | 0 | 16 | K | 1 | ROZPOCET | 0 | 0 | 0 | 0 | 0 | 1 | 0 | 16 | -459416219
51 | K | 210010431 | montáž stahovací pásky | kus | 100 |  | 0 |  |  | základní |  | 0 | 0 | 0 | 0 | 0 | 16 | K | 1 | ROZPOCET | 0 | 0 | 0 | 0 | 0 | 1 | 0 | 16 | -296951617
52 | K | 210010433 | zatmelení otvorů protipožárním tmelem | kus | 10 |  | 0 |  |  | základní |  | 0 | 0 | 0 | 0 | 0 | 16 | K | 1 | ROZPOCET | 0 | 0 | 0 | 0 | 0 | 1 | 0 | 16 | -102476524
53 | K | 210010453 | krabice plast pro P rozvod vč.zapojení 8111 | kus | 20 |  | 0 |  |  | základní |  | 0 | 0 | 0 | 0 | 0 | 16 | K | 1 | ROZPOCET | 0 | 0 | 0 | 0 | 0 | 1 | 0 | 16 | 1470362051
54 | K | 210010713 | osazení do betonu hmoždinky HM10 | kus | 20 |  | 0 |  |  | základní |  | 0 | 0 | 0 | 0 | 0 | 16 | K | 1 | ROZPOCET | 0 | 0 | 0 | 0 | 0 | 1 | 0 | 16 | -521362413
55 | K | 210020651 | ocelová nosná konstrukce do 10kg | kus | 20 |  | 0 |  |  | základní |  | 0 | 0 | 0 | 0 | 0 | 16 | K | 1 | ROZPOCET | 0 | 0 | 0 | 0 | 0 | 1 | 0 | 16 | -67692609
56 | K | 210100013 | ukončení na svorkovnici vodič do 6mm2 | kus | 10 |  | 0 |  |  | základní |  | 0 | 0 | 0 | 0 | 0 | 16 | K | 1 | ROZPOCET | 0 | 0 | 0 | 0 | 0 | 1 | 0 | 16 | -2088235844
57 | K | 210100101 | ukončení na svorkovnici vodič do 2,5mm2 | kus | 64 |  | 0 |  |  | základní |  | 0 | 0 | 0 | 0 | 0 | 16 | K | 1 | ROZPOCET | 0 | 0 | 0 | 0 | 0 | 1 | 0 | 16 | -40212533
58 | K | 021010014 | ukončení na svorkovnici vodič do 10mm2 | kus | 10 |  | 0 |  |  | základní |  | 0 | 0 | 0 | 0 | 0 | 16 | K | 1 | ROZPOCET | 0 | 0 | 0 | 0 | 0 | 1 | 0 | 16 | -1182280256
59 | K | 210100102 | ukončení na svorkovnici vodič do 16mm2 | kus | 15 |  | 0 |  |  | základní |  | 0 | 0 | 0 | 0 | 0 | 16 | K | 1 | ROZPOCET | 0 | 0 | 0 | 0 | 0 | 1 | 0 | 16 | 416791587
60 | K | 210111012 | montáž spínače č.1, IP44 | kus | 3 |  | 0 |  |  | základní |  | 0 | 0 | 0 | 0 | 0 | 16 | K | 1 | ROZPOCET | 0 | 0 | 0 | 0 | 0 | 1 | 0 | 16 | -640010835
61 | K | 210111021 | zásuvka nástěnná do IP44 vč.zapojení 2P+Z | kus | 2 |  | 0 |  |  | základní |  | 0 | 0 | 0 | 0 | 0 | 16 | K | 1 | ROZPOCET | 0 | 0 | 0 | 0 | 0 | 1 | 0 | 16 | 72205528
62 | K | 210190002 | rozvodnice do hmotnosti 50kg | kus | 13 |  | 0 |  |  | základní |  | 0 | 0 | 0 | 0 | 0 | 16 | K | 1 | ROZPOCET | 0 | 0 | 0 | 0 | 0 | 1 | 0 | 16 | -161181026
63 | K | 210201002 | montáž svítidel + nouzová svítidla | kus | 19 |  | 0 |  |  | základní |  | 0 | 0 | 0 | 0 | 0 | 16 | K | 1 | ROZPOCET | 0 | 0 | 0 | 0 | 0 | 1 | 0 | 16 | 998852302
64 | K | 210220201 | montáž jímací tyče 2m na střešní hřeben | kus | 2 |  | 0 |  |  | základní |  | 0 | 0 | 0 | 0 | 0 | 16 | K | 1 | ROZPOCET | 0 | 0 | 0 | 0 | 0 | 1 | 0 | 16 | 1941453317
65 | K | 210220301 | montáž svorek SP, SS / pospojení potrubí / | kus | 30 |  | 0 |  |  | základní |  | 0 | 0 | 0 | 0 | 0 | 16 | K | 1 | ROZPOCET | 0 | 0 | 0 | 0 | 0 | 1 | 0 | 16 | 1611966273
66 | K | 210220321 | svorka na potrubí vč.pásku (Bernard) | kus | 10 |  | 0 |  |  | základní |  | 0 | 0 | 0 | 0 | 0 | 16 | K | 1 | ROZPOCET | 0 | 0 | 0 | 0 | 0 | 1 | 0 | 16 | -1970584138
67 | K | 210220321.1 | svorka na potrubí ZS4 | kus | 15 |  | 0 |  |  | základní |  | 0 | 0 | 0 | 0 | 0 | 16 | K | 1 | ROZPOCET | 0 | 0 | 0 | 0 | 0 | 1 | 0 | 16 | 303796524
68 | K | 210800521 | vodič CY6zž uložený pod omítku | m | 120 |  | 0 |  |  | základní |  | 0 | 0 | 0 | 0 | 0 | 16 | K | 1 | ROZPOCET | 0 | 0 | 0 | 0 | 0 | 1 | 0 | 16 | 144453031
69 | K | 210800851 | vodič CY16zž | m | 126 |  | 0 |  |  | základní |  | 0 | 0 | 0 | 0 | 0 | 16 | K | 1 | ROZPOCET | 0 | 0 | 0 | 0 | 0 | 1 | 0 | 16 | -2110321126
70 | K | 210800851.1 | vodič CY25zž | m | 55 |  | 0 |  |  | základní |  | 0 | 0 | 0 | 0 | 0 | 16 | K | 1 | ROZPOCET | 0 | 0 | 0 | 0 | 0 | 1 | 0 | 16 | -1825511383
71 | K | 210860203 | montáž kabelu SYKFY do trubky | m | 500 |  | 0 |  |  | základní |  | 0 | 0 | 0 | 0 | 0 | 16 | K | 1 | ROZPOCET | 0 | 0 | 0 | 0 | 0 | 1 | 0 | 16 | -677406928
72 | K | 210860203.1 | montáž kabelu UTP CAT 5 do trubky | m | 250 |  | 0 |  |  | základní |  | 0 | 0 | 0 | 0 | 0 | 16 | K | 1 | ROZPOCET | 0 | 0 | 0 | 0 | 0 | 1 | 0 | 16 | -850381544
73 | K | 219990025 | zajištění bezproudí vč.zajištění | kus | 10 |  | 0 |  |  | základní |  | 0 | 0 | 0 | 0 | 0 | 16 | K | 1 | ROZPOCET | 0 | 0 | 0 | 0 | 0 | 1 | 0 | 16 | 898894760
74 | K | R10 | montáž čidel CO2 a vlhkostních čidel | kus | 21 |  | 0 |  |  | základní |  | 0 | 0 | 0 | 0 | 0 | 16 | K | 1 | ROZPOCET | 0 | 0 | 0 | 0 | 0 | 1 | 0 | 16 | 1667295117
75 | K | R11 | zapojení vzd. jednotek vč čidel a servomotorů vč.odzkoušení | kus | 6 |  | 0 |  |  | základní |  | 0 | 0 | 0 | 0 | 0 | 16 | K | 1 | ROZPOCET | 0 | 0 | 0 | 0 | 0 | 1 | 0 | 16 | -550033784
76 | K | R12 | koordinace řemesel | hod. | 24 |  | 0 |  |  | základní |  | 0 | 0 | 0 | 0 | 0 | 16 | K | 1 | ROZPOCET | 0 | 0 | 0 | 0 | 0 | 1 | 0 | 16 | -777940515
77 | K | R13 | rozměření umístění čidel | hod. | 9 |  | 0 |  |  | základní |  | 0 | 0 | 0 | 0 | 0 | 16 | K | 1 | ROZPOCET | 0 | 0 | 0 | 0 | 0 | 1 | 0 | 16 | -1074860771
78 | K | R14 | montážní práce - přidružené výkony | kus | 1 |  | 0 |  |  | základní |  | 0 | 0 | 0 | 0 | 0 | 16 | K | 1 | ROZPOCET | 0 | 0 | 0 | 0 | 0 | 1 | 0 | 16 | 1230117353
79 | K | R15 | ochrana el.rozvodů při bourání / zjištění trasy vedení a zajištění / | soub. | 1 |  | 0 |  |  | základní |  | 0 | 0 | 0 | 0 | 0 | 16 | K | 1 | ROZPOCET | 0 | 0 | 0 | 0 | 0 | 1 | 0 | 16 | -693797470
80 | K | R7 | výchozí revize elektro pro VZTvč napsání revizní zprávy | hod. | 24 |  | 0 |  |  | základní |  | 0 | 0 | 0 | 0 | 0 | 16 | K | 1 | ROZPOCET | 0 | 0 | 0 | 0 | 0 | 1 | 0 | 16 | -8577568
81 | K | R8 | zakreslení skutečného provedení elektroinstalace | hod. | 8 |  | 0 |  |  | základní |  | 0 | 0 | 0 | 0 | 0 | 16 | K | 1 | ROZPOCET | 0 | 0 | 0 | 0 | 0 | 1 | 0 | 16 | -164746706
82 | K | R9 | zapojení EASY boxů vč.odzkoušení | kus | 17 |  | 0 |  |  | základní |  | 0 | 0 | 0 | 0 | 0 | 16 | K | 1 | ROZPOCET | 0 | 0 | 0 | 0 | 0 | 1 | 0 | 16 | -1381403708
| D | 741.4 | Ostatní náklady VZT |  |  |  | 0 |  |  |  |  | 0 |  | 0 |  | 0 | 1 | D | 0 | ROZPOCET | [6 empty] | 0
83 | K | 219001212 | vyvrt.otvoru ve zdi/cihla/ do pr.60mm/tl.do 0,50m | kus | 50 |  | 0 |  |  | základní |  | 0 | 0 | 0 | 0 | 0 | 16 | K | 1 | ROZPOCET | 0 | 0 | 0 | 0 | 0 | 1 | 0 | 16 | -292161138
84 | K | 219002271 | vysekání výklenku pro rozváděče, vč.začištění a usazení | kus | 2 |  | 0 |  |  | základní |  | 0 | 0 | 0 | 0 | 0 | 16 | K | 1 | ROZPOCET | 0 | 0 | 0 | 0 | 0 | 1 | 0 | 16 | 330221457
85 | K | 219002611 | vysekání rýhy/zeď cihla/ hl.do 30mm/š.do 30mm | m | 250 |  | 0 |  |  | základní |  | 0 | 0 | 0 | 0 | 0 | 16 | K | 1 | ROZPOCET | 0 | 0 | 0 | 0 | 0 | 1 | 0 | 16 | -370613999
86 | K | 219002612 | vysekání rýhy/zeď cihla/ hl.do 30mm/š.do 70mm | m | 230 |  | 0 |  |  | základní |  | 0 | 0 | 0 | 0 | 0 | 16 | K | 1 | ROZPOCET | 0 | 0 | 0 | 0 | 0 | 1 | 0 | 16 | 15559244
87 | K | 219002871 | vysekání rýhy/zeď cihla/hl. do 50mm/š. do 100mm | m | 68 |  | 0 |  |  | základní |  | 0 | 0 | 0 | 0 | 0 | 16 | K | 1 | ROZPOCET | 0 | 0 | 0 | 0 | 0 | 1 | 0 | 16 | 365853929
88 | K | 219003621 | zapravení rýh vč.maltyMV | m2 | 26 |  | 0 |  |  | základní |  | 0 | 0 | 0 | 0 | 0 | 16 | K | 1 | ROZPOCET | 0 | 0 | 0 | 0 | 0 | 1 | 0 | 16 | -1783780309
| D | 741.5 | Oprava el.rozvodů po montáži VZT - elektromateriál |  |  |  | 0 |  |  |  |  | 0 |  | 0 |  | 0 | 1 | D | 0 | ROZPOCET | [6 empty] | 0
89 | M | 000101106 | kabel CYKY 3Cx1,5 | m | 450 |  | 0 |  |  | základní |  | 0 | 0 | 0 | 0 | 0 | 32 | M | 1 | ROZPOCET | 0 | 0 | 0 | 0 | 0 | 1 | 0 | 16 | -1773552451
90 | M | 000101106.1 | kabel CYKY 5Cx1,5 | m | 100 |  | 0 |  |  | základní |  | 0 | 0 | 0 | 0 | 0 | 32 | M | 1 | ROZPOCET | 0 | 0 | 0 | 0 | 0 | 1 | 0 | 16 | 1114760571
91 | M | 000101108 | kabel CYKY 3Cx2,5 | m | 250 |  | 0 |  |  | základní |  | 0 | 0 | 0 | 0 | 0 | 32 | M | 1 | ROZPOCET | 0 | 0 | 0 | 0 | 0 | 1 | 0 | 16 | 1317740723
92 | M | 000321225 | trubka ohebná PVC2316 | m | 50 |  | 0 |  |  | základní |  | 0 | 0 | 0 | 0 | 0 | 32 | M | 1 | ROZPOCET | 0 | 0 | 0 | 0 | 0 | 1 | 0 | 16 | -828383291
93 | M | 210010713 | osazení do betonu hmoždinky HM10 | kus | 264 |  | 0 |  |  | základní |  | 0 | 0 | 0 | 0 | 0 | 32 | M | 1 | ROZPOCET | 0 | 0 | 0 | 0 | 0 | 1 | 0 | 16 | 1888502418
94 | M | 000311117 | krabice KR 68 vč.svorkovnice a víčka | kus | 90 |  | 0 |  |  | základní |  | 0 | 0 | 0 | 0 | 0 | 32 | M | 1 | ROZPOCET | 0 | 0 | 0 | 0 | 0 | 1 | 0 | 16 | 151624640
95 | M | 000311316.1 | krabice KR 97 vč.svorkovnice a víčka | kus | 25 |  | 0 |  |  | základní |  | 0 | 0 | 0 | 0 | 0 | 32 | M | 1 | ROZPOCET | 0 | 0 | 0 | 0 | 0 | 1 | 0 | 16 | -1841734684
| D | 741.6 | Oprava el.rozvodů po montáži VZT - elektromontáž |  |  |  | 0 |  |  |  |  | 0 |  | 0 |  | 0 | 1 | D | 0 | ROZPOCET | [6 empty] | 0
96 | K | 021080010 | montáž kabelů pod om.2x1,5,3x1,5, 4x1,5 | m | 800 |  | 0 |  |  | základní |  | 0 | 0 | 0 | 0 | 0 | 16 | K | 1 | ROZPOCET | 0 | 0 | 0 | 0 | 0 | 1 | 0 | 16 | 268179420
97 | K | 210010003 | trubka plast ohebná,pod omítkou,typ 2323/pr.23,16,32 | m | 50 |  | 0 |  |  | základní |  | 0 | 0 | 0 | 0 | 0 | 16 | K | 1 | ROZPOCET | 0 | 0 | 0 | 0 | 0 | 1 | 0 | 16 | -1172418491
98 | K | 210010322 | montáž krabice KR97 | kus | 22 |  | 0 |  |  | základní |  | 0 | 0 | 0 | 0 | 0 | 16 | K | 1 | ROZPOCET | 0 | 0 | 0 | 0 | 0 | 1 | 0 | 16 | 1120173841
99 | K | 210010433.1 | přetmelení nerovnosti krabiček | kus | 110 |  | 0 |  |  | základní |  | 0 | 0 | 0 | 0 | 0 | 16 | K | 1 | ROZPOCET | 0 | 0 | 0 | 0 | 0 | 1 | 0 | 16 | 2067126053
100 | K | 210010453.1 | montáž krabice KR68 | kus | 88 |  | 0 |  |  | základní |  | 0 | 0 | 0 | 0 | 0 | 16 | K | 1 | ROZPOCET | 0 | 0 | 0 | 0 | 0 | 1 | 0 | 16 | -228473960
101 | K | 210010453.2 | demontáž stávajicích krabic KR68 | kus | 88 |  | 0 |  |  | základní |  | 0 | 0 | 0 | 0 | 0 | 16 | K | 1 | ROZPOCET | 0 | 0 | 0 | 0 | 0 | 1 | 0 | 16 | 2108446489
102 | K | 210201002.1 | demontáž svítidel v učebnách, které budou v trase VZT | kus | 66 |  | 0 |  |  | základní |  | 0 | 0 | 0 | 0 | 0 | 16 | K | 1 | ROZPOCET | 0 | 0 | 0 | 0 | 0 | 1 | 0 | 16 | -738170251
103 | K | 210201002.2 | montáž zdemontovaných svítidel | kus | 66 |  | 0 |  |  | základní |  | 0 | 0 | 0 | 0 | 0 | 16 | K | 1 | ROZPOCET | 0 | 0 | 0 | 0 | 0 | 1 | 0 | 16 | -2082412958
104 | K | 219990025 | zajištění bezproudí vč.zajištění | kus | 22 |  | 0 |  |  | základní |  | 0 | 0 | 0 | 0 | 0 | 16 | K | 1 | ROZPOCET | 0 | 0 | 0 | 0 | 0 | 1 | 0 | 16 | -1226140070
105 | K | 219990025.1 | zjištění směru stávajicích proud.obvodů | kus | 30 |  | 0 |  |  | základní |  | 0 | 0 | 0 | 0 | 0 | 16 | K | 1 | ROZPOCET | 0 | 0 | 0 | 0 | 0 | 1 | 0 | 16 | -1287590687
106 | K | R16 | koordinace řemesel | hod. | 24 |  | 0 |  |  | základní |  | 0 | 0 | 0 | 0 | 0 | 16 | K | 1 | ROZPOCET | 0 | 0 | 0 | 0 | 0 | 1 | 0 | 16 | 1872410265
107 | K | R17 | úprava osvětlovací soustavy v učebnách - posunutí stáv.svítidel | hod. | 32 |  | 0 |  |  | základní |  | 0 | 0 | 0 | 0 | 0 | 16 | K | 1 | ROZPOCET | 0 | 0 | 0 | 0 | 0 | 1 | 0 | 16 | -1962195930
108 | K | R18 | zakreslení skutečného provedení elektroinstalace | hod. | 32 |  | 0 |  |  | základní |  | 0 | 0 | 0 | 0 | 0 | 16 | K | 1 | ROZPOCET | 0 | 0 | 0 | 0 | 0 | 1 | 0 | 16 | -2135515965
109 | K | R19 | Revize elektro - pouze obvody, které budou upravovány | hod. | 10 |  | 0 |  |  | základní |  | 0 | 0 | 0 | 0 | 0 | 16 | K | 1 | ROZPOCET | 0 | 0 | 0 | 0 | 0 | 1 | 0 | 16 | 706288278
| D | 741.7 | Oprava el.rozvodů po montáži VZT - ostatní náklady |  |  |  | 0 |  |  |  |  | 0 |  | 0 |  | 0 | 1 | D | 0 | ROZPOCET | [6 empty] | 0
110 | K | 219001212 | vyvrt.otvoru ve zdi/cihla/ do pr.60mm/tl.do 0,50m | kus | 50 |  | 0 |  |  | základní |  | 0 | 0 | 0 | 0 | 0 | 16 | K | 1 | ROZPOCET | 0 | 0 | 0 | 0 | 0 | 1 | 0 | 16 | -517002751
111 | K | 219002213 | vysekání otvorů pro krabice do 100x100mm | kus | 110 |  | 0 |  |  | základní |  | 0 | 0 | 0 | 0 | 0 | 16 | K | 1 | ROZPOCET | 0 | 0 | 0 | 0 | 0 | 1 | 0 | 16 | -1474032825
112 | K | 219002611 | vysekání rýhy/zeď cihla/ hl.do 30mm/š.do 30mm | m | 250 |  | 0 |  |  | základní |  | 0 | 0 | 0 | 0 | 0 | 16 | K | 1 | ROZPOCET | 0 | 0 | 0 | 0 | 0 | 1 | 0 | 16 | 2022176555
113 | K | 219002612 | vysekání rýhy/zeď cihla/ hl.do 30mm/š.do 70mm | m | 100 |  | 0 |  |  | základní |  | 0 | 0 | 0 | 0 | 0 | 16 | K | 1 | ROZPOCET | 0 | 0 | 0 | 0 | 0 | 1 | 0 | 16 | 666280724
114 | K | 219002613 | vysekání rýhy strop hl.do 30mm/š.do 30mm | m | 50 |  | 0 |  |  | základní |  | 0 | 0 | 0 | 0 | 0 | 16 | K | 1 | ROZPOCET | 0 | 0 | 0 | 0 | 0 | 1 | 0 | 16 | -1758995901
115 | K | 219003621 | zapravení rýh vč.maltyMV | m2 | 15 |  | 0 |  |  | základní |  | 0 | 0 | 0 | 0 | 0 | 16 | K | 1 | ROZPOCET | 0 | 0 | 0 | 0 | 0 | 1 | 0 | 16 | -88487586
| D | 741.8 | Asanace zdiva - 1.PP - elektromateriál |  |  |  | 0 |  |  |  |  | 0 |  | 0 |  | 0 | 1 | D | 0 | ROZPOCET | [6 empty] | 0
116 | M | 000101106 | kabel CYKY 3Cx1,5 | m | 300 |  | 0 |  |  | základní |  | 0 | 0 | 0 | 0 | 0 | 32 | M | 1 | ROZPOCET | 0 | 0 | 0 | 0 | 0 | 1 | 0 | 16 | 646776366
117 | M | 000101005 | kabel CYKY 2Ax1,5 | m | 25 |  | 0 |  |  | základní |  | 0 | 0 | 0 | 0 | 0 | 32 | M | 1 | ROZPOCET | 0 | 0 | 0 | 0 | 0 | 1 | 0 | 16 | -1697422028
118 | M | 000101105 | kabel CYKY 4Ax1,5 | m | 26 |  | 0 |  |  | základní |  | 0 | 0 | 0 | 0 | 0 | 32 | M | 1 | ROZPOCET | 0 | 0 | 0 | 0 | 0 | 1 | 0 | 16 | 109209902
119 | M | 000101106.1 | kabel CYKY 5Cx1,5 | m | 50 |  | 0 |  |  | základní |  | 0 | 0 | 0 | 0 | 0 | 32 | M | 1 | ROZPOCET | 0 | 0 | 0 | 0 | 0 | 1 | 0 | 16 | 1818512195
120 | M | 000101108 | kabel CYKY 3Cx2,5 | m | 150 |  | 0 |  |  | základní |  | 0 | 0 | 0 | 0 | 0 | 32 | M | 1 | ROZPOCET | 0 | 0 | 0 | 0 | 0 | 1 | 0 | 16 | -1961490876
121 | M | 000311115 | krabice univerzální/přístrojová KU68-1901 | kus | 30 |  | 0 |  |  | základní |  | 0 | 0 | 0 | 0 | 0 | 32 | M | 1 | ROZPOCET | 0 | 0 | 0 | 0 | 0 | 1 | 0 | 16 | 1510277291
122 | M | 000312211 | krabice KSK 80, IP54 | kus | 25 |  | 0 |  |  | základní |  | 0 | 0 | 0 | 0 | 0 | 32 | M | 1 | ROZPOCET | 0 | 0 | 0 | 0 | 0 | 1 | 0 | 16 | -932792978
123 | M | 000311117 | krabice KR 68 vč.svorkovnice a víčka | kus | 10 |  | 0 |  |  | základní |  | 0 | 0 | 0 | 0 | 0 | 32 | M | 1 | ROZPOCET | 0 | 0 | 0 | 0 | 0 | 1 | 0 | 16 | -377189223
124 | M | 000311316.1 | krabice KR 97 vč.svorkovnice a víčka | kus | 5 |  | 0 |  |  | základní |  | 0 | 0 | 0 | 0 | 0 | 32 | M | 1 | ROZPOCET | 0 | 0 | 0 | 0 | 0 | 1 | 0 | 16 | -1969187896
125 | M | 410901 | spínač 10A/250Vstř řaz.1, na omítku IP44 | kus | 12 |  | 0 |  |  | základní |  | 0 | 0 | 0 | 0 | 0 | 32 | M | 1 | ROZPOCET | 0 | 0 | 0 | 0 | 0 | 1 | 0 | 16 | -1111874215
126 | M | 000410023 | přepínač10A/230V řazení 6, na omítku IP44 | kus | 8 |  | 0 |  |  | základní |  | 0 | 0 | 0 | 0 | 0 | 32 | M | 1 | ROZPOCET | 0 | 0 | 0 | 0 | 0 | 1 | 0 | 16 | -895248836
127 | M | 000410024 | přepínač 10A/230V řazení 7, na omítku IP44 | kus | 6 |  | 0 |  |  | základní |  | 0 | 0 | 0 | 0 | 0 | 32 | M | 1 | ROZPOCET | 0 | 0 | 0 | 0 | 0 | 1 | 0 | 16 | -338335803
128 | M | 000420100 | zásuvka 16A/230V, na omítku IP44 | kus | 12 |  | 0 |  |  | základní |  | 0 | 0 | 0 | 0 | 0 | 32 | M | 1 | ROZPOCET | 0 | 0 | 0 | 0 | 0 | 1 | 0 | 16 | -864593321
129 | M | 000513314.2 | svítidlo zářivkové 2x28W, EP, kompletní | kus | 28 |  | 0 |  |  | základní |  | 0 | 0 | 0 | 0 | 0 | 32 | M | 1 | ROZPOCET | 0 | 0 | 0 | 0 | 0 | 1 | 0 | 16 | 108792510
130 | M | 000513390 | svítidlo LED 10W, IP44 | kus | 4 |  | 0 |  |  | základní |  | 0 | 0 | 0 | 0 | 0 | 32 | M | 1 | ROZPOCET | 0 | 0 | 0 | 0 | 0 | 1 | 0 | 16 | -1096951516
131 | M | 00042R01 | podružný materiál | kpl | 1 |  | 0 |  |  | základní |  | 0 | 0 | 0 | 0 | 0 | 32 | M | 1 | ROZPOCET | 0 | 0 | 0 | 0 | 0 | 1 | 0 | 16 | -436756832
| D | 741.9 | Asanace zdiva - 1.PP - elektromontáž |  |  |  | 0 |  |  |  |  | 0 |  | 0 |  | 0 | 1 | D | 0 | ROZPOCET | [6 empty] | 0
132 | K | 000000025 | montáž krabice plast pro P rozvod vč.zapojení 8111 | kus | 25 |  | 0 |  |  | základní |  | 0 | 0 | 0 | 0 | 0 | 16 | K | 1 | ROZPOCET | 0 | 0 | 0 | 0 | 0 | 1 | 0 | 16 | -254792536
133 | K | 210010713 | osazení do betonu hmoždinky HM10 | kus | 120 |  | 0 |  |  | základní |  | 0 | 0 | 0 | 0 | 0 | 16 | K | 1 | ROZPOCET | 0 | 0 | 0 | 0 | 0 | 1 | 0 | 16 | 2121182518
134 | K | 021080010 | montáž kabelů pod om.2x1,5,3x1,5, 4x1,5 | m | 551 |  | 0 |  |  | základní |  | 0 | 0 | 0 | 0 | 0 | 16 | K | 1 | ROZPOCET | 0 | 0 | 0 | 0 | 0 | 1 | 0 | 16 | -10036571
135 | K | 210010003 | trubka plast ohebná,pod omítkou,typ 2323/pr.23,16,32 | m | 10 |  | 0 |  |  | základní |  | 0 | 0 | 0 | 0 | 0 | 16 | K | 1 | ROZPOCET | 0 | 0 | 0 | 0 | 0 | 1 | 0 | 16 | 1006288138
136 | K | 210010322 | montáž krabice KR97 | kus | 5 |  | 0 |  |  | základní |  | 0 | 0 | 0 | 0 | 0 | 16 | K | 1 | ROZPOCET | 0 | 0 | 0 | 0 | 0 | 1 | 0 | 16 | 2024591818
137 | K | 210010433.1 | přetmelení nerovnosti krabiček | kus | 15 |  | 0 |  |  | základní |  | 0 | 0 | 0 | 0 | 0 | 16 | K | 1 | ROZPOCET | 0 | 0 | 0 | 0 | 0 | 1 | 0 | 16 | 2123175132
138 | K | 210010453.1 | montáž krabice KR68 | kus | 10 |  | 0 |  |  | základní |  | 0 | 0 | 0 | 0 | 0 | 16 | K | 1 | ROZPOCET | 0 | 0 | 0 | 0 | 0 | 1 | 0 | 16 | 1054934349
139 | K | 210010453.2 | demontáž stávajicích krabic KR68 | kus | 20 |  | 0 |  |  | základní |  | 0 | 0 | 0 | 0 | 0 | 16 | K | 1 | ROZPOCET | 0 | 0 | 0 | 0 | 0 | 1 | 0 | 16 | -817013802
140 | K | 210100013 | ukončení na svorkovnici vodič do 6mm2 | kus | 10 |  | 0 |  |  | základní |  | 0 | 0 | 0 | 0 | 0 | 16 | K | 1 | ROZPOCET | 0 | 0 | 0 | 0 | 0 | 1 | 0 | 16 | -1831144571
141 | K | 210100101 | ukončení na svorkovnici vodič do 2,5mm2 | kus | 30 |  | 0 |  |  | základní |  | 0 | 0 | 0 | 0 | 0 | 16 | K | 1 | ROZPOCET | 0 | 0 | 0 | 0 | 0 | 1 | 0 | 16 | -247313388
142 | K | 210111013 | montáž spínače č.1,č.5,č.7 IP44 | kus | 26 |  | 0 |  |  | základní |  | 0 | 0 | 0 | 0 | 0 | 16 | K | 1 | ROZPOCET | 0 | 0 | 0 | 0 | 0 | 1 | 0 | 16 | 2095082195
143 | K | 210111012.1 | Zásuvka nástěnná do IP44 vč.zapojení 2P+Z | kus | 12 |  | 0 |  |  | základní |  | 0 | 0 | 0 | 0 | 0 | 16 | K | 1 | ROZPOCET | 0 | 0 | 0 | 0 | 0 | 1 | 0 | 16 | 952874710
144 | K | 210111R01 | oprava stávajicích rozvaděčů /vyčištění a nátěr/ | kus | 2 |  | 0 |  |  | základní |  | 0 | 0 | 0 | 0 | 0 | 16 | K | 1 | ROZPOCET | 0 | 0 | 0 | 0 | 0 | 1 | 0 | 16 | -1439395771
145 | K | 210190002.1 | montáž rozvodnice do hmotnosti 50kg | kus | 2 |  | 0 |  |  | základní |  | 0 | 0 | 0 | 0 | 0 | 16 | K | 1 | ROZPOCET | 0 | 0 | 0 | 0 | 0 | 1 | 0 | 16 | 1346087364
146 | K | 210201002.4 | montáž LED svítidel | kus | 4 |  | 0 |  |  | základní |  | 0 | 0 | 0 | 0 | 0 | 16 | K | 1 | ROZPOCET | 0 | 0 | 0 | 0 | 0 | 1 | 0 | 16 | 812471444
147 | K | 210201002.5 | montáž zářivkových svítidel | kus | 28 |  | 0 |  |  | základní |  | 0 | 0 | 0 | 0 | 0 | 16 | K | 1 | ROZPOCET | 0 | 0 | 0 | 0 | 0 | 1 | 0 | 16 | 1873552185
148 | K | 219990025 | zajištění bezproudí vč.zajištění | kus | 10 |  | 0 |  |  | základní |  | 0 | 0 | 0 | 0 | 0 | 16 | K | 1 | ROZPOCET | 0 | 0 | 0 | 0 | 0 | 1 | 0 | 16 | 578785890
149 | K | 219990025.1 | zjištění směru stávajicích proud.obvodů | kus | 10 |  | 0 |  |  | základní |  | 0 | 0 | 0 | 0 | 0 | 16 | K | 1 | ROZPOCET | 0 | 0 | 0 | 0 | 0 | 1 | 0 | 16 | 662116481
150 | K | R20 | Demontáž stávajicí elektroinstalace vč.úklidu a likvidace zdemont.materiálu | hod. | 16 |  | 0 |  |  | základní |  | 0 | 0 | 0 | 0 | 0 | 16 | K | 1 | ROZPOCET | 0 | 0 | 0 | 0 | 0 | 1 | 0 | 16 | -1820565107
| P |  | Poznámka k položce: S odpadem kategorie O bude nakládáno dle podmínek poskytovatele dotace. | [14 empty] | P | 1
151 | K | R21 | koordinace řemesel | hod. | 2 |  | 0 |  |  | základní |  | 0 | 0 | 0 | 0 | 0 | 16 | K | 1 | ROZPOCET | 0 | 0 | 0 | 0 | 0 | 1 | 0 | 16 | 779344738
152 | K | R22 | zaměření osazení svítidel, vypínačů a zásuvek | hod. | 16 |  | 0 |  |  | základní |  | 0 | 0 | 0 | 0 | 0 | 16 | K | 1 | ROZPOCET | 0 | 0 | 0 | 0 | 0 | 1 | 0 | 16 | 413786777
153 | K | R14 | montážní práce - přidružené výkony | kus | 1 |  | 0 |  |  | základní |  | 0 | 0 | 0 | 0 | 0 | 16 | K | 1 | ROZPOCET | 0 | 0 | 0 | 0 | 0 | 1 | 0 | 16 | 825898147
154 | K | R23 | Revize elektro - 1.PP včetně revizní zprávy | hod. | 16 |  | 0 |  |  | základní |  | 0 | 0 | 0 | 0 | 0 | 16 | K | 1 | ROZPOCET | 0 | 0 | 0 | 0 | 0 | 1 | 0 | 16 | -176591696
155 | K | R24 | Zakreslení skutečného provedení elektroinstalace | hod. | 8 |  | 0 |  |  | základní |  | 0 | 0 | 0 | 0 | 0 | 16 | K | 1 | ROZPOCET | 0 | 0 | 0 | 0 | 0 | 1 | 0 | 16 | 1281182058
| D | 741.10 | Asanace zdiva - 1.PP - ostatní náklady |  |  |  | 0 |  |  |  |  | 0 |  | 0 |  | 0 | 2 | D | 0 | ROZPOCET | [6 empty] | 0
156 | K | 219002213 | vysekání otvorů pro krabice do 100x100mm | kus | 40 |  | 0 |  |  | základní |  | 0 | 0 | 0 | 0 | 0 | 16 | K | 1 | ROZPOCET | 0 | 0 | 0 | 0 | 0 | 1 | 0 | 16 | -888425956
157 | K | 219002611 | vysekání rýhy/zeď cihla/ hl.do 30mm/š.do 30mm | m | 150 |  | 0 |  |  | základní |  | 0 | 0 | 0 | 0 | 0 | 16 | K | 1 | ROZPOCET | 0 | 0 | 0 | 0 | 0 | 1 | 0 | 16 | -833260170
158 | K | 219001212 | vyvrt.otvoru ve zdi/cihla/ do pr.60mm/tl.do 0,50m | kus | 30 |  | 0 |  |  | základní |  | 0 | 0 | 0 | 0 | 0 | 16 | K | 1 | ROZPOCET | 0 | 0 | 0 | 0 | 0 | 1 | 0 | 16 | -1502914465
159 | K | 219002612 | vysekání rýhy/zeď cihla/ hl.do 30mm/š.do 70mm | m | 50 |  | 0 |  |  | základní |  | 0 | 0 | 0 | 0 | 0 | 16 | K | 1 | ROZPOCET | 0 | 0 | 0 | 0 | 0 | 1 | 0 | 16 | -1571018934
160 | K | 219002613 | vysekání rýhy strop hl.do 30mm/š.do 30mm | m | 50 |  | 0 |  |  | základní |  | 0 | 0 | 0 | 0 | 0 | 16 | K | 1 | ROZPOCET | 0 | 0 | 0 | 0 | 0 | 1 | 0 | 16 | -970158504
161 | K | 219003621 | zapravení rýh vč.maltyMV | m2 | 8 |  | 0 |  |  | základní |  | 0 | 0 | 0 | 0 | 0 | 16 | K | 1 | ROZPOCET | 0 | 0 | 0 | 0 | 0 | 1 | 0 | 16 | -482198471

## VZT - Vzduchotechnika
{db634a57-5b8a-4d64-81c3-d96c8bcb1dcc}
2
| KRYCÍ LIST SOUPISU PRACÍ | [7 empty] | v --- níže se nacházejí doplnkové a pomocné údaje k sestavám --- v | [8 empty] | False
Stavba:
Realizace úspor energie - OA a Jazyková škola s právem SJZ Pardubice
Objekt:
VZT - Vzduchotechnika
| KSO: |  |  |  |  | CC-CZ:
| Místo: |  | Štefánikova 325, 530 02 Pardubice I |  |  | Datum: | 16. 6. 2024
| Zadavatel: |  |  |  |  | IČ:
|  | Pardubický kraj |  |  |  | DIČ:
| Uchazeč: |  |  |  |  | IČ: | Vyplň údaj
|  | Vyplň údaj |  |  |  | DIČ: | Vyplň údaj
| Projektant: |  |  |  |  | IČ:
|  | AZ Optimal s.r.o. |  |  |  | DIČ:
| Zpracovatel: |  |  |  |  | IČ:
DIČ:
Poznámka:
| Cena bez DPH | [5 empty] | 0
|  |  | Základ daně |  |  | Sazba daně | Výše daně
| DPH | základní | 0 |  |  | 21% | 0
|  | snížená | 0 |  |  | 12% | 0
|  | zákl. přenesená | 0 |  |  | 21% | 0
|  | sníž. přenesená | 0 |  |  | 12% | 0
|  | nulová | 0 |  |  | 0% | 0
| Cena s DPH |  |  | v | CZK |  | 0
| Projektant |  |  | Zpracovatel
| Datum a podpis: |  | Razítko | Datum a podpis: |  |  | Razítko
| Objednavatel |  |  | Uchazeč
| Datum a podpis: |  | Razítko | Datum a podpis: |  |  | Razítko
REKAPITULACE ČLENĚNÍ SOUPISU PRACÍ
Stavba:
Realizace úspor energie - OA a Jazyková škola s právem SJZ Pardubice
Objekt:
VZT - Vzduchotechnika
Místo: |  |  | Štefánikova 325, 530 02 Pardubice I |  |  | Datum: | 16. 6. 2024
Zadavatel: |  |  | Pardubický kraj |  |  | Projektant: | AZ Optimal s.r.o.
Uchazeč: |  |  | Vyplň údaj |  |  | Zpracovatel:
Kód dílu - Popis | [6 empty] | Cena celkem [CZK]
Náklady ze soupisu prací | [6 empty] | 0 | [11 empty] | -1
| 97 - Prorážení otvorů | [5 empty] | 0
| 721 - Vnitřní kanalizace | [5 empty] | 0
| 730 - Dodávka tepla pro VZT | [5 empty] | 0
| 800 - Vzduchotechnika | [5 empty] | 0
SOUPIS PRACÍ
Stavba:
Realizace úspor energie - OA a Jazyková škola s právem SJZ Pardubice
Objekt:
VZT - Vzduchotechnika
Místo: |  |  | Štefánikova 325, 530 02 Pardubice I |  |  | Datum: | 16. 6. 2024
Zadavatel: |  |  | Pardubický kraj |  |  | Projektant: | AZ Optimal s.r.o.
Uchazeč: |  |  | Vyplň údaj |  |  | Zpracovatel:
PČ | Typ | Kód | Popis | MJ | Množství | J.cena [CZK] | Cena celkem [CZK] | Cenová soustava |  | DPH | J. Nh [h] | Nh celkem [h] | J. hmotnost [t] | Hmotnost celkem [t] | J. suť [t] | Suť Celkem [t]
Náklady soupisu celkem | [6 empty] | 0 |  |  |  |  | 0 |  | 0 |  | 0 |  | D | -1 | [10 empty] | 0
| D | 97 | Prorážení otvorů |  |  |  | 0 |  |  |  |  | 0 |  | 0 |  | 0 | 1 | D | 0 |  |  |  | ROZPOCET | [6 empty] | 0
1 | K | 974031132R00 | Vysekání rýh ve zdi cihelné 5 x 7 cm | m | 19.35 |  | 0 |  |  | základní |  | 0 | 0 | 0 | 0 | 0 | 4 | K | 1 |  |  |  | ROZPOCET | 0 | 0 | 0 | 0 | 0 | 1 | 0 | 4 | 2
2 | K | 974031142R00 | Vysekání rýh ve zdi cihelné 7 x 7 cm | m | 10.6 |  | 0 |  |  | základní |  | 0 | 0 | 0 | 0 | 0 | 4 | K | 1 |  |  |  | ROZPOCET | 0 | 0 | 0 | 0 | 0 | 1 | 0 | 4 | 4
3 | K | 979081111R00 | Odvoz suti a vybour. hmot na skládku do 1 km | t | 0.212 |  | 0 |  |  | základní |  | 0 | 0 | 0 | 0 | 0 | 4 | K | 1 |  |  |  | ROZPOCET | 0 | 0 | 0 | 0 | 0 | 1 | 0 | 4 | 6
| D | 721 | Vnitřní kanalizace |  |  |  | 0 |  |  |  |  | 0 |  | 0 |  | 0 | 2 | D | 0 |  |  |  | ROZPOCET | [6 empty] | 0
4 | K | 721176101R00 | Potrubí HT připojovací D 32 x 1,8 mm | m | 26.542 |  | 0 |  |  | základní |  | 0 | 0 | 0 | 0 | 0 | 16 | K | 1 |  |  |  | ROZPOCET | 0 | 0 | 0 | 0 | 0 | 1 | 0 | 16 | 8
| VV |  | 24,35*1,09 |  | 26.542 | [12 empty] | VV | 1 | 2 | True | 0 | ROZPOCET
| VV |  | Součet |  | 26.542 | [12 empty] | VV | 1 | 4 | True | 1 | ROZPOCET
5 | K | 721176102R00 | Potrubí HT připojovací D 40 x 1,8 mm | m | 17.549 |  | 0 |  |  | základní |  | 0 | 0 | 0 | 0 | 0 | 16 | K | 1 |  |  |  | ROZPOCET | 0 | 0 | 0 | 0 | 0 | 1 | 0 | 16 | 10
| VV |  | 16,1*1,09 |  | 17.549 | [12 empty] | VV | 1 | 2 | True | 0 | ROZPOCET
| VV |  | Součet |  | 17.549 | [12 empty] | VV | 1 | 4 | True | 1 | ROZPOCET
6 | K | 721176103R00 | Potrubí HT připojovací D 50 x 1,8 mm | m | 2.398 |  | 0 |  |  | základní |  | 0 | 0 | 0 | 0 | 0 | 16 | K | 1 |  |  |  | ROZPOCET | 0 | 0 | 0 | 0 | 0 | 1 | 0 | 16 | 12
| VV |  | 2,2*1,09 |  | 2.398 | [12 empty] | VV | 1 | 2 | True | 0 | ROZPOCET
| VV |  | Součet |  | 2.398 | [12 empty] | VV | 1 | 4 | True | 1 | ROZPOCET
7 | K | PVC | Potrubí PVC D 10x1 mm, D+M | m | 20.056 |  | 0 |  |  | základní |  | 0 | 0 | 0 | 0 | 0 | 16 | K | 1 |  |  |  | ROZPOCET | 0 | 0 | 0 | 0 | 0 | 1 | 0 | 16 | 14
| VV |  | 18,4*1,09 |  | 20.056 | [12 empty] | VV | 1 | 2 | True | 0 | ROZPOCET
| VV |  | Součet |  | 20.056 | [12 empty] | VV | 1 | 4 | True | 1 | ROZPOCET
8 | K | PVC.1 | Potrubí PVC D 18x1,5 mm, D+M | m | 2.18 |  | 0 |  |  | základní |  | 0 | 0 | 0 | 0 | 0 | 16 | K | 1 |  |  |  | ROZPOCET | 0 | 0 | 0 | 0 | 0 | 1 | 0 | 16 | 16
| VV |  | 2*1,09 |  | 2.18 | [12 empty] | VV | 1 | 2 | True | 0 | ROZPOCET
| VV |  | Součet |  | 2.18 | [12 empty] | VV | 1 | 4 | True | 1 | ROZPOCET
9 | K | 721194103R00 | Vyvedení odpadních výpustek D 32 x 1,8 | kus | 7 |  | 0 |  |  | základní |  | 0 | 0 | 0 | 0 | 0 | 16 | K | 1 |  |  |  | ROZPOCET | 0 | 0 | 0 | 0 | 0 | 1 | 0 | 16 | 18
10 | K | 721194104R00 | Vyvedení odpadních výpustek D 40 x 1,8 | kus | 4 |  | 0 |  |  | základní |  | 0 | 0 | 0 | 0 | 0 | 16 | K | 1 |  |  |  | ROZPOCET | 0 | 0 | 0 | 0 | 0 | 1 | 0 | 16 | 20
11 | K | odvod kond. | Podomítkový sifon, odvod kondenzátu ze stoupaček, D+M | kus | 4 |  | 0 |  |  | základní |  | 0 | 0 | 0 | 0 | 0 | 16 | K | 1 |  |  |  | ROZPOCET | 0 | 0 | 0 | 0 | 0 | 1 | 0 | 16 | 22
12 | K | PS | Přečerpávací stanice na kondenzát o objemu 2,65 l, max. průtok 0,164 l/s, max. dopravní výška 5,5 m | kus | 2 |  | 0 |  |  | základní |  | 0 | 0 | 0 | 0 | 0 | 16 | K | 1 |  |  |  | ROZPOCET | 0 | 0 | 0 | 0 | 0 | 1 | 0 | 16 | 24
13 | K | 721100010RA0 | Vsazení odbočky | kus | 10 |  | 0 |  |  | základní |  | 0 | 0 | 0 | 0 | 0 | 16 | K | 1 |  |  |  | ROZPOCET | 0 | 0 | 0 | 0 | 0 | 1 | 0 | 16 | 26
14 | K | pzu | Podomítková zápachová uzávěrka | kus | 4 |  | 0 |  |  | základní |  | 0 | 0 | 0 | 0 | 0 | 16 | K | 1 |  |  |  | ROZPOCET | 0 | 0 | 0 | 0 | 0 | 1 | 0 | 16 | 28
15 | K | zu | Zápachová uzávěrka, pro odvod kondenzátu ze VZT jednotek | kus | 5 |  | 0 |  |  | základní |  | 0 | 0 | 0 | 0 | 0 | 16 | K | 1 |  |  |  | ROZPOCET | 0 | 0 | 0 | 0 | 0 | 1 | 0 | 16 | 30
16 | K | 721211520RT2 | Dvorní vpusť DN 50, nerezová mřížka, suchá zápachová uzávěrka | kus | 1 |  | 0 |  |  | základní |  | 0 | 0 | 0 | 0 | 0 | 16 | K | 1 |  |  |  | ROZPOCET | 0 | 0 | 0 | 0 | 0 | 1 | 0 | 16 | 32
17 | K | 725210983R00 | Montáž zápachové uzávěrky | kus | 9 |  | 0 |  |  | základní |  | 0 | 0 | 0 | 0 | 0 | 16 | K | 1 |  |  |  | ROZPOCET | 0 | 0 | 0 | 0 | 0 | 1 | 0 | 16 | 34
18 | K | 721290111R00 | Zkouška těsnosti kanalizace vodou | m | 60.85 |  | 0 |  |  | základní |  | 0 | 0 | 0 | 0 | 0 | 16 | K | 1 |  |  |  | ROZPOCET | 0 | 0 | 0 | 0 | 0 | 1 | 0 | 16 | 36
| VV |  | 24,35+16,1+20,4 |  | 60.85 | [12 empty] | VV | 1 | 2 | True | 0 | ROZPOCET
| VV |  | Součet |  | 60.85 | [12 empty] | VV | 1 | 4 | True | 1 | ROZPOCET
19 | K | 998721101R00 | Přesun hmot pro vnitřní kanalizaci, výšky do 6 m | t | 0.121 |  | 0 |  |  | základní |  | 0 | 0 | 0 | 0 | 0 | 16 | K | 1 |  |  |  | ROZPOCET | 0 | 0 | 0 | 0 | 0 | 1 | 0 | 16 | 38
| D | 730 | Dodávka tepla pro VZT |  |  |  | 0 |  |  |  |  | 0 |  | 0 |  | 0 | 2 | D | 0 |  |  |  | ROZPOCET | [6 empty] | 0
20 | K | 733163104R00 | Potrubí z měděných trubek vytápění D 22 x 1,0 mm | m | 116.184 |  | 0 |  |  | základní |  | 0 | 0 | 0 | 0 | 0 | 16 | K | 1 |  |  |  | ROZPOCET | 0 | 0 | 0 | 0 | 0 | 1 | 0 | 16 | 40
| VV |  | 112,8*1,03 |  | 116.184 | [12 empty] | VV | 1 | 2 | True | 0 | ROZPOCET
| VV |  | Součet |  | 116.184 | [12 empty] | VV | 1 | 4 | True | 1 | ROZPOCET
21 | K | 733163105R00 | Potrubí z měděných trubek vytápění D 28 x 1,0 mm | m | 39.758 |  | 0 |  |  | základní |  | 0 | 0 | 0 | 0 | 0 | 16 | K | 1 |  |  |  | ROZPOCET | 0 | 0 | 0 | 0 | 0 | 1 | 0 | 16 | 42
| VV |  | 38,6*1,03 |  | 39.758 | [12 empty] | VV | 1 | 2 | True | 0 | ROZPOCET
| VV |  | Součet |  | 39.758 | [12 empty] | VV | 1 | 4 | True | 1 | ROZPOCET
22 | K | 733113114R00 | Příplatek za zhotovení přípojky DN 20 | kus | 4 |  | 0 |  |  | základní |  | 0 | 0 | 0 | 0 | 0 | 16 | K | 1 |  |  |  | ROZPOCET | 0 | 0 | 0 | 0 | 0 | 1 | 0 | 16 | 44
23 | K | 733113115R00 | Příplatek za zhotovení přípojky DN 25 | kus | 2 |  | 0 |  |  | základní |  | 0 | 0 | 0 | 0 | 0 | 16 | K | 1 |  |  |  | ROZPOCET | 0 | 0 | 0 | 0 | 0 | 1 | 0 | 16 | 46
24 | K | 722181213RT7 | Izolace návleková tl. stěny 13 mm, vnitřní průměr 22 mm | m | 94.815 |  | 0 |  |  | základní |  | 0 | 0 | 0 | 0 | 0 | 16 | K | 1 |  |  |  | ROZPOCET | 0 | 0 | 0 | 0 | 0 | 1 | 0 | 16 | 48
| VV |  | 90,3*1,05 |  | 94.815 | [12 empty] | VV | 1 | 2 | True | 0 | ROZPOCET
| VV |  | Součet |  | 94.815 | [12 empty] | VV | 1 | 4 | True | 1 | ROZPOCET
25 | K | 722181213RT8 | Izolace návleková tl. stěny 13 mm, vnitřní průměr 25 mm | m | 25.83 |  | 0 |  |  | základní |  | 0 | 0 | 0 | 0 | 0 | 16 | K | 1 |  |  |  | ROZPOCET | 0 | 0 | 0 | 0 | 0 | 1 | 0 | 16 | 50
| VV |  | 24,6*1,05 |  | 25.83 | [12 empty] | VV | 1 | 2 | True | 0 | ROZPOCET
| VV |  | Součet |  | 25.83 | [12 empty] | VV | 1 | 4 | True | 1 | ROZPOCET
26 | K | 631547213R | Pouzdro potrubní izolační 22/40 mm, kamenná vlna s polepem Al fólií vyztuženou skleněnou mřížkou | m | 23.1 |  | 0 |  |  | základní |  | 0 | 0 | 0 | 0 | 0 | 16 | K | 1 |  |  |  | ROZPOCET | 0 | 0 | 0 | 0 | 0 | 1 | 0 | 16 | 52
| VV |  | 22*1,05 |  | 23.1 | [12 empty] | VV | 1 | 2 | True | 0 | ROZPOCET
| VV |  | Součet |  | 23.1 | [12 empty] | VV | 1 | 4 | True | 1 | ROZPOCET
27 | K | 631547214R | Pouzdro potrubní izolační 28/40 mm, kamenná vlna s polepem Al fólií vyztuženou skleněnou mřížkou | m | 14.7 |  | 0 |  |  | základní |  | 0 | 0 | 0 | 0 | 0 | 16 | K | 1 |  |  |  | ROZPOCET | 0 | 0 | 0 | 0 | 0 | 1 | 0 | 16 | 54
| VV |  | 14*1,05 |  | 14.7 | [12 empty] | VV | 1 | 2 | True | 0 | ROZPOCET
| VV |  | Součet |  | 14.7 | [12 empty] | VV | 1 | 4 | True | 1 | ROZPOCET
28 | K | 722182011R00 | Montáž izolač.skruží na potrubí přímé DN 25,páska | m | 150.9 |  | 0 |  |  | základní |  | 0 | 0 | 0 | 0 | 0 | 16 | K | 1 |  |  |  | ROZPOCET | 0 | 0 | 0 | 0 | 0 | 1 | 0 | 16 | 56
| VV |  | 90,3+24,6+22+14 |  | 150.9 | [12 empty] | VV | 1 | 2 | True | 0 | ROZPOCET
| VV |  | Součet |  | 150.9 | [12 empty] | VV | 1 | 4 | True | 1 | ROZPOCET
29 | K | 733132111R00 | Kompenzátor pryžový DN 20 | kus | 6 |  | 0 |  |  | základní |  | 0 | 0 | 0 | 0 | 0 | 16 | K | 1 |  |  |  | ROZPOCET | 0 | 0 | 0 | 0 | 0 | 1 | 0 | 16 | 58
30 | K | 733132112R00 | Kompenzátor pryžový DN 25 | kus | 2 |  | 0 |  |  | základní |  | 0 | 0 | 0 | 0 | 0 | 16 | K | 1 |  |  |  | ROZPOCET | 0 | 0 | 0 | 0 | 0 | 1 | 0 | 16 | 60
31 | K | top.zk. | Topná zkouška 72 hodin | soub | 1 |  | 0 |  |  | základní |  | 0 | 0 | 0 | 0 | 0 | 16 | K | 1 |  |  |  | ROZPOCET | 0 | 0 | 0 | 0 | 0 | 1 | 0 | 16 | 62
32 | K | 998733103R00 | Přesun hmot pro rozvody potrubí, výšky do 24 m | t | 0.214 |  | 0 |  |  | základní |  | 0 | 0 | 0 | 0 | 0 | 16 | K | 1 |  |  |  | ROZPOCET | 0 | 0 | 0 | 0 | 0 | 1 | 0 | 16 | 64
| D | 800 | Vzduchotechnika |  |  |  | 0 |  |  |  |  | 0 |  | 0 |  | 0 | 2 | D | 0 |  |  |  | ROZPOCET | [6 empty] | 0
33 | K | VZT1 | Větrací jednotka VZT1 o výkonu 7550 m3/h, detail technických parametrů viz technická zpráva | ks | 1 |  | 0 |  |  | základní |  | 0 | 0 | 0 | 0 | 0 | 16 | K | 1 |  |  |  | ROZPOCET | 0 | 0 | 0 | 0 | 0 | 1 | 0 | 16 | 74
34 | K | VZT2 | Větrací jednotka VZT2 o výkonu 5690 m3/h, detail technických parametrů viz technická zpráva | ks | 1 |  | 0 |  |  | základní |  | 0 | 0 | 0 | 0 | 0 | 16 | K | 1 |  |  |  | ROZPOCET | 0 | 0 | 0 | 0 | 0 | 1 | 0 | 16 | 76
35 | K | VZT3 | Větrací jednotka VZT3 o výkonu 1765 m3/h, detail technických parametrů viz technická zpráva | ks | 1 |  | 0 |  |  | základní |  | 0 | 0 | 0 | 0 | 0 | 16 | K | 1 |  |  |  | ROZPOCET | 0 | 0 | 0 | 0 | 0 | 1 | 0 | 16 | 78
36 | K | VZT4 | Větrací jednotka VZT4 o výkonu 245 m3/h, detail technických parametrů viz technická zpráva | ks | 1 |  | 0 |  |  | základní |  | 0 | 0 | 0 | 0 | 0 | 16 | K | 1 |  |  |  | ROZPOCET | 0 | 0 | 0 | 0 | 0 | 1 | 0 | 16 | 80
37 | K | VZT5 | Větrací jednotka VZT5 o výkonu 209 m3/h, detail technických parametrů viz technická zpráva | ks | 1 |  | 0 |  |  | základní |  | 0 | 0 | 0 | 0 | 0 | 16 | K | 1 |  |  |  | ROZPOCET | 0 | 0 | 0 | 0 | 0 | 1 | 0 | 16 | 82
38 | K | VZT6 | Větrací jednotka VZT6 o výkonu 1020 m3/h, detail technických parametrů viz technická zpráva | ks | 1 |  | 0 |  |  | základní |  | 0 | 0 | 0 | 0 | 0 | 16 | K | 1 |  |  |  | ROZPOCET | 0 | 0 | 0 | 0 | 0 | 1 | 0 | 16 | 84
39 | K | VZT1 mntž | Montáž vzduchotechnický jednotek, osazení, vč. dopravy na stavbu | soub | 1 |  | 0 |  |  | základní |  | 0 | 0 | 0 | 0 | 0 | 16 | K | 1 |  |  |  | ROZPOCET | 0 | 0 | 0 | 0 | 0 | 1 | 0 | 16 | 86
40 | K | 42981182R | Spiro roura hladká d 125 mm pozinkovaná, D+M včetně tvarovek | m | 8.652 |  | 0 |  |  | základní |  | 0 | 0 | 0 | 0 | 0 | 16 | K | 1 |  |  |  | ROZPOCET | 0 | 0 | 0 | 0 | 0 | 1 | 0 | 16 | 88
| VV |  | 8,4*1,03 |  | 8.652 | [12 empty] | VV | 1 | 2 | True | 0 | ROZPOCET
| VV |  | Součet |  | 8.652 | [12 empty] | VV | 1 | 4 | True | 1 | ROZPOCET
41 | K | 42981183R | Spiro roura hladká d 140 mm pozinkovaná, D+M včetně tvarovek | m | 3.708 |  | 0 |  |  | základní |  | 0 | 0 | 0 | 0 | 0 | 16 | K | 1 |  |  |  | ROZPOCET | 0 | 0 | 0 | 0 | 0 | 1 | 0 | 16 | 90
| VV |  | 3,6*1,03 |  | 3.708 | [12 empty] | VV | 1 | 2 | True | 0 | ROZPOCET
| VV |  | Součet |  | 3.708 | [12 empty] | VV | 1 | 4 | True | 1 | ROZPOCET
42 | K | 42981184R | Spiro roura hladká d 160 mm pozinkovaná, D+M včetně tvarovek | m | 100.734 |  | 0 |  |  | základní |  | 0 | 0 | 0 | 0 | 0 | 16 | K | 1 |  |  |  | ROZPOCET | 0 | 0 | 0 | 0 | 0 | 1 | 0 | 16 | 92
| VV |  | 97,8*1,03 |  | 100.734 | [12 empty] | VV | 1 | 2 | True | 0 | ROZPOCET
| VV |  | Součet |  | 100.734 | [12 empty] | VV | 1 | 4 | True | 1 | ROZPOCET
43 | K | 42981186R | Spiro roura hladká d 200 mm pozinkovaná, D+M včetně tvarovek | m | 87.241 |  | 0 |  |  | základní |  | 0 | 0 | 0 | 0 | 0 | 16 | K | 1 |  |  |  | ROZPOCET | 0 | 0 | 0 | 0 | 0 | 1 | 0 | 16 | 94
| VV |  | 84,7*1,03 |  | 87.241 | [12 empty] | VV | 1 | 2 | True | 0 | ROZPOCET
| VV |  | Součet |  | 87.241 | [12 empty] | VV | 1 | 4 | True | 1 | ROZPOCET
44 | K | 42981188R | Spiro roura hladká d 250 mm pozinkovaná, D+M včetně tvarovek | m | 69.01 |  | 0 |  |  | základní |  | 0 | 0 | 0 | 0 | 0 | 16 | K | 1 |  |  |  | ROZPOCET | 0 | 0 | 0 | 0 | 0 | 1 | 0 | 16 | 96
| VV |  | 67*1,03 |  | 69.01 | [12 empty] | VV | 1 | 2 | True | 0 | ROZPOCET
| VV |  | Součet |  | 69.01 | [12 empty] | VV | 1 | 4 | True | 1 | ROZPOCET
45 | K | 42981190R | Spiro roura hladká d 315 mm pozinkovaná, D+M včetně tvarovek | m | 13.905 |  | 0 |  |  | základní |  | 0 | 0 | 0 | 0 | 0 | 16 | K | 1 |  |  |  | ROZPOCET | 0 | 0 | 0 | 0 | 0 | 1 | 0 | 16 | 98
| VV |  | 13,5*1,03 |  | 13.905 | [12 empty] | VV | 1 | 2 | True | 0 | ROZPOCET
| VV |  | Součet |  | 13.905 | [12 empty] | VV | 1 | 4 | True | 1 | ROZPOCET
46 | K | 42981191R | Spiro roura hladká d 355 mm pozinkovaná, D+M včetně tvarovek | m | 42.333 |  | 0 |  |  | základní |  | 0 | 0 | 0 | 0 | 0 | 16 | K | 1 |  |  |  | ROZPOCET | 0 | 0 | 0 | 0 | 0 | 1 | 0 | 16 | 100
| VV |  | 41,1*1,03 |  | 42.333 | [12 empty] | VV | 1 | 2 | True | 0 | ROZPOCET
| VV |  | Součet |  | 42.333 | [12 empty] | VV | 1 | 4 | True | 1 | ROZPOCET
47 | K | 42981192R | Spiro roura hladká d 400 mm pozinkovaná, D+M včetně tvarovek | m | 21.012 |  | 0 |  |  | základní |  | 0 | 0 | 0 | 0 | 0 | 16 | K | 1 |  |  |  | ROZPOCET | 0 | 0 | 0 | 0 | 0 | 1 | 0 | 16 | 102
| VV |  | 20,4*1,03 |  | 21.012 | [12 empty] | VV | 1 | 2 | True | 0 | ROZPOCET
| VV |  | Součet |  | 21.012 | [12 empty] | VV | 1 | 4 | True | 1 | ROZPOCET
48 | K | 42981193R | Spiro roura hladká d 450 mm pozinkovaná, D+M včetně tvarovek | m | 11.124 |  | 0 |  |  | základní |  | 0 | 0 | 0 | 0 | 0 | 16 | K | 1 |  |  |  | ROZPOCET | 0 | 0 | 0 | 0 | 0 | 1 | 0 | 16 | 104
| VV |  | 10,8*1,03 |  | 11.124 | [12 empty] | VV | 1 | 2 | True | 0 | ROZPOCET
| VV |  | Součet |  | 11.124 | [12 empty] | VV | 1 | 4 | True | 1 | ROZPOCET
49 | K | 42981194R | Spiro roura hladká d 500 mm pozinkovaná, D+M včetně tvarovek | m | 1.751 |  | 0 |  |  | základní |  | 0 | 0 | 0 | 0 | 0 | 16 | K | 1 |  |  |  | ROZPOCET | 0 | 0 | 0 | 0 | 0 | 1 | 0 | 16 | 106
| VV |  | 1,7*1,03 |  | 1.751 | [12 empty] | VV | 1 | 2 | True | 0 | ROZPOCET
| VV |  | Součet |  | 1.751 | [12 empty] | VV | 1 | 4 | True | 1 | ROZPOCET
50 | K | 42981195R | Spiro roura hladká d 560 mm pozinkovaná, D+M včetně tvarovek | m | 4.429 |  | 0 |  |  | základní |  | 0 | 0 | 0 | 0 | 0 | 16 | K | 1 |  |  |  | ROZPOCET | 0 | 0 | 0 | 0 | 0 | 1 | 0 | 16 | 108
| VV |  | 4,3*1,03 |  | 4.429 | [12 empty] | VV | 1 | 2 | True | 0 | ROZPOCET
| VV |  | Součet |  | 4.429 | [12 empty] | VV | 1 | 4 | True | 1 | ROZPOCET
51 | K | 42981196R | Spiro roura hladká d 630 mm pozinkovaná, D+M včetně tvarovek | m | 5.047 |  | 0 |  |  | základní |  | 0 | 0 | 0 | 0 | 0 | 16 | K | 1 |  |  |  | ROZPOCET | 0 | 0 | 0 | 0 | 0 | 1 | 0 | 16 | 110
| VV |  | 4,9*1,03 |  | 5.047 | [12 empty] | VV | 1 | 2 | True | 0 | ROZPOCET
| VV |  | Součet |  | 5.047 | [12 empty] | VV | 1 | 4 | True | 1 | ROZPOCET
52 | K | 42981184R.1 | Spiro roura d 160 mm nerezová, D+M včetně tvarovek | m | 1.03 |  | 0 |  |  | základní |  | 0 | 0 | 0 | 0 | 0 | 16 | K | 1 |  |  |  | ROZPOCET | 0 | 0 | 0 | 0 | 0 | 1 | 0 | 16 | 112
| VV |  | 1*1,03 |  | 1.03 | [12 empty] | VV | 1 | 2 | True | 0 | ROZPOCET
| VV |  | Součet |  | 1.03 | [12 empty] | VV | 1 | 4 | True | 1 | ROZPOCET
53 | K | 728112112R00 | Montáž potrubí plechového kruhového do d 200 mm | m | 195.5 |  | 0 |  |  | základní |  | 0 | 0 | 0 | 0 | 0 | 16 | K | 1 |  |  |  | ROZPOCET | 0 | 0 | 0 | 0 | 0 | 1 | 0 | 16 | 114
| VV |  | 8,4+3,6+97,8+84,7+1 |  | 195.5 | [12 empty] | VV | 1 | 2 | True | 0 | ROZPOCET
| VV |  | Součet |  | 195.5 | [12 empty] | VV | 1 | 4 | True | 1 | ROZPOCET
54 | K | 728112113R00 | Montáž potrubí plechového kruhového do d 300 mm | m | 67 |  | 0 |  |  | základní |  | 0 | 0 | 0 | 0 | 0 | 16 | K | 1 |  |  |  | ROZPOCET | 0 | 0 | 0 | 0 | 0 | 1 | 0 | 16 | 116
| VV |  | 67 |  | 67 | [12 empty] | VV | 1 | 2 | True | 0 | ROZPOCET
| VV |  | Součet |  | 67 | [12 empty] | VV | 1 | 4 | True | 1 | ROZPOCET
55 | K | 728112114R00 | Montáž potrubí plechového kruhového do d 400 mm | m | 75 |  | 0 |  |  | základní |  | 0 | 0 | 0 | 0 | 0 | 16 | K | 1 |  |  |  | ROZPOCET | 0 | 0 | 0 | 0 | 0 | 1 | 0 | 16 | 118
| VV |  | 13,5+41,1+20,4 |  | 75 | [12 empty] | VV | 1 | 2 | True | 0 | ROZPOCET
| VV |  | Součet |  | 75 | [12 empty] | VV | 1 | 4 | True | 1 | ROZPOCET
56 | K | 728112115R00 | Montáž potrubí plechového kruhového do d 500 mm | m | 12.5 |  | 0 |  |  | základní |  | 0 | 0 | 0 | 0 | 0 | 16 | K | 1 |  |  |  | ROZPOCET | 0 | 0 | 0 | 0 | 0 | 1 | 0 | 16 | 120
| VV |  | 10,8+1,7 |  | 12.5 | [12 empty] | VV | 1 | 2 | True | 0 | ROZPOCET
| VV |  | Součet |  | 12.5 | [12 empty] | VV | 1 | 4 | True | 1 | ROZPOCET
57 | K | 728112116R00 | Montáž potrubí plechového kruhového do d 600 mm | m | 4.3 |  | 0 |  |  | základní |  | 0 | 0 | 0 | 0 | 0 | 16 | K | 1 |  |  |  | ROZPOCET | 0 | 0 | 0 | 0 | 0 | 1 | 0 | 16 | 122
58 | K | 728112117R00 | Montáž potrubí plechového kruhového do d 700 mm | m | 4.9 |  | 0 |  |  | základní |  | 0 | 0 | 0 | 0 | 0 | 16 | K | 1 |  |  |  | ROZPOCET | 0 | 0 | 0 | 0 | 0 | 1 | 0 | 16 | 124
59 | K | 42981816R | Trouba Flexo d 160 mm dvouvrstva Al | m | 0.5 |  | 0 |  |  | základní |  | 0 | 0 | 0 | 0 | 0 | 16 | K | 1 |  |  |  | ROZPOCET | 0 | 0 | 0 | 0 | 0 | 1 | 0 | 16 | 126
60 | K | 42981825R | Trouba Flexo d 200 mm dvouvrstva Al | m | 1.5 |  | 0 |  |  | základní |  | 0 | 0 | 0 | 0 | 0 | 16 | K | 1 |  |  |  | ROZPOCET | 0 | 0 | 0 | 0 | 0 | 1 | 0 | 16 | 128
61 | K | 728112112R00.1 | Montáž ohebného potrubí do d 200 mm | m | 2 |  | 0 |  |  | základní |  | 0 | 0 | 0 | 0 | 0 | 16 | K | 1 |  |  |  | ROZPOCET | 0 | 0 | 0 | 0 | 0 | 1 | 0 | 16 | 130
62 | K | 4298201011R | Trouba rovná 4hranná 200 x 125 mm, pozink. plech | m | 0.8 |  | 0 |  |  | základní |  | 0 | 0 | 0 | 0 | 0 | 16 | K | 1 |  |  |  | ROZPOCET | 0 | 0 | 0 | 0 | 0 | 1 | 0 | 16 | 132
63 | K | 4298201016R | Trouba rovná 4hranná 250 x 225 mm, pozink. plech | m | 3.5 |  | 0 |  |  | základní |  | 0 | 0 | 0 | 0 | 0 | 16 | K | 1 |  |  |  | ROZPOCET | 0 | 0 | 0 | 0 | 0 | 1 | 0 | 16 | 134
64 | K | 4298201023R | Trouba rovná 4hranná 315 x 315 mm, pozink. plech | m | 15.2 |  | 0 |  |  | základní |  | 0 | 0 | 0 | 0 | 0 | 16 | K | 1 |  |  |  | ROZPOCET | 0 | 0 | 0 | 0 | 0 | 1 | 0 | 16 | 136
65 | K | 4298201023R.1 | Trouba rovná 4hranná 355 x 250 mm, pozink. plech | m | 0.2 |  | 0 |  |  | základní |  | 0 | 0 | 0 | 0 | 0 | 16 | K | 1 |  |  |  | ROZPOCET | 0 | 0 | 0 | 0 | 0 | 1 | 0 | 16 | 138
66 | K | 4298201023R.2 | Trouba rovná 4hranná 355 x 355 mm, pozink. plech | m | 8.6 |  | 0 |  |  | základní |  | 0 | 0 | 0 | 0 | 0 | 16 | K | 1 |  |  |  | ROZPOCET | 0 | 0 | 0 | 0 | 0 | 1 | 0 | 16 | 140
67 | K | 4298201040R | Trouba rovná 4hranná 500 x 225 mm, pozink. plech | m | 12.9 |  | 0 |  |  | základní |  | 0 | 0 | 0 | 0 | 0 | 16 | K | 1 |  |  |  | ROZPOCET | 0 | 0 | 0 | 0 | 0 | 1 | 0 | 16 | 142
68 | K | 4298201025R | Trouba rovná 4hranná 500 x 300 mm, pozink. plech | m | 30 |  | 0 |  |  | základní |  | 0 | 0 | 0 | 0 | 0 | 16 | K | 1 |  |  |  | ROZPOCET | 0 | 0 | 0 | 0 | 0 | 1 | 0 | 16 | 144
69 | K | 4298201047R | Trouba rovná 4hranná 630 x 630 mm, pozink. plech | m | 26 |  | 0 |  |  | základní |  | 0 | 0 | 0 | 0 | 0 | 16 | K | 1 |  |  |  | ROZPOCET | 0 | 0 | 0 | 0 | 0 | 1 | 0 | 16 | 146
70 | K | 4298201047R.1 | Trouba rovná 4hranná 710 x 500 mm, pozink. plech | m | 0.9 |  | 0 |  |  | základní |  | 0 | 0 | 0 | 0 | 0 | 16 | K | 1 |  |  |  | ROZPOCET | 0 | 0 | 0 | 0 | 0 | 1 | 0 | 16 | 148
71 | K | 4298201047R.2 | Trouba rovná 4hranná 710 x 560 mm, pozink. plech | m | 4.8 |  | 0 |  |  | základní |  | 0 | 0 | 0 | 0 | 0 | 16 | K | 1 |  |  |  | ROZPOCET | 0 | 0 | 0 | 0 | 0 | 1 | 0 | 16 | 150
72 | K | 4298201048R | Trouba rovná 4hranná 710 x 710 mm, pozink. plech | m | 17 |  | 0 |  |  | základní |  | 0 | 0 | 0 | 0 | 0 | 16 | K | 1 |  |  |  | ROZPOCET | 0 | 0 | 0 | 0 | 0 | 1 | 0 | 16 | 152
73 | K | 4298201043R | Trouba rovná 4hranná 800 x 500 mm, pozink. plech | m | 4.2 |  | 0 |  |  | základní |  | 0 | 0 | 0 | 0 | 0 | 16 | K | 1 |  |  |  | ROZPOCET | 0 | 0 | 0 | 0 | 0 | 1 | 0 | 16 | 154
74 | K | 4298201044R | Trouba rovná 4hranná 900 x 600 mm, pozink. plech | m | 4.6 |  | 0 |  |  | základní |  | 0 | 0 | 0 | 0 | 0 | 16 | K | 1 |  |  |  | ROZPOCET | 0 | 0 | 0 | 0 | 0 | 1 | 0 | 16 | 156
75 | K | 4298201053R | Trouba rovná 4hranná 900 x 710 mm, pozink. plech | m | 8.6 |  | 0 |  |  | základní |  | 0 | 0 | 0 | 0 | 0 | 16 | K | 1 |  |  |  | ROZPOCET | 0 | 0 | 0 | 0 | 0 | 1 | 0 | 16 | 158
76 | K | 728111115R00 | Montáž potrubí plechového čtyřhranného do 0,22 m2 | m | 71.2 |  | 0 |  |  | základní |  | 0 | 0 | 0 | 0 | 0 | 16 | K | 1 |  |  |  | ROZPOCET | 0 | 0 | 0 | 0 | 0 | 1 | 0 | 16 | 160
| VV |  | 0,8+3,5+15,2+0,2+8,6+12,9+30 |  | 71.2 | [12 empty] | VV | 1 | 2 | True | 0 | ROZPOCET
| VV |  | Součet |  | 71.2 | [12 empty] | VV | 1 | 4 | True | 1 | ROZPOCET
77 | K | 728111117R00 | Montáž potrubí plechového čtyřhranného do 0,40 m2 | m | 35.9 |  | 0 |  |  | základní |  | 0 | 0 | 0 | 0 | 0 | 16 | K | 1 |  |  |  | ROZPOCET | 0 | 0 | 0 | 0 | 0 | 1 | 0 | 16 | 162
| VV |  | 26+0,9+4,8+4,2 |  | 35.9 | [12 empty] | VV | 1 | 2 | True | 0 | ROZPOCET
| VV |  | Součet |  | 35.9 | [12 empty] | VV | 1 | 4 | True | 1 | ROZPOCET
78 | K | 728111119R00 | Montáž potrubí plechového čtyřhranného do 0,64 m2 | m | 30.2 |  | 0 |  |  | základní |  | 0 | 0 | 0 | 0 | 0 | 16 | K | 1 |  |  |  | ROZPOCET | 0 | 0 | 0 | 0 | 0 | 1 | 0 | 16 | 164
| VV |  | 17+4,6+8,6 |  | 30.2 | [12 empty] | VV | 1 | 2 | True | 0 | ROZPOCET
| VV |  | Součet |  | 30.2 | [12 empty] | VV | 1 | 4 | True | 1 | ROZPOCET
79 | K | 429825122R | Oblouk čtyřhranný symetrický 315x315 | kus | 5 |  | 0 |  |  | základní |  | 0 | 0 | 0 | 0 | 0 | 16 | K | 1 |  |  |  | ROZPOCET | 0 | 0 | 0 | 0 | 0 | 1 | 0 | 16 | 166
80 | K | 429825112R | Oblouk čtyřhranný symetrický 355x250 | kus | 1 |  | 0 |  |  | základní |  | 0 | 0 | 0 | 0 | 0 | 16 | K | 1 |  |  |  | ROZPOCET | 0 | 0 | 0 | 0 | 0 | 1 | 0 | 16 | 168
81 | K | 429825123R | Oblouk čtyřhranný symetrický 300x500 | kus | 4 |  | 0 |  |  | základní |  | 0 | 0 | 0 | 0 | 0 | 16 | K | 1 |  |  |  | ROZPOCET | 0 | 0 | 0 | 0 | 0 | 1 | 0 | 16 | 170
82 | K | 429825131R | Oblouk čtyřhranný symetrický 355x355 | kus | 7 |  | 0 |  |  | základní |  | 0 | 0 | 0 | 0 | 0 | 16 | K | 1 |  |  |  | ROZPOCET | 0 | 0 | 0 | 0 | 0 | 1 | 0 | 16 | 172
83 | K | 429825131R.1 | Oblouk čtyřhranný symetrický 355x355, 45° | kus | 2 |  | 0 |  |  | základní |  | 0 | 0 | 0 | 0 | 0 | 16 | K | 1 |  |  |  | ROZPOCET | 0 | 0 | 0 | 0 | 0 | 1 | 0 | 16 | 174
84 | K | 429825114R | Oblouk čtyřhranný symetrický 500x225 | kus | 2 |  | 0 |  |  | základní |  | 0 | 0 | 0 | 0 | 0 | 16 | K | 1 |  |  |  | ROZPOCET | 0 | 0 | 0 | 0 | 0 | 1 | 0 | 16 | 176
85 | K | 429825114R.1 | Oblouk čtyřhranný symetrický 500x225, 45° | kus | 2 |  | 0 |  |  | základní |  | 0 | 0 | 0 | 0 | 0 | 16 | K | 1 |  |  |  | ROZPOCET | 0 | 0 | 0 | 0 | 0 | 1 | 0 | 16 | 178
86 | K | 429825123R.1 | Oblouk čtyřhranný symetrický 500x300 | kus | 5 |  | 0 |  |  | základní |  | 0 | 0 | 0 | 0 | 0 | 16 | K | 1 |  |  |  | ROZPOCET | 0 | 0 | 0 | 0 | 0 | 1 | 0 | 16 | 180
87 | K | 429825151R | Oblouk čtyřhranný symetrický 630x630 | kus | 6 |  | 0 |  |  | základní |  | 0 | 0 | 0 | 0 | 0 | 16 | K | 1 |  |  |  | ROZPOCET | 0 | 0 | 0 | 0 | 0 | 1 | 0 | 16 | 182
88 | K | 429825143R | Oblouk čtyřhranný symetrický 700x500 | kus | 1 |  | 0 |  |  | základní |  | 0 | 0 | 0 | 0 | 0 | 16 | K | 1 |  |  |  | ROZPOCET | 0 | 0 | 0 | 0 | 0 | 1 | 0 | 16 | 184
89 | K | 429825143R.1 | Oblouk čtyřhranný symetrický 700x500, 45° | kus | 2 |  | 0 |  |  | základní |  | 0 | 0 | 0 | 0 | 0 | 16 | K | 1 |  |  |  | ROZPOCET | 0 | 0 | 0 | 0 | 0 | 1 | 0 | 16 | 186
90 | K | 429825152R | Oblouk čtyřhranný symetrický 710x710 | kus | 3 |  | 0 |  |  | základní |  | 0 | 0 | 0 | 0 | 0 | 16 | K | 1 |  |  |  | ROZPOCET | 0 | 0 | 0 | 0 | 0 | 1 | 0 | 16 | 188
91 | K | 429825152R.1 | Oblouk čtyřhranný symetrický 710x710, 45° | kus | 2 |  | 0 |  |  | základní |  | 0 | 0 | 0 | 0 | 0 | 16 | K | 1 |  |  |  | ROZPOCET | 0 | 0 | 0 | 0 | 0 | 1 | 0 | 16 | 190
92 | K | 429825143R.2 | Oblouk čtyřhranný symetrický 800x500, 45° | kus | 2 |  | 0 |  |  | základní |  | 0 | 0 | 0 | 0 | 0 | 16 | K | 1 |  |  |  | ROZPOCET | 0 | 0 | 0 | 0 | 0 | 1 | 0 | 16 | 192
93 | K | 429825153R | Oblouk čtyřhranný symetrický 900x600 | kus | 2 |  | 0 |  |  | základní |  | 0 | 0 | 0 | 0 | 0 | 16 | K | 1 |  |  |  | ROZPOCET | 0 | 0 | 0 | 0 | 0 | 1 | 0 | 16 | 194
94 | K | 429825162R | Oblouk čtyřhranný symetrický 900x710 | kus | 6 |  | 0 |  |  | základní |  | 0 | 0 | 0 | 0 | 0 | 16 | K | 1 |  |  |  | ROZPOCET | 0 | 0 | 0 | 0 | 0 | 1 | 0 | 16 | 196
95 | K | 429825162R.1 | Oblouk čtyřhranný symetrický 900x710, 45° | kus | 2 |  | 0 |  |  | základní |  | 0 | 0 | 0 | 0 | 0 | 16 | K | 1 |  |  |  | ROZPOCET | 0 | 0 | 0 | 0 | 0 | 1 | 0 | 16 | 198
96 | K | 728211115R00 | Montáž oblouku plechového čtyřhranného do 0,22 m2 | kus | 26 |  | 0 |  |  | základní |  | 0 | 0 | 0 | 0 | 0 | 16 | K | 1 |  |  |  | ROZPOCET | 0 | 0 | 0 | 0 | 0 | 1 | 0 | 16 | 200
97 | K | 728211118R00 | Montáž oblouku plechového čtyřhranného do 0,5 m2 | kus | 11 |  | 0 |  |  | základní |  | 0 | 0 | 0 | 0 | 0 | 16 | K | 1 |  |  |  | ROZPOCET | 0 | 0 | 0 | 0 | 0 | 1 | 0 | 16 | 202
98 | K | 728211120R00 | Montáž oblouku plechového čtyřhranného do 0,8 m2 | kus | 15 |  | 0 |  |  | základní |  | 0 | 0 | 0 | 0 | 0 | 16 | K | 1 |  |  |  | ROZPOCET | 0 | 0 | 0 | 0 | 0 | 1 | 0 | 16 | 204
99 | K | 429825042R | Přechod čtyřhranný stranový, 300x400/300x500 | kus | 1 |  | 0 |  |  | základní |  | 0 | 0 | 0 | 0 | 0 | 16 | K | 1 |  |  |  | ROZPOCET | 0 | 0 | 0 | 0 | 0 | 1 | 0 | 16 | 206
100 | K | 429825063R | Přechod čtyřhranný stranový, 450x710/300x500 | kus | 1 |  | 0 |  |  | základní |  | 0 | 0 | 0 | 0 | 0 | 16 | K | 1 |  |  |  | ROZPOCET | 0 | 0 | 0 | 0 | 0 | 1 | 0 | 16 | 208
101 | K | 429825042R.1 | Přechod čtyřhranný stranový, 500x300/355x250 | kus | 1 |  | 0 |  |  | základní |  | 0 | 0 | 0 | 0 | 0 | 16 | K | 1 |  |  |  | ROZPOCET | 0 | 0 | 0 | 0 | 0 | 1 | 0 | 16 | 210
102 | K | 429825043R | Přechod čtyřhranný stranový, 500x225/250x225 | kus | 1 |  | 0 |  |  | základní |  | 0 | 0 | 0 | 0 | 0 | 16 | K | 1 |  |  |  | ROZPOCET | 0 | 0 | 0 | 0 | 0 | 1 | 0 | 16 | 212
103 | K | 429825063R.1 | Přechod čtyřhranný stranový, 710x710/315x315 | kus | 1 |  | 0 |  |  | základní |  | 0 | 0 | 0 | 0 | 0 | 16 | K | 1 |  |  |  | ROZPOCET | 0 | 0 | 0 | 0 | 0 | 1 | 0 | 16 | 214
104 | K | 429825063R.2 | Přechod čtyřhranný stranový, 710x710/630x630 | kus | 1 |  | 0 |  |  | základní |  | 0 | 0 | 0 | 0 | 0 | 16 | K | 1 |  |  |  | ROZPOCET | 0 | 0 | 0 | 0 | 0 | 1 | 0 | 16 | 216
105 | K | 429825063R.3 | Přechod čtyřhranný stranový, 800x500/710x500 | kus | 2 |  | 0 |  |  | základní |  | 0 | 0 | 0 | 0 | 0 | 16 | K | 1 |  |  |  | ROZPOCET | 0 | 0 | 0 | 0 | 0 | 1 | 0 | 16 | 218
106 | K | 429825063R.4 | Přechod čtyřhranný stranový, 800x500/710x710 | kus | 1 |  | 0 |  |  | základní |  | 0 | 0 | 0 | 0 | 0 | 16 | K | 1 |  |  |  | ROZPOCET | 0 | 0 | 0 | 0 | 0 | 1 | 0 | 16 | 220
107 | K | 429825082R | Přechod čtyřhranný stranový, 900x710/355x355 | kus | 1 |  | 0 |  |  | základní |  | 0 | 0 | 0 | 0 | 0 | 16 | K | 1 |  |  |  | ROZPOCET | 0 | 0 | 0 | 0 | 0 | 1 | 0 | 16 | 222
108 | K | 429825082R.1 | Přechod čtyřhranný stranový, 900x710/710x560 | kus | 1 |  | 0 |  |  | základní |  | 0 | 0 | 0 | 0 | 0 | 16 | K | 1 |  |  |  | ROZPOCET | 0 | 0 | 0 | 0 | 0 | 1 | 0 | 16 | 224
109 | K | 429825082R.2 | Přechod čtyřhranný stranový, 900x710/900x600 | kus | 4 |  | 0 |  |  | základní |  | 0 | 0 | 0 | 0 | 0 | 16 | K | 1 |  |  |  | ROZPOCET | 0 | 0 | 0 | 0 | 0 | 1 | 0 | 16 | 226
110 | K | 429825082R.3 | Přechod čtyřhranný stranový, 900x900/710x710 | kus | 1 |  | 0 |  |  | základní |  | 0 | 0 | 0 | 0 | 0 | 16 | K | 1 |  |  |  | ROZPOCET | 0 | 0 | 0 | 0 | 0 | 1 | 0 | 16 | 228
111 | K | 429825082R.4 | Přechod čtyřhranný stranový, 900x900/900x710 | kus | 1 |  | 0 |  |  | základní |  | 0 | 0 | 0 | 0 | 0 | 16 | K | 1 |  |  |  | ROZPOCET | 0 | 0 | 0 | 0 | 0 | 1 | 0 | 16 | 230
112 | K | 429825091R | Přechod čtyřhranný stranový, 1250x1000/710x710 | kus | 1 |  | 0 |  |  | základní |  | 0 | 0 | 0 | 0 | 0 | 16 | K | 1 |  |  |  | ROZPOCET | 0 | 0 | 0 | 0 | 0 | 1 | 0 | 16 | 232
113 | K | 429825091R.1 | Přechod čtyřhranný stranový, 1250x1000/900x710 | kus | 1 |  | 0 |  |  | základní |  | 0 | 0 | 0 | 0 | 0 | 16 | K | 1 |  |  |  | ROZPOCET | 0 | 0 | 0 | 0 | 0 | 1 | 0 | 16 | 234
114 | K | 429825091R.2 | Přechod čtyřhranný stranový, 1250x1250/900x710 | kus | 2 |  | 0 |  |  | základní |  | 0 | 0 | 0 | 0 | 0 | 16 | K | 1 |  |  |  | ROZPOCET | 0 | 0 | 0 | 0 | 0 | 1 | 0 | 16 | 236
115 | K | 429825013R | Přechod čtyřhranný osový 100x200, na kruhové potrubí d 160 mm | kus | 4 |  | 0 |  |  | základní |  | 0 | 0 | 0 | 0 | 0 | 16 | K | 1 |  |  |  | ROZPOCET | 0 | 0 | 0 | 0 | 0 | 1 | 0 | 16 | 238
116 | K | 429825041R | Přechod čtyřhranný osový 315x315, na kruhové potrubí d 315 mm | kus | 1 |  | 0 |  |  | základní |  | 0 | 0 | 0 | 0 | 0 | 16 | K | 1 |  |  |  | ROZPOCET | 0 | 0 | 0 | 0 | 0 | 1 | 0 | 16 | 240
117 | K | 429825033R | Přechod čtyřhranný osový 355x355, na kruhové potrubí d 315 mm | kus | 2 |  | 0 |  |  | základní |  | 0 | 0 | 0 | 0 | 0 | 16 | K | 1 |  |  |  | ROZPOCET | 0 | 0 | 0 | 0 | 0 | 1 | 0 | 16 | 242
118 | K | 429825071R | Přechod čtyřhranný osový 630x630, na kruhové potrubí d 560 mm | kus | 1 |  | 0 |  |  | základní |  | 0 | 0 | 0 | 0 | 0 | 16 | K | 1 |  |  |  | ROZPOCET | 0 | 0 | 0 | 0 | 0 | 1 | 0 | 16 | 244
119 | K | 429825071R.1 | Přechod čtyřhranný osový 630x630, na kruhové potrubí d 630 mm | kus | 1 |  | 0 |  |  | základní |  | 0 | 0 | 0 | 0 | 0 | 16 | K | 1 |  |  |  | ROZPOCET | 0 | 0 | 0 | 0 | 0 | 1 | 0 | 16 | 246
120 | K | 728211215R00 | Montáž přechodu plechového čtyřhranného do 0,22 m2 | kus | 10 |  | 0 |  |  | základní |  | 0 | 0 | 0 | 0 | 0 | 16 | K | 1 |  |  |  | ROZPOCET | 0 | 0 | 0 | 0 | 0 | 1 | 0 | 16 | 248
121 | K | 728211217R00 | Montáž přechodu plechového čtyřhranného do 0,4 m2 | kus | 6 |  | 0 |  |  | základní |  | 0 | 0 | 0 | 0 | 0 | 16 | K | 1 |  |  |  | ROZPOCET | 0 | 0 | 0 | 0 | 0 | 1 | 0 | 16 | 250
122 | K | 728211219R00 | Montáž přechodu plechového čtyřhranného do 0,64 m2 | kus | 8 |  | 0 |  |  | základní |  | 0 | 0 | 0 | 0 | 0 | 16 | K | 1 |  |  |  | ROZPOCET | 0 | 0 | 0 | 0 | 0 | 1 | 0 | 16 | 252
123 | K | 728211221R00 | Montáž přechodu plechového čtyřhranného do 0,96 m2 | kus | 2 |  | 0 |  |  | základní |  | 0 | 0 | 0 | 0 | 0 | 16 | K | 1 |  |  |  | ROZPOCET | 0 | 0 | 0 | 0 | 0 | 1 | 0 | 16 | 254
124 | K | 728211223R00 | Montáž přechodu plechového čtyřhranného do 1,39 m2 | kus | 2 |  | 0 |  |  | základní |  | 0 | 0 | 0 | 0 | 0 | 16 | K | 1 |  |  |  | ROZPOCET | 0 | 0 | 0 | 0 | 0 | 1 | 0 | 16 | 256
125 | K | 728211224R00 | Montáž přechodu plechového čtyřhranného nad 1,39m2 | kus | 2 |  | 0 |  |  | základní |  | 0 | 0 | 0 | 0 | 0 | 16 | K | 1 |  |  |  | ROZPOCET | 0 | 0 | 0 | 0 | 0 | 1 | 0 | 16 | 258
126 | K | 429823023R | Rozbočka T 90 ° 2x250x255 - 250x225, Pz plech | kus | 1 |  | 0 |  |  | základní |  | 0 | 0 | 0 | 0 | 0 | 16 | K | 1 |  |  |  | ROZPOCET | 0 | 0 | 0 | 0 | 0 | 1 | 0 | 16 | 260
127 | K | 429823053R | Rozbočka T 90 ° 2x710x710 - 630x630, Pz plech | kus | 1 |  | 0 |  |  | základní |  | 0 | 0 | 0 | 0 | 0 | 16 | K | 1 |  |  |  | ROZPOCET | 0 | 0 | 0 | 0 | 0 | 1 | 0 | 16 | 262
128 | K | 429823053R.1 | Rozbočka T 90 ° 2x900x710 - 710x710, Pz plech | kus | 1 |  | 0 |  |  | základní |  | 0 | 0 | 0 | 0 | 0 | 16 | K | 1 |  |  |  | ROZPOCET | 0 | 0 | 0 | 0 | 0 | 1 | 0 | 16 | 264
129 | K | 728211313R00 | Montáž odbočky plechové čtyřhranné do 0,07 m2 | kus | 1 |  | 0 |  |  | základní |  | 0 | 0 | 0 | 0 | 0 | 16 | K | 1 |  |  |  | ROZPOCET | 0 | 0 | 0 | 0 | 0 | 1 | 0 | 16 | 266
130 | K | 728211317R00 | Montáž odbočky plechové čtyřhranné do 0,4 m2 | kus | 1 |  | 0 |  |  | základní |  | 0 | 0 | 0 | 0 | 0 | 16 | K | 1 |  |  |  | ROZPOCET | 0 | 0 | 0 | 0 | 0 | 1 | 0 | 16 | 268
131 | K | 728211319R00 | Montáž odbočky plechové čtyřhranné do 0,64 m2 | kus | 1 |  | 0 |  |  | základní |  | 0 | 0 | 0 | 0 | 0 | 16 | K | 1 |  |  |  | ROZPOCET | 0 | 0 | 0 | 0 | 0 | 1 | 0 | 16 | 270
132 | K | 42971211R | Klapka požární 4hranná 315x315 mm automatická, min. požární odolnost EI60, vč. izolace | kus | 1 |  | 0 |  |  | základní |  | 0 | 0 | 0 | 0 | 0 | 16 | K | 1 |  |  |  | ROZPOCET | 0 | 0 | 0 | 0 | 0 | 1 | 0 | 16 | 272
133 | K | 42971214R | Klapka požární 4hranná 355x355 mm automatická, min. požární odolnost EI60, vč. izolace | kus | 2 |  | 0 |  |  | základní |  | 0 | 0 | 0 | 0 | 0 | 16 | K | 1 |  |  |  | ROZPOCET | 0 | 0 | 0 | 0 | 0 | 1 | 0 | 16 | 274
134 | K | 42971235R | Klapka požární 4hranná 630x630 mm automatická, min. požární odolnost EI60, vč. izolace | kus | 2 |  | 0 |  |  | základní |  | 0 | 0 | 0 | 0 | 0 | 16 | K | 1 |  |  |  | ROZPOCET | 0 | 0 | 0 | 0 | 0 | 1 | 0 | 16 | 276
135 | K | 42971238R | Klapka požární 4hranná 710x710 mm automatická, min. požární odolnost EI60, vč. izolace | kus | 1 |  | 0 |  |  | základní |  | 0 | 0 | 0 | 0 | 0 | 16 | K | 1 |  |  |  | ROZPOCET | 0 | 0 | 0 | 0 | 0 | 1 | 0 | 16 | 278
136 | K | 42971239R | Klapka požární 4hranná 900x710 mm automatická, min. požární odolnost EI60, vč. izolace | kus | 1 |  | 0 |  |  | základní |  | 0 | 0 | 0 | 0 | 0 | 16 | K | 1 |  |  |  | ROZPOCET | 0 | 0 | 0 | 0 | 0 | 1 | 0 | 16 | 280
137 | K | 728211419R00 | Montáž protipožární klapky | kus | 7 |  | 0 |  |  | základní |  | 0 | 0 | 0 | 0 | 0 | 16 | K | 1 |  |  |  | ROZPOCET | 0 | 0 | 0 | 0 | 0 | 1 | 0 | 16 | 282
138 | K | 42971514R | Uzavírací klapka 710x710 mm, se servopohonem | kus | 1 |  | 0 |  |  | základní |  | 0 | 0 | 0 | 0 | 0 | 16 | K | 1 |  |  |  | ROZPOCET | 0 | 0 | 0 | 0 | 0 | 1 | 0 | 16 | 284
139 | K | 42971512R | Uzavírací klapka 710x560 mm, se servopohonem | kus | 1 |  | 0 |  |  | základní |  | 0 | 0 | 0 | 0 | 0 | 16 | K | 1 |  |  |  | ROZPOCET | 0 | 0 | 0 | 0 | 0 | 1 | 0 | 16 | 286
140 | K | 728211418R00 | Montáž klapky plechové čtyřhranné | kus | 2 |  | 0 |  |  | základní |  | 0 | 0 | 0 | 0 | 0 | 16 | K | 1 |  |  |  | ROZPOCET | 0 | 0 | 0 | 0 | 0 | 1 | 0 | 16 | 288
141 | K | BT | Buňkový tlumič hluku 500x300x1000 , instalace do potrubí, tl ztr 40Pa, celk útlum 20dB | kus | 4 |  | 0 |  |  | základní |  | 0 | 0 | 0 | 0 | 0 | 16 | K | 1 |  |  |  | ROZPOCET | 0 | 0 | 0 | 0 | 0 | 1 | 0 | 16 | 290
142 | K | 728312111R00 | Montáž tlumiče hluku čtyřhranného do 0,15 m2 | kus | 4 |  | 0 |  |  | základní |  | 0 | 0 | 0 | 0 | 0 | 16 | K | 1 |  |  |  | ROZPOCET | 0 | 0 | 0 | 0 | 0 | 1 | 0 | 16 | 292
143 | K | KT | Kruhový tlumič hluku s jádrem d355 mm dl 1500 mm, útlum hluku 18 dB při 250 Hz | kus | 1 |  | 0 |  |  | základní |  | 0 | 0 | 0 | 0 | 0 | 16 | K | 1 |  |  |  | ROZPOCET | 0 | 0 | 0 | 0 | 0 | 1 | 0 | 16 | 294
144 | K | 728312124R00 | Montáž tlumiče kruhového do d 400 mm | kus | 1 |  | 0 |  |  | základní |  | 0 | 0 | 0 | 0 | 0 | 16 | K | 1 |  |  |  | ROZPOCET | 0 | 0 | 0 | 0 | 0 | 1 | 0 | 16 | 296
145 | K | TH1 | Kulisový tlumič hluku 900x600x1000 , průtok 7550 m3/h, tl ztr 35 Pa, útlum hluku 6 dB | kus | 1 |  | 0 |  |  | základní |  | 0 | 0 | 0 | 0 | 0 | 16 | K | 1 |  |  |  | ROZPOCET | 0 | 0 | 0 | 0 | 0 | 1 | 0 | 16 | 298
146 | K | TH2 | Kulisový tlumič hluku 1250x1250x3000, průtok 7550 m3/h, tl ztr 70 Pa, útlum hluku 32 dB | kus | 1 |  | 0 |  |  | základní |  | 0 | 0 | 0 | 0 | 0 | 16 | K | 1 |  |  |  | ROZPOCET | 0 | 0 | 0 | 0 | 0 | 1 | 0 | 16 | 300
147 | K | TH3 | Kulisový tlumič hluku 900x600x1000, průtok 7550 m3/h, tl ztr 35 Pa, útlum hluku 10 dB | kus | 1 |  | 0 |  |  | základní |  | 0 | 0 | 0 | 0 | 0 | 16 | K | 1 |  |  |  | ROZPOCET | 0 | 0 | 0 | 0 | 0 | 1 | 0 | 16 | 302
148 | K | TH4 | Kulisový tlumič hluku 900x900x2500, průtok 7550 m3/h, tl ztr 45 Pa, útlum hluku 22 dB | kus | 1 |  | 0 |  |  | základní |  | 0 | 0 | 0 | 0 | 0 | 16 | K | 1 |  |  |  | ROZPOCET | 0 | 0 | 0 | 0 | 0 | 1 | 0 | 16 | 304
149 | K | TH5 | Kulisový tlumič hluku 800x500x1000, průtok 5690 m3/h, tl ztr 45 Pa, útlum hluku 8 dB | kus | 1 |  | 0 |  |  | základní |  | 0 | 0 | 0 | 0 | 0 | 16 | K | 1 |  |  |  | ROZPOCET | 0 | 0 | 0 | 0 | 0 | 1 | 0 | 16 | 306
150 | K | TH6 | Kulisový tlumič hluku 1250x1000x3000, průtok 5690 m3/h, tl ztr 60 Pa, útlum hluku 34 dB | kus | 1 |  | 0 |  |  | základní |  | 0 | 0 | 0 | 0 | 0 | 16 | K | 1 |  |  |  | ROZPOCET | 0 | 0 | 0 | 0 | 0 | 1 | 0 | 16 | 308
151 | K | TH7 | Kulisový tlumič hluku 800x500x2000, průtok 5690 m3/h, tl ztr 70 Pa, útlum hluku 17 dB | kus | 1 |  | 0 |  |  | základní |  | 0 | 0 | 0 | 0 | 0 | 16 | K | 1 |  |  |  | ROZPOCET | 0 | 0 | 0 | 0 | 0 | 1 | 0 | 16 | 310
152 | K | TH8 | Kulisový tlumič hluku 900x710x1500, průtok 5690 m3/h, tl ztr 30 Pa, útlum hluku 25 dB | kus | 1 |  | 0 |  |  | základní |  | 0 | 0 | 0 | 0 | 0 | 16 | K | 1 |  |  |  | ROZPOCET | 0 | 0 | 0 | 0 | 0 | 1 | 0 | 16 | 312
153 | K | 728312114R00 | Montáž tlumiče hluku čtyřhranného do 0,6 m2 | kus | 4 |  | 0 |  |  | základní |  | 0 | 0 | 0 | 0 | 0 | 16 | K | 1 |  |  |  | ROZPOCET | 0 | 0 | 0 | 0 | 0 | 1 | 0 | 16 | 314
154 | K | 728312115R00 | Montáž tlumiče hluku čtyřhranného nad 0,6 m2 | kus | 4 |  | 0 |  |  | základní |  | 0 | 0 | 0 | 0 | 0 | 16 | K | 1 |  |  |  | ROZPOCET | 0 | 0 | 0 | 0 | 0 | 1 | 0 | 16 | 316
155 | K | TL160 | Ohebný tlumič hluku d 160 mm, dl. 1 m, tl. izolace 25 mm, celkový útlum 28 dB | kus | 8 |  | 0 |  |  | základní |  | 0 | 0 | 0 | 0 | 0 | 16 | K | 1 |  |  |  | ROZPOCET | 0 | 0 | 0 | 0 | 0 | 1 | 0 | 16 | 318
156 | K | TL200 | Ohebný tlumič hluku d 200 mm, dl. 1 m, tl. izolace 25 mm, celkový útlum 26 dB | kus | 8 |  | 0 |  |  | základní |  | 0 | 0 | 0 | 0 | 0 | 16 | K | 1 |  |  |  | ROZPOCET | 0 | 0 | 0 | 0 | 0 | 1 | 0 | 16 | 320
157 | K | TL250 | Ohebný tlumič hluku d 250 mm, dl. 1 m, tl. izolace 25 mm, celkový útlum 22 dB | kus | 15 |  | 0 |  |  | základní |  | 0 | 0 | 0 | 0 | 0 | 16 | K | 1 |  |  |  | ROZPOCET | 0 | 0 | 0 | 0 | 0 | 1 | 0 | 16 | 322
158 | K | 728312123R00 | Montáž tlumiče kruhového do d 300 mm | kus | 31 |  | 0 |  |  | základní |  | 0 | 0 | 0 | 0 | 0 | 16 | K | 1 |  |  |  | ROZPOCET | 0 | 0 | 0 | 0 | 0 | 1 | 0 | 16 | 324
159 | K | RK160 | Mech. omez. regulátor průtoku vzduchu do potrubí, d 160mm detail technických parametrů viz tech. zp | kus | 8 |  | 0 |  |  | základní |  | 0 | 0 | 0 | 0 | 0 | 16 | K | 1 |  |  |  | ROZPOCET | 0 | 0 | 0 | 0 | 0 | 1 | 0 | 16 | 326
160 | K | RK200 | Mech. omez. regulátor průtoku vzduchu do potrubí, d 200mm detail technických parametrů viz tech. zp | kus | 8 |  | 0 |  |  | základní |  | 0 | 0 | 0 | 0 | 0 | 16 | K | 1 |  |  |  | ROZPOCET | 0 | 0 | 0 | 0 | 0 | 1 | 0 | 16 | 328
161 | K | RK250 | Mech. omez. regulátor průtoku vzduchu do potrubí, d 250mm detail technických parametrů viz tech. zp | kus | 15 |  | 0 |  |  | základní |  | 0 | 0 | 0 | 0 | 0 | 16 | K | 1 |  |  |  | ROZPOCET | 0 | 0 | 0 | 0 | 0 | 1 | 0 | 16 | 330
162 | K | 728214413R00 | Montáž regulátoru kruhového do d 300mm | kus | 31 |  | 0 |  |  | základní |  | 0 | 0 | 0 | 0 | 0 | 16 | K | 1 |  |  |  | ROZPOCET | 0 | 0 | 0 | 0 | 0 | 1 | 0 | 16 | 332
163 | K | RP160 | Elektrický regulátor průtoku vzduchu d 160 mm, detail technických parametrů viz technická zpráva | kus | 8 |  | 0 |  |  | základní |  | 0 | 0 | 0 | 0 | 0 | 16 | K | 1 |  |  |  | ROZPOCET | 0 | 0 | 0 | 0 | 0 | 1 | 0 | 16 | 334
164 | K | RP200 | Elektrický regulátor průtoku vzduchu d 200 mm, detail technických parametrů viz technická zpráva | kus | 8 |  | 0 |  |  | základní |  | 0 | 0 | 0 | 0 | 0 | 16 | K | 1 |  |  |  | ROZPOCET | 0 | 0 | 0 | 0 | 0 | 1 | 0 | 16 | 336
165 | K | RP250 | Elektrický regulátor průtoku vzduchu d 250 mm, detail technických parametrů viz technická zpráva | kus | 15 |  | 0 |  |  | základní |  | 0 | 0 | 0 | 0 | 0 | 16 | K | 1 |  |  |  | ROZPOCET | 0 | 0 | 0 | 0 | 0 | 1 | 0 | 16 | 338
166 | K | 728214413R00 | Montáž regulátoru kruhového do d 300mm | kus | 31 |  | 0 |  |  | základní |  | 0 | 0 | 0 | 0 | 0 | 16 | K | 1 |  |  |  | ROZPOCET | 0 | 0 | 0 | 0 | 0 | 1 | 0 | 16 | 340
167 | K | 42972670121R | Dvouřadá vyústka s nastavitelnými lamelami, 525x125 mm, regulace R1, pro kruhové potrubí | kus | 6 |  | 0 |  |  | základní |  | 0 | 0 | 0 | 0 | 0 | 16 | K | 1 |  |  |  | ROZPOCET | 0 | 0 | 0 | 0 | 0 | 1 | 0 | 16 | 342
168 | K | 42972670110R | Dvouřadá vyústka s nastavitelnými lamelami, 200x75 mm, regulace R1 | kus | 2 |  | 0 |  |  | základní |  | 0 | 0 | 0 | 0 | 0 | 16 | K | 1 |  |  |  | ROZPOCET | 0 | 0 | 0 | 0 | 0 | 1 | 0 | 16 | 344
169 | K | 42972670110R.1 | Dvouřadá vyústka s nastavitelnými lamelami, 200x100 mm, regulace R1 | kus | 4 |  | 0 |  |  | základní |  | 0 | 0 | 0 | 0 | 0 | 16 | K | 1 |  |  |  | ROZPOCET | 0 | 0 | 0 | 0 | 0 | 1 | 0 | 16 | 346
170 | K | 42972670110R.2 | Dvouřadá vyústka s nastavitelnými lamelami, 225x85 mm, regulace R1 | kus | 2 |  | 0 |  |  | základní |  | 0 | 0 | 0 | 0 | 0 | 16 | K | 1 |  |  |  | ROZPOCET | 0 | 0 | 0 | 0 | 0 | 1 | 0 | 16 | 348
171 | K | 42972670126R | Dvouřadá vyústka s nastavitelnými lamelami, 280x210 mm, regulace R1 | kus | 2 |  | 0 |  |  | základní |  | 0 | 0 | 0 | 0 | 0 | 16 | K | 1 |  |  |  | ROZPOCET | 0 | 0 | 0 | 0 | 0 | 1 | 0 | 16 | 350
172 | K | 42972670111R | Dvouřadá vyústka s nastavitelnými lamelami, 325x85 mm, regulace R1 | kus | 2 |  | 0 |  |  | základní |  | 0 | 0 | 0 | 0 | 0 | 16 | K | 1 |  |  |  | ROZPOCET | 0 | 0 | 0 | 0 | 0 | 1 | 0 | 16 | 352
173 | K | 42972670120R | Dvouřadá vyústka s nastavitelnými lamelami, 400x125 mm, regulace R1 | kus | 6 |  | 0 |  |  | základní |  | 0 | 0 | 0 | 0 | 0 | 16 | K | 1 |  |  |  | ROZPOCET | 0 | 0 | 0 | 0 | 0 | 1 | 0 | 16 | 354
174 | K | 42972670120R.1 | Dvouřadá vyústka s nastavitelnými lamelami, 400x140 mm, regulace R1 | kus | 2 |  | 0 |  |  | základní |  | 0 | 0 | 0 | 0 | 0 | 16 | K | 1 |  |  |  | ROZPOCET | 0 | 0 | 0 | 0 | 0 | 1 | 0 | 16 | 356
175 | K | 42972670122R | Dvouřadá vyústka s nastavitelnými lamelami, 620x125 mm, regulace R1 | kus | 2 |  | 0 |  |  | základní |  | 0 | 0 | 0 | 0 | 0 | 16 | K | 1 |  |  |  | ROZPOCET | 0 | 0 | 0 | 0 | 0 | 1 | 0 | 16 | 358
176 | K | 42972670122R.1 | Dvouřadá vyústka s nastavitelnými lamelami, 620x140 mm, regulace R1 | kus | 10 |  | 0 |  |  | základní |  | 0 | 0 | 0 | 0 | 0 | 16 | K | 1 |  |  |  | ROZPOCET | 0 | 0 | 0 | 0 | 0 | 1 | 0 | 16 | 360
177 | K | 42972670131R | Dvouřadá vyústka s nastavitelnými lamelami, 820x200 mm, regulace R1 | kus | 28 |  | 0 |  |  | základní |  | 0 | 0 | 0 | 0 | 0 | 16 | K | 1 |  |  |  | ROZPOCET | 0 | 0 | 0 | 0 | 0 | 1 | 0 | 16 | 362
178 | K | 42972670116R | Dvouřadá vyústka s nastavitelnými lamelami, 825x125 mm, regulace R1 | kus | 4 |  | 0 |  |  | základní |  | 0 | 0 | 0 | 0 | 0 | 16 | K | 1 |  |  |  | ROZPOCET | 0 | 0 | 0 | 0 | 0 | 1 | 0 | 16 | 364
179 | K | 42972670125R | Dvouřadá vyústka s nastavitelnými lamelami, 1025x125 mm, regulace R1 | kus | 6 |  | 0 |  |  | základní |  | 0 | 0 | 0 | 0 | 0 | 16 | K | 1 |  |  |  | ROZPOCET | 0 | 0 | 0 | 0 | 0 | 1 | 0 | 16 | 366
180 | K | 728411314R00 | Montáž vyústě čtyřhranné do 0,2 m2 | kus | 76 |  | 0 |  |  | základní |  | 0 | 0 | 0 | 0 | 0 | 16 | K | 1 |  |  |  | ROZPOCET | 0 | 0 | 0 | 0 | 0 | 1 | 0 | 16 | 368
181 | K | anemostat1 | Výřivá vyúsť (anemostat) 300x300 mm, ručně nastavitelné lopatky, vodorovné připojení | kus | 1 |  | 0 |  |  | základní |  | 0 | 0 | 0 | 0 | 0 | 16 | K | 1 |  |  |  | ROZPOCET | 0 | 0 | 0 | 0 | 0 | 1 | 0 | 16 | 370
182 | K | anemostat2 | Výřivá vyúsť (anemostat) 500x500 mm, ručně nastavitelné lopatky, vodorovné připojení | kus | 3 |  | 0 |  |  | základní |  | 0 | 0 | 0 | 0 | 0 | 16 | K | 1 |  |  |  | ROZPOCET | 0 | 0 | 0 | 0 | 0 | 1 | 0 | 16 | 372
183 | K | 728412113R00 | Montáž anemostatu čtyřhranného do 0,35 m2 | kus | 4 |  | 0 |  |  | základní |  | 0 | 0 | 0 | 0 | 0 | 16 | K | 1 |  |  |  | ROZPOCET | 0 | 0 | 0 | 0 | 0 | 1 | 0 | 16 | 374
184 | K | 4295330101R | Žaluzie protidešťová 200x200 | kus | 4 |  | 0 |  |  | základní |  | 0 | 0 | 0 | 0 | 0 | 16 | K | 1 |  |  |  | ROZPOCET | 0 | 0 | 0 | 0 | 0 | 1 | 0 | 16 | 376
185 | K | 31327100R | Pletivo do potrubí | m2 | 4 |  | 0 |  |  | základní |  | 0 | 0 | 0 | 0 | 0 | 16 | K | 1 |  |  |  | ROZPOCET | 0 | 0 | 0 | 0 | 0 | 1 | 0 | 16 | 378
186 | K | 63151684R | Lamelová tepelná izolace s hliníkovou folií, tl. 60 mm, lambda=0,038 W/mk | m2 | 369.548 |  | 0 |  |  | základní |  | 0 | 0 | 0 | 0 | 0 | 16 | K | 1 |  |  |  | ROZPOCET | 0 | 0 | 0 | 0 | 0 | 1 | 0 | 16 | 380
187 | K | 713491132R00 | Oplechování tepelné izolace, hliník 0,6 mm | m2 | 6.4 |  | 0 |  |  | základní |  | 0 | 0 | 0 | 0 | 0 | 16 | K | 1 |  |  |  | ROZPOCET | 0 | 0 | 0 | 0 | 0 | 1 | 0 | 16 | 382
188 | K | 67313131R | Geotextilie | m2 | 1 |  | 0 |  |  | základní |  | 0 | 0 | 0 | 0 | 0 | 16 | K | 1 |  |  |  | ROZPOCET | 0 | 0 | 0 | 0 | 0 | 1 | 0 | 16 | 384
189 | K | Regulace | Vyregulování vzduchotechnické soustavy, 2 dny, 2 osoby | hod | 32 |  | 0 |  |  | základní |  | 0 | 0 | 0 | 0 | 0 | 16 | K | 1 |  |  |  | ROZPOCET | 0 | 0 | 0 | 0 | 0 | 1 | 0 | 16 | 386
190 | K | 998728102R00 | Přesun hmot pro vzduchotechniku, výšky do 12 m | t | 9.724 |  | 0 |  |  | základní |  | 0 | 0 | 0 | 0 | 0 | 16 | K | 1 |  |  |  | ROZPOCET | 0 | 0 | 0 | 0 | 0 | 1 | 0 | 16 | 388

## HP - Horkovodní přípojka
{ed012962-5c99-4581-b070-c3474cedf28c}
2
| KRYCÍ LIST SOUPISU PRACÍ | [7 empty] | v --- níže se nacházejí doplnkové a pomocné údaje k sestavám --- v | [8 empty] | False
Stavba:
Realizace úspor energie - OA a Jazyková škola s právem SJZ Pardubice
Objekt:
HP - Horkovodní přípojka
| KSO: |  | 801 34 12 |  |  | CC-CZ:
| Místo: |  | Štefánikova 325, 530 02 Pardubice I |  |  | Datum: | 16. 6. 2024
| Zadavatel: |  |  |  |  | IČ:
|  | Pardubický kraj |  |  |  | DIČ:
| Uchazeč: |  |  |  |  | IČ: | Vyplň údaj
|  | Vyplň údaj |  |  |  | DIČ: | Vyplň údaj
| Projektant: |  |  |  |  | IČ:
|  | AZ Optimal s.r.o. |  |  |  | DIČ:
| Zpracovatel: |  |  |  |  | IČ:
DIČ:
Poznámka:
| Cena bez DPH | [5 empty] | 0
|  |  | Základ daně |  |  | Sazba daně | Výše daně
| DPH | základní | 0 |  |  | 21% | 0
|  | snížená | 0 |  |  | 12% | 0
|  | zákl. přenesená | 0 |  |  | 21% | 0
|  | sníž. přenesená | 0 |  |  | 12% | 0
|  | nulová | 0 |  |  | 0% | 0
| Cena s DPH |  |  | v | CZK |  | 0
| Projektant |  |  | Zpracovatel
| Datum a podpis: |  | Razítko | Datum a podpis: |  |  | Razítko
| Objednavatel |  |  | Uchazeč
| Datum a podpis: |  | Razítko | Datum a podpis: |  |  | Razítko
REKAPITULACE ČLENĚNÍ SOUPISU PRACÍ
Stavba:
Realizace úspor energie - OA a Jazyková škola s právem SJZ Pardubice
Objekt:
HP - Horkovodní přípojka
Místo: |  |  | Štefánikova 325, 530 02 Pardubice I |  |  | Datum: | 16. 6. 2024
Zadavatel: |  |  | Pardubický kraj |  |  | Projektant: | AZ Optimal s.r.o.
Uchazeč: |  |  | Vyplň údaj |  |  | Zpracovatel:
Kód dílu - Popis | [6 empty] | Cena celkem [CZK]
Náklady ze soupisu prací | [6 empty] | 0 | [11 empty] | -1
| HSV - HSV | [5 empty] | 0
| 1 - Zemní práce | [5 empty] | 0
| 4 - Vodorovné konstrukce | [5 empty] | 0
| 8 - Trubní vedení | [5 empty] | 0
| 9 - Ostatní konstrukce a práce, bourání | [5 empty] | 0
| 91 - Doplňující konstrukce a práce pozemních komunikací, letišť a ploch | [5 empty] | 0
| 998 - Přesun hmot | [5 empty] | 0
| PSV - Práce a dodávky PSV | [5 empty] | 0
| 733 - Ústřední vytápění - rozvodné potrubí | [5 empty] | 0
| 734 - Ústřední vytápění - armatury | [5 empty] | 0
| M - Práce a dodávky M | [5 empty] | 0
| 23-M - Montáže potrubí | [5 empty] | 0
| 46-M - Zemní práce při extr.mont.pracích | [5 empty] | 0
| HZS - Hodinové zúčtovací sazby | [5 empty] | 0
SOUPIS PRACÍ
Stavba:
Realizace úspor energie - OA a Jazyková škola s právem SJZ Pardubice
Objekt:
HP - Horkovodní přípojka
Místo: |  |  | Štefánikova 325, 530 02 Pardubice I |  |  | Datum: | 16. 6. 2024
Zadavatel: |  |  | Pardubický kraj |  |  | Projektant: | AZ Optimal s.r.o.
Uchazeč: |  |  | Vyplň údaj |  |  | Zpracovatel:
PČ | Typ | Kód | Popis | MJ | Množství | J.cena [CZK] | Cena celkem [CZK] | Cenová soustava |  | DPH | J. Nh [h] | Nh celkem [h] | J. hmotnost [t] | Hmotnost celkem [t] | J. suť [t] | Suť Celkem [t]
Náklady soupisu celkem | [6 empty] | 0 |  |  |  |  | 0 |  | 41.2867 |  | 33.6072 |  | D | -1 | [10 empty] | 0
| D | HSV | HSV |  |  |  | 0 |  |  |  |  | 0 |  | 0 |  | 0 | 1 | D | 0 |  |  |  | ROZPOCET | [6 empty] | 0
| D | 1 | Zemní práce |  |  |  | 0 |  |  |  |  | 0 |  | 0 |  | 0 | 1 | D | 1 |  |  |  | ROZPOCET | [6 empty] | 0
1 | K | 113151111R00 | Rozebrání ploch ze silničních panelů | m2 | 30.24 |  | 0 |  |  | základní |  | 0 | 0 | 0 | 0 | 0 | 4 | K | 2 |  |  |  | ROZPOCET | 0 | 0 | 0 | 0 | 0 | 1 | 0 | 4 | -1731796066
2 | K | 120001101R00 | Příplatek za ztížení vykopávky v blízkosti vedení | m3 | 52.8 |  | 0 |  |  | základní |  | 0 | 0 | 0 | 0 | 0 | 4 | K | 2 |  |  |  | ROZPOCET | 0 | 0 | 0 | 0 | 0 | 1 | 0 | 4 | 1583778874
3 | K | 131201202R00 | Hloubení zapažených jam v hor.3 do 1000 m3 | m3 | 98.4 |  | 0 |  |  | základní |  | 0 | 0 | 0 | 0 | 0 | 4 | K | 2 |  |  |  | ROZPOCET | 0 | 0 | 0 | 0 | 0 | 1 | 0 | 4 | 1815985714
4 | K | 139601102R00 | Ruční výkop jam, rýh a šachet v hornině tř. 3 | m3 | 52.8 |  | 0 |  |  | základní |  | 0 | 0 | 0 | 0 | 0 | 4 | K | 2 |  |  |  | ROZPOCET | 0 | 0 | 0 | 0 | 0 | 1 | 0 | 4 | 813716143
5 | K | 151101102R00 | Pažení a rozepření stěn rýh - příložné - hl.do 4 m | m2 | 67.2 |  | 0 |  |  | základní |  | 0 | 0 | 0 | 0 | 0 | 4 | K | 2 |  |  |  | ROZPOCET | 0 | 0 | 0 | 0 | 0 | 1 | 0 | 4 | 763545954
6 | K | 151101112R00 | Odstranění pažení stěn rýh - příložné - hl. do 4 m | m2 | 67.2 |  | 0 |  |  | základní |  | 0 | 0 | 0 | 0 | 0 | 4 | K | 2 |  |  |  | ROZPOCET | 0 | 0 | 0 | 0 | 0 | 1 | 0 | 4 | -996418847
7 | K | 161101101R00 | Svislé přemístění výkopku z hor.1-4 do 2,5 m | m3 | 151.2 |  | 0 |  |  | základní |  | 0 | 0 | 0 | 0 | 0 | 4 | K | 2 |  |  |  | ROZPOCET | 0 | 0 | 0 | 0 | 0 | 1 | 0 | 4 | 1220204978
8 | K | 162202111R00 | Vodorovné přemístění drnu do 100 m | m2 | 36.96 |  | 0 |  |  | základní |  | 0 | 0 | 0 | 0 | 0 | 4 | K | 2 |  |  |  | ROZPOCET | 0 | 0 | 0 | 0 | 0 | 1 | 0 | 4 | -939731065
9 | K | 166101101R00 | Přehození výkopku z hor.1-4 | m3 | 151.2 |  | 0 |  |  | základní |  | 0 | 0 | 0 | 0 | 0 | 4 | K | 2 |  |  |  | ROZPOCET | 0 | 0 | 0 | 0 | 0 | 1 | 0 | 4 | 434297874
10 | K | 174151101 | Zásyp jam, šachet rýh nebo kolem objektů sypaninou se zhutněním | m3 | 129.1 |  | 0 |  |  | základní |  | 0 | 0 | 0 | 0 | 0 | 4 | K | 2 |  |  |  | ROZPOCET | 0 | 0 | 0 | 0 | 0 | 1 | 0 | 4 | 1476768632
| VV |  | 98,4+52,8-22,1 |  | 129.1 | [12 empty] | VV | 2 | 2 | True | 1 | ROZPOCET
11 | K | 167101102R00 | Nakládání výkopku z hor. 1 ÷ 4 v množství nad 100 m3 | m3 | 22.1 |  | 0 |  |  | základní |  | 0 | 0 | 0 | 0 | 0 | 4 | K | 2 |  |  |  | ROZPOCET | 0 | 0 | 0 | 0 | 0 | 1 | 0 | 4 | 1948008726
12 | K | 199000002R00 | Poplatek za skládku horniny 1- 4, č. dle katal. odpadů 17 05 04 | m3 | 22.1 |  | 0 |  |  | základní |  | 0 | 0 | 0 | 0 | 0 | 4 | K | 2 |  |  |  | ROZPOCET | 0 | 0 | 0 | 0 | 0 | 1 | 0 | 4 | 297360516
| D | 4 | Vodorovné konstrukce |  |  |  | 0 |  |  |  |  | 0 |  | 0 |  | 0 | 1 | D | 1 |  |  |  | ROZPOCET | [6 empty] | 0
13 | K | 451595111R00 | Lože pod potrubí z prohozeného výkopku | m3 | 21.84 |  | 0 |  |  | základní |  | 0 | 0 | 0 | 0 | 0 | 4 | K | 2 |  |  |  | ROZPOCET | 0 | 0 | 0 | 0 | 0 | 1 | 0 | 4 | -1019569600
| D | 8 | Trubní vedení |  |  |  | 0 |  |  |  |  | 0 |  | 0 |  | 0 | 1 | D | 1 |  |  |  | ROZPOCET | [6 empty] | 0
14 | K | 877172121R00 | Přirážka za 1 spoj elektrotvarovky d 40 mm | kus | 12 |  | 0 |  |  | základní |  | 0 | 0 | 0 | 0 | 0 | 4 | K | 2 |  |  |  | ROZPOCET | 0 | 0 | 0 | 0 | 0 | 1 | 0 | 4 | 1617149567
15 | K | 879172199R00 | Příplatek za montáž vodovodních přípojek DN 32-80 | kus | 2 |  | 0 |  |  | základní |  | 0 | 0 | 0 | 0 | 0 | 4 | K | 2 |  |  |  | ROZPOCET | 0 | 0 | 0 | 0 | 0 | 1 | 0 | 4 | 394256058
16 | K | 891183111R00 | Montáž ventilů hlavních pro přípojky DN 40 | kus | 2 |  | 0 |  |  | základní |  | 0 | 0 | 0 | 0 | 0 | 4 | K | 2 |  |  |  | ROZPOCET | 0 | 0 | 0 | 0 | 0 | 1 | 0 | 4 | 292196280
17 | K | 891184121R00 | Montáž kompenzátorů, montážních vložek DN 40 | kus | 2 |  | 0 |  |  | základní |  | 0 | 0 | 0 | 0 | 0 | 4 | K | 2 |  |  |  | ROZPOCET | 0 | 0 | 0 | 0 | 0 | 1 | 0 | 4 | -1031713024
18 | K | 892241111R00 | Tlaková zkouška vodovodního potrubí DN 80 | m | 112 |  | 0 |  |  | základní |  | 0 | 0 | 0 | 0 | 0 | 4 | K | 2 |  |  |  | ROZPOCET | 0 | 0 | 0 | 0 | 0 | 1 | 0 | 4 | -1514265329
19 | K | 892372111R00 | Zabezpečení konců vodovod. potrubí DN 300 | úsek | 2 |  | 0 |  |  | základní |  | 0 | 0 | 0 | 0 | 0 | 4 | K | 2 |  |  |  | ROZPOCET | 0 | 0 | 0 | 0 | 0 | 1 | 0 | 4 | -615600650
20 | K | 899712111R00 | Orientační tabulky na zdivu | kus | 2 |  | 0 |  |  | základní |  | 0 | 0 | 0 | 0 | 0 | 4 | K | 2 |  |  |  | ROZPOCET | 0 | 0 | 0 | 0 | 0 | 1 | 0 | 4 | 1647173710
21 | K | 899713111R00 | Orientační tabulky na sloupku ocelovém, betonovém | kus | 2 |  | 0 |  |  | základní |  | 0 | 0 | 0 | 0 | 0 | 4 | K | 2 |  |  |  | ROZPOCET | 0 | 0 | 0 | 0 | 0 | 1 | 0 | 4 | -1081747180
22 | K | 899721112R00 | Fólie výstražná z PVC bílá, šířka 30 cm | m | 112 |  | 0 |  |  | základní |  | 0 | 0 | 0 | 0 | 0 | 4 | K | 2 |  |  |  | ROZPOCET | 0 | 0 | 0 | 0 | 0 | 1 | 0 | 4 | -1015434680
23 | K | 899731113R00 | Vodič signalizační CYY 4 mm2 | m | 112 |  | 0 |  |  | základní |  | 0 | 0 | 0 | 0 | 0 | 4 | K | 2 |  |  |  | ROZPOCET | 0 | 0 | 0 | 0 | 0 | 1 | 0 | 4 | -250675582
24 | K | 899911111R00 | Osazení ocelových součástí do 5 kg jednotlivě | kg | 2 |  | 0 |  |  | základní |  | 0 | 0 | 0 | 0 | 0 | 4 | K | 2 |  |  |  | ROZPOCET | 0 | 0 | 0 | 0 | 0 | 1 | 0 | 4 | 1408860308
25 | K | 899912111R00 | Ocelové objímky z pás. oceli do chráničky, DN 100 | kus | 2 |  | 0 |  |  | základní |  | 0 | 0 | 0 | 0 | 0 | 4 | K | 2 |  |  |  | ROZPOCET | 0 | 0 | 0 | 0 | 0 | 1 | 0 | 4 | 63376289
26 | K | 899R01 | Utěsnění a dobetonování prostupu potrubí zdivem | kpl | 1 |  | 0 |  |  | základní |  | 0 | 0 | 0 | 0 | 0 | 4 | K | 2 |  |  |  | ROZPOCET | 0 | 0 | 0 | 0 | 0 | 1 | 0 | 4 | -227923084
| P |  | Poznámka k položce: beton C16/20, tmel polyuretanový, těsnící malta, těsnící kruh | [14 empty] | P | 2
| D | 9 | Ostatní konstrukce a práce, bourání |  |  |  | 0 |  |  |  |  | 0 |  | 0 |  | 0 | 1 | D | 1 |  |  |  | ROZPOCET | [6 empty] | 0
| D | 91 | Doplňující konstrukce a práce pozemních komunikací, letišť a ploch |  |  |  | 0 |  |  |  |  | 0 |  | 0 |  | 0 | 1 | D | 2 |  |  |  | ROZPOCET | [6 empty] | 0
27 | K | 14120812R | Trubka bezešvá hladká 11 353, rozměr 57,0 x 3,2 mm | m | 15 |  | 0 |  |  | základní |  | 0 | 0 | 0 | 0 | 0 | 4 | K | 3 |  |  |  | ROZPOCET | 0 | 0 | 0 | 0 | 0 | 1 | 0 | 4 | 518101280
28 | K | 14710116R | Trubka předizolovaná ocelová PIP 130 "B" DN 40, D 125 mm | m | 56 |  | 0 |  |  | základní |  | 0 | 0 | 0 | 0 | 0 | 4 | K | 3 |  |  |  | ROZPOCET | 0 | 0 | 0 | 0 | 0 | 1 | 0 | 4 | 1831363502
29 | K | 14710216R | Trubka předizolovaná ocelová PIP 130 "C" DN 40, D 140 mm | m | 56 |  | 0 |  |  | základní |  | 0 | 0 | 0 | 0 | 0 | 4 | K | 3 |  |  |  | ROZPOCET | 0 | 0 | 0 | 0 | 0 | 1 | 0 | 4 | 961830716
30 | K | 34126115R | Kabel sdělovací Cu TCEPKPFLE 5x4x0,4 č.v.1324005 | m | 12 |  | 0 |  |  | základní |  | 0 | 0 | 0 | 0 | 0 | 4 | K | 3 |  |  |  | ROZPOCET | 0 | 0 | 0 | 0 | 0 | 1 | 0 | 4 | 1443257744
31 | K | 357127124R | Rozváděč MRK 10 na omítku | kus | 1 |  | 0 |  |  | základní |  | 0 | 0 | 0 | 0 | 0 | 4 | K | 3 |  |  |  | ROZPOCET | 0 | 0 | 0 | 0 | 0 | 1 | 0 | 4 | -242749135
32 | K | 913 R00 | Hzs - Stavební dělník | h | 24 |  | 0 |  |  | základní |  | 0 | 0 | 0 | 0 | 0 | 4 | K | 3 |  |  |  | ROZPOCET | 0 | 0 | 0 | 0 | 0 | 1 | 0 | 4 | 911298983
| D | 998 | Přesun hmot |  |  |  | 0 |  |  |  |  | 0 |  | 0 |  | 0 | 1 | D | 1 |  |  |  | ROZPOCET | [6 empty] | 0
33 | K | 998272201R00 | Přesun hmot, trubní vedení ocelové, otevřený výkop | t | 0.641 |  | 0 |  |  | základní |  | 0 | 0 | 0 | 0 | 0 | 4 | K | 2 |  |  |  | ROZPOCET | 0 | 0 | 0 | 0 | 0 | 1 | 0 | 4 | -1833330352
| D | PSV | Práce a dodávky PSV |  |  |  | 0 |  |  |  |  | 0 |  | 0 |  | 0 | 2 | D | 0 |  |  |  | ROZPOCET | [6 empty] | 0
| D | 733 | Ústřední vytápění - rozvodné potrubí |  |  |  | 0 |  |  |  |  | 0 |  | 0 |  | 0 | 2 | D | 1 |  |  |  | ROZPOCET | [6 empty] | 0
34 | K | 733121116R00 | Potrubí hladké bezešvé nízkotlaké D 44,5 x 2,6 mm | m | 12 |  | 0 |  |  | základní |  | 0 | 0 | 0 | 0 | 0 | 4 | K | 2 |  |  |  | ROZPOCET | 0 | 0 | 0 | 0 | 0 | 1 | 0 | 4 | 655781220
35 | K | 733134142R00 | Kompenzátor ucpávkový M 10-010-616 P 2, DN 50 | kus | 2 |  | 0 |  |  | základní |  | 0 | 0 | 0 | 0 | 0 | 4 | K | 2 |  |  |  | ROZPOCET | 0 | 0 | 0 | 0 | 0 | 1 | 0 | 4 | 1123363692
36 | K | 733139105R00 | Montáž kompenzátorů závit.vlnovcových osových G6/4 | kus | 2 |  | 0 |  |  | základní |  | 0 | 0 | 0 | 0 | 0 | 4 | K | 2 |  |  |  | ROZPOCET | 0 | 0 | 0 | 0 | 0 | 1 | 0 | 4 | -219306092
37 | K | 998733101R00 | Přesun hmot pro rozvody potrubí, výšky do 6 m | t | 0.121 |  | 0 |  |  | základní |  | 0 | 0 | 0 | 0 | 0 | 4 | K | 2 |  |  |  | ROZPOCET | 0 | 0 | 0 | 0 | 0 | 1 | 0 | 4 | 574774130
| D | 734 | Ústřední vytápění - armatury |  |  |  | 0 |  |  |  |  | 0 |  | 0 |  | 0 | 2 | D | 1 |  |  |  | ROZPOCET | [6 empty] | 0
38 | K | 734109311R00 | Montáž přírub.armatur se 2 přírub. PN 25, PN 40, DN 15 | soubor | 3 |  | 0 |  |  | základní |  | 0 | 0 | 0 | 0 | 0 | 4 | K | 2 |  |  |  | ROZPOCET | 0 | 0 | 0 | 0 | 0 | 1 | 0 | 4 | 1894980061
39 | K | 734109313R00 | Montáž přírub.armatur se 2 přírub. PN 25, PN 40, DN 40 | soubor | 2 |  | 0 |  |  | základní |  | 0 | 0 | 0 | 0 | 0 | 4 | K | 2 |  |  |  | ROZPOCET | 0 | 0 | 0 | 0 | 0 | 1 | 0 | 4 | -1679923784
40 | K | 734113112R00 | Kohout kulový uzav.IVAR BRA.02.000 DN 20 s nav.pří | kus | 3 |  | 0 |  |  | základní |  | 0 | 0 | 0 | 0 | 0 | 4 | K | 2 |  |  |  | ROZPOCET | 0 | 0 | 0 | 0 | 0 | 1 | 0 | 4 | 290766695
41 | K | 734113115R00 | Kohout kulový uzav.IVAR BRA.02.000 DN 40 s nav.pří | kus | 2 |  | 0 |  |  | základní |  | 0 | 0 | 0 | 0 | 0 | 4 | K | 2 |  |  |  | ROZPOCET | 0 | 0 | 0 | 0 | 0 | 1 | 0 | 4 | 1387800557
42 | K | 734391114R00 | Kondenzační smyčky ČSN 13 7531.1- zahnuté | kus | 2 |  | 0 |  |  | základní |  | 0 | 0 | 0 | 0 | 0 | 4 | K | 2 |  |  |  | ROZPOCET | 0 | 0 | 0 | 0 | 0 | 1 | 0 | 4 | 904599350
43 | K | 734411111R00 | Teploměr přímý s pouzdrem typ 160 | kus | 2 |  | 0 |  |  | základní |  | 0 | 0 | 0 | 0 | 0 | 4 | K | 2 |  |  |  | ROZPOCET | 0 | 0 | 0 | 0 | 0 | 1 | 0 | 4 | -1042480003
44 | K | 734421130R00 | Tlakoměr deformační 0-10 MPa č. 03313, D 160 | kus | 2 |  | 0 |  |  | základní |  | 0 | 0 | 0 | 0 | 0 | 4 | K | 2 |  |  |  | ROZPOCET | 0 | 0 | 0 | 0 | 0 | 1 | 0 | 4 | -294311618
45 | K | 734429101R00 | Montáž tlakoměru deformačního 0-10 MPa | kus | 2 |  | 0 |  |  | základní |  | 0 | 0 | 0 | 0 | 0 | 4 | K | 2 |  |  |  | ROZPOCET | 0 | 0 | 0 | 0 | 0 | 1 | 0 | 4 | -568805626
46 | K | 734493111R00 | Ochranné jímky se závitem do G 1 | kus | 2 |  | 0 |  |  | základní |  | 0 | 0 | 0 | 0 | 0 | 4 | K | 2 |  |  |  | ROZPOCET | 0 | 0 | 0 | 0 | 0 | 1 | 0 | 4 | -297097364
47 | K | 734494121R00 | Návarky M 20x1,5 délka do 220 mm | kus | 4 |  | 0 |  |  | základní |  | 0 | 0 | 0 | 0 | 0 | 4 | K | 2 |  |  |  | ROZPOCET | 0 | 0 | 0 | 0 | 0 | 1 | 0 | 4 | -560408893
48 | K | 734499211R00 | Montáž návarků M 20 x 1,5 | kus | 4 |  | 0 |  |  | základní |  | 0 | 0 | 0 | 0 | 0 | 4 | K | 2 |  |  |  | ROZPOCET | 0 | 0 | 0 | 0 | 0 | 1 | 0 | 4 | -72864592
49 | K | 998734101R00 | Přesun hmot pro armatury, výšky do 6 m | t | 0.078 |  | 0 |  |  | základní |  | 0 | 0 | 0 | 0 | 0 | 4 | K | 2 |  |  |  | ROZPOCET | 0 | 0 | 0 | 0 | 0 | 1 | 0 | 4 | -1657816233
| D | M | Práce a dodávky M |  |  |  | 0 |  |  |  |  | 0 |  | 41.2867 |  | 33.6072 | 3 | D | 0 |  |  |  | ROZPOCET | [6 empty] | 0
| D | 23-M | Montáže potrubí |  |  |  | 0 |  |  |  |  | 0 |  | 0 |  | 0 | 3 | D | 1 |  |  |  | ROZPOCET | [6 empty] | 0
50 | K | 230013042R00 | Mont.předizol. potr.DN 40 mm,D 125 mm,spoj po 6 m | m | 56 |  | 0 |  |  | základní |  | 0 | 0 | 0 | 0 | 0 | 4 | K | 2 |  |  |  | ROZPOCET | 0 | 0 | 0 | 0 | 0 | 1 | 0 | 4 | -1007852639
51 | K | 230013043R00 | Mont.předizol. potr.DN 40 mm,D 140 mm,spoj po 6 m | m | 56 |  | 0 |  |  | základní |  | 0 | 0 | 0 | 0 | 0 | 4 | K | 2 |  |  |  | ROZPOCET | 0 | 0 | 0 | 0 | 0 | 1 | 0 | 4 | 1203534786
52 | K | 230014042R00 | Spojka předizolovaného potrubí DN 40/D125 mm | kus | 8 |  | 0 |  |  | základní |  | 0 | 0 | 0 | 0 | 0 | 4 | K | 2 |  |  |  | ROZPOCET | 0 | 0 | 0 | 0 | 0 | 1 | 0 | 4 | 847883271
53 | K | 230014043R00 | Spojka předizolovaného potrubí DN 40/D140 mm | kus | 8 |  | 0 |  |  | základní |  | 0 | 0 | 0 | 0 | 0 | 4 | K | 2 |  |  |  | ROZPOCET | 0 | 0 | 0 | 0 | 0 | 1 | 0 | 4 | 938548207
54 | K | 230022039R00 | Montáž trub.dílů přivař.do 3 kg tř.11-13, 57 x 3,2 | kus | 12 |  | 0 |  |  | základní |  | 0 | 0 | 0 | 0 | 0 | 4 | K | 2 |  |  |  | ROZPOCET | 0 | 0 | 0 | 0 | 0 | 1 | 0 | 4 | 803312625
55 | K | 230030001R00 | Montáž trubních dílů přírubových do 5 kg | kus | 4 |  | 0 |  |  | základní |  | 0 | 0 | 0 | 0 | 0 | 4 | K | 2 |  |  |  | ROZPOCET | 0 | 0 | 0 | 0 | 0 | 1 | 0 | 4 | -2060264958
56 | K | 230033026R00 | Montáž přírubových spojů do PN 40, DN 40 | kus | 8 |  | 0 |  |  | základní |  | 0 | 0 | 0 | 0 | 0 | 4 | K | 2 |  |  |  | ROZPOCET | 0 | 0 | 0 | 0 | 0 | 1 | 0 | 4 | 450124265
57 | K | 230038411R00 | Montáž přírub. armatur, 2 příruby, PN 40, DN 15 | kus | 3 |  | 0 |  |  | základní |  | 0 | 0 | 0 | 0 | 0 | 4 | K | 2 |  |  |  | ROZPOCET | 0 | 0 | 0 | 0 | 0 | 1 | 0 | 4 | 329190358
58 | K | 230038415R00 | Montáž přírub. armatur, 2 příruby, PN 40, DN 40 | kus | 2 |  | 0 |  |  | základní |  | 0 | 0 | 0 | 0 | 0 | 4 | K | 2 |  |  |  | ROZPOCET | 0 | 0 | 0 | 0 | 0 | 1 | 0 | 4 | -803040498
59 | K | 230040004R00 | Montáž závitových dílů DN 1/2" | kus | 6 |  | 0 |  |  | základní |  | 0 | 0 | 0 | 0 | 0 | 4 | K | 2 |  |  |  | ROZPOCET | 0 | 0 | 0 | 0 | 0 | 1 | 0 | 4 | -604322717
60 | K | 230050002R00 | Montáž uložení přišroubováním do DN 50 | kg | 12 |  | 0 |  |  | základní |  | 0 | 0 | 0 | 0 | 0 | 4 | K | 2 |  |  |  | ROZPOCET | 0 | 0 | 0 | 0 | 0 | 1 | 0 | 4 | -976122602
61 | K | 230170001R00 | Příprava pro zkoušku těsnosti, DN do 40 | sada | 1 |  | 0 |  |  | základní |  | 0 | 0 | 0 | 0 | 0 | 4 | K | 2 |  |  |  | ROZPOCET | 0 | 0 | 0 | 0 | 0 | 1 | 0 | 4 | -1352599985
62 | K | 230170011R00 | Zkouška těsnosti potrubí, DN do 40 | m | 112 |  | 0 |  |  | základní |  | 0 | 0 | 0 | 0 | 0 | 4 | K | 2 |  |  |  | ROZPOCET | 0 | 0 | 0 | 0 | 0 | 1 | 0 | 4 | -1320942794
63 | K | 230230016R00 | Hlavní tlaková zkouška vzduchem 0,6 MPa, DN 50 | m | 112 |  | 0 |  |  | základní |  | 0 | 0 | 0 | 0 | 0 | 4 | K | 2 |  |  |  | ROZPOCET | 0 | 0 | 0 | 0 | 0 | 1 | 0 | 4 | 1044515248
64 | K | 230230076R00 | Čištění potrubí, DN 200 | m | 112 |  | 0 |  |  | základní |  | 0 | 0 | 0 | 0 | 0 | 4 | K | 2 |  |  |  | ROZPOCET | 0 | 0 | 0 | 0 | 0 | 1 | 0 | 4 | -1560772191
65 | K | 230250001R00 | Montáž kontrolních vývodů, napěťového KVO | kus | 2 |  | 0 |  |  | základní |  | 0 | 0 | 0 | 0 | 0 | 4 | K | 2 |  |  |  | ROZPOCET | 0 | 0 | 0 | 0 | 0 | 1 | 0 | 4 | -232883622
66 | K | 230250021R00 | Montáž spojovacích objektů SO1 napojení AU s SO2 | kus | 2 |  | 0 |  |  | základní |  | 0 | 0 | 0 | 0 | 0 | 4 | K | 2 |  |  |  | ROZPOCET | 0 | 0 | 0 | 0 | 0 | 1 | 0 | 4 | -1021933305
67 | K | 230250038R00 | Montáž propoj. objektů-snímací elektroda MS 100 | kus | 2 |  | 0 |  |  | základní |  | 0 | 0 | 0 | 0 | 0 | 4 | K | 2 |  |  |  | ROZPOCET | 0 | 0 | 0 | 0 | 0 | 1 | 0 | 4 | 184610772
| D | 46-M | Zemní práce při extr.mont.pracích |  |  |  | 0 |  |  |  |  | 0 |  | 41.2867 |  | 33.6072 | 3 | D | 1 |  |  |  | ROZPOCET | [6 empty] | 0
68 | K | 460010011RT1 | Vytýčení trasy nn vedení v přehled.terénu, v obci, délka trasy do 100 m | km | 0.1 |  | 0 |  |  | základní |  | 0 | 0 | 0 | 0 | 0 | 4 | K | 2 |  |  |  | ROZPOCET | 0 | 0 | 0 | 0 | 0 | 1 | 0 | 4 | 924319111
69 | K | 460010012RT1 | Vytýčení trasy vn vedení v přehledném terénu, délka trasy do 100 m | km | 0.1 |  | 0 |  |  | základní |  | 0 | 0 | 0 | 0 | 0 | 4 | K | 2 |  |  |  | ROZPOCET | 0 | 0 | 0 | 0 | 0 | 1 | 0 | 4 | 1277006408
70 | K | 460010024RT1 | Vytýčení kabelové trasy v zastavěném prostoru, délka trasy do 100 m | km | 0.1 |  | 0 |  |  | základní |  | 0 | 0 | 0 | 0 | 0 | 4 | K | 2 |  |  |  | ROZPOCET | 0 | 0 | 0 | 0 | 0 | 1 | 0 | 4 | 478413385
71 | K | 460030011RT1 | Sejmutí drnu, z ploch silně zatravněných | m2 | 36.96 |  | 0 |  |  | základní |  | 0 | 0 | 0 | 0 | 0 | 4 | K | 2 |  |  |  | ROZPOCET | 0 | 0 | 0 | 0 | 0 | 1 | 0 | 4 | 991133519
72 | K | 460030020R00 | Odstranění travnatého porostu | m2 | 36.96 |  | 0 |  |  | základní |  | 0 | 0 | 0 | 0 | 0 | 4 | K | 2 |  |  |  | ROZPOCET | 0 | 0 | 0 | 0 | 0 | 1 | 0 | 4 | -1631434835
73 | K | 460030022R00 | Odstranění dřevitého porostu - měkký, hustý | m2 | 3.5 |  | 0 |  |  | základní |  | 0 | 0 | 0 | 0 | 0 | 4 | K | 2 |  |  |  | ROZPOCET | 0 | 0 | 0 | 0 | 0 | 1 | 0 | 4 | -247463759
74 | K | 113107444 | Odstranění podkladu živičných tl přes 150 do 200 mm při překopech strojně pl do 15 m2 | m2 | 30.24 |  | 0 |  |  | základní |  | 0 | 0 | 0 | 0.45 | 13.608 | 4 | K | 2 |  |  |  | ROZPOCET | 0 | 0 | 0 | 0 | 0 | 1 | 0 | 4 | 1855225325
75 | K | 566901223 | Vyspravení podkladu po překopech inženýrských sítí plochy přes 15 m2 štěrkopískem tl. 200 mm | m2 | 30.24 |  | 0 |  |  | základní |  | 0 | 0.46 | 13.9104 | 0 | 0 | 4 | K | 2 |  |  |  | ROZPOCET | 0 | 0 | 0 | 0 | 0 | 1 | 0 | 4 | -166608840
76 | K | 566901243 | Vyspravení podkladu po překopech inženýrských sítí plochy přes 15 m2 kamenivem hrubým drceným tl. 200 mm | m2 | 30.24 |  | 0 |  |  | základní |  | 0 | 0.38 | 11.4912 | 0 | 0 | 4 | K | 2 |  |  |  | ROZPOCET | 0 | 0 | 0 | 0 | 0 | 1 | 0 | 4 | 566765341
77 | K | 566901261 | Vyspravení podkladu po překopech inženýrských sítí plochy přes 15 m2 obalovaným kamenivem ACP (OK) tl. 100 mm | m2 | 30.24 |  | 0 |  |  | základní |  | 0 | 0.26376 | 7.9761 | 0 | 0 | 4 | K | 2 |  |  |  | ROZPOCET | 0 | 0 | 0 | 0 | 0 | 1 | 0 | 4 | -218360162
78 | K | 572331111 | Vyspravení krytu komunikací po překopech pl přes 15 m2 obalovaným kamenivem tl přes 20 do 50 mm | m2 | 30.24 |  | 0 |  |  | základní |  | 0 | 0.13188 | 3.9881 | 0 | 0 | 4 | K | 2 |  |  |  | ROZPOCET | 0 | 0 | 0 | 0 | 0 | 1 | 0 | 4 | 79666813
79 | K | 572341111 | Vyspravení krytu komunikací po překopech pl přes 15 m2 asfalt betonem ACO (AB) tl přes 30 do 50 mm | m2 | 30.24 |  | 0 |  |  | základní |  | 0 | 0.12966 | 3.9209 | 0 | 0 | 4 | K | 2 |  |  |  | ROZPOCET | 0 | 0 | 0 | 0 | 0 | 1 | 0 | 4 | 883229363
80 | K | 998225111 | Přesun hmot pro pozemní komunikace s krytem z kamene, monolitickým betonovým nebo živičným | t | 41.287 |  | 0 |  |  | základní |  | 0 | 0 | 0 | 0 | 0 | 4 | K | 2 |  |  |  | ROZPOCET | 0 | 0 | 0 | 0 | 0 | 1 | 0 | 4 | 629042853
81 | K | 113107424 | Odstranění podkladu z kameniva drceného tl přes 300 do 400 mm při překopech strojně pl do 15 m2 | m2 | 30.24 |  | 0 |  |  | základní |  | 0 | 0 | 0 | 0.58 | 17.5392 | 4 | K | 2 |  |  |  | ROZPOCET | 0 | 0 | 0 | 0 | 0 | 1 | 0 | 4 | -614724794
82 | K | 460030081RT3 | Řezání spáry v asfaltu nebo betonu, v tloušťce vrstvy do 8-10 cm | m | 21 |  | 0 |  |  | základní |  | 0 | 0 | 0 | 0 | 0 | 4 | K | 2 |  |  |  | ROZPOCET | 0 | 0 | 0 | 0 | 0 | 1 | 0 | 4 | -1163952541
83 | K | 113202111 | Vytrhání obrub krajníků obrubníků stojatých | m | 12 |  | 0 |  |  | základní |  | 0 | 0 | 0 | 0.205 | 2.46 | 4 | K | 2 |  |  |  | ROZPOCET | 0 | 0 | 0 | 0 | 0 | 1 | 0 | 4 | -1404736809
84 | K | 460620001R00 | Položení drnu | m2 | 36.96 |  | 0 |  |  | základní |  | 0 | 0 | 0 | 0 | 0 | 4 | K | 2 |  |  |  | ROZPOCET | 0 | 0 | 0 | 0 | 0 | 1 | 0 | 4 | 2084596432
85 | K | 460620006R00 | Osetí povrchu trávou | m2 | 36.96 |  | 0 |  |  | základní |  | 0 | 0 | 0 | 0 | 0 | 4 | K | 2 |  |  |  | ROZPOCET | 0 | 0 | 0 | 0 | 0 | 1 | 0 | 4 | 1496489003
86 | K | 460620021R00 | Provizorní položení obrubníku | m | 12 |  | 0 |  |  | základní |  | 0 | 0 | 0 | 0 | 0 | 4 | K | 2 |  |  |  | ROZPOCET | 0 | 0 | 0 | 0 | 0 | 1 | 0 | 4 | 605501194
87 | K | 460680024RT3 | Průraz zdivem v cihlové zdi tloušťky 60 cm, plochy do 0,50 m2 | kus | 2 |  | 0 |  |  | základní |  | 0 | 0 | 0 | 0 | 0 | 4 | K | 2 |  |  |  | ROZPOCET | 0 | 0 | 0 | 0 | 0 | 1 | 0 | 4 | 2041214763
88 | K | 997221551 | Vodorovná doprava suti ze sypkých materiálů do 1 km | t | 31.147 |  | 0 |  |  | základní |  | 0 | 0 | 0 | 0 | 0 | 4 | K | 2 |  |  |  | ROZPOCET | 0 | 0 | 0 | 0 | 0 | 1 | 0 | 4 | 76595116
| VV |  | 33,607-2,46 |  | 31.147 | [12 empty] | VV | 2 | 2 | True | 1 | ROZPOCET
89 | K | 997221559 | Příplatek ZKD 1 km u vodorovné dopravy suti ze sypkých materiálů | t | 591.793 |  | 0 |  |  | základní |  | 0 | 0 | 0 | 0 | 0 | 4 | K | 2 |  |  |  | ROZPOCET | 0 | 0 | 0 | 0 | 0 | 1 | 0 | 4 | 1092537575
| P |  | Poznámka k položce: do 20km | [14 empty] | P | 2
| VV |  | 31,147 |  | 31.147 | [12 empty] | VV | 2 | 2 | True | 1 | ROZPOCET
| VV |  | 31,147*19 'Přepočtené koeficientem množství |  | 591.793 | [12 empty] | VV | 2 | 2 | False | 1 | ROZPOCET
90 | K | 997221561 | Vodorovná doprava suti z kusových materiálů do 1 km | t | 2.46 |  | 0 |  |  | základní |  | 0 | 0 | 0 | 0 | 0 | 4 | K | 2 |  |  |  | ROZPOCET | 0 | 0 | 0 | 0 | 0 | 1 | 0 | 4 | 1729742221
91 | K | 997221569 | Příplatek ZKD 1 km u vodorovné dopravy suti z kusových materiálů | t | 46.74 |  | 0 |  |  | základní |  | 0 | 0 | 0 | 0 | 0 | 4 | K | 2 |  |  |  | ROZPOCET | 0 | 0 | 0 | 0 | 0 | 1 | 0 | 4 | 707288108
| VV |  | 2,46 |  | 2.46 | [12 empty] | VV | 2 | 2 | True | 1 | ROZPOCET
| VV |  | 2,46*19 'Přepočtené koeficientem množství |  | 46.74 | [12 empty] | VV | 2 | 2 | False | 1 | ROZPOCET
92 | K | 997221875 | Poplatek za uložení na recyklační skládce (skládkovné) stavebního odpadu asfaltového bez obsahu dehtu zatříděného do Katalogu odpadů pod kódem 17 03 02 | t | 13.608 |  | 0 |  |  | základní |  | 0 | 0 | 0 | 0 | 0 | 4 | K | 2 |  |  |  | ROZPOCET | 0 | 0 | 0 | 0 | 0 | 1 | 0 | 4 | 601833672
93 | K | 997221861 | Poplatek za uložení na recyklační skládce (skládkovné) stavebního odpadu z prostého betonu pod kódem 17 01 01 | t | 2.46 |  | 0 |  |  | základní |  | 0 | 0 | 0 | 0 | 0 | 4 | K | 2 |  |  |  | ROZPOCET | 0 | 0 | 0 | 0 | 0 | 1 | 0 | 4 | 1821812644
94 | K | 997221873 | Poplatek za uložení na recyklační skládce (skládkovné) stavebního odpadu zeminy a kamení zatříděného do Katalogu odpadů pod kódem 17 05 04 | t | 17.539 |  | 0 |  |  | základní |  | 0 | 0 | 0 | 0 | 0 | 4 | K | 2 |  |  |  | ROZPOCET | 0 | 0 | 0 | 0 | 0 | 1 | 0 | 4 | 1449484504
| D | HZS | Hodinové zúčtovací sazby |  |  |  | 0 |  |  |  |  | 0 |  | 0 |  | 0 | 4 | D | 0 |  |  |  | ROZPOCET | [6 empty] | 0
95 | K | 900 R25 | HZS, elektromontér v tarifní třídě 8 | h | 16 |  | 0 |  |  | základní |  | 0 | 0 | 0 | 0 | 0 | 4 | K | 1 |  |  |  | ROZPOCET | 0 | 0 | 0 | 0 | 0 | 1 | 0 | 4 | -418130849
96 | K | HZS4211 | Hodinová zúčtovací sazba revizní technik | hod | 20 |  | 0 |  |  | základní |  | 0 | 0 | 0 | 0 | 0 | 4 | K | 1 |  |  |  | ROZPOCET | 0 | 0 | 0 | 0 | 0 | 1 | 0 | 4 | 257955099

## VS - Výměníková stanice
{6b9582db-86e8-48f6-8b6c-a0f31678476b}
2
| KRYCÍ LIST SOUPISU PRACÍ | [7 empty] | v --- níže se nacházejí doplnkové a pomocné údaje k sestavám --- v | [8 empty] | False
Stavba:
Realizace úspor energie - OA a Jazyková škola s právem SJZ Pardubice
Objekt:
VS - Výměníková stanice
| KSO: |  | 801 34 12 |  |  | CC-CZ:
| Místo: |  | Štefánikova 325, 530 02 Pardubice I |  |  | Datum: | 16. 6. 2024
| Zadavatel: |  |  |  |  | IČ:
|  | Pardubický kraj |  |  |  | DIČ:
| Uchazeč: |  |  |  |  | IČ: | Vyplň údaj
|  | Vyplň údaj |  |  |  | DIČ: | Vyplň údaj
| Projektant: |  |  |  |  | IČ:
|  | AZ Optimal s.r.o. |  |  |  | DIČ:
| Zpracovatel: |  |  |  |  | IČ:
DIČ:
Poznámka:
| Cena bez DPH | [5 empty] | 0
|  |  | Základ daně |  |  | Sazba daně | Výše daně
| DPH | základní | 0 |  |  | 21% | 0
|  | snížená | 0 |  |  | 12% | 0
|  | zákl. přenesená | 0 |  |  | 21% | 0
|  | sníž. přenesená | 0 |  |  | 12% | 0
|  | nulová | 0 |  |  | 0% | 0
| Cena s DPH |  |  | v | CZK |  | 0
| Projektant |  |  | Zpracovatel
| Datum a podpis: |  | Razítko | Datum a podpis: |  |  | Razítko
| Objednavatel |  |  | Uchazeč
| Datum a podpis: |  | Razítko | Datum a podpis: |  |  | Razítko
REKAPITULACE ČLENĚNÍ SOUPISU PRACÍ
Stavba:
Realizace úspor energie - OA a Jazyková škola s právem SJZ Pardubice
Objekt:
VS - Výměníková stanice
Místo: |  |  | Štefánikova 325, 530 02 Pardubice I |  |  | Datum: | 16. 6. 2024
Zadavatel: |  |  | Pardubický kraj |  |  | Projektant: | AZ Optimal s.r.o.
Uchazeč: |  |  | Vyplň údaj |  |  | Zpracovatel:
Kód dílu - Popis | [6 empty] | Cena celkem [CZK]
Náklady ze soupisu prací | [6 empty] | 0 | [11 empty] | -1
| 90 - Přípočty | [5 empty] | 0
| 99 - Staveništní přesun hmot | [5 empty] | 0
| PSV - Práce a dodávky PSV | [5 empty] | 0
| 713 - Izolace tepelné | [5 empty] | 0
| 731 - Kotelny | [5 empty] | 0
| 732 - Strojovny | [5 empty] | 0
| 733 - Rozvod potrubí | [5 empty] | 0
| 734 - Armatury | [5 empty] | 0
| 767 - Konstrukce zámečnické | [5 empty] | 0
| 783 - Nátěry | [5 empty] | 0
| M23 - Montáže potrubí | [5 empty] | 0
SOUPIS PRACÍ
Stavba:
Realizace úspor energie - OA a Jazyková škola s právem SJZ Pardubice
Objekt:
VS - Výměníková stanice
Místo: |  |  | Štefánikova 325, 530 02 Pardubice I |  |  | Datum: | 16. 6. 2024
Zadavatel: |  |  | Pardubický kraj |  |  | Projektant: | AZ Optimal s.r.o.
Uchazeč: |  |  | Vyplň údaj |  |  | Zpracovatel:
PČ | Typ | Kód | Popis | MJ | Množství | J.cena [CZK] | Cena celkem [CZK] | Cenová soustava |  | DPH | J. Nh [h] | Nh celkem [h] | J. hmotnost [t] | Hmotnost celkem [t] | J. suť [t] | Suť Celkem [t]
Náklady soupisu celkem | [6 empty] | 0 |  |  |  |  | 0 |  | 0 |  | 0 |  | D | -1 | [7 empty] | 0
| D | 90 | Přípočty |  |  |  | 0 |  |  |  |  | 0 |  | 0 |  | 0 | 1 | D | 0 | ROZPOCET | [6 empty] | 0
1 | K | 900 R25 | HZS, elektromontér v tarifní třídě 8 | h | 8 |  | 0 |  |  | základní |  | 0 | 0 | 0 | 0 | 0 | 4 | K | 1 | ROZPOCET | 0 | 0 | 0 | 0 | 0 | 1 | 0 | 4 | 417745325
2 | K | HZS4211 | Hodinová zúčtovací sazba revizní technik | hod | 10 |  | 0 |  |  | základní |  | 0 | 0 | 0 | 0 | 0 | 4 | K | 1 | ROZPOCET | 0 | 0 | 0 | 0 | 0 | 1 | 0 | 4 | 1587274241
| D | 99 | Staveništní přesun hmot |  |  |  | 0 |  |  |  |  | 0 |  | 0 |  | 0 | 1 | D | 0 | ROZPOCET | [6 empty] | 0
3 | K | 998272201R00 | Přesun hmot, trubní vedení ocelové, otevřený výkop | t | 0.641 |  | 0 |  |  | základní |  | 0 | 0 | 0 | 0 | 0 | 4 | K | 1 | ROZPOCET | 0 | 0 | 0 | 0 | 0 | 1 | 0 | 4 | 1350952884
| D | PSV | Práce a dodávky PSV |  |  |  | 0 |  |  |  |  | 0 |  | 0 |  | 0 | 2 | D | 0 | ROZPOCET | [6 empty] | 0
| D | 713 | Izolace tepelné |  |  |  | 0 |  |  |  |  | 0 |  | 0 |  | 0 | 2 | D | 1 | ROZPOCET | [6 empty] | 0
4 | K | 713400811R00 | Odstranění oplechování potrubí | m2 | 45.6 |  | 0 |  |  | základní |  | 0 | 0 | 0 | 0 | 0 | 16 | K | 2 | ROZPOCET | 0 | 0 | 0 | 0 | 0 | 1 | 0 | 16 | -1053199715
5 | K | 713400821R00 | Odstranění izolačních pásů potrubí | m2 | 45.6 |  | 0 |  |  | základní |  | 0 | 0 | 0 | 0 | 0 | 16 | K | 2 | ROZPOCET | 0 | 0 | 0 | 0 | 0 | 1 | 0 | 16 | -36545131
6 | K | 713411112R00 | Montáž tepelné izolace potrubí rohožemi a drátem, 2 vrstvá | m2 | 0.4 |  | 0 |  |  | základní |  | 0 | 0 | 0 | 0 | 0 | 16 | K | 2 | ROZPOCET | 0 | 0 | 0 | 0 | 0 | 1 | 0 | 16 | -1489037904
7 | K | 713411122R00 | Montáž tepelné izolace potrubí pásy LSP a drátem, 2 vrstvá | m2 | 45.22 |  | 0 |  |  | základní |  | 0 | 0 | 0 | 0 | 0 | 16 | K | 2 | ROZPOCET | 0 | 0 | 0 | 0 | 0 | 1 | 0 | 16 | 1857586155
| D | 731 | Kotelny |  |  |  | 0 |  |  |  |  | 0 |  | 0 |  | 0 | 2 | D | 1 | ROZPOCET | [6 empty] | 0
8 | K | 731391825R00 | Vypouštění vody z kotlů čerpadlem do 100 m2 | kus | 1 |  | 0 |  |  | základní |  | 0 | 0 | 0 | 0 | 0 | 16 | K | 2 | ROZPOCET | 0 | 0 | 0 | 0 | 0 | 1 | 0 | 16 | -1134845819
| D | 732 | Strojovny |  |  |  | 0 |  |  |  |  | 0 |  | 0 |  | 0 | 2 | D | 1 | ROZPOCET | [6 empty] | 0
9 | K | 38821226R | Vodoměr bytový na SV SENSUS Residia JET, DN 20, l = 130 mm | kus | 1 |  | 0 |  |  | základní |  | 0 | 0 | 0 | 0 | 0 | 16 | K | 2 | ROZPOCET | 0 | 0 | 0 | 0 | 0 | 1 | 0 | 16 | -627645060
10 | K | 4261097518R | Čerpadlo Wilo-Yonos Pico 25/1-6, PN 6 | kus | 2 |  | 0 |  |  | základní |  | 0 | 0 | 0 | 0 | 0 | 16 | K | 2 | ROZPOCET | 0 | 0 | 0 | 0 | 0 | 1 | 0 | 16 | 110550465
11 | K | 4261097532R | Čerpadlo Wilo-Stratos 30/1-8, PN 10 | kus | 1 |  | 0 |  |  | základní |  | 0 | 0 | 0 | 0 | 0 | 16 | K | 2 | ROZPOCET | 0 | 0 | 0 | 0 | 0 | 1 | 0 | 16 | -1621749054
12 | K | 4261097535R | Čerpadlo Wilo-Stratos 50/1-10, PN 10 | kus | 2 |  | 0 |  |  | základní |  | 0 | 0 | 0 | 0 | 0 | 16 | K | 2 | ROZPOCET | 0 | 0 | 0 | 0 | 0 | 1 | 0 | 16 | -2049351451
13 | K | 48431331R | Výměníková stanice 30 K/400 kW, termostaticky řízená | kus | 1 |  | 0 |  |  | základní |  | 0 | 0 | 0 | 0 | 0 | 16 | K | 2 | ROZPOCET | 0 | 0 | 0 | 0 | 0 | 1 | 0 | 16 | -376255369
14 | K | 48438812.AR | Ohřívač TUV zásobníkový R2BC 400 | kus | 1 |  | 0 |  |  | základní |  | 0 | 0 | 0 | 0 | 0 | 16 | K | 2 | ROZPOCET | 0 | 0 | 0 | 0 | 0 | 1 | 0 | 16 | 1865951545
15 | K | 732111135R00 | Tělesa rozdělovačů a sběračů DN 150 dl 1m | kus | 1 |  | 0 |  |  | základní |  | 0 | 0 | 0 | 0 | 0 | 16 | K | 2 | ROZPOCET | 0 | 0 | 0 | 0 | 0 | 1 | 0 | 16 | 86502538
16 | K | 732111314R00 | Trubková hrdla rozděl. a sběr. bez přírub, DN 25 | kus | 2 |  | 0 |  |  | základní |  | 0 | 0 | 0 | 0 | 0 | 16 | K | 2 | ROZPOCET | 0 | 0 | 0 | 0 | 0 | 1 | 0 | 16 | 1258165970
17 | K | 732111315R00 | Trubková hrdla rozděl. a sběr. bez přírub, DN 32 | kus | 2 |  | 0 |  |  | základní |  | 0 | 0 | 0 | 0 | 0 | 16 | K | 2 | ROZPOCET | 0 | 0 | 0 | 0 | 0 | 1 | 0 | 16 | -455452067
18 | K | 732111316R00 | Trubková hrdla rozděl. a sběr. bez přírub, DN 40 | kus | 4 |  | 0 |  |  | základní |  | 0 | 0 | 0 | 0 | 0 | 16 | K | 2 | ROZPOCET | 0 | 0 | 0 | 0 | 0 | 1 | 0 | 16 | -768011323
19 | K | 732111322R00 | Trubková hrdla rozděl. a sběr. bez přírub, DN 65 | kus | 2 |  | 0 |  |  | základní |  | 0 | 0 | 0 | 0 | 0 | 16 | K | 2 | ROZPOCET | 0 | 0 | 0 | 0 | 0 | 1 | 0 | 16 | -1714438460
20 | K | 732119193R00 | Montáž rozdělovačů a sběračů DN 150 (120x120mm) dl 1m | kus | 1 |  | 0 |  |  | základní |  | 0 | 0 | 0 | 0 | 0 | 16 | K | 2 | ROZPOCET | 0 | 0 | 0 | 0 | 0 | 1 | 0 | 16 | -367044050
21 | K | 732119293R00 | Přípl. za dalšího 0,5 m tělesa rozděl.,DN 150 | kus | 2 |  | 0 |  |  | základní |  | 0 | 0 | 0 | 0 | 0 | 16 | K | 2 | ROZPOCET | 0 | 0 | 0 | 0 | 0 | 1 | 0 | 16 | 1216898233
22 | K | 732199100RM1 | Montáž orientačního štítku, včetně dodávky štítku | soubor | 28 |  | 0 |  |  | základní |  | 0 | 0 | 0 | 0 | 0 | 16 | K | 2 | ROZPOCET | 0 | 0 | 0 | 0 | 0 | 1 | 0 | 16 | -1453861850
23 | K | 732219303R00 | Montáž ohříváků vody stojat.kombinovaných do 400 l | soubor | 1 |  | 0 |  |  | základní |  | 0 | 0 | 0 | 0 | 0 | 16 | K | 2 | ROZPOCET | 0 | 0 | 0 | 0 | 0 | 1 | 0 | 16 | 1650767602
24 | K | 732229631R00 | Montáž výměníku jednochod. VV-1RH, 2člán. DN 65 | soubor | 1 |  | 0 |  |  | základní |  | 0 | 0 | 0 | 0 | 0 | 16 | K | 2 | ROZPOCET | 0 | 0 | 0 | 0 | 0 | 1 | 0 | 16 | 1580685446
25 | K | 732229646R00 | Montáž výměníku vlásenk. PV-2UH, DN 700 - 60 m2 | soubor | 1 |  | 0 |  |  | základní |  | 0 | 0 | 0 | 0 | 0 | 16 | K | 2 | ROZPOCET | 0 | 0 | 0 | 0 | 0 | 1 | 0 | 16 | -145084519
26 | K | 732331212R00 | Nádoby expanzní tlak. Vse-12, PN 0,6, do 1000 l | soubor | 1 |  | 0 |  |  | základní |  | 0 | 0 | 0 | 0 | 0 | 16 | K | 2 | ROZPOCET | 0 | 0 | 0 | 0 | 0 | 1 | 0 | 16 | -675433643
27 | K | 732331513R00 | Nádoby expanzní tlak.s memb.Expanzomat, 25 l | soubor | 1 |  | 0 |  |  | základní |  | 0 | 0 | 0 | 0 | 0 | 16 | K | 2 | ROZPOCET | 0 | 0 | 0 | 0 | 0 | 1 | 0 | 16 | 567942147
28 | K | 732331514R00 | Nádoby expanzní tlak.s memb.Expanzomat, 35 l | soubor | 1 |  | 0 |  |  | základní |  | 0 | 0 | 0 | 0 | 0 | 16 | K | 2 | ROZPOCET | 0 | 0 | 0 | 0 | 0 | 1 | 0 | 16 | 938440385
29 | K | 732331517R00 | Nádoby expanzní tlak.s memb.Expanzomat,100 l | soubor | 1 |  | 0 |  |  | základní |  | 0 | 0 | 0 | 0 | 0 | 16 | K | 2 | ROZPOCET | 0 | 0 | 0 | 0 | 0 | 1 | 0 | 16 | -1370291586
30 | K | 732339102R00 | Montáž nádoby expanzní tlakové 25 l. | soubor | 1 |  | 0 |  |  | základní |  | 0 | 0 | 0 | 0 | 0 | 16 | K | 2 | ROZPOCET | 0 | 0 | 0 | 0 | 0 | 1 | 0 | 16 | -222645204
31 | K | 732339103R00 | Montáž nádoby expanzní tlakové 35 l | soubor | 1 |  | 0 |  |  | základní |  | 0 | 0 | 0 | 0 | 0 | 16 | K | 2 | ROZPOCET | 0 | 0 | 0 | 0 | 0 | 1 | 0 | 16 | 1797556283
32 | K | 732339106R00 | Montáž nádoby expanzní tlakové 110 l | soubor | 1 |  | 0 |  |  | základní |  | 0 | 0 | 0 | 0 | 0 | 16 | K | 2 | ROZPOCET | 0 | 0 | 0 | 0 | 0 | 1 | 0 | 16 | -870904338
33 | K | 732339112R00 | Montáž nádoby expanzní tlakové 600 l | soubor | 1 |  | 0 |  |  | základní |  | 0 | 0 | 0 | 0 | 0 | 16 | K | 2 | ROZPOCET | 0 | 0 | 0 | 0 | 0 | 1 | 0 | 16 | 1358620320
34 | K | 732339993R00 | Revize expanzní tlakové nádoby do 500 l | kus | 3 |  | 0 |  |  | základní |  | 0 | 0 | 0 | 0 | 0 | 16 | K | 2 | ROZPOCET | 0 | 0 | 0 | 0 | 0 | 1 | 0 | 16 | 478452709
35 | K | 732339994R00 | Revize expanzní tlakové nádoby nad 500 l | kus | 1 |  | 0 |  |  | základní |  | 0 | 0 | 0 | 0 | 0 | 16 | K | 2 | ROZPOCET | 0 | 0 | 0 | 0 | 0 | 1 | 0 | 16 | 230611992
36 | K | 732429111R00 | Montáž čerpadel oběhových spirálních, DN 25 | soubor | 2 |  | 0 |  |  | základní |  | 0 | 0 | 0 | 0 | 0 | 16 | K | 2 | ROZPOCET | 0 | 0 | 0 | 0 | 0 | 1 | 0 | 16 | -1774102507
37 | K | 732429112R00 | Montáž čerpadel oběhových spirálních, DN 40 | soubor | 2 |  | 0 |  |  | základní |  | 0 | 0 | 0 | 0 | 0 | 16 | K | 2 | ROZPOCET | 0 | 0 | 0 | 0 | 0 | 1 | 0 | 16 | -134744604
38 | K | 732429113R00 | Montáž čerpadel oběhových spirálních, DN 50 | soubor | 2 |  | 0 |  |  | základní |  | 0 | 0 | 0 | 0 | 0 | 16 | K | 2 | ROZPOCET | 0 | 0 | 0 | 0 | 0 | 1 | 0 | 16 | -1317179779
39 | K | 732489101R00 | Montáž vodoměrů bubnových PN 2,0, Vb 3 | soubor | 1 |  | 0 |  |  | základní |  | 0 | 0 | 0 | 0 | 0 | 16 | K | 2 | ROZPOCET | 0 | 0 | 0 | 0 | 0 | 1 | 0 | 16 | 38602103
40 | K | 998732102R00 | Přesun hmot pro strojovny, výšky do 12 m | t | 1.081 |  | 0 |  |  | základní |  | 0 | 0 | 0 | 0 | 0 | 16 | K | 2 | ROZPOCET | 0 | 0 | 0 | 0 | 0 | 1 | 0 | 16 | 1089504991
| D | 733 | Rozvod potrubí |  |  |  | 0 |  |  |  |  | 0 |  | 0 |  | 0 | 2 | D | 1 | ROZPOCET | [6 empty] | 0
41 | K | 733110803R00 | Demontáž potrubí ocelového závitového do DN 15 | m | 25 |  | 0 |  |  | základní |  | 0 | 0 | 0 | 0 | 0 | 16 | K | 2 | ROZPOCET | 0 | 0 | 0 | 0 | 0 | 1 | 0 | 16 | 1460380395
42 | K | 733110806R00 | Demontáž potrubí ocelového závitového do DN 15-32 | m | 38 |  | 0 |  |  | základní |  | 0 | 0 | 0 | 0 | 0 | 16 | K | 2 | ROZPOCET | 0 | 0 | 0 | 0 | 0 | 1 | 0 | 16 | -1650608658
43 | K | 733111103R00 | Potrubí závitové bezešvé běžné nízkotlaké DN 15 | m | 5 |  | 0 |  |  | základní |  | 0 | 0 | 0 | 0 | 0 | 16 | K | 2 | ROZPOCET | 0 | 0 | 0 | 0 | 0 | 1 | 0 | 16 | 1996860152
44 | K | 733111104R00 | Potrubí závitové bezešvé běžné nízkotlaké DN 20 | m | 11 |  | 0 |  |  | základní |  | 0 | 0 | 0 | 0 | 0 | 16 | K | 2 | ROZPOCET | 0 | 0 | 0 | 0 | 0 | 1 | 0 | 16 | -815053775
45 | K | 733111105R00 | Potrubí závitové bezešvé běžné nízkotlaké DN 25 | m | 23 |  | 0 |  |  | základní |  | 0 | 0 | 0 | 0 | 0 | 16 | K | 2 | ROZPOCET | 0 | 0 | 0 | 0 | 0 | 1 | 0 | 16 | -253495506
46 | K | 733111106R00 | Potrubí závitové bezešvé běžné nízkotlaké DN 32 | m | 15 |  | 0 |  |  | základní |  | 0 | 0 | 0 | 0 | 0 | 16 | K | 2 | ROZPOCET | 0 | 0 | 0 | 0 | 0 | 1 | 0 | 16 | 1112574568
47 | K | 733111107R00 | Potrubí závitové bezešvé běžné nízkotlaké DN 40 | m | 18 |  | 0 |  |  | základní |  | 0 | 0 | 0 | 0 | 0 | 16 | K | 2 | ROZPOCET | 0 | 0 | 0 | 0 | 0 | 1 | 0 | 16 | 1692031716
48 | K | 733111108R00 | Potrubí závitové bezešvé běžné nízkotlaké DN 50 | m | 44 |  | 0 |  |  | základní |  | 0 | 0 | 0 | 0 | 0 | 16 | K | 2 | ROZPOCET | 0 | 0 | 0 | 0 | 0 | 1 | 0 | 16 | 1749799996
49 | K | 733120819R00 | Demontáž potrubí z hladkých trubek D 60,3 | m | 240 |  | 0 |  |  | základní |  | 0 | 0 | 0 | 0 | 0 | 16 | K | 2 | ROZPOCET | 0 | 0 | 0 | 0 | 0 | 1 | 0 | 16 | -827653796
50 | K | 733121116R00 | Potrubí hladké bezešvé nízkotlaké D 44,5 x 2,6 mm | m | 12 |  | 0 |  |  | základní |  | 0 | 0 | 0 | 0 | 0 | 16 | K | 2 | ROZPOCET | 0 | 0 | 0 | 0 | 0 | 1 | 0 | 16 | 1767000239
51 | K | 733121124R00 | Potrubí hladké bezešvé nízkotlaké D 76 x 3,6 mm | m | 32 |  | 0 |  |  | základní |  | 0 | 0 | 0 | 0 | 0 | 16 | K | 2 | ROZPOCET | 0 | 0 | 0 | 0 | 0 | 1 | 0 | 16 | 706956216
52 | K | 733121158R00 | Potrubí hladké bezešvé níz./středotlaké D 57x2,9 | m | 85 |  | 0 |  |  | základní |  | 0 | 0 | 0 | 0 | 0 | 16 | K | 2 | ROZPOCET | 0 | 0 | 0 | 0 | 0 | 1 | 0 | 16 | -1161282992
53 | K | 733132112R00 | Kompenzátor pryžový, IVAR.BRA.T8.500 DN 25 | kus | 2 |  | 0 |  |  | základní |  | 0 | 0 | 0 | 0 | 0 | 16 | K | 2 | ROZPOCET | 0 | 0 | 0 | 0 | 0 | 1 | 0 | 16 | -9734806
54 | K | 733132114R00 | Kompenzátor pryžový, IVAR.BRA.T8.500 DN 40 | kus | 2 |  | 0 |  |  | základní |  | 0 | 0 | 0 | 0 | 0 | 16 | K | 2 | ROZPOCET | 0 | 0 | 0 | 0 | 0 | 1 | 0 | 16 | -1000558553
55 | K | 733132115R00 | Kompenzátor pryžový, IVAR.BRA.T8.500 DN 50 | kus | 4 |  | 0 |  |  | základní |  | 0 | 0 | 0 | 0 | 0 | 16 | K | 2 | ROZPOCET | 0 | 0 | 0 | 0 | 0 | 1 | 0 | 16 | -390645291
56 | K | 733134142R00 | Kompenzátor ucpávkový M 10-010-616 P 2, DN 50 | kus | 2 |  | 0 |  |  | základní |  | 0 | 0 | 0 | 0 | 0 | 16 | K | 2 | ROZPOCET | 0 | 0 | 0 | 0 | 0 | 1 | 0 | 16 | 142059198
57 | K | 733139103R00 | Montáž kompenzátorů závit.vlnovcových osových G 1 | kus | 2 |  | 0 |  |  | základní |  | 0 | 0 | 0 | 0 | 0 | 16 | K | 2 | ROZPOCET | 0 | 0 | 0 | 0 | 0 | 1 | 0 | 16 | -1465442484
58 | K | 733139104R00 | Montáž kompenzátorů závit.vlnovcových osových G5/4 | kus | 2 |  | 0 |  |  | základní |  | 0 | 0 | 0 | 0 | 0 | 16 | K | 2 | ROZPOCET | 0 | 0 | 0 | 0 | 0 | 1 | 0 | 16 | 1813835639
59 | K | 733139105R00 | Montáž kompenzátorů závit.vlnovcových osových G6/4 | kus | 2 |  | 0 |  |  | základní |  | 0 | 0 | 0 | 0 | 0 | 16 | K | 2 | ROZPOCET | 0 | 0 | 0 | 0 | 0 | 1 | 0 | 16 | -1110628150
60 | K | 733139106R00 | Montáž kompenzátorů závit.vlnovcových osových G 2 | kus | 4 |  | 0 |  |  | základní |  | 0 | 0 | 0 | 0 | 0 | 16 | K | 2 | ROZPOCET | 0 | 0 | 0 | 0 | 0 | 1 | 0 | 16 | -379373475
61 | K | 733140811R00 | Odřezání odvzdušňovací nádoby | kus | 6 |  | 0 |  |  | základní |  | 0 | 0 | 0 | 0 | 0 | 16 | K | 2 | ROZPOCET | 0 | 0 | 0 | 0 | 0 | 1 | 0 | 16 | -1567188527
62 | K | 733141102R00 | Odvzdušňovací nádobky z trub.ocelových do DN 50 | kus | 16 |  | 0 |  |  | základní |  | 0 | 0 | 0 | 0 | 0 | 16 | K | 2 | ROZPOCET | 0 | 0 | 0 | 0 | 0 | 1 | 0 | 16 | 351298156
63 | K | 733190801R00 | Odřezání potrubních objímek dvojitých do DN 50 | kus | 26 |  | 0 |  |  | základní |  | 0 | 0 | 0 | 0 | 0 | 16 | K | 2 | ROZPOCET | 0 | 0 | 0 | 0 | 0 | 1 | 0 | 16 | 622993089
64 | K | 733191828R00 | Odřezání třmenových držáků potrubí do D 108 | kus | 14 |  | 0 |  |  | základní |  | 0 | 0 | 0 | 0 | 0 | 16 | K | 2 | ROZPOCET | 0 | 0 | 0 | 0 | 0 | 1 | 0 | 16 | -96519414
65 | K | 733193810R00 | Rozřezání konzol pro potrubí z úhel.L 50x50x5 mm | kus | 10 |  | 0 |  |  | základní |  | 0 | 0 | 0 | 0 | 0 | 16 | K | 2 | ROZPOCET | 0 | 0 | 0 | 0 | 0 | 1 | 0 | 16 | 553277327
66 | K | 733193919R00 | Oprava-zaslepení potrubí dýnkem D 60,3 mm | kus | 4 |  | 0 |  |  | základní |  | 0 | 0 | 0 | 0 | 0 | 16 | K | 2 | ROZPOCET | 0 | 0 | 0 | 0 | 0 | 1 | 0 | 16 | -1636343088
67 | K | 733193925R00 | Oprava-zaslepení potrubí dýnkem D 89 mm | kus | 2 |  | 0 |  |  | základní |  | 0 | 0 | 0 | 0 | 0 | 16 | K | 2 | ROZPOCET | 0 | 0 | 0 | 0 | 0 | 1 | 0 | 16 | 1676754444
68 | K | 733890801R00 | Přemístění vybouraných hmot - potrubí, H do 6 m | t | 1.748 |  | 0 |  |  | základní |  | 0 | 0 | 0 | 0 | 0 | 16 | K | 2 | ROZPOCET | 0 | 0 | 0 | 0 | 0 | 1 | 0 | 16 | -2086149990
69 | K | 998733101R00 | Přesun hmot pro rozvody potrubí, výšky do 6 m | t | 2.211 |  | 0 |  |  | základní |  | 0 | 0 | 0 | 0 | 0 | 16 | K | 2 | ROZPOCET | 0 | 0 | 0 | 0 | 0 | 1 | 0 | 16 | -1846728000
| D | 734 | Armatury |  |  |  | 0 |  |  |  |  | 0 |  | 0 |  | 0 | 2 | D | 1 | ROZPOCET | [6 empty] | 0
70 | K | 388220725R | Měřič tepla ultrazvukový Siemens UH50-A50 | kus | 1 |  | 0 |  |  | základní |  | 0 | 0 | 0 | 0 | 0 | 16 | K | 2 | ROZPOCET | 0 | 0 | 0 | 0 | 0 | 1 | 0 | 16 | 1610172713
71 | K | 734100811R00 | Demontáž armatur se dvěma přírubami do DN 50 | kus | 4 |  | 0 |  |  | základní |  | 0 | 0 | 0 | 0 | 0 | 16 | K | 2 | ROZPOCET | 0 | 0 | 0 | 0 | 0 | 1 | 0 | 16 | 1660564220
72 | K | 734100812R00 | Demontáž armatur se dvěma přírubami do DN 100 | kus | 2 |  | 0 |  |  | základní |  | 0 | 0 | 0 | 0 | 0 | 16 | K | 2 | ROZPOCET | 0 | 0 | 0 | 0 | 0 | 1 | 0 | 16 | -523413373
73 | K | 734109311R00 | Montáž přírub.armatur se 2 přírub. PN 25, PN 40, DN 15 | soubor | 3 |  | 0 |  |  | základní |  | 0 | 0 | 0 | 0 | 0 | 16 | K | 2 | ROZPOCET | 0 | 0 | 0 | 0 | 0 | 1 | 0 | 16 | -2061745350
74 | K | 734109313R00 | Montáž přírub.armatur se 2 přírub. PN 25, PN 40, DN 40 | soubor | 2 |  | 0 |  |  | základní |  | 0 | 0 | 0 | 0 | 0 | 16 | K | 2 | ROZPOCET | 0 | 0 | 0 | 0 | 0 | 1 | 0 | 16 | 344702207
75 | K | 734109313R00.1 | Montáž přírub.armatur se 2 přírub. PN 25, PN 40, DN 40 | soubor | 2 |  | 0 |  |  | základní |  | 0 | 0 | 0 | 0 | 0 | 16 | K | 2 | ROZPOCET | 0 | 0 | 0 | 0 | 0 | 1 | 0 | 16 | -1451209906
76 | K | 734113112R00 | Kohout kulový uzav.IVAR BRA.02.000 DN 20 s nav.pří | kus | 3 |  | 0 |  |  | základní |  | 0 | 0 | 0 | 0 | 0 | 16 | K | 2 | ROZPOCET | 0 | 0 | 0 | 0 | 0 | 1 | 0 | 16 | -213292492
77 | K | 734113115R00 | Kohout kulový uzav.IVAR BRA.02.000 DN 40 s nav.pří | kus | 2 |  | 0 |  |  | základní |  | 0 | 0 | 0 | 0 | 0 | 16 | K | 2 | ROZPOCET | 0 | 0 | 0 | 0 | 0 | 1 | 0 | 16 | 565226230
78 | K | 734164115R00 | Filtr přírubový HERZ, DN 40, s navařením přírub | kus | 1 |  | 0 |  |  | základní |  | 0 | 0 | 0 | 0 | 0 | 16 | K | 2 | ROZPOCET | 0 | 0 | 0 | 0 | 0 | 1 | 0 | 16 | 1934301853
79 | K | 734173413R00 | Přírubové spoje PN 1,6/I MPa, DN 40 | soubor | 2 |  | 0 |  |  | základní |  | 0 | 0 | 0 | 0 | 0 | 16 | K | 2 | ROZPOCET | 0 | 0 | 0 | 0 | 0 | 1 | 0 | 16 | -784791335
80 | K | 734190814R00 | Rozpojení přírubového spoje DN 50 | kus | 8 |  | 0 |  |  | základní |  | 0 | 0 | 0 | 0 | 0 | 16 | K | 2 | ROZPOCET | 0 | 0 | 0 | 0 | 0 | 1 | 0 | 16 | -212488143
81 | K | 734190818R00 | Rozpojení přírubového spoje DN 100 | kus | 4 |  | 0 |  |  | základní |  | 0 | 0 | 0 | 0 | 0 | 16 | K | 2 | ROZPOCET | 0 | 0 | 0 | 0 | 0 | 1 | 0 | 16 | 1053576919
82 | K | 734193116R00 | Klapka zpět.přírub.IVAR BRA.F5.000 DN 50 s nav.pří | kus | 1 |  | 0 |  |  | základní |  | 0 | 0 | 0 | 0 | 0 | 16 | K | 2 | ROZPOCET | 0 | 0 | 0 | 0 | 0 | 1 | 0 | 16 | -2136944187
83 | K | 734194114R00 | Ventil regul.přírub.STRÖMAX-GMF DN 40 s nav.přírub | kus | 1 |  | 0 |  |  | základní |  | 0 | 0 | 0 | 0 | 0 | 16 | K | 2 | ROZPOCET | 0 | 0 | 0 | 0 | 0 | 1 | 0 | 16 | -812884954
84 | K | 734209102R00 | Montáž armatur závitových,s 1závitem, G 3/8 | kus | 8 |  | 0 |  |  | základní |  | 0 | 0 | 0 | 0 | 0 | 16 | K | 2 | ROZPOCET | 0 | 0 | 0 | 0 | 0 | 1 | 0 | 16 | 960729827
85 | K | 734209103R00 | Montáž armatur závitových,s 1závitem, G 1/2 | kus | 10 |  | 0 |  |  | základní |  | 0 | 0 | 0 | 0 | 0 | 16 | K | 2 | ROZPOCET | 0 | 0 | 0 | 0 | 0 | 1 | 0 | 16 | 1192123290
86 | K | 734209104R00 | Montáž armatur závitových,s 1závitem, G 3/4 | kus | 4 |  | 0 |  |  | základní |  | 0 | 0 | 0 | 0 | 0 | 16 | K | 2 | ROZPOCET | 0 | 0 | 0 | 0 | 0 | 1 | 0 | 16 | -1975712503
87 | K | 734209113R00 | Montáž armatur závitových,se 2závity, G 1/2 | kus | 4 |  | 0 |  |  | základní |  | 0 | 0 | 0 | 0 | 0 | 16 | K | 2 | ROZPOCET | 0 | 0 | 0 | 0 | 0 | 1 | 0 | 16 | 2022594582
88 | K | 734209114R00 | Montáž armatur závitových,se 2závity, G 3/4 | kus | 5 |  | 0 |  |  | základní |  | 0 | 0 | 0 | 0 | 0 | 16 | K | 2 | ROZPOCET | 0 | 0 | 0 | 0 | 0 | 1 | 0 | 16 | 253005923
89 | K | 734209115R00 | Montáž armatur závitových,se 2závity, G 1 | kus | 8 |  | 0 |  |  | základní |  | 0 | 0 | 0 | 0 | 0 | 16 | K | 2 | ROZPOCET | 0 | 0 | 0 | 0 | 0 | 1 | 0 | 16 | 757577461
90 | K | 734209116R00 | Montáž armatur závitových,se 2závity, G 5/4 | kus | 6 |  | 0 |  |  | základní |  | 0 | 0 | 0 | 0 | 0 | 16 | K | 2 | ROZPOCET | 0 | 0 | 0 | 0 | 0 | 1 | 0 | 16 | -205566512
91 | K | 734209117R00 | Montáž armatur závitových,se 2závity, G 6/4 | kus | 5 |  | 0 |  |  | základní |  | 0 | 0 | 0 | 0 | 0 | 16 | K | 2 | ROZPOCET | 0 | 0 | 0 | 0 | 0 | 1 | 0 | 16 | -485985025
92 | K | 734209118R00 | Montáž armatur závitových,se 2závity, G 2 | kus | 10 |  | 0 |  |  | základní |  | 0 | 0 | 0 | 0 | 0 | 16 | K | 2 | ROZPOCET | 0 | 0 | 0 | 0 | 0 | 1 | 0 | 16 | -1428673601
93 | K | 734209119R00 | Montáž armatur závitových,se 2závity, G 2 1/2 | kus | 2 |  | 0 |  |  | základní |  | 0 | 0 | 0 | 0 | 0 | 16 | K | 2 | ROZPOCET | 0 | 0 | 0 | 0 | 0 | 1 | 0 | 16 | -42453545
94 | K | 734209124R00 | Montáž armatur závitových,se 3závity, G 3/4 | kus | 1 |  | 0 |  |  | základní |  | 0 | 0 | 0 | 0 | 0 | 16 | K | 2 | ROZPOCET | 0 | 0 | 0 | 0 | 0 | 1 | 0 | 16 | -195540851
95 | K | 734209125R00 | Montáž armatur závitových,se 3závity, G 1 | kus | 2 |  | 0 |  |  | základní |  | 0 | 0 | 0 | 0 | 0 | 16 | K | 2 | ROZPOCET | 0 | 0 | 0 | 0 | 0 | 1 | 0 | 16 | -448294738
96 | K | 734209127R00 | Montáž armatur závitových,se 3závity, G 6/4 | kus | 2 |  | 0 |  |  | základní |  | 0 | 0 | 0 | 0 | 0 | 16 | K | 2 | ROZPOCET | 0 | 0 | 0 | 0 | 0 | 1 | 0 | 16 | -1158828312
97 | K | 734213111R00 | Ventil automatický odvzdušňovací, IVAR VARIA DN 10 | kus | 8 |  | 0 |  |  | základní |  | 0 | 0 | 0 | 0 | 0 | 16 | K | 2 | ROZPOCET | 0 | 0 | 0 | 0 | 0 | 1 | 0 | 16 | 858842763
98 | K | 734223812R00 | Ventil vyvažovací vnitř.z. IVAR.CIM 727 DN 20 | kus | 1 |  | 0 |  |  | základní |  | 0 | 0 | 0 | 0 | 0 | 16 | K | 2 | ROZPOCET | 0 | 0 | 0 | 0 | 0 | 1 | 0 | 16 | -1931259616
99 | K | 734223813R00 | Ventil vyvažovací vnitř.z. IVAR.CIM 727 DN 25 | kus | 1 |  | 0 |  |  | základní |  | 0 | 0 | 0 | 0 | 0 | 16 | K | 2 | ROZPOCET | 0 | 0 | 0 | 0 | 0 | 1 | 0 | 16 | -432068949
100 | K | 734223814R00 | Ventil vyvažovací vnitř.z. IVAR.CIM 727 DN 32 | kus | 2 |  | 0 |  |  | základní |  | 0 | 0 | 0 | 0 | 0 | 16 | K | 2 | ROZPOCET | 0 | 0 | 0 | 0 | 0 | 1 | 0 | 16 | -1638618386
101 | K | 734229142R00 | Montáž ventilů se směšovačem, 2bodové připojení | kus | 5 |  | 0 |  |  | základní |  | 0 | 0 | 0 | 0 | 0 | 16 | K | 2 | ROZPOCET | 0 | 0 | 0 | 0 | 0 | 1 | 0 | 16 | 1083274911
102 | K | 734233111R00 | Kohout kulový, vnitř.-vnitř.z. IVAR PERFECTA DN 15 | kus | 10 |  | 0 |  |  | základní |  | 0 | 0 | 0 | 0 | 0 | 16 | K | 2 | ROZPOCET | 0 | 0 | 0 | 0 | 0 | 1 | 0 | 16 | -1844973278
103 | K | 734233112R00 | Kohout kulový, vnitř.-vnitř.z. IVAR PERFECTA DN 20 | kus | 1 |  | 0 |  |  | základní |  | 0 | 0 | 0 | 0 | 0 | 16 | K | 2 | ROZPOCET | 0 | 0 | 0 | 0 | 0 | 1 | 0 | 16 | 1578991852
104 | K | 734233113R00 | Kohout kulový, vnitř.-vnitř.z. IVAR PERFECTA DN 25 | kus | 4 |  | 0 |  |  | základní |  | 0 | 0 | 0 | 0 | 0 | 16 | K | 2 | ROZPOCET | 0 | 0 | 0 | 0 | 0 | 1 | 0 | 16 | 480180500
105 | K | 734233115R00 | Kohout kulový, vnitř.-vnitř.z. IVAR PERFECTA DN 40 | kus | 4 |  | 0 |  |  | základní |  | 0 | 0 | 0 | 0 | 0 | 16 | K | 2 | ROZPOCET | 0 | 0 | 0 | 0 | 0 | 1 | 0 | 16 | -1160876236
106 | K | 734233116R00 | Kohout kulový, vnitř.-vnitř.z. IVAR PERFECTA DN 50 | kus | 8 |  | 0 |  |  | základní |  | 0 | 0 | 0 | 0 | 0 | 16 | K | 2 | ROZPOCET | 0 | 0 | 0 | 0 | 0 | 1 | 0 | 16 | 558248547
107 | K | 734233117R00 | Kohout kulový, vnitř.-vnitř.z. IVAR PERFECTA DN 65 | kus | 2 |  | 0 |  |  | základní |  | 0 | 0 | 0 | 0 | 0 | 16 | K | 2 | ROZPOCET | 0 | 0 | 0 | 0 | 0 | 1 | 0 | 16 | -424640844
108 | K | 734243413R00 | Klapka zpětná vodorovná CLAPET FIV.08406 DN 25 | kus | 1 |  | 0 |  |  | základní |  | 0 | 0 | 0 | 0 | 0 | 16 | K | 2 | ROZPOCET | 0 | 0 | 0 | 0 | 0 | 1 | 0 | 16 | -1006497455
109 | K | 734243415R00 | Klapka zpětná vodorovná CLAPET FIV.08406 DN 40 | kus | 1 |  | 0 |  |  | základní |  | 0 | 0 | 0 | 0 | 0 | 16 | K | 2 | ROZPOCET | 0 | 0 | 0 | 0 | 0 | 1 | 0 | 16 | -1648086183
110 | K | 734243416R00 | Klapka zpětná vodorovná CLAPET FIV.08406 DN 50 | kus | 2 |  | 0 |  |  | základní |  | 0 | 0 | 0 | 0 | 0 | 16 | K | 2 | ROZPOCET | 0 | 0 | 0 | 0 | 0 | 1 | 0 | 16 | -217228079
111 | K | 734253116R00 | Ventil pojistný IVAR.PV 1234 DN 20 FF x 3,0 bar | kus | 2 |  | 0 |  |  | základní |  | 0 | 0 | 0 | 0 | 0 | 16 | K | 2 | ROZPOCET | 0 | 0 | 0 | 0 | 0 | 1 | 0 | 16 | -635957819
112 | K | 734254131R00 | Ventil pojistný,výkon do 200kW, PN 2,5, HERZ DN 25 | kus | 4 |  | 0 |  |  | základní |  | 0 | 0 | 0 | 0 | 0 | 16 | K | 2 | ROZPOCET | 0 | 0 | 0 | 0 | 0 | 1 | 0 | 16 | 2069839472
113 | K | 734293113R00 | Ventil směšovací třícestný,IVAR.MIX 3,Kv 8, DN 20 | kus | 1 |  | 0 |  |  | základní |  | 0 | 0 | 0 | 0 | 0 | 16 | K | 2 | ROZPOCET | 0 | 0 | 0 | 0 | 0 | 1 | 0 | 16 | 1147061172
114 | K | 734293134R00 | Ventil směš.třícest.+ser,IVAR.KIT.MIX 3,Kv 8,DN 25 | kus | 2 |  | 0 |  |  | základní |  | 0 | 0 | 0 | 0 | 0 | 16 | K | 2 | ROZPOCET | 0 | 0 | 0 | 0 | 0 | 1 | 0 | 16 | 1730594293
115 | K | 734293138R00 | Ventil směš.třícest.+ser.IVAR.KIT.MIX 3,Kv 28,DN40 | kus | 2 |  | 0 |  |  | základní |  | 0 | 0 | 0 | 0 | 0 | 16 | K | 2 | ROZPOCET | 0 | 0 | 0 | 0 | 0 | 1 | 0 | 16 | -1483162074
116 | K | 734293223R00 | Filtr, vnitřní-vnitřní z. IVAR FIV.08412 DN 25 | kus | 1 |  | 0 |  |  | základní |  | 0 | 0 | 0 | 0 | 0 | 16 | K | 2 | ROZPOCET | 0 | 0 | 0 | 0 | 0 | 1 | 0 | 16 | 78013421
117 | K | 734293225R00 | Filtr, vnitřní-vnitřní z. IVAR FIV.08412 DN 40 | kus | 1 |  | 0 |  |  | základní |  | 0 | 0 | 0 | 0 | 0 | 16 | K | 2 | ROZPOCET | 0 | 0 | 0 | 0 | 0 | 1 | 0 | 16 | 1176774477
118 | K | 734293226R00 | Filtr, vnitřní-vnitřní z. IVAR FIV.08412 DN 50 | kus | 2 |  | 0 |  |  | základní |  | 0 | 0 | 0 | 0 | 0 | 16 | K | 2 | ROZPOCET | 0 | 0 | 0 | 0 | 0 | 1 | 0 | 16 | -9065737
119 | K | 734293312R00 | Kohout kulový vypouštěcí, IVAR.EURO M DN 15 | kus | 10 |  | 0 |  |  | základní |  | 0 | 0 | 0 | 0 | 0 | 16 | K | 2 | ROZPOCET | 0 | 0 | 0 | 0 | 0 | 1 | 0 | 16 | -525593161
120 | K | 734293313R00 | Kohout kulový vypouštěcí, IVAR.EURO M DN 20 | kus | 4 |  | 0 |  |  | základní |  | 0 | 0 | 0 | 0 | 0 | 16 | K | 2 | ROZPOCET | 0 | 0 | 0 | 0 | 0 | 1 | 0 | 16 | -473521790
121 | K | 734312113R00 | Ventily horkovod.vypouštěcí ÚN 13 7392, DN 15 | kus | 3 |  | 0 |  |  | základní |  | 0 | 0 | 0 | 0 | 0 | 16 | K | 2 | ROZPOCET | 0 | 0 | 0 | 0 | 0 | 1 | 0 | 16 | 529049534
122 | K | 734314117R00 | Ventily horkovod.uzavírací V 30-121-540 III, DN 40 | kus | 2 |  | 0 |  |  | základní |  | 0 | 0 | 0 | 0 | 0 | 16 | K | 2 | ROZPOCET | 0 | 0 | 0 | 0 | 0 | 1 | 0 | 16 | 786209021
123 | K | 734319113R00 | Montáž horkovod.regulačního ventilu přivař., DN 15 | kus | 3 |  | 0 |  |  | základní |  | 0 | 0 | 0 | 0 | 0 | 16 | K | 2 | ROZPOCET | 0 | 0 | 0 | 0 | 0 | 1 | 0 | 16 | -1362092732
124 | K | 734319117R00 | Montáž horkovod.regulačního ventilu přivař., DN 40 | kus | 2 |  | 0 |  |  | základní |  | 0 | 0 | 0 | 0 | 0 | 16 | K | 2 | ROZPOCET | 0 | 0 | 0 | 0 | 0 | 1 | 0 | 16 | 1181271769
125 | K | 734391114R00 | Kondenzační smyčky ČSN 13 7531.1- zahnuté | kus | 2 |  | 0 |  |  | základní |  | 0 | 0 | 0 | 0 | 0 | 16 | K | 2 | ROZPOCET | 0 | 0 | 0 | 0 | 0 | 1 | 0 | 16 | 52621730
126 | K | 734411111R00 | Teploměr přímý s pouzdrem typ 160 | kus | 2 |  | 0 |  |  | základní |  | 0 | 0 | 0 | 0 | 0 | 16 | K | 2 | ROZPOCET | 0 | 0 | 0 | 0 | 0 | 1 | 0 | 16 | 2101731842
127 | K | 734413144R00 | Teploměr IVAR.TP 120 A, D 100 / dl.jímky 100 mm | kus | 16 |  | 0 |  |  | základní |  | 0 | 0 | 0 | 0 | 0 | 16 | K | 2 | ROZPOCET | 0 | 0 | 0 | 0 | 0 | 1 | 0 | 16 | -1160285769
128 | K | 734419123R00 | Montáž kompaktního měřiče tepla přírubového DN 40 | soubor | 1 |  | 0 |  |  | základní |  | 0 | 0 | 0 | 0 | 0 | 16 | K | 2 | ROZPOCET | 0 | 0 | 0 | 0 | 0 | 1 | 0 | 16 | 1074470884
129 | K | 734421130R00 | Tlakoměr deformační 0-10 MPa č. 03313, D 160 | kus | 2 |  | 0 |  |  | základní |  | 0 | 0 | 0 | 0 | 0 | 16 | K | 2 | ROZPOCET | 0 | 0 | 0 | 0 | 0 | 1 | 0 | 16 | 1653852853
130 | K | 734421130R00.1 | Tlakoměr deformační 0-10 MPa č. 03313, D 160 | kus | 16 |  | 0 |  |  | základní |  | 0 | 0 | 0 | 0 | 0 | 16 | K | 2 | ROZPOCET | 0 | 0 | 0 | 0 | 0 | 1 | 0 | 16 | 1457638671
131 | K | 734429101R00 | Montáž tlakoměru deformačního 0-10 MPa | kus | 2 |  | 0 |  |  | základní |  | 0 | 0 | 0 | 0 | 0 | 16 | K | 2 | ROZPOCET | 0 | 0 | 0 | 0 | 0 | 1 | 0 | 16 | 562390870
132 | K | 734429101R00.1 | Montáž tlakoměru deformačního 0-10 MPa | kus | 16 |  | 0 |  |  | základní |  | 0 | 0 | 0 | 0 | 0 | 16 | K | 2 | ROZPOCET | 0 | 0 | 0 | 0 | 0 | 1 | 0 | 16 | -1664822230
133 | K | 734493111R00 | Ochranné jímky se závitem do G 1 | kus | 2 |  | 0 |  |  | základní |  | 0 | 0 | 0 | 0 | 0 | 16 | K | 2 | ROZPOCET | 0 | 0 | 0 | 0 | 0 | 1 | 0 | 16 | -887128989
134 | K | 734494121R00 | Návarky M 20x1,5 délka do 220 mm | kus | 4 |  | 0 |  |  | základní |  | 0 | 0 | 0 | 0 | 0 | 16 | K | 2 | ROZPOCET | 0 | 0 | 0 | 0 | 0 | 1 | 0 | 16 | -1410441007
135 | K | 734494121R00.1 | Návarky M 20x1,5 délka do 220 mm | kus | 12 |  | 0 |  |  | základní |  | 0 | 0 | 0 | 0 | 0 | 16 | K | 2 | ROZPOCET | 0 | 0 | 0 | 0 | 0 | 1 | 0 | 16 | -182123111
136 | K | 734499211R00 | Montáž návarků M 20 x 1,5 | kus | 4 |  | 0 |  |  | základní |  | 0 | 0 | 0 | 0 | 0 | 16 | K | 2 | ROZPOCET | 0 | 0 | 0 | 0 | 0 | 1 | 0 | 16 | 163047089
137 | K | 734499211R00.1 | Montáž návarků M 20 x 1,5 | kus | 12 |  | 0 |  |  | základní |  | 0 | 0 | 0 | 0 | 0 | 16 | K | 2 | ROZPOCET | 0 | 0 | 0 | 0 | 0 | 1 | 0 | 16 | -1504832368
138 | K | 734890801R00 | Přemístění demontovaných hmot - armatur, H do 6 m | t | 0.001 |  | 0 |  |  | základní |  | 0 | 0 | 0 | 0 | 0 | 16 | K | 2 | ROZPOCET | 0 | 0 | 0 | 0 | 0 | 1 | 0 | 16 | 52780725
139 | K | 998734101R00 | Přesun hmot pro armatury, výšky do 6 m | t | 0.078 |  | 0 |  |  | základní |  | 0 | 0 | 0 | 0 | 0 | 16 | K | 2 | ROZPOCET | 0 | 0 | 0 | 0 | 0 | 1 | 0 | 16 | -532912993
140 | K | 998734101R00.1 | Přesun hmot pro armatury, výšky do 6 m | t | 0.309 |  | 0 |  |  | základní |  | 0 | 0 | 0 | 0 | 0 | 16 | K | 2 | ROZPOCET | 0 | 0 | 0 | 0 | 0 | 1 | 0 | 16 | -1301429009
| D | 767 | Konstrukce zámečnické |  |  |  | 0 |  |  |  |  | 0 |  | 0 |  | 0 | 2 | D | 1 | ROZPOCET | [6 empty] | 0
141 | K | 767882161R00 | Třmen ETR, závit M14, pro potrubí 131-140 mm | ks | 3 |  | 0 |  |  | základní |  | 0 | 0 | 0 | 0 | 0 | 16 | K | 2 | ROZPOCET | 0 | 0 | 0 | 0 | 0 | 1 | 0 | 16 | -783284566
142 | K | 767884221R00 | Konzola,2 upevňovací body,hmoždinka+vrut,ALK 27/18 | ks | 3 |  | 0 |  |  | základní |  | 0 | 0 | 0 | 0 | 0 | 16 | K | 2 | ROZPOCET | 0 | 0 | 0 | 0 | 0 | 1 | 0 | 16 | 616682648
| D | 783 | Nátěry |  |  |  | 0 |  |  |  |  | 0 |  | 0 |  | 0 | 2 | D | 1 | ROZPOCET | [6 empty] | 0
143 | K | 783424140R00 | Nátěr syntetický potrubí do DN 50 mm Z + 2x | m | 238 |  | 0 |  |  | základní |  | 0 | 0 | 0 | 0 | 0 | 16 | K | 2 | ROZPOCET | 0 | 0 | 0 | 0 | 0 | 1 | 0 | 16 | -1622648127
144 | K | 783425350R00 | Nátěr syntet. potrubí do DN 100 mm Z +2x +1x email | m | 2 |  | 0 |  |  | základní |  | 0 | 0 | 0 | 0 | 0 | 16 | K | 2 | ROZPOCET | 0 | 0 | 0 | 0 | 0 | 1 | 0 | 16 | 325973178
| D | M23 | Montáže potrubí |  |  |  | 0 |  |  |  |  | 0 |  | 0 |  | 0 | 1 | D | 0 | ROZPOCET | [6 empty] | 0
145 | K | 230170012R00 | Zkouška těsnosti potrubí, DN 50 - 80 | m | 238 |  | 0 |  |  | základní |  | 0 | 0 | 0 | 0 | 0 | 4 | K | 1 | ROZPOCET | 0 | 0 | 0 | 0 | 0 | 1 | 0 | 4 | -516745753

## VRN - Vedlejší rozpočtové...
{998b0840-7e58-4411-ba43-4d31aaedcf42}
2
| KRYCÍ LIST SOUPISU PRACÍ | [7 empty] | v --- níže se nacházejí doplnkové a pomocné údaje k sestavám --- v | [8 empty] | False
Stavba:
Realizace úspor energie - OA a Jazyková škola s právem SJZ Pardubice
Objekt:
VRN - Vedlejší rozpočtové náklady
| KSO: |  | 801 34 12 |  |  | CC-CZ:
| Místo: |  | Štefánikova 325, 530 02 Pardubice I |  |  | Datum: | 16. 6. 2024
| Zadavatel: |  |  |  |  | IČ:
|  | Pardubický kraj |  |  |  | DIČ:
| Uchazeč: |  |  |  |  | IČ: | Vyplň údaj
|  | Vyplň údaj |  |  |  | DIČ: | Vyplň údaj
| Projektant: |  |  |  |  | IČ:
|  | AZ Optimal s.r.o. |  |  |  | DIČ:
| Zpracovatel: |  |  |  |  | IČ:
DIČ:
Poznámka:
| Cena bez DPH | [5 empty] | 0
|  |  | Základ daně |  |  | Sazba daně | Výše daně
| DPH | základní | 0 |  |  | 21% | 0
|  | snížená | 0 |  |  | 12% | 0
|  | zákl. přenesená | 0 |  |  | 21% | 0
|  | sníž. přenesená | 0 |  |  | 12% | 0
|  | nulová | 0 |  |  | 0% | 0
| Cena s DPH |  |  | v | CZK |  | 0
| Projektant |  |  | Zpracovatel
| Datum a podpis: |  | Razítko | Datum a podpis: |  |  | Razítko
| Objednavatel |  |  | Uchazeč
| Datum a podpis: |  | Razítko | Datum a podpis: |  |  | Razítko
REKAPITULACE ČLENĚNÍ SOUPISU PRACÍ
Stavba:
Realizace úspor energie - OA a Jazyková škola s právem SJZ Pardubice
Objekt:
VRN - Vedlejší rozpočtové náklady
Místo: |  |  | Štefánikova 325, 530 02 Pardubice I |  |  | Datum: | 16. 6. 2024
Zadavatel: |  |  | Pardubický kraj |  |  | Projektant: | AZ Optimal s.r.o.
Uchazeč: |  |  | Vyplň údaj |  |  | Zpracovatel:
Kód dílu - Popis | [6 empty] | Cena celkem [CZK]
Náklady ze soupisu prací | [6 empty] | 0 | [11 empty] | -1
| VRN - Vedlejší rozpočtové náklady | [5 empty] | 0
| VRN1 - Průzkumné, geodetické a projektové práce | [5 empty] | 0
| VRN3 - Zařízení staveniště | [5 empty] | 0
| VRN4 - Inženýrská činnost | [5 empty] | 0
| VRN5 - Finanční náklady | [5 empty] | 0
| VRN9 - Ostatní náklady | [5 empty] | 0
SOUPIS PRACÍ
Stavba:
Realizace úspor energie - OA a Jazyková škola s právem SJZ Pardubice
Objekt:
VRN - Vedlejší rozpočtové náklady
Místo: |  |  | Štefánikova 325, 530 02 Pardubice I |  |  | Datum: | 16. 6. 2024
Zadavatel: |  |  | Pardubický kraj |  |  | Projektant: | AZ Optimal s.r.o.
Uchazeč: |  |  | Vyplň údaj |  |  | Zpracovatel:
PČ | Typ | Kód | Popis | MJ | Množství | J.cena [CZK] | Cena celkem [CZK] | Cenová soustava |  | DPH | J. Nh [h] | Nh celkem [h] | J. hmotnost [t] | Hmotnost celkem [t] | J. suť [t] | Suť Celkem [t]
Náklady soupisu celkem | [6 empty] | 0 |  |  |  |  | 0 |  | 0 |  | 0 |  | D | -1 | [7 empty] | 0
| D | VRN | Vedlejší rozpočtové náklady |  |  |  | 0 |  |  |  |  | 0 |  | 0 |  | 0 | 5 | D | 0 | ROZPOCET | [6 empty] | 0
| D | VRN1 | Průzkumné, geodetické a projektové práce |  |  |  | 0 |  |  |  |  | 0 |  | 0 |  | 0 | 5 | D | 1 | ROZPOCET | [6 empty] | 0
1 | K | 011002000 | Průzkumné práce | soubor | 1 |  | 0 |  |  | základní |  | 0 | 0 | 0 | 0 | 0 | 1024 | K | 2 | ROZPOCET | 0 | 0 | 0 | 0 | 0 | 1 | 0 | 1024 | 492935733
| P |  | Poznámka k položce: sondy a průzkumy (sanace, horkovod) | [14 empty] | P | 2
2 | K | 012103000 | Vytýčení a ochrana stávajících inženýrských sítí na staveništi | soubor | 1 |  | 0 |  |  | základní |  | 0 | 0 | 0 | 0 | 0 | 4 | K | 2 | ROZPOCET | 0 | 0 | 0 | 0 | 0 | 1 | 0 | 4 | -804542076
| P |  | Poznámka k položce: Poznámka k položce: Náklady na přezkoumání podkladů objednatele o stavu inženýrských sítí probíhajících staveništěm nebo dotčenými stavbou i mimo území staveniště, provedení vytýčení jejich skutečné trasy a provedení ochranných opatření pro zabezpečení stávajících inženýrských sítí. | [14 empty] | P | 2
3 | K | 012303000 | Geodetické práce po výstavbě | soubor | 1 |  | 0 |  |  | základní |  | 0 | 0 | 0 | 0 | 0 | 4 | K | 2 | ROZPOCET | 0 | 0 | 0 | 0 | 0 | 1 | 0 | 4 | -1642179368
| P |  | Poznámka k položce: Poznámka k položce: Geodetické zaměření (el. DWG + 3. paré dokumentace). | [14 empty] | P | 2
4 | K | 013254000 | Dokumentace skutečného provedení stavby | soubor | 1 |  | 0 |  |  | základní |  | 0 | 0 | 0 | 0 | 0 | 4 | K | 2 | ROZPOCET | 0 | 0 | 0 | 0 | 0 | 1 | 0 | 4 | 1646147912
| P |  | Poznámka k položce: Poznámka k položce: Náklady na vyhotovení dokumentace skutečného provedení stavby a její předání objednateli ve dvou listinných vyhotoveních a jednom digitálním vyhotovení na datovém nosiči CD-Rom (textová část ve formátu DOC a PDF, výkresová část ve formátu DWG a PDF) | [14 empty] | P | 2
| D | VRN3 | Zařízení staveniště |  |  |  | 0 |  |  |  |  | 0 |  | 0 |  | 0 | 5 | D | 1 | ROZPOCET | [6 empty] | 0
5 | K | 031002000 | Související práce pro zařízení staveniště | soubor | 1 |  | 0 |  |  | základní |  | 0 | 0 | 0 | 0 | 0 | 4 | K | 2 | ROZPOCET | 0 | 0 | 0 | 0 | 0 | 1 | 0 | 4 | 731565658
6 | K | 032002000 | Vybavení staveniště | soubor | 1 |  | 0 |  |  | základní |  | 0 | 0 | 0 | 0 | 0 | 4 | K | 2 | ROZPOCET | 0 | 0 | 0 | 0 | 0 | 1 | 0 | 4 | 1900268729
| P |  | Poznámka k položce: Poznámka k položce: Veškeré náklady na vybudování a zajištění zařízení staveniště a jeho provoz včetně skládky a meziskládky materiálu. | [14 empty] | P | 2
7 | K | 033002000 | Připojení staveniště na inženýrské sítě | soubor | 1 |  | 0 |  |  | základní |  | 0 | 0 | 0 | 0 | 0 | 4 | K | 2 | ROZPOCET | 0 | 0 | 0 | 0 | 0 | 1 | 0 | 4 | -277133536
8 | K | 034002000 | Zabezpečení staveniště | soubor | 1 |  | 0 |  |  | základní |  | 0 | 0 | 0 | 0 | 0 | 4 | K | 2 | ROZPOCET | 0 | 0 | 0 | 0 | 0 | 1 | 0 | 4 | 595248034
9 | K | 039002000 | Zrušení zařízení staveniště | soubor | 1 |  | 0 |  |  | základní |  | 0 | 0 | 0 | 0 | 0 | 4 | K | 2 | ROZPOCET | 0 | 0 | 0 | 0 | 0 | 1 | 0 | 4 | 595627869
| P |  | Poznámka k položce: Poznámka k položce: Cena je včetně uvedení ploch staveniště do původního stavu. | [14 empty] | P | 2
| D | VRN4 | Inženýrská činnost |  |  |  | 0 |  |  |  |  | 0 |  | 0 |  | 0 | 5 | D | 1 | ROZPOCET | [6 empty] | 0
10 | K | 045002000 | Kompletační a koordinační činnost | soubor | 1 |  | 0 |  |  | základní |  | 0 | 0 | 0 | 0 | 0 | 1024 | K | 2 | ROZPOCET | 0 | 0 | 0 | 0 | 0 | 1 | 0 | 1024 | -2046806088
| P |  | Poznámka k položce: vzorkování, koordinace řemesel, aktualizace plánu BOZP, součinnost objednateli, zázemí a součinnost pro subzhotovitele, doklady pro předání, kolaudaci a užívání stavby, konání kontrolních a řídících dnů, zaměření a zdokumentování stávajícího členění fasády | [14 empty] | P | 2
| D | VRN5 | Finanční náklady |  |  |  | 0 |  |  |  |  | 0 |  | 0 |  | 0 | 5 | D | 1 | ROZPOCET | [6 empty] | 0
11 | K | 051002001 | Pojištění dodavatele a pojištění díla | soubor | 1 |  | 0 |  |  | základní |  | 0 | 0 | 0 | 0 | 0 | 4 | K | 2 | ROZPOCET | 0 | 0 | 0 | 0 | 0 | 1 | 0 | 4 | -252910010
| P |  | Poznámka k položce: Poznámka k položce: Náklady spojené s povinným pojištěním dodavatele nebo stavebního díla či jeho části, v rozsahu obchodních podmínek. | [14 empty] | P | 2
12 | K | 056002001 | Bankovní záruky za řádné provedení díla | soubor | 1 |  | 0 |  |  | základní |  | 0 | 0 | 0 | 0 | 0 | 4 | K | 2 | ROZPOCET | 0 | 0 | 0 | 0 | 0 | 1 | 0 | 4 | -1348145535
| P |  | Poznámka k položce: Poznámka k položce: Náklady zhotovitele spojené se zabezpečením a poskytnutím zajišťovacích bankovních záruk za řádné provedení díla, jak je zadavatel požaduje v obchodních podmínkách. | [14 empty] | P | 2
13 | K | 056002002 | Bankovní záruky za splnění záručních podmínek | soubor | 1 |  | 0 |  |  | základní |  | 0 | 0 | 0 | 0 | 0 | 4 | K | 2 | ROZPOCET | 0 | 0 | 0 | 0 | 0 | 1 | 0 | 4 | 126630816
| P |  | Poznámka k položce: Poznámka k položce: Náklady zhotovitele spojené se zabezpečením a poskytnutím zajišťovacích bankovních záruk za splnění záručních podmínek, jak je zadavatel požaduje v obchodních podmínkách. | [14 empty] | P | 2
| D | VRN9 | Ostatní náklady |  |  |  | 0 |  |  |  |  | 0 |  | 0 |  | 0 | 5 | D | 1 | ROZPOCET | [6 empty] | 0
14 | K | 005211010 | Předání a převzetí staveniště | soubor | 1 |  | 0 |  |  | základní |  | 0 | 0 | 0 | 0 | 0 | 4 | K | 2 | ROZPOCET | 0 | 0 | 0 | 0 | 0 | 1 | 0 | 4 | -1569513357
| P |  | Poznámka k položce: Poznámka k položce: Náklady spojené s účastí zhotovitele na předání a převzetí staveniště. | [14 empty] | P | 2
15 | K | 005211080 | Bezpečnostní a hygienická opatření na staveništi | soubor | 1 |  | 0 |  |  | základní |  | 0 | 0 | 0 | 0 | 0 | 4 | K | 2 | ROZPOCET | 0 | 0 | 0 | 0 | 0 | 1 | 0 | 4 | 2126777148
| P |  | Poznámka k položce: Poznámka k položce: Náklady na ochranu staveniště před vstupem nepovolaných osob, včetně příslušného značení, náklady na osvětlení staveniště, náklady na vypracování potřebné dokumentace pro provoz staveniště z hlediska požární ochrany (požární řád a poplachová směrnice) a z hlediska provozu staveniště (provozně dopravní řád). | [14 empty] | P | 2
16 | K | 005241090 | Předání a převzetí díla | soubor | 1 |  | 0 |  |  | základní |  | 0 | 0 | 0 | 0 | 0 | 4 | K | 2 | ROZPOCET | 0 | 0 | 0 | 0 | 0 | 1 | 0 | 4 | -1682913053
| P |  | Poznámka k položce: Poznámka k položce: Náklady zhotovitele, které vzniknou v souvislosti s povinnostmi zhotovitele při předání a převzetí díla. | [14 empty] | P | 2
17 | K | 09000100.1 | Zábor veřejného prostranství | soubor | 1 |  | 0 |  |  | základní |  | 0 | 0 | 0 | 0 | 0 | 1024 | K | 2 | ROZPOCET | 0 | 0 | 0 | 0 | 0 | 1 | 0 | 1024 | -1055517675
| P |  | Poznámka k položce: horkovod, sanace | [14 empty] | P | 2
18 | K | 0915040R1 | Náklady související s propagační činností - dočasný billboard | soubor | 1 |  | 0 |  |  | základní |  | 0 | 0 | 0 | 0 | 0 | 4 | K | 2 | ROZPOCET | 0 | 0 | 0 | 0 | 0 | 1 | 0 | 4 | 924385237
| P |  | Poznámka k položce: Dodávka a montáž celobarevného dočasného billboardu o minimální velikosti 2 000 x 1 000 mm. Volba materiálu a výsledného provedení záleží na možnostech uchycení dočasného billboardu v místě realizace (řešení např. kovovou konstrukci s polepem, plachtou na lešení apod.). Grafický podklad bude poskytnut zadavatelem. | [14 empty] | P | 2
19 | K | 0915040R2 | Náklady související s propagační činností - pamětní deska | soubor | 1 |  | 0 |  |  | základní |  | 0 | 0 | 0 | 0 | 0 | 4 | K | 2 | ROZPOCET | 0 | 0 | 0 | 0 | 0 | 1 | 0 | 4 | 977228228
| P |  | Poznámka k položce: Dodávka a montáž pamětní desky o velikosti 400 x 300 mm. Pamětní deska bude plnobarevná nebo jednobarevná, podle zvoleného materiálu a technologie výroby. Doporučeným materiálem pro výrobu je z důvodu zaručení dlouholeté životnosti: dural, mosaz, odlévaný bronz, odlévaná pryskyřice, leštěný kámen, sklo, dřevo, kov (nerez) apod. Plastové materiály nejsou přípustné. Grafický podklad bude poskytnut zadavatelem. | [14 empty] | P | 2