## Pokyny pro vyplnění
Pokyny pro vyplnění
Ve všech listech tohoto souboru můžete měnit pouze buňky s modrým pozadím. Jedná se o tyto údaje : - údaje o firmě - jednotkové ceny položek zadané na maximálně dvě desetinná místa

## Stavba
#RTSROZP# | Soupis stavebních prací, dodávek a služeb
| Stavba: |  | 2025/008 | NOVÉ VÝCVIKOVÉ STŘEDISKO SLOUŽÍCÍ SLOŽKÁM IZS
| Zadavatel |  | Zdravotnická záchranná služba Pardubického kraje |  |  |  | IČO: | 69172196
|  |  | Průmyslová 450 |  |  |  | DIČ: | CZ69172196
|  |  | 53003 | Pardubice-Pardubičky
| Projektant: | [5 empty] | IČO:
DIČ:
| Zhotovitel: | [5 empty] | IČO:
DIČ:
Vypracoval:
| Rozpis ceny | [6 empty] | Celkem
HSV | HSV | [6 empty] | 0
PSV | PSV | [6 empty] | 0
MON | MON | [6 empty] | 0
VN | Vedlejší náklady | [6 empty] | 0
ON | Ostatní náklady | [6 empty] | 0
| Celkem | [6 empty] | 0
Rekapitulace daní
0 | Základ pro sníženou DPH |  |  | 15 | % | 0 |  |  | CZK
0 | Snížená DPH |  |  | 15 | % | 0 |  |  | CZK
0 | Základ pro základní DPH |  |  | 21 | % | 0 |  |  | CZK
0 | Základní DPH |  |  | 21 | % | 0 |  |  | CZK
0 | Zaokrouhlení |  |  |  |  | 0 |  |  | CZK
| Cena celkem bez DPH |  |  |  |  | 0 |  |  | CZK
0 | Cena celkem s DPH |  |  |  |  | 0 |  |  | CZK
|  | v |  |  | dne
|  |  | Za zhotovitele |  |  |  | Za objednatele
Rekapitulace dílčích částí
#CASTI>> | Číslo | Název |  |  | Základ pro sníženou DPH | Základ pro základní DPH | DPH celkem | Cena celkem | %
1 | Stavba |  |  |  | 0 | 0 | 0 | 0
2 |  | Ostatní a vedlejší náklady |  |  | 0 | 0 | 0 | 0
3 | VRN | VRN |  |  | 0 | 0 | 0 | 0
2 |  | Stavební objekt |  |  |  |  | 0
2 | 01 | Venkovní schodiště |  |  | 0 | 0 | 0 | 0
3 | 01 | Venkovní schodiště |  |  | 0 | 0 | 0 | 0
2 | 02 | Venkovní schodiště - elektroinstalace |  |  | 0 | 0 | 0 | 0
3 | 01 | Venkovní schodiště - elektroinstalace |  |  | 0 | 0 | 0 | 0
2 | 03 | Venkovní schodiště - venkovní Al prosklené stěny |  |  | 0 | 0 | 0 | 0
3 | 03.1 | Venkovní schodiště - venkovní Al prosklené stěny |  |  | 0 | 0 | 0 | 0
| Celkem za stavbu |  |  |  | 0 | 0 | 0 | 0 | 0
#POPS | Popis stavby: 2025/008 - NOVÉ VÝCVIKOVÉ STŘEDISKO SLOUŽÍCÍ SLOŽKÁM IZS
| 1. PODMÍNKY PRO ZPRACOVÁNÍ NABÍDKOVÉ CENY | [8 empty] | 1. PODMÍNKY PRO ZPRACOVÁNÍ NABÍDKOVÉ CENY
| Preambule | [8 empty] | Preambule
| Tento soupis stavebních prací, dodávek a služeb je sestaven jako podklad pro zpracování nabídek dodavatelů na veřejnou zakázku na stavební práce a obsahuje podmínky a požadavky zadavatele, za kterých má být zpracována nabídková cena dodavatelů. Účelem tohoto soupisu je zabezpečit obsahovou shodu všech nabídkových cen a usnadnit následné posouzení předložených cenových nabídek. | [8 empty] | Tento soupis stavebních prací, dodávek a služeb je sestaven jako podklad pro zpracování nabídek dodavatelů na veřejnou zakázku na stavební práce a obsahuje podmínky a požadavky zadavatele, za kterých má být zpracována nabídková cena dodavatelů. Účelem tohoto soupisu je zabezpečit obsahovou shodu všech nabídkových cen a usnadnit následné posouzení předložených cenových nabídek.
| Předpokládá se, že dodavatel před zpracováním cenové nabídky pečlivě prostuduje všechny pokyny a podmínky pro zpracování nabídkové ceny obsažené v zadávacích podmínkách a bude se jimi při zpracování nabídkové ceny řídit. Soupis stavebních prací, dodávek a služeb je sestaven v souladu s podmínkami vyhlášky Ministerstva pro místní rozvoj č.169/2016 Sb. | [8 empty] | Předpokládá se, že dodavatel před zpracováním cenové nabídky pečlivě prostuduje všechny pokyny a podmínky pro zpracování nabídkové ceny obsažené v zadávacích podmínkách a bude se jimi při zpracování nabídkové ceny řídit. Soupis stavebních prací, dodávek a služeb je sestaven v souladu s podmínkami vyhlášky Ministerstva pro místní rozvoj č.169/2016 Sb.
| Vymezení některých pojmů | [8 empty] | Vymezení některých pojmů
| Pro účely zpracování nabídkové ceny se jsou použity některé pojmy, pod kterými se rozumí: | [8 empty] | Pro účely zpracování nabídkové ceny se jsou použity některé pojmy, pod kterými se rozumí:
| Soupisem stavebních prací dodávek a služeb dokument, ve kterém jsou definovány zadavatelem požadované stavební práce, dodávky a služby v podrobnostech nezbytných pro zpracování cenové nabídky dodavatele. Soupis obsahuje i vymezení požadovaného množství stavebních prací, dodávek a služeb. | [8 empty] | Soupisem stavebních prací dodávek a služeb dokument, ve kterém jsou definovány zadavatelem požadované stavební práce, dodávky a služby v podrobnostech nezbytných pro zpracování cenové nabídky dodavatele. Soupis obsahuje i vymezení požadovaného množství stavebních prací, dodávek a služeb.
| Cenovou soustavou uspořádaný soubor informací o stavebních a montážních pracích, materiálech a výrobcích obsahující zatřídění položek, podrobný popis a měrnou jednotku, způsob měření a další technické a cenové podmínky pro možnost stanovení jednotkové ceny. | [8 empty] | Cenovou soustavou uspořádaný soubor informací o stavebních a montážních pracích, materiálech a výrobcích obsahující zatřídění položek, podrobný popis a měrnou jednotku, způsob měření a další technické a cenové podmínky pro možnost stanovení jednotkové ceny.
| Ostatními náklady náklady dodavatele spojené se splněním povinností dodavatele vyplývajících z obchodních či jiných podmínek zadávací dokumentace. Patří do nich zejména náklady na vyhotovení dokumentace skutečného provedení stavby, náklady na geodetické zaměření dokončeného díla, náklady spojené s podmínkami pro publicitu projektu, náklady na dílenskou či výrobní dokumentaci apod. | [8 empty] | Ostatními náklady náklady dodavatele spojené se splněním povinností dodavatele vyplývajících z obchodních či jiných podmínek zadávací dokumentace. Patří do nich zejména náklady na vyhotovení dokumentace skutečného provedení stavby, náklady na geodetické zaměření dokončeného díla, náklady spojené s podmínkami pro publicitu projektu, náklady na dílenskou či výrobní dokumentaci apod.
| Položkovým rozpočtem dokument odpovídající svým obsahem a strukturou soupisu stavebních prací, dodávek a služeb, předaného zadavatelem dodavateli ke zpracování nabídky, v němž dodavatel doplní k jednotlivým položkám stavebních prací, dodávek nebo služeb svoje nabídkové jednotkové ceny a stanoví i celkovou nabídkovou cenu příslušné položky a dále stanoví nabídkové ceny dle struktury soupisu až po celkovou nabídkovou cenu za veškeré stavební práce, dodávky nebo služby, které jsou obsahem soupisu stavebních prací, dodávek a služeb. | [8 empty] | Položkovým rozpočtem dokument odpovídající svým obsahem a strukturou soupisu stavebních prací, dodávek a služeb, předaného zadavatelem dodavateli ke zpracování nabídky, v němž dodavatel doplní k jednotlivým položkám stavebních prací, dodávek nebo služeb svoje nabídkové jednotkové ceny a stanoví i celkovou nabídkovou cenu příslušné položky a dále stanoví nabídkové ceny dle struktury soupisu až po celkovou nabídkovou cenu za veškeré stavební práce, dodávky nebo služby, které jsou obsahem soupisu stavebních prací, dodávek a služeb.
| Vedlejšími náklady náklady na činností zhotovitele, které nejsou zahrnuty v položkách soupisu stavebních prací, dodávek nebo služeb, ale se zhotovením stav-by souvisí a jsou pro realizaci stavby nezbytné. Někdy se definují jako vedlejší rozpočtové náklady a zahrnují zejména náklady na vybudování, provoz a odstranění zařízení staveniště. | [8 empty] | Vedlejšími náklady náklady na činností zhotovitele, které nejsou zahrnuty v položkách soupisu stavebních prací, dodávek nebo služeb, ale se zhotovením stav-by souvisí a jsou pro realizaci stavby nezbytné. Někdy se definují jako vedlejší rozpočtové náklady a zahrnují zejména náklady na vybudování, provoz a odstranění zařízení staveniště.
| Cenová soustava | [8 empty] | Cenová soustava
| Použitá cenová soustava | [8 empty] | Použitá cenová soustava
| Soupisy stavebních prací, dodávek a služeb jsou zpracovány s použitím cenové soustavy zpracované společností RTS, a.s.. Položky z cenové soustavy mají uveden odkaz na cenovou soustavu včetně označení příslušného ceníku. | [8 empty] | Soupisy stavebních prací, dodávek a služeb jsou zpracovány s použitím cenové soustavy zpracované společností RTS, a.s.. Položky z cenové soustavy mají uveden odkaz na cenovou soustavu včetně označení příslušného ceníku.
| Technické podmínky | [8 empty] | Technické podmínky
| Obsah jednotlivých položek, způsob měření a ostatní další podmínky definující obsah a použití jednotlivých položek jsou obsaženy v cenových a technických podmínkách příslušných ceníků (viz zařazení u položky), které jsou volně dostupné na elektronické adrese www.cenovasoustava.cz | [8 empty] | Obsah jednotlivých položek, způsob měření a ostatní další podmínky definující obsah a použití jednotlivých položek jsou obsaženy v cenových a technických podmínkách příslušných ceníků (viz zařazení u položky), které jsou volně dostupné na elektronické adrese www.cenovasoustava.cz
| Individuální položky | [8 empty] | Individuální položky
| Položky soupisu prací, které cenová soustava neobsahuje, jsou označeny popisem „vlastní“. Pro tyto položky jsou cenové a technické podmínky definovány jejich popisem, případně odkazem na konkrétní část příslušné dokumentace. | [8 empty] | Položky soupisu prací, které cenová soustava neobsahuje, jsou označeny popisem „vlastní“. Pro tyto položky jsou cenové a technické podmínky definovány jejich popisem, případně odkazem na konkrétní část příslušné dokumentace.
| Závaznost a změna soupisu | [8 empty] | Závaznost a změna soupisu
| Závaznost soupisu | [8 empty] | Závaznost soupisu
| Poskytnuté soupisy jsou pro zpracování nabídkové ceny závazné. Je vyloučeno jakékoliv vyřazení položek ze soupisu, doplnění položek do soupisu, slučování položek a jakýkoliv zásah do popisu položky, množství měrných jednotek nebo jakkoliv měnit či upravovat jakýkoliv jiný údaj v soupisu. | [8 empty] | Poskytnuté soupisy jsou pro zpracování nabídkové ceny závazné. Je vyloučeno jakékoliv vyřazení položek ze soupisu, doplnění položek do soupisu, slučování položek a jakýkoliv zásah do popisu položky, množství měrných jednotek nebo jakkoliv měnit či upravovat jakýkoliv jiný údaj v soupisu.
| Zvláštní podmínky pro stanovení nabídkové ceny | [8 empty] | Zvláštní podmínky pro stanovení nabídkové ceny
| Přeprava vybouraných hmot, suti a vytěžené zeminy | [8 empty] | Přeprava vybouraných hmot, suti a vytěžené zeminy
| Pokud soupis obsahuje i některé technologické položky vztahující se k uložení vytěžené zeminy nebo vybouraných hmot, vodorovné přesuny zeminy nebo vybouraných hmot pak v takových případech zpracovatel soupisu předpokládá určitou přepravní vzdálenost. Pokud z technologického postupu dodavatele vyplývá jiná přepravní vzdálenost, je povinností dodavatele stanovit takovou jednotkovou cenu, aby celková cena položky odpovídala jeho konkrétním technologickým podmínkám a konkrétní přepravní vzdálenosti, při soupisem vymezeném množství měrných jednotek. | [8 empty] | Pokud soupis obsahuje i některé technologické položky vztahující se k uložení vytěžené zeminy nebo vybouraných hmot, vodorovné přesuny zeminy nebo vybouraných hmot pak v takových případech zpracovatel soupisu předpokládá určitou přepravní vzdálenost. Pokud z technologického postupu dodavatele vyplývá jiná přepravní vzdálenost, je povinností dodavatele stanovit takovou jednotkovou cenu, aby celková cena položky odpovídala jeho konkrétním technologickým podmínkám a konkrétní přepravní vzdálenosti, při soupisem vymezeném množství měrných jednotek.
| Vnitrostaveništní přesun stavebního materiálu | [8 empty] | Vnitrostaveništní přesun stavebního materiálu
| Pokud soupis obsahuje i položky vztahující se ke vnitrostaveništnímu přesunu materiálů (položky označené jako přesun hmot), pak v takových případech je povinností dodavatele stanovit takovou jednotkovou cenu, aby celková cena položky odpovídala jeho konkrétním technologickým podmínkám a konkrétní přepravní vzdálenosti, při soupisem vymezeném množství měrných jednotek. | [8 empty] | Pokud soupis obsahuje i položky vztahující se ke vnitrostaveništnímu přesunu materiálů (položky označené jako přesun hmot), pak v takových případech je povinností dodavatele stanovit takovou jednotkovou cenu, aby celková cena položky odpovídala jeho konkrétním technologickým podmínkám a konkrétní přepravní vzdálenosti, při soupisem vymezeném množství měrných jednotek.
| Vnitrostaveništní přesun hmot prací PSV (pomocná stavební výroba) může být v soupisu stanoven procenticky z hodnoty ceny za provedení příslušných řemeslných prací, dodávek a služeb. V takovém případě není v soupisu uvedeno množství měrných jednotek. Dodavatel ocení celkovou cenu u takové položky přesunu hmot vždy konkrétní částkou v Kč, bez ohledu na to, jakým způsobem k jejímu výpočtu dospěl. | [8 empty] | Vnitrostaveništní přesun hmot prací PSV (pomocná stavební výroba) může být v soupisu stanoven procenticky z hodnoty ceny za provedení příslušných řemeslných prací, dodávek a služeb. V takovém případě není v soupisu uvedeno množství měrných jednotek. Dodavatel ocení celkovou cenu u takové položky přesunu hmot vždy konkrétní částkou v Kč, bez ohledu na to, jakým způsobem k jejímu výpočtu dospěl.
| Příplatky za ztížené podmínky prací | [8 empty] | Příplatky za ztížené podmínky prací
| Pokud soupis položku příplatku za ztížené podmínky obsahuje, je dodavatel povinen ji ocenit bez ohledu na to, že tento příplatek dodavatel standardně neuplatňuje. | [8 empty] | Pokud soupis položku příplatku za ztížené podmínky obsahuje, je dodavatel povinen ji ocenit bez ohledu na to, že tento příplatek dodavatel standardně neuplatňuje.
| Vedlejší a ostatní náklady | [8 empty] | Vedlejší a ostatní náklady
| Tyto náklady jsou popsány v samostatném soupisu stavebních prací, dodávek a služeb s tím, že dodavatel je povinen v rámci těchto nákladů ocenit všechny definované náklady souhrnně pro celou stavbu. | [8 empty] | Tyto náklady jsou popsány v samostatném soupisu stavebních prací, dodávek a služeb s tím, že dodavatel je povinen v rámci těchto nákladů ocenit všechny definované náklady souhrnně pro celou stavbu.
| 2. SPECIFICKÉ PODMÍNKY PRO ZPRACOVÁNÍ NABÍDKOVÉ CENY | [8 empty] | 2. SPECIFICKÉ PODMÍNKY PRO ZPRACOVÁNÍ NABÍDKOVÉ CENY
| Zde doplní zpracovatel soupisu případná specifika týkající se konkrétní zakázky. | [8 empty] | Zde doplní zpracovatel soupisu případná specifika týkající se konkrétní zakázky.
| 3. ELEKTRONICKÁ PODOBA SOUPISU | [8 empty] | 3. ELEKTRONICKÁ PODOBA SOUPISU
| Elektronická podoba soupisu | [8 empty] | Elektronická podoba soupisu
| V souladu se zákonem jsou předložené soupisy zpracovány i v elektronické podobě. Elektronickou podobou soupisu stavebních prací, dodávek a služeb je formát MS EXCEL. | [8 empty] | V souladu se zákonem jsou předložené soupisy zpracovány i v elektronické podobě. Elektronickou podobou soupisu stavebních prací, dodávek a služeb je formát MS EXCEL.
| Popis formátu soupisu odpovídá svou strukturou vzorovému soupisu volně dostupnému na internetové adrese: | [8 empty] | Popis formátu soupisu odpovídá svou strukturou vzorovému soupisu volně dostupnému na internetové adrese:
| www.stavebnionline.cz/soupis | [8 empty] | www.stavebnionline.cz/soupis
| Zpracování elektronické podoby soupisu | [8 empty] | Zpracování elektronické podoby soupisu
| Předaný formát MS EXCEL je nepřístupným (uzamčeným) souborem, do kterého dodavatel doplňuje pouze jednotkové ceny ke všem položkám. Ostatní cenové údaje, jako celková cena položky, mezisoučty za stavební či funkční díly nebo součty celkové ceny stavebního objektu, jakož i cena stavby jsou výsledkem vložených matematických vzorců v příslušných pozicích souboru. | [8 empty] | Předaný formát MS EXCEL je nepřístupným (uzamčeným) souborem, do kterého dodavatel doplňuje pouze jednotkové ceny ke všem položkám. Ostatní cenové údaje, jako celková cena položky, mezisoučty za stavební či funkční díly nebo součty celkové ceny stavebního objektu, jakož i cena stavby jsou výsledkem vložených matematických vzorců v příslušných pozicích souboru.
| Jiný formát soupisu | [8 empty] | Jiný formát soupisu
| Pokud by kterýkoliv dodavatel měl problémy s předaným formátem, lze na požádání poskytnout soupis stavebních prací také ve formátu *.xml, což je standardní formát používaný pro přenosy dat. Dokumentace tohoto formátu je volně přístupná na webových stránkách MMR. | [8 empty] | Pokud by kterýkoliv dodavatel měl problémy s předaným formátem, lze na požádání poskytnout soupis stavebních prací také ve formátu *.xml, což je standardní formát používaný pro přenosy dat. Dokumentace tohoto formátu je volně přístupná na webových stránkách MMR.
| Závěrečné ustanovení | [8 empty] | Závěrečné ustanovení
| Ostatní podmínky vztahující se ke zpracování nabídkové ceny jsou uvedeny v zadávací dokumentaci. | [8 empty] | Ostatní podmínky vztahující se ke zpracování nabídkové ceny jsou uvedeny v zadávací dokumentaci.
#POPO | Popis objektu: 01 - Venkovní schodiště
#POPR | Popis rozpočtu: 01 - Venkovní schodiště
#POPO | Popis objektu: 02 - Venkovní schodiště - elektroinstalace
#POPR | Popis rozpočtu: 01 - Venkovní schodiště - elektroinstalace
#POPO | Popis objektu: 03 - Venkovní schodiště - venkovní Al prosklené stěny
#POPR | Popis rozpočtu: 03.1 - Venkovní schodiště - venkovní Al prosklené stěny
#POPO | Popis objektu: VON - Vedlejší a ostatní náklady
#POPR | Popis rozpočtu: VRN - VRN
Rekapitulace dílů
| Číslo | Název |  |  | Typ dílu |  |  | Celkem | %
| 1 | Zemní práce |  |  | HSV |  |  | 0
| 2 | Základy a zvláštní zakládání |  |  | HSV |  |  | 0
| 3 | Svislé a kompletní konstrukce |  |  | HSV |  |  | 0
| 4 | Vodorovné konstrukce |  |  | HSV |  |  | 0
| 5 | Komunikace |  |  | HSV |  |  | 0
| 62 | Úpravy povrchů vnější |  |  | HSV |  |  | 0
| 63 | Podlahy a podlahové konstrukce |  |  | HSV |  |  | 0
| 91 | Doplňující práce na komunikaci |  |  | HSV |  |  | 0
| 94 | Lešení a stavební výtahy |  |  | HSV |  |  | 0
| 96 | Bourání konstrukcí |  |  | HSV |  |  | 0
| 99 | Staveništní přesun hmot |  |  | HSV |  |  | 0
| 711 | Izolace proti vodě |  |  | PSV |  |  | 0
| 712 | Konstrukce klempířské |  |  | PSV |  |  | 0
| 713 | Izolace tepelné |  |  | PSV |  |  | 0
| 763 | Dřevostavby |  |  | PSV |  |  | 0
| 764 | Konstrukce klempířské |  |  | PSV |  |  | 0
| 767 | Konstrukce zámečnické |  |  | PSV |  |  | 0
| 772 | Podlahy z dlaždic a obklady |  |  | PSV |  |  | 0
| M21 | Elektromontáže |  |  | MON |  |  | 0
| M23 | Montáže potrubí |  |  | MON |  |  | 0
| M46 | Zemní práce při montážích |  |  | MON |  |  | 0
| D96 | Přesuny suti a vybouraných hmot |  |  | PSU |  |  | 0
| VN | Vedlejší náklady |  |  | VN |  |  | 0
| ON | Ostatní náklady |  |  | ON |  |  | 0
| Cena celkem | [6 empty] | 0 | 0
Note on D11: Název
Note on I11: IČO
Note on D12: Ulice
Note on I12: DIČ
Note on D13: PSČ
Note on E13: Místo

## VzorPolozky (hidden)
Položkový rozpočet
S:
O:
R:

## VON VRN Naklady
Soupis vedlejších a ostatních nákladů | [27 empty] | #TypZaznamu#
S: | 2025/008 | NOVÉ VÝCVIKOVÉ STŘEDISKO SLOUŽÍCÍ SLOŽKÁM IZS | [25 empty] | STA
O: | VON | Vedlejší a ostatní náklady | [22 empty] | NAK |  |  | OBJ
R: | VRN | VRN | [25 empty] | ROZ
P.č. | Číslo položky | Název položky | MJ | Množství | Cena / MJ | Celkem | Dodávka | Dodávka celk. | Montáž | Montáž celk. | DPH | Cena s DPH | Hmotnost / MJ | Hmotnost celk.(t) | Dem. hmotnost / MJ | Dem. hmotnost celk.(t) | Ceník | Cen. soustava / platnost | Cenová úroveň | Nhod / MJ | Nhod celk. | Dodavatel | Typ položky | Stav položky
Díl: | ON | Ostatní náklady |  |  |  | 0 |  | 0 |  | 0 |  | 0 |  | 0 |  | 0 |  |  |  |  | 0 | [6 empty] | DIL
1 | 004111020R | Vypracování dílenské projektové dokumentace | Soubor | 1 |  | 0 |  | 0 |  | 0 | 21 | 0 | 0 | 0 | 0 | 0 |  | RTS 25/ II | Indiv | 0 | 0 |  | Práce | Běžná |  |  |  | POL1_9
|  | Dílenská dokumentace | [25 empty] | POP
|  | dílenská a výrobní dokumentace v potřebném rozsahu pro stavbu, statika kcí, projekt DIO, apod... | [25 empty] | POP
2 | 00512550(R) | Uvedení dotčených pozemků a staveb do původního stavu, bezpečnost | soubor | 1 |  | 0 |  | 0 |  | 0 | 21 | 0 | 0 | 0 | 0 | 0 |  | Vlastní | Indiv | 0 | 0 |  | Práce | Běžná |  |  |  | POL1_9
|  | Uvedení pozemků a staveb dotčených akcí do původního, případně náležitého stavu vč. jejich protokolárního předání vlastníkům či správcům (např. veřejná prostranství atd.). Zajištění bezpečnosti práce a ochrany životního prostředí. | [25 empty] | POP | Uvedení pozemků a staveb dotčených akcí do původního, případně náležitého stavu vč. jejich protokolárního předání vlastníkům či správcům (např. veřejná prostranství atd.). Zajištění bezpečnosti práce a ochrany životního prostředí.
3 | 005211030R | Dočasná dopravní opatření | Soubor | 1 |  | 0 |  | 0 |  | 0 | 21 | 0 | 0 | 0 | 0 | 0 |  | RTS 25/ II | Indiv | 0 | 0 |  | Práce | Běžná |  |  |  | POL1_9
|  | Náklady na vyhotovení návrhu dočasného dopravního značení, jeho projednání s dotčenými orgány a organizacemi, dodání dopravních značek a světelné signalizace, jejich rozmístění a přemísťování a jejich údržba v průběhu výstavby včetně následného odstranění po ukončení stavebních prací. Úklid a údržba komunikací. Náklady spojené s projednáním vstupů do místních komunikací a vyřízením smlouvy o zvláštním užívání a samotné zvláštní užívání. | [25 empty] | POP | Náklady na vyhotovení návrhu dočasného dopravního značení, jeho projednání s dotčenými orgány a organizacemi, dodání dopravních značek a světelné signalizace, jejich rozmístění a přemísťování a jejich údržba v průběhu výstavby včetně následného odstranění po ukončení stavebních prací. Úklid a údržba komunikací. Náklady spojené s projednáním vstupů do místních komunikací a vyřízením smlouvy o zvláštním užívání a samotné zvláštní užívání.
4 | 005211080R | Bezpečnostní a hygienická opatření na staveništi | Soubor | 1 |  | 0 |  | 0 |  | 0 | 21 | 0 | 0 | 0 | 0 | 0 |  | RTS 25/ II | Indiv | 0 | 0 |  | Práce | Běžná |  |  |  | POL1_9
|  | Náklady na ochranu staveniště před vstupem nepovolaných osob, včetně příslušného značení, náklady na osvětlení staveniště, náklady na vypracování potřebné dokumentace pro provoz staveniště z hlediska požární ochrany (požární řád a poplachová směrnice) a z hlediska provozu staveniště (provozně dopravní řád). | [25 empty] | POP | Náklady na ochranu staveniště před vstupem nepovolaných osob, včetně příslušného značení, náklady na osvětlení staveniště, náklady na vypracování potřebné dokumentace pro provoz staveniště z hlediska požární ochrany (požární řád a poplachová směrnice) a z hlediska provozu staveniště (provozně dopravní řád).
5 | 00524 R | Předání a převzetí díla | Soubor | 1 |  | 0 |  | 0 |  | 0 | 21 | 0 | 0 | 0 | 0 | 0 |  | RTS 25/ II | Indiv | 0 | 0 |  | Práce | Běžná |  |  |  | POL1_9
6 | 005241010R | Dokumentace skutečného provedení | Soubor | 1 |  | 0 |  | 0 |  | 0 | 21 | 0 | 0 | 0 | 0 | 0 |  | RTS 25/ II | Indiv | 0 | 0 |  | Práce | Běžná |  |  |  | POL1_9
|  | Náklady na vyhotovení dokumentace skutečného provedení stavby a její předání objednateli v požadované formě a požadovaném počtu. Zpracování dokladové části v rozsahu nutném ke kolaudaci díla. Výkresová část bude předána v opravitelném formátu (DWG, DXF). Pořízení fotodokumentace z celé výstavby. | [25 empty] | POP | Náklady na vyhotovení dokumentace skutečného provedení stavby a její předání objednateli v požadované formě a požadovaném počtu. Zpracování dokladové části v rozsahu nutném ke kolaudaci díla. Výkresová část bude předána v opravitelném formátu (DWG, DXF). Pořízení fotodokumentace z celé výstavby.
7 | 005261010R | Pojištění dodavatele a pojištění díla | Soubor | 1 |  | 0 |  | 0 |  | 0 | 21 | 0 | 0 | 0 | 0 | 0 |  | RTS 25/ II | Indiv | 0 | 0 |  | Práce | Běžná |  |  |  | POL1_9
|  | Náklady spojené s povinným pojištěním dodavatele nebo stavebního díla či jeho části, v rozsahu obchodních podmínek. | [25 empty] | POP | Náklady spojené s povinným pojištěním dodavatele nebo stavebního díla či jeho části, v rozsahu obchodních podmínek.
8 | 005281050R | Náklady spojené s plněním dalších podmínek | soubor | 1 |  | 0 |  | 0 |  | 0 | 21 | 0 | 0 | 0 | 0 | 0 |  | Vlastní | Indiv | 0 | 0 |  | Práce | Běžná |  |  |  | POL1_9
|  | Náklady spojené s plněním dalších podmínek zde neuvedených, které vyplývají ze stavebních povolení a dále doklady nutné k převzetí díla. | [25 empty] | POP | Náklady spojené s plněním dalších podmínek zde neuvedených, které vyplývají ze stavebních povolení a dále doklady nutné k převzetí díla.
9 | R01 | Práce statika | soubor | 1 |  | 0 |  | 0 |  | 0 | 21 | 0 | 0 | 0 | 0 | 0 |  | Vlastní | Indiv | 0 | 0 |  | Práce | Běžná |  |  |  | POL1_9
10 | R05 | Pasportizace objektů a povrchů v blízkosti stavby před zahájením prací | soubor | 1 |  | 0 |  | 0 |  | 0 | 21 | 0 | 0 | 0 | 0 | 0 |  | Vlastní | Indiv | 0 | 0 |  | Práce | Běžná |  |  |  | POL1_9
11 | R06 | Geodetické práce | soubor | 1 |  | 0 |  | 0 |  | 0 | 21 | 0 | 0 | 0 | 0 | 0 |  | Vlastní | Indiv | 0 | 0 |  | Práce | Běžná |  |  |  | POL1_
|  | V ceně geometrický plán - vypracování podkladů - a vklad do technické mapy Pk. | [25 empty] | POP
12 | zkousky | Veškeré zkoušky, měření a revize nutné ke kolaudací díla | soubor | 1 |  | 0 |  | 0 |  | 0 | 21 | 0 | 0 | 0 | 0 | 0 |  | Vlastní | Indiv | 0 | 0 |  | Práce | Běžná |  |  |  | POL1_9
Díl: | VN | Vedlejší náklady |  |  |  | 0 |  | 0 |  | 0 |  | 0 |  | 0 |  | 0 |  |  |  |  | 0 | [6 empty] | DIL
13 | 00411 R | Přípravné a průzkumné služby či práce | Soubor | 1 |  | 0 |  | 0 |  | 0 | 21 | 0 | 0 | 0 | 0 | 0 |  | RTS 25/ II | Indiv | 0 | 0 |  | Práce | Běžná |  |  |  | POL1_9
|  | Náklady dodavatele vyplývající z povinností dodavatele stanovených obchodními podmínkami před zahájením stavebních prací. Tato skupina zahrnuje zejména náklady na přípravné činnosti. | [25 empty] | POP | Náklady dodavatele vyplývající z povinností dodavatele stanovených obchodními podmínkami před zahájením stavebních prací. Tato skupina zahrnuje zejména náklady na přípravné činnosti.
14 | 005121010R | Vybudování zařízení staveniště | Soubor | 1 |  | 0 |  | 0 |  | 0 | 21 | 0 | 0 | 0 | 0 | 0 |  | RTS 25/ II | Indiv | 0 | 0 |  | Práce | Běžná |  |  |  | POL1_9
|  | Vybudování zpevněných ploch pro skladování materiálu, doprava a osazení kontejnerů pro skladování. | [25 empty] | POP
|  | Příprava zpevněných ploch pro osazení objektů kanceláří stavby. | [25 empty] | POP
|  | Doprava a osazení dočasného oplocení staveniště. | [25 empty] | POP
|  | Doprava a osazení kanceláří stavby a technického dozoru. Provizorní zpevněné plochy v rozsahu nutném pro provedení stavby. | [25 empty] | POP | Doprava a osazení kanceláří stavby a technického dozoru. Provizorní zpevněné plochy v rozsahu nutném pro provedení stavby.
|  | Zřízení vnitrostaveništního rozvodu energie do 5 kV od připojení na hlavní přívod na staveništi včetně rozvaděčů pro připojení přenosných zásuvkových skříní. | [25 empty] | POP | Zřízení vnitrostaveništního rozvodu energie do 5 kV od připojení na hlavní přívod na staveništi včetně rozvaděčů pro připojení přenosných zásuvkových skříní.
15 | 005121020R | Provoz zařízení staveniště | Soubor | 1 |  | 0 |  | 0 |  | 0 | 21 | 0 | 0 | 0 | 0 | 0 |  | RTS 25/ II | Indiv | 0 | 0 |  | Práce | Běžná |  |  |  | POL1_9
|  | Náklady na vybavení objektů zařízení staveniště, ostraha staveniště, náklady na energie spotřebované dodavatelem v rámci provozu zařízení staveniště, náklady na potřebný úklid v prostorách zařízení staveniště, náklady na nutnou údržbu a opravy na objektech zařízení staveniště a na přípojkách energií. | [25 empty] | POP | Náklady na vybavení objektů zařízení staveniště, ostraha staveniště, náklady na energie spotřebované dodavatelem v rámci provozu zařízení staveniště, náklady na potřebný úklid v prostorách zařízení staveniště, náklady na nutnou údržbu a opravy na objektech zařízení staveniště a na přípojkách energií.
|  | Čištění komunikací, zamětání komunikací - dle potřeby stavby a aktuálního stavu, minimálně však 1x za 3 dny. | [25 empty] | POP | Čištění komunikací, zamětání komunikací - dle potřeby stavby a aktuálního stavu, minimálně však 1x za 3 dny.
16 | 005121030R | Odstranění zařízení staveniště | Soubor | 1 |  | 0 |  | 0 |  | 0 | 21 | 0 | 0 | 0 | 0 | 0 |  | RTS 25/ II | Indiv | 0 | 0 |  | Práce | Běžná |  |  |  | POL1_9
|  | Odstranění objektů zařízení staveniště včetně přípojek energií a jejich odvoz. Položka zahrnuje i náklady na úpravu povrchů po odstranění zařízení staveniště a úklid ploch, na kterých bylo zařízení staveniště provozováno. | [25 empty] | POP | Odstranění objektů zařízení staveniště včetně přípojek energií a jejich odvoz. Položka zahrnuje i náklady na úpravu povrchů po odstranění zařízení staveniště a úklid ploch, na kterých bylo zařízení staveniště provozováno.
17 | 005124010R | Koordinační činnost | Soubor | 1 |  | 0 |  | 0 |  | 0 | 21 | 0 | 0 | 0 | 0 | 0 |  | RTS 25/ II | Indiv | 0 | 0 |  | Práce | Běžná |  |  |  | POL1_9
|  | Koordinace stavebních a technologických dodávek stavby. | [25 empty] | POP
18 | 00525R | Poplatky a náklady na staveniště a na zařízení staveniště | soubor | 1 |  | 0 |  | 0 |  | 0 | 21 | 0 | 0 | 0 | 0 | 0 |  | Vlastní | Indiv | 0 | 0 |  | Práce | Běžná |  |  |  | POL1_9
|  | Jedná se zejména o zřízení, provoz, zajištění energií a odstranění zařízení staveniště,za zábory veřejného prostranství, případně další poplatky. | [25 empty] | POP | Jedná se zejména o zřízení, provoz, zajištění energií a odstranění zařízení staveniště,za zábory veřejného prostranství, případně další poplatky.
[26 empty] | 15 | 21 | DPH
| Celkem |  |  |  |  | 0 | [19 empty] | 0 | 0 | SUM
END
Note on S6: Jedná se o informaci, zda se jedná o položku, která je do rozpočtu zadána z cenové soustavy RTS, nebo vlastní.
Note on T6: Jedná se o název CÚ, která je zadána u položky rozpočtu

## 01 01 Pol
Položkový soupis prací a dodávek | [27 empty] | #TypZaznamu#
S: | 2025/008 | NOVÉ VÝCVIKOVÉ STŘEDISKO SLOUŽÍCÍ SLOŽKÁM IZS | [25 empty] | STA
O: | 01 | Venkovní schodiště | [22 empty] | STA |  |  | OBJ
R: | 01 | Venkovní schodiště | [25 empty] | ROZ
P.č. | Číslo položky | Název položky | MJ | Množství | Cena / MJ | Celkem | Dodávka | Dodávka celk. | Montáž | Montáž celk. | DPH | Cena s DPH | Hmotnost / MJ | Hmotnost celk.(t) | Dem. hmotnost / MJ | Dem. hmotnost celk.(t) | Ceník | Cen. soustava / platnost | Cenová úroveň | Nhod / MJ | Nhod celk. | Dodavatel | Typ položky | Stav položky
Díl: | 1 | Zemní práce |  |  |  | 0 |  | 0 |  | 0 |  | 0 |  | 0.79 |  | 0 |  |  |  |  | 75.45 | [6 empty] | DIL
1 | 00572407R | směs travní do sucha | kg | 0.87 |  | 0 |  | 0 |  | 0 | 21 | 0 | 0.001 | 0 | 0 | 0 | SPCM | RTS 25/ II | RTS 25/ I | 0 | 0 |  | Specifikace | Běžná |  |  |  | POL3_
|  | D1-02-1.01 + D1-02-1.02 + D1-02-1.03 + D1-02-1.04 + D1-02-1.05 + D1-02-1.06 + D1-02-1.07 | [25 empty] | POP
|  | 58*0,015 |  | 0.87 | [23 empty] | VV | 0
2 | 111201101R00 | Odstranění křovin a stromů o průměru do 10 cm při celkové ploše do 1 000 m2 | m2 | 20 |  | 0 |  | 0 |  | 0 | 21 | 0 | 0 | 0 | 0 | 0 | 800-1 | RTS 25/ II | RTS 25/ I | 0.172 | 3.44 |  | Práce | Běžná |  |  |  | POL1_
|  | s odstraněním kořenů a s případným nutným odklizením křovin a stromů na hromady na vzdálenost do 50 m nebo s naložením na dopravní prostředek, do sklonu terénu 1 : 5, | [25 empty] | SPI |  | s odstraněním kořenů a s případným nutným odklizením křovin a stromů na hromady na vzdálenost do 50 m nebo s naložením na dopravní prostředek, do sklonu terénu 1 : 5,
|  | D1-02-1.01 + D1-02-1.02 + D1-02-1.03 + D1-02-1.04 + D1-02-1.05 + D1-02-1.06 + D1-02-1.07 | [25 empty] | POP
3 | 111201401R00 | Spálení odstraněných křovin a stromů o průměru kmene do 100 mm, na hromadách, pro jakoukoliv plochu | m2 | 20 |  | 0 |  | 0 |  | 0 | 21 | 0 | 5e-05 | 0 | 0 | 0 | 800-1 | RTS 25/ II | RTS 25/ I | 0.03 | 0.6 |  | Práce | Běžná |  |  |  | POL1_
|  | Včetně očištění spáleniště, uložení popela a zbytků na hromadu. | [25 empty] | SPI
|  | D1-02-1.01 + D1-02-1.02 + D1-02-1.03 + D1-02-1.04 + D1-02-1.05 + D1-02-1.06 + D1-02-1.07 | [25 empty] | POP
|  | Včetně nákladů na přihrnování křovin, očištění spáleniště, uložení popela a zbytků na hromadu. | [25 empty] | POP
4 | 119001422R00 | Dočasné zajištění podzemního potrubí nebo vedení kabelů přes 3 do 6 kabelů | m | 20 |  | 0 |  | 0 |  | 0 | 21 | 0 | 0.03973 | 0.79 | 0 | 0 | 800-1 | RTS 25/ II | RTS 25/ I | 0.753 | 15.06 |  | Práce | Běžná |  |  |  | POL1_
|  | ve výkopišti ve stavu a poloze, ve kterých byla na začátku zemních prací, a to podepřením, vzepřením nebo vyvěšením, případně s ochranným bedněním, se zřízením a odstraněním zajišťovací konstrukce a včetně opotřebení použitých materiálů, | [25 empty] | SPI |  | ve výkopišti ve stavu a poloze, ve kterých byla na začátku zemních prací, a to podepřením, vzepřením nebo vyvěšením, případně s ochranným bedněním, se zřízením a odstraněním zajišťovací konstrukce a včetně opotřebení použitých materiálů,
|  | D1-02-1.01 + D1-02-1.02 + D1-02-1.03 + D1-02-1.04 + D1-02-1.05 + D1-02-1.06 + D1-02-1.07 | [25 empty] | POP
5 | 121101101R00 | Sejmutí ornice s přemístěním na vzdálenost do 50 m | m3 | 5.8 |  | 0 |  | 0 |  | 0 | 21 | 0 | 0 | 0 | 0 | 0 | 800-1 | RTS 25/ II | RTS 25/ I | 0.097 | 0.56 |  | Práce | Běžná |  |  |  | POL1_
|  | nebo lesní půdy, s vodorovným přemístěním na hromady v místě upotřebení nebo na dočasné či trvalé skládky se složením | [25 empty] | SPI |  | nebo lesní půdy, s vodorovným přemístěním na hromady v místě upotřebení nebo na dočasné či trvalé skládky se složením
|  | D1-02-1.01 + D1-02-1.02 + D1-02-1.03 + D1-02-1.04 + D1-02-1.05 + D1-02-1.06 + D1-02-1.07 | [25 empty] | POP
|  | 58*0,1 |  | 5.8 | [23 empty] | VV | 0
6 | 122201101R00 | Odkopávky a prokopávky nezapažené v hornině 3 do 100 m3 | m3 | 6.04 |  | 0 |  | 0 |  | 0 | 21 | 0 | 0 | 0 | 0 | 0 | 800-1 | RTS 25/ II | RTS 25/ I | 0.368 | 2.22 |  | Práce | Běžná |  |  |  | POL1_
|  | s přehozením výkopku na vzdálenost do 3 m nebo s naložením na dopravní prostředek, | [25 empty] | SPI
|  | D1-02-1.01 + D1-02-1.02 + D1-02-1.03 + D1-02-1.04 + D1-02-1.05 + D1-02-1.06 + D1-02-1.07 | [25 empty] | POP
|  | Začátek provozního součtu | [25 empty] | VV
|  | kačírkový okapový chodník : (1,75*0,5*2+1,6*0,5*2+11*0,5+1,0*0,5*2)*0,4 |  | 3.94 | [23 empty] | VV | 2
|  | chodník : 14*0,15 |  | 2.1 | [23 empty] | VV | 2
|  | Mezisoučet |  | 6.04 | [23 empty] | VV | 3
|  | Konec provozního součtu | [25 empty] | VV
|  | 6,04 |  | 6.04 | [23 empty] | VV | 0
7 | 122201109R00 | Odkopávky a prokopávky nezapažené v hornině 3 příplatek k cenám za lepivost horniny | m3 | 6.04 |  | 0 |  | 0 |  | 0 | 21 | 0 | 0 | 0 | 0 | 0 | 800-1 | RTS 25/ II | RTS 25/ I | 0.058 | 0.35 |  | Práce | Běžná |  |  |  | POL1_
|  | s přehozením výkopku na vzdálenost do 3 m nebo s naložením na dopravní prostředek, | [25 empty] | SPI
|  | D1-02-1.01 + D1-02-1.02 + D1-02-1.03 + D1-02-1.04 + D1-02-1.05 + D1-02-1.06 + D1-02-1.07 | [25 empty] | POP
|  | Začátek provozního součtu | [25 empty] | VV
|  | kačírkový okapový chodník : (1,75*0,5*2+1,6*0,5*2+11*0,5+1,0*0,5*2)*0,4 |  | 3.94 | [23 empty] | VV | 2
|  | chodník : 14*0,15 |  | 2.1 | [23 empty] | VV | 2
|  | Mezisoučet |  | 6.04 | [23 empty] | VV | 3
|  | Konec provozního součtu | [25 empty] | VV
|  | 6,04 |  | 6.04 | [23 empty] | VV | 0
8 | 132201110R00 | Hloubení rýh šířky do 60 cm do 50 m3, v hornině 3, hloubení strojně | m3 | 8.9879 |  | 0 |  | 0 |  | 0 | 21 | 0 | 0 | 0 | 0 | 0 | 800-1 | RTS 25/ II | RTS 25/ I | 0.365 | 3.28 |  | Práce | Běžná |  |  |  | POL1_
|  | zapažených i nezapažených s urovnáním dna do předepsaného profilu a spádu, s přehozením výkopku na přilehlém terénu na vzdálenost do 3 m od podélné osy rýhy nebo s naložením výkopku na dopravní prostředek. | [25 empty] | SPI |  | zapažených i nezapažených s urovnáním dna do předepsaného profilu a spádu, s přehozením výkopku na přilehlém terénu na vzdálenost do 3 m od podélné osy rýhy nebo s naložením výkopku na dopravní prostředek.
|  | D1-02-1.01 + D1-02-1.02 + D1-02-1.03 + D1-02-1.04 + D1-02-1.05 + D1-02-1.06 + D1-02-1.07 | [25 empty] | POP
|  | základové pásy: : | [25 empty] | VV | 0
|  | Začátek provozního součtu | [25 empty] | VV
|  | 12,2*0,55*1,0 |  | 6.71 | [23 empty] | VV | 2
|  | 0,7*0,56*1,0 |  | 0.392 | [23 empty] | VV | 2
|  | (1/2*(6,792+6)*0,5)*0,902 |  | 2.8846 | [23 empty] | VV | 2
|  | Mezisoučet |  | 9.9866 | [23 empty] | VV | 3
|  | Konec provozního součtu | [25 empty] | VV
|  | celkem hloubení rýh - 90% : 9,9866*0,9 |  | 8.9879 | [23 empty] | VV | 0
9 | 132201119R00 | Hloubení rýh šířky do 60 cm příplatek za lepivost, v hornině 3, | m3 | 8.9879 |  | 0 |  | 0 |  | 0 | 21 | 0 | 0 | 0 | 0 | 0 | 800-1 | RTS 25/ II | RTS 25/ I | 0.3898 | 3.5 |  | Práce | Běžná |  |  |  | POL1_
|  | zapažených i nezapažených s urovnáním dna do předepsaného profilu a spádu, s přehozením výkopku na přilehlém terénu na vzdálenost do 3 m od podélné osy rýhy nebo s naložením výkopku na dopravní prostředek. | [25 empty] | SPI |  | zapažených i nezapažených s urovnáním dna do předepsaného profilu a spádu, s přehozením výkopku na přilehlém terénu na vzdálenost do 3 m od podélné osy rýhy nebo s naložením výkopku na dopravní prostředek.
|  | D1-02-1.01 + D1-02-1.02 + D1-02-1.03 + D1-02-1.04 + D1-02-1.05 + D1-02-1.06 + D1-02-1.07 | [25 empty] | POP
|  | základové pásy: : | [25 empty] | VV | 0
|  | Začátek provozního součtu | [25 empty] | VV
|  | 12,2*0,55*1,0 |  | 6.71 | [23 empty] | VV | 2
|  | 0,7*0,56*1,0 |  | 0.392 | [23 empty] | VV | 2
|  | (1/2*(6,792+6)*0,5)*0,902 |  | 2.8846 | [23 empty] | VV | 2
|  | Mezisoučet |  | 9.9866 | [23 empty] | VV | 3
|  | Konec provozního součtu | [25 empty] | VV
|  | celkem hloubení rýh - 90% : 9,9866*0,9 |  | 8.9879 | [23 empty] | VV | 0
10 | 139601102R00 | Ruční výkop jam, rýh a šachet v hornině 3 | m3 | 0.99866 |  | 0 |  | 0 |  | 0 | 21 | 0 | 0 | 0 | 0 | 0 | 800-1 | RTS 25/ II | RTS 25/ I | 3.533 | 3.53 |  | Práce | Běžná |  |  |  | POL1_
|  | s přehozením na vzdálenost do 5 m nebo s naložením na ruční dopravní prostředek | [25 empty] | SPI
|  | D1-02-1.01 + D1-02-1.02 + D1-02-1.03 + D1-02-1.04 + D1-02-1.05 + D1-02-1.06 + D1-02-1.07 | [25 empty] | POP
|  | základové pásy: : | [25 empty] | VV | 0
|  | Začátek provozního součtu | [25 empty] | VV
|  | 12,2*0,55*1,0 |  | 6.71 | [23 empty] | VV | 2
|  | 0,7*0,56*1,0 |  | 0.392 | [23 empty] | VV | 2
|  | (1/2*(6,792+6)*0,5)*0,902 |  | 2.8846 | [23 empty] | VV | 2
|  | Mezisoučet |  | 9.9866 | [23 empty] | VV | 3
|  | Konec provozního součtu | [25 empty] | VV
|  | celkem hloubení rýh - 10% : 9,9866*0,1 |  | 0.99866 | [23 empty] | VV | 0
11 | 161101101R00 | Svislé přemístění výkopku z horniny 1 až 4, při hloubce výkopu přes 1 do 2,5 m | m3 | 8.9879 |  | 0 |  | 0 |  | 0 | 21 | 0 | 0 | 0 | 0 | 0 | 800-1 | RTS 25/ II | RTS 25/ I | 0.345 | 3.1 |  | Práce | Běžná |  |  |  | POL1_
|  | bez naložení do dopravní nádoby, ale s vyprázdněním dopravní nádoby na hromadu nebo na dopravní prostředek, | [25 empty] | SPI |  | bez naložení do dopravní nádoby, ale s vyprázdněním dopravní nádoby na hromadu nebo na dopravní prostředek,
|  | D1-02-1.01 + D1-02-1.02 + D1-02-1.03 + D1-02-1.04 + D1-02-1.05 + D1-02-1.06 + D1-02-1.07 | [25 empty] | POP
|  | celkem hloubení rýh - 90% : 9,9866*0,9 |  | 8.9879 | [23 empty] | VV | 0
12 | 161101501R00 | Svislé přemístění výkopku nošením z horniny 1 až 4 | m3 | 0.99866 |  | 0 |  | 0 |  | 0 | 21 | 0 | 0 | 0 | 0 | 0 | 800-1 | RTS 25/ II | RTS 25/ I | 3.81 | 3.8 |  | Práce | Běžná |  |  |  | POL1_
|  | bez naložení, avšak s vyprázdněním nádoby na hromady nebo do dopravního prostředku, na každých třeba i započatých 3 m výšky, | [25 empty] | SPI |  | bez naložení, avšak s vyprázdněním nádoby na hromady nebo do dopravního prostředku, na každých třeba i započatých 3 m výšky,
|  | D1-02-1.01 + D1-02-1.02 + D1-02-1.03 + D1-02-1.04 + D1-02-1.05 + D1-02-1.06 + D1-02-1.07 | [25 empty] | POP
|  | celkem hloubení rýh - 10% : 9,9866*0,1 |  | 0.99866 | [23 empty] | VV | 0
13 | 162301101R00 | Vodorovné přemístění výkopku z horniny 1 až 4, na vzdálenost přes 50 do 500 m | m3 | 27.6266 |  | 0 |  | 0 |  | 0 | 21 | 0 | 0 | 0 | 0 | 0 | 800-1 | RTS 25/ II | RTS 25/ I | 0.011 | 0.3 |  | Práce | Běžná |  |  |  | POL1_
|  | po suchu, bez naložení výkopku, avšak se složením bez rozhrnutí, zpáteční cesta vozidla. | [25 empty] | SPI
|  | D1-02-1.01 + D1-02-1.02 + D1-02-1.03 + D1-02-1.04 + D1-02-1.05 + D1-02-1.06 + D1-02-1.07 | [25 empty] | POP
|  | zemina na meziskládku a zpět: : | [25 empty] | VV | 0
|  | Začátek provozního součtu | [25 empty] | VV
|  | ornice : 5,8*2 |  | 11.6 | [23 empty] | VV | 2
|  | Mezisoučet |  | 11.6 | [23 empty] | VV | 3
|  | Konec provozního součtu | [25 empty] | VV
[28 empty] | VV | 0
|  | zemina na meziskládku: : | [25 empty] | VV | 0
|  | Začátek provozního součtu | [25 empty] | VV
|  | hloubení rýh : 9,9866 |  | 9.9866 | [23 empty] | VV | 2
|  | kačírkový okapový chodník : 3,94 |  | 3.94 | [23 empty] | VV | 2
|  | chodník : 2,1 |  | 2.1 | [23 empty] | VV | 2
|  | Mezisoučet |  | 16.0266 | [23 empty] | VV | 3
|  | Konec provozního součtu | [25 empty] | VV
|  | 11,6+16,0266 |  | 27.6266 | [23 empty] | VV | 0
14 | 162701105R00 | Vodorovné přemístění výkopku z horniny 1 až 4, na vzdálenost přes 9 000 do 10 000 m | m3 | 21.9366 |  | 0 |  | 0 |  | 0 | 21 | 0 | 0 | 0 | 0 | 0 | 800-1 | RTS 25/ II | RTS 25/ I | 0.011 | 0.24 |  | Práce | Běžná |  |  |  | POL1_
|  | po suchu, bez naložení výkopku, avšak se složením bez rozhrnutí, zpáteční cesta vozidla. | [25 empty] | SPI
|  | D1-02-1.01 + D1-02-1.02 + D1-02-1.03 + D1-02-1.04 + D1-02-1.05 + D1-02-1.06 + D1-02-1.07 | [25 empty] | POP
|  | Přebytečná zemina: : | [25 empty] | VV | 0
|  | Začátek provozního součtu | [25 empty] | VV
|  | hloubení rýh : 9,9866 |  | 9.9866 | [23 empty] | VV | 2
|  | kačírkový okapový chodník : 3,94 |  | 3.94 | [23 empty] | VV | 2
|  | chodník : 2,1 |  | 2.1 | [23 empty] | VV | 2
|  | Mezisoučet |  | 16.0266 | [23 empty] | VV | 3
|  | Konec provozního součtu | [25 empty] | VV
|  | 21,9366 |  | 21.9366 | [23 empty] | VV | 0
15 | 167101101R00 | Nakládání, skládání, překládání neulehlého výkopku nakládání výkopku do 100 m3, z horniny 1 až 4 | m3 | 21.8266 |  | 0 |  | 0 |  | 0 | 21 | 0 | 0 | 0 | 0 | 0 | 800-1 | RTS 25/ II | RTS 25/ I | 0.652 | 14.23 |  | Práce | Běžná |  |  |  | POL1_
|  | D1-02-1.01 + D1-02-1.02 + D1-02-1.03 + D1-02-1.04 + D1-02-1.05 + D1-02-1.06 + D1-02-1.07 | [25 empty] | POP
|  | zemina z meziskládky: : | [25 empty] | VV | 0
|  | Začátek provozního součtu | [25 empty] | VV
|  | hloubení rýh : 9,9866 |  | 9.9866 | [23 empty] | VV | 2
|  | kačírkový okapový chodník : 3,94 |  | 3.94 | [23 empty] | VV | 2
|  | chodník : 2,1 |  | 2.1 | [23 empty] | VV | 2
|  | ornice : 5,8 |  | 5.8 | [23 empty] | VV | 2
|  | Mezisoučet |  | 21.8266 | [23 empty] | VV | 3
|  | Konec provozního součtu | [25 empty] | VV
|  | 21,8266 |  | 21.8266 | [23 empty] | VV | 0
16 | 171201101R00 | Uložení sypaniny do násypů nezhutněných | m3 | 37.8532 |  | 0 |  | 0 |  | 0 | 21 | 0 | 0 | 0 | 0 | 0 | 800-1 | RTS 25/ II | RTS 25/ I | 0.031 | 1.17 |  | Práce | Běžná |  |  |  | POL1_
|  | D1-02-1.01 + D1-02-1.02 + D1-02-1.03 + D1-02-1.04 + D1-02-1.05 + D1-02-1.06 + D1-02-1.07 | [25 empty] | POP
|  | Uložení sypaniny do násypů nebo na skládku s rozprostřením sypaniny ve vrstvách a s hrubým urovnáním. | [25 empty] | POP |  | Uložení sypaniny do násypů nebo na skládku s rozprostřením sypaniny ve vrstvách a s hrubým urovnáním.
|  | uložení na mezideponii: : | [25 empty] | VV | 0
|  | Začátek provozního součtu | [25 empty] | VV
|  | celkem hloubení rýh : 9,9866 |  | 9.9866 | [23 empty] | VV | 2
|  | kačírkový okapový chodník : 3,94 |  | 3.94 | [23 empty] | VV | 2
|  | chodník : 2,1 |  | 2.1 | [23 empty] | VV | 2
|  | ornice : 5,8 |  | 5.8 | [23 empty] | VV | 2
|  | Mezisoučet |  | 21.8266 | [23 empty] | VV | 3
|  | Konec provozního součtu | [25 empty] | VV
[28 empty] | VV | 0
|  | uložení na trvalé skládce: : | [25 empty] | VV | 0
|  | Začátek provozního součtu | [25 empty] | VV
|  | celkem hloubení rýh : 9,9866 |  | 9.9866 | [23 empty] | VV | 2
|  | kačírkový okapový chodník : 3,94 |  | 3.94 | [23 empty] | VV | 2
|  | chodník : 2,1 |  | 2.1 | [23 empty] | VV | 2
|  | Mezisoučet |  | 16.0266 | [23 empty] | VV | 3
|  | Konec provozního součtu | [25 empty] | VV
|  | 21,8266+16,0266 |  | 37.8532 | [23 empty] | VV | 0
17 | 180402111R00 | Založení trávníku parkový trávník, výsevem, v rovině nebo na svahu do 1:5 | m2 | 58 |  | 0 |  | 0 |  | 0 | 21 | 0 | 0 | 0 | 0 | 0 | 823-1 | RTS 25/ II | RTS 25/ I | 0.06 | 3.48 |  | Práce | Běžná |  |  |  | POL1_
|  | na půdě předem připravené s pokosením, naložením, odvozem odpadu do 20 km a se složením, | [25 empty] | SPI
|  | D1-02-1.01 + D1-02-1.02 + D1-02-1.03 + D1-02-1.04 + D1-02-1.05 + D1-02-1.06 + D1-02-1.07 | [25 empty] | POP
18 | 181101102R00 | Úprava pláně v zářezech v hornině 1 až 4, se zhutněním | m2 | 34.15 |  | 0 |  | 0 |  | 0 | 21 | 0 | 0 | 0 | 0 | 0 | 800-1 | RTS 25/ II | RTS 25/ I | 0.018 | 0.61 |  | Práce | Běžná |  |  |  | POL1_
|  | vyrovnáním výškových rozdílů, ploch vodorovných a ploch do sklonu 1 : 5. | [25 empty] | SPI
|  | D1-02-1.01 + D1-02-1.02 + D1-02-1.03 + D1-02-1.04 + D1-02-1.05 + D1-02-1.06 + D1-02-1.07 | [25 empty] | POP
|  | Začátek provozního součtu | [25 empty] | VV
|  | kačírkový okapový chodník : 1,75*0,5*2+1,6*0,5*2+11*0,5+1,0*0,5*2 |  | 9.85 | [23 empty] | VV | 2
|  | chodník : 14 |  | 14 | [23 empty] | VV | 2
|  | rýhy : 12,2*0,55 |  | 6.71 | [23 empty] | VV | 2
|  | 0,7*0,56 |  | 0.392 | [23 empty] | VV | 2
|  | 1/2*(6,792+6)*0,5 |  | 3.198 | [23 empty] | VV | 2
|  | Mezisoučet |  | 34.15 | [23 empty] | VV | 3
|  | Konec provozního součtu | [25 empty] | VV
|  | 34,15 |  | 34.15 | [23 empty] | VV | 0
19 | 181301101R00 | Rozprostření a urovnání ornice v rovině v souvislé ploše do 500 m2, tloušťka vrstvy do 100 mm | m2 | 58 |  | 0 |  | 0 |  | 0 | 21 | 0 | 0 | 0 | 0 | 0 | 800-1 | RTS 25/ II | RTS 25/ I | 0.13 | 7.54 |  | Práce | Běžná |  |  |  | POL1_
|  | s případným nutným přemístěním hromad nebo dočasných skládek na místo potřeby ze vzdálenosti do 30 m, v rovině nebo ve svahu do 1 : 5, | [25 empty] | SPI |  | s případným nutným přemístěním hromad nebo dočasných skládek na místo potřeby ze vzdálenosti do 30 m, v rovině nebo ve svahu do 1 : 5,
|  | D1-02-1.01 + D1-02-1.02 + D1-02-1.03 + D1-02-1.04 + D1-02-1.05 + D1-02-1.06 + D1-02-1.07 | [25 empty] | POP
|  | ornice zpět : 58 |  | 58 | [23 empty] | VV | 0
20 | 182001111R00 | Plošná úprava terénu při nerovnostech terénu přes 50 do 100 mm, v rovině nebo na svahu do 1:5 | m2 | 58 |  | 0 |  | 0 |  | 0 | 21 | 0 | 0 | 0 | 0 | 0 | 823-1 | RTS 25/ II | RTS 25/ I | 0.09 | 5.22 |  | Práce | Běžná |  |  |  | POL1_
|  | s urovnáním povrchu, bez doplnění ornice, v hornině 1 až 4, | [25 empty] | SPI
|  | D1-02-1.01 + D1-02-1.02 + D1-02-1.03 + D1-02-1.04 + D1-02-1.05 + D1-02-1.06 + D1-02-1.07 | [25 empty] | POP
21 | 183403111R00 | Obdělávání půdy nakopáním přes 50 do 100 mm, v rovině nebo na svahu 1:5 | m2 | 58 |  | 0 |  | 0 |  | 0 | 21 | 0 | 0 | 0 | 0 | 0 | 823-1 | RTS 25/ II | RTS 25/ I | 0.052 | 3.02 |  | Práce | Běžná |  |  |  | POL1_
|  | D1-02-1.01 + D1-02-1.02 + D1-02-1.03 + D1-02-1.04 + D1-02-1.05 + D1-02-1.06 + D1-02-1.07 | [25 empty] | POP
22 | 184802111R00 | Chemické odplevelení půdy před založením kultury postřikem naširoko, v rovině nebo na svahu do 1:5 | m2 | 58 |  | 0 |  | 0 |  | 0 | 21 | 0 | 0 | 0 | 0 | 0 | 823-1 | RTS 25/ II | RTS 25/ I | 0.0035 | 0.2 |  | Práce | Běžná |  |  |  | POL1_
|  | nebo trávníku nebo zpevněných ploch o výměře jednotlivě přes 20 m2, | [25 empty] | SPI
|  | D1-02-1.01 + D1-02-1.02 + D1-02-1.03 + D1-02-1.04 + D1-02-1.05 + D1-02-1.06 + D1-02-1.07 | [25 empty] | POP
|  | Včetně dovozu vody do 10 km. | [25 empty] | POP
23 | 199000005R00 | Poplatky za skládku zeminy 1- 4, skupina 17 05 04 z Katalogu odpadů | t | 28.8479 |  | 0 |  | 0 |  | 0 | 21 | 0 | 0 | 0 | 0 | 0 | 800-1 | RTS 25/ II | RTS 25/ I | 0 | 0 |  | Práce | Běžná |  |  |  | POL1_
|  | D1-02-1.01 + D1-02-1.02 + D1-02-1.03 + D1-02-1.04 + D1-02-1.05 + D1-02-1.06 + D1-02-1.07 | [25 empty] | POP
|  | Začátek provozního součtu | [25 empty] | VV
|  | hloubení rýh : 9,9866 |  | 9.9866 | [23 empty] | VV | 2
|  | kačírkový okapový chodník : 3,94 |  | 3.94 | [23 empty] | VV | 2
|  | chodník : 2,1 |  | 2.1 | [23 empty] | VV | 2
|  | Mezisoučet |  | 16.0266 | [23 empty] | VV | 3
|  | Konec provozního součtu | [25 empty] | VV
|  | 16,0266*1,8 |  | 28.8479 | [23 empty] | VV | 0
24 | 25234000.AR | herbicid totální; účinná látka izopropylaminová sůl glyphosatu; hubení vytrvalých plevelů | l | 0.058 |  | 0 |  | 0 |  | 0 | 21 | 0 | 0.001 | 0 | 0 | 0 | SPCM | RTS 25/ II | RTS 25/ I | 0 | 0 |  | Specifikace | Běžná |  |  |  | POL3_
|  | D1-02-1.01 + D1-02-1.02 + D1-02-1.03 + D1-02-1.04 + D1-02-1.05 + D1-02-1.06 + D1-02-1.07 | [25 empty] | POP
|  | 58*0,001 |  | 0.058 | [23 empty] | VV | 0
Díl: | 2 | Základy a zvláštní zakládání |  |  |  | 0 |  | 0 |  | 0 |  | 0 |  | 25.23 |  | 0 |  |  |  |  | 36.29 | [6 empty] | DIL
25 | 274323611R00 | Beton základových pasů železový vodostavební třídy C 30/37, stupeň vlivu prostředí XD3, odolnost proti korozi způsobené chloridy | m3 | 9.9866 |  | 0 |  | 0 |  | 0 | 21 | 0 | 2.525 | 25.22 | 0 | 0 | 801-1 | RTS 25/ II | RTS 25/ I | 0.48 | 4.79 |  | Práce | Běžná |  |  |  | POL1_
|  | včetně dodávky a uložení betonu, bez výztuže | [25 empty] | SPI
|  | D1-02-1.01 + D1-02-1.02 + D1-02-1.03 + D1-02-1.04 + D1-02-1.05 + D1-02-1.06 + D1-02-1.07 | [25 empty] | POP
|  | základové pásy: : | [25 empty] | VV | 0
|  | Začátek provozního součtu | [25 empty] | VV
|  | 12,2*0,55*1,0 |  | 6.71 | [23 empty] | VV | 2
|  | 0,7*0,56*1,0 |  | 0.392 | [23 empty] | VV | 2
|  | (1/2*(6,792+6)*0,5)*0,902 |  | 2.8846 | [23 empty] | VV | 2
|  | Mezisoučet |  | 9.9866 | [23 empty] | VV | 3
|  | Konec provozního součtu | [25 empty] | VV
|  | 9,9866 |  | 9.9866 | [23 empty] | VV | 0
26 | 274354111R00 | Bednění základových pasů, prahů, věnců, ostruh zřízení bednění | m2 | 40.917 |  | 0 |  | 0 |  | 0 | 21 | 0 | 0.00019 | 0.01 | 0 | 0 | 821-1 | RTS 25/ II | RTS 25/ I | 0.45 | 18.41 |  | Práce | Běžná |  |  |  | POL1_
|  | D1-02-1.01 + D1-02-1.02 + D1-02-1.03 + D1-02-1.04 + D1-02-1.05 + D1-02-1.06 + D1-02-1.07 | [25 empty] | POP
|  | základové pásy: : | [25 empty] | VV | 0
|  | Začátek provozního součtu | [25 empty] | VV
|  | (12,2+1,150*2+0,7*2+10,8)*1,0 |  | 26.7 | [23 empty] | VV | 2
|  | (6,792+6+0,5+0,925)*1,0 |  | 14.217 | [23 empty] | VV | 2
|  | Mezisoučet |  | 40.917 | [23 empty] | VV | 3
|  | Konec provozního součtu | [25 empty] | VV
|  | 40,917 |  | 40.917 | [23 empty] | VV | 0
27 | 274354211R00 | Bednění základových pasů, prahů, věnců, ostruh odstranění bednění | m2 | 40.917 |  | 0 |  | 0 |  | 0 | 21 | 0 | 0 | 0 | 0 | 0 | 821-1 | RTS 25/ II | RTS 25/ I | 0.32 | 13.09 |  | Práce | Běžná |  |  |  | POL1_
|  | D1-02-1.01 + D1-02-1.02 + D1-02-1.03 + D1-02-1.04 + D1-02-1.05 + D1-02-1.06 + D1-02-1.07 | [25 empty] | POP
|  | základové pásy: : | [25 empty] | VV | 0
|  | Začátek provozního součtu | [25 empty] | VV
|  | (12,2+1,150*2+0,7*2+10,8)*1,0 |  | 26.7 | [23 empty] | VV | 2
|  | (6,792+6+0,5+0,925)*1,0 |  | 14.217 | [23 empty] | VV | 2
|  | Mezisoučet |  | 40.917 | [23 empty] | VV | 3
|  | Konec provozního součtu | [25 empty] | VV
|  | 40,917 |  | 40.917 | [23 empty] | VV | 0
Díl: | 3 | Svislé a kompletní konstrukce |  |  |  | 0 |  | 0 |  | 0 |  | 0 |  | 4.86 |  | 0 |  |  |  |  | 78.58 | [6 empty] | DIL
28 | 13285291R | Ocel betonářská - tyč; povrch: žebírkový; značka: B500B (1.0439); d = 10,0 mm | t | 0.15785 |  | 0 |  | 0 |  | 0 | 21 | 0 | 1 | 0.16 | 0 | 0 | SPCM | RTS 25/ II | RTS 25/ I | 0 | 0 |  | Specifikace | Běžná |  |  |  | POL3_
|  | D1-02-1.01 + D1-02-1.02 + D1-02-1.03 + D1-02-1.04 + D1-02-1.05 + D1-02-1.06 + D1-02-1.07 | [25 empty] | POP
|  | 13,37691*0,0118 |  | 0.15785 | [23 empty] | VV | 0
29 | 13482720RX1 | Tyč ocelová IPN 220, S235JR | t | 1.15 |  | 0 |  | 0 |  | 0 | 21 | 0 | 1 | 1.15 | 0 | 0 |  | Vlastní | Indiv | 0 | 0 |  | Specifikace | Běžná |  |  |  | POL3_
|  | D1-02-1.01 + D1-02-1.02 + D1-02-1.03 + D1-02-1.04 + D1-02-1.05 + D1-02-1.06 + D1-02-1.07 | [25 empty] | POP
|  | vaznice : 1,15 |  | 1.15 | [23 empty] | VV | 0
30 | 13487110R | Tyč ocelová válcovaná za tepla průřez: HEB; značka: S235JR (1.0038); h = 180 mm; b = 180 mm; s = 8,5 mm; t = 14,0 mm | t | 2.1 |  | 0 |  | 0 |  | 0 | 21 | 0 | 1 | 2.1 | 0 | 0 | SPCM | RTS 25/ II | RTS 25/ I | 0 | 0 |  | Specifikace | Běžná |  |  |  | POL3_
|  | D1-02-1.01 + D1-02-1.02 + D1-02-1.03 + D1-02-1.04 + D1-02-1.05 + D1-02-1.06 + D1-02-1.07 | [25 empty] | POP
|  | stojiny HEB 180 : 2,1 |  | 2.1 | [23 empty] | VV | 0
31 | 13487115R | Tyč ocelová válcovaná za tepla průřez: HEB; značka: S235JR (1.0038); h = 200 mm; b = 200 mm; s = 9,0 mm; t = 15,0 mm | t | 0.44 |  | 0 |  | 0 |  | 0 | 21 | 0 | 1 | 0.44 | 0 | 0 | SPCM | RTS 25/ II | RTS 25/ I | 0 | 0 |  | Specifikace | Běžná |  |  |  | POL3_
|  | D1-02-1.01 + D1-02-1.02 + D1-02-1.03 + D1-02-1.04 + D1-02-1.05 + D1-02-1.06 + D1-02-1.07 | [25 empty] | POP
|  | překlady u schodiště HEB 200 : 0,44 |  | 0.44 | [23 empty] | VV | 0
32 | 13487125R | Tyč ocelová válcovaná za tepla průřez: HEB; značka: S235JR (1.0038); h = 240 mm; b = 240 mm; s = 10,0 mm; t = 17,0 mm | t | 0.68 |  | 0 |  | 0 |  | 0 | 21 | 0 | 1 | 0.68 | 0 | 0 | SPCM | RTS 25/ II | RTS 25/ I | 0 | 0 |  | Specifikace | Běžná |  |  |  | POL3_
|  | D1-02-1.01 + D1-02-1.02 + D1-02-1.03 + D1-02-1.04 + D1-02-1.05 + D1-02-1.06 + D1-02-1.07 | [25 empty] | POP
|  | výztuha schodiště HEB 240 : 0,68 |  | 0.68 | [23 empty] | VV | 0
33 | 317941123R00 | Osazení ocelových válcovaných nosníků na zdivu bez dodávky materiálu, výšky od 140 do 220 mm | t | 3.69 |  | 0 |  | 0 |  | 0 | 21 | 0 | 0.01709 | 0.06 | 0 | 0 | 801-1 | RTS 25/ II | RTS 25/ I | 16.583 | 61.19 |  | Práce | Běžná |  |  |  | POL1_
|  | profilu I, nebo IE, nebo U, nebo UE, nebo L | [25 empty] | SPI
|  | D1-02-1.01 + D1-02-1.02 + D1-02-1.03 + D1-02-1.04 + D1-02-1.05 + D1-02-1.06 + D1-02-1.07 | [25 empty] | POP
|  | Začátek provozního součtu | [25 empty] | VV
|  | stojiny HEB 180 : 2,1 |  | 2.1 | [23 empty] | VV | 2
|  | překlady u schodiště HEB 200 : 0,44 |  | 0.44 | [23 empty] | VV | 2
|  | vyznice IPN 220 : 1,15 |  | 1.15 | [23 empty] | VV | 2
|  | Mezisoučet |  | 3.69 | [23 empty] | VV | 3
|  | Konec provozního součtu | [25 empty] | VV
|  | 3,69 |  | 3.69 | [23 empty] | VV | 0
34 | 317941125R00 | Osazení ocelových válcovaných nosníků na zdivu bez dodávky materiálu, výšky přes 220 mm | t | 0.68 |  | 0 |  | 0 |  | 0 | 21 | 0 | 0.01221 | 0.01 | 0 | 0 | 801-1 | RTS 25/ II | RTS 25/ I | 15.533 | 10.56 |  | Práce | Běžná |  |  |  | POL1_
|  | profilu I, nebo IE, nebo U, nebo UE, nebo L | [25 empty] | SPI
|  | D1-02-1.01 + D1-02-1.02 + D1-02-1.03 + D1-02-1.04 + D1-02-1.05 + D1-02-1.06 + D1-02-1.07 | [25 empty] | POP
|  | výztuha schodiště HEB 240 : 0,68 |  | 0.68 | [23 empty] | VV | 0
35 | 331351101R00 | Bednění hranatých sloupů průřezu pravoúhlého čtyřúhelníka zřízení | m2 | 6.8215 |  | 0 |  | 0 |  | 0 | 21 | 0 | 0.03807 | 0.26 | 0 | 0 | 801-1 | RTS 25/ II | RTS 25/ I | 0.7 | 4.78 |  | Práce | Běžná |  |  |  | POL1_
|  | (pilířů), rámových stojek, táhel nebo vzpěr svislých nebo šikmých (odkloněných) o výšce do 4 m včetně vzepření | [25 empty] | SPI |  | (pilířů), rámových stojek, táhel nebo vzpěr svislých nebo šikmých (odkloněných) o výšce do 4 m včetně vzepření
|  | D1-02-1.01 + D1-02-1.02 + D1-02-1.03 + D1-02-1.04 + D1-02-1.05 + D1-02-1.06 + D1-02-1.07 | [25 empty] | POP
|  | Začátek provozního součtu | [25 empty] | VV
|  | obetonování sloupů : (1,15*2+0,7*2)*0,515 |  | 1.9055 | [23 empty] | VV | 2
|  | (1,5*2+0,7*2)*0,78 |  | 3.432 | [23 empty] | VV | 2
|  | (0,28*2+0,28*2)*0,7 |  | 0.784 | [23 empty] | VV | 2
|  | (0,28*2+0,28*2)*0,625 |  | 0.7 | [23 empty] | VV | 2
|  | Mezisoučet |  | 6.8215 | [23 empty] | VV | 3
|  | Konec provozního součtu | [25 empty] | VV
|  | 6,8215 |  | 6.8215 | [23 empty] | VV | 0
36 | 331351102R00 | Bednění hranatých sloupů průřezu pravoúhlého čtyřúhelníka odstranění | m2 | 6.8215 |  | 0 |  | 0 |  | 0 | 21 | 0 | 0 | 0 | 0 | 0 | 801-1 | RTS 25/ II | RTS 25/ I | 0.3 | 2.05 |  | Práce | Běžná |  |  |  | POL1_
|  | (pilířů), rámových stojek, táhel nebo vzpěr svislých nebo šikmých (odkloněných) o výšce do 4 m včetně vzepření | [25 empty] | SPI |  | (pilířů), rámových stojek, táhel nebo vzpěr svislých nebo šikmých (odkloněných) o výšce do 4 m včetně vzepření
|  | D1-02-1.01 + D1-02-1.02 + D1-02-1.03 + D1-02-1.04 + D1-02-1.05 + D1-02-1.06 + D1-02-1.07 | [25 empty] | POP
|  | Začátek provozního součtu | [25 empty] | VV
|  | obetonování sloupů : (1,15*2+0,7*2)*0,515 |  | 1.9055 | [23 empty] | VV | 2
|  | (1,5*2+0,7*2)*0,78 |  | 3.432 | [23 empty] | VV | 2
|  | (0,28*2+0,28*2)*0,7 |  | 0.784 | [23 empty] | VV | 2
|  | (0,28*2+0,28*2)*0,625 |  | 0.7 | [23 empty] | VV | 2
|  | Mezisoučet |  | 6.8215 | [23 empty] | VV | 3
|  | Konec provozního součtu | [25 empty] | VV
|  | 6,8215 |  | 6.8215 | [23 empty] | VV | 0
Díl: | 4 | Vodorovné konstrukce |  |  |  | 0 |  | 0 |  | 0 |  | 0 |  | 36.94 |  | 0 |  |  |  |  | 281.43 | [6 empty] | DIL
37 | 430321514R00 | Beton schodišťových konstrukcí (stupňů, schodnic, ramen, podest s nosníky) železový třídy C 30/37 | m3 | 13.3769 |  | 0 |  | 0 |  | 0 | 21 | 0 | 2.5251 | 33.78 | 0 | 0 | 801-1 | RTS 25/ II | RTS 25/ I | 3.7695 | 50.42 |  | Práce | Běžná |  |  |  | POL1_
|  | D1-02-1.01 + D1-02-1.02 + D1-02-1.03 + D1-02-1.04 + D1-02-1.05 + D1-02-1.06 + D1-02-1.07 | [25 empty] | POP
|  | Začátek provozního součtu | [25 empty] | VV
|  | podesta : 11,7*1,6*0,24 |  | 4.4928 | [23 empty] | VV | 2
|  | (1/2*(11,7+6,95)*3,1)*0,24 |  | 6.9378 | [23 empty] | VV | 2
|  | stupnice : 1/2*(6,48+5,975)*0,3*(1/2*0,174*0,3) |  | 0.04876 | [23 empty] | VV | 2
|  | 1/2*(5,975+5,5)*0,3*(1/2*0,174*0,3) |  | 0.04492 | [23 empty] | VV | 2
|  | 1/2*(10,75+10,275)*0,3*(1/2*0,174*0,3) |  | 0.08231 | [23 empty] | VV | 2
|  | 1/2*(10,275+9,8)*0,3*(1/2*0,174*0,3) |  | 0.07859 | [23 empty] | VV | 2
|  | 1/2*(5,6+5,125)*0,3*(1/2*0,174*0,3) |  | 0.04199 | [23 empty] | VV | 2
|  | 1/2*(5,125+4,65)*0,3*(1/2*0,174*0,3) |  | 0.03827 | [23 empty] | VV | 2
|  | 1/2*(8,85+8,375)*0,3*(1/2*0,174*0,3) |  | 0.06744 | [23 empty] | VV | 2
|  | 1/2*(8,375+7,9)*0,3*(1/2*0,174*0,3) |  | 0.06372 | [23 empty] | VV | 2
|  | 1/2*(4,75+4,275)*0,3*(1/2*0,174*0,3) |  | 0.03533 | [23 empty] | VV | 2
|  | 1/2*(4,275+3,8)*0,3*(1/2*0,174*0,3) |  | 0.03161 | [23 empty] | VV | 2
|  | 1/2*(6,95+6,475)*0,3*(1/2*0,174*0,3) |  | 0.05256 | [23 empty] | VV | 2
|  | (1,5+3+3,45+0,75+3,15+0,75)*0,6*(1/2*0,6*0,6) |  | 1.3608 | [23 empty] | VV | 2
|  | Mezisoučet |  | 13.3769 | [23 empty] | VV | 3
|  | Konec provozního součtu | [25 empty] | VV
|  | 13,37691 |  | 13.3769 | [23 empty] | VV | 0
38 | 431351121R00 | Bednění podest a podstupňových desek přímočarých zřízení | m2 | 47.6275 |  | 0 |  | 0 |  | 0 | 21 | 0 | 0.04591 | 2.19 | 0 | 0 | 801-1 | RTS 25/ II | RTS 25/ I | 2.3 | 109.54 |  | Práce | Běžná |  |  |  | POL1_
|  | včetně podpěrné konstrukce o výšce do 4 m | [25 empty] | SPI
|  | D1-02-1.01 + D1-02-1.02 + D1-02-1.03 + D1-02-1.04 + D1-02-1.05 + D1-02-1.06 + D1-02-1.07 | [25 empty] | POP
|  | s pomocným lešením o výšce podlahy do 1900 mm a pro zatížení do 1,5 kPa, | [25 empty] | POP
|  | Začátek provozního součtu | [25 empty] | VV
|  | podesta : 11,7*1,6 |  | 18.72 | [23 empty] | VV | 2
|  | podstupňová deska : 1/2*(11,7+6,95)*3,1 |  | 28.9075 | [23 empty] | VV | 2
|  | Mezisoučet |  | 47.6275 | [23 empty] | VV | 3
|  | Konec provozního součtu | [25 empty] | VV
|  | 47,6275 |  | 47.6275 | [23 empty] | VV | 0
39 | 431351122R00 | Bednění podest a podstupňových desek přímočarých odstranění | m2 | 47.6275 |  | 0 |  | 0 |  | 0 | 21 | 0 | 0 | 0 | 0 | 0 | 801-1 | RTS 25/ II | RTS 25/ I | 0.338 | 16.1 |  | Práce | Běžná |  |  |  | POL1_
|  | včetně podpěrné konstrukce o výšce do 4 m | [25 empty] | SPI
|  | D1-02-1.01 + D1-02-1.02 + D1-02-1.03 + D1-02-1.04 + D1-02-1.05 + D1-02-1.06 + D1-02-1.07 | [25 empty] | POP
|  | Začátek provozního součtu | [25 empty] | VV
|  | podesta : 11,7*1,6 |  | 18.72 | [23 empty] | VV | 2
|  | podstupňová deska : 1/2*(11,7+6,95)*3,1 |  | 28.9075 | [23 empty] | VV | 2
|  | Mezisoučet |  | 47.6275 | [23 empty] | VV | 3
|  | Konec provozního součtu | [25 empty] | VV
|  | 47,6275 |  | 47.6275 | [23 empty] | VV | 0
40 | 434351141R00 | Bednění stupňů betonovaných na podstupňové desce nebo na terénu přímočarých zřízení | m2 | 50.5862 |  | 0 |  | 0 |  | 0 | 21 | 0 | 0.0169 | 0.85 | 0 | 0 | 801-1 | RTS 25/ II | RTS 25/ I | 1.5396 | 77.88 |  | Práce | Běžná |  |  |  | POL1_
|  | D1-02-1.01 + D1-02-1.02 + D1-02-1.03 + D1-02-1.04 + D1-02-1.05 + D1-02-1.06 + D1-02-1.07 | [25 empty] | POP
|  | Začátek provozního součtu | [25 empty] | VV
|  | stupnice : 1/2*(6,48+5,975)*0,3 |  | 1.8682 | [23 empty] | VV | 2
|  | 1/2*(5,975+5,5)*0,3 |  | 1.7212 | [23 empty] | VV | 2
|  | 1/2*(10,75+10,275)*0,3 |  | 3.1538 | [23 empty] | VV | 2
|  | 1/2*(10,275+9,8)*0,3 |  | 3.0112 | [23 empty] | VV | 2
|  | 1/2*(5,6+5,125)*0,3 |  | 1.6087 | [23 empty] | VV | 2
|  | 1/2*(5,125+4,65)*0,3 |  | 1.4663 | [23 empty] | VV | 2
|  | 1/2*(8,85+8,375)*0,3 |  | 2.5838 | [23 empty] | VV | 2
|  | 1/2*(8,375+7,9)*0,3 |  | 2.4413 | [23 empty] | VV | 2
|  | 1/2*(4,75+4,275)*0,3 |  | 1.3538 | [23 empty] | VV | 2
|  | 1/2*(4,275+3,8)*0,3 |  | 1.2112 | [23 empty] | VV | 2
|  | 1/2*(6,95+6,475)*0,3 |  | 2.0137 | [23 empty] | VV | 2
|  | (1,5+3+3,45+0,75+3,15+0,75)*0,6 |  | 7.56 | [23 empty] | VV | 2
|  | podstupnice : (6,45+5,975+5,5+0,75+0,75+0,75+0,75+10,75+10,275+5,6+5,125+8,85+8,375+6,95+6,475+4,75+4,275+3,8)*0,174 |  | 16.7301 | [23 empty] | VV | 2
|  | (3+3,45+1,5+3,15)*0,348 |  | 3.8628 | [23 empty] | VV | 2
|  | Mezisoučet |  | 50.5862 | [23 empty] | VV | 3
|  | Konec provozního součtu | [25 empty] | VV
|  | 50,58615 |  | 50.5862 | [23 empty] | VV | 0
41 | 434351142R00 | Bednění stupňů betonovaných na podstupňové desce nebo na terénu přímočarých odstranění | m2 | 50.5862 |  | 0 |  | 0 |  | 0 | 21 | 0 | 0 | 0 | 0 | 0 | 801-1 | RTS 25/ II | RTS 25/ I | 0.26 | 13.15 |  | Práce | Běžná |  |  |  | POL1_
|  | D1-02-1.01 + D1-02-1.02 + D1-02-1.03 + D1-02-1.04 + D1-02-1.05 + D1-02-1.06 + D1-02-1.07 | [25 empty] | POP
|  | Začátek provozního součtu | [25 empty] | VV
|  | stupnice : 1/2*(6,48+5,975)*0,3 |  | 1.8682 | [23 empty] | VV | 2
|  | 1/2*(5,975+5,5)*0,3 |  | 1.7212 | [23 empty] | VV | 2
|  | 1/2*(10,75+10,275)*0,3 |  | 3.1538 | [23 empty] | VV | 2
|  | 1/2*(10,275+9,8)*0,3 |  | 3.0112 | [23 empty] | VV | 2
|  | 1/2*(5,6+5,125)*0,3 |  | 1.6087 | [23 empty] | VV | 2
|  | 1/2*(5,125+4,65)*0,3 |  | 1.4663 | [23 empty] | VV | 2
|  | 1/2*(8,85+8,375)*0,3 |  | 2.5838 | [23 empty] | VV | 2
|  | 1/2*(8,375+7,9)*0,3 |  | 2.4413 | [23 empty] | VV | 2
|  | 1/2*(4,75+4,275)*0,3 |  | 1.3538 | [23 empty] | VV | 2
|  | 1/2*(4,275+3,8)*0,3 |  | 1.2112 | [23 empty] | VV | 2
|  | 1/2*(6,95+6,475)*0,3 |  | 2.0137 | [23 empty] | VV | 2
|  | (1,5+3+3,45+0,75+3,15+0,75)*0,6 |  | 7.56 | [23 empty] | VV | 2
|  | podstupnice : (6,45+5,975+5,5+0,75+0,75+0,75+0,75+10,75+10,275+5,6+5,125+8,85+8,375+6,95+6,475+4,75+4,275+3,8)*0,174 |  | 16.7301 | [23 empty] | VV | 2
|  | (3+3,45+1,5+3,15)*0,348 |  | 3.8628 | [23 empty] | VV | 2
|  | Mezisoučet |  | 50.5862 | [23 empty] | VV | 3
|  | Konec provozního součtu | [25 empty] | VV
|  | 50,58615 |  | 50.5862 | [23 empty] | VV | 0
42 | 622901112R00 | Ubroušení výstupků betonu po odbednění stěn | m2 | 47.6275 |  | 0 |  | 0 |  | 0 | 21 | 0 | 0.00251 | 0.12 | 0 | 0 | 801-1 | RTS 25/ II | RTS 25/ I | 0.301 | 14.34 |  | Práce | Běžná |  |  |  | POL1_
|  | do roviny povrchu, s případným ojedinělým zahlazením míst cementovou maltou, | [25 empty] | SPI
|  | D1-02-1.01 + D1-02-1.02 + D1-02-1.03 + D1-02-1.04 + D1-02-1.05 + D1-02-1.06 + D1-02-1.07 | [25 empty] | POP
|  | Začátek provozního součtu | [25 empty] | VV
|  | podesta : 11,7*1,6 |  | 18.72 | [23 empty] | VV | 2
|  | podstupňová deska : 1/2*(11,7+6,95)*3,1 |  | 28.9075 | [23 empty] | VV | 2
|  | Mezisoučet |  | 47.6275 | [23 empty] | VV | 3
|  | Konec provozního součtu | [25 empty] | VV
|  | 47,6275 |  | 47.6275 | [23 empty] | VV | 0
Díl: | 5 | Komunikace |  |  |  | 0 |  | 0 |  | 0 |  | 0 |  | 6.25 |  | 0 |  |  |  |  | 6.65 | [6 empty] | DIL
43 | 564831111R00 | Podklad ze štěrkodrti s rozprostřením a zhutněním frakce 0-63 mm, tloušťka po zhutnění 100 mm, Kamenivo přírodní drcené; bez stanovené kvality; frakce 0,0 až 63,0 mm | m2 | 14 |  | 0 |  | 0 |  | 0 | 21 | 0 | 0.23 | 3.22 | 0 | 0 | 822-1 | RTS 25/ II | RTS 25/ I | 0.023 | 0.32 |  | Práce | Běžná |  |  |  | POL1_
|  | D1-02-1.01 + D1-02-1.02 + D1-02-1.03 + D1-02-1.04 + D1-02-1.05 + D1-02-1.06 + D1-02-1.07 | [25 empty] | POP
|  | chodník : 14,0 |  | 14 | [23 empty] | VV | 0
44 | 59245020R | Dlažba betonová typ: zámkový; dl = 200 mm; š = 165 mm; tl = 60,0 mm; provedení: přírodní | m2 | 15.4 |  | 0 |  | 0 |  | 0 | 21 | 0 | 0.1296 | 2 | 0 | 0 | SPCM | RTS 25/ II | RTS 25/ I | 0 | 0 |  | Specifikace | Běžná |  |  |  | POL3_
|  | D1-02-1.01 + D1-02-1.02 + D1-02-1.03 + D1-02-1.04 + D1-02-1.05 + D1-02-1.06 + D1-02-1.07 | [25 empty] | POP
|  | 14*1,1 |  | 15.4 | [23 empty] | VV | 0
45 | 596215021R00 | Kladení zámkové dlažby do drtě tloušťka dlažby 60 mm, tloušťka lože 40 mm, Kamenivo přírodní drcené; frakce 4,0 až 8,0 mm | m2 | 14 |  | 0 |  | 0 |  | 0 | 21 | 0 | 0.0739 | 1.03 | 0 | 0 | 822-1 | RTS 25/ II | RTS 25/ I | 0.452 | 6.33 |  | Práce | Běžná |  |  |  | POL1_
|  | s provedením lože z kameniva drceného, s vyplněním spár, s dvojitým hutněním a se smetením přebytečného materiálu na krajnici. S dodáním hmot pro lože a výplň spár. | [25 empty] | SPI |  | s provedením lože z kameniva drceného, s vyplněním spár, s dvojitým hutněním a se smetením přebytečného materiálu na krajnici. S dodáním hmot pro lože a výplň spár.
|  | D1-02-1.01 + D1-02-1.02 + D1-02-1.03 + D1-02-1.04 + D1-02-1.05 + D1-02-1.06 + D1-02-1.07 | [25 empty] | POP
|  | chodník : 14,0 |  | 14 | [23 empty] | VV | 0
Díl: | 62 | Úpravy povrchů vnější |  |  |  | 0 |  | 0 |  | 0 |  | 0 |  | 0.61 |  | 0 |  |  |  |  | 64.84 | [6 empty] | DIL
46 | 622319120RT3 | Zateplení soklu soklovým polystyrénem, tloušťky 60 mm, kontaktní nátěr a silikonová omítka, Omítka s organickým pojivem exteriér, interiér; pojivo: silikonové; plnivo: vápencové; zrnitost do 2,0 mm; příměs: vlákna; nanášení: ručně | m2 | 17.1104 |  | 0 |  | 0 |  | 0 | 21 | 0 | 0.01304 | 0.22 | 0 | 0 | 801-1 | RTS 25/ II | RTS 25/ I | 1.2558 | 21.49 |  | Práce | Běžná |  |  |  | POL1_
|  | nanesení lepicího tmelu na izolační desky, nalepení desek, zajištění talířovými hmoždinkami (6 ks/m2), přebroušení desek, natažení stěrky, vtlačení výztužné tkaniny, přehlazení stěrky. Další vrstvy podle popisu položky. Včetně rohových lišt na hranách budov. | [25 empty] | SPI |  | nanesení lepicího tmelu na izolační desky, nalepení desek, zajištění talířovými hmoždinkami (6 ks/m2), přebroušení desek, natažení stěrky, vtlačení výztužné tkaniny, přehlazení stěrky. Další vrstvy podle popisu položky. Včetně rohových lišt na hranách budov.
|  | D1-02-1.01 + D1-02-1.02 + D1-02-1.03 + D1-02-1.04 + D1-02-1.05 + D1-02-1.06 + D1-02-1.07 | [25 empty] | POP
|  | Začátek provozního součtu | [25 empty] | VV
|  | celková plocha : 1,505*12,476 |  | 18.7764 | [23 empty] | VV | 2
|  | odečet otvorů : -0,85*0,98*2 |  | -1.666 | [23 empty] | VV | 2
|  | Mezisoučet |  | 17.1104 | [23 empty] | VV | 3
|  | Konec provozního součtu | [25 empty] | VV
|  | 17,11038 |  | 17.1104 | [23 empty] | VV | 0
47 | 622324130RT3 | Zateplení fasády , expandovaným polystyrénem, tloušťky 60 mm, kontaktní nátěr a silikonová omítka, hlazená, zrnitost 2 mm, Omítka s organickým pojivem exteriér, interiér; pojivo: silikonové; zrnitost do 2,0 mm; příměs: vlákna; nanášení: ručně, strojně; barva: barevný od... | m2 | 16.9135 |  | 0 |  | 0 |  | 0 | 21 | 0 | 0.01317 | 0.22 | 0 | 0 | 801-1 | RTS 25/ II | RTS 25/ I | 1.2558 | 21.24 |  | Práce | Běžná |  |  |  | POL1_
|  | nanesení lepicího tmelu na izolační desky, nalepení desek, zajištění talířovými hmoždinkami (6 ks/m2), přebroušení desek EPS, nebo kašírování u minerálních desek, natažení stěrky, vtlačení výztužné tkaniny, přehlazení stěrky. Další vrstvy podle popisu položky. Včetně rohových lišt na hranách budov. | [25 empty] | SPI |  | nanesení lepicího tmelu na izolační desky, nalepení desek, zajištění talířovými hmoždinkami (6 ks/m2), přebroušení desek EPS, nebo kašírování u minerálních desek, natažení stěrky, vtlačení výztužné tkaniny, přehlazení stěrky. Další vrstvy podle popisu položky. Včetně rohových lišt na hranách budov.
|  | D1-02-1.01 + D1-02-1.02 + D1-02-1.03 + D1-02-1.04 + D1-02-1.05 + D1-02-1.06 + D1-02-1.07 | [25 empty] | POP
|  | Max. součinitel tepelné vodivosti izolantu je 0,039 W/m K. | [25 empty] | POP
|  | Začátek provozního součtu | [25 empty] | VV
|  | celková plocha : 3,415*12,476 |  | 42.6055 | [23 empty] | VV | 2
|  | odečet otvorů : -4,43*2,370 |  | -10.4991 | [23 empty] | VV | 2
|  | -2,331-2,370 |  | -4.701 | [23 empty] | VV | 2
|  | -4,427*2,370 |  | -10.492 | [23 empty] | VV | 2
|  | Mezisoučet |  | 16.9135 | [23 empty] | VV | 3
|  | Konec provozního součtu | [25 empty] | VV
|  | 16,91345 |  | 16.9135 | [23 empty] | VV | 0
48 | 622324133RT3 | Zateplení fasády , expandovaným polystyrénem, tloušťky 120 mm, kontaktní nátěr a silikonová omítka, hlazená, zrnitost 2 mm, Omítka s organickým pojivem exteriér, interiér; pojivo: silikonové; zrnitost do 2,0 mm; příměs: vlákna; nanášení: ručně, strojně; barva: barevný od... | m2 | 9.375 |  | 0 |  | 0 |  | 0 | 21 | 0 | 0.01433 | 0.13 | 0 | 0 | 801-1 | RTS 25/ II | RTS 25/ I | 1.2558 | 11.77 |  | Práce | Běžná |  |  |  | POL1_
|  | nanesení lepicího tmelu na izolační desky, nalepení desek, zajištění talířovými hmoždinkami (6 ks/m2), přebroušení desek EPS, nebo kašírování u minerálních desek, natažení stěrky, vtlačení výztužné tkaniny, přehlazení stěrky. Další vrstvy podle popisu položky. Včetně rohových lišt na hranách budov. | [25 empty] | SPI |  | nanesení lepicího tmelu na izolační desky, nalepení desek, zajištění talířovými hmoždinkami (6 ks/m2), přebroušení desek EPS, nebo kašírování u minerálních desek, natažení stěrky, vtlačení výztužné tkaniny, přehlazení stěrky. Další vrstvy podle popisu položky. Včetně rohových lišt na hranách budov.
|  | D1-02-1.01 + D1-02-1.02 + D1-02-1.03 + D1-02-1.04 + D1-02-1.05 + D1-02-1.06 + D1-02-1.07 | [25 empty] | POP
|  | Max. součinitel tepelné vodivosti izolantu je 0,039 W/m K. | [25 empty] | POP
|  | vytažení XPS 300mm nad střešní hydroizolaci : 0,75*12,5 |  | 9.375 | [23 empty] | VV | 0
49 | 6224911R00 | Nátěr fasády - dle odsouhlaseného vzorníku barev a materiálů | m2 | 220 |  | 0 |  | 0 |  | 0 | 21 | 0 | 0.00019 | 0.04 | 0 | 0 |  | Vlastní | Indiv | 0.047 | 10.34 |  | Práce | Běžná |  |  |  | POL1_
|  | D1-02-1.01 + D1-02-1.02 + D1-02-1.03 + D1-02-1.04 + D1-02-1.05 + D1-02-1.06 + D1-02-1.07 | [25 empty] | POP
|  | Severní a západní fasáda – oranžová barva, přesný odstín bude určen před realizací AD nebo TDI na základě předložených vzorků. | [25 empty] | POP |  | Severní a západní fasáda – oranžová barva, přesný odstín bude určen před realizací AD nebo TDI na základě předložených vzorků.
Díl: | 63 | Podlahy a podlahové konstrukce |  |  |  | 0 |  | 0 |  | 0 |  | 0 |  | 5.2 |  | 0 |  |  |  |  | 6.53 | [6 empty] | DIL
50 | 639571120R00 | Podklad pod okapových chodník ze štěrku tl. 200 mm, Kamenivo přírodní drcené; bez stanovené kvality; frakce 0,0 až 32,0 mm | m2 | 9.85 |  | 0 |  | 0 |  | 0 | 21 | 0 | 0.36 | 3.55 | 0 | 0 | 801-1 | RTS 25/ II | RTS 25/ I | 0.34 | 3.35 |  | Práce | Běžná |  |  |  | POL1_
|  | bez obrubníku | [25 empty] | SPI
|  | D1-02-1.01 + D1-02-1.02 + D1-02-1.03 + D1-02-1.04 + D1-02-1.05 + D1-02-1.06 + D1-02-1.07 | [25 empty] | POP
|  | kačírkový okapový chodník : 9,85 |  | 9.85 | [23 empty] | VV | 0
51 | 639571210R00 | Kačírek pro okapový chodník tl. 100 mm, Kamenivo přírodní těžené; kačírek; typ: praný; frakce 32,0 až 63,0 mm | m2 | 9.85 |  | 0 |  | 0 |  | 0 | 21 | 0 | 0.168 | 1.65 | 0 | 0 | 801-1 | RTS 25/ II | RTS 25/ I | 0.18 | 1.77 |  | Práce | Běžná |  |  |  | POL1_
|  | D1-02-1.01 + D1-02-1.02 + D1-02-1.03 + D1-02-1.04 + D1-02-1.05 + D1-02-1.06 + D1-02-1.07 | [25 empty] | POP
|  | kačírkový okapový chodník : 9,85 |  | 9.85 | [23 empty] | VV | 0
52 | 639571311R00 | Textilie proti prorůstání 45 g/m2 | m2 | 10.835 |  | 0 |  | 0 |  | 0 | 21 | 0 | 8e-05 | 0 | 0 | 0 | 801-1 | RTS 25/ II | RTS 25/ I | 0.13 | 1.41 |  | Práce | Běžná |  |  |  | POL1_
|  | D1-02-1.01 + D1-02-1.02 + D1-02-1.03 + D1-02-1.04 + D1-02-1.05 + D1-02-1.06 + D1-02-1.07 | [25 empty] | POP
|  | kačírkový okapový chodník : 9,85*1,1 |  | 10.835 | [23 empty] | VV | 0
Díl: | 91 | Doplňující práce na komunikaci |  |  |  | 0 |  | 0 |  | 0 |  | 0 |  | 4.01 |  | 0 |  |  |  |  | 3.24 | [6 empty] | DIL
53 | 59217003R | obrubník parkový materiál beton; l = 1000,0 mm; š = 80,0 mm; h = 250,0 mm; barva přírodní | kus | 22 |  | 0 |  | 0 |  | 0 | 21 | 0 | 0.0438 | 0.96 | 0 | 0 | SPCM | RTS 25/ II | RTS 25/ I | 0 | 0 |  | Specifikace | Běžná |  |  |  | POL3_
|  | D1-02-1.01 + D1-02-1.02 + D1-02-1.03 + D1-02-1.04 + D1-02-1.05 + D1-02-1.06 + D1-02-1.07 | [25 empty] | POP
|  | 20*1,1 |  | 22 | [23 empty] | VV | 0
54 | 916661111R00 | Osazení parkového obrubníku betonového s opěrou | m | 20 |  | 0 |  | 0 |  | 0 | 21 | 0 | 0.1525 | 3.05 | 0 | 0 | 822-1 | RTS 25/ II | RTS 25/ I | 0.162 | 3.24 |  | Práce | Běžná |  |  |  | POL1_
|  | se zřízením lože z betonu prostého C 12/15 tl. 80-100 mm | [25 empty] | SPI
|  | D1-02-1.01 + D1-02-1.02 + D1-02-1.03 + D1-02-1.04 + D1-02-1.05 + D1-02-1.06 + D1-02-1.07 | [25 empty] | POP
Díl: | 94 | Lešení a stavební výtahy |  |  |  | 0 |  | 0 |  | 0 |  | 0 |  | 1.37 |  | 0 |  |  |  |  | 29.96 | [6 empty] | DIL
55 | 941941041R00 | Montáž lešení lehkého pracovního řadového s podlahami šířky od 1,00 do 1,20 m, výšky do 10 m | m2 | 70 |  | 0 |  | 0 |  | 0 | 21 | 0 | 0.01838 | 1.29 | 0 | 0 | 800-3 | RTS 25/ II | RTS 25/ I | 0.144 | 10.08 |  | Práce | Běžná |  |  |  | POL1_
|  | včetně kotvení | [25 empty] | SPI
|  | D1-02-1.01 + D1-02-1.02 + D1-02-1.03 + D1-02-1.04 + D1-02-1.05 + D1-02-1.06 + D1-02-1.07 | [25 empty] | POP
|  | Včetně kotvení lešení. | [25 empty] | POP
56 | 941941841R00 | Demontáž lešení lehkého řadového s podlahami šířky přes 1 do 1,2 m, výšky do 10 m | m2 | 70 |  | 0 |  | 0 |  | 0 | 21 | 0 | 0 | 0 | 0 | 0 | 800-3 | RTS 25/ II | RTS 25/ I | 0.107 | 7.49 |  | Práce | Běžná |  |  |  | POL1_
|  | D1-02-1.01 + D1-02-1.02 + D1-02-1.03 + D1-02-1.04 + D1-02-1.05 + D1-02-1.06 + D1-02-1.07 | [25 empty] | POP
57 | 941955001R00 | Lešení lehké pracovní pomocné pomocné, o výšce lešeňové podlahy do 1,2 m | m2 | 70 |  | 0 |  | 0 |  | 0 | 21 | 0 | 0.00121 | 0.08 | 0 | 0 | 800-3 | RTS 25/ II | RTS 25/ I | 0.177 | 12.39 |  | Práce | Běžná |  |  |  | POL1_
|  | D1-02-1.01 + D1-02-1.02 + D1-02-1.03 + D1-02-1.04 + D1-02-1.05 + D1-02-1.06 + D1-02-1.07 | [25 empty] | POP
Díl: | 96 | Bourání konstrukcí |  |  |  | 0 |  | 0 |  | 0 |  | 0 |  | 0 |  | 7.17 |  |  |  |  | 50.54 | [6 empty] | DIL
58 | 961055111R00 | Bourání základů železobetonových | m3 | 2.8 |  | 0 |  | 0 |  | 0 | 21 | 0 | 0 | 0 | 2.4 | 6.72 | 801-3 | RTS 25/ II | RTS 25/ I | 13.301 | 37.24 |  | Práce | Běžná |  |  |  | POL1_
|  | nebo vybourání otvorů průřezové plochy přes 4 m2 v základech | [25 empty] | SPI
|  | D1-02-1.01 + D1-02-1.02 + D1-02-1.03 + D1-02-1.04 + D1-02-1.05 + D1-02-1.06 + D1-02-1.07 | [25 empty] | POP
|  | Jedná se o odhad - přesné určení odstraňovaných patek bude řešeno před bouracími prácemi. | [25 empty] | POP
|  | Začátek provozního součtu | [25 empty] | VV
|  | patky stávajícího schodiště : 4*0,7 |  | 2.8 | [23 empty] | VV | 2
|  | Mezisoučet |  | 2.8 | [23 empty] | VV | 3
|  | Konec provozního součtu | [25 empty] | VV
|  | 2,8 |  | 2.8 | [23 empty] | VV | 0
59 | 978041112R00 | Odstranění kontaktního zateplovacího systému z fasádního polystyrenu EPS F, tloušťky 120 mm, s omítkou | m2 | 34.0238 |  | 0 |  | 0 |  | 0 | 21 | 0 | 0 | 0 | 0.01329 | 0.45 | 801-3 | RTS 25/ II | RTS 25/ I | 0.391 | 13.3 |  | Práce | Běžná |  |  |  | POL1_
|  | D1-02-1.01 + D1-02-1.02 + D1-02-1.03 + D1-02-1.04 + D1-02-1.05 + D1-02-1.06 + D1-02-1.07 | [25 empty] | POP
|  | Začátek provozního součtu | [25 empty] | VV
|  | vyříznutí stávajícího EPS : (4,92*12,476) |  | 61.3819 | [23 empty] | VV | 2
|  | odečet otvorů : -4,43*2,370 |  | -10.4991 | [23 empty] | VV | 2
|  | -2,331-2,370 |  | -4.701 | [23 empty] | VV | 2
|  | -4,427*2,370 |  | -10.492 | [23 empty] | VV | 2
|  | -0,85*0,98*2 |  | -1.666 | [23 empty] | VV | 2
|  | Mezisoučet |  | 34.0238 | [23 empty] | VV | 3
|  | Konec provozního součtu | [25 empty] | VV
|  | 34,02383 |  | 34.0238 | [23 empty] | VV | 0
60 | R_4215784 | Obnovení zazděného otvoru | kmpl | 1 |  | 0 |  | 0 |  | 0 | 21 | 0 | 0 | 0 | 0 | 0 |  | Vlastní | Indiv | 0 | 0 |  | Práce | Běžná |  |  |  | POL1_
|  | D1-02-1.01 + D1-02-1.02 + D1-02-1.03 + D1-02-1.04 + D1-02-1.05 + D1-02-1.06 + D1-02-1.07 | [25 empty] | POP
|  | Odstranění dočasně zazděného otvoru 900x2800 mm v místnosti 1.04 (kancelář) z pórobetonu, SDK. | [25 empty] | POP
Díl: | 99 | Staveništní přesun hmot |  |  |  | 0 |  | 0 |  | 0 |  | 0 |  | 0 |  | 0 |  |  |  |  | 26.18 | [6 empty] | DIL
61 | 998011002R00 | Přesun hmot pro budovy s nosnou konstrukcí zděnou výšky přes 6 do 12 m | t | 85.2772 |  | 0 |  | 0 |  | 0 | 21 | 0 | 0 | 0 | 0 | 0 | 801-1 | RTS 25/ II | RTS 25/ I | 0.307 | 26.18 |  | Přesun hmot | Běžná |  |  |  | POL7_
|  | přesun hmot pro budovy občanské výstavby (JKSO 801), budovy pro bydlení (JKSO 803) budovy pro výrobu a služby (JKSO 812) s nosnou svislou konstrukcí zděnou z cihel nebo tvárnic nebo kovovou | [25 empty] | SPI |  | přesun hmot pro budovy občanské výstavby (JKSO 801), budovy pro bydlení (JKSO 803) budovy pro výrobu a služby (JKSO 812) s nosnou svislou konstrukcí zděnou z cihel nebo tvárnic nebo kovovou
|  | D1-02-1.01 + D1-02-1.02 + D1-02-1.03 + D1-02-1.04 + D1-02-1.05 + D1-02-1.06 + D1-02-1.07 | [25 empty] | POP
Díl: | 711 | Izolace proti vodě |  |  |  | 0 |  | 0 |  | 0 |  | 0 |  | 0.1 |  | 0 |  |  |  |  | 4.96 | [6 empty] | DIL
62 | 62852265R | Pás hydroizolační asfaltový tl = 4,0 mm; stabilizace: natavení, mechanické kotvení; nosná vložka: skelná tkanina; asfalt: modifikovaný; horní strana: minerální posyp | m2 | 17.5375 |  | 0 |  | 0 |  | 0 | 21 | 0 | 0.0045 | 0.08 | 0 | 0 | SPCM | RTS 25/ II | RTS 25/ I | 0 | 0 |  | Specifikace | Běžná |  |  |  | POL3_
|  | D1-02-1.01 + D1-02-1.02 + D1-02-1.03 + D1-02-1.04 + D1-02-1.05 + D1-02-1.06 + D1-02-1.07 | [25 empty] | POP
|  | Začátek provozního součtu | [25 empty] | VV
|  | dilatace základového pásu : 1,25*12,2 |  | 15.25 | [23 empty] | VV | 2
|  | Mezisoučet |  | 15.25 | [23 empty] | VV | 3
|  | Konec provozního součtu | [25 empty] | VV
|  | 15,25*1,15 |  | 17.5375 | [23 empty] | VV | 0
63 | 711112001RZ1 | Provedení izolace proti zemní vlhkosti natěradly za studena na ploše svislé, včetně pomocného lešení o výšce podlahy do 1900 mm a pro zatížení do 1,5 kPa. nátěrem penetračním, 1x nátěr, včetně dodávky penetračního laku ALP, Penetrace asfaltová funkce: zpevnění povrchu, adhezní můstek | m2 | 15.25 |  | 0 |  | 0 |  | 0 | 21 | 0 | 0.00052 | 0.01 | 0 | 0 | 800-711 | RTS 25/ II | RTS 25/ I | 0.049 | 0.75 |  | Práce | Běžná |  |  |  | POL1_
64 | 711142559R00 | Provedení izolace proti zemní vlhkosti pásy přitavením svislá, 1 vrstva, bez dodávky izolačních pásů, | m2 | 15.25 |  | 0 |  | 0 |  | 0 | 21 | 0 | 0.00058 | 0.01 | 0 | 0 | 800-711 | RTS 25/ II | RTS 25/ I | 0.266 | 4.06 |  | Práce | Běžná |  |  |  | POL1_
|  | dilatace základového pásu : 1,25*12,2 |  | 15.25 | [23 empty] | VV | 0
65 | 998711101R00 | Přesun hmot pro izolace proti vodě svisle do 6 m | t | 0.09569 |  | 0 |  | 0 |  | 0 | 21 | 0 | 0 | 0 | 0 | 0 | 800-711 | RTS 25/ II | RTS 25/ I | 1.567 | 0.15 |  | Přesun hmot | Běžná |  |  |  | POL7_
|  | 50 m vodorovně měřeno od těžiště půdorysné plochy skládky do těžiště půdorysné plochy objektu | [25 empty] | SPI
|  | D1-02-1.01 + D1-02-1.02 + D1-02-1.03 + D1-02-1.04 + D1-02-1.05 + D1-02-1.06 + D1-02-1.07 | [25 empty] | POP
Díl: | 712 | Konstrukce klempířské |  |  |  | 0 |  | 0 |  | 0 |  | 0 |  | 0.09 |  | 0 |  |  |  |  | 32.44 | [6 empty] | DIL
66 | 283220012R | Fólie hladká hydroizolační tl = 1,50 mm; funkce: UV odolná; materiál: PVC-P; nosná vložka: PES tkanina | m2 | 31.35 |  | 0 |  | 0 |  | 0 | 21 | 0 | 0.00185 | 0.06 | 0 | 0 | SPCM | RTS 25/ II | RTS 25/ I | 0 | 0 |  | Specifikace | Běžná |  |  |  | POL3_
|  | D1-02-1.01 + D1-02-1.02 + D1-02-1.03 + D1-02-1.04 + D1-02-1.05 + D1-02-1.06 + D1-02-1.07 | [25 empty] | POP
|  | Začátek provozního součtu | [25 empty] | VV
|  | 2,28*12,5 |  | 28.5 | [23 empty] | VV | 2
|  | Mezisoučet |  | 28.5 | [23 empty] | VV | 3
|  | Konec provozního součtu | [25 empty] | VV
|  | 28,5*1,1 |  | 31.35 | [23 empty] | VV | 0
67 | 69366198R | Geosyntetika typ: geotextilie; netkaná; materiál: PP; tl (2 kPa) = 2,9 mm; plošná hmotnost = 300 g/m2 | m2 | 31.35 |  | 0 |  | 0 |  | 0 | 21 | 0 | 0.0003 | 0.01 | 0 | 0 | SPCM | RTS 25/ II | RTS 25/ I | 0 | 0 |  | Specifikace | Běžná |  |  |  | POL3_
|  | D1-02-1.01 + D1-02-1.02 + D1-02-1.03 + D1-02-1.04 + D1-02-1.05 + D1-02-1.06 + D1-02-1.07 | [25 empty] | POP
|  | Začátek provozního součtu | [25 empty] | VV
|  | 2,28*12,5 |  | 28.5 | [23 empty] | VV | 2
|  | Mezisoučet |  | 28.5 | [23 empty] | VV | 3
|  | Konec provozního součtu | [25 empty] | VV
|  | 28,5*1,1 |  | 31.35 | [23 empty] | VV | 0
68 | 712372121R00 | Povlakové krytiny střech do 10° z termoplastické fólie kotvené do profilovaného plechu nebo do bednění, 4 kotvy/m2, při tl. izolace do 160 mm, bez dodávky fólie, | m2 | 28.5 |  | 0 |  | 0 |  | 0 | 21 | 0 | 0.00013 | 0 | 0 | 0 | 800-711 | RTS 25/ II | RTS 25/ I | 0.848 | 24.17 |  | Práce | Běžná |  |  |  | POL1_
|  | D1-02-1.01 + D1-02-1.02 + D1-02-1.03 + D1-02-1.04 + D1-02-1.05 + D1-02-1.06 + D1-02-1.07 | [25 empty] | POP
|  | včetně ukotvení k podkladu hmoždinkami, svaření všech spojů a překrytí kotev fólií. | [25 empty] | POP
|  | 2,28*12,5 |  | 28.5 | [23 empty] | VV | 0
69 | 712378005R00 | Povlakové krytiny střech do 10° z termoplastické fólie Klempířské doplňky k povlakovým krytinám z fólií stěnová lišta vyhnutá, RŠ 70 mm, z pozinkovaného plechu s povrchovou úpravou PVC | m | 12 |  | 0 |  | 0 |  | 0 | 21 | 0 | 0.00066 | 0.01 | 0 | 0 | 800-711 | RTS 25/ II | RTS 25/ I | 0.189 | 2.27 |  | Práce | Běžná |  |  |  | POL1_
|  | včetně dodávek výrobků | [25 empty] | SPI
|  | D1-02-1.01 + D1-02-1.02 + D1-02-1.03 + D1-02-1.04 + D1-02-1.05 + D1-02-1.06 + D1-02-1.07 | [25 empty] | POP
|  | Úprava délky a připevnění stěnové lišty natloukacími hmoždinkami včetně dodávky lišty. | [25 empty] | POP
70 | 712378007R00 | Povlakové krytiny střech do 10° z termoplastické fólie Klempířské doplňky k povlakovým krytinám z fólií rohová lišta vnitřní, RŠ 100 mm, z pozinkovaného plechu s povrchovou úpravou PVC | m | 12 |  | 0 |  | 0 |  | 0 | 21 | 0 | 0.00076 | 0.01 | 0 | 0 | 800-711 | RTS 25/ II | RTS 25/ I | 0.189 | 2.27 |  | Práce | Běžná |  |  |  | POL1_
|  | včetně dodávek výrobků | [25 empty] | SPI
|  | D1-02-1.01 + D1-02-1.02 + D1-02-1.03 + D1-02-1.04 + D1-02-1.05 + D1-02-1.06 + D1-02-1.07 | [25 empty] | POP
|  | Úprava délky a připevnění rohové lišty natloukacími hmoždinkami včetně dodávky lišty. | [25 empty] | POP
71 | 712391171RT1 | Textílie na střechách do 10° podkladní, položení - bez dodávky textílie | m2 | 28.5 |  | 0 |  | 0 |  | 0 | 21 | 0 | 0 | 0 | 0 | 0 | 800-711 | RTS 25/ II | RTS 25/ I | 0.1 | 2.85 |  | Práce | Běžná |  |  |  | POL1_
|  | D1-02-1.01 + D1-02-1.02 + D1-02-1.03 + D1-02-1.04 + D1-02-1.05 + D1-02-1.06 + D1-02-1.07 | [25 empty] | POP
|  | 2,28*12,5 |  | 28.5 | [23 empty] | VV | 0
72 | 764775307RX1 | Ochranná mřížka proti hmyzu | m | 8 |  | 0 |  | 0 |  | 0 | 21 | 0 | 0.00027 | 0 | 0 | 0 |  | Vlastní | Kalkul | 0.07705 | 0.62 |  | Práce | Běžná |  |  |  | POL1_
|  | D1-02-1.01 + D1-02-1.02 + D1-02-1.03 + D1-02-1.04 + D1-02-1.05 + D1-02-1.06 + D1-02-1.07 | [25 empty] | POP
|  | včetně spojovacích prostředků. | [25 empty] | POP
73 | 998712101R00 | Přesun hmot pro povlakové krytiny objektů výšky do 6 m | t | 0.09041 |  | 0 |  | 0 |  | 0 | 21 | 0 | 0 | 0 | 0 | 0 | 800-711 | RTS 25/ II | RTS 25/ I | 2.048 | 0.19 |  | Přesun hmot | Běžná |  |  |  | POL7_
|  | 50 m vodorovně | [25 empty] | SPI
|  | D1-02-1.01 + D1-02-1.02 + D1-02-1.03 + D1-02-1.04 + D1-02-1.05 + D1-02-1.06 + D1-02-1.07 | [25 empty] | POP
74 | R_4219807 | D + M - Nápis na stříšce | kmpl | 1 |  | 0 |  | 0 |  | 0 | 21 | 0 | 0.0001 | 0 | 0 | 0 |  | Vlastní | Indiv | 0.067 | 0.07 |  | Práce | Běžná |  |  |  | POL1_
|  | D1-02-1.01 + D1-02-1.02 + D1-02-1.03 + D1-02-1.04 + D1-02-1.05 + D1-02-1.06 + D1-02-1.07 | [25 empty] | POP
|  | NÁPIS NEPODSVÍCENÝ | [25 empty] | POP
|  | - písmena z pěnového PVC tloušťky 19 mm - lakovaná, font MYRIAD PRO SEMIBOLD CONDENSED | [25 empty] | POP
|  | - písmena odsazená na nosných sloupcích, každé písmeno kotvené samostatně do obkladu | [25 empty] | POP
|  | - šířka textu je dána bočními zástěnami | [25 empty] | POP
Díl: | 713 | Izolace tepelné |  |  |  | 0 |  | 0 |  | 0 |  | 0 |  | 0.03 |  | 0 |  |  |  |  | 1.79 | [6 empty] | DIL
75 | 283754554R | Výrobek izolační pro budovy z extrudovaného polystyrenu (XPS) tvar: deska; tl = 60 mm; lambda = 0,033 W/(m.K); pevnost v tlaku = 300 kPa | m2 | 6.7848 |  | 0 |  | 0 |  | 0 | 21 | 0 | 0.0021 | 0.01 | 0 | 0 | SPCM | RTS 25/ II | RTS 25/ I | 0 | 0 |  | Specifikace | Běžná |  |  |  | POL3_
|  | D1-02-1.01 + D1-02-1.02 + D1-02-1.03 + D1-02-1.04 + D1-02-1.05 + D1-02-1.06 + D1-02-1.07 | [25 empty] | POP
|  | Začátek provozního součtu | [25 empty] | VV
|  | dilatace sloupů : (0,18*4,4)*4 |  | 3.168 | [23 empty] | VV | 2
|  | dilatace shodiště : 12,5*0,24 |  | 3 | [23 empty] | VV | 2
|  | Mezisoučet |  | 6.168 | [23 empty] | VV | 3
|  | Konec provozního součtu | [25 empty] | VV
|  | 6,168*1,1 |  | 6.7848 | [23 empty] | VV | 0
76 | 713131131R00 | Montáž tepelné izolace stěn lepením | m2 | 6.168 |  | 0 |  | 0 |  | 0 | 21 | 0 | 0.003 | 0.02 | 0 | 0 | 800-713 | RTS 25/ II | RTS 25/ I | 0.28 | 1.73 |  | Práce | Běžná |  |  |  | POL1_
|  | D1-02-1.01 + D1-02-1.02 + D1-02-1.03 + D1-02-1.04 + D1-02-1.05 + D1-02-1.06 + D1-02-1.07 | [25 empty] | POP
|  | Očištění povrchu stěny od prachu, nařezání izolačních desek na požadovaný rozměr, nanesení lepicího tmelu, osazení desek. | [25 empty] | POP |  | Očištění povrchu stěny od prachu, nařezání izolačních desek na požadovaný rozměr, nanesení lepicího tmelu, osazení desek.
|  | Začátek provozního součtu | [25 empty] | VV
|  | dilatace sloupů : (0,18*4,4)*4 |  | 3.168 | [23 empty] | VV | 2
|  | dilatace shodiště : 12,5*0,24 |  | 3 | [23 empty] | VV | 2
|  | Mezisoučet |  | 6.168 | [23 empty] | VV | 3
|  | Konec provozního součtu | [25 empty] | VV
|  | 6,168 |  | 6.168 | [23 empty] | VV | 0
77 | 998713101R00 | Přesun hmot pro izolace tepelné v objektech výšky do 6 m | t | 0.03275 |  | 0 |  | 0 |  | 0 | 21 | 0 | 0 | 0 | 0 | 0 | 800-713 | RTS 25/ II | RTS 25/ I | 1.74 | 0.06 |  | Přesun hmot | Běžná |  |  |  | POL7_
|  | 50 m vodorovně | [25 empty] | SPI
|  | D1-02-1.01 + D1-02-1.02 + D1-02-1.03 + D1-02-1.04 + D1-02-1.05 + D1-02-1.06 + D1-02-1.07 | [25 empty] | POP
Díl: | 763 | Dřevostavby |  |  |  | 0 |  | 0 |  | 0 |  | 0 |  | 0.3 |  | 0 |  |  |  |  | 8.85 | [6 empty] | DIL
78 | 60726120R | Deska z plochých třísek (OSB) typ: 3; tl = 15,0 mm; povrch: broušený; hrana: P + D | m2 | 31.35 |  | 0 |  | 0 |  | 0 | 21 | 0 | 0.0095 | 0.3 | 0 | 0 | SPCM | RTS 25/ I | RTS 25/ I | 0 | 0 |  | Specifikace | Běžná |  |  |  | POL3_
|  | D1-02-1.01 + D1-02-1.02 + D1-02-1.03 + D1-02-1.04 + D1-02-1.05 + D1-02-1.06 + D1-02-1.07 | [25 empty] | POP
|  | Začátek provozního součtu | [25 empty] | VV
|  | 2,28*12,5 |  | 28.5 | [23 empty] | VV | 2
|  | Mezisoučet |  | 28.5 | [23 empty] | VV | 3
|  | Konec provozního součtu | [25 empty] | VV
|  | 28,5*1,1 |  | 31.35 | [23 empty] | VV | 0
79 | 763611132R00 | Montáž bednění střech, z desek tl. do 18 mm, na P+D, šroubováním | m2 | 28.5 |  | 0 |  | 0 |  | 0 | 21 | 0 | 7e-05 | 0 | 0 | 0 | 800-763 | RTS 25/ II | RTS 25/ I | 0.2983 | 8.5 |  | Práce | Běžná |  |  |  | POL1_
|  | vč. dodávky a montáže spojovacího materiálu | [25 empty] | SPI
|  | D1-02-1.01 + D1-02-1.02 + D1-02-1.03 + D1-02-1.04 + D1-02-1.05 + D1-02-1.06 + D1-02-1.07 | [25 empty] | POP
|  | 2,28*12,5 |  | 28.5 | [23 empty] | VV | 0
80 | 998763101R00 | Přesun hmot dřevostaveb v objektech výšky do 6 m | t | 0.29982 |  | 0 |  | 0 |  | 0 | 21 | 0 | 0 | 0 | 0 | 0 | 800-763 | RTS 25/ II | RTS 25/ I | 1.156 | 0.35 |  | Přesun hmot | Běžná |  |  |  | POL7_
|  | 50 m vodorovně | [25 empty] | SPI
|  | D1-02-1.01 + D1-02-1.02 + D1-02-1.03 + D1-02-1.04 + D1-02-1.05 + D1-02-1.06 + D1-02-1.07 | [25 empty] | POP
Díl: | 764 | Konstrukce klempířské |  |  |  | 0 |  | 0 |  | 0 |  | 0 |  | 0.05 |  | 0 |  |  |  |  | 11.17 | [6 empty] | DIL
81 | 764718108R00 | Odpadní trouby kruhové, průměr 80 mm, z lakovaného hliníkového plechu, , dodávka a montáž | m | 19.6 |  | 0 |  | 0 |  | 0 | 21 | 0 | 0.00223 | 0.04 | 0 | 0 | 800-764 | RTS 25/ II | RTS 25/ I | 0.294 | 5.76 |  | Práce | Běžná |  |  |  | POL1_
|  | D1-02-1.01 + D1-02-1.02 + D1-02-1.03 + D1-02-1.04 + D1-02-1.05 + D1-02-1.06 + D1-02-1.07 | [25 empty] | POP
|  | Materiál: hliníkový plech stříbrné barvy (shodná s opláštěmím stříšky) | [25 empty] | POP
|  | včetně kolen, objímek, spojovacího materiálu a zednické výpomoci. | [25 empty] | POP
|  | Začátek provozního součtu | [25 empty] | VV
|  | svodné potrubí pod schodištěm : 13,1 |  | 13.1 | [23 empty] | VV | 2
|  | svody : 2*3,25 |  | 6.5 | [23 empty] | VV | 2
|  | Mezisoučet |  | 19.6 | [23 empty] | VV | 3
|  | Konec provozního součtu | [25 empty] | VV
|  | 19,6 |  | 19.6 | [23 empty] | VV | 0
82 | 764778203RT1 | Ostatní prvky ke žlabům a odpadním troubám kotlík žlabový hranatý, pro žlab šířky 333 mm, průměr 100 mm, z lakovaného hliníkového plechu v barvě tmavě hnědé, antracitové, světle šedé, , dodávka a montáž | kus | 2 |  | 0 |  | 0 |  | 0 | 21 | 0 | 0.00036 | 0 | 0 | 0 | 800-764 | RTS 25/ II | RTS 25/ I | 0.299 | 0.6 |  | Práce | Běžná |  |  |  | POL1_
|  | D1-02-1.01 + D1-02-1.02 + D1-02-1.03 + D1-02-1.04 + D1-02-1.05 + D1-02-1.06 + D1-02-1.07 | [25 empty] | POP
83 | 764778212RT1 | Žlaby podokapní čtyřhranné, z hliníkového lakovaného plechu v barvě tmavě hnědé, antracitové, světle šedé, rš 333 mm, dodávka a montáž | m | 12.25 |  | 0 |  | 0 |  | 0 | 21 | 0 | 0.00119 | 0.01 | 0 | 0 | 800-764 | RTS 25/ II | RTS 25/ I | 0.37 | 4.53 |  | Práce | Běžná |  |  |  | POL1_
|  | včetně háků, čel, rohů, rovných hrdel a dilatací | [25 empty] | SPI
|  | D1-02-1.01 + D1-02-1.02 + D1-02-1.03 + D1-02-1.04 + D1-02-1.05 + D1-02-1.06 + D1-02-1.07 | [25 empty] | POP
|  | včetně háků a čel. | [25 empty] | POP
84 | 998764101R00 | Přesun hmot pro konstrukce klempířské v objektech výšky do 6 m | t | 0.05901 |  | 0 |  | 0 |  | 0 | 21 | 0 | 0 | 0 | 0 | 0 | 800-764 | RTS 25/ II | RTS 25/ I | 4.737 | 0.28 |  | Přesun hmot | Běžná |  |  |  | POL7_
|  | 50 m vodorovně | [25 empty] | SPI
|  | D1-02-1.01 + D1-02-1.02 + D1-02-1.03 + D1-02-1.04 + D1-02-1.05 + D1-02-1.06 + D1-02-1.07 | [25 empty] | POP
Díl: | 767 | Konstrukce zámečnické |  |  |  | 0 |  | 0 |  | 0 |  | 0 |  | 0.18 |  | 3.5 |  |  |  |  | 91.58 | [6 empty] | DIL
85 | 767996805R00 | Demontáž ostatních doplňků staveb atypických konstrukcí o hmotnosti přes 500 kg | kg | 3500 |  | 0 |  | 0 |  | 0 | 21 | 0 | 5e-05 | 0.18 | 0.001 | 3.5 | 800-767 | RTS 25/ II | RTS 25/ I | 0.026 | 91 |  | Práce | Běžná |  |  |  | POL1_
|  | D1-02-1.01 + D1-02-1.02 + D1-02-1.03 + D1-02-1.04 + D1-02-1.05 + D1-02-1.06 + D1-02-1.07 | [25 empty] | POP
|  | stávající ocelové schodiště : 3500 |  | 3500 | [23 empty] | VV | 0
86 | 998767101R00 | Přesun hmot pro kovové stavební doplňk. konstrukce v objektech výšky do 6 m | t | 0.175 |  | 0 |  | 0 |  | 0 | 21 | 0 | 0 | 0 | 0 | 0 | 800-767 | RTS 25/ II | RTS 25/ I | 3.327 | 0.58 |  | Přesun hmot | Běžná |  |  |  | POL7_
|  | 50 m vodorovně | [25 empty] | SPI
|  | D1-02-1.01 + D1-02-1.02 + D1-02-1.03 + D1-02-1.04 + D1-02-1.05 + D1-02-1.06 + D1-02-1.07 | [25 empty] | POP
87 | R_4215751 | D + M - ocelové zábradlí | m | 12.15 |  | 0 |  | 0 |  | 0 | 21 | 0 | 0 | 0 | 0 | 0 |  | Vlastní | Indiv | 0 | 0 |  | Práce | Běžná |  |  |  | POL1_
|  | D1-02-1.01 + D1-02-1.02 + D1-02-1.03 + D1-02-1.04 + D1-02-1.05 + D1-02-1.06 + D1-02-1.07 | [25 empty] | POP
|  | Zábradlí bude ocelové (nerezové), hlavní zábradlí s výplní z ocelové sítě/pletiva. | [25 empty] | POP
88 | R_4215773 | D + M - opláštění z hliníkových velkoformátových kazet | m2 | 64.1612 |  | 0 |  | 0 |  | 0 | 21 | 0 | 0 | 0 | 0 | 0 |  | Vlastní | Indiv | 0 | 0 |  | Práce | Běžná |  |  |  | POL1_
|  | D1-02-1.01 + D1-02-1.02 + D1-02-1.03 + D1-02-1.04 + D1-02-1.05 + D1-02-1.06 + D1-02-1.07 | [25 empty] | POP
|  | Opláštění stříšky bude provedeno z hliníkových velkoformátových hladkých kazet na certifikovaném roštu (předpoklad tloušťka panel + rošt dohromady cca 50-70 mm. | [25 empty] | POP |  | Opláštění stříšky bude provedeno z hliníkových velkoformátových hladkých kazet na certifikovaném roštu (předpoklad tloušťka panel + rošt dohromady cca 50-70 mm.
|  | Kazety budou zhotoveny z kompozitních hliníkových panelů (typu „Bond“) s tloušťkou plechu 2 x 0,5 mm, barva stříbrná (RAL 9006), kazety budou ukládány s krytou spárou (ochrana před zatékáním a vnikáním hmyzu). | [25 empty] | POP |  | Kazety budou zhotoveny z kompozitních hliníkových panelů (typu „Bond“) s tloušťkou plechu 2 x 0,5 mm, barva stříbrná (RAL 9006), kazety budou ukládány s krytou spárou (ochrana před zatékáním a vnikáním hmyzu).
|  | Rošt bude vynášen nosnou ocelovou kcí stříšky (dle konkrétního zvoleného řešení nutno koordinovat s dílenskou dokumentací ocelové konstrukce). | [25 empty] | POP |  | Rošt bude vynášen nosnou ocelovou kcí stříšky (dle konkrétního zvoleného řešení nutno koordinovat s dílenskou dokumentací ocelové konstrukce).
|  | Rozměry a rozmístění panelů (spárořez) jsou dány dokumentací (vizualizací) a zvoleným řešením roštu. | [25 empty] | POP
|  | Případné další nutné konstrukční spáry budou řešeny jako skryté (neviditelné). | [25 empty] | POP
|  | Opláštění bude začínat v úrovni 50 mm nad terénem a proběhne až nad úroveň střešního pláště coby atika. | [25 empty] | POP |  | Opláštění bude začínat v úrovni 50 mm nad terénem a proběhne až nad úroveň střešního pláště coby atika.
|  | Prostor za obkladem bude na spodní straně chráněn krycí mřížkou proti pronikání hmyzu. | [25 empty] | POP
|  | Stropní podhled prostoru před vchodem bude proveden stejným systémem, s LED osvětlením, umístěným rovnoběžně s objektem v mezeře mezi panely (LED pásek v liště nebo liniové svítidlo) | [25 empty] | POP |  | Stropní podhled prostoru před vchodem bude proveden stejným systémem, s LED osvětlením, umístěným rovnoběžně s objektem v mezeře mezi panely (LED pásek v liště nebo liniové svítidlo)
|  | Začátek provozního součtu | [25 empty] | VV
|  | stříška : 0,56*(1,5+1,6+12,5) |  | 8.736 | [23 empty] | VV | 2
|  | boční strany : (1,5*(4+4,5))+(2,328*1,62*2) |  | 20.2927 | [23 empty] | VV | 2
|  | pod schodištěm : (1,75*(0,75+1,3))+(1,5*(1,56+0,75)) |  | 7.0525 | [23 empty] | VV | 2
|  | podhled : 2,4*11,7 |  | 28.08 | [23 empty] | VV | 2
|  | Mezisoučet |  | 64.1612 | [23 empty] | VV | 3
|  | Konec provozního součtu | [25 empty] | VV
|  | 64,16122 |  | 64.1612 | [23 empty] | VV | 0
Díl: | 772 | Podlahy z dlaždic a obklady |  |  |  | 0 |  | 0 |  | 0 |  | 0 |  | 14.75 |  | 0 |  |  |  |  | 189.45 | [6 empty] | DIL
89 | 58381341R | Dlažba kamenná žulová; tl = 30,0 mm; povrchová úprava: tryskaná | m2 | 74.1576 |  | 0 |  | 0 |  | 0 | 21 | 0 | 0.081 | 6.01 | 0 | 0 | SPCM | RTS 25/ II | RTS 25/ I | 0 | 0 |  | Specifikace | Běžná |  |  |  | POL3_
|  | D1-02-1.01 + D1-02-1.02 + D1-02-1.03 + D1-02-1.04 + D1-02-1.05 + D1-02-1.06 + D1-02-1.07 | [25 empty] | POP
|  | prořez 7% : 69,30615*1,07 |  | 74.1576 | [23 empty] | VV | 0
90 | 596491113RX0 | Řezání kamenné dlažby tl. 30 mm | m | 30.182 |  | 0 |  | 0 |  | 0 | 21 | 0 | 0.00036 | 0.01 | 0 | 0 |  | Vlastní | Indiv | 0.43 | 12.98 |  | Práce | Běžná |  |  |  | POL1_
|  | D1-02-1.01 + D1-02-1.02 + D1-02-1.03 + D1-02-1.04 + D1-02-1.05 + D1-02-1.06 + D1-02-1.07 | [25 empty] | POP
91 | 771101101R00 | Příprava podkladu pod dlažby vysávání podkladů pod keramickou dlažbu průmyslovým vysavačem | m2 | 69.3062 |  | 0 |  | 0 |  | 0 | 21 | 0 | 0 | 0 | 0 | 0 | 800-771 | RTS 25/ II | RTS 25/ I | 0.016 | 1.11 |  | Práce | Běžná |  |  |  | POL1_
|  | D1-02-1.01 + D1-02-1.02 + D1-02-1.03 + D1-02-1.04 + D1-02-1.05 + D1-02-1.06 + D1-02-1.07 | [25 empty] | POP
92 | 771101210R00 | Příprava podkladu pod dlažby penetrace podkladu pod dlažby | m2 | 69.3062 |  | 0 |  | 0 |  | 0 | 21 | 0 | 0.00021 | 0.01 | 0 | 0 | 800-771 | RTS 25/ II | RTS 25/ I | 0.05 | 3.47 |  | Práce | Běžná |  |  |  | POL1_
|  | D1-02-1.01 + D1-02-1.02 + D1-02-1.03 + D1-02-1.04 + D1-02-1.05 + D1-02-1.06 + D1-02-1.07 | [25 empty] | POP
|  | 69,30615 |  | 69.3062 | [23 empty] | VV | 0
93 | 772506140R00 | Kladení dlažby z kamene do malty zvláštní z nepravidelných desek s řezanými hranami, tloušťky do 30 mm včetně, Malta zdicí obyčejná (G); pojivo: cementové; zrnitost do 4,0 mm; M 10 N/mm2 | m2 | 69.3062 |  | 0 |  | 0 |  | 0 | 21 | 0 | 0.12582 | 8.72 | 0 | 0 | 800-782 | RTS 25/ II | RTS 25/ I | 2.14 | 148.32 |  | Práce | Běžná |  |  |  | POL1_
|  | D1-02-1.01 + D1-02-1.02 + D1-02-1.03 + D1-02-1.04 + D1-02-1.05 + D1-02-1.06 + D1-02-1.07 | [25 empty] | POP
|  | Začátek provozního součtu | [25 empty] | VV
|  | podesta : 11,7*1,6 |  | 18.72 | [23 empty] | VV | 2
|  | stupnice : 1/2*(6,48+5,975)*0,3 |  | 1.8682 | [23 empty] | VV | 2
|  | 1/2*(5,975+5,5)*0,3 |  | 1.7212 | [23 empty] | VV | 2
|  | 1/2*(10,75+10,275)*0,3 |  | 3.1538 | [23 empty] | VV | 2
|  | 1/2*(10,275+9,8)*0,3 |  | 3.0112 | [23 empty] | VV | 2
|  | 1/2*(5,6+5,125)*0,3 |  | 1.6087 | [23 empty] | VV | 2
|  | 1/2*(5,125+4,65)*0,3 |  | 1.4663 | [23 empty] | VV | 2
|  | 1/2*(8,85+8,375)*0,3 |  | 2.5838 | [23 empty] | VV | 2
|  | 1/2*(8,375+7,9)*0,3 |  | 2.4413 | [23 empty] | VV | 2
|  | 1/2*(4,75+4,275)*0,3 |  | 1.3538 | [23 empty] | VV | 2
|  | 1/2*(4,275+3,8)*0,3 |  | 1.2112 | [23 empty] | VV | 2
|  | 1/2*(6,95+6,475)*0,3 |  | 2.0137 | [23 empty] | VV | 2
|  | (1,5+3+3,45+0,75+3,15+0,75)*0,6 |  | 7.56 | [23 empty] | VV | 2
|  | podstupnice : (6,45+5,975+5,5+0,75+0,75+0,75+0,75+10,75+10,275+5,6+5,125+8,85+8,375+6,95+6,475+4,75+4,275+3,8)*0,174 |  | 16.7301 | [23 empty] | VV | 2
|  | (3+3,45+1,5+3,15)*0,348 |  | 3.8628 | [23 empty] | VV | 2
|  | Mezisoučet |  | 69.3062 | [23 empty] | VV | 3
|  | Konec provozního součtu | [25 empty] | VV
|  | 69,30615 |  | 69.3062 | [23 empty] | VV | 0
94 | 998771101R00 | Přesun hmot pro podlahy z dlaždic v objektech výšky do 6 m | t | 14.7523 |  | 0 |  | 0 |  | 0 | 21 | 0 | 0 | 0 | 0 | 0 | 800-771 | RTS 25/ II | RTS 25/ I | 1.598 | 23.57 |  | Přesun hmot | Běžná |  |  |  | POL7_
|  | 50 m vodorovně | [25 empty] | SPI
|  | D1-02-1.01 + D1-02-1.02 + D1-02-1.03 + D1-02-1.04 + D1-02-1.05 + D1-02-1.06 + D1-02-1.07 | [25 empty] | POP
Díl: | M23 | Montáže potrubí |  |  |  | 0 |  | 0 |  | 0 |  | 0 |  | 0.04 |  | 0 |  |  |  |  | 0 | [6 empty] | DIL
95 | 3457114724R | trubka kabelová tuhá dvouplášťová korugovaná chránička; vnější i vnitřní plášť z HDPE, vysoká pevnost; vnější pr.= 110,0 mm; vnitřní pr.= 94,0 mm; mezní hodnota zatížení 450 N/5 cm; teplot.rozsah -45 až 60 °C; stupeň hořlavosti A1; mat. bezhalogenový; IP 40, při použití těsnicího kroužku IP 67 | m | 54.45 |  | 0 |  | 0 |  | 0 | 21 | 0 | 0.0007 | 0.04 | 0 | 0 | SPCM | RTS 25/ II | RTS 25/ I | 0 | 0 |  | Specifikace | Běžná |  |  |  | POL3_
|  | D1-02-1.01 + D1-02-1.02 + D1-02-1.03 + D1-02-1.04 + D1-02-1.05 + D1-02-1.06 + D1-02-1.07 | [25 empty] | POP
|  | Začátek provozního součtu | [25 empty] | VV
|  | sdělovací kabely CETIN : 2*10,5 |  | 21 | [23 empty] | VV | 2
|  | přípojka NN : 13,5 |  | 13.5 | [23 empty] | VV | 2
|  | kabel pro světelnou signalizaci : 15 |  | 15 | [23 empty] | VV | 2
|  | Mezisoučet |  | 49.5 | [23 empty] | VV | 3
|  | Konec provozního součtu | [25 empty] | VV
|  | 49,5*1,1 |  | 54.45 | [23 empty] | VV | 0
96 | R_4215379 | Zatažení sdělovacího kabelu do chráničky PE 110 mm | m | 49.5 |  | 0 |  | 0 |  | 0 | 21 | 0 | 0 | 0 | 0 | 0 |  | Vlastní | Indiv | 0 | 0 |  | Práce | Běžná |  |  |  | POL1_
|  | D1-02-1.01 + D1-02-1.02 + D1-02-1.03 + D1-02-1.04 + D1-02-1.05 + D1-02-1.06 + D1-02-1.07 | [25 empty] | POP
|  | sdělovací kabely CETIN : 2*10,5 |  | 21 | [23 empty] | VV | 0
|  | přípojka NN : 13,5 |  | 13.5 | [23 empty] | VV | 0
|  | kabel pro světelnou signalizaci : 15 |  | 15 | [23 empty] | VV | 0
Díl: | M46 | Zemní práce při montážích |  |  |  | 0 |  | 0 |  | 0 |  | 0 |  | 5.32 |  | 0 |  |  |  |  | 13.49 | [6 empty] | DIL
97 | 460010023R00 | Vytýčení kabelové trasy ve volném terénu | km | 0.026 |  | 0 |  | 0 |  | 0 | 21 | 0 | 0.01124 | 0 | 0 | 0 |  | RTS 25/ II | RTS 25/ I | 3.156 | 0.08 |  | Práce | Běžná |  |  |  | POL1_
|  | D1-02-1.01 + D1-02-1.02 + D1-02-1.03 + D1-02-1.04 + D1-02-1.05 + D1-02-1.06 + D1-02-1.07 | [25 empty] | POP
98 | 460200623R00 | Výkop kabelové rýhy 65/60 cm hor.3 | m | 11 |  | 0 |  | 0 |  | 0 | 21 | 0 | 0 | 0 | 0 | 0 |  | RTS 25/ II | RTS 25/ I | 0.11388 | 1.25 |  | Práce | Běžná |  |  |  | POL1_
|  | D1-02-1.01 + D1-02-1.02 + D1-02-1.03 + D1-02-1.04 + D1-02-1.05 + D1-02-1.06 + D1-02-1.07 | [25 empty] | POP
|  | sdělovací kabel : 11 |  | 11 | [23 empty] | VV | 0
99 | 460201023R00 | Výkop kabelové rýhy 100/60 cm hor.3 | m | 15 |  | 0 |  | 0 |  | 0 | 21 | 0 | 0 | 0 | 0 | 0 |  | RTS 25/ II | RTS 25/ I | 0.1752 | 2.63 |  | Práce | Běžná |  |  |  | POL1_
|  | D1-02-1.01 + D1-02-1.02 + D1-02-1.03 + D1-02-1.04 + D1-02-1.05 + D1-02-1.06 + D1-02-1.07 | [25 empty] | POP
|  | přípojka NN + kabel pro světelnou signalizaci : 15 |  | 15 | [23 empty] | VV | 0
100 | 460420022R00 | Zřízení kabelového lože v rýze š. do 65 cm z písku, Kamenivo přírodní těžené; štěrkopísek; frakce 0,0 až 4,0 mm | m | 26 |  | 0 |  | 0 |  | 0 | 21 | 0 | 0.20475 | 5.32 | 0 | 0 |  | RTS 25/ II | RTS 25/ I | 0.098 | 2.55 |  | Práce | Běžná |  |  |  | POL1_
|  | D1-02-1.01 + D1-02-1.02 + D1-02-1.03 + D1-02-1.04 + D1-02-1.05 + D1-02-1.06 + D1-02-1.07 | [25 empty] | POP
|  | Začátek provozního součtu | [25 empty] | VV
|  | přípojka NN + kabel pro světelnou signalizaci : 15 |  | 15 | [23 empty] | VV | 2
|  | sdělovací kabel : 11 |  | 11 | [23 empty] | VV | 2
|  | Mezisoučet |  | 26 | [23 empty] | VV | 3
|  | Konec provozního součtu | [25 empty] | VV
|  | 26 |  | 26 | [23 empty] | VV | 0
101 | 460490012R00 | Fólie výstražná z PVC, šířka 33 cm | m | 28.6 |  | 0 |  | 0 |  | 0 | 21 | 0 | 6e-05 | 0 | 0 | 0 |  | RTS 25/ II | RTS 25/ I | 0.026 | 0.74 |  | Práce | Běžná |  |  |  | POL1_
|  | D1-02-1.01 + D1-02-1.02 + D1-02-1.03 + D1-02-1.04 + D1-02-1.05 + D1-02-1.06 + D1-02-1.07 | [25 empty] | POP
|  | 26*1,1 |  | 28.6 | [23 empty] | VV | 0
102 | 460560623R00 | Zához rýhy 65/60 cm, hornina třídy 3 | m | 11 |  | 0 |  | 0 |  | 0 | 21 | 0 | 0 | 0 | 0 | 0 |  | RTS 25/ II | RTS 25/ I | 0.184 | 2.02 |  | Práce | Běžná |  |  |  | POL1_
|  | D1-02-1.01 + D1-02-1.02 + D1-02-1.03 + D1-02-1.04 + D1-02-1.05 + D1-02-1.06 + D1-02-1.07 | [25 empty] | POP
|  | sdělovací kabel : 11 |  | 11 | [23 empty] | VV | 0
103 | 460561023R00 | Zához rýhy 100/60 cm, hornina třídy 3 | m | 15 |  | 0 |  | 0 |  | 0 | 21 | 0 | 0 | 0 | 0 | 0 |  | RTS 25/ II | RTS 25/ I | 0.281 | 4.22 |  | Práce | Běžná |  |  |  | POL1_
|  | D1-02-1.01 + D1-02-1.02 + D1-02-1.03 + D1-02-1.04 + D1-02-1.05 + D1-02-1.06 + D1-02-1.07 | [25 empty] | POP
|  | přípojka NN + kabel pro světelnou signalizaci : 15 |  | 15 | [23 empty] | VV | 0
Díl: | D96 | Přesuny suti a vybouraných hmot |  |  |  | 0 |  | 0 |  | 0 |  | 0 |  | 0 |  | 0 |  |  |  |  | 1.12 | [6 empty] | DIL
104 | 979082317R00 | Vodorovná doprava suti a vybouraných hmot vodorovná doprava suti a vybouraných hmot bez naložení, s vyložením a hrubým urovnáním po suchu, vzdálenost přes 4000 do 5000 m, | t | 10.6722 |  | 0 |  | 0 |  | 0 | 21 | 0 | 0 | 0 | 0 | 0 | 832-1 | RTS 25/ II | RTS 25/ I | 0 | 0 |  | Přesun suti | Běžná |  |  |  | POL8_
|  | bez naložení, s vyložením a hrubým urovnáním | [25 empty] | SPI
|  | D1-02-1.01 + D1-02-1.02 + D1-02-1.03 + D1-02-1.04 + D1-02-1.05 + D1-02-1.06 + D1-02-1.07 | [25 empty] | POP
|  | Včetně: | [25 empty] | POP
|  | - při vodorovné dopravě po suchu : přepravy za ztížených provozních podmínek, | [25 empty] | POP
|  | - při vodorovné dopravě po vodě : vyložení na hromady na suchu nebo na přeložení na dopravní prostředek na suchu do 15 m vodorovně a současně do 4 m svisle, | [25 empty] | POP |  | - při vodorovné dopravě po vodě : vyložení na hromady na suchu nebo na přeložení na dopravní prostředek na suchu do 15 m vodorovně a současně do 4 m svisle,
|  | - při nakládání nebo překládání : dopravy do 15 m vodorovně a současně do 4 m svisle. | [25 empty] | POP
105 | 979087212R00 | Nakládání na dopravní prostředky suti | t | 10.6722 |  | 0 |  | 0 |  | 0 | 21 | 0 | 0 | 0 | 0 | 0 | 822-1 | RTS 25/ II | RTS 25/ I | 0.099 | 1.06 |  | Přesun suti | Běžná |  |  |  | POL8_
|  | pro vodorovnou dopravu | [25 empty] | SPI
|  | D1-02-1.01 + D1-02-1.02 + D1-02-1.03 + D1-02-1.04 + D1-02-1.05 + D1-02-1.06 + D1-02-1.07 | [25 empty] | POP
106 | 979093111R00 | Uložení suti na skládku bez zhutnění | t | 10.6722 |  | 0 |  | 0 |  | 0 | 21 | 0 | 0 | 0 | 0 | 0 | 800-6 | RTS 25/ II | RTS 25/ I | 0.006 | 0.06 |  | Přesun suti | Běžná |  |  |  | POL8_
|  | s hrubým urovnáním, | [25 empty] | SPI
|  | D1-02-1.01 + D1-02-1.02 + D1-02-1.03 + D1-02-1.04 + D1-02-1.05 + D1-02-1.06 + D1-02-1.07 | [25 empty] | POP
107 | 979990001R00 | Poplatek za skládku stavební suti | t | 10.6722 |  | 0 |  | 0 |  | 0 | 21 | 0 | 0 | 0 | 0 | 0 |  | Vlastní | Kalkul | 0 | 0 |  | Přesun suti | Běžná |  |  |  | POL8_
|  | D1-02-1.01 + D1-02-1.02 + D1-02-1.03 + D1-02-1.04 + D1-02-1.05 + D1-02-1.06 + D1-02-1.07 | [25 empty] | POP
[26 empty] | 12 | 21 | DPH
| Celkem |  |  |  |  | 0 | [19 empty] | 0 | 0 | SUM
END
Note on S6: Jedná se o informaci, zda se jedná o položku, která je do rozpočtu zadána z cenové soustavy RTS, nebo vlastní.
Note on T6: Jedná se o název CÚ, která je zadána u položky rozpočtu

## 02 01 Pol
Položkový soupis prací a dodávek | [27 empty] | #TypZaznamu#
S: | 2025/008 | NOVÉ VÝCVIKOVÉ STŘEDISKO SLOUŽÍCÍ SLOŽKÁM IZS | [25 empty] | STA
O: | 02 | Venkovní schodiště - elektroinstalace | [22 empty] | STA |  |  | OBJ
R: | 01 | Venkovní schodiště - elektroinstalace | [25 empty] | ROZ
P.č. | Číslo položky | Název položky | MJ | Množství | Cena / MJ | Celkem | Dodávka | Dodávka celk. | Montáž | Montáž celk. | DPH | Cena s DPH | Hmotnost / MJ | Hmotnost celk.(t) | Dem. hmotnost / MJ | Dem. hmotnost celk.(t) | Ceník | Cen. soustava / platnost | Cenová úroveň | Nhod / MJ | Nhod celk. | Dodavatel | Typ položky | Stav položky
Díl: | M21 | Elektromontáže |  |  |  | 0 |  | 0 |  | 0 |  | 0 |  | 0 |  | 0 |  |  |  |  | 0 | [6 empty] | DIL
1 | EL01 | Venkovní schodiště - elektroinstalace, viz samostatný rozpočet | soubor | 1 | 0 | 0 |  | 0 |  | 0 | 21 | 0 | 0 | 0 | 0 | 0 |  | Vlastní | Indiv | 0 | 0 |  | Práce | Běžná |  |  |  | POL1_
[26 empty] | 12 | 21 | DPH
| Celkem |  |  |  |  | 0 | [19 empty] | 0 | 0 | SUM
END
Note on S6: Jedná se o informaci, zda se jedná o položku, která je do rozpočtu zadána z cenové soustavy RTS, nebo vlastní.
Note on T6: Jedná se o název CÚ, která je zadána u položky rozpočtu

## EL01
Název | Mj | Počet | Materiál | Materiál celkem | Montáž | Montáž celkem | Cena celkem
Specifikace dodávky
RSM01 - doplnění
PŘÍPOJNICE Cu, PROPOJE
Propojení pomocných obvodů | ks | 1 | 0 | 0 | 0 | 0 | 0
UNIVERZÁLNÍ ŘADOVÉ SVORKOVNICE
RVA 4 | ks | 5 | 0 | 0 | 0 | 0 | 0
PROUDOVÝ CHRÁNIČ CHAR."B"
S NADPROUDOVOU OCHRANOU
LMF-10B-1N-030AC | ks | 1 | 0 | 0 | 0 | 0 | 0
JISTIČ 1-PÓLOVÝ,CHARAKT."B,C"
LTN-04/1/B 4A | ks | 1 | 0 | 0 | 0 | 0 | 0
SPÍNACÍ PRVKY, RELÉ
spínací hodiny na DIN 16A, 1x přep. kontakt, AV 230V | ks | 1 | 0 | 0 | 0 | 0 | 0
týdení program, záloha chodu, vč. Nastavení
soumrakový spínač SOU-1 s externím čidlem, vč. montáže a zapjení | ks | 1 | 0 | 0 | 0 | 0 | 0
RSM01 - doplnění - celkem |  |  |  | 0 |  | 0 | 0
Dodávky
RSM01 - doplnění | ks | 1 | 0 | 0 | 0 | 0 | 0
Dodávky celkem |  |  |  | 0 |  | 0 | 0
Elektromontáže
Materiál
ELEKTROINSTALAČNÍ PRVKY vč. DÍLŮ A PŘÍSLUŠENSTVÍ
tuhá trubka 4025 světle šedá | m | 50 | 0 | 0 | 0 | 0 | 0
ohebná trubka 1225HFPP světle šedá | m | 5 | 0 | 0 | 0 | 0 | 0
příchytka 25 | ks | 75 | 0 | 0 | 0 | 0 | 0
pomocný materiál (upevňovací, spojovací, kabel. třmeny) | kpl | 1 | 0 | 0 | 0 | 0 | 0
OSAZ. HMOŽ.
HMOŽDINKA HM 8 (včetně vrutu) | ks | 90 | 0 | 0 | 0 | 0 | 0
KABEL SILOVÝ,IZOLACE PVC
CYKY - O 3 x 1,5 mm2 | m | 55 | 0 | 0 | 0 | 0 | 0
CYKY - J 3 x 1,5 mm2 | m | 110 | 0 | 0 | 0 | 0 | 0
UKONČENÍ KABELŮ DO
3 x 2,5 mm2 | ks | 2 | --- | --- | 0 | 0 | 0
UKONČENÍ VODIČŮ V ROZVADĚČÍCH
do 2,5 mm2 | ks | 6 | --- | --- | 0 | 0 | 0
Materiál - celkem |  |  |  | 0 |  | 0 | 0
Svítidla
Svítidlo typ 23 - LED pásek 12V, 10W/metr, IP65 v Al profilu s difuzorem - dodá elektro | ks | 1 | 0 | 0 | 0 | 0 | 0
Svítidlo typ 24 - LED pásek 12V, 4,5W/metr, IP65 v Al profilu s difuzorem - dodá elektro | ks | 1 | 0 | 0 | 0 | 0 | 0
napájecí zdroje pro LED páky 12V/230V, do 150 W, vč. zapojení | ks | 2 | 0 | 0 | 0 | 0 | 0
Svítidla - celkem |  |  |  | 0 |  | 0 | 0
Elektromontáže celkem |  |  |  | 0 |  | 0 | 0

## 03 03.1 Pol
Položkový soupis prací a dodávek | [27 empty] | #TypZaznamu#
S: | 2025/008 | NOVÉ VÝCVIKOVÉ STŘEDISKO SLOUŽÍCÍ SLOŽKÁM IZS | [25 empty] | STA
O: | 03 | Venkovní schodiště - venkovní Al prosklené stěny | [22 empty] | STA |  |  | OBJ
R: | 03.1 | Venkovní schodiště - venkovní Al prosklené stěny | [25 empty] | ROZ
P.č. | Číslo položky | Název položky | MJ | Množství | Cena / MJ | Celkem | Dodávka | Dodávka celk. | Montáž | Montáž celk. | DPH | Cena s DPH | Hmotnost / MJ | Hmotnost celk.(t) | Dem. hmotnost / MJ | Dem. hmotnost celk.(t) | Ceník | Cen. soustava / platnost | Cenová úroveň | Nhod / MJ | Nhod celk. | Dodavatel | Typ položky | Stav položky
Díl: | 96 | Bourání konstrukcí |  |  |  | 0 |  | 0 |  | 0 |  | 0 |  | 0.01 |  | 1.13 |  |  |  |  | 7.66 | [6 empty] | DIL
1 | 968083004R00 | Vybourání plastových výplní otvorů oken, nad 4 m2 | m2 | 17.3761 |  | 0 |  | 0 |  | 0 | 21 | 0 | 0.00082 | 0.01 | 0.055 | 0.96 | 801-3 | RTS 25/ II | RTS 25/ I | 0.32 | 5.56 |  | Práce | Běžná |  |  |  | POL1_1
|  | 4,48*2,41*2 : | [25 empty] | VV | 0
|  | -1,75*2,41 : | [25 empty] | VV | 0
|  | 17,3761 |  | 17.38 | [23 empty] | VV | 0
2 | 968083012R00 | Vybourání plastových výplní otvorů prosklených dveří, nad 2 m2 | m2 | 4.2175 |  | 0 |  | 0 |  | 0 | 21 | 0 | 0.001 | 0 | 0.0412 | 0.17 | 801-3 | RTS 25/ II | RTS 25/ I | 0.498 | 2.1 |  | Práce | Běžná |  |  |  | POL1_1
|  | 1,75*2,41 : | [25 empty] | VV | 0
|  | 4,2175 |  | 4.22 | [23 empty] | VV | 0
3 | 968977R | Zednické úpravy po dokončení montáže AL oken - uvedení povrchu ostění do stávajícího stavu | soubor | 1 |  | 0 |  | 0 |  | 0 | 21 | 0 | 0 | 0 | 0 | 0 |  | Vlastní | Indiv | 0 | 0 |  | Práce | Běžná |  |  |  | POL1_
Díl: | 767 | Konstrukce zámečnické |  |  |  | 0 |  | 0 |  | 0 |  | 0 |  | 0 |  | 0 |  |  |  |  | 55.06 | [6 empty] | DIL
4 | 767616111R00 | Montáž oken jednoduchých, nebo okenních rámů ostatní oken z Al-profilů | m2 | 21.5936 |  | 0 |  | 0 |  | 0 | 21 | 0 | 0 | 0 | 0 | 0 | 800-767 | RTS 25/ II | RTS 25/ I | 2.55 | 55.06 |  | Práce | Běžná |  |  |  | POL1_7
|  | 4,48*2,41*2 : | [25 empty] | VV | 0
|  | 21,5936 |  | 21.59 | [23 empty] | VV | 0
5 | R_1.1 | Prosklená hliníková stěna | sestav | 1 |  | 0 |  | 0 |  | 0 | 21 | 0 | 0 | 0 | 0 | 0 |  | Vlastní | Indiv | 0 | 0 |  | Specifikace | Běžná |  |  |  | POL3_0
|  | Popis dle výkresu R_1.1 a R_2.1 | [25 empty] | POP
6 | R_2.1 | Prosklená hliníková stěna, včetně vchodových dvoukřídlých dveří | sestav | 1 |  | 0 |  | 0 |  | 0 | 21 | 0 | 0 | 0 | 0 | 0 |  | Vlastní | Indiv | 0 | 0 |  | Specifikace | Běžná |  |  |  | POL3_0
|  | Popis dle výkresu R_1.1 a R_2.1 | [25 empty] | POP
7 | 998767202R00 | Přesun hmot pro kovové stavební doplňk. konstrukce v objektech výšky do 12 m | % | 2944.7414 |  | 0 |  | 0 |  | 0 | 21 | 0 | 0 | 0 | 0 | 0 | 800-767 | RTS 25/ II | RTS 25/ I | 0 | 0 |  | Práce | Běžná |  |  |  | POL1_7
|  | 50 m vodorovně | [25 empty] | SPI
Díl: | D96 | Přesuny suti a vybouraných hmot |  |  |  | 0 |  | 0 |  | 0 |  | 0 |  | 0 |  | 0 |  |  |  |  | 5.68 | [6 empty] | DIL
8 | 979990163R00 | Poplatek za uložení, plast+sklo, , skupina 17 09 04 z Katalogu odpadů | t | 1.1295 |  | 0 |  | 0 |  | 0 | 21 | 0 | 0 | 0 | 0 | 0 | 801-3 | RTS 25/ II | RTS 25/ I | 0 | 0 |  | Práce | Běžná |  |  |  | POL1_9
9 | 979081111R00 | Odvoz suti a vybouraných hmot na skládku do 1 km | t | 1.1295 |  | 0 |  | 0 |  | 0 | 21 | 0 | 0 | 0 | 0 | 0 | 801-3 | RTS 25/ II | RTS 25/ I | 0.49 | 0.55 |  | Práce | Běžná |  |  |  | POL1_9
10 | 979081121R00 | Odvoz suti a vybouraných hmot na skládku příplatek za každý další 1 km | t | 21.4595 |  | 0 |  | 0 |  | 0 | 21 | 0 | 0 | 0 | 0 | 0 | 801-3 | RTS 25/ II | RTS 25/ I | 0 | 0 |  | Práce | Běžná |  |  |  | POL1_9
11 | 979082111R00 | Vnitrostaveništní doprava suti a vybouraných hmot do 10 m | t | 1.1295 |  | 0 |  | 0 |  | 0 | 21 | 0 | 0 | 0 | 0 | 0 | 801-3 | RTS 25/ II | RTS 25/ I | 0.942 | 1.06 |  | Práce | Běžná |  |  |  | POL1_9
12 | 979082121R00 | Vnitrostaveništní doprava suti a vybouraných hmot příplatek k ceně za každých dalších 5 m | t | 11.2945 |  | 0 |  | 0 |  | 0 | 21 | 0 | 0 | 0 | 0 | 0 | 801-3 | RTS 25/ II | RTS 25/ I | 0.105 | 1.19 |  | Práce | Běžná |  |  |  | POL1_9
13 | 979087311R00 | Vodorovné přemístění suti nošením k místu nakládky vodorovné přemístění suti nošením nebo přehozením, na vzdálenost 10 m | t | 1.1295 |  | 0 |  | 0 |  | 0 | 21 | 0 | 0 | 0 | 0 | 0 | 800-2 | RTS 25/ II | RTS 25/ I | 0.752 | 0.85 |  | Práce | Běžná |  |  |  | POL1_9
|  | nebo vybouraných hmot nošením nebo přehazováním k místu nakládky přístupnému normálním dopravním prostředkům do 10 m, | [25 empty] | SPI |  | nebo vybouraných hmot nošením nebo přehazováním k místu nakládky přístupnému normálním dopravním prostředkům do 10 m,
14 | 979087391R00 | Vodorovné přemístění suti nošením k místu nakládky příplatek za každých dalších i započatých 10 m vzdálenosti suti, | t | 5.6472 |  | 0 |  | 0 |  | 0 | 21 | 0 | 0 | 0 | 0 | 0 | 800-2 | RTS 25/ II | RTS 25/ I | 0.36 | 2.03 |  | Práce | Běžná |  |  |  | POL1_9
|  | nebo vybouraných hmot nošením nebo přehazováním k místu nakládky přístupnému normálním dopravním prostředkům do 10 m, | [25 empty] | SPI |  | nebo vybouraných hmot nošením nebo přehazováním k místu nakládky přístupnému normálním dopravním prostředkům do 10 m,
[26 empty] | 12 | 21 | DPH
| Celkem |  |  |  |  | 0 | [19 empty] | 0 | 0 | SUM
END
Note on S6: Jedná se o informaci, zda se jedná o položku, která je do rozpočtu zadána z cenové soustavy RTS, nebo vlastní.
Note on T6: Jedná se o název CÚ, která je zadána u položky rozpočtu