## Pokyny pro vyplnění
Pokyny pro vyplnění
Ve všech listech tohoto souboru můžete měnit pouze buňky s modrým pozadím. Jedná se o tyto údaje : - údaje o firmě - jednotkové ceny položek zadané na maximálně dvě desetinná místa

## Stavba
#RTSROZP# | Soupis stavebních prací, dodávek a služeb
| Stavba: |  | 240101 | Komunitní bydlení - Heřmanův Městec
| Zadavatel |  | Pardubický kraj |  |  |  | IČO: | 70892822
|  |  | Komenského náměstí 125 |  |  |  | DIČ: | CZ70892822
|  |  | 53002 | Pardubice-Pardubice-Staré Město
| Projektant: | [5 empty] | IČO:
DIČ:
| Zhotovitel: | [5 empty] | IČO:
DIČ:
| Vypracoval: |  | Sinc s.r.o.
| Rozpis ceny | [6 empty] | Celkem
HSV | HSV | [6 empty] | 0
PSV | PSV | [6 empty] | 0
MON | MON | [6 empty] | 0
VN | Vedlejší náklady | [6 empty] | 0
ON | Ostatní náklady | [6 empty] | 0
| Celkem | [6 empty] | 0
Rekapitulace daní
0 | Základ pro sníženou DPH |  |  | 12 | % | 0 |  |  | CZK
0 | Snížená DPH |  |  | 12 | % | 0 |  |  | CZK
0 | Základ pro základní DPH |  |  | 21 | % | 0 |  |  | CZK
0 | Základní DPH |  |  | 21 | % | 0 |  |  | CZK
0 | Zaokrouhlení |  |  |  |  | 0 |  |  | CZK
| Cena celkem bez DPH |  |  |  |  | 0 |  |  | CZK
0 | Cena celkem s DPH |  |  |  |  | 0 |  |  | CZK
|  | v |  |  | dne
|  |  | Za zhotovitele |  |  |  | Za objednatele
Rekapitulace dílčích částí
#CASTI>> | Číslo | Název |  |  | Základ pro sníženou DPH | Základ pro základní DPH | DPH celkem | Cena celkem | %
1 | Stavba |  |  |  | 0 | 0 | 0 | 0
2 |  | Stavební objekt |  |  |  |  | 0
2 | 01 | Ostatní a vedlejší náklady |  |  | 0 | 0 | 0 | 0
3 | 1 | Ostatní a vedlejší náklady |  |  | 0 | 0 | 0 | 0
2 | 02 | Pokorného 278 |  |  | 0 | 0 | 0 | 0
3 | D.1 | Stavební část |  |  | 0 | 0 | 0 | 0
3 | D.1b | Sadové úpravy |  |  | 0 | 0 | 0 | 0
3 | D.1c | Popelnicové stání |  |  | 0 | 0 | 0 | 0
3 | D.2.2a | Zdravotně technické instalace |  |  | 0 | 0 | 0 | 0
3 | D.2.2b | Vodovodní přípojka |  |  | 0 | 0 | 0 | 0
3 | D.2.4a | Ústřední vytápění |  |  | 0 | 0 | 0 | 0
3 | D.2.4b | Vzduchotechnika |  |  | 0 | 0 | 0 | 0
3 | D.2.5a | elektroinstalace-silnoproud |  |  | 0 | 0 | 0 | 0
3 | D.2.5b | bleskosvod |  |  | 0 | 0 | 0 | 0
3 | D.2.6a | Datové rozvody |  |  | 0 | 0 | 0 | 0
3 | D.2.6b | Zabezpečovací systém |  |  | 0 | 0 | 0 | 0
3 | D.2.6c | Domácí telefon |  |  | 0 | 0 | 0 | 0
3 | D.2.6d | STA |  |  | 0 | 0 | 0 | 0
3 | D.2.8 | MaR |  |  | 0 | 0 | 0 | 0
| Celkem za stavbu |  |  |  | 0 | 0 | 0 | 0 | 0
#POPS | Popis stavby: 240101 - Komunitní bydlení - Heřmanův Městec
#POPO | Popis objektu: 01 - Ostatní a vedlejší náklady
#POPR | Popis rozpočtu: 1 - Ostatní a vedlejší náklady
#POPO | Popis objektu: 02 - Pokorného 278
#POPR | Popis rozpočtu: D.1 - Stavební část
#POPR | Popis rozpočtu: D.1b - Sadové úpravy
#POPR | Popis rozpočtu: D.1c - Popelnicové stání
#POPR | Popis rozpočtu: D.2.2a - Zdravotně technické instalace
#POPR | Popis rozpočtu: D.2.2b - Vodovodní přípojka
#POPR | Popis rozpočtu: D.2.4a - Ústřední vytápění
#POPR | Popis rozpočtu: D.2.4b - Vzduchotechnika
#POPR | Popis rozpočtu: D.2.5a - elektroinstalace-silnoproud
#POPR | Popis rozpočtu: D.2.5b - bleskosvod
#POPR | Popis rozpočtu: D.2.6a - Datové rozvody
#POPR | Popis rozpočtu: D.2.6b - Zabezpečovací systém
#POPR | Popis rozpočtu: D.2.6c - Domácí telefon
#POPR | Popis rozpočtu: D.2.6d - STA
#POPR | Popis rozpočtu: D.2.8 - MaR
Rekapitulace dílů
| Číslo | Název |  |  | Typ dílu |  |  | Celkem | %
| _1 |  |  |  | HSV |  |  | 0
| 1 | Zemní práce |  |  | HSV |  |  | 0
| 11 | Přípravné a přidružené práce |  |  | HSV |  |  | 0
| 18 | Povrchové úpravy terénu |  |  | HSV |  |  | 0
| 181b | ZALOŽENÍ TRÁVNÍKU PARKOVÉHO |  |  | HSV |  |  | 0
| 2 | Základy a zvláštní zakládání |  |  | HSV |  |  | 0
| 27 | Základy |  |  | HSV |  |  | 0
| 3 | Svislé a kompletní konstrukce |  |  | HSV |  |  | 0
| 338 | Oplocení |  |  | HSV |  |  | 0
| 383 | Popelnicové stání |  |  | HSV |  |  | 0
| 4 | Vodorovné konstrukce |  |  | HSV |  |  | 0
| 416 | Podhledy a mezistropy montované lehké |  |  | HSV |  |  | 0
| 43 | Schodiště |  |  | HSV |  |  | 0
| 45 | Podkladní a vedlejší konstrukce |  |  | HSV |  |  | 0
| 5 | Komunikace |  |  | HSV |  |  | 0
| 591 | Dlažby |  |  | HSV |  |  | 0
| 61 | Úpravy povrchů vnitřní |  |  | HSV |  |  | 0
| 62 | Úpravy povrchů vnější |  |  | HSV |  |  | 0
| 63 | Podlahy a podlahové konstrukce |  |  | HSV |  |  | 0
| 64 | Výplně otvorů |  |  | HSV |  |  | 0
| 80 | Vodovod vnější |  |  | HSV |  |  | 0
| 87 | Potrubí z trub z plastických hmot |  |  | HSV |  |  | 0
| 89 | Ostatní konstrukce na trubním vedení |  |  | HSV |  |  | 0
| 91 | Doplňující práce na komunikaci |  |  | HSV |  |  | 0
| 94 | Lešení a stavební výtahy |  |  | HSV |  |  | 0
| 95 | Dokončovací konstrukce na pozemních stavbách |  |  | HSV |  |  | 0
| 96 | Bourání konstrukcí |  |  | HSV |  |  | 0
| 968 | Bourání otvorovývh prvků |  |  | HSV |  |  | 0
| 99 | Přesun hmot |  |  | HSV |  |  | 0
| 99 | Staveništní přesun hmot |  |  | HSV |  |  | 0
| ON | Ostatní náklady |  |  | HSV |  |  | 0
| VN | Vedlejší náklady |  |  | HSV |  |  | 0
| 711 | Izolace proti vodě |  |  | PSV |  |  | 0
| 7123 | Plochá střecha |  |  | PSV |  |  | 0
| 713 | Izolace tepelné |  |  | PSV |  |  | 0
| 721 | Vnitřní kanalizace |  |  | PSV |  |  | 0
| 722 | Vnitřní vodovod |  |  | PSV |  |  | 0
| 725 | Zařizovací předměty |  |  | PSV |  |  | 0
| 731 | Kotelny |  |  | PSV |  |  | 0
| 732 | Strojovny |  |  | PSV |  |  | 0
| 733 | Rozvod potrubí |  |  | PSV |  |  | 0
| 734 | Armatury |  |  | PSV |  |  | 0
| 735 | Otopná tělesa |  |  | PSV |  |  | 0
| 736 | Podlahove vytapeni |  |  | PSV |  |  | 0
| 750 | Mobiliář interiérový |  |  | PSV |  |  | 0
| 762 | Konstrukce tesařské |  |  | PSV |  |  | 0
| 764 | Konstrukce klempířské |  |  | PSV |  |  | 0
| 765 | Krytiny tvrdé |  |  | PSV |  |  | 0
| 766 | Konstrukce truhlářské |  |  | PSV |  |  | 0
| 767 | Konstrukce zámečnické |  |  | PSV |  |  | 0
| 7677 | Otvorové prvky hliníkové |  |  | PSV |  |  | 0
| 776 | Podlahy povlakové |  |  | PSV |  |  | 0
| 781 | Obklady keramické |  |  | PSV |  |  | 0
| 784 | Malby |  |  | PSV |  |  | 0
| 786 | Zastiňující technika |  |  | PSV |  |  | 0
| M22 | Montáž sdělovací a zabezp. techniky |  |  | MON |  |  | 0
| M22 | Montáž sdělovací a zabezp.techniky |  |  | MON |  |  | 0
| M22MaR | Měření a regulace - MaR |  |  | MON |  |  | 0
| M650 | Elektromontáže |  |  | MON |  |  | 0
| M99 | Ostatní práce "M" |  |  | MON |  |  | 0
| Cena celkem | [6 empty] | 0 | 0
Note on D11: Název
Note on I11: IČO
Note on D12: Ulice
Note on I12: DIČ
Note on D13: PSČ
Note on E13: Místo

## VzorPolozky (hidden)
Položkový rozpočet
S:
O:
R:

## 01 1 Pol
Položkový soupis prací a dodávek | [27 empty] | #TypZaznamu#
S: | 240101 | Komunitní bydlení - Heřmanův Městec | [25 empty] | STA
O: | 01 | Ostatní a vedlejší náklady | [22 empty] | STA |  |  | OBJ
R: | 1 | Ostatní a vedlejší náklady | [25 empty] | ROZ
P.č. | Číslo položky | Název položky | MJ | Množství | Cena / MJ | Celkem | Dodávka | Dodávka celk. | Montáž | Montáž celk. | DPH | Cena s DPH | Hmotnost / MJ | Hmotnost celk.(t) | Dem. hmotnost / MJ | Dem. hmotnost celk.(t) | Ceník | Cen. soustava / platnost | Cenová úroveň | Nhod / MJ | Nhod celk. | Dodavatel | Typ položky | Stav položky
Díl: | ON | Ostatní náklady |  |  |  | 0 |  | 0 |  | 0 |  | 0 |  | 0 |  | 0 |  |  |  |  | 0 | [6 empty] | DIL
1 | 00590AT | Měření průvzdušnosti obálky budovy (Blower-door test) | Soubor | 1 |  | 0 |  | 0 |  | 0 | 12 | 0 | 0 | 0 | 0 | 0 |  | Vlastní | Indiv | 0 | 0 |  | Práce | Běžná |  |  |  | POL1_1
2 | 00591AT | Opatření pro dosažení požadovaných hodnot Blower-door testu | Soubor | 1 |  | 0 |  | 0 |  | 0 | 12 | 0 | 0 | 0 | 0 | 0 |  | Vlastní | Indiv | 0 | 0 |  | Práce | Běžná |  |  |  | POL1_1
3 | 005281011T | Propagace - pamětní deska | Soubor | 1 |  | 0 |  | 0 |  | 0 | 12 | 0 | 0 | 0 | 0 | 0 |  | Vlastní | Indiv | 0 | 0 |  | Práce | Běžná |  |  |  | POL1_1
|  | Náklady spojené s publicitou projektu: Zhotovení a montáž stálé pamětní desky pro venkovní prostředí dle odsouhlaseného vzoru objednatele, technické parametry dle pravidel publicity IROP: rozměr 0,3x 0,4m. | [25 empty] | POP | Náklady spojené s publicitou projektu: Zhotovení a montáž stálé pamětní desky pro venkovní prostředí dle odsouhlaseného vzoru objednatele, technické parametry dle pravidel publicity IROP: rozměr 0,3x 0,4m.
4 | 005281009T | Propagace-- informační panel | Soubor | 1 |  | 0 |  | 0 |  | 0 | 12 | 0 | 0 | 0 | 0 | 0 |  | Vlastní | Indiv | 0 | 0 |  | Práce | Běžná |  |  |  | POL1_1
|  | Náklady spojené s publicitou projektu: Zhotovení a montáž velkoplošného informačního panelu umístěný po dobu realizace projektu v místě realizace projektu a dle odsouhlaseného vzoru objednatele, technické parametry dle pravidel publicity IROP: rozměr 5,1 x 2,4 m (š x v) | [25 empty] | POP | Náklady spojené s publicitou projektu: Zhotovení a montáž velkoplošného informačního panelu umístěný po dobu realizace projektu v místě realizace projektu a dle odsouhlaseného vzoru objednatele, technické parametry dle pravidel publicity IROP: rozměr 5,1 x 2,4 m (š x v)
5 | 005111020R | Vytyčení stavby | Soubor | 1 |  | 0 |  | 0 |  | 0 | 12 | 0 | 0 | 0 | 0 | 0 |  | RTS 25/ II | Indiv | 0 | 0 |  | VRN | Běžná |  |  |  | POL99_
6 | 005211010R | Předání a převzetí staveniště | Soubor | 1 |  | 0 |  | 0 |  | 0 | 12 | 0 | 0 | 0 | 0 | 0 |  | RTS 25/ II | Indiv | 0 | 0 |  | VRN | Běžná |  |  |  | POL99_
7 | 005211020R | Ochrana stávaj. inženýrských sítí na staveništi | Soubor | 1 |  | 0 |  | 0 |  | 0 | 12 | 0 | 0 | 0 | 0 | 0 |  | RTS 25/ II | Indiv | 0 | 0 |  | VRN | Běžná |  |  |  | POL99_
|  | Náklady na přezkoumání podkladů objednatele o stavu inženýrských sítí probíhajících staveništěm nebo dotčenými stavbou i mimo území staveniště, kontrola vytýčení jejich skutečné trasy a provedení ochranných opatření pro zabezpečení stávajících inženýrských sítí. | [25 empty] | POP | Náklady na přezkoumání podkladů objednatele o stavu inženýrských sítí probíhajících staveništěm nebo dotčenými stavbou i mimo území staveniště, kontrola vytýčení jejich skutečné trasy a provedení ochranných opatření pro zabezpečení stávajících inženýrských sítí.
8 | 005211030R | Dočasná dopravní opatření | Soubor | 1 |  | 0 |  | 0 |  | 0 | 12 | 0 | 0 | 0 | 0 | 0 |  | RTS 25/ II | Indiv | 0 | 0 |  | VRN | Běžná |  |  |  | POL99_
9 | 005211080R | Bezpečnostní a hygienická opatření na staveništi | Soubor | 1 |  | 0 |  | 0 |  | 0 | 12 | 0 | 0 | 0 | 0 | 0 |  | RTS 25/ II | Indiv | 0 | 0 |  | VRN | Běžná |  |  |  | POL99_
|  | Náklady na ochranu staveniště před vstupem nepovolaných osob, včetně příslušného značení, náklady na osvětlení staveniště, | [25 empty] | POP | Náklady na ochranu staveniště před vstupem nepovolaných osob, včetně příslušného značení, náklady na osvětlení staveniště,
|  | náklady na vypracování potřebné dokumentace pro provoz staveniště z hlediska požární ochrany (požární řád a poplachová směrnice) | [25 empty] | POP | náklady na vypracování potřebné dokumentace pro provoz staveniště z hlediska požární ochrany (požární řád a poplachová směrnice)
|  | a z hlediska provozu staveniště (provozně dopravní řád). | [25 empty] | POP
10 | 00524 R | Předání a převzetí díla | Soubor | 1 |  | 0 |  | 0 |  | 0 | 12 | 0 | 0 | 0 | 0 | 0 |  | RTS 25/ II | Indiv | 0 | 0 |  | VRN | Běžná |  |  |  | POL99_
|  | Náklady zhotovitele, které vzniknou v souvislosti s povinnostmi zhotovitele při předání a převzetí díla. | [25 empty] | POP | Náklady zhotovitele, které vzniknou v souvislosti s povinnostmi zhotovitele při předání a převzetí díla.
11 | 005241010R | Dokumentace skutečného provedení | Soubor | 1 |  | 0 |  | 0 |  | 0 | 12 | 0 | 0 | 0 | 0 | 0 |  | RTS 25/ II | Indiv | 0 | 0 |  | VRN | Běžná |  |  |  | POL99_
|  | Náklady na vyhotovení dokumentace skutečného provedení stavby. Dokumentace bude předána v tištěné formě ve třech vyhotoveních a v digitální formě na datovém nosiči CD-Rom v jednom vyhotovení (veškerá dokumetnace v PDF, výkresová část i ve formátu DWG). Součástí skutečného provedení bude i aktualizace PENB dle skutečného provedení. | [25 empty] | POP | Náklady na vyhotovení dokumentace skutečného provedení stavby. Dokumentace bude předána v tištěné formě ve třech vyhotoveních a v digitální formě na datovém nosiči CD-Rom v jednom vyhotovení (veškerá dokumetnace v PDF, výkresová část i ve formátu DWG). Součástí skutečného provedení bude i aktualizace PENB dle skutečného provedení.
12 | 005241020R | Geodetické zaměření skutečného provedení | Soubor | 1 |  | 0 |  | 0 |  | 0 | 12 | 0 | 0 | 0 | 0 | 0 |  | RTS 25/ II | Indiv | 0 | 0 |  | VRN | Běžná |  |  |  | POL99_
|  | Náklady na provedení skutečného zaměření stavby (stavebních objektů i dopravní a technické infrastruktury) v rozsahu nezbytném pro zápis změny do katastru nemovitostí a dle návrhu SOD. 3 paré v tištěné podobě + 1x elektronicky na CD. Jedná se o vyhotovení geometrického plánu pro zápis staveb do katastru nemovitostí a zaměření celé stavby (rozsah komunikací a zpevněných ploch, skutečná trasa inženýrských sítí atd.) pro jejich zápis do GIS. | [25 empty] | POP | Náklady na provedení skutečného zaměření stavby (stavebních objektů i dopravní a technické infrastruktury) v rozsahu nezbytném pro zápis změny do katastru nemovitostí a dle návrhu SOD. 3 paré v tištěné podobě + 1x elektronicky na CD. Jedná se o vyhotovení geometrického plánu pro zápis staveb do katastru nemovitostí a zaměření celé stavby (rozsah komunikací a zpevněných ploch, skutečná trasa inženýrských sítí atd.) pro jejich zápis do GIS.
|  | Vlastní budova s přístavbami | [25 empty] | POP
|  | Komunikace a zpevněné plochy | [25 empty] | POP
|  | Sítě technické infrastruktury | [25 empty] | POP
|  | Geometrický plán bude ověřen Katastrálním úřadem | [25 empty] | POP
13 | 005261010R | Pojištění dodavatele a pojištění díla | Soubor | 1 |  | 0 |  | 0 |  | 0 | 12 | 0 | 0 | 0 | 0 | 0 |  | RTS 25/ II | Indiv | 0 | 0 |  | VRN | Běžná |  |  |  | POL99_
|  | Náklady spojené s povinným pojištěním dodavatele nebo stavebního díla či jeho části, v rozsahu dle návrhu smlouvy o dílo“ | [25 empty] | POP | Náklady spojené s povinným pojištěním dodavatele nebo stavebního díla či jeho části, v rozsahu dle návrhu smlouvy o dílo“
14 | 005261021R | Bankovní záruky za řádné provedení díla | Soubor | 1 |  | 0 |  | 0 |  | 0 | 12 | 0 | 0 | 0 | 0 | 0 |  | RTS 25/ II | Indiv | 0 | 0 |  | VRN | Běžná |  |  |  | POL99_
|  | Náklady zhotovitele spojené se zabezpečením a poskytnutím zajišťovacích bankovních záruk za řádné provedení díla, pokud je zadavatel požaduje v obchodních podmínkách. | [25 empty] | POP | Náklady zhotovitele spojené se zabezpečením a poskytnutím zajišťovacích bankovních záruk za řádné provedení díla, pokud je zadavatel požaduje v obchodních podmínkách.
15 | 005261022R | Bankovní záruky za splnění záručních podmínek | Soubor | 1 |  | 0 |  | 0 |  | 0 | 12 | 0 | 0 | 0 | 0 | 0 |  | RTS 25/ II | Indiv | 0 | 0 |  | VRN | Běžná |  |  |  | POL99_
|  | Náklady zhotovitele spojené se zabezpečením a poskytnutím zajišťovacích bankovních záruk za splnění záručních podmínek, pokud je zadavatel požaduje v obchodních podmínkách. | [25 empty] | POP | Náklady zhotovitele spojené se zabezpečením a poskytnutím zajišťovacích bankovních záruk za splnění záručních podmínek, pokud je zadavatel požaduje v obchodních podmínkách.
16 | 0053021T | Posouzení základové spáry geotechnikem | ks | 1 |  | 0 |  | 0 |  | 0 | 12 | 0 | 0 | 0 | 0 | 0 |  | Vlastní | Indiv | 0 | 0 |  | Práce | Běžná |  |  |  | POL1_1
|  | Posouzení únosnosti a připravenosti pláně, dohled nad prováděním spodních vrstev komunikací a násypů, laboratorní zkoušky zeminy do násypů, stanovení technologického postupu úpravy pláně a násypů | [25 empty] | POP | Posouzení únosnosti a připravenosti pláně, dohled nad prováděním spodních vrstev komunikací a násypů, laboratorní zkoušky zeminy do násypů, stanovení technologického postupu úpravy pláně a násypů
17 | 0053062T | Akreditovaný rozbor pitné vody | ks | 1 |  | 0 |  | 0 |  | 0 | 12 | 0 | 0 | 0 | 0 | 0 |  | Vlastní | Indiv | 0 | 0 |  | Práce | Běžná |  |  |  | POL1_1
Díl: | VN | Vedlejší náklady |  |  |  | 0 |  | 0 |  | 0 |  | 0 |  | 0 |  | 0 |  |  |  |  | 0 | [6 empty] | DIL
18 | 005121010R | Vybudování zařízení staveniště | Soubor | 1 |  | 0 |  | 0 |  | 0 | 12 | 0 | 0 | 0 | 0 | 0 |  | RTS 25/ II | Indiv | 0 | 0 |  | VRN | Běžná |  |  |  | POL99_
19 | 005121020R | Provoz zařízení staveniště | Soubor | 1 |  | 0 |  | 0 |  | 0 | 12 | 0 | 0 | 0 | 0 | 0 |  | RTS 25/ II | Indiv | 0 | 0 |  | VRN | Běžná |  |  |  | POL99_
20 | 005121030R | Odstranění zařízení staveniště | Soubor | 1 |  | 0 |  | 0 |  | 0 | 12 | 0 | 0 | 0 | 0 | 0 |  | RTS 25/ II | Indiv | 0 | 0 |  | VRN | Běžná |  |  |  | POL99_
[26 empty] | 12 | 21 | DPH
| Celkem |  |  |  |  | 0 | [19 empty] | 0 | 0 | SUM
END
Note on S6: Jedná se o informaci, zda se jedná o položku, která je do rozpočtu zadána z cenové soustavy RTS, nebo vlastní.
Note on T6: Jedná se o název CÚ, která je zadána u položky rozpočtu

## 02 D.1 Pol
Položkový soupis prací a dodávek | [27 empty] | #TypZaznamu#
S: | 240101 | Komunitní bydlení - Heřmanův Městec | [25 empty] | STA
O: | 02 | Pokorného 278 | [22 empty] | STA |  |  | OBJ
R: | D.1 | Stavební část | [25 empty] | ROZ
P.č. | Číslo položky | Název položky | MJ | Množství | Cena / MJ | Celkem | Dodávka | Dodávka celk. | Montáž | Montáž celk. | DPH | Cena s DPH | Hmotnost / MJ | Hmotnost celk.(t) | Dem. hmotnost / MJ | Dem. hmotnost celk.(t) | Ceník | Cen. soustava / platnost | Cenová úroveň | Nhod / MJ | Nhod celk. | Dodavatel | Typ položky | Stav položky
Díl: | 1 | Zemní práce |  |  |  | 0 |  | 0 |  | 0 |  | 0 |  | 0 |  | 0 |  |  |  |  | 77.55 | [6 empty] | DIL
1 | 122201101R00 | Odkopávky a prokopávky nezapažené v hornině 3 do 100 m3 | m3 | 110.9149 |  | 0 |  | 0 |  | 0 | 12 | 0 | 0 | 0 | 0 | 0 | 800-1 | RTS 25/ II | RTS 25/ II | 0.368 | 40.82 |  | Práce | Běžná |  |  |  | POL1_1
|  | s přehozením výkopku na vzdálenost do 3 m nebo s naložením na dopravní prostředek, | [25 empty] | SPI
|  | odkopávky kolem objektu : 11,58*(1,8+0,9)/2*1,44 |  | 22.5115 | [23 empty] | VV | 0
|  | 12,4*(1,8+0,9)/2*1,44 |  | 24.1056 | [23 empty] | VV | 0
|  | 5,35*(1,8+0,9)/2*1,44 |  | 10.4004 | [23 empty] | VV | 0
|  | 11,795*(1,8+0,9)/2*1,44 |  | 22.9295 | [23 empty] | VV | 0
|  | 15,93*(1,8+0,9)/2*1,44 |  | 30.9679 | [23 empty] | VV | 0
2 | 122201109R00 | Odkopávky a prokopávky nezapažené v hornině 3 příplatek k cenám za lepivost horniny | m3 | 110.9149 |  | 0 |  | 0 |  | 0 | 12 | 0 | 0 | 0 | 0 | 0 | 800-1 | RTS 25/ II | RTS 25/ II | 0.058 | 6.43 |  | Práce | Běžná |  |  |  | POL1_1
|  | s přehozením výkopku na vzdálenost do 3 m nebo s naložením na dopravní prostředek, | [25 empty] | SPI
3 | 132201110R00 | Hloubení rýh šířky do 60 cm do 50 m3, v hornině 3, hloubení strojně | m3 | 9.9225 |  | 0 |  | 0 |  | 0 | 12 | 0 | 0 | 0 | 0 | 0 | 800-1 | RTS 25/ II | RTS 25/ II | 0.365 | 3.62 |  | Práce | Běžná |  |  |  | POL1_1
|  | zapažených i nezapažených s urovnáním dna do předepsaného profilu a spádu, s přehozením výkopku na přilehlém terénu na vzdálenost do 3 m od podélné osy rýhy nebo s naložením výkopku na dopravní prostředek. | [25 empty] | SPI |  | zapažených i nezapažených s urovnáním dna do předepsaného profilu a spádu, s přehozením výkopku na přilehlém terénu na vzdálenost do 3 m od podélné osy rýhy nebo s naložením výkopku na dopravní prostředek.
|  | D.1.3.2.1-6 : (3,6+5,075+0,6+3+3,9+8,675+1,4)*0,6*0,63 |  | 9.9225 | [23 empty] | VV | 0
4 | 132201119R00 | Hloubení rýh šířky do 60 cm příplatek za lepivost, v hornině 3, | m3 | 9.9225 |  | 0 |  | 0 |  | 0 | 12 | 0 | 0 | 0 | 0 | 0 | 800-1 | RTS 25/ II | RTS 25/ II | 0.3898 | 3.87 |  | Práce | Běžná |  |  |  | POL1_1
|  | zapažených i nezapažených s urovnáním dna do předepsaného profilu a spádu, s přehozením výkopku na přilehlém terénu na vzdálenost do 3 m od podélné osy rýhy nebo s naložením výkopku na dopravní prostředek. | [25 empty] | SPI |  | zapažených i nezapažených s urovnáním dna do předepsaného profilu a spádu, s přehozením výkopku na přilehlém terénu na vzdálenost do 3 m od podélné osy rýhy nebo s naložením výkopku na dopravní prostředek.
5 | 161101101R00 | Svislé přemístění výkopku z horniny 1 až 4, při hloubce výkopu přes 1 do 2,5 m | m3 | 9.9225 |  | 0 |  | 0 |  | 0 | 12 | 0 | 0 | 0 | 0 | 0 | 800-1 | RTS 25/ II | RTS 25/ II | 0.345 | 3.42 |  | Práce | Běžná |  |  |  | POL1_1
|  | bez naložení do dopravní nádoby, ale s vyprázdněním dopravní nádoby na hromadu nebo na dopravní prostředek, | [25 empty] | SPI |  | bez naložení do dopravní nádoby, ale s vyprázdněním dopravní nádoby na hromadu nebo na dopravní prostředek,
6 | 162701105R00 | Vodorovné přemístění výkopku z horniny 1 až 4, na vzdálenost přes 9 000 do 10 000 m | m3 | 52.5508 |  | 0 |  | 0 |  | 0 | 12 | 0 | 0 | 0 | 0 | 0 | 800-1 | RTS 25/ II | RTS 25/ II | 0.011 | 0.58 |  | Práce | Běžná |  |  |  | POL1_1
|  | po suchu, bez naložení výkopku, avšak se složením bez rozhrnutí, zpáteční cesta vozidla. | [25 empty] | SPI
|  | D.1.3.2.1-6 základy : (3,6+5,075+0,6+3+3,9+8,675+1,4)*0,6*0,63 |  | 9.9225 | [23 empty] | VV | 0
|  | zásyp kolem objektu : 11,58*(1,8+0,9)/2*1,44 |  | 22.5115 | [23 empty] | VV | 0
|  | lože : 5,0292 |  | 5.0292 | [23 empty] | VV | 0
|  | trativod : 15,0876 |  | 15.0876 | [23 empty] | VV | 0
7 | 171201201R00 | Uložení sypaniny na dočasnou skládku tak, že na 1 m2 plochy připadá přes 2 m3 výkopku nebo ornice | m3 | 52.5508 |  | 0 |  | 0 |  | 0 | 12 | 0 | 0 | 0 | 0 | 0 | 800-1 | RTS 25/ II | RTS 25/ II | 0.009 | 0.47 |  | Práce | Běžná |  |  |  | POL1_1
|  | D.1.3.2.1-6 základy : (3,6+5,075+0,6+3+3,9+8,675+1,4)*0,6*0,63 |  | 9.9225 | [23 empty] | VV | 0
|  | zásyp kolem objektu : 11,58*(1,8+0,9)/2*1,44 |  | 22.5115 | [23 empty] | VV | 0
|  | lože : 5,0292 |  | 5.0292 | [23 empty] | VV | 0
|  | trativod : 15,0876 |  | 15.0876 | [23 empty] | VV | 0
8 | 174101101R00 | Zásyp sypaninou se zhutněním jam, šachet, rýh nebo kolem objektů v těchto vykopávkách | m3 | 90.7981 |  | 0 |  | 0 |  | 0 | 12 | 0 | 0 | 0 | 0 | 0 | 800-1 | RTS 25/ II | RTS 25/ II | 0.202 | 18.34 |  | Práce | Běžná |  |  |  | POL1_1
|  | z jakékoliv horniny s uložením výkopku po vrstvách, | [25 empty] | SPI
|  | zásyp kolem objektu : 11,58*(1,8+0,9)/2*1,44 |  | 22.5115 | [23 empty] | VV | 0
|  | 12,4*(1,8+0,9)/2*1,44 |  | 24.1056 | [23 empty] | VV | 0
|  | 5,35*(1,8+0,9)/2*1,44 |  | 10.4004 | [23 empty] | VV | 0
|  | 11,795*(1,8+0,9)/2*1,44 |  | 22.9295 | [23 empty] | VV | 0
|  | 15,93*(1,8+0,9)/2*1,44 |  | 30.9679 | [23 empty] | VV | 0
|  | lože : -5,0292 |  | -5.0292 | [23 empty] | VV | 0
|  | trativod : -15,0876 |  | -15.0876 | [23 empty] | VV | 0
9 | 199000005R00 | Poplatky za skládku zeminy 1- 4, skupina 17 05 04 z Katalogu odpadů | t | 99.8466 |  | 0 |  | 0 |  | 0 | 12 | 0 | 0 | 0 | 0 | 0 | 800-1 | RTS 25/ II | RTS 25/ II | 0 | 0 |  | Práce | Běžná |  |  |  | POL1_1
|  | Začátek provozního součtu | [25 empty] | VV
|  | D.1.3.2.1-6 základy : (3,6+5,075+0,6+3+3,9+8,675+1,4)*0,6*0,63 |  | 9.9225 | [23 empty] | VV | 2
|  | zásyp kolem objektu : 11,58*(1,8+0,9)/2*1,44 |  | 22.5115 | [23 empty] | VV | 2
|  | lože : 5,0292 |  | 5.0292 | [23 empty] | VV | 2
|  | trativod : 15,0876 |  | 15.0876 | [23 empty] | VV | 2
|  | Mezisoučet |  | 52.5508 | [23 empty] | VV | 3
|  | Konec provozního součtu | [25 empty] | VV
|  | 52,55082*1,9 |  | 99.8466 | [23 empty] | VV | 0
Díl: | 27 | Základy |  |  |  | 0 |  | 0 |  | 0 |  | 0 |  | 99.75 |  | 0 |  |  |  |  | 34.19 | [6 empty] | DIL
10 | 271531111R00 | Polštáře zhutněné pod základy kamenivo hrubé, drcené, frakce 16 - 63 mm | m3 | 14.3997 |  | 0 |  | 0 |  | 0 | 12 | 0 | 2.16 | 31.1 | 0 | 0 | 800-2 | RTS 25/ II | RTS 25/ II | 1.085 | 15.62 |  | Práce | Běžná |  |  |  | POL1_1
|  | Začátek provozního součtu | [25 empty] | VV
|  | D.1.1.2.1-6 S07 přístavba : 8,675*2,4+1,75*0,3-1,4*0,6 |  | 20.505 | [23 empty] | VV | 2
|  | D.1.3.2.1-1 1.PP : 9,28*3,5 |  | 32.48 | [23 empty] | VV | 2
|  | 9,28*4,635 |  | 43.0128 | [23 empty] | VV | 2
|  | Mezisoučet |  | 95.9978 | [23 empty] | VV | 3
|  | Konec provozního součtu | [25 empty] | VV
|  | 95,9978*0,15 |  | 14.3997 | [23 empty] | VV | 0
11 | 273321311R00 | Beton základových desek železový třídy C 16/20 | m3 | 16.7622 |  | 0 |  | 0 |  | 0 | 12 | 0 | 2.525 | 42.32 | 0 | 0 | 801-1 | RTS 25/ II | RTS 25/ II | 0.48 | 8.05 |  | Práce | Běžná |  |  |  | POL1_1
|  | bez dodávky a uložení výztuže | [25 empty] | SPI
|  | Začátek provozního součtu | [25 empty] | VV
|  | D.1.1.2.1-6 S07 přístavba : 9,875*3,6+2,35*0,3 |  | 36.255 | [23 empty] | VV | 2
|  | D.1.3.2.1-1 1.PP : 9,28*3,5 |  | 32.48 | [23 empty] | VV | 2
|  | 9,28*4,635 |  | 43.0128 | [23 empty] | VV | 2
|  | Mezisoučet |  | 111.7478 | [23 empty] | VV | 3
|  | Konec provozního součtu | [25 empty] | VV
|  | 111,7478*0,15 |  | 16.7622 | [23 empty] | VV | 0
12 | 273361921RT5 | Uložení výztuže základových desek ze svařovaných sítí průměr drátu 6 mm, velikost oka 150/150 mm | t | 0.36888 |  | 0 |  | 0 |  | 0 | 12 | 0 | 1.0787 | 0.4 | 0 | 0 | 801-1 | RTS 25/ II | RTS 25/ II | 15.231 | 5.62 |  | Práce | Běžná |  |  |  | POL1_1
|  | včetně distančních prvků | [25 empty] | SPI
|  | Začátek provozního součtu | [25 empty] | VV
|  | D.1.1.2.1-6 S07 přístavba : 9,875*3,6+2,35*0,3 |  | 36.255 | [23 empty] | VV | 2
|  | D.1.3.2.1-1 1.PP : 9,28*3,5 |  | 32.48 | [23 empty] | VV | 2
|  | 9,28*4,635 |  | 43.0128 | [23 empty] | VV | 2
|  | Mezisoučet |  | 111.7478 | [23 empty] | VV | 3
|  | Konec provozního součtu | [25 empty] | VV
|  | 111,7478*0,003301 |  | 0.36888 | [23 empty] | VV | 0
13 | 274313611R00 | Beton základových pasů prostý třídy C 16/20 | m3 | 10.2698 |  | 0 |  | 0 |  | 0 | 12 | 0 | 2.525 | 25.93 | 0 | 0 | 801-1 | RTS 25/ II | RTS 25/ II | 0.477 | 4.9 |  | Práce | Běžná |  |  |  | POL1_1
|  | D.1.3.2.1-6 : (3,6+5,075+0,6+3+3,9+8,675+1,4)*0,6*0,63*1,035 |  | 10.2698 | [23 empty] | VV | 0
Díl: | 3 | Svislé a kompletní konstrukce |  |  |  | 0 |  | 0 |  | 0 |  | 0 |  | 84.34 |  | 0 |  |  |  |  | 285.29 | [6 empty] | DIL
14 | 311112130RT2 | Stěny z betonových bednicích tvárnic a betonu šířky 300 mm, zálivka betonem C16/20 | m2 | 37.125 |  | 0 |  | 0 |  | 0 | 12 | 0 | 0.77123 | 28.63 | 0 | 0 | 801-1 | RTS 25/ II | RTS 25/ II | 0.934 | 34.67 |  | Práce | Běžná |  |  |  | POL1_1
|  | (ztracené bednění) z betonových tvárnic a zálivka betonem, | [25 empty] | SPI
|  | D 2.3.1 Z1 : 14,5*2,25 |  | 32.625 | [23 empty] | VV | 0
|  | Z2 : 3,6*1,25 |  | 4.5 | [23 empty] | VV | 0
15 | 311231114R00 | Zdivo nosné z cihel a tvarovek pálených pod omítku z cihel plných, 290x140x65 mm, P 15, na maltu MVC 2,5, Prvek zdicí pálený funkce: cihla plná; dl = 290 mm; š = 140 mm; v = 65 mm; fb = 20,0 N/mm2 | m3 | 3.4 |  | 0 |  | 0 |  | 0 | 12 | 0 | 1.9258 | 6.55 | 0 | 0 | 801-1 | RTS 25/ II | RTS 25/ II | 3.69 | 12.55 |  | Práce | Běžná |  |  |  | POL1_1
|  | D.1.1.2.4-2 : 1,41 |  | 1.41 | [23 empty] | VV | 0
|  | 1.PP : 1,99 |  | 1.99 | [23 empty] | VV | 0
16 | 311271187R00 | Zdivo nosné z tvárnic porobetonových pero-drážka tloušťky 300 mm, charakteristická pevnost v tlaku fk = 1,50 MPa, součinitel prostupu tepla U=0,33 W/m2.K | m2 | 75.98 |  | 0 |  | 0 |  | 0 | 12 | 0 | 0.17501 | 13.3 | 0 | 0 | 801-1 | RTS 25/ II | RTS 25/ II | 0.655 | 49.77 |  | Práce | Běžná |  |  |  | POL1_1
|  | D.1.1.2.4-2 2.NP : 39,15 |  | 39.15 | [23 empty] | VV | 0
|  | 1.NP : 36,83 |  | 36.83 | [23 empty] | VV | 0
17 | 311361821R00 | Výztuž nadzákladových zdí z betonářské oceli 10 505(R), Výztuž ocelová betonářská - tyč; úprava: stříhaná, ohýbaná; povrch: žebírkový; značka: B500B (1.0439); d = 12,0 mm | t | 0.3422 |  | 0 |  | 0 |  | 0 | 12 | 0 | 1.0211 | 0.35 | 0 | 0 | 801-1 | RTS 25/ II | RTS 25/ II | 25.271 | 8.65 |  | Práce | Běžná |  |  |  | POL1_1
|  | včetně distančních prvků | [25 empty] | SPI
|  | D.2.3.1 : 0,30380+0,03840 |  | 0.3422 | [23 empty] | VV | 0
18 | 317121047RT4 | Překlady pórobetonové nenosné délky 1240 mm, šířky 150 mm, výšky 249 mm | kus | 24 |  | 0 |  | 0 |  | 0 | 12 | 0 | 0.03979 | 0.95 | 0 | 0 | 801-1 | RTS 25/ II | RTS 25/ II | 0.242 | 5.81 |  | Práce | Běžná |  |  |  | POL1_1
|  | D.1.1.2.1-7 P05 : 10 |  | 10 | [23 empty] | VV | 0
|  | D.1.1.2.1-8 P05 : 7 |  | 7 | [23 empty] | VV | 0
|  | D.1.1.2.1-9 P05 : 7 |  | 7 | [23 empty] | VV | 0
19 | 317941123R00 | Osazení ocelových válcovaných nosníků na zdivu bez dodávky materiálu, výšky od 140 do 220 mm | t | 0.48427 |  | 0 |  | 0 |  | 0 | 12 | 0 | 0.01709 | 0.01 | 0 | 0 | 801-1 | RTS 25/ II | RTS 25/ II | 16.583 | 8.03 |  | Práce | Běžná |  |  |  | POL1_1
|  | profilu I, nebo IE, nebo U, nebo UE, nebo L | [25 empty] | SPI
|  | D.1.1.2.1-7 P01 : 1,96*2*4*0,0171 |  | 0.26813 | [23 empty] | VV | 0
|  | D.1.1.2.1-8 P01 : 1,96*2*1*0,0171 |  | 0.06703 | [23 empty] | VV | 0
|  | P07 : 1,2*2*1*0,0171 |  | 0.04104 | [23 empty] | VV | 0
|  | D.1.1.2.1-9 P01 : 1,96*2*1*0,0171 |  | 0.06703 | [23 empty] | VV | 0
|  | P07 : 1,2*2*1*0,0171 |  | 0.04104 | [23 empty] | VV | 0
20 | 317944311R00 | Dodání a osazení válcovaných nosníků do připravených otvorů do výšky 120 mm, Tyč ocelová válcovaná za tepla průřez: I; značka: S235JR (1.0038); h = 100 mm; b = 50 mm; s = 4,5 mm; t = 6,8 mm | t | 0.68265 |  | 0 |  | 0 |  | 0 | 12 | 0 | 1.09 | 0.74 | 0 | 0 | 801-4 | RTS 25/ II | RTS 25/ II | 20.6 | 14.06 |  | Práce | Běžná |  |  |  | POL1_1
|  | bez zazdění hlav, s nařezáním nosníků na potřebný rozměr, | [25 empty] | SPI
|  | Začátek provozního součtu | [25 empty] | VV
|  | D.1.1.2.1-7 P02 : 1,9*2*3 |  | 11.4 | [23 empty] | VV | 2
|  | P03 : 1,35*2*3 |  | 8.1 | [23 empty] | VV | 2
|  | P04 : 1,2*2*2 |  | 4.8 | [23 empty] | VV | 2
|  | Mezisoučet |  | 24.3 | [23 empty] | VV | 3
|  | Konec provozního součtu | [25 empty] | VV
|  | 24,3*0,0111 |  | 0.26973 | [23 empty] | VV | 0
|  | Začátek provozního součtu | [25 empty] | VV
|  | D.1.1.2.1-8 P02 : 1,9*2*3 |  | 11.4 | [23 empty] | VV | 2
|  | P03 : 1,35*2*2 |  | 5.4 | [23 empty] | VV | 2
|  | P06 : 0,9*2*1 |  | 1.8 | [23 empty] | VV | 2
|  | Mezisoučet |  | 18.6 | [23 empty] | VV | 3
|  | Konec provozního součtu | [25 empty] | VV
|  | 18,6*0,0111 |  | 0.20646 | [23 empty] | VV | 0
|  | Začátek provozního součtu | [25 empty] | VV
|  | D.1.1.2.1-9 P02 : 1,9*2*3 |  | 11.4 | [23 empty] | VV | 2
|  | P03 : 1,35*2*2 |  | 5.4 | [23 empty] | VV | 2
|  | P06 : 0,9*2*1 |  | 1.8 | [23 empty] | VV | 2
|  | Mezisoučet |  | 18.6 | [23 empty] | VV | 3
|  | Konec provozního součtu | [25 empty] | VV
|  | 18,6*0,0111 |  | 0.20646 | [23 empty] | VV | 0
21 | 317944313R00 | Dodání a osazení válcovaných nosníků do připravených otvorů výšky přes 140 do 220 mm, Tyč ocelová válcovaná za tepla průřez: I; značka: S235JR (1.0038); h = 140 mm; b = 66 mm; s = 5,7 mm; t = 8,6 mm | t | 0.2164 |  | 0 |  | 0 |  | 0 | 12 | 0 | 1.09 | 0.24 | 0 | 0 | 801-4 | RTS 25/ II | RTS 25/ II | 18.8 | 4.07 |  | Práce | Běžná |  |  |  | POL1_1
|  | bez zazdění hlav, s nařezáním nosníků na potřebný rozměr, | [25 empty] | SPI
|  | D.1.1.2.1-8 P08 : 1,9*2*1*0,0143 |  | 0.05434 | [23 empty] | VV | 0
|  | P09 : 3,7*2*1*0,0219 |  | 0.16206 | [23 empty] | VV | 0
22 | 319300019T00 | Dodatečné vlož.izolace podřez.stroj,do 300mmTechnická specifikace dle PD | m | 3.26 |  | 0 |  | 0 |  | 0 | 12 | 0 | 0.00715 | 0.02 | 0 | 0 |  | Vlastní | Indiv | 0 | 0 |  | Práce | Běžná |  |  |  | POL1_1
|  | D.1.3.2.2-2 : 3,26 |  | 3.26 | [23 empty] | VV | 0
23 | 319300020T00 | Dodatečné vlož.izolace podřez.stroj,do 600mmTechnická specifikace dle PD | m | 40.76 |  | 0 |  | 0 |  | 0 | 12 | 0 | 0.00715 | 0.29 | 0 | 0 |  | Vlastní | Indiv | 0 | 0 |  | Práce | Běžná |  |  |  | POL1_1
|  | D.1.3.2.2-2 : (10,6+9,78)*2 |  | 40.76 | [23 empty] | VV | 0
24 | 342255024R00 | Příčky z cihel a tvárnic nepálených příčky z příčkovek pórobetonových tloušťky 100 mm | m2 | 9.306 |  | 0 |  | 0 |  | 0 | 12 | 0 | 0.07534 | 0.7 | 0 | 0 | 801-1 | RTS 25/ II | RTS 25/ II | 0.52915 | 4.92 |  | Práce | Běžná |  |  |  | POL1_1
|  | včetně pomocného lešení | [25 empty] | SPI
|  | D.1.3.2.1-7 1.PP : (0,85+0,25)*2,82 |  | 3.102 | [23 empty] | VV | 0
|  | 1.NP : (0,85+0,25)*2,82 |  | 3.102 | [23 empty] | VV | 0
|  | 2.NP : (0,85+0,25)*2,82 |  | 3.102 | [23 empty] | VV | 0
25 | 342255028R00 | Příčky z cihel a tvárnic nepálených příčky z příčkovek pórobetonových tloušťky 150 mm | m2 | 203.7973 |  | 0 |  | 0 |  | 0 | 12 | 0 | 0.11313 | 23.06 | 0 | 0 | 801-1 | RTS 25/ II | RTS 25/ II | 0.55489 | 113.09 |  | Práce | Běžná |  |  |  | POL1_1
|  | včetně pomocného lešení | [25 empty] | SPI
|  | D.1.3.2.1-7 1.PP : (3+1,6+3)*2,5 |  | 19 | [23 empty] | VV | 0
|  | -0,8*2,1 |  | -1.68 | [23 empty] | VV | 0
|  | (3,5+2+3,5)*2,5 |  | 22.5 | [23 empty] | VV | 0
|  | -0,7*2*2 |  | -2.8 | [23 empty] | VV | 0
|  | (1,375+3,58+3,11+3,4+2,04)*2,5 |  | 33.7625 | [23 empty] | VV | 0
|  | -0,8*2*4 |  | -6.4 | [23 empty] | VV | 0
|  | Mezisoučet |  | 64.3825 | [23 empty] | VV | 1
|  | D.1.3.2.1-8 1.NP : 3,2*2,82 |  | 9.024 | [23 empty] | VV | 0
|  | -0,9*2,1 |  | -1.89 | [23 empty] | VV | 0
|  | (3,6*2+1,6+4,12+1,5+3,28+2,985*2+1,2)*2,82 |  | 70.1334 | [23 empty] | VV | 0
|  | -0,9*2,1*4 |  | -7.56 | [23 empty] | VV | 0
|  | Mezisoučet |  | 69.7074 | [23 empty] | VV | 1
|  | D.1.3.2.1-8 1.NP : 3,2*2,82 |  | 9.024 | [23 empty] | VV | 0
|  | -0,9*2,1 |  | -1.89 | [23 empty] | VV | 0
|  | (3,6*2+1,6+4,12+1,5+3,28+2,985*2+1,2)*2,82 |  | 70.1334 | [23 empty] | VV | 0
|  | -0,9*2,1*4 |  | -7.56 | [23 empty] | VV | 0
|  | Mezisoučet |  | 69.7074 | [23 empty] | VV | 1
26 | 342255032R00 | Příčky z cihel a tvárnic nepálených příčky z příčkovek pórobetonových tloušťky 200 mm | m2 | 50.725 |  | 0 |  | 0 |  | 0 | 12 | 0 | 0.14989 | 7.6 | 0 | 0 | 801-1 | RTS 25/ II | RTS 25/ II | 0.585 | 29.67 |  | Práce | Běžná |  |  |  | POL1_1
|  | včetně pomocného lešení | [25 empty] | SPI
|  | D.1.1.2.4-2 1.PP : 15,70 |  | 15.7 | [23 empty] | VV | 0
|  | 1.NP : 15,53 |  | 15.53 | [23 empty] | VV | 0
|  | 2.NP : 14,73 |  | 14.73 | [23 empty] | VV | 0
|  | atika : 19,06*0,25 |  | 4.765 | [23 empty] | VV | 0
27 | 13380520R | Tyč ocelová válcovaná za tepla průřez: I; značka: S235JR (1.0038); h = 120 mm; b = 58 mm; s = 5,1 mm; t = 7,7 mm | t | 0.89011 |  | 0 |  | 0 |  | 0 | 12 | 0 | 1 | 0.89 | 0 | 0 | SPCM | RTS 25/ II | RTS 25/ II | 0 | 0 |  | Specifikace | Běžná |  |  |  | POL3_1
|  | Začátek provozního součtu | [25 empty] | VV
|  | D.1.1.2.1-7 P02 : 1,9*2*3 |  | 11.4 | [23 empty] | VV | 2
|  | P03 : 1,35*2*3 |  | 8.1 | [23 empty] | VV | 2
|  | P04 : 1,2*2*2 |  | 4.8 | [23 empty] | VV | 2
|  | Mezisoučet |  | 24.3 | [23 empty] | VV | 3
|  | Konec provozního součtu | [25 empty] | VV
|  | 24,3*0,0111*1,1 |  | 0.2967 | [23 empty] | VV | 0
|  | Začátek provozního součtu | [25 empty] | VV
|  | D.1.1.2.1-8 P02 : 1,9*2*3 |  | 11.4 | [23 empty] | VV | 2
|  | P03 : 1,35*2*3 |  | 8.1 | [23 empty] | VV | 2
|  | P04 : 1,2*2*2 |  | 4.8 | [23 empty] | VV | 2
|  | Mezisoučet |  | 24.3 | [23 empty] | VV | 3
|  | Konec provozního součtu | [25 empty] | VV
|  | 24,3*0,0111*1,1 |  | 0.2967 | [23 empty] | VV | 0
|  | Začátek provozního součtu | [25 empty] | VV
|  | D.1.1.2.1-9 P02 : 1,9*2*3 |  | 11.4 | [23 empty] | VV | 2
|  | P03 : 1,35*2*3 |  | 8.1 | [23 empty] | VV | 2
|  | P04 : 1,2*2*2 |  | 4.8 | [23 empty] | VV | 2
|  | Mezisoučet |  | 24.3 | [23 empty] | VV | 3
|  | Konec provozního součtu | [25 empty] | VV
|  | 24,3*0,0111*1,1 |  | 0.2967 | [23 empty] | VV | 0
28 | 13380525R | Tyč ocelová válcovaná za tepla průřez: I; značka: S235JR (1.0038); h = 140 mm; b = 66 mm; s = 5,7 mm; t = 8,6 mm | t | 0.11955 |  | 0 |  | 0 |  | 0 | 12 | 0 | 1 | 0.12 | 0 | 0 | SPCM | RTS 25/ II | RTS 25/ II | 0 | 0 |  | Specifikace | Běžná |  |  |  | POL3_1
|  | D.1.1.2.1-8 P08 : 1,9*2*1*0,0143*1,1 |  | 0.05977 | [23 empty] | VV | 0
|  | D.1.1.2.1-9 P08 : 1,9*2*1*0,0143*1,1 |  | 0.05977 | [23 empty] | VV | 0
29 | 13388125R | Tyč ocelová válcovaná za tepla průřez: HEA; značka: S235JR (1.0038); h = 96 mm; b = 100 mm; s = 5,0 mm; t = 8,0 mm | t | 0.5327 |  | 0 |  | 0 |  | 0 | 12 | 0 | 1 | 0.53 | 0 | 0 | SPCM | RTS 25/ II | RTS 25/ II | 0 | 0 |  | Specifikace | Běžná |  |  |  | POL3_1
|  | D.1.1.2.1-7 P01 : 1,96*2*4*0,0171*1,1 |  | 0.29494 | [23 empty] | VV | 0
|  | D.1.1.2.1-8 P01 : 1,96*2*1*0,0171*1,1 |  | 0.07374 | [23 empty] | VV | 0
|  | P07 : 1,2*2*1*0,0171*1,1 |  | 0.04514 | [23 empty] | VV | 0
|  | D.1.1.2.1-9 P01 : 1,96*2*1*0,0171*1,1 |  | 0.07374 | [23 empty] | VV | 0
|  | P07 : 1,2*2*1*0,0171*1,1 |  | 0.04514 | [23 empty] | VV | 0
30 | 13480810R | Tyč ocelová válcovaná za tepla průřez: I; značka: S235JR (1.0038); h = 180 mm; b = 82 mm; s = 6,9 mm; t = 10,4 mm | t | 0.35653 |  | 0 |  | 0 |  | 0 | 12 | 0 | 1 | 0.36 | 0 | 0 | SPCM | RTS 25/ II | RTS 25/ II | 0 | 0 |  | Specifikace | Běžná |  |  |  | POL3_1
|  | D.1.1.2.1-8 P09 : 3,7*2*1*0,0219*1,1 |  | 0.17827 | [23 empty] | VV | 0
|  | D.1.1.2.1-9 P09 : 3,7*2*1*0,0219*1,1 |  | 0.17827 | [23 empty] | VV | 0
Díl: | 338 | Oplocení |  |  |  | 0 |  | 0 |  | 0 |  | 0 |  | 4.28 |  | 0 |  |  |  |  | 32.45 | [6 empty] | DIL
31 | 338161110T00 | Osazení sloupků plot.oc.do 2 m na patky a kotvicí šrouby | kus | 21 |  | 0 |  | 0 |  | 0 | 12 | 0 | 0.00468 | 0.1 | 0 | 0 |  | Vlastní | Indiv | 0 | 0 |  | Práce | Běžná |  |  |  | POL1_1
32 | 953981103R00 | Chemické kotvy do betonu, do cihelného zdiva do betonu, hloubky 110 mm, M 12, ampule pro chemickou kotvu | kus | 80 |  | 0 |  | 0 |  | 0 | 12 | 0 | 0 | 0 | 0 | 0 | 801-4 | RTS 25/ II | RTS 25/ II | 0.158 | 12.64 |  | Práce | Běžná |  |  |  | POL1_1
|  | 20*4 |  | 80 | [23 empty] | VV | 0
33 | 553423862R | sloupek plotový ocel; tl. stěny 1,50 mm; pro plot z drátěných panelů; l = 2 000,0 mm; povrch pozink + PE nástřik; příslušenství plastová čepička | kus | 21 |  | 0 |  | 0 |  | 0 | 12 | 0 | 0.005 | 0.11 | 0 | 0 | SPCM | RTS 25/ II | RTS 25/ II | 0 | 0 |  | Specifikace | Běžná |  |  |  | POL3_1
|  | 21 |  | 21 | [23 empty] | VV | 0
34 | 553423870T | Patka na sloupek 60 x 40 mm pozinkovaná - Zn + komaxit | kus | 21 |  | 0 |  | 0 |  | 0 | 12 | 0 | 0.008 | 0.17 | 0 | 0 |  | Vlastní | Indiv | 0 | 0 |  | Specifikace | Běžná |  |  |  | POL3_1
|  | Povrchová úprava Zn | [25 empty] | POP
|  | Barva pozink | [25 empty] | POP
|  | Rozměr základny 10x15 cm | [25 empty] | POP
|  | Výška patky 30 cm | [25 empty] | POP
|  | Počet děr k uchycení patky 4 | [25 empty] | POP
|  | Průměr děr k uchycení 14 mm | [25 empty] | POP
|  | Doporučená závitová tyč M12 (12 mm) - Závitová tyč | [25 empty] | POP
|  | Síla materiálu podstavy 5 mm | [25 empty] | POP
|  | Síla materiálu části do sloupku 2 mm | [25 empty] | POP
35 | 767914151T00 | Montáž oplocení z plotových plastových panelů | ks | 20 |  | 0 |  | 0 |  | 0 | 12 | 0 | 0.0028 | 0.06 | 0 | 0 |  | Vlastní | Indiv | 0 | 0 |  | Práce | Běžná |  |  |  | POL1_7
|  | včetně pomocného montážního materiálu a případných atypických úprav panelů | [25 empty] | POP
36 | 553424534R | panel plotový ocel. drát; d 1 = 4,0 mm; d 2 = 4,0 mm; oka 50 x 200 mm; s prolisem; h = 203,0 cm; l = 250,0 cm; povrch pozink + PE nástřik | kus | 20 |  | 0 |  | 0 |  | 0 | 12 | 0 | 0.0136 | 0.27 | 0 | 0 |  | RTS 25/ II | RTS 25/ II | 0 | 0 |  | R-položka | Běžná |  |  |  | POL12_0
37 | 139601102R00 | Ruční výkop jam, rýh a šachet v hornině 3 | m3 | 1.08 |  | 0 |  | 0 |  | 0 | 12 | 0 | 0 | 0 | 0 | 0 | 800-1 | RTS 25/ II | RTS 25/ II | 3.533 | 3.82 |  | Práce | Běžná |  |  |  | POL1_1
|  | s přehozením na vzdálenost do 5 m nebo s naložením na ruční dopravní prostředek | [25 empty] | SPI
|  | D.1.3.2.4-6 : 0,3*0,3*0,8*15 |  | 1.08 | [23 empty] | VV | 0
38 | 162201203R00 | Vodorovné přemístění výkopku nošením z horniny 1 až 4, kolečkem, na vzdálenost do 10 m | m3 | 1.08 |  | 0 |  | 0 |  | 0 | 12 | 0 | 0 | 0 | 0 | 0 | 800-1 | RTS 25/ II | RTS 25/ II | 0.668 | 0.72 |  | Práce | Běžná |  |  |  | POL1_1
|  | bez naložení, avšak s vyprázdněním nádoby na hromadu nebo do dopravního prostředku, | [25 empty] | SPI
|  | D.1.3.2.4-6 : 0,3*0,3*0,8*15 |  | 1.08 | [23 empty] | VV | 0
39 | 171201101R00 | Uložení sypaniny do násypů nezhutněných | m3 | 1.08 |  | 0 |  | 0 |  | 0 | 12 | 0 | 0 | 0 | 0 | 0 | 800-1 | RTS 25/ II | RTS 25/ II | 0.031 | 0.03 |  | Práce | Běžná |  |  |  | POL1_1
40 | 275313621R00 | Beton základových patek prostý třídy C 20/25 | m3 | 1.1178 |  | 0 |  | 0 |  | 0 | 12 | 0 | 2.525 | 2.82 | 0 | 0 | 801-1 | RTS 25/ II | RTS 25/ II | 0.477 | 0.53 |  | Práce | Běžná |  |  |  | POL1_1
|  | D.1.3.2.4-6 : 0,3*0,3*0,8*15*1,035 |  | 1.1178 | [23 empty] | VV | 0
41 | 338171123R00 | Osazování sloupků a vzpěr plotových ocelových výšky do 2,60 m, do předem vrtaných šachet | kus | 15 |  | 0 |  | 0 |  | 0 | 12 | 0 | 0.02939 | 0.44 | 0 | 0 | 801-5 | RTS 25/ II | RTS 25/ II | 0.52 | 7.8 |  | Práce | Běžná |  |  |  | POL1_1
|  | trubkových nebo profilovaných | [25 empty] | SPI
|  | D.1.3.2.4-6 : 15 |  | 15 | [23 empty] | VV | 0
42 | 767920210R00 | Montáž vrat a vrátek k oplocení osazovaných na sloupky ocelové, o ploše jednotlivě do 2 m2 | kus | 1 |  | 0 |  | 0 |  | 0 | 12 | 0 | 0 | 0 | 0 | 0 | 800-767 | RTS 25/ II | RTS 25/ II | 1.88 | 1.88 |  | Práce | Běžná |  |  |  | POL1_7
|  | D.1.3.2.4-6 : 1 |  | 1 | [23 empty] | VV | 0
43 | 767920230R00 | Montáž vrat a vrátek k oplocení osazovaných na sloupky ocelové, o ploše jednotlivě přes 4 do 6 m2 | kus | 1 |  | 0 |  | 0 |  | 0 | 12 | 0 | 0 | 0 | 0 | 0 | 800-767 | RTS 25/ II | RTS 25/ II | 3.36 | 3.36 |  | Práce | Běžná |  |  |  | POL1_7
|  | D.1.3.2.4-6 : 1 |  | 1 | [23 empty] | VV | 0
44 | 553423865R | sloupek plotový ocel; tl. stěny 1,50 mm; pro plot z drátěných panelů; l = 2 600,0 mm; povrch pozink + PE nástřik; příslušenství plastová čepička | kus | 15 |  | 0 |  | 0 |  | 0 | 12 | 0 | 0.007 | 0.11 | 0 | 0 | SPCM | RTS 25/ II | RTS 25/ II | 0 | 0 |  | Specifikace | Běžná |  |  |  | POL3_1
|  | D.1.3.2.4-6 : 15 |  | 15 | [23 empty] | VV | 0
45 | 553424534R | panel plotový ocel. drát; d 1 = 4,0 mm; d 2 = 4,0 mm; oka 50 x 200 mm; s prolisem; h = 203,0 cm; l = 250,0 cm; povrch pozink + PE nástřik | kus | 9 |  | 0 |  | 0 |  | 0 | 12 | 0 | 0.0136 | 0.12 | 0 | 0 | SPCM | RTS 25/ II | RTS 25/ II | 0 | 0 |  | Specifikace | Běžná |  |  |  | POL3_1
|  | D.1.3.2.4-6 : 9 |  | 9 | [23 empty] | VV | 0
46 | 55342605R | branka k oplocení 2000 x 1000 mm; ocel; výplň pletené pletivo; nastříkaný lak; příslušenství 2 sloupky, klika, 2 panty | kus | 1 |  | 0 |  | 0 |  | 0 | 12 | 0 | 0.033 | 0.03 | 0 | 0 | SPCM | RTS 25/ II | RTS 25/ II | 0 | 0 |  | Specifikace | Běžná |  |  |  | POL3_1
|  | D.1.3.2.4-6 : 1 |  | 1 | [23 empty] | VV | 0
47 | 55342655R | brána k oplocení dvoukřídlá; 2000 x 3600 mm; ocel; výplň pletené pletivo; nastříkaný lak; příslušenství 2 sloupky, klika, 4 panty | kus | 1 |  | 0 |  | 0 |  | 0 | 12 | 0 | 0.052 | 0.05 | 0 | 0 | SPCM | RTS 25/ II | RTS 25/ II | 0 | 0 |  | Specifikace | Běžná |  |  |  | POL3_1
|  | D.1.3.2.4-6 : 1 |  | 1 | [23 empty] | VV | 0
48 | 998767101R00 | Přesun hmot pro kovové stavební doplňk. konstrukce v objektech výšky do 6 m | t | 0.328 |  | 0 |  | 0 |  | 0 | 12 | 0 | 0 | 0 | 0 | 0 | 800-767 | RTS 25/ II | RTS 25/ II | 3.327 | 1.09 |  | Práce | Běžná |  |  |  | POL1_7
|  | 50 m vodorovně | [25 empty] | SPI
49 | 998152121R00 | Přesun hmot pro oplocení a objekty zvláštní,monol. vodorovně do 50 m výšky do 3 m | t | 0.94755 |  | 0 |  | 0 |  | 0 | 12 | 0 | 0 | 0 | 0 | 0 | 801-5 | RTS 25/ II | RTS 25/ II | 0.609 | 0.58 |  | Práce | Běžná |  |  |  | POL1_1
|  | na novostavbách a změnách objektů pro oplocení (815 2 JKSo), objekty zvláštní pro chov živočichů (815 3 JKSO), objekty pozemní různé (815 9 JKSO) se svislou nosnou konstrukcí monolitickou betonovou tyčovou nebo plošnou ( KMCH 2 a 3 - JKSO šesté místo) | [25 empty] | SPI |  | na novostavbách a změnách objektů pro oplocení (815 2 JKSo), objekty zvláštní pro chov živočichů (815 3 JKSO), objekty pozemní různé (815 9 JKSO) se svislou nosnou konstrukcí monolitickou betonovou tyčovou nebo plošnou ( KMCH 2 a 3 - JKSO šesté místo)
Díl: | 4 | Vodorovné konstrukce |  |  |  | 0 |  | 0 |  | 0 |  | 0 |  | 57.97 |  | 0 |  |  |  |  | 291.68 | [6 empty] | DIL
50 | 389381001RT4 | Dobetonování prefabrikovaných konstrukcí betonem třídy C 20/25 | m3 | 0.62604 |  | 0 |  | 0 |  | 0 | 12 | 0 | 2.5667 | 1.61 | 0 | 0 | 801-2 | RTS 25/ II | RTS 25/ II | 3.929 | 2.46 |  | Práce | Běžná |  |  |  | POL1_1
|  | se zřízením a odstraněním bednění | [25 empty] | SPI
|  | D.2.3.1 D1 : 3*0,26*0,2 |  | 0.156 | [23 empty] | VV | 0
|  | D.1.3.2.1-4 po vybouraných komínech : 0,52*0,52*0,2*3 |  | 0.16224 | [23 empty] | VV | 0
|  | 0,475*1,08*0,2*3 |  | 0.3078 | [23 empty] | VV | 0
51 | 411321315R00 | Beton stropů železový stropů deskových, desek plochých střech, desek balkónových, desek hřibových stropů včetně hlavic hřibových sloupů, železový (bez výztuže) třídy C 20/25 | m3 | 3.192 |  | 0 |  | 0 |  | 0 | 12 | 0 | 2.5251 | 8.06 | 0 | 0 | 801-1 | RTS 25/ II | RTS 25/ II | 0.987 | 3.15 |  | Práce | Běžná |  |  |  | POL1_1
|  | D.2.3.1 : 19*0,06 |  | 1.14 | [23 empty] | VV | 0
|  | výplň vlny : 19*0,024 |  | 0.456 | [23 empty] | VV | 0
|  | D.2.3.2 : 19*0,06 |  | 1.14 | [23 empty] | VV | 0
|  | výplň vlny : 19*0,024 |  | 0.456 | [23 empty] | VV | 0
52 | 411354175R00 | Podpěrná konstrukce bednění stropů přes 12 do 20 kPa, zřízení | m2 | 19 |  | 0 |  | 0 |  | 0 | 12 | 0 | 0.00552 | 0.1 | 0 | 0 | 801-1 | RTS 25/ II | RTS 25/ II | 0.573 | 10.89 |  | Práce | Běžná |  |  |  | POL1_1
|  | výšky do 4 m se zesílením dna bednění podle hodnoty zatížení betonovou směsí a výztuží. Bez pomocného lešení. | [25 empty] | SPI |  | výšky do 4 m se zesílením dna bednění podle hodnoty zatížení betonovou směsí a výztuží. Bez pomocného lešení.
|  | D.2.3.1 : 19 |  | 19 | [23 empty] | VV | 0
53 | 411354176R00 | Podpěrná konstrukce bednění stropů přes 12 do 20 kPa, odstranění | m2 | 19 |  | 0 |  | 0 |  | 0 | 12 | 0 | 0 | 0 | 0 | 0 | 801-1 | RTS 25/ II | RTS 25/ II | 0.19 | 3.61 |  | Práce | Běžná |  |  |  | POL1_1
|  | výšky do 4 m se zesílením dna bednění podle hodnoty zatížení betonovou směsí a výztuží. Bez pomocného lešení. | [25 empty] | SPI |  | výšky do 4 m se zesílením dna bednění podle hodnoty zatížení betonovou směsí a výztuží. Bez pomocného lešení.
54 | 411354251R00 | Bednění stropů zabudované (ztracené) z ocelových trapézových plechů pozinkovaných, vlna 30 mm, tloušťky 0,8 mm | m2 | 38 |  | 0 |  | 0 |  | 0 | 12 | 0 | 0.01037 | 0.39 | 0 | 0 | 801-1 | RTS 25/ II | RTS 25/ II | 0.13 | 4.94 |  | Práce | Běžná |  |  |  | POL1_1
|  | otevřeného podhledu, bez podpěrné konstrukce, s osazením na sucho na zdech do připravených ozubů, popř. na rovných zdech, trámech, průvlacích, nebo do traverz, bez úpravy povrchu plechů, s pomocným lešením. | [25 empty] | SPI |  | otevřeného podhledu, bez podpěrné konstrukce, s osazením na sucho na zdech do připravených ozubů, popř. na rovných zdech, trámech, průvlacích, nebo do traverz, bez úpravy povrchu plechů, s pomocným lešením.
|  | D.2.3.1 : 19 |  | 19 | [23 empty] | VV | 0
|  | D.2.3.2 : 19 |  | 19 | [23 empty] | VV | 0
55 | 411361921RT1 | Výztuž stropů ze svařovaných sítí průměr drátu 4 mm, velikost oka 100 / 100 mm | t | 0.07676 |  | 0 |  | 0 |  | 0 | 12 | 0 | 1.111 | 0.09 | 0 | 0 | 801-1 | RTS 25/ II | RTS 25/ II | 15.211 | 1.17 |  | Práce | Běžná |  |  |  | POL1_1
|  | prostě uložených, vetknutých i spojitých, deskových, trámových (žebrových, kazetových), s keramickými a jinými vložkami, konzolových nebo balkónových, hřibových včetně hlavic hřibových sloupů, plochých střech a pro zavěšení železobetonových podhledů. Včetně distančních prvků. | [25 empty] | SPI |  | prostě uložených, vetknutých i spojitých, deskových, trámových (žebrových, kazetových), s keramickými a jinými vložkami, konzolových nebo balkónových, hřibových včetně hlavic hřibových sloupů, plochých střech a pro zavěšení železobetonových podhledů. Včetně distančních prvků.
|  | Začátek provozního součtu | [25 empty] | VV
|  | D.2.3.1 : 19 |  | 19 | [23 empty] | VV | 2
|  | D.2.3.2 : 19 |  | 19 | [23 empty] | VV | 2
|  | Mezisoučet |  | 38 | [23 empty] | VV | 3
|  | Konec provozního součtu | [25 empty] | VV
|  | 38*0,00202 |  | 0.07676 | [23 empty] | VV | 0
56 | 413941121R00 | Osazení ocelových válcovaných nosníků ve stropech bez materiálu, výšky do 120 mm | t | 0.01036 |  | 0 |  | 0 |  | 0 | 12 | 0 | 0.01901 | 0 | 0 | 0 | 801-1 | RTS 25/ II | RTS 25/ II | 18.175 | 0.19 |  | Práce | Běžná |  |  |  | POL1_1
|  | I , IE, U , UE nebo L | [25 empty] | SPI
|  | D.2.3.1 : 1,4*1*0,0074 |  | 0.01036 | [23 empty] | VV | 0
57 | 413941123R00 | Osazení ocelových válcovaných nosníků ve stropech bez materiálu, výšky přes 120 do 220 mm | t | 2.319 |  | 0 |  | 0 |  | 0 | 12 | 0 | 0.01663 | 0.04 | 0 | 0 | 801-1 | RTS 25/ II | RTS 25/ II | 16.583 | 38.46 |  | Práce | Běžná |  |  |  | POL1_1
|  | I , IE, U , UE nebo L | [25 empty] | SPI
|  | D.2.3.1 U160 : 3,4*2*0,0188 |  | 0.12784 | [23 empty] | VV | 0
|  | Začátek provozního součtu | [25 empty] | VV
|  | HEA 160 : 5,1*5 |  | 25.5 | [23 empty] | VV | 2
|  | 1,4*1 |  | 1.4 | [23 empty] | VV | 2
|  | Mezisoučet |  | 26.9 | [23 empty] | VV | 3
|  | Konec provozního součtu | [25 empty] | VV
|  | 26,9*0,0312 |  | 0.83928 | [23 empty] | VV | 0
|  | D.2.3.2 U160 : 3,4*2*0,0188 |  | 0.12784 | [23 empty] | VV | 0
|  | Začátek provozního součtu | [25 empty] | VV
|  | HEA 160 : 5,2*5 |  | 26 | [23 empty] | VV | 2
|  | 1,4*1 |  | 1.4 | [23 empty] | VV | 2
|  | Mezisoučet |  | 27.4 | [23 empty] | VV | 3
|  | Konec provozního součtu | [25 empty] | VV
|  | 26,9*0,0312 |  | 0.83928 | [23 empty] | VV | 0
|  | I 200 : 4*2*0,0262 |  | 0.2096 | [23 empty] | VV | 0
|  | D 2.3.3 I180 : 4*2*0,0219 |  | 0.1752 | [23 empty] | VV | 0
58 | 417321315R00 | Železobeton ztužujících pásů a věnců třídy C 20/25 | m3 | 9.2199 |  | 0 |  | 0 |  | 0 | 12 | 0 | 2.7501 | 25.36 | 0 | 0 | 801-1 | RTS 25/ II | RTS 25/ II | 1.448 | 13.35 |  | Práce | Běžná |  |  |  | POL1_1
|  | atika V2.1 : 0,2*0,15*10,9 |  | 0.327 | [23 empty] | VV | 0
|  | atika V2.2 : 0,2*0,15*7,1 |  | 0.213 | [23 empty] | VV | 0
|  | D.2.3.1 V0.1 : 0,2*0,2*5,1 |  | 0.204 | [23 empty] | VV | 0
|  | 0,3*0,26*5,1 |  | 0.3978 | [23 empty] | VV | 0
|  | V0.2 : 0,3*0,2*3,5 |  | 0.21 | [23 empty] | VV | 0
|  | 0,3*0,26*3,5 |  | 0.273 | [23 empty] | VV | 0
|  | V0.3 : 0,3*0,2*5,86 |  | 0.3516 | [23 empty] | VV | 0
|  | 0,3*0,26*5,86 |  | 0.45708 | [23 empty] | VV | 0
|  | V0.4 : 0,2*0,2*2,25 |  | 0.09 | [23 empty] | VV | 0
|  | 0,2*0,26*2,25 |  | 0.117 | [23 empty] | VV | 0
|  | V0.5 : 0,1*0,2*5,1 |  | 0.102 | [23 empty] | VV | 0
|  | 0,2*0,26*5,1 |  | 0.2652 | [23 empty] | VV | 0
|  | D.2.3.2 V1.1 : 0,2*0,2*4,84 |  | 0.1936 | [23 empty] | VV | 0
|  | 0,3*0,265*4,84 |  | 0.38478 | [23 empty] | VV | 0
|  | V1.2 : 0,3*0,2*3,5 |  | 0.21 | [23 empty] | VV | 0
|  | 0,3*0,265*3,5 |  | 0.27825 | [23 empty] | VV | 0
|  | V1.3 : 0,3*0,2*9,64 |  | 0.5784 | [23 empty] | VV | 0
|  | 0,3*0,265*9,64 |  | 0.76638 | [23 empty] | VV | 0
|  | V1.4 : 0,2*0,2*2,12 |  | 0.0848 | [23 empty] | VV | 0
|  | 0,2*0,265*2,12 |  | 0.11236 | [23 empty] | VV | 0
|  | V1.5 : 0,1*0,2*4,96 |  | 0.0992 | [23 empty] | VV | 0
|  | 0,2*0,265*4,96 |  | 0.26288 | [23 empty] | VV | 0
|  | V2.1 : 0,2*0,2*10,9 |  | 0.436 | [23 empty] | VV | 0
|  | 0,3*0,18*10,9 |  | 0.5886 | [23 empty] | VV | 0
|  | V2.2 : 0,3*0,2*7,1 |  | 0.426 | [23 empty] | VV | 0
|  | 0,3*0,18*7,1 |  | 0.3834 | [23 empty] | VV | 0
|  | V2.3 : 0,1*0,2*7,1 |  | 0.142 | [23 empty] | VV | 0
|  | 0,2*0,18*7,1 |  | 0.2556 | [23 empty] | VV | 0
|  | Podbetonávka pod panely, výšky 100 mm 1.PP : 0,26 |  | 0.26 | [23 empty] | VV | 0
|  | 1.NP : 0,26 |  | 0.26 | [23 empty] | VV | 0
|  | 2.NP : 0,49 |  | 0.49 | [23 empty] | VV | 0
59 | 417351115R00 | Bednění bočnic ztužujících pásů a věnců včetně vzpěr zřízení | m2 | 153.995 |  | 0 |  | 0 |  | 0 | 12 | 0 | 0.00781 | 1.2 | 0 | 0 | 801-1 | RTS 25/ II | RTS 25/ II | 0.79 | 121.66 |  | Práce | Běžná |  |  |  | POL1_1
|  | atika V2.1 : 10,9*0,5*2 |  | 10.9 | [23 empty] | VV | 0
|  | atika V2.2 : 7,1*0,5*2 |  | 7.1 | [23 empty] | VV | 0
|  | D.2.3.1 V0.1 : 5,1*0,5 |  | 2.55 | [23 empty] | VV | 0
|  | 5,1*0,5*2 |  | 5.1 | [23 empty] | VV | 0
|  | V0.2 : 3,5*0,5 |  | 1.75 | [23 empty] | VV | 0
|  | 3,5*0,5*2 |  | 3.5 | [23 empty] | VV | 0
|  | V0.3 : 5,86*0,5*2 |  | 5.86 | [23 empty] | VV | 0
|  | 5,86*0,5*2 |  | 5.86 | [23 empty] | VV | 0
|  | V0.4 : 2,25*0,5 |  | 1.125 | [23 empty] | VV | 0
|  | 2,25*0,5*2 |  | 2.25 | [23 empty] | VV | 0
|  | V0.5 : 5,1*0,5 |  | 2.55 | [23 empty] | VV | 0
|  | 5,1*0,5*2 |  | 5.1 | [23 empty] | VV | 0
|  | D.2.3.2 V1.1 : 4,84*0,5*2 |  | 4.84 | [23 empty] | VV | 0
|  | 4,84*0,5*2 |  | 4.84 | [23 empty] | VV | 0
|  | V1.2 : 3,5*0,5*2 |  | 3.5 | [23 empty] | VV | 0
|  | 3,5*0,5*2 |  | 3.5 | [23 empty] | VV | 0
|  | V1.3 : 9,64*0,5*2 |  | 9.64 | [23 empty] | VV | 0
|  | 9,64*0,5*2 |  | 9.64 | [23 empty] | VV | 0
|  | V1.4 : 2,12*0,5*2 |  | 2.12 | [23 empty] | VV | 0
|  | 2,15*0,5*2 |  | 2.15 | [23 empty] | VV | 0
|  | V1.5 : 4,96*0,5*2 |  | 4.96 | [23 empty] | VV | 0
|  | 4,96*0,5*2 |  | 4.96 | [23 empty] | VV | 0
|  | V2.1 : 10,9*0,5*2 |  | 10.9 | [23 empty] | VV | 0
|  | 10,9*0,5*2 |  | 10.9 | [23 empty] | VV | 0
|  | V2.2 : 7,1*0,5*2 |  | 7.1 | [23 empty] | VV | 0
|  | 7,1*0,5*2 |  | 7.1 | [23 empty] | VV | 0
|  | V2.3 : 7,1*0,5*2 |  | 7.1 | [23 empty] | VV | 0
|  | 7,1*0,5*2 |  | 7.1 | [23 empty] | VV | 0
60 | 417351116R00 | Bednění bočnic ztužujících pásů a věnců včetně vzpěr odstranění | m2 | 153.995 |  | 0 |  | 0 |  | 0 | 12 | 0 | 0 | 0 | 0 | 0 | 801-1 | RTS 25/ II | RTS 25/ II | 0.24 | 36.96 |  | Práce | Běžná |  |  |  | POL1_1
61 | 417361821R00 | Výztuž ztužujících pásů a věnců z betonářské oceli 10 505(R), Výztuž ocelová betonářská - tyč; úprava: stříhaná, ohýbaná; povrch: žebírkový; značka: B500B (1.0439); d = 12,0 mm | t | 1.1711 |  | 0 |  | 0 |  | 0 | 12 | 0 | 1.021 | 1.2 | 0 | 0 | 801-1 | RTS 25/ II | RTS 25/ II | 27.673 | 32.41 |  | Práce | Běžná |  |  |  | POL1_1
|  | Včetně distančních prvků. | [25 empty] | SPI
|  | D.2.3.1 : 0,8625-0,30380-0,03840 |  | 0.5203 | [23 empty] | VV | 0
|  | D 2.3.2 : 0,3212 |  | 0.3212 | [23 empty] | VV | 0
|  | D 2.3.3 : 0,3296 |  | 0.3296 | [23 empty] | VV | 0
62 | 411120031RA0 | Stropy montované z desek, panelů a dílců z panelů stropních železobetonových vylehčených předpjatých, tloušťky 200 mm, včetně dodávky | m2 | 57.712 |  | 0 |  | 0 |  | 0 | 12 | 0 | 0.31937 | 18.43 | 0 | 0 | AP-HSV | RTS 25/ II | RTS 25/ II | 0.38859 | 22.43 |  | Agregovaná položka | Běžná |  |  |  | POL2_1
|  | do maltového lože, včetně dodávky dílce (ztratné započteno ve výši 1 %) a případné dobetonování. | [25 empty] | SPI
|  | montáž a dodávka | [25 empty] | POP
|  | D 2.3.1 : 4,48*3,2 |  | 14.336 | [23 empty] | VV | 0
|  | D 2.3.2 : 4,48*3,2 |  | 14.336 | [23 empty] | VV | 0
|  | D 2.3.3 : 9,075*3,2 |  | 29.04 | [23 empty] | VV | 0
63 | 13331764R | Tyč ocelová válcovaná za tepla průřez: rovnoramenné L; značka: S235JR (1.0038); šířka ramene = 70 mm; šířka ramene2 = 70 mm; t = 7,0 mm | t | 0.0114 |  | 0 |  | 0 |  | 0 | 12 | 0 | 1 | 0.01 | 0 | 0 | SPCM | RTS 25/ II | RTS 25/ II | 0 | 0 |  | Specifikace | Běžná |  |  |  | POL3_1
|  | D.2.3.1 : 1,4*1*0,0074*1,1 |  | 0.0114 | [23 empty] | VV | 0
64 | 13384340R | Tyč ocelová válcovaná za tepla průřez: U; značka: S235JR (1.0038); h = 160 mm; b = 65 mm; s = 7,5 mm; t = 10,5 mm | t | 0.14062 |  | 0 |  | 0 |  | 0 | 12 | 0 | 1 | 0.14 | 0 | 0 | SPCM | RTS 24/ II | RTS 24/ I | 0 | 0 |  | Specifikace | Běžná |  |  |  | POL3_1
|  | D.2.3.1 : 3,4*2*0,0188*1,1 |  | 0.14062 | [23 empty] | VV | 0
65 | 13388140R | Tyč ocelová válcovaná za tepla průřez: HEA; značka: S235JR (1.0038); h = 152 mm; b = 160 mm; s = 6,0 mm; t = 9,0 mm | t | 0.92321 |  | 0 |  | 0 |  | 0 | 12 | 0 | 1 | 0.92 | 0 | 0 | SPCM | RTS 25/ II | RTS 25/ II | 0 | 0 |  | Specifikace | Běžná |  |  |  | POL3_1
|  | Začátek provozního součtu | [25 empty] | VV
|  | D 2.3.1 : 5,1*5 |  | 25.5 | [23 empty] | VV | 2
|  | 1,4*1 |  | 1.4 | [23 empty] | VV | 2
|  | Mezisoučet |  | 26.9 | [23 empty] | VV | 3
|  | Konec provozního součtu | [25 empty] | VV
|  | 26,9*0,0312*1,1 |  | 0.92321 | [23 empty] | VV | 0
66 | 13480810R | Tyč ocelová válcovaná za tepla průřez: I; značka: S235JR (1.0038); h = 180 mm; b = 82 mm; s = 6,9 mm; t = 10,4 mm | t | 0.19272 |  | 0 |  | 0 |  | 0 | 12 | 0 | 1 | 0.19 | 0 | 0 | SPCM | RTS 25/ II | RTS 25/ II | 0 | 0 |  | Specifikace | Běžná |  |  |  | POL3_1
|  | D 2.3.3 I180 : 4*2*0,0219*1,1 |  | 0.19272 | [23 empty] | VV | 0
67 | 13480815R | Tyč ocelová válcovaná za tepla průřez: I; značka: S235JR (1.0038); h = 200 mm; b = 90 mm; s = 7,5 mm; t = 11,3 mm | t | 0.23056 |  | 0 |  | 0 |  | 0 | 12 | 0 | 1 | 0.23 | 0 | 0 | SPCM | RTS 25/ II | RTS 25/ II | 0 | 0 |  | Specifikace | Běžná |  |  |  | POL3_1
|  | I 200 : 4*2*0,0262*1,1 |  | 0.23056 | [23 empty] | VV | 0
Díl: | 416 | Podhledy a mezistropy montované lehké |  |  |  | 0 |  | 0 |  | 0 |  | 0 |  | 2.46 |  | 0 |  |  |  |  | 255.77 | [6 empty] | DIL
68 | 416022121R00 | Podhledy na kovové konstrukci opláštěné deskami sádrokartonovými dvouúrovňový křížový rošt z profilů CD zavěšený 1x deska, tloušťky 12,5 mm, standard, , bez izolace, Deska sádrokartonová stavební; A; tl = 12,5 mm | m2 | 166.18 |  | 0 |  | 0 |  | 0 | 12 | 0 | 0.01222 | 2.03 | 0 | 0 | 801-1 | RTS 25/ II | RTS 25/ II | 0.95 | 157.87 |  | Práce | Běžná |  |  |  | POL1_1
|  | D.1.1.2.4-2 1.NP PHL1 : 75,66 |  | 75.66 | [23 empty] | VV | 0
|  | 2.NP : 90,52 |  | 90.52 | [23 empty] | VV | 0
69 | 416022123R00 | Podhledy na kovové konstrukci opláštěné deskami sádrokartonovými dvouúrovňový křížový rošt z profilů CD zavěšený 1x deska, tloušťky 12,5 mm, impregnovaná, , bez izolace, Deska sádrokartonová voděodolná; H2; tl = 12,5 mm | m2 | 21.08 |  | 0 |  | 0 |  | 0 | 12 | 0 | 0.01253 | 0.26 | 0 | 0 | 801-1 | RTS 25/ II | RTS 25/ II | 0.95 | 20.03 |  | Práce | Běžná |  |  |  | POL1_1
|  | D.1.1.2.4-2 1.NP PHL2 : 10,54 |  | 10.54 | [23 empty] | VV | 0
|  | 2.NP : 10,54 |  | 10.54 | [23 empty] | VV | 0
70 | 342264101R00 | Doplňkové práce osazení revizních dvířek do sádrokartonového podhledu, do 0,25 m2, , | kus | 4 |  | 0 |  | 0 |  | 0 | 12 | 0 | 0.00016 | 0 | 0 | 0 | 801-1 | RTS 25/ II | RTS 25/ II | 1.24 | 4.96 |  | Práce | Běžná |  |  |  | POL1_1
|  | D.1.3.2.4-1 Z08 : 4 |  | 4 | [23 empty] | VV | 0
71 | 416091213R00 | Úprava napojovací spáry SDK s jinou stavební konstrukcí akrylovým tmelem s přelepením výztužnou páskou, šířka spáry do 10 mm, Páska spárovací | m | 214.44 |  | 0 |  | 0 |  | 0 | 12 | 0 | 0.00075 | 0.16 | 0 | 0 | 801-1 | RTS 25/ II | RTS 25/ II | 0.34 | 72.91 |  | Práce | Běžná |  |  |  | POL1_1
|  | 1.02 Zádveří : 13,08 |  | 13.08 | [23 empty] | VV | 0
|  | 1.03 Chodba : 15,06 |  | 15.06 | [23 empty] | VV | 0
|  | 1.04 Pokoj : 12,53 |  | 12.53 | [23 empty] | VV | 0
|  | 1.05 WC : 7,37 |  | 7.37 | [23 empty] | VV | 0
|  | 1.06 Pokoj : 15,37 |  | 15.37 | [23 empty] | VV | 0
|  | 1.07 Obývací pokoj + kk : 17,85 |  | 17.85 | [23 empty] | VV | 0
|  | 1.08 Koupelna + WC : 11,4 |  | 11.4 | [23 empty] | VV | 0
|  | 1.09 Pokoj : 14,56 |  | 14.56 | [23 empty] | VV | 0
|  | 2.02 Zádveří : 13,08 |  | 13.08 | [23 empty] | VV | 0
|  | 2.03 Chodba : 15,06 |  | 15.06 | [23 empty] | VV | 0
|  | 2.04 Pokoj 1 : 12,53 |  | 12.53 | [23 empty] | VV | 0
|  | 2.05 WC : 7,37 |  | 7.37 | [23 empty] | VV | 0
|  | 2.06 Pokoj 2 : 15,37 |  | 15.37 | [23 empty] | VV | 0
|  | 2.07 Obývací pokoj + kk : 17,85 |  | 17.85 | [23 empty] | VV | 0
|  | 2.08 Koupelna + WC : 11,4 |  | 11.4 | [23 empty] | VV | 0
|  | 2.09 Pokoj PVC : 14,56 |  | 14.56 | [23 empty] | VV | 0
72 | 553476597R | Dvířka revizní použití: sádrokarton; funkce: klasické; šířka = 500 mm; výška = 500 mm; materiál: hliník; počet křídel: 1 | kus | 4 |  | 0 |  | 0 |  | 0 | 12 | 0 | 0.0034 | 0.01 | 0 | 0 | SPCM | RTS 25/ II | RTS 25/ II | 0 | 0 |  | Specifikace | Běžná |  |  |  | POL3_1
|  | D.1.3.2.4-1 Z08 : 4 |  | 4 | [23 empty] | VV | 0
Díl: | 43 | Schodiště |  |  |  | 0 |  | 0 |  | 0 |  | 0 |  | 0 |  | 0 |  |  |  |  | 0 | [6 empty] | DIL
73 | 434 PC | Dodávka a montáž prefabrikovaného schodiště dle PD "Technická specifikace dle PD" | m2 | 18.9 |  | 0 |  | 0 |  | 0 | 12 | 0 | 0 | 0 | 0 | 0 |  | Vlastní | Indiv | 0 | 0 |  | Práce | Běžná |  |  |  | POL1_1
|  | v rámci CN jsou zahrnuty prvky pro přerušení akustického mostu u mezipodest (např. SCHÖCK-TRONSOLE) | [25 empty] | POP
|  | 1,8*1,4*4 |  | 10.08 | [23 empty] | VV | 0
|  | 3*1,47*2 |  | 8.82 | [23 empty] | VV | 0
Díl: | 45 | Podkladní a vedlejší konstrukce |  |  |  | 0 |  | 0 |  | 0 |  | 0 |  | 34.74 |  | 0 |  |  |  |  | 35.36 | [6 empty] | DIL
74 | 211561111R00 | Výplň odvodňovacích žeber kamenivem hrubým drceným frakce 4 - 16 mm | m3 | 15.0876 |  | 0 |  | 0 |  | 0 | 12 | 0 | 1.665 | 25.12 | 0 | 0 | 800-2 | RTS 25/ II | RTS 25/ II | 0.92 | 13.88 |  | Práce | Běžná |  |  |  | POL1_1
|  | do rýh bez zhutnění s úpravou povrchu výplně, s vytvořením průduchů z lomového kamene | [25 empty] | SPI
|  | Začátek provozního součtu | [25 empty] | VV
|  | odkopávky kolem objektu : 11,58*0,9 |  | 10.422 | [23 empty] | VV | 2
|  | 10,6*0,9 |  | 9.54 | [23 empty] | VV | 2
|  | 2,055*0,9 |  | 1.8495 | [23 empty] | VV | 2
|  | 3,53*0,9 |  | 3.177 | [23 empty] | VV | 2
|  | 11,755*0,9 |  | 10.5795 | [23 empty] | VV | 2
|  | 3,98*0,9 |  | 3.582 | [23 empty] | VV | 2
|  | 2,23*0,9 |  | 2.007 | [23 empty] | VV | 2
|  | 10,15*0,9 |  | 9.135 | [23 empty] | VV | 2
|  | Mezisoučet |  | 50.292 | [23 empty] | VV | 3
|  | Konec provozního součtu | [25 empty] | VV
|  | 50,292*0,3 |  | 15.0876 | [23 empty] | VV | 0
75 | 212753114R00 | Plastové drenážní trubky montáž ohebné plastové drenážní trubky do rýhy, DN 100, bez lože | m | 52.28 |  | 0 |  | 0 |  | 0 | 12 | 0 | 0 | 0 | 0 | 0 | 827-1 | RTS 25/ II | RTS 25/ II | 0.0715 | 3.74 |  | Práce | Běžná |  |  |  | POL1_1
|  | kolem objektu : 9,78+10,6+2,055+3,53+9,955+3,98+2,23+10,15 |  | 52.28 | [23 empty] | VV | 0
76 | 212971110R00 | Zřízení opláštění odvod. trativodů z geotextilie o sklonu do 2,5, | m2 | 122.936 |  | 0 |  | 0 |  | 0 | 12 | 0 | 0.00017 | 0.02 | 0 | 0 | 800-2 | RTS 25/ II | RTS 25/ II | 0.075 | 9.22 |  | Práce | Běžná |  |  |  | POL1_1
|  | v rýze nebo v zářezu se stěnami, | [25 empty] | SPI
|  | Začátek provozního součtu | [25 empty] | VV
|  | odkopávky kolem objektu : 11,58 |  | 11.58 | [23 empty] | VV | 2
|  | 10,6 |  | 10.6 | [23 empty] | VV | 2
|  | 2,055 |  | 2.055 | [23 empty] | VV | 2
|  | 3,53 |  | 3.53 | [23 empty] | VV | 2
|  | 11,755 |  | 11.755 | [23 empty] | VV | 2
|  | 3,98 |  | 3.98 | [23 empty] | VV | 2
|  | 2,23 |  | 2.23 | [23 empty] | VV | 2
|  | 10,15 |  | 10.15 | [23 empty] | VV | 2
|  | Mezisoučet |  | 55.88 | [23 empty] | VV | 3
|  | Konec provozního součtu | [25 empty] | VV
|  | 55,88*(0,8+0,3)*2 |  | 122.936 | [23 empty] | VV | 0
77 | 451572111R00 | Lože pod potrubí, stoky a drobné objekty z kameniva drobného těženého 0÷4 mm | m3 | 5.0292 |  | 0 |  | 0 |  | 0 | 12 | 0 | 1.8908 | 9.51 | 0 | 0 | 827-1 | RTS 25/ II | RTS 25/ II | 1.695 | 8.52 |  | Práce | Běžná |  |  |  | POL1_1
|  | v otevřeném výkopu, | [25 empty] | SPI
|  | Začátek provozního součtu | [25 empty] | VV
|  | odkopávky kolem objektu : 11,58*0,9 |  | 10.422 | [23 empty] | VV | 2
|  | 10,6*0,9 |  | 9.54 | [23 empty] | VV | 2
|  | 2,055*0,9 |  | 1.8495 | [23 empty] | VV | 2
|  | 3,53*0,9 |  | 3.177 | [23 empty] | VV | 2
|  | 11,755*0,9 |  | 10.5795 | [23 empty] | VV | 2
|  | 3,98*0,9 |  | 3.582 | [23 empty] | VV | 2
|  | 2,23*0,9 |  | 2.007 | [23 empty] | VV | 2
|  | 10,15*0,9 |  | 9.135 | [23 empty] | VV | 2
|  | Mezisoučet |  | 50.292 | [23 empty] | VV | 3
|  | Konec provozního součtu | [25 empty] | VV
|  | 50,292*0,1 |  | 5.0292 | [23 empty] | VV | 0
78 | 28611223.AR | Trubka plastová drenážní spoj: drážkový; potrubí: jednovrstvé; materiál: PVC; povrch: žebrovaný; ohebná; DN = 100; vsakovací plocha = 34,0 cm2/m | m | 56.9852 |  | 0 |  | 0 |  | 0 | 12 | 0 | 0.00048 | 0.03 | 0 | 0 | SPCM | RTS 25/ II | RTS 25/ II | 0 | 0 |  | Specifikace | Běžná |  |  |  | POL3_1
|  | kolem objektu : (9,78+10,6+2,055+3,53+9,955+3,98+2,23+10,15)*1,09 |  | 56.9852 | [23 empty] | VV | 0
79 | 69366203R | Geosyntetika typ: geotextilie; netkaná; materiál: PES; tl (2 kPa) = 2,0 mm; plošná hmotnost = 400 g/m2; Pevnost v tahu podélně = 3,0 kN/m; Pevnost v tahu příčně = 3,0 kN/m | m2 | 147.5232 |  | 0 |  | 0 |  | 0 | 12 | 0 | 0.0004 | 0.06 | 0 | 0 | SPCM | RTS 25/ II | RTS 25/ II | 0 | 0 |  | Specifikace | Běžná |  |  |  | POL3_1
|  | Začátek provozního součtu | [25 empty] | VV
|  | odkopávky kolem objektu : 11,58 |  | 11.58 | [23 empty] | VV | 2
|  | 10,6 |  | 10.6 | [23 empty] | VV | 2
|  | 2,055 |  | 2.055 | [23 empty] | VV | 2
|  | 3,53 |  | 3.53 | [23 empty] | VV | 2
|  | 11,755 |  | 11.755 | [23 empty] | VV | 2
|  | 3,98 |  | 3.98 | [23 empty] | VV | 2
|  | 2,23 |  | 2.23 | [23 empty] | VV | 2
|  | 10,15 |  | 10.15 | [23 empty] | VV | 2
|  | Mezisoučet |  | 55.88 | [23 empty] | VV | 3
|  | Konec provozního součtu | [25 empty] | VV
|  | 55,88*(0,8+0,3)*2*1,2 |  | 147.5232 | [23 empty] | VV | 0
Díl: | 591 | Dlažby |  |  |  | 0 |  | 0 |  | 0 |  | 0 |  | 99.28 |  | 0 |  |  |  |  | 70.59 | [6 empty] | DIL
80 | 564851111R00 | Podklad ze štěrkodrti s rozprostřením a zhutněním frakce 0-63 mm, tloušťka po zhutnění 150 mm | m2 | 100 |  | 0 |  | 0 |  | 0 | 12 | 0 | 0.345 | 34.5 | 0 | 0 | 822-1 | RTS 25/ II | RTS 25/ II | 0.026 | 2.6 |  | Práce | Běžná |  |  |  | POL1_1
|  | S09 chodník : 48 |  | 48 | [23 empty] | VV | 0
|  | C4 S10 pojezdové plochy : 51 |  | 51 | [23 empty] | VV | 0
|  | varovný pás : 1 |  | 1 | [23 empty] | VV | 0
81 | 564861111RT4 | Podklad ze štěrkodrti s rozprostřením a zhutněním frakce 0-63 mm, tloušťka po zhutnění 200 mm | m2 | 64 |  | 0 |  | 0 |  | 0 | 12 | 0 | 0.46 | 29.44 | 0 | 0 | 822-1 | RTS 25/ II | RTS 25/ II | 0.029 | 1.86 |  | Práce | Běžná |  |  |  | POL1_1
|  | C4 S10 pojezdové plochy : 51 |  | 51 | [23 empty] | VV | 0
|  | rozšíření podkladních vrstev : (22+4)*0,5 |  | 13 | [23 empty] | VV | 0
82 | 596215021R00 | Kladení zámkové dlažby do drtě tloušťka dlažby 60 mm, tloušťka lože 40 mm | m2 | 48 |  | 0 |  | 0 |  | 0 | 12 | 0 | 0.0739 | 3.55 | 0 | 0 | 822-1 | RTS 25/ II | RTS 25/ II | 0.452 | 21.7 |  | Práce | Běžná |  |  |  | POL1_1
|  | s provedením lože z kameniva drceného, s vyplněním spár, s dvojitým hutněním a se smetením přebytečného materiálu na krajnici. S dodáním hmot pro lože a výplň spár. | [25 empty] | SPI |  | s provedením lože z kameniva drceného, s vyplněním spár, s dvojitým hutněním a se smetením přebytečného materiálu na krajnici. S dodáním hmot pro lože a výplň spár.
|  | S09 chodník : 48 |  | 48 | [23 empty] | VV | 0
83 | 596215040R00 | Kladení zámkové dlažby do drtě tloušťka dlažby 80 mm, tloušťka lože 40 mm | m2 | 52 |  | 0 |  | 0 |  | 0 | 12 | 0 | 0.0739 | 3.84 | 0 | 0 | 822-1 | RTS 25/ II | RTS 25/ II | 0.478 | 24.86 |  | Práce | Běžná |  |  |  | POL1_1
|  | s provedením lože z kameniva drceného, s vyplněním spár, s dvojitým hutněním a se smetením přebytečného materiálu na krajnici. S dodáním hmot pro lože a výplň spár. | [25 empty] | SPI |  | s provedením lože z kameniva drceného, s vyplněním spár, s dvojitým hutněním a se smetením přebytečného materiálu na krajnici. S dodáním hmot pro lože a výplň spár.
|  | C4 S10 pojezdové plochy : 51 |  | 51 | [23 empty] | VV | 0
|  | varovný pás : 1 |  | 1 | [23 empty] | VV | 0
84 | 596215048R00 | Kladení zámkové dlažby do drtě příplatek za více barev dlažby tloušťky 80 mm | m2 | 1 |  | 0 |  | 0 |  | 0 | 12 | 0 | 0 | 0 | 0 | 0 | 822-1 | RTS 25/ II | RTS 25/ II | 0.06 | 0.06 |  | Práce | Běžná |  |  |  | POL1_1
|  | s provedením lože z kameniva drceného, s vyplněním spár, s dvojitým hutněním a se smetením přebytečného materiálu na krajnici. S dodáním hmot pro lože a výplň spár. | [25 empty] | SPI |  | s provedením lože z kameniva drceného, s vyplněním spár, s dvojitým hutněním a se smetením přebytečného materiálu na krajnici. S dodáním hmot pro lože a výplň spár.
|  | varovný pás : 1 |  | 1 | [23 empty] | VV | 0
85 | 596291113R00 | Řezání zámkové dlažby tloušťky 80 mm | m | 26 |  | 0 |  | 0 |  | 0 | 12 | 0 | 0.00036 | 0.01 | 0 | 0 | 822-1 | RTS 25/ II | RTS 25/ II | 0.43 | 11.18 |  | Práce | Běžná |  |  |  | POL1_1
|  | C4 S10 pojezdové plochy : 22+4 |  | 26 | [23 empty] | VV | 0
86 | 599142111R00 | Úprava zálivky dilatačních nebo pracovních spár šířky přes 20 do 40 mm | m | 4 |  | 0 |  | 0 |  | 0 | 12 | 0 | 0.00224 | 0.01 | 0 | 0 | 822-1 | RTS 25/ II | RTS 25/ II | 0.129 | 0.52 |  | Práce | Běžná |  |  |  | POL1_1
|  | v cementobetonovém krytu hloubky do 40 mm | [25 empty] | SPI
|  | vyčištění spár, zalití spár asfaltovou zálivkou, nátěru asfaltovým lakem a posyp drtí. | [25 empty] | POP
|  | C4 S10 pojezdové plochy varovný pás : 4 |  | 4 | [23 empty] | VV | 0
87 | 639571105T00 | Podklad pod okapový chodník ze štěrkopísku tl.40 mm | m2 | 22 |  | 0 |  | 0 |  | 0 | 12 | 0 | 0.18 | 3.96 | 0 | 0 |  | Vlastní | Indiv | 0 | 0 |  | Práce | Běžná |  |  |  | POL1_1
|  | S08 okapový chodník : 22 |  | 22 | [23 empty] | VV | 0
88 | 639571315T00 | Okapový chodník -dodávka a montáž textilie 500g/m2 | m2 | 22 |  | 0 |  | 0 |  | 0 | 12 | 0 | 0 | 0 | 0 | 0 |  | Vlastní | Indiv | 0 | 0 |  | Práce | Běžná |  |  |  | POL1_1
|  | S08 okapový chodník : 22 |  | 22 | [23 empty] | VV | 0
89 | 639571115R00 | Podklad pod okapových chodník ze štěrku tl. 150 mm | m2 | 22 |  | 0 |  | 0 |  | 0 | 12 | 0 | 0.28 | 6.16 | 0 | 0 | 801-1 | RTS 25/ II | RTS 25/ II | 0.255 | 5.61 |  | Práce | Běžná |  |  |  | POL1_1
|  | bez obrubníku | [25 empty] | SPI
|  | S08 okapový chodník : 22 |  | 22 | [23 empty] | VV | 0
90 | 639571205R00 | Kačírek pro okapový chodník tl. 50 mm | m2 | 22 |  | 0 |  | 0 |  | 0 | 12 | 0 | 0.084 | 1.85 | 0 | 0 | 801-1 | RTS 25/ II | RTS 25/ II | 0.1 | 2.2 |  | Práce | Běžná |  |  |  | POL1_1
|  | S08 okapový chodník : 22 |  | 22 | [23 empty] | VV | 0
91 | 59245110R | Dlažba betonová | m2 | 50.4 |  | 0 |  | 0 |  | 0 | 12 | 0 | 0.129 | 6.5 | 0 | 0 | SPCM | RTS 25/ II | RTS 25/ II | 0 | 0 |  | Specifikace | Běžná |  |  |  | POL3_1
|  | S09 chodník : 48*1,05 |  | 50.4 | [23 empty] | VV | 0
92 | 592451158R | Dlažba betonová | m2 | 0.5 |  | 0 |  | 0 |  | 0 | 12 | 0 | 0.17824 | 0.09 | 0 | 0 | SPCM | RTS 25/ II | RTS 25/ II | 0 | 0 |  | Specifikace | Běžná |  |  |  | POL3_1
|  | C4 S10 pojezdové plochy varovný pás : 1*0,5 |  | 0.5 | [23 empty] | VV | 0
93 | 5924511912T | Dlažba betonová vsakovací skladebná 200 x 200 x 80 mm, přírodní-technická specifikace dle PD | m2 | 53.55 |  | 0 |  | 0 |  | 0 | 12 | 0 | 0.175 | 9.37 | 0 | 0 |  | Vlastní | Indiv | 0 | 0 |  | Specifikace | Běžná |  |  |  | POL3_1
|  | Tyto dlažební prvky jsou určeny pro plochy s požadavkem propustnosti srážkových vod do podkladních vrstev. | [25 empty] | POP |  | Tyto dlažební prvky jsou určeny pro plochy s požadavkem propustnosti srážkových vod do podkladních vrstev.
|  | Vodopropustnosti je dosaženo mezerovitou strukturou prvku při standardní (tj. minimální) velikosti spár. | [25 empty] | POP |  | Vodopropustnosti je dosaženo mezerovitou strukturou prvku při standardní (tj. minimální) velikosti spár.
|  | Předpokladem správné funkčnosti transportu srážkových vod jsou rovněž dostatečné vodopropustné podkladní vrstvy.– možná zatížitelnost: při odpovídající skladbě podkladních vrstev vozidly s celkovou hmotností až 8 tun (do formátu 200×200 mm, při tloušťce 80 mm)– propustnost dlažebních prvku pro vodu: min. rychlost vsakování vody 0,048 l/(m2.s). | [25 empty] | POP |  | Předpokladem správné funkčnosti transportu srážkových vod jsou rovněž dostatečné vodopropustné podkladní vrstvy.– možná zatížitelnost: při odpovídající skladbě podkladních vrstev vozidly s celkovou hmotností až 8 tun (do formátu 200×200 mm, při tloušťce 80 mm)– propustnost dlažebních prvku pro vodu: min. rychlost vsakování vody 0,048 l/(m2.s).
|  | C4 S10 pojezdové plochy : 51*1,05 |  | 53.55 | [23 empty] | VV | 0
Díl: | 61 | Úpravy povrchů vnitřní |  |  |  | 0 |  | 0 |  | 0 |  | 0 |  | 22.12 |  | 0 |  |  |  |  | 614.46 | [6 empty] | DIL
94 | 346244381RT2 | Plentování ocelových nosníků jednostranné výšky do 200 mm, Prvek zdicí pálený funkce: cihla plná; dl = 290 mm; š = 140 mm; v = 65 mm; fb = 20,0 N/mm2 | m2 | 11.854 |  | 0 |  | 0 |  | 0 | 12 | 0 | 0.1634 | 1.94 | 0 | 0 | 801-1 | RTS 25/ II | RTS 25/ II | 1.2226 | 14.49 |  | Práce | Běžná |  |  |  | POL1_1
|  | jakýmikoliv cihlami, | [25 empty] | SPI
|  | Začátek provozního součtu | [25 empty] | VV
|  | D.1.1.2.1-7 P01 : 1,96*2*4 |  | 15.68 | [23 empty] | VV | 2
|  | D.1.1.2.1-8 P01 : 1,96*2*1 |  | 3.92 | [23 empty] | VV | 2
|  | P07 : 1,2*2*1 |  | 2.4 | [23 empty] | VV | 2
|  | D.1.1.2.1-9 P01 : 1,96*2*1 |  | 3.92 | [23 empty] | VV | 2
|  | P07 : 1,2*2*1 |  | 2.4 | [23 empty] | VV | 2
|  | Mezisoučet |  | 28.32 | [23 empty] | VV | 3
|  | Konec provozního součtu | [25 empty] | VV
|  | 28,32*0,1 |  | 2.832 | [23 empty] | VV | 0
|  | Začátek provozního součtu | [25 empty] | VV
|  | D.1.1.2.1-7 P02 : 1,9*2*3 |  | 11.4 | [23 empty] | VV | 2
|  | P03 : 1,35*2*3 |  | 8.1 | [23 empty] | VV | 2
|  | P04 : 1,2*2*2 |  | 4.8 | [23 empty] | VV | 2
|  | D.1.1.2.1-8 P02 : 1,9*2*3 |  | 11.4 | [23 empty] | VV | 2
|  | P03 : 1,35*2*2 |  | 5.4 | [23 empty] | VV | 2
|  | P06 : 0,9*2*1 |  | 1.8 | [23 empty] | VV | 2
|  | D.1.1.2.1-9 P02 : 1,9*2*3 |  | 11.4 | [23 empty] | VV | 2
|  | P03 : 1,35*2*2 |  | 5.4 | [23 empty] | VV | 2
|  | P06 : 0,9*2*1 |  | 1.8 | [23 empty] | VV | 2
|  | Mezisoučet |  | 61.5 | [23 empty] | VV | 3
|  | Konec provozního součtu | [25 empty] | VV
|  | 61,5*0,12 |  | 7.38 | [23 empty] | VV | 0
|  | D.1.1.2.1-8 P08 : 1,9*2*1*0,14 |  | 0.532 | [23 empty] | VV | 0
|  | P09 : 3,7*2*1*0,15 |  | 1.11 | [23 empty] | VV | 0
95 | 346481112RT2 | Plentování rýh, nosníků apod. pletivem ve stěnách nebo před stěnami, pletivem keramickým a funkčně podobným | m2 | 89.692 |  | 0 |  | 0 |  | 0 | 12 | 0 | 0.01031 | 0.92 | 0 | 0 | 801-1 | RTS 25/ II | RTS 25/ II | 0.89205 | 80.01 |  | Práce | Běžná |  |  |  | POL1_1
|  | plentování potrubí, válcovaných nosníků, výklenků nebo nik, jakéhokoliv tvaru, na jakoukoliv maltu, s potřebným vypnutím pletiva, přetažením a zakotvením drátů a provedení postřiku maltou, | [25 empty] | SPI |  | plentování potrubí, válcovaných nosníků, výklenků nebo nik, jakéhokoliv tvaru, na jakoukoliv maltu, s potřebným vypnutím pletiva, přetažením a zakotvením drátů a provedení postřiku maltou,
|  | Začátek provozního součtu | [25 empty] | VV
|  | D.1.1.2.1-7 P01 : 1,96*2*4 |  | 15.68 | [23 empty] | VV | 2
|  | D.1.1.2.1-8 P01 : 1,96*2*1 |  | 3.92 | [23 empty] | VV | 2
|  | P07 : 1,2*2*1 |  | 2.4 | [23 empty] | VV | 2
|  | D.1.1.2.1-9 P01 : 1,96*2*1 |  | 3.92 | [23 empty] | VV | 2
|  | P07 : 1,2*2*1 |  | 2.4 | [23 empty] | VV | 2
|  | Mezisoučet |  | 28.32 | [23 empty] | VV | 3
|  | Konec provozního součtu | [25 empty] | VV
|  | 28,32*0,6 |  | 16.992 | [23 empty] | VV | 0
|  | Začátek provozního součtu | [25 empty] | VV
|  | D.1.1.2.1-7 P02 : 1,9*2*3 |  | 11.4 | [23 empty] | VV | 2
|  | P03 : 1,35*2*3 |  | 8.1 | [23 empty] | VV | 2
|  | P04 : 1,2*2*2 |  | 4.8 | [23 empty] | VV | 2
|  | D.1.1.2.1-8 P02 : 1,9*2*3 |  | 11.4 | [23 empty] | VV | 2
|  | P03 : 1,35*2*2 |  | 5.4 | [23 empty] | VV | 2
|  | P06 : 0,9*2*1 |  | 1.8 | [23 empty] | VV | 2
|  | D.1.1.2.1-9 P02 : 1,9*2*3 |  | 11.4 | [23 empty] | VV | 2
|  | P03 : 1,35*2*2 |  | 5.4 | [23 empty] | VV | 2
|  | P06 : 0,9*2*1 |  | 1.8 | [23 empty] | VV | 2
|  | Mezisoučet |  | 61.5 | [23 empty] | VV | 3
|  | Konec provozního součtu | [25 empty] | VV
|  | 61,5*1 |  | 61.5 | [23 empty] | VV | 0
|  | D.1.1.2.1-8 P08 : 1,9*2*1 |  | 3.8 | [23 empty] | VV | 0
|  | P09 : 3,7*2*1 |  | 7.4 | [23 empty] | VV | 0
96 | 601016261RT3 | Omítka stropů a podhledů z hotových směsí jednovrstvá, vápenosádrová, filcovaná, tloušťka vrstvy 15 mm, | m2 | 128.47 |  | 0 |  | 0 |  | 0 | 12 | 0 | 0.01865 | 2.4 | 0 | 0 | 801-1 | RTS 25/ II | RTS 25/ II | 0.4957 | 63.68 |  | Práce | Běžná |  |  |  | POL1_1
|  | po jednotlivých vrstvách | [25 empty] | SPI
|  | 0.01 Schodiště : 15,86 |  | 15.86 | [23 empty] | VV | 0
|  | 0.02 Zádveří : 2,16 |  | 2.16 | [23 empty] | VV | 0
|  | 0.03 Chodba : 9,8 |  | 9.8 | [23 empty] | VV | 0
|  | 0.04 Technická místnost : 6,34 |  | 6.34 | [23 empty] | VV | 0
|  | 0.05 Technická místnost : 10,11 |  | 10.11 | [23 empty] | VV | 0
|  | 0.06 Prádelna : 11,13 |  | 11.13 | [23 empty] | VV | 0
|  | 0.07 Úklidová mísnost : 2,75 |  | 2.75 | [23 empty] | VV | 0
|  | 0.08 Denní místnost : 12,18 |  | 12.18 | [23 empty] | VV | 0
|  | 0.09 Šatna : 2,5 |  | 2.5 | [23 empty] | VV | 0
|  | 0.10 Koupelna+WC : 4,2 |  | 4.2 | [23 empty] | VV | 0
|  | 0.11 Sklad : 12,25 |  | 12.25 | [23 empty] | VV | 0
|  | 0.12 Sklad : 5,37 |  | 5.37 | [23 empty] | VV | 0
|  | 0.13 FVE : 2,10 |  | 2.1 | [23 empty] | VV | 0
|  | 1.01 Schodiště : 15,86 |  | 15.86 | [23 empty] | VV | 0
|  | 2.01 Schodiště : 15,86 |  | 15.86 | [23 empty] | VV | 0
97 | 601016195R00 | Omítka stropů a podhledů z hotových směsí doplňkové práce hloubková penetrace stropů silikátová | m2 | 128.47 |  | 0 |  | 0 |  | 0 | 12 | 0 | 0.00033 | 0.04 | 0 | 0 | 801-1 | RTS 25/ II | RTS 25/ II | 0.089 | 11.43 |  | Práce | Běžná |  |  |  | POL1_1
|  | po jednotlivých vrstvách | [25 empty] | SPI
98 | 602016261RT3 | Omítka stěn z hotových směsí jednovrstvá, vápenosádrová, filcovaná, tloušťka vrstvy 15 mm, | m2 | 951.5347 |  | 0 |  | 0 |  | 0 | 12 | 0 | 0.01733 | 16.49 | 0 | 0 | 801-1 | RTS 25/ II | RTS 25/ II | 0.385 | 366.34 |  | Práce | Běžná |  |  |  | POL1_1
|  | po jednotlivých vrstvách | [25 empty] | SPI
|  | 0.01 Schodiště : 16,57*2,5 |  | 41.425 | [23 empty] | VV | 0
|  | -1,66*2,36*2 |  | -7.8352 | [23 empty] | VV | 0
|  | -1,6*0,8 |  | -1.28 | [23 empty] | VV | 0
|  | -0,8*2,1 |  | -1.68 | [23 empty] | VV | 0
|  | (1,66+2*2,36)*0,3*2 |  | 3.828 | [23 empty] | VV | 0
|  | (1,66+2*0,8)*0,3*1 |  | 0.978 | [23 empty] | VV | 0
|  | 0.02 Zádveří : 5,9*2,5 |  | 14.75 | [23 empty] | VV | 0
|  | -0,8*2,1*4 |  | -6.72 | [23 empty] | VV | 0
|  | 0.03 Chodba : 17,01*2,5 |  | 42.525 | [23 empty] | VV | 0
|  | -0,8*2*7 |  | -11.2 | [23 empty] | VV | 0
|  | (0,8+2*2)*0,325*2 |  | 3.12 | [23 empty] | VV | 0
|  | (1+2*2)*0,5 |  | 2.5 | [23 empty] | VV | 0
|  | 0.04 Technická místnost : 10,3*2,5 |  | 25.75 | [23 empty] | VV | 0
|  | -0,8*2 |  | -1.6 | [23 empty] | VV | 0
|  | -1,66*0,72 |  | -1.1952 | [23 empty] | VV | 0
|  | (1,66+2*0,72)*0,5*1 |  | 1.55 | [23 empty] | VV | 0
|  | 0.05 Technická místnost : 12,72*2,5 |  | 31.8 | [23 empty] | VV | 0
|  | -0,8*2 |  | -1.6 | [23 empty] | VV | 0
|  | -1,05*0,72 |  | -0.756 | [23 empty] | VV | 0
|  | (1,05+2*0,72)*0,5*1 |  | 1.245 | [23 empty] | VV | 0
|  | 0.06 Prádelna : 13,38*2,5 |  | 33.45 | [23 empty] | VV | 0
|  | -0,8*2 |  | -1.6 | [23 empty] | VV | 0
|  | -1,05*0,72 |  | -0.756 | [23 empty] | VV | 0
|  | (1,05+2*0,72)*0,5*1 |  | 1.245 | [23 empty] | VV | 0
|  | 0.07 Úklidová mísnost : 6,75*2,5 |  | 16.875 | [23 empty] | VV | 0
|  | -0,8*2 |  | -1.6 | [23 empty] | VV | 0
|  | 0.08 Denní místnost : 13,96*2,5 |  | 34.9 | [23 empty] | VV | 0
|  | -0,7*2*2 |  | -2.8 | [23 empty] | VV | 0
|  | -0,8*2 |  | -1.6 | [23 empty] | VV | 0
|  | -1,05*0,72 |  | -0.756 | [23 empty] | VV | 0
|  | -1,6*0,72 |  | -1.152 | [23 empty] | VV | 0
|  | (1,05+2*0,72)*0,5*1 |  | 1.245 | [23 empty] | VV | 0
|  | (1,6+2*0,72)*0,5*1 |  | 1.52 | [23 empty] | VV | 0
|  | 0.09 Šatna : 6,5*2,5 |  | 16.25 | [23 empty] | VV | 0
|  | -0,7*2 |  | -1.4 | [23 empty] | VV | 0
|  | 0.10 Koupelna+WC : 8,2*2,5 |  | 20.5 | [23 empty] | VV | 0
|  | -0,8*2 |  | -1.6 | [23 empty] | VV | 0
|  | -1,6*0,72 |  | -1.152 | [23 empty] | VV | 0
|  | (1,6+2*0,72)*0,5*1 |  | 1.52 | [23 empty] | VV | 0
|  | 0.11 Sklad : 14*2,5 |  | 35 | [23 empty] | VV | 0
|  | -0,8*2 |  | -1.6 | [23 empty] | VV | 0
|  | -1,6*0,72 |  | -1.152 | [23 empty] | VV | 0
|  | (1,6+2*0,72)*0,5*1 |  | 1.52 | [23 empty] | VV | 0
|  | 0.12 Sklad : 9,58*2,5 |  | 23.95 | [23 empty] | VV | 0
|  | -0,8*2 |  | -1.6 | [23 empty] | VV | 0
|  | -1,6*0,72 |  | -1.152 | [23 empty] | VV | 0
|  | (1,6+2*0,72)*0,5*1 |  | 1.52 | [23 empty] | VV | 0
|  | 0.13 FVE : 6,2*2,5 |  | 15.5 | [23 empty] | VV | 0
|  | -0,8*2,1 |  | -1.68 | [23 empty] | VV | 0
|  | 1.01 Schodiště : 16,57*2,826 |  | 46.8268 | [23 empty] | VV | 0
|  | -0,9*2,52 |  | -2.268 | [23 empty] | VV | 0
|  | -0,9*2,1 |  | -1.89 | [23 empty] | VV | 0
|  | (0,9+2*2,52)*0,3*1 |  | 1.782 | [23 empty] | VV | 0
|  | 1.02 Zádveří : 13,08*2,826 |  | 36.9641 | [23 empty] | VV | 0
|  | -1,6*2,52 |  | -4.032 | [23 empty] | VV | 0
|  | -0,9*2,1 |  | -1.89 | [23 empty] | VV | 0
|  | -1,6*2,13 |  | -3.408 | [23 empty] | VV | 0
|  | (0,9+2*2,52)*0,3*1 |  | 1.782 | [23 empty] | VV | 0
|  | 1.03 Chodba : 15,06*2,826 |  | 42.5596 | [23 empty] | VV | 0
|  | -0,9*2,1*6 |  | -11.34 | [23 empty] | VV | 0
|  | -1,6*2,13 |  | -3.408 | [23 empty] | VV | 0
|  | (0,9+2*2,1)*0,325*2 |  | 3.315 | [23 empty] | VV | 0
|  | (1,6+2,13*2)*0,4 |  | 2.344 | [23 empty] | VV | 0
|  | 1.04 Pokoj : 12,53*2,826 |  | 35.4098 | [23 empty] | VV | 0
|  | -0,9*2,1 |  | -1.89 | [23 empty] | VV | 0
|  | -1,6*1,62 |  | -2.592 | [23 empty] | VV | 0
|  | (1,6+2*1,62)*0,4*1 |  | 1.936 | [23 empty] | VV | 0
|  | 1.05 WC : 7,37*2,826 |  | 20.8276 | [23 empty] | VV | 0
|  | -0,9*2,1 |  | -1.89 | [23 empty] | VV | 0
|  | 1.06 Pokoj : 15,37*2,826 |  | 43.4356 | [23 empty] | VV | 0
|  | -0,9*2,1 |  | -1.89 | [23 empty] | VV | 0
|  | -1,6*1,62 |  | -2.592 | [23 empty] | VV | 0
|  | -1,05*2,52 |  | -2.646 | [23 empty] | VV | 0
|  | (1,6+2*1,62)*0,4*1 |  | 1.936 | [23 empty] | VV | 0
|  | (1,05+2*2,52)*0,4*1 |  | 2.436 | [23 empty] | VV | 0
|  | 1.07 Obývací pokoj + kk : 17,85*2,826 |  | 50.4441 | [23 empty] | VV | 0
|  | -0,9*2,1 |  | -1.89 | [23 empty] | VV | 0
|  | -1,6*1,62 |  | -2.592 | [23 empty] | VV | 0
|  | -1,05*2,52 |  | -2.646 | [23 empty] | VV | 0
|  | (1,6+2*1,62)*0,4*1 |  | 1.936 | [23 empty] | VV | 0
|  | (1,05+2*2,52)*0,4*1 |  | 2.436 | [23 empty] | VV | 0
|  | 1.08 Koupelna + WC : 11,4*2,826 |  | 32.2164 | [23 empty] | VV | 0
|  | -0,9*2,1 |  | -1.89 | [23 empty] | VV | 0
|  | -0,6*1,32 |  | -0.792 | [23 empty] | VV | 0
|  | (0,6+2*1,32)*0,4*1 |  | 1.296 | [23 empty] | VV | 0
|  | 1.09 Pokoj : 14,56*2,826 |  | 41.1466 | [23 empty] | VV | 0
|  | -0,9*2,1 |  | -1.89 | [23 empty] | VV | 0
|  | -1,6*2,52 |  | -4.032 | [23 empty] | VV | 0
|  | (1,6+2*2,52)*0,4*1 |  | 2.656 | [23 empty] | VV | 0
|  | 2.01 Schodiště : 16,57*2,826 |  | 46.8268 | [23 empty] | VV | 0
|  | -0,9*2,52 |  | -2.268 | [23 empty] | VV | 0
|  | -1,6*0,8 |  | -1.28 | [23 empty] | VV | 0
|  | -0,9*2,1 |  | -1.89 | [23 empty] | VV | 0
|  | (1,6+2*2,52)*0,3*1 |  | 1.992 | [23 empty] | VV | 0
|  | (1,6+2*0,8)*0,3*1 |  | 0.96 | [23 empty] | VV | 0
|  | 2.02 Zádveří : 13,08*2,826 |  | 36.9641 | [23 empty] | VV | 0
|  | -1,6*2,52 |  | -4.032 | [23 empty] | VV | 0
|  | -0,9*2,1 |  | -1.89 | [23 empty] | VV | 0
|  | -1,6*2,13 |  | -3.408 | [23 empty] | VV | 0
|  | (1,6+2*2,52)*0,3*1 |  | 1.992 | [23 empty] | VV | 0
|  | 2.03 Chodba : 15,06*2,826 |  | 42.5596 | [23 empty] | VV | 0
|  | -0,9*2,1*6 |  | -11.34 | [23 empty] | VV | 0
|  | -1,6*2,13 |  | -3.408 | [23 empty] | VV | 0
|  | (0,9+2*2,1)*0,325*2 |  | 3.315 | [23 empty] | VV | 0
|  | (1,6+2,13*2)*0,4 |  | 2.344 | [23 empty] | VV | 0
|  | 2.04 Pokoj 1 : 12,53*2,826 |  | 35.4098 | [23 empty] | VV | 0
|  | -0,9*2,1 |  | -1.89 | [23 empty] | VV | 0
|  | -1,6*1,62 |  | -2.592 | [23 empty] | VV | 0
|  | (1,6+2*1,62)*0,4*1 |  | 1.936 | [23 empty] | VV | 0
|  | 2.05 WC : 7,37*2,826 |  | 20.8276 | [23 empty] | VV | 0
|  | -0,9*2,1 |  | -1.89 | [23 empty] | VV | 0
|  | 2.06 Pokoj 2 : 15,37*2,826 |  | 43.4356 | [23 empty] | VV | 0
|  | -0,9*2,1 |  | -1.89 | [23 empty] | VV | 0
|  | -1,6*1,62 |  | -2.592 | [23 empty] | VV | 0
|  | -1,05*2,52 |  | -2.646 | [23 empty] | VV | 0
|  | (1,6+2*1,62)*0,4*1 |  | 1.936 | [23 empty] | VV | 0
|  | (1,05+2*2,52)*0,4*1 |  | 2.436 | [23 empty] | VV | 0
|  | 2.07 Obývací pokoj + kk : 17,85*2,826 |  | 50.4441 | [23 empty] | VV | 0
|  | -0,9*2,1 |  | -1.89 | [23 empty] | VV | 0
|  | -1,6*1,62 |  | -2.592 | [23 empty] | VV | 0
|  | -1,05*2,52 |  | -2.646 | [23 empty] | VV | 0
|  | (1,6+2*1,62)*0,4*1 |  | 1.936 | [23 empty] | VV | 0
|  | (1,05+2*2,52)*0,4*1 |  | 2.436 | [23 empty] | VV | 0
|  | 2.08 Koupelna + WC : 11,4*2,826 |  | 32.2164 | [23 empty] | VV | 0
|  | -0,9*2,1 |  | -1.89 | [23 empty] | VV | 0
|  | -0,6*1,32 |  | -0.792 | [23 empty] | VV | 0
|  | (0,6+2*1,32)*0,4*1 |  | 1.296 | [23 empty] | VV | 0
|  | 2.09 Pokoj PVC : 14,56*2,826 |  | 41.1466 | [23 empty] | VV | 0
|  | -0,9*2,1 |  | -1.89 | [23 empty] | VV | 0
|  | -1,6*2,52 |  | -4.032 | [23 empty] | VV | 0
|  | (1,6+2*2,52)*0,4*1 |  | 2.656 | [23 empty] | VV | 0
99 | 602016195R00 | Omítka stěn z hotových směsí Doplňkové práce pro omítky stěn z hotových směsí hloubková penetrace stěn silikátová, Hmota nátěrová typ: penetrace | m2 | 951.5347 |  | 0 |  | 0 |  | 0 | 12 | 0 | 0.00032 | 0.3 | 0 | 0 | 801-1 | RTS 25/ II | RTS 25/ II | 0.07 | 66.61 |  | Práce | Běžná |  |  |  | POL1_1
|  | po jednotlivých vrstvách | [25 empty] | SPI
100 | 610991111R00 | Zakrývání výplní vnitřních otvorů, předmětů apod. fólií Pe 0,05-0,2 mm | m2 | 64.9 |  | 0 |  | 0 |  | 0 | 12 | 0 | 4e-05 | 0 | 0 | 0 | 801-1 | RTS 25/ II | RTS 25/ II | 0.078 | 5.06 |  | Práce | Běžná |  |  |  | POL1_1
|  | které se zřizují před úpravami povrchu, a obalení osazených dveřních zárubní před znečištěním při úpravách povrchu nástřikem plastických maltovin včetně pozdějšího odkrytí, | [25 empty] | SPI |  | které se zřizují před úpravami povrchu, a obalení osazených dveřních zárubní před znečištěním při úpravách povrchu nástřikem plastických maltovin včetně pozdějšího odkrytí,
|  | O01 : 1,5*2,36*2 |  | 7.08 | [23 empty] | VV | 0
|  | O02 : 1,6*0,8*2 |  | 2.56 | [23 empty] | VV | 0
|  | O03 : 1,6*0,72*4 |  | 4.608 | [23 empty] | VV | 0
|  | O04 : 1,05*0,72*3 |  | 2.268 | [23 empty] | VV | 0
|  | O05 : 1,6*1,62*6 |  | 15.552 | [23 empty] | VV | 0
|  | O06 : 1,05*2,52*4 |  | 10.584 | [23 empty] | VV | 0
|  | O07 : 0,6*1,32*2 |  | 1.584 | [23 empty] | VV | 0
|  | O08 : 1,6*2,52*2 |  | 8.064 | [23 empty] | VV | 0
|  | O09 : 0,9*2,52*2 |  | 4.536 | [23 empty] | VV | 0
|  | O10 : 1,6*2,52*2 |  | 8.064 | [23 empty] | VV | 0
101 | 612473186R00 | Omítky vnitřní zdiva ze suchých směsí příplatek za zabudované rohovníky | m | 136.79 |  | 0 |  | 0 |  | 0 | 12 | 0 | 0.00016 | 0.02 | 0 | 0 | 801-1 | RTS 25/ II | RTS 25/ II | 0 | 0 |  | Práce | Běžná |  |  |  | POL1_1
|  | omítka vápenocementová, strojně nebo ručně nanášená v podlaží i ve schodišti na jakýkoliv druh podkladu, kompletní souvrství | [25 empty] | SPI |  | omítka vápenocementová, strojně nebo ručně nanášená v podlaží i ve schodišti na jakýkoliv druh podkladu, kompletní souvrství
|  | O01 : (1,5+2*2,36)*2 |  | 12.44 | [23 empty] | VV | 0
|  | O02 : (1,6+2*0,8)*2 |  | 6.4 | [23 empty] | VV | 0
|  | O03 : (1,6+2*0,72)*4 |  | 12.16 | [23 empty] | VV | 0
|  | O04 : (1,05+2*0,72)*3 |  | 7.47 | [23 empty] | VV | 0
|  | O05 : (1,6+2*1,62)*6 |  | 29.04 | [23 empty] | VV | 0
|  | O06 : (1,05+2*2,52)*4 |  | 24.36 | [23 empty] | VV | 0
|  | O07 : (0,6+2*1,32)*2 |  | 6.48 | [23 empty] | VV | 0
|  | O08 : (1,6+2*2,52)*2 |  | 13.28 | [23 empty] | VV | 0
|  | O09 : (0,9+2*2,52)*2 |  | 11.88 | [23 empty] | VV | 0
|  | O10 : (1,6+2*2,52)*2 |  | 13.28 | [23 empty] | VV | 0
102 | 622473187RT2 | Příplatek za okenní začišťovací lištu včetně dodávky, Lišta omítková | m | 136.79 |  | 0 |  | 0 |  | 0 | 12 | 0 | 0.0001 | 0.01 | 0 | 0 | 801-1 | RTS 25/ II | RTS 25/ II | 0.05 | 6.84 |  | Práce | Běžná |  |  |  | POL1_1
|  | O01 : (1,5+2*2,36)*2 |  | 12.44 | [23 empty] | VV | 0
|  | O02 : (1,6+2*0,8)*2 |  | 6.4 | [23 empty] | VV | 0
|  | O03 : (1,6+2*0,72)*4 |  | 12.16 | [23 empty] | VV | 0
|  | O04 : (1,05+2*0,72)*3 |  | 7.47 | [23 empty] | VV | 0
|  | O05 : (1,6+2*1,62)*6 |  | 29.04 | [23 empty] | VV | 0
|  | O06 : (1,05+2*2,52)*4 |  | 24.36 | [23 empty] | VV | 0
|  | O07 : (0,6+2*1,32)*2 |  | 6.48 | [23 empty] | VV | 0
|  | O08 : (1,6+2*2,52)*2 |  | 13.28 | [23 empty] | VV | 0
|  | O09 : (0,9+2*2,52)*2 |  | 11.88 | [23 empty] | VV | 0
|  | O10 : (1,6+2*2,52)*2 |  | 13.28 | [23 empty] | VV | 0
Díl: | 62 | Úpravy povrchů vnější |  |  |  | 0 |  | 0 |  | 0 |  | 0 |  | 25.82 |  | 0 |  |  |  |  | 711.42 | [6 empty] | DIL
103 | 602015104R00 | Omítka stěn z hotových směsí podhoz pod minerální omítky, , , tloušťka vrstvy 10 mm, , Postřik pod omítku | m2 | 48.3 |  | 0 |  | 0 |  | 0 | 12 | 0 | 0.00764 | 0.37 | 0 | 0 | 801-1 | RTS 25/ II | RTS 25/ II | 0.08 | 3.86 |  | Práce | Běžná |  |  |  | POL1_1
|  | po jednotlivých vrstvách | [25 empty] | SPI
|  | podezdívka : (23+23)*(0,4+0,25+0,4) |  | 48.3 | [23 empty] | VV | 0
104 | 602015117RT1 | Omítka stěn z hotových směsí vrstva jádrová, vápenocementová, s vyšším podílem vápna, tloušťka vrstvy 10 mm, , Omítka s anorganickým pojivem obyčejná (GP), jednovrstvá (OC), jádrová; pojivo: vápenocementové; plnivo: křemenné; zrnitost do 1,0 mm; nanášení: ru... | m2 | 48.3 |  | 0 |  | 0 |  | 0 | 12 | 0 | 0.01822 | 0.88 | 0 | 0 | 801-1 | RTS 25/ II | RTS 25/ II | 0.36 | 17.39 |  | Práce | Běžná |  |  |  | POL1_1
|  | po jednotlivých vrstvách | [25 empty] | SPI
|  | podezdívka : (23+23)*(0,4+0,25+0,4) |  | 48.3 | [23 empty] | VV | 0
105 | 602019181RT5 | Omítka stěn z hotových směsí vrchní tenkovrstvá, akrylátová, zatřená, tloušťka vrstvy 2 mm, , Omítka s organickým pojivem exteriér, interiér; pojivo: akrylátové; zrnitost do 2,0 mm; nanášení: ručně; barva: bílá, tónovatelná | m2 | 119.31 |  | 0 |  | 0 |  | 0 | 12 | 0 | 0.00336 | 0.4 | 0 | 0 | 801-1 | RTS 25/ II | RTS 25/ II | 0.22801 | 27.2 |  | Práce | Běžná |  |  |  | POL1_1
|  | po jednotlivých vrstvách | [25 empty] | SPI
|  | 119,31 |  | 119.31 | [23 empty] | VV | 0
106 | 602019183RT4 | Omítka stěn z hotových směsí vrchní tenkovrstvá, silikonová, zatřená, tloušťka vrstvy 1,5 mm, , Omítka s organickým pojivem exteriér, interiér; pojivo: silikonové; zrnitost do 1,5 mm; nanášení: ručně; barva: bílá, tónovatelná | m2 | 119.31 |  | 0 |  | 0 |  | 0 | 12 | 0 | 0.00273 | 0.33 | 0 | 0 | 801-1 | RTS 25/ II | RTS 25/ II | 0.22801 | 27.2 |  | Práce | Běžná |  |  |  | POL1_7
|  | po jednotlivých vrstvách | [25 empty] | SPI
|  | D.1.1.2.4-2 S01 : 50,79 |  | 50.79 | [23 empty] | VV | 0
|  | 2.NP : 53,87 |  | 53.87 | [23 empty] | VV | 0
|  | D.1.1.2.4-2 S03 : 14,65 |  | 14.65 | [23 empty] | VV | 0
107 | 602015191R00 | Omítka stěn z hotových směsí Doplňkové práce pro omítky stěn z hotových směsí podkladní nátěr pod tenkovrstvé omítky | m2 | 119.31 |  | 0 |  | 0 |  | 0 | 12 | 0 | 0.00019 | 0.02 | 0 | 0 | 801-1 | RTS 25/ II | RTS 25/ II | 0.05 | 5.97 |  | R-položka | Běžná |  |  |  | POL12_1
|  | po jednotlivých vrstvách | [25 empty] | SPI
|  | Odkaz na mn. položky pořadí 105 : 119,31000 |  | 119.31 | [23 empty] | VV | 5
108 | 602015187RT6 | Omítka stěn z hotových směsí vrchní tenkovrstvá, silikonová, zatřená, tloušťka vrstvy 1,5 mm, | m2 | 26.76 |  | 0 |  | 0 |  | 0 | 12 | 0 | 0.00263 | 0.07 | 0 | 0 | 801-1 | RTS 25/ II | RTS 25/ II | 0.22401 | 5.99 |  | Práce | Běžná |  |  |  | POL1_1
|  | po jednotlivých vrstvách | [25 empty] | SPI
|  | D.1.1.2.4-2 S04 : 26,76 |  | 26.76 | [23 empty] | VV | 0
109 | 602015191R00 | Omítka stěn z hotových směsí Doplňkové práce pro omítky stěn z hotových směsí podkladní nátěr pod tenkovrstvé omítky | m2 | 26.76 |  | 0 |  | 0 |  | 0 | 12 | 0 | 0.00019 | 0.01 | 0 | 0 | 801-1 | RTS 25/ II | RTS 25/ II | 0.052 | 1.39 |  | Práce | Běžná |  |  |  | POL1_1
|  | po jednotlivých vrstvách | [25 empty] | SPI
|  | D.1.1.2.4-2 S04 : 26,76 |  | 26.76 | [23 empty] | VV | 0
110 | 620991011R00 | Připojovací í lišty přechodový profil parapet-ostění, s tkaninou, | kus | 54 |  | 0 |  | 0 |  | 0 | 12 | 0 | 3e-05 | 0 | 0 | 0 | 801-1 | RTS 25/ II | RTS 25/ II | 0.15 | 8.1 |  | Práce | Běžná |  |  |  | POL1_1
|  | nalepení a odříznutí po dokončení omítek | [25 empty] | SPI
|  | D.1.1.2.4-1 K01 : 2*2 |  | 4 | [23 empty] | VV | 0
|  | K02 : 16*2 |  | 32 | [23 empty] | VV | 0
|  | K03 : 7*2 |  | 14 | [23 empty] | VV | 0
|  | K04 : 2*2 |  | 4 | [23 empty] | VV | 0
111 | 620991121R00 | Zakrývání výplní vnějších otvorů z postaveného lešení | m2 | 64.9 |  | 0 |  | 0 |  | 0 | 12 | 0 | 4e-05 | 0 | 0 | 0 | 801-1 | RTS 25/ II | RTS 25/ II | 0.078 | 5.06 |  | Práce | Běžná |  |  |  | POL1_1
|  | s rámy a zárubněmi, zábradlí, předmětů oplechování apod., které se zřizují ještě před úpravami povrchu, před jejich znečištěním při úpravách povrchu nástřikem plastických (lepivých) maltovin | [25 empty] | SPI |  | s rámy a zárubněmi, zábradlí, předmětů oplechování apod., které se zřizují ještě před úpravami povrchu, před jejich znečištěním při úpravách povrchu nástřikem plastických (lepivých) maltovin
|  | O01 : 1,5*2,36*2 |  | 7.08 | [23 empty] | VV | 0
|  | O02 : 1,6*0,8*2 |  | 2.56 | [23 empty] | VV | 0
|  | O03 : 1,6*0,72*4 |  | 4.608 | [23 empty] | VV | 0
|  | O04 : 1,05*0,72*3 |  | 2.268 | [23 empty] | VV | 0
|  | O05 : 1,6*1,62*6 |  | 15.552 | [23 empty] | VV | 0
|  | O06 : 1,05*2,52*4 |  | 10.584 | [23 empty] | VV | 0
|  | O07 : 0,6*1,32*2 |  | 1.584 | [23 empty] | VV | 0
|  | O08 : 1,6*2,52*2 |  | 8.064 | [23 empty] | VV | 0
|  | O09 : 0,9*2,52*2 |  | 4.536 | [23 empty] | VV | 0
|  | O10 : 1,6*2,52*2 |  | 8.064 | [23 empty] | VV | 0
112 | 622319836RT1 | Zateplení fasády , minerálními deskami s podélným vláknem, tloušťky 180 mm, kontaktní nátěr a silikonová omítka, hlazená, zrnitost 2 mm, Stěrka lepicí | m2 | 104.66 |  | 0 |  | 0 |  | 0 | 12 | 0 | 0.03259 | 3.41 | 0 | 0 | 801-1 | RTS 25/ II | RTS 25/ II | 1.2758 | 133.53 |  | Práce | Běžná |  |  |  | POL1_1
|  | nanesení lepicího tmelu na izolační desky, nalepení desek, zajištění talířovými hmoždinkami (6 ks/m2), přebroušení desek EPS, nebo kašírování u minerálních desek, natažení stěrky, vtlačení výztužné tkaniny, přehlazení stěrky. Další vrstvy podle popisu položky. Včetně rohových lišt na hranách budov. | [25 empty] | SPI |  | nanesení lepicího tmelu na izolační desky, nalepení desek, zajištění talířovými hmoždinkami (6 ks/m2), přebroušení desek EPS, nebo kašírování u minerálních desek, natažení stěrky, vtlačení výztužné tkaniny, přehlazení stěrky. Další vrstvy podle popisu položky. Včetně rohových lišt na hranách budov.
|  | Technická specifikace dle standardů v projektové dokumentaci | [25 empty] | POP
|  | Součinitel tepelné vodivosti izolantu 0,039 W/mK. | [25 empty] | POP
|  | D.1.1.2.4-2 S01 : 50,79 |  | 50.79 | [23 empty] | VV | 0
|  | 2.NP : 53,87 |  | 53.87 | [23 empty] | VV | 0
113 | 622319836RV1 | Zateplení fasády , minerálními deskami s podélným vláknem, tloušťky 180 mm, zakončené stěrkou s výztužnou tkaninou, , Stěrka lepicí | m2 | 184.23 |  | 0 |  | 0 |  | 0 | 12 | 0 | 0.02894 | 5.33 | 0 | 0 | 801-1 | RTS 25/ II | RTS 25/ II | 0.877 | 161.57 |  | Práce | Běžná |  |  |  | POL1_1
|  | nanesení lepicího tmelu na izolační desky, nalepení desek, zajištění talířovými hmoždinkami (6 ks/m2), přebroušení desek EPS, nebo kašírování u minerálních desek, natažení stěrky, vtlačení výztužné tkaniny, přehlazení stěrky. Další vrstvy podle popisu položky. Včetně rohových lišt na hranách budov. | [25 empty] | SPI |  | nanesení lepicího tmelu na izolační desky, nalepení desek, zajištění talířovými hmoždinkami (6 ks/m2), přebroušení desek EPS, nebo kašírování u minerálních desek, natažení stěrky, vtlačení výztužné tkaniny, přehlazení stěrky. Další vrstvy podle popisu položky. Včetně rohových lišt na hranách budov.
|  | Technická specifikace dle standardů v projektové dokumentaci | [25 empty] | POP
|  | Součinitel tepelné vodivosti izolantu 0,039 W/mK. | [25 empty] | POP
|  | D.1.1.2.4-2 1.NP S02 : 89,34 |  | 89.34 | [23 empty] | VV | 0
|  | 2.NP S02 : 91,96 |  | 91.96 | [23 empty] | VV | 0
|  | podkroví S02 : 2,93 |  | 2.93 | [23 empty] | VV | 0
114 | 622319852RT1 | Zateplení ostění , minerálními deskami s podélným vláknem, tloušťky 20 mm, kontaktní nátěr a silikonová omítka, Stěrka lepicí | m2 | 24.6222 |  | 0 |  | 0 |  | 0 | 12 | 0 | 0.02085 | 0.51 | 0 | 0 | 801-1 | RTS 25/ II | RTS 25/ II | 3.042 | 74.9 |  | Práce | Běžná |  |  |  | POL1_1
|  | nanesení lepicího tmelu na izolační desky, nalepení desek, osazení okenních rohových lišt, natažení stěrky, vtlačení výztužné tkaniny, přehlazení stěrky. Další vrstvy podle popisu položky. Položky pro zateplení minerální deskou obsahují před armovací vrstvou kašírování desek. Včetně rohových lišt, zakončovacích lišt s okapničkou, napojovacích lišt a výztužné tkaniny. | [25 empty] | SPI |  | nanesení lepicího tmelu na izolační desky, nalepení desek, osazení okenních rohových lišt, natažení stěrky, vtlačení výztužné tkaniny, přehlazení stěrky. Další vrstvy podle popisu položky. Položky pro zateplení minerální deskou obsahují před armovací vrstvou kašírování desek. Včetně rohových lišt, zakončovacích lišt s okapničkou, napojovacích lišt a výztužné tkaniny.
|  | Technická specifikace dle standardů v projektové dokumentaci | [25 empty] | POP
|  | Součinitel tepelné vodivosti izolantu 0,039 W/mK. | [25 empty] | POP
|  | Začátek provozního součtu | [25 empty] | VV
|  | O01 : (1,5+2*2,36)*2 |  | 12.44 | [23 empty] | VV | 2
|  | O02 : (1,6+2*0,8)*2 |  | 6.4 | [23 empty] | VV | 2
|  | O03 : (1,6+2*0,72)*4 |  | 12.16 | [23 empty] | VV | 2
|  | O04 : (1,05+2*0,72)*3 |  | 7.47 | [23 empty] | VV | 2
|  | O05 : (1,6+2*1,62)*6 |  | 29.04 | [23 empty] | VV | 2
|  | O06 : (1,05+2*2,52)*4 |  | 24.36 | [23 empty] | VV | 2
|  | O07 : (0,6+2*1,32)*2 |  | 6.48 | [23 empty] | VV | 2
|  | O08 : (1,6+2*2,52)*2 |  | 13.28 | [23 empty] | VV | 2
|  | O09 : (0,9+2*2,52)*2 |  | 11.88 | [23 empty] | VV | 2
|  | O10 : (1,6+2*2,52)*2 |  | 13.28 | [23 empty] | VV | 2
|  | Mezisoučet |  | 136.79 | [23 empty] | VV | 3
|  | Konec provozního součtu | [25 empty] | VV
|  | 136,79*0,18 |  | 24.6222 | [23 empty] | VV | 0
115 | 622319115T00 | Zateplovací systém,sokl,XPS P 160 mm "Technická specifikace dle PD | m2 | 46.78 |  | 0 |  | 0 |  | 0 | 12 | 0 | 0.01549 | 0.72 | 0 | 0 |  | Vlastní | Indiv | 0 | 0 |  | Práce | Běžná |  |  |  | POL1_1
|  | D.1.1.2.4-2 S06 : 46,78 |  | 46.78 | [23 empty] | VV | 0
116 | 622319116T00 | Zateplovací systém,sokl,XPS P 160 mm,zakončený stěrkou s výzt. tkaninou"Technická specifikace dle PD | m2 | 26.76 |  | 0 |  | 0 |  | 0 | 12 | 0 | 0.01549 | 0.41 | 0 | 0 |  | Vlastní | Indiv | 0 | 0 |  | Práce | Běžná |  |  |  | POL1_1
|  | D.1.1.2.4-2 S04 : 26,76 |  | 26.76 | [23 empty] | VV | 0
117 | 622319117T00 | Zateplovací systém,sokl,XPS P 180 mm "Technická specifikace dle PD | m2 | 27.73 |  | 0 |  | 0 |  | 0 | 12 | 0 | 0.01549 | 0.43 | 0 | 0 |  | Vlastní | Indiv | 0 | 0 |  | Práce | Běžná |  |  |  | POL1_1
|  | D.1.1.2.4-2 S05 : 27,73 |  | 27.73 | [23 empty] | VV | 0
118 | 622319118T00 | Zateplovací systém,sokl,XPS P 180 mm,zakončený stěrkou s výzt. tkaninou"Technická specifikace dle PD | m2 | 14.65 |  | 0 |  | 0 |  | 0 | 12 | 0 | 0.01549 | 0.23 | 0 | 0 |  | Vlastní | Indiv | 0 | 0 |  | Práce | Běžná |  |  |  | POL1_1
|  | D.1.1.2.4-2 S03 : 14,65 |  | 14.65 | [23 empty] | VV | 0
119 | 622300154RT3 | Profil zakládací sada (zadní profil a okapová lišta), montáž | m | 52.9 |  | 0 |  | 0 |  | 0 | 12 | 0 | 0.00093 | 0.05 | 0 | 0 | 801-1 | RTS 25/ II | RTS 25/ II | 0.32 | 16.93 |  | Práce | Běžná |  |  |  | POL1_1
|  | (14,15+12,3)*2 |  | 52.9 | [23 empty] | VV | 0
120 | 622300152R00 | Profily dilatační montáž | m | 41.86 |  | 0 |  | 0 |  | 0 | 12 | 0 | 0 | 0 | 0 | 0 | 801-1 | RTS 25/ II | RTS 25/ II | 0.16 | 6.7 |  | Práce | Běžná |  |  |  | POL1_1
|  | (10,06+10,87)*2 |  | 41.86 | [23 empty] | VV | 0
121 | 622300157R00 | Příslušenství pro zateplovací systém montáž, napojovací lišty na oplechování atiky, | m | 19.775 |  | 0 |  | 0 |  | 0 | 12 | 0 | 0 | 0 | 0 | 0 | 801-1 | RTS 25/ II | RTS 25/ II | 0.06 | 1.19 |  | Práce | Běžná |  |  |  | POL1_1
|  | D.1.1.2.4-1 K05 : 19,775 |  | 19.775 | [23 empty] | VV | 0
122 | 622421131R00 | Omítky vnější stěn vápenocementové hladké, , složitost 1÷ 2 | m2 | 210.99 |  | 0 |  | 0 |  | 0 | 12 | 0 | 0.04817 | 10.16 | 0 | 0 | 801-1 | RTS 25/ II | RTS 25/ II | 0.743 | 156.77 |  | Práce | Běžná |  |  |  | POL1_1
|  | D.1.1.2.4-2 1.NP S02 : 89,34 |  | 89.34 | [23 empty] | VV | 0
|  | 2.NP S02 : 91,96 |  | 91.96 | [23 empty] | VV | 0
|  | podkroví S02 : 2,93 |  | 2.93 | [23 empty] | VV | 0
|  | D.1.1.2.4-2 S04 : 26,76 |  | 26.76 | [23 empty] | VV | 0
123 | 622451131R00 | Omítky vnější cementové stěn nebo štítů hladké stupeň složitosti I až II | m2 | 46.78 |  | 0 |  | 0 |  | 0 | 12 | 0 | 0.05265 | 2.46 | 0 | 0 | 801-1 | RTS 25/ II | RTS 25/ II | 0.87472 | 40.92 |  | Práce | Běžná |  |  |  | POL1_1
|  | D.1.1.2.4-2 S06 : 46,78 |  | 46.78 | [23 empty] | VV | 0
124 | 622473187RT2 | Příplatek za okenní začišťovací lištu včetně dodávky, Lišta omítková | m | 136.79 |  | 0 |  | 0 |  | 0 | 12 | 0 | 0.0001 | 0.01 | 0 | 0 | 801-1 | RTS 25/ II | RTS 25/ II | 0.05 | 6.84 |  | Práce | Běžná |  |  |  | POL1_1
|  | O01 : (1,5+2*2,36)*2 |  | 12.44 | [23 empty] | VV | 0
|  | O02 : (1,6+2*0,8)*2 |  | 6.4 | [23 empty] | VV | 0
|  | O03 : (1,6+2*0,72)*4 |  | 12.16 | [23 empty] | VV | 0
|  | O04 : (1,05+2*0,72)*3 |  | 7.47 | [23 empty] | VV | 0
|  | O05 : (1,6+2*1,62)*6 |  | 29.04 | [23 empty] | VV | 0
|  | O06 : (1,05+2*2,52)*4 |  | 24.36 | [23 empty] | VV | 0
|  | O07 : (0,6+2*1,32)*2 |  | 6.48 | [23 empty] | VV | 0
|  | O08 : (1,6+2*2,52)*2 |  | 13.28 | [23 empty] | VV | 0
|  | O09 : (0,9+2*2,52)*2 |  | 11.88 | [23 empty] | VV | 0
|  | O10 : (1,6+2*2,52)*2 |  | 13.28 | [23 empty] | VV | 0
125 | 622481291R00 | Montáž lišty rohové, nadpražní nebo dilatační do výztužné stěrky | m | 99.07 |  | 0 |  | 0 |  | 0 | 12 | 0 | 0 | 0 | 0 | 0 | 801-1 | RTS 25/ II | RTS 25/ II | 0.1 | 9.91 |  | Práce | Běžná |  |  |  | POL1_1
|  | rohové : 6,545*3 |  | 19.635 | [23 empty] | VV | 0
|  | 7,515*3 |  | 22.545 | [23 empty] | VV | 0
|  | dilatační : 7,515*2 |  | 15.03 | [23 empty] | VV | 0
|  | (10,06+10,87)*2 |  | 41.86 | [23 empty] | VV | 0
126 | 28350214R | Lišta omítková napojovací; materiál: plast; tkanina sklovláknitá | m | 21.7525 |  | 0 |  | 0 |  | 0 | 12 | 0 | 0.0003 | 0.01 | 0 | 0 | SPCM | RTS 25/ II | RTS 25/ II | 0 | 0 |  | Specifikace | Běžná |  |  |  | POL3_1
|  | D.1.1.2.4-1 K05 : 19,775*1,1 |  | 21.7525 | [23 empty] | VV | 0
127 | 2835028224R | Lišta omítková rohová; materiál: plast; tkanina 100 x 100 mm | m | 46.398 |  | 0 |  | 0 |  | 0 | 12 | 0 | 0.0001 | 0 | 0 | 0 | SPCM | RTS 25/ II | RTS 25/ II | 0 | 0 |  | Specifikace | Běžná |  |  |  | POL3_1
|  | Začátek provozního součtu | [25 empty] | VV
|  | rohové : 6,545*3 |  | 19.635 | [23 empty] | VV | 2
|  | 7,515*3 |  | 22.545 | [23 empty] | VV | 2
|  | Mezisoučet |  | 42.18 | [23 empty] | VV | 3
|  | Konec provozního součtu | [25 empty] | VV
|  | 42,18*1,1 |  | 46.398 | [23 empty] | VV | 0
128 | 283502866R | Lišta omítková dilatační; materiál: plast; tkanina 125 x 125 mm | m | 62.579 |  | 0 |  | 0 |  | 0 | 12 | 0 | 0.00011 | 0.01 | 0 | 0 | SPCM | RTS 25/ II | RTS 25/ II | 0 | 0 |  | Specifikace | Běžná |  |  |  | POL3_1
|  | (10,06+10,87)*2*1,1 |  | 46.046 | [23 empty] | VV | 0
|  | 7,515*2*1,1 |  | 16.533 | [23 empty] | VV | 0
Díl: | 63 | Podlahy a podlahové konstrukce |  |  |  | 0 |  | 0 |  | 0 |  | 0 |  | 47.04 |  | 0 |  |  |  |  | 113.07 | [6 empty] | DIL
129 | 631312611R00 | Mazanina z betonu prostého tl. přes 50 do 80 mm třídy C 16/20, | m3 | 18.6052 |  | 0 |  | 0 |  | 0 | 12 | 0 | 2.525 | 46.98 | 0 | 0 | 801-1 | RTS 25/ II | RTS 25/ II | 3.213 | 59.78 |  | Práce | Běžná |  |  |  | POL1_1
|  | (z kameniva) hlazená dřevěným hladítkem | [25 empty] | SPI
|  | Začátek provozního součtu | [25 empty] | VV
|  | 0.01 Schodiště PDL1 : 15,86 |  | 15.86 | [23 empty] | VV | 2
|  | 0.02 Zádveří PDL1 : 2,16 |  | 2.16 | [23 empty] | VV | 2
|  | 0.03 Chodba PDL1 : 9,8 |  | 9.8 | [23 empty] | VV | 2
|  | 0.04 Technická místnost PDL1 : 6,34 |  | 6.34 | [23 empty] | VV | 2
|  | 0.05 Technická místnost PDL1 : 10,11 |  | 10.11 | [23 empty] | VV | 2
|  | 0.06 Prádelna PDL1 : 11,13 |  | 11.13 | [23 empty] | VV | 2
|  | 0.07 Úklidová mísnost PDL1 : 2,75 |  | 2.75 | [23 empty] | VV | 2
|  | 0.08 Denní místnost PDL1 : 12,18 |  | 12.18 | [23 empty] | VV | 2
|  | 0.09 Šatna PDL1 : 2,5 |  | 2.5 | [23 empty] | VV | 2
|  | 0.11 Sklad PDL1 : 12,25 |  | 12.25 | [23 empty] | VV | 2
|  | 0.12 Sklad PDL1 : 5,37 |  | 5.37 | [23 empty] | VV | 2
|  | 0.13 FVE PDL1 : 2,10 |  | 2.1 | [23 empty] | VV | 2
|  | 0.10 Koupelna+WC PDL2 : 4,2 |  | 4.2 | [23 empty] | VV | 2
|  | Mezisoučet |  | 96.75 | [23 empty] | VV | 3
|  | Konec provozního součtu | [25 empty] | VV
|  | 96,75*0,07 |  | 6.7725 | [23 empty] | VV | 0
|  | Začátek provozního součtu | [25 empty] | VV
|  | 1.05 WC PDL3 : 2,98 |  | 2.98 | [23 empty] | VV | 2
|  | 1.08 Koupelna + WC PDL3 : 7,56 |  | 7.56 | [23 empty] | VV | 2
|  | 2.08 Koupelna + WC PDL3 : 7,56 |  | 7.56 | [23 empty] | VV | 2
|  | 2.05 WC PDL3 : 2,98 |  | 2.98 | [23 empty] | VV | 2
|  | Mezisoučet |  | 21.08 | [23 empty] | VV | 3
|  | Konec provozního součtu | [25 empty] | VV
|  | 21,08*0,073 |  | 1.5388 | [23 empty] | VV | 0
|  | Začátek provozního součtu | [25 empty] | VV
|  | 1.04 Pokoj PDL4 : 9,79 |  | 9.79 | [23 empty] | VV | 2
|  | 1.06 Pokoj PDL4 : 14,03 |  | 14.03 | [23 empty] | VV | 2
|  | 1.07 Obývací pokoj + kk PDL4 : 18,79 |  | 18.79 | [23 empty] | VV | 2
|  | 1.09 Pokoj PDL4 : 13,25 |  | 13.25 | [23 empty] | VV | 2
|  | 2.04 Pokoj 1 PDL4 : 9,79 |  | 9.79 | [23 empty] | VV | 2
|  | 2.06 Pokoj 2 PDL4 : 14,03 |  | 14.03 | [23 empty] | VV | 2
|  | 2.07 Obývací pokoj + kk PDL4 : 18,79 |  | 18.79 | [23 empty] | VV | 2
|  | 2.09 Pokoj PDL4 : 13,25 |  | 13.25 | [23 empty] | VV | 2
|  | Mezisoučet |  | 111.72 | [23 empty] | VV | 3
|  | Konec provozního součtu | [25 empty] | VV
|  | 111,72*0,072 |  | 8.0438 | [23 empty] | VV | 0
|  | Začátek provozního součtu | [25 empty] | VV
|  | 1.03 Chodba PDL5 : 9,49 |  | 9.49 | [23 empty] | VV | 2
|  | 2.03 Chodba PDL5 : 9,49 |  | 9.49 | [23 empty] | VV | 2
|  | Mezisoučet |  | 18.98 | [23 empty] | VV | 3
|  | Konec provozního součtu | [25 empty] | VV
|  | 18,98*0,062 |  | 1.1768 | [23 empty] | VV | 0
|  | Začátek provozního součtu | [25 empty] | VV
|  | 1.02 Zádveří PDL6 : 10,32 |  | 10.32 | [23 empty] | VV | 2
|  | 2.02 Zádveří PDL6 : 10,32 |  | 10.32 | [23 empty] | VV | 2
|  | Mezisoučet |  | 20.64 | [23 empty] | VV | 3
|  | Konec provozního součtu | [25 empty] | VV
|  | 20,64*0,052 |  | 1.0733 | [23 empty] | VV | 0
130 | 631316115R00 | Mazanina z betonu prostého speciální povrchové úpravy mazanin postřik nových betonových podlah proti prvotnímu vysychání, , Hmota nátěrová | m2 | 269.17 |  | 0 |  | 0 |  | 0 | 12 | 0 | 0.00022 | 0.06 | 0 | 0 | 801-1 | RTS 25/ II | RTS 25/ II | 0.02 | 5.38 |  | Práce | Běžná |  |  |  | POL1_1
|  | (z kameniva) hlazená dřevěným hladítkem | [25 empty] | SPI
|  | 0.01 Schodiště PDL1 : 15,86 |  | 15.86 | [23 empty] | VV | 0
|  | 0.02 Zádveří PDL1 : 2,16 |  | 2.16 | [23 empty] | VV | 0
|  | 0.03 Chodba PDL1 : 9,8 |  | 9.8 | [23 empty] | VV | 0
|  | 0.04 Technická místnost PDL1 : 6,34 |  | 6.34 | [23 empty] | VV | 0
|  | 0.05 Technická místnost PDL1 : 10,11 |  | 10.11 | [23 empty] | VV | 0
|  | 0.06 Prádelna PDL1 : 11,13 |  | 11.13 | [23 empty] | VV | 0
|  | 0.07 Úklidová mísnost PDL1 : 2,75 |  | 2.75 | [23 empty] | VV | 0
|  | 0.08 Denní místnost PDL1 : 12,18 |  | 12.18 | [23 empty] | VV | 0
|  | 0.09 Šatna PDL1 : 2,5 |  | 2.5 | [23 empty] | VV | 0
|  | 0.10 Koupelna+WC PDL2 : 4,2 |  | 4.2 | [23 empty] | VV | 0
|  | 0.11 Sklad PDL1 : 12,25 |  | 12.25 | [23 empty] | VV | 0
|  | 0.12 Sklad PDL1 : 5,37 |  | 5.37 | [23 empty] | VV | 0
|  | 0.13 FVE PDL1 : 2,10 |  | 2.1 | [23 empty] | VV | 0
|  | 1.02 Zádveří PDL6 : 10,32 |  | 10.32 | [23 empty] | VV | 0
|  | 1.03 Chodba PDL5 : 9,49 |  | 9.49 | [23 empty] | VV | 0
|  | 1.04 Pokoj PDL4 : 9,79 |  | 9.79 | [23 empty] | VV | 0
|  | 1.05 WC PDL3 : 2,98 |  | 2.98 | [23 empty] | VV | 0
|  | 1.06 Pokoj PDL4 : 14,03 |  | 14.03 | [23 empty] | VV | 0
|  | 1.07 Obývací pokoj + kk PDL4 : 18,79 |  | 18.79 | [23 empty] | VV | 0
|  | 1.08 Koupelna + WC PDL3 : 7,56 |  | 7.56 | [23 empty] | VV | 0
|  | 1.09 Pokoj PDL4 : 13,25 |  | 13.25 | [23 empty] | VV | 0
|  | 2.02 Zádveří PDL6 : 10,32 |  | 10.32 | [23 empty] | VV | 0
|  | 2.03 Chodba PDL5 : 9,49 |  | 9.49 | [23 empty] | VV | 0
|  | 2.04 Pokoj 1 PDL4 : 9,79 |  | 9.79 | [23 empty] | VV | 0
|  | 2.05 WC PDL3 : 2,98 |  | 2.98 | [23 empty] | VV | 0
|  | 2.06 Pokoj 2 PDL4 : 14,03 |  | 14.03 | [23 empty] | VV | 0
|  | 2.07 Obývací pokoj + kk PDL4 : 18,79 |  | 18.79 | [23 empty] | VV | 0
|  | 2.08 Koupelna + WC PDL3 : 7,56 |  | 7.56 | [23 empty] | VV | 0
|  | 2.09 Pokoj PDL4 : 13,25 |  | 13.25 | [23 empty] | VV | 0
131 | 631316231R00 | Mazanina z betonu prostého speciální povrchové úpravy mazanin hlazení strojně, | m2 | 269.17 |  | 0 |  | 0 |  | 0 | 12 | 0 | 0 | 0 | 0 | 0 | 801-1 | RTS 25/ II | RTS 25/ II | 0.178 | 47.91 |  | Práce | Běžná |  |  |  | POL1_1
|  | (z kameniva) hlazená dřevěným hladítkem | [25 empty] | SPI
|  | 0.01 Schodiště PDL1 : 15,86 |  | 15.86 | [23 empty] | VV | 0
|  | 0.02 Zádveří PDL1 : 2,16 |  | 2.16 | [23 empty] | VV | 0
|  | 0.03 Chodba PDL1 : 9,8 |  | 9.8 | [23 empty] | VV | 0
|  | 0.04 Technická místnost PDL1 : 6,34 |  | 6.34 | [23 empty] | VV | 0
|  | 0.05 Technická místnost PDL1 : 10,11 |  | 10.11 | [23 empty] | VV | 0
|  | 0.06 Prádelna PDL1 : 11,13 |  | 11.13 | [23 empty] | VV | 0
|  | 0.07 Úklidová mísnost PDL1 : 2,75 |  | 2.75 | [23 empty] | VV | 0
|  | 0.08 Denní místnost PDL1 : 12,18 |  | 12.18 | [23 empty] | VV | 0
|  | 0.09 Šatna PDL1 : 2,5 |  | 2.5 | [23 empty] | VV | 0
|  | 0.10 Koupelna+WC PDL2 : 4,2 |  | 4.2 | [23 empty] | VV | 0
|  | 0.11 Sklad PDL1 : 12,25 |  | 12.25 | [23 empty] | VV | 0
|  | 0.12 Sklad PDL1 : 5,37 |  | 5.37 | [23 empty] | VV | 0
|  | 0.13 FVE PDL1 : 2,10 |  | 2.1 | [23 empty] | VV | 0
|  | 1.02 Zádveří PDL6 : 10,32 |  | 10.32 | [23 empty] | VV | 0
|  | 1.03 Chodba PDL5 : 9,49 |  | 9.49 | [23 empty] | VV | 0
|  | 1.04 Pokoj PDL4 : 9,79 |  | 9.79 | [23 empty] | VV | 0
|  | 1.05 WC PDL3 : 2,98 |  | 2.98 | [23 empty] | VV | 0
|  | 1.06 Pokoj PDL4 : 14,03 |  | 14.03 | [23 empty] | VV | 0
|  | 1.07 Obývací pokoj + kk PDL4 : 18,79 |  | 18.79 | [23 empty] | VV | 0
|  | 1.08 Koupelna + WC PDL3 : 7,56 |  | 7.56 | [23 empty] | VV | 0
|  | 1.09 Pokoj PDL4 : 13,25 |  | 13.25 | [23 empty] | VV | 0
|  | 2.02 Zádveří PDL6 : 10,32 |  | 10.32 | [23 empty] | VV | 0
|  | 2.03 Chodba PDL5 : 9,49 |  | 9.49 | [23 empty] | VV | 0
|  | 2.04 Pokoj 1 PDL4 : 9,79 |  | 9.79 | [23 empty] | VV | 0
|  | 2.05 WC PDL3 : 2,98 |  | 2.98 | [23 empty] | VV | 0
|  | 2.06 Pokoj 2 PDL4 : 14,03 |  | 14.03 | [23 empty] | VV | 0
|  | 2.07 Obývací pokoj + kk PDL4 : 18,79 |  | 18.79 | [23 empty] | VV | 0
|  | 2.08 Koupelna + WC PDL3 : 7,56 |  | 7.56 | [23 empty] | VV | 0
|  | 2.09 Pokoj PDL4 : 13,25 |  | 13.25 | [23 empty] | VV | 0
Díl: | 64 | Výplně otvorů |  |  |  | 0 |  | 0 |  | 0 |  | 0 |  | 0.24 |  | 0 |  |  |  |  | 15.28 | [6 empty] | DIL
132 | 648991113RT4 | Osazení parapetních desek z plastických hmot Dodávka a osazení parapetních desek z plastických hmot šířky 350 mm | m | 35.95 |  | 0 |  | 0 |  | 0 | 12 | 0 | 0.00681 | 0.24 | 0 | 0 | 801-1 | RTS 25/ II | RTS 25/ II | 0.425 | 15.28 |  | Práce | Běžná |  |  |  | POL1_1
|  | a poloplastických hmot na montážní pěnu, zapravení omítky pod parapetem, těsnění spáry mezi parapetem a rámem okna, dodávka silikonu. | [25 empty] | SPI |  | a poloplastických hmot na montážní pěnu, zapravení omítky pod parapetem, těsnění spáry mezi parapetem a rámem okna, dodávka silikonu.
|  | D.1.1.2.4-1 : 0,9*2 |  | 1.8 | [23 empty] | VV | 0
|  | 1,6*16 |  | 25.6 | [23 empty] | VV | 0
|  | 1,05*7 |  | 7.35 | [23 empty] | VV | 0
|  | 0,6*2 |  | 1.2 | [23 empty] | VV | 0
Díl: | 91 | Doplňující práce na komunikaci |  |  |  | 0 |  | 0 |  | 0 |  | 0 |  | 19.59 |  | 0 |  |  |  |  | 26.85 | [6 empty] | DIL
133 | 914001121R00 | Osazení a montáž svislých dopravních značek sloupek, do betonového základu a AL patky, | kus | 1 |  | 0 |  | 0 |  | 0 | 12 | 0 | 0.1133 | 0.11 | 0 | 0 | 822-1 | RTS 25/ II | RTS 25/ II | 0.918 | 0.92 |  | Práce | Běžná |  |  |  | POL1_1
|  | IP12 : 1 |  | 1 | [23 empty] | VV | 0
134 | 914001125R00 | Osazení a montáž svislých dopravních značek značka, na sloupek,sloup, konzolu nebo objekt, | kus | 1 |  | 0 |  | 0 |  | 0 | 12 | 0 | 0 | 0 | 0 | 0 | 822-1 | RTS 25/ II | RTS 25/ II | 0.2 | 0.2 |  | Práce | Běžná |  |  |  | POL1_1
|  | IP12 : 1 |  | 1 | [23 empty] | VV | 0
135 | 915721111RT1 | Vodorovné značení krytů stříkané barvou, bílou, stopčar, zeber, stínů, šipek, nápisů, přechodů apod., Hmota nátěrová akrylátová; typ: email; funkce: proti UV záření, protiskluzová, proti povětrnostním vlivům; barva: bílá | m2 | 1.5 |  | 0 |  | 0 |  | 0 | 12 | 0 | 0.00108 | 0 | 0 | 0 | 822-1 | RTS 25/ II | RTS 25/ II | 0.311 | 0.47 |  | Práce | Běžná |  |  |  | POL1_1
|  | V10f : 1,5 |  | 1.5 | [23 empty] | VV | 0
136 | 915791112R00 | Předznačení pro vodorovné značení pro stopčáry, zebry,stíny, šipky, nápisy, přechody, Hmota nátěrová typ: email; funkce: dekorační; barva: bílý | m2 | 1.5 |  | 0 |  | 0 |  | 0 | 12 | 0 | 0 | 0 | 0 | 0 | 822-1 | RTS 25/ II | RTS 25/ II | 0.125 | 0.19 |  | Práce | Běžná |  |  |  | POL1_1
|  | stříkané barvou nebo prováděné z nátěrových hmot | [25 empty] | SPI
137 | 917832114R00 | Osazení silničního nebo chodníkového obrubníku stojatého, bez boční opěry, do lože z betonu prostého C 25/30 | m | 80 |  | 0 |  | 0 |  | 0 | 12 | 0 | 0.1025 | 8.2 | 0 | 0 | 822-1 | RTS 25/ II | RTS 25/ II | 0.22504 | 18 |  | Práce | Běžná |  |  |  | POL1_1
|  | S dodáním hmot pro lože tl. 80-100 mm. | [25 empty] | SPI
|  | C4 S10 parkový : 80 |  | 80 | [23 empty] | VV | 0
138 | 917862114R00 | Osazení silničního nebo chodníkového obrubníku stojatého, s boční opěrou z betonu prostého, do lože z betonu prostého C 25/30 | m | 26 |  | 0 |  | 0 |  | 0 | 12 | 0 | 0.188 | 4.89 | 0 | 0 | 822-1 | RTS 25/ II | RTS 25/ II | 0.272 | 7.07 |  | Práce | Běžná |  |  |  | POL1_1
|  | S dodáním hmot pro lože tl. 80-100 mm. | [25 empty] | SPI
|  | C4 S10 silniční : 22 |  | 22 | [23 empty] | VV | 0
|  | nájezdový : 4 |  | 4 | [23 empty] | VV | 0
139 | 40445050.AR | značka dopravní silniční svislá; informativní provozní IP11-IP13; tvar obdélník svislý; 500x700 mm; štít z pozink.plechu s dvoj.ohybem,retroref.folie I.tř.; záruka 7 let | kus | 1 |  | 0 |  | 0 |  | 0 | 12 | 0 | 0.0051 | 0.01 | 0 | 0 | SPCM | RTS 25/ II | RTS 25/ II | 0 | 0 |  | Specifikace | Běžná |  |  |  | POL3_1
|  | IP12 : 1 |  | 1 | [23 empty] | VV | 0
140 | 40450215R | příslušenství k dopr.značení sloupek - trubka Fe pozink. pr. 60mm, délka 300 mm | kus | 1 |  | 0 |  | 0 |  | 0 | 12 | 0 | 0.0055 | 0.01 | 0 | 0 | SPCM | RTS 25/ II | RTS 25/ II | 0 | 0 |  | Specifikace | Běžná |  |  |  | POL3_1
|  | IP12 : 1 |  | 1 | [23 empty] | VV | 0
141 | 59217001R | obrubník parkový materiál beton; l = 1000,0 mm; š = 100,0 mm; h = 250,0 mm; barva přírodní | kus | 80.8 |  | 0 |  | 0 |  | 0 | 12 | 0 | 0.0547 | 4.42 | 0 | 0 | SPCM | RTS 25/ II | RTS 25/ II | 0 | 0 |  | Specifikace | Běžná |  |  |  | POL3_1
|  | 80*1,01 |  | 80.8 | [23 empty] | VV | 0
142 | 59217010R | obrubník silniční materiál beton; l = 1000,0 mm; š = 150,0 mm; h = 250,0 mm; barva přírodní | kus | 22.22 |  | 0 |  | 0 |  | 0 | 12 | 0 | 0.0801 | 1.78 | 0 | 0 | SPCM | RTS 25/ II | RTS 25/ II | 0 | 0 |  | Specifikace | Běžná |  |  |  | POL3_1
|  | 22*1,01 |  | 22.22 | [23 empty] | VV | 0
143 | 59217020R | obrubník silniční nájezdový; materiál beton; l = 1000,0 mm; š = 148,5 mm; h = 145,0 mm; barva přírodní | kus | 4.04 |  | 0 |  | 0 |  | 0 | 12 | 0 | 0.0421 | 0.17 | 0 | 0 | SPCM | RTS 25/ II | RTS 25/ II | 0 | 0 |  | Specifikace | Běžná |  |  |  | POL3_1
|  | C4 S10 : 4*1,01 |  | 4.04 | [23 empty] | VV | 0
Díl: | 94 | Lešení a stavební výtahy |  |  |  | 0 |  | 0 |  | 0 |  | 0 |  | 10.4 |  | 0 |  |  |  |  | 166.23 | [6 empty] | DIL
144 | 941941031R00 | Montáž lešení lehkého pracovního řadového s podlahami šířky od 0,80 do 1,00 m, výšky do 10 m | m2 | 459.2 |  | 0 |  | 0 |  | 0 | 12 | 0 | 0.01838 | 8.44 | 0 | 0 | 800-3 | RTS 25/ II | RTS 25/ II | 0.104 | 47.76 |  | Práce | Běžná |  |  |  | POL1_1
|  | včetně kotvení | [25 empty] | SPI
|  | (12,66+2,055+11,66+9,78)*8 |  | 289.24 | [23 empty] | VV | 0
|  | (11,955+3,53*2+2,23)*8 |  | 169.96 | [23 empty] | VV | 0
145 | 941941191R00 | Montáž lešení lehkého pracovního řadového s podlahami příplatek za každý další i započatý měsíc použití lešení šířky šířky od 0,80 do 1,00 m a výšky do 10 m | m2 | 918.4 |  | 0 |  | 0 |  | 0 | 12 | 0 | 0.00156 | 1.43 | 0 | 0 | 800-3 | RTS 25/ II | RTS 25/ II | 0.006 | 5.51 |  | Práce | Běžná |  |  |  | POL1_1
|  | včetně kotvení | [25 empty] | SPI
|  | 459,2*2 |  | 918.4 | [23 empty] | VV | 0
146 | 941941831R00 | Demontáž lešení lehkého řadového s podlahami šířky od 0,8 do 1 m, výšky do 10 m | m2 | 459.2 |  | 0 |  | 0 |  | 0 | 12 | 0 | 0 | 0 | 0 | 0 | 800-3 | RTS 25/ II | RTS 25/ II | 0.066 | 30.31 |  | Práce | Běžná |  |  |  | POL1_1
147 | 941955001R00 | Lešení lehké pracovní pomocné pomocné, o výšce lešeňové podlahy do 1,2 m | m2 | 300.89 |  | 0 |  | 0 |  | 0 | 12 | 0 | 0.00121 | 0.36 | 0 | 0 | 800-3 | RTS 25/ II | RTS 25/ II | 0.177 | 53.26 |  | Práce | Běžná |  |  |  | POL1_1
|  | 0.01 Schodiště PDL1 : 15,86 |  | 15.86 | [23 empty] | VV | 0
|  | 0.02 Zádveří PDL1 : 2,16 |  | 2.16 | [23 empty] | VV | 0
|  | 0.03 Chodba PDL1 : 9,8 |  | 9.8 | [23 empty] | VV | 0
|  | 0.04 Technická místnost PDL1 : 6,34 |  | 6.34 | [23 empty] | VV | 0
|  | 0.05 Technická místnost PDL1 : 10,11 |  | 10.11 | [23 empty] | VV | 0
|  | 0.06 Prádelna PDL1 : 11,13 |  | 11.13 | [23 empty] | VV | 0
|  | 0.07 Úklidová mísnost PDL1 : 2,75 |  | 2.75 | [23 empty] | VV | 0
|  | 0.08 Denní místnost PDL1 : 12,18 |  | 12.18 | [23 empty] | VV | 0
|  | 0.09 Šatna PDL1 : 2,5 |  | 2.5 | [23 empty] | VV | 0
|  | 0.10 Koupelna+WC PDL2 : 4,2 |  | 4.2 | [23 empty] | VV | 0
|  | 0.11 Sklad PDL1 : 12,25 |  | 12.25 | [23 empty] | VV | 0
|  | 0.12 Sklad PDL1 : 5,37 |  | 5.37 | [23 empty] | VV | 0
|  | 0.13 FVE PDL1 : 2,10 |  | 2.1 | [23 empty] | VV | 0
|  | 1.01 Schodiště PDL7 : 15,86 |  | 15.86 | [23 empty] | VV | 0
|  | 1.02 Zádveří PDL6 : 10,32 |  | 10.32 | [23 empty] | VV | 0
|  | 1.03 Chodba PDL5 : 9,49 |  | 9.49 | [23 empty] | VV | 0
|  | 1.04 Pokoj PDL4 : 9,79 |  | 9.79 | [23 empty] | VV | 0
|  | 1.05 WC PDL3 : 2,98 |  | 2.98 | [23 empty] | VV | 0
|  | 1.06 Pokoj PDL4 : 14,03 |  | 14.03 | [23 empty] | VV | 0
|  | 1.07 Obývací pokoj + kk PDL4 : 18,79 |  | 18.79 | [23 empty] | VV | 0
|  | 1.08 Koupelna + WC Protiskluzové PDL3 : 7,56 |  | 7.56 | [23 empty] | VV | 0
|  | 1.09 Pokoj PDL4 : 13,25 |  | 13.25 | [23 empty] | VV | 0
|  | 2.01 Schodiště PDL7 : 15,86 |  | 15.86 | [23 empty] | VV | 0
|  | 2.02 Zádveří PDL6 : 10,32 |  | 10.32 | [23 empty] | VV | 0
|  | 2.03 Chodba PDL5 : 9,49 |  | 9.49 | [23 empty] | VV | 0
|  | 2.04 Pokoj 1 PDL4 : 9,79 |  | 9.79 | [23 empty] | VV | 0
|  | 2.05 WC PDL3 : 2,98 |  | 2.98 | [23 empty] | VV | 0
|  | 2.06 Pokoj 2 PDL4 : 14,03 |  | 14.03 | [23 empty] | VV | 0
|  | 2.07 Obývací pokoj + kk PDL4 : 18,79 |  | 18.79 | [23 empty] | VV | 0
|  | 2.08 Koupelna + WC Protiskluzové PDL3 : 7,56 |  | 7.56 | [23 empty] | VV | 0
|  | 2.09 Pokoj PDL4 : 13,25 |  | 13.25 | [23 empty] | VV | 0
148 | 944944013R00 | Montáž ochranné sítě z umělých vláken | m2 | 459.2 |  | 0 |  | 0 |  | 0 | 12 | 0 | 0 | 0 | 0 | 0 | 800-3 | RTS 25/ II | RTS 25/ II | 0.04 | 18.37 |  | Práce | Běžná |  |  |  | POL1_1
|  | (12,66+2,055+11,66+9,78)*8 |  | 289.24 | [23 empty] | VV | 0
|  | (11,955+3,53*2+2,23)*8 |  | 169.96 | [23 empty] | VV | 0
149 | 944944033R00 | Montáž ochranné sítě příplatek k ceně za každý další i započatý měsíc použití ochranných sítí z umělých vláken | m2 | 918.4 |  | 0 |  | 0 |  | 0 | 12 | 0 | 0.00015 | 0.14 | 0 | 0 | 800-3 | RTS 25/ II | RTS 25/ II | 0 | 0 |  | Práce | Běžná |  |  |  | POL1_1
|  | 459,2*2 |  | 918.4 | [23 empty] | VV | 0
150 | 944944083R00 | Demontáž ochranné sítě z umělých vláken | m2 | 459.2 |  | 0 |  | 0 |  | 0 | 12 | 0 | 0 | 0 | 0 | 0 | 800-3 | RTS 25/ II | RTS 25/ II | 0.024 | 11.02 |  | Práce | Běžná |  |  |  | POL1_1
151 | 70921127R | síťovina ochranná HDPE; se stabilizací proti UV; š = 1 560,0 mm; l = 100,000 m; hustota 1 : 1; plošná hmotnost 55 g/m2; stínění 50 % | m2 | 551.04 |  | 0 |  | 0 |  | 0 | 12 | 0 | 6e-05 | 0.03 | 0 | 0 | SPCM | RTS 25/ II | RTS 25/ II | 0 | 0 |  | Specifikace | Běžná |  |  |  | POL3_1
|  | 459,2*1,2 |  | 551.04 | [23 empty] | VV | 0
Díl: | 95 | Dokončovací konstrukce na pozemních stavbách |  |  |  | 0 |  | 0 |  | 0 |  | 0 |  | 0.02 |  | 0 |  |  |  |  | 92.84 | [6 empty] | DIL
152 | 952901111R00 | Vyčištění budov a ostatních objektů budov bytové nebo občanské výstavby - zametení a umytí podlah, dlažeb, obkladů, schodů v místnostech, chodbách a schodištích, vyčištění a umytí oken, dveří s rámy, zárubněmi, umytí a vyčištění jiných zasklených a natíraných ploch a zařizovacích předmětů před předáním do užívání světlá výška podlaží do 4 m | m2 | 300.89 |  | 0 |  | 0 |  | 0 | 12 | 0 | 4e-05 | 0.01 | 0 | 0 | 801-1 | RTS 25/ II | RTS 25/ II | 0.308 | 92.67 |  | Práce | Běžná |  |  |  | POL1_1
|  | 0.01 Schodiště PDL1 : 15,86 |  | 15.86 | [23 empty] | VV | 0
|  | 0.02 Zádveří PDL1 : 2,16 |  | 2.16 | [23 empty] | VV | 0
|  | 0.03 Chodba PDL1 : 9,8 |  | 9.8 | [23 empty] | VV | 0
|  | 0.04 Technická místnost PDL1 : 6,34 |  | 6.34 | [23 empty] | VV | 0
|  | 0.05 Technická místnost PDL1 : 10,11 |  | 10.11 | [23 empty] | VV | 0
|  | 0.06 Prádelna PDL1 : 11,13 |  | 11.13 | [23 empty] | VV | 0
|  | 0.07 Úklidová mísnost PDL1 : 2,75 |  | 2.75 | [23 empty] | VV | 0
|  | 0.08 Denní místnost PDL1 : 12,18 |  | 12.18 | [23 empty] | VV | 0
|  | 0.09 Šatna PDL1 : 2,5 |  | 2.5 | [23 empty] | VV | 0
|  | 0.10 Koupelna+WC PDL2 : 4,2 |  | 4.2 | [23 empty] | VV | 0
|  | 0.11 Sklad PDL1 : 12,25 |  | 12.25 | [23 empty] | VV | 0
|  | 0.12 Sklad PDL1 : 5,37 |  | 5.37 | [23 empty] | VV | 0
|  | 0.13 FVE PDL1 : 2,10 |  | 2.1 | [23 empty] | VV | 0
|  | 1.01 Schodiště PDL7 : 15,86 |  | 15.86 | [23 empty] | VV | 0
|  | 1.02 Zádveří PDL6 : 10,32 |  | 10.32 | [23 empty] | VV | 0
|  | 1.03 Chodba PDL5 : 9,49 |  | 9.49 | [23 empty] | VV | 0
|  | 1.04 Pokoj PDL4 : 9,79 |  | 9.79 | [23 empty] | VV | 0
|  | 1.05 WC PDL3 : 2,98 |  | 2.98 | [23 empty] | VV | 0
|  | 1.06 Pokoj PDL4 : 14,03 |  | 14.03 | [23 empty] | VV | 0
|  | 1.07 Obývací pokoj + kk PDL4 : 18,79 |  | 18.79 | [23 empty] | VV | 0
|  | 1.08 Koupelna + WC Protiskluzové PDL3 : 7,56 |  | 7.56 | [23 empty] | VV | 0
|  | 1.09 Pokoj PDL4 : 13,25 |  | 13.25 | [23 empty] | VV | 0
|  | 2.01 Schodiště PDL7 : 15,86 |  | 15.86 | [23 empty] | VV | 0
|  | 2.02 Zádveří PDL6 : 10,32 |  | 10.32 | [23 empty] | VV | 0
|  | 2.03 Chodba PDL5 : 9,49 |  | 9.49 | [23 empty] | VV | 0
|  | 2.04 Pokoj 1 PDL4 : 9,79 |  | 9.79 | [23 empty] | VV | 0
|  | 2.05 WC PDL3 : 2,98 |  | 2.98 | [23 empty] | VV | 0
|  | 2.06 Pokoj 2 PDL4 : 14,03 |  | 14.03 | [23 empty] | VV | 0
|  | 2.07 Obývací pokoj + kk PDL4 : 18,79 |  | 18.79 | [23 empty] | VV | 0
|  | 2.08 Koupelna + WC Protiskluzové PDL3 : 7,56 |  | 7.56 | [23 empty] | VV | 0
|  | 2.09 Pokoj PDL4 : 13,25 |  | 13.25 | [23 empty] | VV | 0
153 | 953941312R00 | Osazení předmětů na hmoždinky osazení hasicího přístroje | kus | 1 |  | 0 |  | 0 |  | 0 | 12 | 0 | 1e-05 | 0 | 0 | 0 | 801-1 | RTS 25/ II | RTS 25/ II | 0.17 | 0.17 |  | Práce | Běžná |  |  |  | POL1_1
|  | D.1.3.2.4-1 Z29 : 1 |  | 1 | [23 empty] | VV | 0
154 | 44984123T | Přístroj hasicí práškový 34A | kus | 1 |  | 0 |  | 0 |  | 0 | 12 | 0 | 0.0054 | 0.01 | 0 | 0 |  | Vlastní | Indiv | 0 | 0 |  | Specifikace | Běžná |  |  |  | POL3_1
|  | D.1.3.2.4-1 Z29 : 1 |  | 1 | [23 empty] | VV | 0
Díl: | 96 | Bourání konstrukcí |  |  |  | 0 |  | 0 |  | 0 |  | 0 |  | 1.23 |  | 277.86 |  |  |  |  | 1604.09 | [6 empty] | DIL
155 | 961044111R00 | Bourání základů z betonu prostého | m3 | 6.8688 |  | 0 |  | 0 |  | 0 | 12 | 0 | 0 | 0 | 2 | 13.74 | 801-3 | RTS 25/ II | RTS 25/ II | 6.436 | 44.21 |  | Práce | Běžná |  |  |  | POL1_1
|  | nebo vybourání otvorů průřezové plochy přes 4 m2 v základech, | [25 empty] | SPI
|  | D.1.3.2.1-1 1.PP : (9,46+1,63*2)*0,6*0,9 |  | 6.8688 | [23 empty] | VV | 0
156 | 962031113R00 | Bourání příček z cihel pálených plných, tloušťky 65 mm | m2 | 87.6744 |  | 0 |  | 0 |  | 0 | 12 | 0 | 0.00067 | 0.06 | 0.184 | 16.13 | 801-3 | RTS 25/ II | RTS 25/ II | 0.227 | 19.9 |  | Práce | Běžná |  |  |  | POL1_1
|  | nebo vybourání otvorů průřezové plochy přes 4 m2 v příčkách, včetně pomocného lešení o výšce podlahy do 1900 mm a pro zatížení do 1,5 kPa (150 kg/m2), | [25 empty] | SPI |  | nebo vybourání otvorů průřezové plochy přes 4 m2 v příčkách, včetně pomocného lešení o výšce podlahy do 1900 mm a pro zatížení do 1,5 kPa (150 kg/m2),
|  | D.1.3.2.1-1 1.PP : (3,5+4,635+3,32)*2,27 |  | 26.0028 | [23 empty] | VV | 0
|  | -0,8*2*2 |  | -3.2 | [23 empty] | VV | 0
|  | D.1.3.2.1-2 1.NP : (1,63+3,6+4,735+3,525+2,04+1,18+1,28+1,1)*2,27 |  | 43.3343 | [23 empty] | VV | 0
|  | -0,8*2*6 |  | -9.6 | [23 empty] | VV | 0
|  | D.1.3.2.1-3 1.NP : (3,6+4,735+3,525+2,04+1,18+1,28)*2,27 |  | 37.1372 | [23 empty] | VV | 0
|  | -0,8*2*3 |  | -4.8 | [23 empty] | VV | 0
|  | -0,6*2 |  | -1.2 | [23 empty] | VV | 0
157 | 962032231R00 | Bourání zdiva nadzákladového z cihel pálených nebo vápenopískových, na maltu vápenou nebo vápenocementovou | m3 | 22.3126 |  | 0 |  | 0 |  | 0 | 12 | 0 | 0.00128 | 0.03 | 1.8 | 40.16 | 801-3 | RTS 25/ II | RTS 25/ II | 1.52 | 33.92 |  | Práce | Běžná |  |  |  | POL1_1
|  | nebo vybourání otvorů průřezové plochy přes 4 m2 ve zdivu nadzákladovém, včetně pomocného lešení o výšce podlahy do 1900 mm a pro zatížení do 1,5 kPa (150 kg/m2) | [25 empty] | SPI |  | nebo vybourání otvorů průřezové plochy přes 4 m2 ve zdivu nadzákladovém, včetně pomocného lešení o výšce podlahy do 1900 mm a pro zatížení do 1,5 kPa (150 kg/m2)
|  | D.1.3.2.1-1 1.PP : (9,46+1,63)*0,4*2,4 |  | 10.6464 | [23 empty] | VV | 0
|  | -1,05*0,72*0,4 |  | -0.3024 | [23 empty] | VV | 0
|  | (7,86+1,63*2)*0,4*3 |  | 13.344 | [23 empty] | VV | 0
|  | -0,6*0,6*0,4 |  | -0.144 | [23 empty] | VV | 0
|  | -2,08*1,48*0,4 |  | -1.2314 | [23 empty] | VV | 0
158 | 962032314R00 | Bourání zdiva nadzákladového pilířů cihelných , na maltu vápenou nebo vápenocementovou | m3 | 0.27 |  | 0 |  | 0 |  | 0 | 12 | 0 | 0.01249 | 0 | 1.8 | 0.49 | 801-3 | RTS 25/ II | RTS 25/ II | 3.315 | 0.9 |  | Práce | Běžná |  |  |  | POL1_1
|  | nebo vybourání otvorů průřezové plochy přes 4 m2 ve zdivu nadzákladovém, včetně pomocného lešení o výšce podlahy do 1900 mm a pro zatížení do 1,5 kPa (150 kg/m2) | [25 empty] | SPI |  | nebo vybourání otvorů průřezové plochy přes 4 m2 ve zdivu nadzákladovém, včetně pomocného lešení o výšce podlahy do 1900 mm a pro zatížení do 1,5 kPa (150 kg/m2)
|  | D.1.3.2.1-1 1.NP : 0,3*0,3*3 |  | 0.27 | [23 empty] | VV | 0
159 | 962032631R00 | Bourání zdiva nadzákladového komínového z jakýchkoliv cihel pálených, šamotových nebo vápenopískových nad střechou, na maltu vápenou nebo vápenocementovou | m3 | 9.5387 |  | 0 |  | 0 |  | 0 | 12 | 0 | 0 | 0 | 1.594 | 15.2 | 801-3 | RTS 25/ II | RTS 25/ II | 2.42 | 23.08 |  | Práce | Běžná |  |  |  | POL1_1
|  | nebo vybourání otvorů průřezové plochy přes 4 m2 ve zdivu nadzákladovém, včetně pomocného lešení o výšce podlahy do 1900 mm a pro zatížení do 1,5 kPa (150 kg/m2) | [25 empty] | SPI |  | nebo vybourání otvorů průřezové plochy přes 4 m2 ve zdivu nadzákladovém, včetně pomocného lešení o výšce podlahy do 1900 mm a pro zatížení do 1,5 kPa (150 kg/m2)
|  | D.1.3.2.1-4 : 0,52*0,52*12,176 |  | 3.2924 | [23 empty] | VV | 0
|  | 0,475*1,08*12,176 |  | 6.2463 | [23 empty] | VV | 0
160 | 963013530R00 | Bourání stropů s keramickou výplní jakékoliv tloušťky | m3 | 1.6212 |  | 0 |  | 0 |  | 0 | 12 | 0 | 0.00266 | 0 | 1.7 | 2.76 | 801-3 | RTS 25/ II | RTS 25/ II | 6.882 | 11.16 |  | Práce | Běžná |  |  |  | POL1_1
|  | D.1.3.2.1-1 1.PP : 1,378*2,14*0,14 |  | 0.41285 | [23 empty] | VV | 0
|  | D.1.3.2.1-2 1.NP : 1,378*2,14*0,14 |  | 0.41285 | [23 empty] | VV | 0
|  | 4,735*1,2*0,14 |  | 0.79548 | [23 empty] | VV | 0
161 | 963042819R00 | Bourání jakýchkoliv betonových schodišťových stupňů zhotovených na místě | m | 15.57 |  | 0 |  | 0 |  | 0 | 12 | 0 | 0 | 0 | 0.07 | 1.09 | 801-3 | RTS 25/ II | RTS 25/ II | 0.64 | 9.96 |  | Práce | Běžná |  |  |  | POL1_1
|  | D.1.3.2.1-2 : 9*1,73 |  | 15.57 | [23 empty] | VV | 0
162 | 963051113R00 | Bourání železobetonových stropů deskových tloušťky přes 80 mm | m3 | 6.6125 |  | 0 |  | 0 |  | 0 | 12 | 0 | 0.00666 | 0.04 | 2.4 | 15.87 | 801-3 | RTS 25/ II | RTS 25/ II | 6.72 | 44.44 |  | Práce | Běžná |  |  |  | POL1_1
|  | včetně pomocného lešení o výšce podlahy do 1900 mm a pro zatížení do 1,5 kPa (150 kg/m2), | [25 empty] | SPI
|  | 9,46*2,33*0,3 |  | 6.6125 | [23 empty] | VV | 0
163 | 963053936R00 | Bourání železobetonových schodišťových ramen samonosných | m2 | 13.9734 |  | 0 |  | 0 |  | 0 | 12 | 0 | 0 | 0 | 0.432 | 6.04 | 801-3 | RTS 25/ II | RTS 25/ II | 3 | 41.92 |  | Práce | Běžná |  |  |  | POL1_1
|  | D.1.3.2.1-1 1.PP : 15*1*0,2678 |  | 4.017 | [23 empty] | VV | 0
|  | D.1.3.2.1-2 1.NP : 18*1*0,2678 |  | 4.8204 | [23 empty] | VV | 0
|  | 2,14*1,2*2 |  | 5.136 | [23 empty] | VV | 0
164 | 965041341R00 | Bourání podkladů pod dlažby nebo litých celistvých dlažeb a mazanin lehčených, tloušťky do 100 mm, plochy přes 4 m2 | m3 | 15.3601 |  | 0 |  | 0 |  | 0 | 12 | 0 | 0 | 0 | 1.6 | 24.58 | 801-3 | RTS 25/ II | RTS 25/ II | 4.289 | 65.88 |  | Práce | Běžná |  |  |  | POL1_1
|  | Začátek provozního součtu | [25 empty] | VV
|  | D.1.3.2.1-2 1.NP : 1,378*2,14 |  | 2.9489 | [23 empty] | VV | 2
|  | 3,6*4,17 |  | 15.012 | [23 empty] | VV | 2
|  | 3,6*5,21 |  | 18.756 | [23 empty] | VV | 2
|  | 4,735*3,66 |  | 17.3301 | [23 empty] | VV | 2
|  | 3,525*2,04 |  | 7.191 | [23 empty] | VV | 2
|  | 1,18*2,48 |  | 2.9264 | [23 empty] | VV | 2
|  | 3,32*1,11 |  | 3.6852 | [23 empty] | VV | 2
|  | 0,945*1,18 |  | 1.1151 | [23 empty] | VV | 2
|  | D.1.3.2.1-3 2.NP : 1,378*2,14 |  | 2.9489 | [23 empty] | VV | 2
|  | 3,6*4,17 |  | 15.012 | [23 empty] | VV | 2
|  | 3,6*5,21 |  | 18.756 | [23 empty] | VV | 2
|  | 4,735*3,66 |  | 17.3301 | [23 empty] | VV | 2
|  | 3,525*2,04 |  | 7.191 | [23 empty] | VV | 2
|  | 1,18*2,48 |  | 2.9264 | [23 empty] | VV | 2
|  | 3,32*1,11 |  | 3.6852 | [23 empty] | VV | 2
|  | 0,945*1,18 |  | 1.1151 | [23 empty] | VV | 2
|  | Mezisoučet |  | 137.9294 | [23 empty] | VV | 3
|  | Konec provozního součtu | [25 empty] | VV
|  | 137,92944*0,07 |  | 9.6551 | [23 empty] | VV | 0
|  | D.1.3.2.2-1 půda : 81,5*0,07 |  | 5.705 | [23 empty] | VV | 0
165 | 965042141R00 | Bourání podkladů pod dlažby nebo litých celistvých dlažeb a mazanin betonových nebo z litého asfaltu, tloušťky do 100 mm, plochy přes 4 m2 | m3 | 20.759 |  | 0 |  | 0 |  | 0 | 12 | 0 | 0 | 0 | 2.2 | 45.67 | 801-3 | RTS 25/ II | RTS 25/ II | 7.195 | 149.36 |  | Práce | Běžná |  |  |  | POL1_1
|  | Začátek provozního součtu | [25 empty] | VV
|  | D.1.3.2.1-1 1.PP : 3,5*4,07 |  | 14.245 | [23 empty] | VV | 2
|  | 3,5*5,11 |  | 17.885 | [23 empty] | VV | 2
|  | 4,635*3,56 |  | 16.5006 | [23 empty] | VV | 2
|  | 3,32*3,425 |  | 11.371 | [23 empty] | VV | 2
|  | 2,04*4,635 |  | 9.4554 | [23 empty] | VV | 2
|  | 3,58*1,11 |  | 3.9738 | [23 empty] | VV | 2
|  | Mezisoučet |  | 73.4308 | [23 empty] | VV | 3
|  | Konec provozního součtu | [25 empty] | VV
|  | 73,4308*0,1 |  | 7.3431 | [23 empty] | VV | 0
|  | 73,4308*0,07 |  | 5.1402 | [23 empty] | VV | 0
|  | Začátek provozního součtu | [25 empty] | VV
|  | D.1.3.2.1-2 1.NP : 1,378*2,14 |  | 2.9489 | [23 empty] | VV | 2
|  | 3,6*4,17 |  | 15.012 | [23 empty] | VV | 2
|  | 3,6*5,21 |  | 18.756 | [23 empty] | VV | 2
|  | 4,735*3,66 |  | 17.3301 | [23 empty] | VV | 2
|  | 3,525*2,04 |  | 7.191 | [23 empty] | VV | 2
|  | 1,18*2,48 |  | 2.9264 | [23 empty] | VV | 2
|  | 3,32*1,11 |  | 3.6852 | [23 empty] | VV | 2
|  | 0,945*1,18 |  | 1.1151 | [23 empty] | VV | 2
|  | D.1.3.2.1-3 2.NP : 1,378*2,14 |  | 2.9489 | [23 empty] | VV | 2
|  | 3,6*4,17 |  | 15.012 | [23 empty] | VV | 2
|  | 3,6*5,21 |  | 18.756 | [23 empty] | VV | 2
|  | 4,735*3,66 |  | 17.3301 | [23 empty] | VV | 2
|  | 3,525*2,04 |  | 7.191 | [23 empty] | VV | 2
|  | 1,18*2,48 |  | 2.9264 | [23 empty] | VV | 2
|  | 3,32*1,11 |  | 3.6852 | [23 empty] | VV | 2
|  | 0,945*1,18 |  | 1.1151 | [23 empty] | VV | 2
|  | Mezisoučet |  | 137.9294 | [23 empty] | VV | 3
|  | Konec provozního součtu | [25 empty] | VV
|  | 137,92944*0,03*2 |  | 8.2758 | [23 empty] | VV | 0
166 | 965082923R00 | Odstranění násypu pod podlahami a ochranného na střechách tloušťky do 100 mm, plochy přes 2 m2 | m3 | 17.0529 |  | 0 |  | 0 |  | 0 | 12 | 0 | 0 | 0 | 1.4 | 23.87 | 801-3 | RTS 25/ II | RTS 25/ II | 1.257 | 21.44 |  | Práce | Běžná |  |  |  | POL1_1
|  | Začátek provozního součtu | [25 empty] | VV
|  | D.1.3.2.1-2 1.NP : 1,378*2,14 |  | 2.9489 | [23 empty] | VV | 2
|  | 3,6*4,17 |  | 15.012 | [23 empty] | VV | 2
|  | 3,6*5,21 |  | 18.756 | [23 empty] | VV | 2
|  | 4,735*3,66 |  | 17.3301 | [23 empty] | VV | 2
|  | 3,525*2,04 |  | 7.191 | [23 empty] | VV | 2
|  | 1,18*2,48 |  | 2.9264 | [23 empty] | VV | 2
|  | 3,32*1,11 |  | 3.6852 | [23 empty] | VV | 2
|  | 0,945*1,18 |  | 1.1151 | [23 empty] | VV | 2
|  | D.1.3.2.1-3 2.NP : 1,378*2,14 |  | 2.9489 | [23 empty] | VV | 2
|  | 3,6*4,17 |  | 15.012 | [23 empty] | VV | 2
|  | 3,6*5,21 |  | 18.756 | [23 empty] | VV | 2
|  | 4,735*3,66 |  | 17.3301 | [23 empty] | VV | 2
|  | 3,525*2,04 |  | 7.191 | [23 empty] | VV | 2
|  | 1,18*2,48 |  | 2.9264 | [23 empty] | VV | 2
|  | 3,32*1,11 |  | 3.6852 | [23 empty] | VV | 2
|  | 0,945*1,18 |  | 1.1151 | [23 empty] | VV | 2
|  | Mezisoučet |  | 137.9294 | [23 empty] | VV | 3
|  | Konec provozního součtu | [25 empty] | VV
|  | 137,92944*0,1 |  | 13.7929 | [23 empty] | VV | 0
|  | D.1.3.2.2-1 půda : 81,5*0,04 |  | 3.26 | [23 empty] | VV | 0
167 | 967031132R00 | Přisekání rovných ostění ve zdivu cihelném na jakoukoliv maltu vápennou nebo vépenocementovou | m2 | 5.6177 |  | 0 |  | 0 |  | 0 | 12 | 0 | 0 | 0 | 0.055 | 0.31 | 801-3 | RTS 25/ II | RTS 25/ II | 0.425 | 2.39 |  | Práce | Běžná |  |  |  | POL1_1
|  | bez odstupu, po hrubém vybourání otvorů v jakémkoliv zdivu cihelném, včetně pomocného lešení o výšce podlahy do 1900 mm a pro zatížení do 1,5 kPa (150 kg/m2), | [25 empty] | SPI |  | bez odstupu, po hrubém vybourání otvorů v jakémkoliv zdivu cihelném, včetně pomocného lešení o výšce podlahy do 1900 mm a pro zatížení do 1,5 kPa (150 kg/m2),
|  | D.1.3.2.1-1 1.PP : 0,5*0,72*3 |  | 1.08 | [23 empty] | VV | 0
|  | 0,26*2,27 |  | 0.5902 | [23 empty] | VV | 0
|  | 0,5*0,8 |  | 0.4 | [23 empty] | VV | 0
|  | 2,15*0,5*2 |  | 2.15 | [23 empty] | VV | 0
|  | 2,15*0,325*2 |  | 1.3975 | [23 empty] | VV | 0
168 | 970031160R00 | Jádrové vrtání, kruhové prostupy v cihelném zdivu jádrové vrtání, do D 160 mm | m | 5.27 |  | 0 |  | 0 |  | 0 | 12 | 0 | 0.00204 | 0.01 | 0.03617 | 0.19 | 801-3 | RTS 25/ II | RTS 25/ II | 4 | 21.08 |  | Práce | Běžná |  |  |  | POL1_1
|  | D.1.1.2.4-1 J02 : 0,15*4+0,15*8+0,15*6 |  | 2.7 | [23 empty] | VV | 0
|  | J07 : 0,26*2 |  | 0.52 | [23 empty] | VV | 0
|  | J09 : 0,325*2 |  | 0.65 | [23 empty] | VV | 0
|  | J10 : 0,7*2 |  | 1.4 | [23 empty] | VV | 0
169 | 971033371R00 | Vybourání otvorů ve zdivu cihelném z jakýchkoliv cihel pálených na jakoukoliv maltu vápenou nebo vápenocementovou, plochy do 0,09 m2, tloušťky do 750 mm | kus | 1 |  | 0 |  | 0 |  | 0 | 12 | 0 | 0.00133 | 0 | 0.124 | 0.12 | 801-3 | RTS 25/ II | RTS 25/ II | 1.611 | 1.61 |  | Práce | Běžná |  |  |  | POL1_1
|  | základovém nebo nadzákladovém, | [25 empty] | SPI
|  | D.1.1.2.4-1 J08 : 1 |  | 1 | [23 empty] | VV | 0
170 | 971033451R00 | Vybourání otvorů ve zdivu cihelném z jakýchkoliv cihel pálených na jakoukoliv maltu vápenou nebo vápenocementovou, plochy do 0,25 m2, tloušťky do 450 mm | kus | 10 |  | 0 |  | 0 |  | 0 | 12 | 0 | 0.00133 | 0.01 | 0.207 | 2.07 | 801-3 | RTS 25/ II | RTS 25/ II | 1.538 | 15.38 |  | Práce | Běžná |  |  |  | POL1_1
|  | základovém nebo nadzákladovém, | [25 empty] | SPI
|  | D.1.1.2.4-1 J04 : 3+1+1+2+2 |  | 9 | [23 empty] | VV | 0
|  | J06 : 1 |  | 1 | [23 empty] | VV | 0
171 | 971033561R00 | Vybourání otvorů ve zdivu cihelném z jakýchkoliv cihel pálených na jakoukoliv maltu vápenou nebo vápenocementovou, plochy do 1 m2, tloušťky do 600 mm | m3 | 2.2519 |  | 0 |  | 0 |  | 0 | 12 | 0 | 0.00182 | 0 | 1.8 | 4.05 | 801-3 | RTS 25/ II | RTS 25/ II | 5.796 | 13.05 |  | Práce | Běžná |  |  |  | POL1_1
|  | základovém nebo nadzákladovém, | [25 empty] | SPI
|  | D.1.3.2.1-1 1.PP : 0,26*0,5*0,72 |  | 0.0936 | [23 empty] | VV | 0
|  | 0,29*0,5*0,72 |  | 0.1044 | [23 empty] | VV | 0
|  | 0,26*0,3*2,27 |  | 0.17706 | [23 empty] | VV | 0
|  | 0,5*0,41*0,72 |  | 0.1476 | [23 empty] | VV | 0
|  | 0,4*0,5*0,8 |  | 0.16 | [23 empty] | VV | 0
|  | D.1.3.2.1-2 1.NP : 0,6*1,5*0,4 |  | 0.36 | [23 empty] | VV | 0
|  | 0,4*0,8*0,4 |  | 0.128 | [23 empty] | VV | 0
|  | 0,21*1,48*0,4*2 |  | 0.24864 | [23 empty] | VV | 0
|  | D.1.3.2.1-3 2.NP : 0,6*1,5*0,4 |  | 0.36 | [23 empty] | VV | 0
|  | 0,4*1,4*0,4 |  | 0.224 | [23 empty] | VV | 0
|  | 0,21*1,48*0,4*2 |  | 0.24864 | [23 empty] | VV | 0
172 | 971033641R00 | Vybourání otvorů ve zdivu cihelném z jakýchkoliv cihel pálených na jakoukoliv maltu vápenou nebo vápenocementovou, plochy do 4 m2, tloušťky do 300 mm | m3 | 8.4565 |  | 0 |  | 0 |  | 0 | 12 | 0 | 0.00182 | 0.02 | 1.8 | 15.22 | 801-3 | RTS 25/ II | RTS 25/ II | 3.196 | 27.03 |  | Práce | Běžná |  |  |  | POL1_1
|  | základovém nebo nadzákladovém, | [25 empty] | SPI
|  | D.1.3.2.1-1 1.PP : 0,9*2,15*0,325 |  | 0.62888 | [23 empty] | VV | 0
|  | D.1.3.2.1-2 1.NP : 1,57*2,25*0,325 |  | 1.1481 | [23 empty] | VV | 0
|  | -0,8*2*0,325 |  | -0.52 | [23 empty] | VV | 0
|  | 3,4*2,25*0,325 |  | 2.4863 | [23 empty] | VV | 0
|  | -0,8*2*0,325 |  | -0.52 | [23 empty] | VV | 0
|  | D.1.3.2.1-3 2.NP : 1,57*2,25*0,325 |  | 1.1481 | [23 empty] | VV | 0
|  | -0,8*2*0,325 |  | -0.52 | [23 empty] | VV | 0
|  | 3,4*2,25*0,325 |  | 2.4863 | [23 empty] | VV | 0
|  | -0,8*2*0,325 |  | -0.52 | [23 empty] | VV | 0
|  | 3,625*2,8*0,26 |  | 2.639 | [23 empty] | VV | 0
173 | 971033651R00 | Vybourání otvorů ve zdivu cihelném z jakýchkoliv cihel pálených na jakoukoliv maltu vápenou nebo vápenocementovou, plochy do 4 m2, tloušťky do 600 mm | m3 | 3.6583 |  | 0 |  | 0 |  | 0 | 12 | 0 | 0.00182 | 0.01 | 1.8 | 6.58 | 801-3 | RTS 25/ II | RTS 25/ II | 3.608 | 13.2 |  | Práce | Běžná |  |  |  | POL1_1
|  | základovém nebo nadzákladovém, | [25 empty] | SPI
|  | D.1.3.2.1-1 1.PP : 0,98*2,15*0,5 |  | 1.0535 | [23 empty] | VV | 0
|  | 1,76*0,72*0,5 |  | 0.6336 | [23 empty] | VV | 0
|  | D.1.3.2.1-2 1.NP : 1,6*1,8*0,4 |  | 1.152 | [23 empty] | VV | 0
|  | 1,6*2,28*0,4 |  | 1.4592 | [23 empty] | VV | 0
|  | -0,8*2*0,4 |  | -0.64 | [23 empty] | VV | 0
174 | 971038331R00 | Vybourání otvorů ve zdivu cihelném z dutých tvárnic nebo příčkovek plochy do 0,09 m2, tloušťky do 150 mm | kus | 13 |  | 0 |  | 0 |  | 0 | 12 | 0 | 0.00034 | 0 | 0.016 | 0.21 | 801-3 | RTS 25/ II | RTS 25/ II | 0.197 | 2.56 |  | Práce | Běžná |  |  |  | POL1_1
|  | základovém nebo nadzákladovém, | [25 empty] | SPI
|  | D.1.1.2.4-1 J03 : 1+4+4 |  | 9 | [23 empty] | VV | 0
|  | J05 : 4 |  | 4 | [23 empty] | VV | 0
175 | 974031664R00 | Vysekání rýh v jakémkoliv zdivu cihelném pro vtahování nosníků do zdí, před vybouráním otvorů do hloubky 150 mm, při výšce nosníku do 150 mm | m | 61.5 |  | 0 |  | 0 |  | 0 | 12 | 0 | 0 | 0 | 0.042 | 2.58 | 801-3 | RTS 25/ II | RTS 25/ II | 0.715 | 43.97 |  | Práce | Běžná |  |  |  | POL1_1
|  | D.1.1.2.1-7 P02 : 1,9*2*3 |  | 11.4 | [23 empty] | VV | 0
|  | P03 : 1,35*2*3 |  | 8.1 | [23 empty] | VV | 0
|  | P04 : 1,2*2*2 |  | 4.8 | [23 empty] | VV | 0
|  | D.1.1.2.1-8 P02 : 1,9*2*3 |  | 11.4 | [23 empty] | VV | 0
|  | P03 : 1,35*2*2 |  | 5.4 | [23 empty] | VV | 0
|  | P06 : 0,9*2*1 |  | 1.8 | [23 empty] | VV | 0
|  | D.1.1.2.1-9 P02 : 1,9*2*3 |  | 11.4 | [23 empty] | VV | 0
|  | P03 : 1,35*2*2 |  | 5.4 | [23 empty] | VV | 0
|  | P06 : 0,9*2*1 |  | 1.8 | [23 empty] | VV | 0
176 | 974031666R00 | Vysekání rýh v jakémkoliv zdivu cihelném pro vtahování nosníků do zdí, před vybouráním otvorů do hloubky 150 mm, při výšce nosníku do 250 mm | m | 11.2 |  | 0 |  | 0 |  | 0 | 12 | 0 | 0 | 0 | 0.065 | 0.73 | 801-3 | RTS 25/ II | RTS 25/ II | 0.93 | 10.42 |  | Práce | Běžná |  |  |  | POL1_1
|  | D.1.1.2.1-8 P08 : 1,9*2*1 |  | 3.8 | [23 empty] | VV | 0
|  | P09 : 3,7*2*1 |  | 7.4 | [23 empty] | VV | 0
177 | 975043121R00 | Jednořadové podchycení stropů pro osazení nosníků pro osazení nosníků do výšky podchycení 3,5 m při zatížení hmotnosti přes 750 do 1000 kg/m | m | 44.5 |  | 0 |  | 0 |  | 0 | 12 | 0 | 0.02363 | 1.05 | 0 | 0 | 801-3 | RTS 25/ II | RTS 25/ II | 0.826 | 36.76 |  | Práce | Běžná |  |  |  | POL1_1
|  | D.1.1.2.1-7 P02 : 2,5*3 |  | 7.5 | [23 empty] | VV | 0
|  | P03 : 2*3 |  | 6 | [23 empty] | VV | 0
|  | P04 : 2*2 |  | 4 | [23 empty] | VV | 0
|  | D.1.1.2.1-8 P02 : 2,5*3 |  | 7.5 | [23 empty] | VV | 0
|  | P03 : 2*2 |  | 4 | [23 empty] | VV | 0
|  | P06 : 2*1 |  | 2 | [23 empty] | VV | 0
|  | D.1.1.2.1-9 P02 : 2,5*3 |  | 7.5 | [23 empty] | VV | 0
|  | P03 : 2*2 |  | 4 | [23 empty] | VV | 0
|  | P06 : 2*1 |  | 2 | [23 empty] | VV | 0
178 | 966067111R00 | Rozebrání plotu tyčového laťového prkenného, drátěného, plechového | m | 19.25 |  | 0 |  | 0 |  | 0 | 12 | 0 | 0 | 0 | 0.01 | 0.19 | 801-5 | RTS 25/ II | RTS 25/ II | 0.4 | 7.7 |  | Práce | Běžná |  |  |  | POL1_
|  | plot k silnici : 19,25 |  | 19.25 | [23 empty] | VV | 0
179 | 961055111R00 | Bourání základů železobetonových | m3 | 5.1975 |  | 0 |  | 0 |  | 0 | 12 | 0 | 0 | 0 | 2.4 | 12.47 | 801-3 | RTS 25/ II | RTS 25/ II | 13.3 | 69.13 |  | Práce | Běžná |  |  |  | POL1_
|  | nebo vybourání otvorů průřezové plochy přes 4 m2 v základech | [25 empty] | SPI
|  | oplocení podezdívka k silnici : 19,25*0,3*0,9 |  | 5.1975 | [23 empty] | VV | 0
180 | 978011191R00 | Otlučení omítek vápenných nebo vápenocementových vnitřních s vyškrabáním spár, s očištěním zdiva stropů, v rozsahu do 100 % | m2 | 67.0354 |  | 0 |  | 0 |  | 0 | 12 | 0 | 0 | 0 | 0.05 | 3.35 | 801-3 | RTS 25/ II | RTS 25/ II | 0.33 | 22.12 |  | Práce | Běžná |  |  |  | POL1_1
|  | D.1.3.2.1-1 1.PP : 3,5*4,07 |  | 14.245 | [23 empty] | VV | 0
|  | 3,5*5,11 |  | 17.885 | [23 empty] | VV | 0
|  | 4,635*3,56 |  | 16.5006 | [23 empty] | VV | 0
|  | 3,32*3,425 |  | 11.371 | [23 empty] | VV | 0
|  | 2,04*1,5 |  | 3.06 | [23 empty] | VV | 0
|  | 3,58*1,11 |  | 3.9738 | [23 empty] | VV | 0
181 | 978013191R00 | Otlučení omítek vápenných nebo vápenocementových vnitřních s vyškrabáním spár, s očištěním zdiva stěn, v rozsahu do 100 % | m2 | 423.0152 |  | 0 |  | 0 |  | 0 | 12 | 0 | 0 | 0 | 0.046 | 19.46 | 801-3 | RTS 25/ II | RTS 25/ II | 0.26 | 109.98 |  | Práce | Běžná |  |  |  | POL1_1
|  | D.1.3.2.1-1 1.PP : (9,28+3,5)*2*2,27 |  | 58.0212 | [23 empty] | VV | 0
|  | (6,98+4,635)*2*2,27 |  | 52.7321 | [23 empty] | VV | 0
|  | (2,04+4,635)*2*2,27 |  | 30.3045 | [23 empty] | VV | 0
|  | D.1.3.2.1-2 1.NP : (9,48+3,6)*2*2,595 |  | 67.8852 | [23 empty] | VV | 0
|  | (9,48+4,735)*2*2,595 |  | 73.7759 | [23 empty] | VV | 0
|  | D.1.3.2.1-3 2.NP : (9,48+3,6)*2*2,57 |  | 67.2312 | [23 empty] | VV | 0
|  | (9,48+4,735)*2*2,57 |  | 73.0651 | [23 empty] | VV | 0
182 | 978071221R00 | Odsekání omítky a odstranění izolace lepenkové svislé, plochy přes 1 m2 | m2 | 64.8576 |  | 0 |  | 0 |  | 0 | 12 | 0 | 0 | 0 | 0.073 | 4.73 | 801-3 | RTS 25/ II | RTS 25/ II | 0.45 | 29.19 |  | Práce | Běžná |  |  |  | POL1_1
|  | D.1.3.2.1-1 : (9,46+12,31+9,46+10,28+2,03+1,5)*1,44 |  | 64.8576 | [23 empty] | VV | 0
183 | 979011111R00 | Svislá doprava suti a vybouraných hmot za prvé podlaží nad nebo pod základním podlažím | t | 265.2134 |  | 0 |  | 0 |  | 0 | 12 | 0 | 0 | 0 | 0 | 0 | 801-3 | RTS 25/ II | RTS 25/ II | 0.933 | 247.44 |  | Práce | Běžná |  |  |  | POL1_3
184 | 979081111R00 | Odvoz suti a vybouraných hmot na skládku do 1 km | t | 265.2134 |  | 0 |  | 0 |  | 0 | 12 | 0 | 0 | 0 | 0 | 0 | 801-3 | RTS 25/ II | RTS 25/ II | 0.49 | 129.95 |  | Práce | Běžná |  |  |  | POL1_3
185 | 979081121R00 | Odvoz suti a vybouraných hmot na skládku příplatek za každý další 1 km | t | 2386.9206 |  | 0 |  | 0 |  | 0 | 12 | 0 | 0 | 0 | 0 | 0 | 801-3 | RTS 25/ II | RTS 25/ II | 0 | 0 |  | Práce | Běžná |  |  |  | POL1_3
186 | 979082111R00 | Vnitrostaveništní doprava suti a vybouraných hmot do 10 m | t | 265.2134 |  | 0 |  | 0 |  | 0 | 12 | 0 | 0 | 0 | 0 | 0 | 801-3 | RTS 25/ II | RTS 25/ II | 0.942 | 249.83 |  | Práce | Běžná |  |  |  | POL1_3
187 | 979082121R00 | Vnitrostaveništní doprava suti a vybouraných hmot příplatek k ceně za každých dalších 5 m | t | 795.6402 |  | 0 |  | 0 |  | 0 | 12 | 0 | 0 | 0 | 0 | 0 | 801-3 | RTS 25/ II | RTS 25/ II | 0.105 | 83.54 |  | Práce | Běžná |  |  |  | POL1_3
188 | 979999997R00 | Poplatek za recyklaci, směsi suti betonu, cihel, tašek a keramiky, kusovost do 1600 cm2, skupina 17 01 07 z Katalogu odpadů | t | 265.2134 |  | 0 |  | 0 |  | 0 | 12 | 0 | 0 | 0 | 0 | 0 | 801-3 | RTS 25/ II | RTS 25/ II | 0 | 0 |  | Práce | Běžná |  |  |  | POL1_3
189 | 979093111R00 | Uložení suti na skládku bez zhutnění | t | 265.2134 |  | 0 |  | 0 |  | 0 | 12 | 0 | 0 | 0 | 0 | 0 | 800-6 | RTS 25/ II | RTS 25/ II | 0.006 | 1.59 |  | Práce | Běžná |  |  |  | POL1_3
|  | s hrubým urovnáním, | [25 empty] | SPI
Díl: | 968 | Bourání otvorovývh prvků |  |  |  | 0 |  | 0 |  | 0 |  | 0 |  | 0.07 |  | 4.88 |  |  |  |  | 68.39 | [6 empty] | DIL
190 | 962081131R00 | Bourání zdiva příček ze skleněných tvárnic, tloušťky do 100 mm | m2 | 3.6 |  | 0 |  | 0 |  | 0 | 12 | 0 | 0.00067 | 0 | 0.055 | 0.2 | 801-3 | RTS 25/ II | RTS 25/ II | 0.381 | 1.37 |  | Práce | Běžná |  |  |  | POL1_1
|  | nebo vybourání otvorů jakýchkoliv rozměrů, včetně pomocného lešení o výšce podlahy do 1900 mm a pro zatížení do 1,5 kPa (150 kg/m2), | [25 empty] | SPI |  | nebo vybourání otvorů jakýchkoliv rozměrů, včetně pomocného lešení o výšce podlahy do 1900 mm a pro zatížení do 1,5 kPa (150 kg/m2),
|  | D.1.3.2.1-1 1.PP : 1,2*0,8 |  | 0.96 | [23 empty] | VV | 0
|  | D.1.3.2.1-2 1.NP : 1,2*0,8 |  | 0.96 | [23 empty] | VV | 0
|  | D.1.3.2.1-3 2.NP : 1,2*1,4 |  | 1.68 | [23 empty] | VV | 0
191 | 968062354R00 | Vybourání dřevěných rámů oken dvojitých nebo zdvojených, plochy do 1 m2 | m2 | 4.86 |  | 0 |  | 0 |  | 0 | 12 | 0 | 0.00219 | 0.01 | 0.075 | 0.36 | 801-3 | RTS 25/ II | RTS 25/ II | 0.955 | 4.64 |  | Práce | Běžná |  |  |  | POL1_1
|  | včetně pomocného lešení o výšce podlahy do 1900 mm a pro zatížení do 1,5 kPa (150 kg/m2), | [25 empty] | SPI
|  | D.1.3.2.1-1 1.PP : 1,05*0,72*5 |  | 3.78 | [23 empty] | VV | 0
|  | D.1.3.2.1-2 1.NP : 0,6*0,6*2 |  | 0.72 | [23 empty] | VV | 0
|  | D.1.3.2.1-3 2.NP : 0,6*0,6 |  | 0.36 | [23 empty] | VV | 0
192 | 968062355R00 | Vybourání dřevěných rámů oken dvojitých nebo zdvojených, plochy do 2 m2 | m2 | 6.9856 |  | 0 |  | 0 |  | 0 | 12 | 0 | 0.001 | 0.01 | 0.062 | 0.43 | 801-3 | RTS 25/ II | RTS 25/ II | 0.612 | 4.28 |  | Práce | Běžná |  |  |  | POL1_1
|  | včetně pomocného lešení o výšce podlahy do 1900 mm a pro zatížení do 1,5 kPa (150 kg/m2), | [25 empty] | SPI
|  | D.1.3.2.1-2 1.NP : 1,18*1,48*2 |  | 3.4928 | [23 empty] | VV | 0
|  | D.1.3.2.1-3 2.NP : 1,18*1,48*2 |  | 3.4928 | [23 empty] | VV | 0
193 | 968062356R00 | Vybourání dřevěných rámů oken dvojitých nebo zdvojených, plochy do 4 m2 | m2 | 21.5488 |  | 0 |  | 0 |  | 0 | 12 | 0 | 0.00092 | 0.02 | 0.054 | 1.16 | 801-3 | RTS 25/ II | RTS 25/ II | 0.465 | 10.02 |  | Práce | Běžná |  |  |  | POL1_1
|  | včetně pomocného lešení o výšce podlahy do 1900 mm a pro zatížení do 1,5 kPa (150 kg/m2), | [25 empty] | SPI
|  | D.1.3.2.1-2 1.NP : 2,08*1,48*4 |  | 12.3136 | [23 empty] | VV | 0
|  | D.1.3.2.1-3 2.NP : 2,08*1,48*3 |  | 9.2352 | [23 empty] | VV | 0
194 | 968072455R00 | Vybourání a vyjmutí kovových rámů a rolet rámů, včetně pomocného lešení o výšce podlahy do 1900 mm a pro zatížení do 1,5 kPa (150 kg/m2) dveřních zárubní, plochy do 2 m2 | m2 | 29.6 |  | 0 |  | 0 |  | 0 | 12 | 0 | 0.00117 | 0.03 | 0.076 | 2.25 | 801-3 | RTS 25/ II | RTS 25/ II | 0.939 | 27.79 |  | Práce | Běžná |  |  |  | POL1_1
|  | D.1.3.2.1-1 1.PP : 0,8*2*4 |  | 6.4 | [23 empty] | VV | 0
|  | D.1.3.2.1-2 1.NP : 0,6*2 |  | 1.2 | [23 empty] | VV | 0
|  | 0,8*2*8 |  | 12.8 | [23 empty] | VV | 0
|  | D.1.3.2.1-3 2.NP : 0,6*2 |  | 1.2 | [23 empty] | VV | 0
|  | 0,8*2*5 |  | 8 | [23 empty] | VV | 0
195 | 976071111R00 | Vybourání kovových doplňkových konstrukcí madel a zábradlí v jakémkoliv zdivu | m | 13 |  | 0 |  | 0 |  | 0 | 12 | 0 | 0 | 0 | 0.037 | 0.48 | 801-3 | RTS 25/ II | RTS 25/ II | 0.55 | 7.15 |  | Práce | Běžná |  |  |  | POL1_1
|  | D.1.3.2.1-3 : 9+2*2 |  | 13 | [23 empty] | VV | 0
196 | 979951112R00 | Výkup kovů železný šrot, tloušťky nad 4 mm | t | 2.7306 |  | 0 |  | 0 |  | 0 | 12 | 0 | 0 | 0 | 0 | 0 | 801-3 | RTS 25/ II | RTS 25/ II | 0 | 0 |  | Práce | Běžná |  |  |  | POL1_3
|  | 2,2496+0,481 |  | 2.7306 | [23 empty] | VV | 0
197 | 979990162R00 | Poplatek za uložení, dřevo+sklo, , skupina 17 09 04 z Katalogu odpadů | t | 2.1592 |  | 0 |  | 0 |  | 0 | 12 | 0 | 0 | 0 | 0 | 0 | 801-3 | RTS 25/ II | RTS 25/ II | 0 | 0 |  | Práce | Běžná |  |  |  | POL1_3
|  | 4,88984-2,24960-0,481 |  | 2.1592 | [23 empty] | VV | 0
198 | 979011111R00 | Svislá doprava suti a vybouraných hmot za prvé podlaží nad nebo pod základním podlažím | t | 4.8898 |  | 0 |  | 0 |  | 0 | 12 | 0 | 0 | 0 | 0 | 0 | 801-3 | RTS 25/ II | RTS 25/ II | 0.933 | 4.56 |  | Práce | Běžná |  |  |  | POL1_3
199 | 979081111R00 | Odvoz suti a vybouraných hmot na skládku do 1 km | t | 4.8898 |  | 0 |  | 0 |  | 0 | 12 | 0 | 0 | 0 | 0 | 0 | 801-3 | RTS 25/ II | RTS 25/ II | 0.49 | 2.4 |  | Práce | Běžná |  |  |  | POL1_3
200 | 979081121R00 | Odvoz suti a vybouraných hmot na skládku příplatek za každý další 1 km | t | 97.7969 |  | 0 |  | 0 |  | 0 | 12 | 0 | 0 | 0 | 0 | 0 | 801-3 | RTS 25/ II | RTS 25/ II | 0 | 0 |  | Práce | Běžná |  |  |  | POL1_3
201 | 979082111R00 | Vnitrostaveništní doprava suti a vybouraných hmot do 10 m | t | 4.8898 |  | 0 |  | 0 |  | 0 | 12 | 0 | 0 | 0 | 0 | 0 | 801-3 | RTS 25/ II | RTS 25/ II | 0.942 | 4.61 |  | Práce | Běžná |  |  |  | POL1_3
202 | 979082121R00 | Vnitrostaveništní doprava suti a vybouraných hmot příplatek k ceně za každých dalších 5 m | t | 14.6695 |  | 0 |  | 0 |  | 0 | 12 | 0 | 0 | 0 | 0 | 0 | 801-3 | RTS 25/ II | RTS 25/ II | 0.105 | 1.54 |  | Práce | Běžná |  |  |  | POL1_3
203 | 979093111R00 | Uložení suti na skládku bez zhutnění | t | 4.8898 |  | 0 |  | 0 |  | 0 | 12 | 0 | 0 | 0 | 0 | 0 | 800-6 | RTS 25/ II | RTS 25/ II | 0.006 | 0.03 |  | Práce | Běžná |  |  |  | POL1_3
|  | s hrubým urovnáním, | [25 empty] | SPI
Díl: | 99 | Staveništní přesun hmot |  |  |  | 0 |  | 0 |  | 0 |  | 0 |  | 0 |  | 0 |  |  |  |  | 916.63 | [6 empty] | DIL
204 | 999281108R00 | Přesun hmot pro opravy a údržbu objektů pro opravy a údržbu dosavadních objektů včetně vnějších plášťů výšky do 12 m, | t | 484.4749 |  | 0 |  | 0 |  | 0 | 12 | 0 | 0 | 0 | 0 | 0 | 801-4 | RTS 25/ II | RTS 25/ II | 1.892 | 916.63 |  | Práce | Běžná |  |  |  | POL1_1
|  | oborů 801, 803, 811 a 812 | [25 empty] | SPI
Díl: | 711 | Izolace proti vodě |  |  |  | 0 |  | 0 |  | 0 |  | 0 |  | 3.72 |  | 0.74 |  |  |  |  | 287.54 | [6 empty] | DIL
205 | 711111001RZ1 | Provedení izolace proti zemní vlhkosti natěradly za studena na ploše vodorovné nátěrem penetračním, 1 x nátěr, včetně dodávky penetračního laku ALP | m2 | 111.7478 |  | 0 |  | 0 |  | 0 | 12 | 0 | 0.00033 | 0.04 | 0 | 0 | 800-711 | RTS 25/ II | RTS 25/ II | 0.0275 | 3.07 |  | Práce | Běžná |  |  |  | POL1_7
|  | D.1.1.2.1-6 S07 přístavba : 9,875*3,6+2,35*0,3 |  | 36.255 | [23 empty] | VV | 0
|  | D.1.3.2.1-1 1.PP : 9,28*3,5 |  | 32.48 | [23 empty] | VV | 0
|  | 9,28*4,635 |  | 43.0128 | [23 empty] | VV | 0
206 | 711112001RZ1 | Provedení izolace proti zemní vlhkosti natěradly za studena na ploše svislé, včetně pomocného lešení o výšce podlahy do 1900 mm a pro zatížení do 1,5 kPa. nátěrem penetračním, 1x nátěr, včetně dodávky penetračního laku ALP | m2 | 115.92 |  | 0 |  | 0 |  | 0 | 12 | 0 | 0.00052 | 0.06 | 0 | 0 | 800-711 | RTS 25/ II | RTS 25/ II | 0.049 | 5.68 |  | Práce | Běžná |  |  |  | POL1_7
|  | D.1.1.2.4-2 S03 : 14,65 |  | 14.65 | [23 empty] | VV | 0
|  | D.1.1.2.4-2 S04 : 26,76 |  | 26.76 | [23 empty] | VV | 0
|  | D.1.1.2.4-2 S05 : 27,73 |  | 27.73 | [23 empty] | VV | 0
|  | S06 : 46,78 |  | 46.78 | [23 empty] | VV | 0
207 | 711141559RT2 | Provedení izolace proti zemní vlhkosti pásy přitavením vodorovná, 2 vrstvy, bez dodávky izolačních pásů, | m2 | 111.7478 |  | 0 |  | 0 |  | 0 | 12 | 0 | 0.00082 | 0.09 | 0 | 0 | 800-711 | RTS 25/ II | RTS 25/ II | 0.45982 | 51.38 |  | Práce | Běžná |  |  |  | POL1_7
|  | D.1.1.2.1-6 S07 přístavba : 9,875*3,6+2,35*0,3 |  | 36.255 | [23 empty] | VV | 0
|  | D.1.3.2.1-1 1.PP : 9,28*3,5 |  | 32.48 | [23 empty] | VV | 0
|  | 9,28*4,635 |  | 43.0128 | [23 empty] | VV | 0
208 | 711142559RT2 | Provedení izolace proti zemní vlhkosti pásy přitavením svislá, 2 vrstvy, bez dodávky izolačních pásů, | m2 | 115.92 |  | 0 |  | 0 |  | 0 | 12 | 0 | 0.00099 | 0.11 | 0 | 0 | 800-711 | RTS 25/ II | RTS 25/ II | 0.532 | 61.67 |  | Práce | Běžná |  |  |  | POL1_7
|  | D.1.1.2.4-2 S03 : 14,65 |  | 14.65 | [23 empty] | VV | 0
|  | D.1.1.2.4-2 S04 : 26,76 |  | 26.76 | [23 empty] | VV | 0
|  | D.1.1.2.4-2 S05 : 27,73 |  | 27.73 | [23 empty] | VV | 0
|  | S06 : 46,78 |  | 46.78 | [23 empty] | VV | 0
209 | 711140102R00 | Odstranění izolace proti vodě - pásy přitavením vodorovné, 2 vrstvy | m2 | 75.4928 |  | 0 |  | 0 |  | 0 | 12 | 0 | 0 | 0 | 0.00974 | 0.74 | 800-711 | RTS 25/ II | RTS 25/ II | 0.044 | 3.32 |  | Práce | Běžná |  |  |  | POL1_7
|  | D.1.3.2.1-1 1.PP : 9,28*3,5 |  | 32.48 | [23 empty] | VV | 0
|  | 9,28*4,635 |  | 43.0128 | [23 empty] | VV | 0
210 | 711212000RW2 | Izolace proti vodě nátěr podkladní pod hydroizolační stěrky | m2 | 269.17 |  | 0 |  | 0 |  | 0 | 12 | 0 | 0.00039 | 0.1 | 0 | 0 | 800-711 | RTS 25/ II | RTS 25/ II | 0.095 | 25.57 |  | Práce | Běžná |  |  |  | POL1_7
|  | 0.01 Schodiště PDL1 : 15,86 |  | 15.86 | [23 empty] | VV | 0
|  | 0.02 Zádveří PDL1 : 2,16 |  | 2.16 | [23 empty] | VV | 0
|  | 0.03 Chodba PDL1 : 9,8 |  | 9.8 | [23 empty] | VV | 0
|  | 0.04 Technická místnost PDL1 : 6,34 |  | 6.34 | [23 empty] | VV | 0
|  | 0.05 Technická místnost PDL1 : 10,11 |  | 10.11 | [23 empty] | VV | 0
|  | 0.06 Prádelna PDL1 : 11,13 |  | 11.13 | [23 empty] | VV | 0
|  | 0.07 Úklidová mísnost PDL1 : 2,75 |  | 2.75 | [23 empty] | VV | 0
|  | 0.08 Denní místnost PDL1 : 12,18 |  | 12.18 | [23 empty] | VV | 0
|  | 0.09 Šatna PDL1 : 2,5 |  | 2.5 | [23 empty] | VV | 0
|  | 0.10 Koupelna+WC PDL2 : 4,2 |  | 4.2 | [23 empty] | VV | 0
|  | 0.11 Sklad PDL1 : 12,25 |  | 12.25 | [23 empty] | VV | 0
|  | 0.12 Sklad PDL1 : 5,37 |  | 5.37 | [23 empty] | VV | 0
|  | 0.13 FVE PDL1 : 2,10 |  | 2.1 | [23 empty] | VV | 0
|  | 1.02 Zádveří PDL6 : 10,32 |  | 10.32 | [23 empty] | VV | 0
|  | 1.03 Chodba PDL5 : 9,49 |  | 9.49 | [23 empty] | VV | 0
|  | 1.04 Pokoj PDL4 : 9,79 |  | 9.79 | [23 empty] | VV | 0
|  | 1.05 WC PDL3 : 2,98 |  | 2.98 | [23 empty] | VV | 0
|  | 1.06 Pokoj PDL4 : 14,03 |  | 14.03 | [23 empty] | VV | 0
|  | 1.07 Obývací pokoj + kk PDL4 : 18,79 |  | 18.79 | [23 empty] | VV | 0
|  | 1.08 Koupelna + WC PDL3 : 7,56 |  | 7.56 | [23 empty] | VV | 0
|  | 1.09 Pokoj PDL4 : 13,25 |  | 13.25 | [23 empty] | VV | 0
|  | 2.02 Zádveří PDL6 : 10,32 |  | 10.32 | [23 empty] | VV | 0
|  | 2.03 Chodba PDL5 : 9,49 |  | 9.49 | [23 empty] | VV | 0
|  | 2.04 Pokoj 1 PDL4 : 9,79 |  | 9.79 | [23 empty] | VV | 0
|  | 2.05 WC PDL3 : 2,98 |  | 2.98 | [23 empty] | VV | 0
|  | 2.06 Pokoj 2 PDL4 : 14,03 |  | 14.03 | [23 empty] | VV | 0
|  | 2.07 Obývací pokoj + kk PDL4 : 18,79 |  | 18.79 | [23 empty] | VV | 0
|  | 2.08 Koupelna + WC PDL3 : 7,56 |  | 7.56 | [23 empty] | VV | 0
|  | 2.09 Pokoj PDL4 : 13,25 |  | 13.25 | [23 empty] | VV | 0
211 | 711212002RW1 | Izolace proti vodě stěrka hydroizolační proti vlkosti a tlakové vodě | m2 | 269.17 |  | 0 |  | 0 |  | 0 | 12 | 0 | 0.00315 | 0.85 | 0 | 0 | 800-711 | RTS 25/ II | RTS 25/ II | 0.385 | 103.63 |  | Práce | Běžná |  |  |  | POL1_7
|  | 0.01 Schodiště PDL1 : 15,86 |  | 15.86 | [23 empty] | VV | 0
|  | 0.02 Zádveří PDL1 : 2,16 |  | 2.16 | [23 empty] | VV | 0
|  | 0.03 Chodba PDL1 : 9,8 |  | 9.8 | [23 empty] | VV | 0
|  | 0.04 Technická místnost PDL1 : 6,34 |  | 6.34 | [23 empty] | VV | 0
|  | 0.05 Technická místnost PDL1 : 10,11 |  | 10.11 | [23 empty] | VV | 0
|  | 0.06 Prádelna PDL1 : 11,13 |  | 11.13 | [23 empty] | VV | 0
|  | 0.07 Úklidová mísnost PDL1 : 2,75 |  | 2.75 | [23 empty] | VV | 0
|  | 0.08 Denní místnost PDL1 : 12,18 |  | 12.18 | [23 empty] | VV | 0
|  | 0.09 Šatna PDL1 : 2,5 |  | 2.5 | [23 empty] | VV | 0
|  | 0.10 Koupelna+WC PDL2 : 4,2 |  | 4.2 | [23 empty] | VV | 0
|  | 0.11 Sklad PDL1 : 12,25 |  | 12.25 | [23 empty] | VV | 0
|  | 0.12 Sklad PDL1 : 5,37 |  | 5.37 | [23 empty] | VV | 0
|  | 0.13 FVE PDL1 : 2,10 |  | 2.1 | [23 empty] | VV | 0
|  | 1.02 Zádveří PDL6 : 10,32 |  | 10.32 | [23 empty] | VV | 0
|  | 1.03 Chodba PDL5 : 9,49 |  | 9.49 | [23 empty] | VV | 0
|  | 1.04 Pokoj PDL4 : 9,79 |  | 9.79 | [23 empty] | VV | 0
|  | 1.05 WC PDL3 : 2,98 |  | 2.98 | [23 empty] | VV | 0
|  | 1.06 Pokoj PDL4 : 14,03 |  | 14.03 | [23 empty] | VV | 0
|  | 1.07 Obývací pokoj + kk PDL4 : 18,79 |  | 18.79 | [23 empty] | VV | 0
|  | 1.08 Koupelna + WC PDL3 : 7,56 |  | 7.56 | [23 empty] | VV | 0
|  | 1.09 Pokoj PDL4 : 13,25 |  | 13.25 | [23 empty] | VV | 0
|  | 2.02 Zádveří PDL6 : 10,32 |  | 10.32 | [23 empty] | VV | 0
|  | 2.03 Chodba PDL5 : 9,49 |  | 9.49 | [23 empty] | VV | 0
|  | 2.04 Pokoj 1 PDL4 : 9,79 |  | 9.79 | [23 empty] | VV | 0
|  | 2.05 WC PDL3 : 2,98 |  | 2.98 | [23 empty] | VV | 0
|  | 2.06 Pokoj 2 PDL4 : 14,03 |  | 14.03 | [23 empty] | VV | 0
|  | 2.07 Obývací pokoj + kk PDL4 : 18,79 |  | 18.79 | [23 empty] | VV | 0
|  | 2.08 Koupelna + WC PDL3 : 7,56 |  | 7.56 | [23 empty] | VV | 0
|  | 2.09 Pokoj PDL4 : 13,25 |  | 13.25 | [23 empty] | VV | 0
212 | 711212601RW1 | Izolace proti vodě doplňky těsnicí pás š.120 mm do spoje podlaha-stěna | m | 52.49 |  | 0 |  | 0 |  | 0 | 12 | 0 | 0.00024 | 0.01 | 0 | 0 | 800-711 | RTS 25/ II | RTS 25/ II | 0.11 | 5.77 |  | Práce | Běžná |  |  |  | POL1_7
|  | 0.07 Úklidová mísnost : (1,375+2)*2 |  | 6.75 | [23 empty] | VV | 0
|  | 0.10 Koupelna+WC : (2,1+2)*2 |  | 8.2 | [23 empty] | VV | 0
|  | 1.05 WC Protiskluzové : (1,2+2,485)*2 |  | 7.37 | [23 empty] | VV | 0
|  | 1.08 Koupelna + WC : (3,6+2,1)*2 |  | 11.4 | [23 empty] | VV | 0
|  | 2.05 WC : (1,2+2,485)*2 |  | 7.37 | [23 empty] | VV | 0
|  | 2.08 Koupelna + WC : (3,6+2,1)*2 |  | 11.4 | [23 empty] | VV | 0
213 | 711212602R00 | Izolace proti vodě doplňky těsnicí roh do spoje podlaha stěna | kus | 24 |  | 0 |  | 0 |  | 0 | 12 | 0 | 0.00043 | 0.01 | 0 | 0 | 800-711 | RTS 25/ II | RTS 25/ II | 0.067 | 1.61 |  | Práce | Běžná |  |  |  | POL1_7
|  | 0.07 Úklidová mísnost : 4 |  | 4 | [23 empty] | VV | 0
|  | 0.10 Koupelna+WC : 4 |  | 4 | [23 empty] | VV | 0
|  | 1.05 WC : 4 |  | 4 | [23 empty] | VV | 0
|  | 1.08 Koupelna + WC : 4 |  | 4 | [23 empty] | VV | 0
|  | 2.05 WC : 4 |  | 4 | [23 empty] | VV | 0
|  | 2.08 Koupelna + WC : 4 |  | 4 | [23 empty] | VV | 0
214 | 711212611RW1 | Izolace proti vodě doplňky těsnicí pás šířky 120 mm do svislých koutů | m | 56.72 |  | 0 |  | 0 |  | 0 | 12 | 0 | 0.00024 | 0.01 | 0 | 0 | 800-711 | RTS 25/ II | RTS 25/ II | 0.14 | 7.94 |  | Práce | Běžná |  |  |  | POL1_7
|  | 0.07 Úklidová mísnost : 4*2,27 |  | 9.08 | [23 empty] | VV | 0
|  | 0.10 Koupelna+WC : 4*2,27 |  | 9.08 | [23 empty] | VV | 0
|  | 1.05 WC Protiskluzové : 4*2,3 |  | 9.2 | [23 empty] | VV | 0
|  | 1.08 Koupelna + WC : 4*2,52 |  | 10.08 | [23 empty] | VV | 0
|  | 2.05 WC : 4*2,3 |  | 9.2 | [23 empty] | VV | 0
|  | 2.08 Koupelna + WC : 4*2,52 |  | 10.08 | [23 empty] | VV | 0
215 | 711823121RT7 | Ochrana konstrukcí nopovou fólií svisle, výška nopu 8 mm, včetně dodávky fólie | m2 | 74.51 |  | 0 |  | 0 |  | 0 | 12 | 0 | 0.00052 | 0.04 | 0 | 0 | 800-711 | RTS 25/ II | RTS 25/ II | 0.16 | 11.92 |  | Práce | Běžná |  |  |  | POL1_7
|  | D.1.1.2.4-2 S05 : 27,73 |  | 27.73 | [23 empty] | VV | 0
|  | S06 : 46,78 |  | 46.78 | [23 empty] | VV | 0
216 | 62852265R | Pás hydroizolační asfaltový tl = 4,0 mm; funkce: protiradonová, parobrzdná; nosná vložka: skelná tkanina; asfalt: modifikovaný; horní strana: minerální posyp; spodní strana: spalitelná fólie | m2 | 267.614 |  | 0 |  | 0 |  | 0 | 12 | 0 | 0.0045 | 1.2 | 0 | 0 | SPCM | RTS 25/ II | RTS 25/ II | 0 | 0 |  | Specifikace | Běžná |  |  |  | POL3_1
|  | Začátek provozního součtu | [25 empty] | VV
|  | D.1.1.2.4-2 S03 : 14,65 |  | 14.65 | [23 empty] | VV | 2
|  | D.1.1.2.4-2 S04 : 26,76 |  | 26.76 | [23 empty] | VV | 2
|  | D.1.1.2.4-2 S05 : 27,73 |  | 27.73 | [23 empty] | VV | 2
|  | S06 : 46,78 |  | 46.78 | [23 empty] | VV | 2
|  | Mezisoučet |  | 115.92 | [23 empty] | VV | 3
|  | Konec provozního součtu | [25 empty] | VV
|  | 115,92*1,2 |  | 139.104 | [23 empty] | VV | 0
|  | Začátek provozního součtu | [25 empty] | VV
|  | D.1.1.2.1-6 S07 přístavba : 9,875*3,6+2,35*0,3 |  | 36.255 | [23 empty] | VV | 2
|  | D.1.3.2.1-1 1.PP : 9,28*3,5 |  | 32.48 | [23 empty] | VV | 2
|  | 9,28*4,635 |  | 43.0128 | [23 empty] | VV | 2
|  | Mezisoučet |  | 111.7478 | [23 empty] | VV | 3
|  | Konec provozního součtu | [25 empty] | VV
|  | 111,7478*1,15 |  | 128.51 | [23 empty] | VV | 0
217 | 628522691R | Parozábrana asfaltová tl = 4,00 mm; funkce: hydroizolační, protiradonová, parotěsná; asfalt: modifikovaný; nosná vložka: Al fólie se skelnými vlákny | m2 | 267.614 |  | 0 |  | 0 |  | 0 | 12 | 0 | 0.0045 | 1.2 | 0 | 0 | SPCM | RTS 25/ II | RTS 25/ II | 0 | 0 |  | Specifikace | Běžná |  |  |  | POL3_1
|  | Začátek provozního součtu | [25 empty] | VV
|  | D.1.1.2.4-2 S03 : 14,65 |  | 14.65 | [23 empty] | VV | 2
|  | D.1.1.2.4-2 S04 : 26,76 |  | 26.76 | [23 empty] | VV | 2
|  | D.1.1.2.4-2 S05 : 27,73 |  | 27.73 | [23 empty] | VV | 2
|  | S06 : 46,78 |  | 46.78 | [23 empty] | VV | 2
|  | Mezisoučet |  | 115.92 | [23 empty] | VV | 3
|  | Konec provozního součtu | [25 empty] | VV
|  | 115,92*1,2 |  | 139.104 | [23 empty] | VV | 0
|  | Začátek provozního součtu | [25 empty] | VV
|  | D.1.1.2.1-6 S07 přístavba : 9,875*3,6+2,35*0,3 |  | 36.255 | [23 empty] | VV | 2
|  | D.1.3.2.1-1 1.PP : 9,28*3,5 |  | 32.48 | [23 empty] | VV | 2
|  | 9,28*4,635 |  | 43.0128 | [23 empty] | VV | 2
|  | Mezisoučet |  | 111.7478 | [23 empty] | VV | 3
|  | Konec provozního součtu | [25 empty] | VV
|  | 111,7478*1,15 |  | 128.51 | [23 empty] | VV | 0
218 | 998711102R00 | Přesun hmot pro izolace proti vodě svisle do 12 m | t | 3.7402 |  | 0 |  | 0 |  | 0 | 12 | 0 | 0 | 0 | 0 | 0 | 800-711 | RTS 25/ II | RTS 25/ II | 1.598 | 5.98 |  | Práce | Běžná |  |  |  | POL1_7
|  | 50 m vodorovně měřeno od těžiště půdorysné plochy skládky do těžiště půdorysné plochy objektu | [25 empty] | SPI
Díl: | 7123 | Plochá střecha |  |  |  | 0 |  | 0 |  | 0 |  | 0 |  | 8 |  | 0 |  |  |  |  | 82.06 | [6 empty] | DIL
219 | 631571010R00 | Násyp bez dodávky materiálu bez určení tloušťky | m3 | 4.1108 |  | 0 |  | 0 |  | 0 | 12 | 0 | 0 | 0 | 0 | 0 | 801-1 | RTS 25/ II | RTS 25/ II | 1.836 | 7.55 |  | Práce | Běžná |  |  |  | POL1_1
|  | pod mazaniny a dlažby, popř. na plochých střechách, vodorovný nebo ve spádu, s udusáním a urovnáním povrchu, | [25 empty] | SPI |  | pod mazaniny a dlažby, popř. na plochých střechách, vodorovný nebo ve spádu, s udusáním a urovnáním povrchu,
|  | D.1.3.2.1-10 SCH2 : 3,04*9,015*0,15 |  | 4.1108 | [23 empty] | VV | 0
220 | 712311106RT3 | Povlakové krytiny střech do 10° za studena asfaltovou penetrační suspenzí, včetně dodávky emulze | m2 | 43.5999 |  | 0 |  | 0 |  | 0 | 12 | 0 | 6e-05 | 0 | 0 | 0 | 800-711 | RTS 25/ II | RTS 25/ II | 0.0275 | 1.2 |  | Práce | Běžná |  |  |  | POL1_7
|  | D.1.3.2.1-10 SCH2 : 3,04*9,015 |  | 27.4056 | [23 empty] | VV | 0
|  | D.1.3.2.1-10 S11 : 6,9 |  | 6.9 | [23 empty] | VV | 0
|  | D.1.3.2.1-10 S12 : 19,775*0,47 |  | 9.2942 | [23 empty] | VV | 0
221 | 712341559RT1 | Povlakové krytiny střech do 10° pásy přitavením v celé ploše, 1 vrstva, bez dodávky pásu | m2 | 43.5999 |  | 0 |  | 0 |  | 0 | 12 | 0 | 0.00035 | 0.02 | 0 | 0 | 800-711 | RTS 25/ II | RTS 25/ II | 0.2 | 8.72 |  | Práce | Běžná |  |  |  | POL1_7
|  | D.1.3.2.1-10 SCH2 : 3,04*9,015 |  | 27.4056 | [23 empty] | VV | 0
|  | D.1.3.2.1-10 S11 : 6,9 |  | 6.9 | [23 empty] | VV | 0
|  | D.1.3.2.1-10 S12 : 19,775*0,47 |  | 9.2942 | [23 empty] | VV | 0
222 | 712371801RT1 | Povlakové krytiny střech do 10° z termoplastické fólie volně položené, , , bez dodávky fólie, | m2 | 16.1943 |  | 0 |  | 0 |  | 0 | 12 | 0 | 3e-05 | 0 | 0 | 0 | 800-711 | RTS 25/ II | RTS 25/ II | 0.317 | 5.13 |  | Práce | Běžná |  |  |  | POL1_7
|  | D.1.3.2.1-10 S11 : 6,9 |  | 6.9 | [23 empty] | VV | 0
|  | D.1.3.2.1-10 S12 : 19,775*0,47 |  | 9.2942 | [23 empty] | VV | 0
223 | 712373111RV1 | Povlakové krytiny střech do 10° z termoplastické fólie kotvené do betonu, 6 kotev/m2, při tl. izolace do 300 mm, bez dodávky fólie, | m2 | 27.4056 |  | 0 |  | 0 |  | 0 | 12 | 0 | 6e-05 | 0 | 0 | 0 | 800-711 | RTS 25/ II | RTS 25/ II | 0.9146 | 25.07 |  | Práce | Běžná |  |  |  | POL1_7
|  | D.1.3.2.1-10 SCH2 : 3,04*9,015 |  | 27.4056 | [23 empty] | VV | 0
224 | 712378004R00 | Povlakové krytiny střech do 10° z termoplastické fólie Klempířské doplňky k povlakovým krytinám z fólií závětrná lišta, RŠ 250 mm, z pozinkovaného plechu s povrchovou úpravou PVC | m | 19.775 |  | 0 |  | 0 |  | 0 | 12 | 0 | 0.00184 | 0.04 | 0 | 0 | 800-711 | RTS 25/ II | RTS 25/ II | 0.252 | 4.98 |  | Práce | Běžná |  |  |  | POL1_7
|  | včetně dodávek výrobků | [25 empty] | SPI
|  | D.1.1.2.4-1 K05 : 19,775 |  | 19.775 | [23 empty] | VV | 0
225 | 712378006R00 | Povlakové krytiny střech do 10° z termoplastické fólie Klempířské doplňky k povlakovým krytinám z fólií rohová lišta vnější, RŠ 100 mm, z pozinkovaného plechu s povrchovou úpravou PVC | m | 17.165 |  | 0 |  | 0 |  | 0 | 12 | 0 | 0.00076 | 0.01 | 0 | 0 | 800-711 | RTS 25/ II | RTS 25/ II | 0.189 | 3.24 |  | Práce | Běžná |  |  |  | POL1_7
|  | včetně dodávek výrobků | [25 empty] | SPI
|  | D.1.1.2.4-1 K06 : 17,165 |  | 17.165 | [23 empty] | VV | 0
226 | 712378007R00 | Povlakové krytiny střech do 10° z termoplastické fólie Klempířské doplňky k povlakovým krytinám z fólií rohová lišta vnitřní, RŠ 100 mm, z pozinkovaného plechu s povrchovou úpravou PVC | m | 24.108 |  | 0 |  | 0 |  | 0 | 12 | 0 | 0.00076 | 0.02 | 0 | 0 | 800-711 | RTS 25/ II | RTS 25/ II | 0.189 | 4.56 |  | Práce | Běžná |  |  |  | POL1_7
|  | včetně dodávek výrobků | [25 empty] | SPI
|  | D.1.1.2.4-1 K07 : 24,108 |  | 24.108 | [23 empty] | VV | 0
227 | 712378103RT3 | Povlakové krytiny střech do 10° z termoplastické fólie Klempířské doplňky k povlakovým krytinám z fólií kulatý chrlič s manžetou, průměr 110 mm, s manžetou z fólie z měkčeného PVC | kus | 1 |  | 0 |  | 0 |  | 0 | 12 | 0 | 0.00155 | 0 | 0 | 0 | 800-711 | RTS 25/ II | RTS 25/ II | 0.65 | 0.65 |  | Práce | Běžná |  |  |  | POL1_7
|  | včetně dodávek výrobků | [25 empty] | SPI
228 | 712378110R00 | Povlakové krytiny střech do 10° z termoplastické fólie Klempířské doplňky k povlakovým krytinám z fólií vnitřní koutová tvarovka, , s manžetou z fólie z měkčeného PVC | kus | 4 |  | 0 |  | 0 |  | 0 | 12 | 0 | 5e-05 | 0 | 0 | 0 | 800-711 | RTS 25/ II | RTS 25/ II | 0.13 | 0.52 |  | Práce | Běžná |  |  |  | POL1_7
|  | včetně dodávek výrobků | [25 empty] | SPI
229 | 712391171RT1 | Textílie na střechách do 10° podkladní, položení - bez dodávky textílie | m2 | 43.5999 |  | 0 |  | 0 |  | 0 | 12 | 0 | 0 | 0 | 0 | 0 | 800-711 | RTS 25/ II | RTS 25/ II | 0.1 | 4.36 |  | Práce | Běžná |  |  |  | POL1_7
|  | D.1.3.2.1-10 SCH2 : 3,04*9,015 |  | 27.4056 | [23 empty] | VV | 0
|  | D.1.3.2.1-10 S11 : 6,9 |  | 6.9 | [23 empty] | VV | 0
|  | D.1.3.2.1-10 S12 : 19,775*0,47 |  | 9.2942 | [23 empty] | VV | 0
230 | 712391172RT1 | Textílie na střechách do 10° ochranná, položení - bez dodávky textílie | m2 | 27.4056 |  | 0 |  | 0 |  | 0 | 12 | 0 | 3e-05 | 0 | 0 | 0 | 800-711 | RTS 25/ II | RTS 25/ II | 0.11765 | 3.22 |  | Práce | Běžná |  |  |  | POL1_7
|  | D.1.3.2.1-10 SCH2 : 3,04*9,015 |  | 27.4056 | [23 empty] | VV | 0
231 | 721234107T00 | Hranatý pojistný přepad TW ploché střechy vodor. odtok-"Technická specifikace dle PD" | kus | 1 |  | 0 |  | 0 |  | 0 | 12 | 0 | 0.00195 | 0 | 0 | 0 |  | Vlastní | Indiv | 0 | 0 |  | Práce | Běžná |  |  |  | POL1_7
232 | 283220022R | Fólie hladká hydroizolační tl = 1,50 mm; funkce: proti prorůstání; materiál: PVC-P; nosná vložka: skelná rohož | m2 | 52.3198 |  | 0 |  | 0 |  | 0 | 12 | 0 | 0.0018 | 0.09 | 0 | 0 | SPCM | RTS 25/ II | RTS 25/ II | 0 | 0 |  | Specifikace | Běžná |  |  |  | POL3_1
|  | Začátek provozního součtu | [25 empty] | VV
|  | D.1.3.2.1-10 SCH2 : 3,04*9,015 |  | 27.4056 | [23 empty] | VV | 2
|  | D.1.3.2.1-10 S11 : 6,9 |  | 6.9 | [23 empty] | VV | 2
|  | D.1.3.2.1-10 S12 : 19,775*0,47 |  | 9.2942 | [23 empty] | VV | 2
|  | Mezisoučet |  | 43.5999 | [23 empty] | VV | 3
|  | Konec provozního součtu | [25 empty] | VV
|  | 43,59985*1,2 |  | 52.3198 | [23 empty] | VV | 0
233 | 58333716R | Kamenivo nestanovené těžené; frakce 16,0 až 32,0 mm; typ: praný; kačírek | t | 7.5393 |  | 0 |  | 0 |  | 0 | 12 | 0 | 1 | 7.54 | 0 | 0 | SPCM | RTS 25/ II | RTS 25/ II | 0 | 0 |  | Specifikace | Běžná |  |  |  | POL3_1
|  | D.1.3.2.1-10 SCH2 : 3,04*9,015*0,15*1,834 |  | 7.5393 | [23 empty] | VV | 0
234 | 628522691R | Parozábrana asfaltová tl = 4,00 mm; funkce: hydroizolační, protiradonová, parotěsná; asfalt: modifikovaný; nosná vložka: Al fólie se skelnými vlákny | m2 | 52.3198 |  | 0 |  | 0 |  | 0 | 12 | 0 | 0.0045 | 0.24 | 0 | 0 | SPCM | RTS 25/ II | RTS 25/ II | 0 | 0 |  | Specifikace | Běžná |  |  |  | POL3_1
|  | Začátek provozního součtu | [25 empty] | VV
|  | D.1.3.2.1-10 SCH2 : 3,04*9,015 |  | 27.4056 | [23 empty] | VV | 2
|  | D.1.3.2.1-10 S11 : 6,9 |  | 6.9 | [23 empty] | VV | 2
|  | D.1.3.2.1-10 S12 : 19,775*0,47 |  | 9.2942 | [23 empty] | VV | 2
|  | Mezisoučet |  | 43.5999 | [23 empty] | VV | 3
|  | Konec provozního součtu | [25 empty] | VV
|  | 43,59985*1,2 |  | 52.3198 | [23 empty] | VV | 0
235 | 69366198R | Geosyntetika typ: geotextilie; netkaná; materiál: PP; tl (2 kPa) = 2,9 mm; plošná hmotnost = 300 g/m2; Pevnost v tahu podélně = 20,0 kN/m; Pevnost v tahu příčně = 11,5 kN/m | m2 | 52.3198 |  | 0 |  | 0 |  | 0 | 12 | 0 | 0.0003 | 0.02 | 0 | 0 | SPCM | RTS 25/ II | RTS 25/ II | 0 | 0 |  | Specifikace | Běžná |  |  |  | POL3_1
|  | Začátek provozního součtu | [25 empty] | VV
|  | D.1.3.2.1-10 SCH2 : 3,04*9,015 |  | 27.4056 | [23 empty] | VV | 2
|  | D.1.3.2.1-10 S11 : 6,9 |  | 6.9 | [23 empty] | VV | 2
|  | D.1.3.2.1-10 S12 : 19,775*0,47 |  | 9.2942 | [23 empty] | VV | 2
|  | Mezisoučet |  | 43.5999 | [23 empty] | VV | 3
|  | Konec provozního součtu | [25 empty] | VV
|  | 43,59985*1,2 |  | 52.3198 | [23 empty] | VV | 0
236 | 69366199R | Geosyntetika typ: geotextilie; netkaná; materiál: PP; tl (2 kPa) = 4,0 mm; plošná hmotnost = 500 g/m2; Pevnost v tahu podélně = 33,0 kN/m; Pevnost v tahu příčně = 19,0 kN/m | m2 | 32.8867 |  | 0 |  | 0 |  | 0 | 12 | 0 | 0.0005 | 0.02 | 0 | 0 | SPCM | RTS 25/ II | RTS 25/ II | 0 | 0 |  | Specifikace | Běžná |  |  |  | POL3_1
|  | D.1.3.2.1-10 SCH2 : 3,04*9,015*1,2 |  | 32.8867 | [23 empty] | VV | 0
237 | 998712102R00 | Přesun hmot pro povlakové krytiny v objektech výšky přes 6 do 12 m | t | 7.9933 |  | 0 |  | 0 |  | 0 | 12 | 0 | 0 | 0 | 0 | 0 | 800-711 | RTS 25/ II | RTS 25/ II | 1.609 | 12.86 |  | Práce | Běžná |  |  |  | POL1_7
|  | 50 m vodorovně | [25 empty] | SPI
Díl: | 713 | Izolace tepelné |  |  |  | 0 |  | 0 |  | 0 |  | 0 |  | 2.01 |  | 0 |  |  |  |  | 106.45 | [6 empty] | DIL
238 | 713111111RT2 | Montáž tepelné izolace stropů kladené vrchem, volně, dvouvrstvá | m2 | 81.5 |  | 0 |  | 0 |  | 0 | 12 | 0 | 0 | 0 | 0 | 0 | 800-713 | RTS 25/ II | RTS 25/ II | 0.18 | 14.67 |  | Práce | Běžná |  |  |  | POL1_7
|  | D.1.1.2.4-2 STR1 : 81,5 |  | 81.5 | [23 empty] | VV | 0
239 | 713111231RS2 | Montáž tepelné izolace stropů parotěsná zábrana stropů shora s přelepením spojů, včetně dodávky fólie | m2 | 81.5 |  | 0 |  | 0 |  | 0 | 12 | 0 | 0.0002 | 0.02 | 0 | 0 | 800-713 | RTS 25/ II | RTS 25/ II | 0.14 | 11.41 |  | Práce | Běžná |  |  |  | POL1_7
|  | D.1.1.2.4-2 STR1 : 81,5 |  | 81.5 | [23 empty] | VV | 0
240 | 713121111RT1 | Montáž tepelné izolace podlah jednovrstvá, bez dodávky materiálu | m2 | 151.78 |  | 0 |  | 0 |  | 0 | 12 | 0 | 0 | 0 | 0 | 0 | 800-713 | RTS 25/ II | RTS 25/ II | 0.08 | 12.14 |  | Práce | Běžná |  |  |  | POL1_7
|  | 1.03 Chodba PDL5 : 9,49 |  | 9.49 | [23 empty] | VV | 0
|  | 1.04 Pokoj PDL4 : 9,79 |  | 9.79 | [23 empty] | VV | 0
|  | 1.05 WC PDL3 : 2,98 |  | 2.98 | [23 empty] | VV | 0
|  | 1.06 Pokoj PDL4 : 14,03 |  | 14.03 | [23 empty] | VV | 0
|  | 1.07 Obývací pokoj + kk PDL4 : 18,79 |  | 18.79 | [23 empty] | VV | 0
|  | 1.08 Koupelna + WC Protiskluzové PDL3 : 7,56 |  | 7.56 | [23 empty] | VV | 0
|  | 1.09 Pokoj PDL4 : 13,25 |  | 13.25 | [23 empty] | VV | 0
|  | 2.03 Chodba PDL5 : 9,49 |  | 9.49 | [23 empty] | VV | 0
|  | 2.04 Pokoj 1 PDL4 : 9,79 |  | 9.79 | [23 empty] | VV | 0
|  | 2.05 WC PDL3 : 2,98 |  | 2.98 | [23 empty] | VV | 0
|  | 2.06 Pokoj 2 PDL4 : 14,03 |  | 14.03 | [23 empty] | VV | 0
|  | 2.07 Obývací pokoj + kk PDL4 : 18,79 |  | 18.79 | [23 empty] | VV | 0
|  | 2.08 Koupelna + WC Protiskluzové PDL3 : 7,56 |  | 7.56 | [23 empty] | VV | 0
|  | 2.09 Pokoj PDL4 : 13,25 |  | 13.25 | [23 empty] | VV | 0
241 | 713121121RT1 | Montáž tepelné izolace podlah dvouvrstvá, bez dodávky materiálu | m2 | 80.89 |  | 0 |  | 0 |  | 0 | 12 | 0 | 0 | 0 | 0 | 0 | 800-713 | RTS 25/ II | RTS 25/ II | 0.15 | 12.13 |  | Práce | Běžná |  |  |  | POL1_7
|  | 0.02 Zádveří PDL1 : 2,16 |  | 2.16 | [23 empty] | VV | 0
|  | 0.03 Chodba PDL1 : 9,8 |  | 9.8 | [23 empty] | VV | 0
|  | 0.04 Technická místnost PDL1 : 6,34 |  | 6.34 | [23 empty] | VV | 0
|  | 0.05 Technická místnost PDL1 : 10,11 |  | 10.11 | [23 empty] | VV | 0
|  | 0.06 Prádelna PDL1 : 11,13 |  | 11.13 | [23 empty] | VV | 0
|  | 0.07 Úklidová mísnost PDL1 : 2,75 |  | 2.75 | [23 empty] | VV | 0
|  | 0.08 Denní místnost PDL1 : 12,18 |  | 12.18 | [23 empty] | VV | 0
|  | 0.09 Šatna PDL1 : 2,5 |  | 2.5 | [23 empty] | VV | 0
|  | 0.10 Koupelna+WC PDL2 : 4,2 |  | 4.2 | [23 empty] | VV | 0
|  | 0.11 Sklad PDL1 : 12,25 |  | 12.25 | [23 empty] | VV | 0
|  | 0.12 Sklad PDL1 : 5,37 |  | 5.37 | [23 empty] | VV | 0
|  | 0.13 FVE PDL1 : 2,10 |  | 2.1 | [23 empty] | VV | 0
242 | 713121118RU1 | Montáž tepelné izolace podlah Izolace podlah tepelná obložení stěn dilatační páskou, tloušťky 100 mm, | m | 355.51 |  | 0 |  | 0 |  | 0 | 12 | 0 | 0.00016 | 0.06 | 0 | 0 | 800-713 | RTS 25/ II | RTS 25/ II | 0.05 | 17.78 |  | Práce | Běžná |  |  |  | POL1_7
|  | 0.01 Schodiště : 16,57 |  | 16.57 | [23 empty] | VV | 0
|  | 0.02 Zádveří : 5,9 |  | 5.9 | [23 empty] | VV | 0
|  | 0.03 Chodba : 17,01 |  | 17.01 | [23 empty] | VV | 0
|  | 0.04 Technická místnost : 10,3 |  | 10.3 | [23 empty] | VV | 0
|  | 0.05 Technická místnost : 12,72 |  | 12.72 | [23 empty] | VV | 0
|  | 0.06 Prádelna : 13,38 |  | 13.38 | [23 empty] | VV | 0
|  | 0.07 Úklidová mísnost : 6,75 |  | 6.75 | [23 empty] | VV | 0
|  | 0.08 Denní místnost : 13,96 |  | 13.96 | [23 empty] | VV | 0
|  | 0.09 Šatna : 6,5 |  | 6.5 | [23 empty] | VV | 0
|  | 0.10 Koupelna+WC : 8,2 |  | 8.2 | [23 empty] | VV | 0
|  | 0.11 Sklad : 14 |  | 14 | [23 empty] | VV | 0
|  | 0.12 Sklad : 9,58 |  | 9.58 | [23 empty] | VV | 0
|  | 0.13 FVE : 6,2 |  | 6.2 | [23 empty] | VV | 0
|  | 1.02 Zádveří : 13,08 |  | 13.08 | [23 empty] | VV | 0
|  | 1.03 Chodba : 15,06 |  | 15.06 | [23 empty] | VV | 0
|  | 1.04 Pokoj : 12,53 |  | 12.53 | [23 empty] | VV | 0
|  | 1.05 WC : 7,37 |  | 7.37 | [23 empty] | VV | 0
|  | 1.06 Pokoj : 15,37 |  | 15.37 | [23 empty] | VV | 0
|  | 1.07 Obývací pokoj + kk : 17,85 |  | 17.85 | [23 empty] | VV | 0
|  | 1.08 Koupelna + WC : 11,4 |  | 11.4 | [23 empty] | VV | 0
|  | 1.09 Pokoj : 14,56 |  | 14.56 | [23 empty] | VV | 0
|  | 2.02 Zádveří : 13,08 |  | 13.08 | [23 empty] | VV | 0
|  | 2.03 Chodba : 15,06 |  | 15.06 | [23 empty] | VV | 0
|  | 2.04 Pokoj 1 : 12,53 |  | 12.53 | [23 empty] | VV | 0
|  | 2.05 WC : 7,37 |  | 7.37 | [23 empty] | VV | 0
|  | 2.06 Pokoj 2 : 15,37 |  | 15.37 | [23 empty] | VV | 0
|  | 2.07 Obývací pokoj + kk : 17,85 |  | 17.85 | [23 empty] | VV | 0
|  | 2.08 Koupelna + WC : 11,4 |  | 11.4 | [23 empty] | VV | 0
|  | 2.09 Pokoj PVC : 14,56 |  | 14.56 | [23 empty] | VV | 0
243 | 713131141R00 | Montáž tepelné izolace stěn lepením a přikotvení hmoždinkami na tmel a hmoždinky - 4 ks/m2, na pórobeton | m2 | 6.9 |  | 0 |  | 0 |  | 0 | 12 | 0 | 0 | 0 | 0 | 0 | 800-713 | RTS 25/ II | RTS 25/ II | 0.36 | 2.48 |  | Práce | Běžná |  |  |  | POL1_7
|  | D.1.3.2.1-10 S11 : 6,9 |  | 6.9 | [23 empty] | VV | 0
244 | 713141123R00 | Montáž tepelné izolace plochých střech lepené bodově na tmel, jednovrstvé | m2 | 54.8112 |  | 0 |  | 0 |  | 0 | 12 | 0 | 0.002 | 0.11 | 0 | 0 | 800-713 | RTS 25/ II | RTS 25/ II | 0.12 | 6.58 |  | Práce | Běžná |  |  |  | POL1_7
|  | D.1.3.2.1-10 SCH2 : 3,04*9,015*2 |  | 54.8112 | [23 empty] | VV | 0
245 | 713141326R00 | Montáž tepelné izolace plochých střech dvouvrstvé, tloušťky do 250 mm na kotvy | m2 | 27.4056 |  | 0 |  | 0 |  | 0 | 12 | 0 | 0.00017 | 0 | 0 | 0 | 800-713 | RTS 25/ II | RTS 25/ II | 0.34 | 9.32 |  | Práce | Běžná |  |  |  | POL1_7
|  | D.1.3.2.1-10 SCH2 : 3,04*9,015 |  | 27.4056 | [23 empty] | VV | 0
246 | 713191100RT9 | Izolace tepelné běžných konstrukcí - doplňky položení separační fólie, včetně dodávky PE fólie | m2 | 232.67 |  | 0 |  | 0 |  | 0 | 12 | 0 | 3e-05 | 0.01 | 0 | 0 | 800-713 | RTS 25/ II | RTS 25/ II | 0.07 | 16.29 |  | Práce | Běžná |  |  |  | POL1_7
|  | 0.02 Zádveří PDL1 : 2,16 |  | 2.16 | [23 empty] | VV | 0
|  | 0.03 Chodba PDL1 : 9,8 |  | 9.8 | [23 empty] | VV | 0
|  | 0.04 Technická místnost PDL1 : 6,34 |  | 6.34 | [23 empty] | VV | 0
|  | 0.05 Technická místnost PDL1 : 10,11 |  | 10.11 | [23 empty] | VV | 0
|  | 0.06 Prádelna PDL1 : 11,13 |  | 11.13 | [23 empty] | VV | 0
|  | 0.07 Úklidová mísnost PDL1 : 2,75 |  | 2.75 | [23 empty] | VV | 0
|  | 0.08 Denní místnost PDL1 : 12,18 |  | 12.18 | [23 empty] | VV | 0
|  | 0.09 Šatna PDL1 : 2,5 |  | 2.5 | [23 empty] | VV | 0
|  | 0.10 Koupelna+WC PDL2 : 4,2 |  | 4.2 | [23 empty] | VV | 0
|  | 0.11 Sklad PDL1 : 12,25 |  | 12.25 | [23 empty] | VV | 0
|  | 0.12 Sklad PDL1 : 5,37 |  | 5.37 | [23 empty] | VV | 0
|  | 0.13 FVE PDL1 : 2,10 |  | 2.1 | [23 empty] | VV | 0
|  | 1.03 Chodba PDL5 : 9,49 |  | 9.49 | [23 empty] | VV | 0
|  | 1.04 Pokoj PDL4 : 9,79 |  | 9.79 | [23 empty] | VV | 0
|  | 1.05 WC PDL3 : 2,98 |  | 2.98 | [23 empty] | VV | 0
|  | 1.06 Pokoj PDL4 : 14,03 |  | 14.03 | [23 empty] | VV | 0
|  | 1.07 Obývací pokoj + kk PDL4 : 18,79 |  | 18.79 | [23 empty] | VV | 0
|  | 1.08 Koupelna + WC Protiskluzové PDL3 : 7,56 |  | 7.56 | [23 empty] | VV | 0
|  | 1.09 Pokoj PDL4 : 13,25 |  | 13.25 | [23 empty] | VV | 0
|  | 2.03 Chodba PDL5 : 9,49 |  | 9.49 | [23 empty] | VV | 0
|  | 2.04 Pokoj 1 PDL4 : 9,79 |  | 9.79 | [23 empty] | VV | 0
|  | 2.05 WC PDL3 : 2,98 |  | 2.98 | [23 empty] | VV | 0
|  | 2.06 Pokoj 2 PDL4 : 14,03 |  | 14.03 | [23 empty] | VV | 0
|  | 2.07 Obývací pokoj + kk PDL4 : 18,79 |  | 18.79 | [23 empty] | VV | 0
|  | 2.08 Koupelna + WC Protiskluzové PDL3 : 7,56 |  | 7.56 | [23 empty] | VV | 0
|  | 2.09 Pokoj PDL4 : 13,25 |  | 13.25 | [23 empty] | VV | 0
247 | 28375855R | Výrobek izolační pro budovy z pěnového polystyrenu (EPS) tvar: deska; typ: s grafitem; tl = 80 mm; OH = 25 kg/m3; lambda = 0,030 W/(m.K); pevnost v tlaku = 150 kPa | m2 | 177.958 |  | 0 |  | 0 |  | 0 | 12 | 0 | 0.002 | 0.36 | 0 | 0 | SPCM | RTS 25/ II | RTS 25/ II | 0 | 0 |  | Specifikace | Běžná |  |  |  | POL3_1
|  | Začátek provozního součtu | [25 empty] | VV
|  | 0.02 Zádveří PDL1 : 2,16 |  | 2.16 | [23 empty] | VV | 2
|  | 0.03 Chodba PDL1 : 9,8 |  | 9.8 | [23 empty] | VV | 2
|  | 0.04 Technická místnost PDL1 : 6,34 |  | 6.34 | [23 empty] | VV | 2
|  | 0.05 Technická místnost PDL1 : 10,11 |  | 10.11 | [23 empty] | VV | 2
|  | 0.06 Prádelna PDL1 : 11,13 |  | 11.13 | [23 empty] | VV | 2
|  | 0.07 Úklidová mísnost PDL1 : 2,75 |  | 2.75 | [23 empty] | VV | 2
|  | 0.08 Denní místnost PDL1 : 12,18 |  | 12.18 | [23 empty] | VV | 2
|  | 0.09 Šatna PDL1 : 2,5 |  | 2.5 | [23 empty] | VV | 2
|  | 0.10 Koupelna+WC PDL2 : 4,2 |  | 4.2 | [23 empty] | VV | 2
|  | 0.11 Sklad PDL1 : 12,25 |  | 12.25 | [23 empty] | VV | 2
|  | 0.12 Sklad PDL1 : 5,37 |  | 5.37 | [23 empty] | VV | 2
|  | 0.13 FVE PDL1 : 2,10 |  | 2.1 | [23 empty] | VV | 2
|  | Mezisoučet |  | 80.89 | [23 empty] | VV | 3
|  | Konec provozního součtu | [25 empty] | VV
|  | 80,89*1,1*2 |  | 177.958 | [23 empty] | VV | 0
248 | 28375948R | Výrobek izolační pro budovy z pěnového polystyrenu (EPS) tvar: deska; typ: F; tl = 80 mm; OH = 20 kg/m3; lambda = 0,037 W/(m.K); pevnost v tlaku = 100 kPa | m2 | 7.59 |  | 0 |  | 0 |  | 0 | 12 | 0 | 0.0016 | 0.01 | 0 | 0 | SPCM | RTS 25/ II | RTS 25/ II | 0 | 0 |  | Specifikace | Běžná |  |  |  | POL3_1
|  | D.1.3.2.1-10 S11 : 6,9*1,1 |  | 7.59 | [23 empty] | VV | 0
249 | 28375971R | Výrobek izolační pro budovy z pěnového polystyrenu (EPS) tvar: spádová deska; OH = 20 kg/m3; lambda = 0,037 W/(m.K); pevnost v tlaku = 100 kPa | m3 | 2.261 |  | 0 |  | 0 |  | 0 | 12 | 0 | 0.02 | 0.05 | 0 | 0 | SPCM | RTS 25/ II | RTS 25/ II | 0 | 0 |  | Specifikace | Běžná |  |  |  | POL3_1
|  | Technická specifikace dle PD | [25 empty] | POP
|  | D.1.3.2.1-10 SCH2 : 3,04*9,015*0,075*1,1 |  | 2.261 | [23 empty] | VV | 0
250 | 283760R1 | Deska izolační EPS T, tl. 40 mm, podlahová "Technická specifikace dle PD" | m2 | 166.958 |  | 0 |  | 0 |  | 0 | 12 | 0 | 0.0008 | 0.13 | 0 | 0 |  | Vlastní | Indiv | 0 | 0 |  | Specifikace | Běžná |  |  |  | POL3_1
|  | Technická specifikace dle PD | [25 empty] | POP
|  | Začátek provozního součtu | [25 empty] | VV
|  | 1.03 Chodba PDL5 : 9,49 |  | 9.49 | [23 empty] | VV | 2
|  | 1.04 Pokoj PDL4 : 9,79 |  | 9.79 | [23 empty] | VV | 2
|  | 1.05 WC PDL3 : 2,98 |  | 2.98 | [23 empty] | VV | 2
|  | 1.06 Pokoj PDL4 : 14,03 |  | 14.03 | [23 empty] | VV | 2
|  | 1.07 Obývací pokoj + kk PDL4 : 18,79 |  | 18.79 | [23 empty] | VV | 2
|  | 1.08 Koupelna + WC Protiskluzové PDL3 : 7,56 |  | 7.56 | [23 empty] | VV | 2
|  | 1.09 Pokoj PDL4 : 13,25 |  | 13.25 | [23 empty] | VV | 2
|  | 2.03 Chodba PDL5 : 9,49 |  | 9.49 | [23 empty] | VV | 2
|  | 2.04 Pokoj 1 PDL4 : 9,79 |  | 9.79 | [23 empty] | VV | 2
|  | 2.05 WC PDL3 : 2,98 |  | 2.98 | [23 empty] | VV | 2
|  | 2.06 Pokoj 2 PDL4 : 14,03 |  | 14.03 | [23 empty] | VV | 2
|  | 2.07 Obývací pokoj + kk PDL4 : 18,79 |  | 18.79 | [23 empty] | VV | 2
|  | 2.08 Koupelna + WC Protiskluzové PDL3 : 7,56 |  | 7.56 | [23 empty] | VV | 2
|  | 2.09 Pokoj PDL4 : 13,25 |  | 13.25 | [23 empty] | VV | 2
|  | Mezisoučet |  | 151.78 | [23 empty] | VV | 3
|  | Konec provozního součtu | [25 empty] | VV
|  | 151,78*1,1 |  | 166.958 | [23 empty] | VV | 0
251 | 2837698R2 | Deska izolační PIR tl. 120 mm, střešní "Technická specifikace dle PD" | m2 | 30.1462 |  | 0 |  | 0 |  | 0 | 12 | 0 | 0.0036 | 0.11 | 0 | 0 |  | Vlastní | Indiv | 0 | 0 |  | Specifikace | Běžná |  |  |  | POL3_1
|  | D.1.3.2.1-10 SCH2 : 3,04*9,015*1,1 |  | 30.1462 | [23 empty] | VV | 0
252 | 63151412R | Výrobek izolační pro budovy z minerální vlny (MW) tvar: deska; tloušťka d = 160,0 mm; OH = 40 kg/m3; lambda = 0,035 W/(m.K) | m2 | 179.3 |  | 0 |  | 0 |  | 0 | 12 | 0 | 0.0064 | 1.15 | 0 | 0 | SPCM | RTS 25/ II | RTS 25/ II | 0 | 0 |  | Specifikace | Běžná |  |  |  | POL3_1
|  | D.1.1.2.4-2 STR1 : 81,5*1,1*2 |  | 179.3 | [23 empty] | VV | 0
253 | 998713102R00 | Přesun hmot pro izolace tepelné v objektech výšky do 12 m | t | 1.9927 |  | 0 |  | 0 |  | 0 | 12 | 0 | 0 | 0 | 0 | 0 | 800-713 | RTS 25/ II | RTS 25/ II | 1.831 | 3.65 |  | Práce | Běžná |  |  |  | POL1_7
|  | 50 m vodorovně | [25 empty] | SPI
Díl: | 750 | Mobiliář interiérový |  |  |  | 0 |  | 0 |  | 0 |  | 0 |  | 0.64 |  | 0 |  |  |  |  | 0 | [6 empty] | DIL
254 | 54201 | Mikrovlnná trouba vestavná Technická specifikace dle PD | kus | 3 |  | 0 |  | 0 |  | 0 | 12 | 0 | 0.046 | 0.14 | 0 | 0 |  | Vlastní | Indiv | 0 | 0 |  | Specifikace | Běžná |  |  |  | POL3_1
|  | 0.08 denní místnost : 1 |  | 1 | [23 empty] | VV | 0
|  | 1.07 OP+KK : 1 |  | 1 | [23 empty] | VV | 0
|  | 2.07 OP+KK : 1 |  | 1 | [23 empty] | VV | 0
255 | 54202 | Varná deska vestavná 4 zóny – vestavná Technická specifikace dle PD | kus | 2 |  | 0 |  | 0 |  | 0 | 12 | 0 | 0.046 | 0.09 | 0 | 0 |  | Vlastní | Indiv | 0 | 0 |  | Specifikace | Běžná |  |  |  | POL3_1
|  | 1.07 OP+KK : 1 |  | 1 | [23 empty] | VV | 0
|  | 2.07 OP+KK : 1 |  | 1 | [23 empty] | VV | 0
256 | 54203 | Trouba – vestavná Technická specifikace dle PD | kus | 2 |  | 0 |  | 0 |  | 0 | 12 | 0 | 0.046 | 0.09 | 0 | 0 |  | Vlastní | Indiv | 0 | 0 |  | Specifikace | Běžná |  |  |  | POL3_1
|  | 1.07 OP+KK : 1 |  | 1 | [23 empty] | VV | 0
|  | 2.07 OP+KK : 1 |  | 1 | [23 empty] | VV | 0
257 | 54204 | Myčka průmyslová – vestavná (Z58) Technická specifikace dle PD | kus | 2 |  | 0 |  | 0 |  | 0 | 12 | 0 | 0.046 | 0.09 | 0 | 0 |  | Vlastní | Indiv | 0 | 0 |  | Specifikace | Běžná |  |  |  | POL3_1
|  | 1.07 OP+KK : 1 |  | 1 | [23 empty] | VV | 0
|  | 2.07 OP+KK : 1 |  | 1 | [23 empty] | VV | 0
258 | 54205 | Digestoř Technická specifikace dle PD | kus | 2 |  | 0 |  | 0 |  | 0 | 12 | 0 | 0.046 | 0.09 | 0 | 0 |  | Vlastní | Indiv | 0 | 0 |  | Specifikace | Běžná |  |  |  | POL3_1
|  | 1.07 OP+KK : 1 |  | 1 | [23 empty] | VV | 0
|  | 2.07 OP+KK : 1 |  | 1 | [23 empty] | VV | 0
259 | 54206 | Americká lednice Technická specifikace dle PD | kus | 2 |  | 0 |  | 0 |  | 0 | 12 | 0 | 0.046 | 0.09 | 0 | 0 |  | Vlastní | Indiv | 0 | 0 |  | Specifikace | Běžná |  |  |  | POL3_1
|  | 1.07 OP+KK : 1 |  | 1 | [23 empty] | VV | 0
|  | 2.07 OP+KK : 1 |  | 1 | [23 empty] | VV | 0
260 | 54207 | Lednice (Z77) Technická specifikace dle PD | kus | 1 |  | 0 |  | 0 |  | 0 | 12 | 0 | 0.046 | 0.05 | 0 | 0 |  | Vlastní | Indiv | 0 | 0 |  | Specifikace | Běžná |  |  |  | POL3_1
|  | 0.08 denní místnost : 1 |  | 1 | [23 empty] | VV | 0
Díl: | 762 | Konstrukce tesařské |  |  |  | 0 |  | 0 |  | 0 |  | 0 |  | 5.5 |  | 7.03 |  |  |  |  | 166.68 | [6 empty] | DIL
261 | 762962810R00 | Rozebrání oplocení s příčníky a betonovými sloupky, z prken a latí | m | 73.6 |  | 0 |  | 0 |  | 0 | 12 | 0 | 0 | 0 | 0.07 | 5.15 | 800-762 | RTS 25/ II | RTS 25/ II | 0.35 | 25.76 |  | Práce | Běžná |  |  |  | POL1_7
|  | se sloupky osové vzdálenosti do 4 m, výšky do 2,5 m osazených do hloubky 1 m | [25 empty] | SPI
|  | stávající plot k sousedům : (23+23)*1,6 |  | 73.6 | [23 empty] | VV | 0
262 | 762341210RT2 | Montáž bednění střech rovných o sklonu do 60° z prken hrubých na sraz tloušťky do 32 mm včetně vyřezání otvorů , včetně dodávky prken tloušťky 24 mm | m2 | 125 |  | 0 |  | 0 |  | 0 | 12 | 0 | 0.01452 | 1.82 | 0 | 0 | 800-762 | RTS 25/ II | RTS 25/ II | 0.27 | 33.75 |  | Práce | Běžná |  |  |  | POL1_7
|  | D.1.3.2.1-10 SCH1 : 125 |  | 125 | [23 empty] | VV | 0
263 | 762342206RT4 | Montáž kontralatí na vruty, s dodávkou těsnicí pásky pod kontralatě, a dodávkou latí 40 x 60 mm | m2 | 125 |  | 0 |  | 0 |  | 0 | 12 | 0 | 0.00147 | 0.18 | 0 | 0 | 800-762 | RTS 25/ II | RTS 25/ II | 0.08 | 10 |  | Práce | Běžná |  |  |  | POL1_7
|  | D.1.3.2.1-10 SCH1 : 125 |  | 125 | [23 empty] | VV | 0
264 | 762341811R00 | Demontáž bednění a laťování bednění střech rovných, obloukových, o sklonu do 60 stupňů včetně všech nadstřešních konstrukcí z prken hrubých | m2 | 125 |  | 0 |  | 0 |  | 0 | 12 | 0 | 0 | 0 | 0.015 | 1.88 | 800-762 | RTS 25/ II | RTS 25/ II | 0.09 | 11.25 |  | Práce | Běžná |  |  |  | POL1_7
|  | D.1.3.2.1-10 SCH1 : 125 |  | 125 | [23 empty] | VV | 0
265 | 762395000R00 | Spojovací a ochranné prostředky svory, prkna, hřebíky, pásová ocel, vruty, impregnace | m3 | 3.33 |  | 0 |  | 0 |  | 0 | 12 | 0 | 0.02297 | 0.08 | 0 | 0 | 800-762 | RTS 25/ II | RTS 25/ II | 0 | 0 |  | Práce | Běžná |  |  |  | POL1_7
|  | D.1.3.2.1-10 SCH1 : 125*0,024 |  | 3 | [23 empty] | VV | 0
|  | 125*0,00264 |  | 0.33 | [23 empty] | VV | 0
266 | 762441114R00 | Obložení atiky montáž z dřevoštěpkových desek, 1 vrstva, lepením | m2 | 9.2942 |  | 0 |  | 0 |  | 0 | 12 | 0 | 4e-05 | 0 | 0 | 0 | 800-762 | RTS 25/ II | RTS 25/ II | 0.28 | 2.6 |  | Práce | Běžná |  |  |  | POL1_7
|  | D.1.3.2.1-10 S12 : 19,775*0,47 |  | 9.2942 | [23 empty] | VV | 0
267 | 762512125R00 | Položení podlah pod PVC montáž desek cementotřískových ve dvou vrstvách šroubovaním | m2 | 81.5 |  | 0 |  | 0 |  | 0 | 12 | 0 | 0 | 0 | 0 | 0 | 800-762 | RTS 25/ II | RTS 25/ II | 0.48 | 39.12 |  | Práce | Běžná |  |  |  | POL1_7
|  | D.1.1.2.4-2 STR1 : 81,5 |  | 81.5 | [23 empty] | VV | 0
268 | 762595000R00 | Spojovací a ochranné prostředky hřebíky, vruty, impregnace | m3 | 4.468 |  | 0 |  | 0 |  | 0 | 12 | 0 | 0.00295 | 0.01 | 0 | 0 | 800-762 | RTS 25/ II | RTS 25/ II | 0 | 0 |  | Práce | Běžná |  |  |  | POL1_7
|  | D.1.1.2.4-2 STR1 : 81,5*0,012*2 |  | 1.956 | [23 empty] | VV | 0
|  | D.1.1.2.4-2 STR1 : (17*10+16*9)*0,32*0,025 |  | 2.512 | [23 empty] | VV | 0
269 | 762713110T00 | M.vázan.konstr.z desek aglomerovaných ocel. spojkami | m2 | 100.48 |  | 0 |  | 0 |  | 0 | 12 | 0 | 0.00255 | 0.26 | 0 | 0 |  | Vlastní | Indiv | 0 | 0 |  | Práce | Běžná |  |  |  | POL1_7
|  | D.1.1.2.4-2 STR1 : (17*10+16*9)*0,32 |  | 100.48 | [23 empty] | VV | 0
270 | 783782264R00 | Nátěr tesařských konstrukcí ochranný fungicidní a biocidní (proti houbám a hmyzu) sanační, s obroušením podkladu, jednonásobný, Hmota nátěrová | m2 | 125 |  | 0 |  | 0 |  | 0 | 12 | 0 | 0.00047 | 0.06 | 0 | 0 | 800-783 | RTS 25/ II | RTS 25/ II | 0.227 | 28.38 |  | Práce | Běžná |  |  |  | POL1_7
|  | D.1.3.2.1-10 SCH1 : 125 |  | 125 | [23 empty] | VV | 0
271 | 60623355R | překližka vodovzdorná; BR; jakost BB/CP; tl = 21,0 mm; š = 2 500 mm; h = 1 250,0 mm; počet vrstev 15 | m2 | 10.2237 |  | 0 |  | 0 |  | 0 | 12 | 0 | 0.0147 | 0.15 | 0 | 0 | SPCM | RTS 25/ II | RTS 25/ II | 0 | 0 |  | Specifikace | Běžná |  |  |  | POL3_1
|  | D.1.3.2.1-10 S12 : 19,775*0,47*1,1 |  | 10.2237 | [23 empty] | VV | 0
272 | 60725010R | Deska z plochých třísek (OSB) typ: 3; tl = 12,0 mm; povrch: nebroušený; hrana: rovná | m2 | 179.3 |  | 0 |  | 0 |  | 0 | 12 | 0 | 0.00726 | 1.3 | 0 | 0 | SPCM | RTS 25/ II | RTS 25/ II | 0 | 0 |  | Specifikace | Běžná |  |  |  | POL3_1
|  | D.1.1.2.4-2 STR1 : 81,5*1,1*2 |  | 179.3 | [23 empty] | VV | 0
273 | 60725017R | Deska z plochých třísek (OSB) typ: 3; tl = 25,0 mm; povrch: nebroušený; hrana: rovná | m2 | 110.528 |  | 0 |  | 0 |  | 0 | 12 | 0 | 0.0148 | 1.64 | 0 | 0 | SPCM | RTS 25/ II | RTS 25/ II | 0 | 0 |  | Specifikace | Běžná |  |  |  | POL3_1
|  | D.1.1.2.4-2 STR1 : (17*10+16*9)*0,32*1,1 |  | 110.528 | [23 empty] | VV | 0
274 | 998762102R00 | Přesun hmot pro konstrukce tesařské v objektech výšky do 12 m | t | 5.4916 |  | 0 |  | 0 |  | 0 | 12 | 0 | 0 | 0 | 0 | 0 | 800-762 | RTS 25/ II | RTS 25/ II | 1.751 | 9.62 |  | Práce | Běžná |  |  |  | POL1_7
|  | 50 m vodorovně | [25 empty] | SPI
275 | 979011111R00 | Svislá doprava suti a vybouraných hmot za prvé podlaží nad nebo pod základním podlažím | t | 2.6103 |  | 0 |  | 0 |  | 0 | 12 | 0 | 0 | 0 | 0 | 0 | 801-3 | RTS 25/ II | RTS 25/ II | 0.933 | 2.44 |  | Práce | Běžná |  |  |  | POL1_3
276 | 979081111R00 | Odvoz suti a vybouraných hmot na skládku do 1 km | t | 2.6103 |  | 0 |  | 0 |  | 0 | 12 | 0 | 0 | 0 | 0 | 0 | 801-3 | RTS 25/ II | RTS 25/ II | 0.49 | 1.28 |  | Práce | Běžná |  |  |  | POL1_3
277 | 979081121R00 | Odvoz suti a vybouraných hmot na skládku příplatek za každý další 1 km | t | 49.5957 |  | 0 |  | 0 |  | 0 | 12 | 0 | 0 | 0 | 0 | 0 | 801-3 | RTS 25/ II | RTS 25/ II | 0 | 0 |  | Práce | Běžná |  |  |  | POL1_3
278 | 979082111R00 | Vnitrostaveništní doprava suti a vybouraných hmot do 10 m | t | 2.6103 |  | 0 |  | 0 |  | 0 | 12 | 0 | 0 | 0 | 0 | 0 | 801-3 | RTS 25/ II | RTS 25/ II | 0.942 | 2.46 |  | Práce | Běžná |  |  |  | POL1_3
279 | 979990161R00 | Poplatek za uložení, dřevo, , skupina 17 02 01 z Katalogu odpadů | t | 2.6103 |  | 0 |  | 0 |  | 0 | 12 | 0 | 0 | 0 | 0 | 0 | 801-3 | RTS 25/ II | RTS 25/ II | 0 | 0 |  | Práce | Běžná |  |  |  | POL1_3
280 | 979093111R00 | Uložení suti na skládku bez zhutnění | t | 2.6103 |  | 0 |  | 0 |  | 0 | 12 | 0 | 0 | 0 | 0 | 0 | 800-6 | RTS 25/ II | RTS 25/ II | 0.006 | 0.02 |  | Práce | Běžná |  |  |  | POL1_3
|  | s hrubým urovnáním, | [25 empty] | SPI
Díl: | 764 | Konstrukce klempířské |  |  |  | 0 |  | 0 |  | 0 |  | 0 |  | 1.24 |  | 0.4 |  |  |  |  | 248.14 | [6 empty] | DIL
281 | 721242110RT1 | Lapač střešních splavenin D 110 mm, s otáč.kul.kloubem na odtoku, s košem , se suchou a nezámr.klapkou,čistícím víčkem a vylam.těs. kroužky pro připoj.potrub.svodů D 75, 90, 100 a 110 mm, včetně dodávky materiálu | kus | 4 |  | 0 |  | 0 |  | 0 | 12 | 0 | 0.07663 | 0.31 | 0 | 0 | 800-721 | RTS 25/ II | RTS 25/ II | 0.5 | 2 |  | Práce | Běžná |  |  |  | POL1_7
282 | 764411124R00 | Dodávka a montáž parapetu z taženého hliníkového profilu šířky 260 mm | m | 35.95 |  | 0 |  | 0 |  | 0 | 12 | 0 | 0.00229 | 0.08 | 0 | 0 | 800-764 | RTS 25/ II | RTS 25/ II | 0.2804 | 10.08 |  | Práce | Běžná |  |  |  | POL1_7
|  | D.1.1.2.4-1 K01 : 0,9*2 |  | 1.8 | [23 empty] | VV | 0
|  | K02 : 1,6*16 |  | 25.6 | [23 empty] | VV | 0
|  | K03 : 1,05*7 |  | 7.35 | [23 empty] | VV | 0
|  | K04 : 0,6*2 |  | 1.2 | [23 empty] | VV | 0
283 | 764411157R00 | Dodávka a montáž parapetu z taženého hliníkového profilu Boční krytky k parapetům z taženého hliníkového profilu šířky 260-360 mm | pár | 27 |  | 0 |  | 0 |  | 0 | 12 | 0 | 0 | 0 | 0 | 0 | 800-764 | RTS 25/ II | RTS 25/ II | 0.02 | 0.54 |  | Práce | Běžná |  |  |  | POL1_7
|  | "Technická specifikace dle PD" | [25 empty] | POP
|  | D.1.1.2.4-1 K01 : 2 |  | 2 | [23 empty] | VV | 0
|  | K02 : 16 |  | 16 | [23 empty] | VV | 0
|  | K03 : 7 |  | 7 | [23 empty] | VV | 0
|  | K04 : 2 |  | 2 | [23 empty] | VV | 0
284 | 764711151R00 | Krytina z šablon o rozměru 440x1000 mm, osazená na dřevo, z hliníkového lakovaného plechu, tl. 0,6 mm, dodávka a montáž | m2 | 125 |  | 0 |  | 0 |  | 0 | 12 | 0 | 0.00305 | 0.38 | 0 | 0 | 800-764 | RTS 25/ II | RTS 25/ II | 1.2765 | 159.56 |  | Práce | Běžná |  |  |  | POL1_7
|  | s úpravou krytiny u okapů, prostupů a výčnělků | [25 empty] | SPI
|  | D.1.3.2.1-10 SCH1 : 125 |  | 125 | [23 empty] | VV | 0
285 | 764718109R00 | Odpadní trouby kruhové, průměr 100 mm, z lakovaného hliníkového plechu, , dodávka a montáž | m | 23.4 |  | 0 |  | 0 |  | 0 | 12 | 0 | 0.00243 | 0.06 | 0 | 0 | 800-764 | RTS 25/ II | RTS 25/ II | 0.294 | 6.88 |  | Práce | Běžná |  |  |  | POL1_7
|  | D.1.1.2.4-1 K11 : 7,8*3 |  | 23.4 | [23 empty] | VV | 0
286 | 764718102R00 | Žlaby podokapní půlkruhové, z hliníkového lakovaného plechu, rš 250 mm, dodávka a montáž | m | 42.35 |  | 0 |  | 0 |  | 0 | 12 | 0 | 0.00074 | 0.03 | 0 | 0 | 800-764 | RTS 25/ II | RTS 25/ II | 0.264 | 11.18 |  | Práce | Běžná |  |  |  | POL1_7
|  | včetně háků, čel, rohů, rovných hrdel a dilatací | [25 empty] | SPI
|  | K08 : 42,35 |  | 42.35 | [23 empty] | VV | 0
287 | 764718130R00 | Ostatní prvky ke žlabům a odpadním troubám kotlík žlabový kulatý, z lakovaného pozinkovaného plechu, o průměru 100 mm, pro žlab rš 330 mm, dodávka a montáž | kus | 3 |  | 0 |  | 0 |  | 0 | 12 | 0 | 0.00019 | 0 | 0 | 0 | 800-764 | RTS 25/ II | RTS 25/ II | 0.45 | 1.35 |  | Práce | Běžná |  |  |  | POL1_7
|  | D.1.1.2.4-1 K11 : 3 |  | 3 | [23 empty] | VV | 0
288 | 764719311R00 | Ostatní prvky ke střechám hřebenáč, z hliníkového plechu s povrchem z polyesteru, rš 330 mm, dodávka a montáž | m | 23.218 |  | 0 |  | 0 |  | 0 | 12 | 0 | 0.00056 | 0.01 | 0 | 0 | 800-764 | RTS 25/ II | RTS 25/ II | 0.276 | 6.41 |  | Práce | Běžná |  |  |  | POL1_7
|  | D.1.3.2.1-10 : 0,818+5,6*4 |  | 23.218 | [23 empty] | VV | 0
289 | 764311821R00 | Demontáž krytiny hladké střešní z tabulí 2 x 1 m, plochy do 25 m, sklonu do 30° | m2 | 22.0418 |  | 0 |  | 0 |  | 0 | 12 | 0 | 0 | 0 | 0.00732 | 0.16 | 800-764 | RTS 25/ II | RTS 25/ II | 0.115 | 2.53 |  | Práce | Běžná |  |  |  | POL1_7
|  | 9,46*2,33 |  | 22.0418 | [23 empty] | VV | 0
290 | 764351810R00 | Demontáž žlabů podokapních čtyřhranných rovných, rš 250 a 330 mm, sklonu do 30° | m | 42.35 |  | 0 |  | 0 |  | 0 | 12 | 0 | 0 | 0 | 0.00347 | 0.15 | 800-764 | RTS 25/ II | RTS 25/ II | 0.069 | 2.92 |  | Práce | Běžná |  |  |  | POL1_7
|  | K08 : 42,35 |  | 42.35 | [23 empty] | VV | 0
291 | 764359811R00 | Demontáž žlabů kotlíku kónického, , sklonu přes 30 do 45° | kus | 3 |  | 0 |  | 0 |  | 0 | 12 | 0 | 0 | 0 | 0.00115 | 0 | 800-764 | RTS 25/ II | RTS 25/ II | 0.1058 | 0.32 |  | Práce | Běžná |  |  |  | POL1_7
292 | 764410850R00 | Demontáž oplechování parapetů rš od 100 do 330 mm | m | 29.93 |  | 0 |  | 0 |  | 0 | 12 | 0 | 0 | 0 | 0.00135 | 0.04 | 800-764 | RTS 25/ II | RTS 25/ II | 0.092 | 2.75 |  | Práce | Běžná |  |  |  | POL1_7
|  | D.1.3.2.1-1 1.PP : 1,05*5 |  | 5.25 | [23 empty] | VV | 0
|  | D.1.3.2.1-2 1.NP : 0,6*2 |  | 1.2 | [23 empty] | VV | 0
|  | D.1.3.2.1-3 2.NP : 0,6*1 |  | 0.6 | [23 empty] | VV | 0
|  | D.1.3.2.1-2 1.NP : 1,18*2 |  | 2.36 | [23 empty] | VV | 0
|  | D.1.3.2.1-3 2.NP : 1,18*2 |  | 2.36 | [23 empty] | VV | 0
|  | D.1.3.2.1-2 1.NP : 2,08*4 |  | 8.32 | [23 empty] | VV | 0
|  | D.1.3.2.1-3 2.NP : 2,08*3 |  | 6.24 | [23 empty] | VV | 0
|  | D.1.3.2.1-1 1.PP : 1,2*1 |  | 1.2 | [23 empty] | VV | 0
|  | D.1.3.2.1-2 1.NP : 1,2*1 |  | 1.2 | [23 empty] | VV | 0
|  | D.1.3.2.1-3 2.NP : 1,2*1 |  | 1.2 | [23 empty] | VV | 0
293 | 764454801R00 | Demontáž odpadních trub nebo součástí trub kruhových , o průměru 75 a 100 mm | m | 23.4 |  | 0 |  | 0 |  | 0 | 12 | 0 | 0 | 0 | 0.00226 | 0.05 | 800-764 | RTS 25/ II | RTS 25/ II | 0.0575 | 1.35 |  | Práce | Běžná |  |  |  | POL1_7
|  | D.1.1.2.4-1 K11 : 7,8*3 |  | 23.4 | [23 empty] | VV | 0
294 | 765901112R00 | Fólie parotěsné, difúzní a vodotěsné Fólie podstřešní difuzní na krokve, | m2 | 125 |  | 0 |  | 0 |  | 0 | 12 | 0 | 0.00014 | 0.02 | 0 | 0 | 800-765 | RTS 25/ II | RTS 25/ II | 0.1 | 12.5 |  | Práce | Běžná |  |  |  | POL1_7
|  | D.1.3.2.1-10 SCH1 : 125 |  | 125 | [23 empty] | VV | 0
295 | 765901185R00 | Fólie parotěsné, difúzní a vodotěsné Fólie podstřešní vodotěsné plechových střech na bednění, s intergrovanými samolepicími okraji včetně kotvení sponami a přelepení svislých spojů tmelem | m2 | 125 |  | 0 |  | 0 |  | 0 | 12 | 0 | 0.00061 | 0.08 | 0 | 0 | 800-765 | RTS 25/ II | RTS 25/ II | 0.17 | 21.25 |  | Práce | Běžná |  |  |  | POL1_7
|  | D.1.3.2.1-10 SCH1 : 125 |  | 125 | [23 empty] | VV | 0
296 | 764718114 | Okapní svod skrytý lakovaný Al včetně kotlíku a vodorovného odtoku dodávka a montáž , technická specifikace dle PD | m | 7.8 |  | 0 |  | 0 |  | 0 | 12 | 0 | 0.00243 | 0.02 | 0 | 0 |  | Vlastní | Indiv | 0 | 0 |  | Práce | Běžná |  |  |  | POL1_1
|  | D.1.1.2.4-1 K12 : 7,8 |  | 7.8 | [23 empty] | VV | 0
297 | 76480R1 | Sněhový zachytávač dodávka a montáž Technická specifikace dle PD | m | 39.48 |  | 0 |  | 0 |  | 0 | 12 | 0 | 0.00313 | 0.12 | 0 | 0 |  | Vlastní | Indiv | 0 | 0 |  | Práce | Běžná |  |  |  | POL1_1
|  | K09 : 39,48 |  | 39.48 | [23 empty] | VV | 0
298 | 76480R2 | montážní lišta FVE 40x40 hliníková dodávka a montáž Technická specifikace dle PD | m | 40 |  | 0 |  | 0 |  | 0 | 12 | 0 | 0.00313 | 0.13 | 0 | 0 |  | Vlastní | Indiv | 0 | 0 |  | Práce | Běžná |  |  |  | POL1_1
|  | K10 : 40 |  | 40 | [23 empty] | VV | 0
299 | 998764102R00 | Přesun hmot pro konstrukce klempířské v objektech výšky do 12 m | t | 1.2333 |  | 0 |  | 0 |  | 0 | 12 | 0 | 0 | 0 | 0 | 0 | 800-764 | RTS 25/ II | RTS 25/ II | 4.82 | 5.94 |  | Práce | Běžná |  |  |  | POL1_7
|  | 50 m vodorovně | [25 empty] | SPI
300 | 979951111R00 | Výkup kovů železný šrot, tloušťky do 4 mm | t | 0.40504 |  | 0 |  | 0 |  | 0 | 12 | 0 | 0 | 0 | 0 | 0 | 801-3 | RTS 25/ II | RTS 25/ II | 0 | 0 |  | Práce | Běžná |  |  |  | POL1_3
301 | 979011111R00 | Svislá doprava suti a vybouraných hmot za prvé podlaží nad nebo pod základním podlažím | t | 0.40504 |  | 0 |  | 0 |  | 0 | 12 | 0 | 0 | 0 | 0 | 0 | 801-3 | RTS 25/ II | RTS 25/ II | 0.933 | 0.38 |  | Práce | Běžná |  |  |  | POL1_3
302 | 979081111R00 | Odvoz suti a vybouraných hmot na skládku do 1 km | t | 0.40504 |  | 0 |  | 0 |  | 0 | 12 | 0 | 0 | 0 | 0 | 0 | 801-3 | RTS 25/ II | RTS 25/ II | 0.49 | 0.2 |  | Práce | Běžná |  |  |  | POL1_3
303 | 979081121R00 | Odvoz suti a vybouraných hmot na skládku příplatek za každý další 1 km | t | 4.0504 |  | 0 |  | 0 |  | 0 | 12 | 0 | 0 | 0 | 0 | 0 | 801-3 | RTS 25/ II | RTS 25/ II | 0 | 0 |  | Práce | Běžná |  |  |  | POL1_3
304 | 979093111R00 | Uložení suti na skládku bez zhutnění | t | 0.40504 |  | 0 |  | 0 |  | 0 | 12 | 0 | 0 | 0 | 0 | 0 | 800-6 | RTS 25/ II | RTS 25/ II | 0.006 | 0 |  | Práce | Běžná |  |  |  | POL1_3
|  | s hrubým urovnáním, | [25 empty] | SPI
Díl: | 765 | Krytiny tvrdé |  |  |  | 0 |  | 0 |  | 0 |  | 0 |  | 0 |  | 1.8 |  |  |  |  | 43.96 | [6 empty] | DIL
305 | 765328811R00 | Demontáž vláknocementové krytiny hřebenů a nároží, krytiny hladké, do suti | m | 23.218 |  | 0 |  | 0 |  | 0 | 12 | 0 | 0 | 0 | 0.002 | 0.05 | 800-765 | RTS 25/ II | RTS 25/ II | 0.156 | 3.62 |  | Práce | Běžná |  |  |  | POL1_7
|  | D.1.3.2.1-10 : 0,818+5,6*4 |  | 23.218 | [23 empty] | VV | 0
306 | 765321810R00 | Demontáž azbestocementové krytiny ze čtverců nebo šablon, na bednění s lepenkou, do suti | m2 | 125 |  | 0 |  | 0 |  | 0 | 12 | 0 | 0 | 0 | 0.014 | 1.75 | 800-765 | RTS 25/ II | RTS 25/ II | 0.2886 | 36.08 |  | Práce | Běžná |  |  |  | POL1_7
|  | D.1.3.2.1-10 SCH1 : 125 |  | 125 | [23 empty] | VV | 0
307 | 979011111R00 | Svislá doprava suti a vybouraných hmot za prvé podlaží nad nebo pod základním podlažím | t | 1.7964 |  | 0 |  | 0 |  | 0 | 12 | 0 | 0 | 0 | 0 | 0 | 801-3 | RTS 25/ II | RTS 25/ II | 0.933 | 1.68 |  | Práce | Běžná |  |  |  | POL1_3
308 | 979081111R00 | Odvoz suti a vybouraných hmot na skládku do 1 km | t | 1.7964 |  | 0 |  | 0 |  | 0 | 12 | 0 | 0 | 0 | 0 | 0 | 801-3 | RTS 25/ II | RTS 25/ II | 0.49 | 0.88 |  | Práce | Běžná |  |  |  | POL1_3
309 | 979081121R00 | Odvoz suti a vybouraných hmot na skládku příplatek za každý další 1 km | t | 34.1323 |  | 0 |  | 0 |  | 0 | 12 | 0 | 0 | 0 | 0 | 0 | 801-3 | RTS 25/ II | RTS 25/ II | 0 | 0 |  | Práce | Běžná |  |  |  | POL1_3
310 | 979082111R00 | Vnitrostaveništní doprava suti a vybouraných hmot do 10 m | t | 1.7964 |  | 0 |  | 0 |  | 0 | 12 | 0 | 0 | 0 | 0 | 0 | 801-3 | RTS 25/ II | RTS 25/ II | 0.942 | 1.69 |  | Práce | Běžná |  |  |  | POL1_3
311 | 979990201R00 | Poplatek za uložení, azbestocementové výrobky, , skupina 17 06 05 z Katalogu odpadů | t | 1.7964 |  | 0 |  | 0 |  | 0 | 12 | 0 | 0 | 0 | 0 | 0 | 801-3 | RTS 25/ II | RTS 25/ II | 0 | 0 |  | Práce | Běžná |  |  |  | POL1_3
312 | 979093111R00 | Uložení suti na skládku bez zhutnění | t | 1.7964 |  | 0 |  | 0 |  | 0 | 12 | 0 | 0 | 0 | 0 | 0 | 800-6 | RTS 25/ II | RTS 25/ II | 0.006 | 0.01 |  | Práce | Běžná |  |  |  | POL1_3
|  | s hrubým urovnáním, | [25 empty] | SPI
Díl: | 766 | Konstrukce truhlářské |  |  |  | 0 |  | 0 |  | 0 |  | 0 |  | 0.62 |  | 0 |  |  |  |  | 123.58 | [6 empty] | DIL
313 | 766231111R00 | Montáž schodů stahovacích půdních schodů | kus | 1 |  | 0 |  | 0 |  | 0 | 12 | 0 | 0.00016 | 0 | 0 | 0 | 800-766 | RTS 25/ II | RTS 25/ II | 3.7 | 3.7 |  | Práce | Běžná |  |  |  | POL1_7
|  | D.1.3.2.4-1 Z07 : 1 |  | 1 | [23 empty] | VV | 0
314 | 766670011R00 | Montáž obložkové nebo rámové zárubně a dveřního křídla jednokřídlového | kus | 25 |  | 0 |  | 0 |  | 0 | 12 | 0 | 2e-05 | 0 | 0 | 0 | 800-766 | RTS 25/ II | RTS 25/ II | 4.02 | 100.5 |  | Práce | Běžná |  |  |  | POL1_7
|  | dodávka zárubní součástí dodávky dveří | [25 empty] | POP
|  | D01 L Dveře jednokřídlé 800 2100 : 2 |  | 2 | [23 empty] | VV | 0
|  | D01 P Dveře jednokřídlé 800 2100 : 1 |  | 1 | [23 empty] | VV | 0
|  | D02 L Dveře jednokřídlé 800 1970 : 3 |  | 3 | [23 empty] | VV | 0
|  | D02 P Dveře jednokřídlé 800 1970 : 3 |  | 3 | [23 empty] | VV | 0
|  | D03 P Dveře jednokřídlé 700 1970 : 1 |  | 1 | [23 empty] | VV | 0
|  | D04 L Dveře jednokřídlé 700 1970 : 1 |  | 1 | [23 empty] | VV | 0
|  | D05 L Dveře jednokřídlé 900 2100 : 4 |  | 4 | [23 empty] | VV | 0
|  | D05 P Dveře jednokřídlé 900 2100 : 8 |  | 8 | [23 empty] | VV | 0
|  | D06 L Dveře jednokřídlé 900 2100 : 2 |  | 2 | [23 empty] | VV | 0
315 | 766670021R00 | Doplňky ke dveřním křídlům - montáž | kus | 25 |  | 0 |  | 0 |  | 0 | 12 | 0 | 0 | 0 | 0 | 0 | 800-766 | RTS 25/ II | RTS 25/ II | 0.775 | 19.38 |  | Práce | Běžná |  |  |  | POL1_7
|  | D01 L Dveře jednokřídlé 800 2100 : 2 |  | 2 | [23 empty] | VV | 0
|  | D01 P Dveře jednokřídlé 800 2100 : 1 |  | 1 | [23 empty] | VV | 0
|  | D02 L Dveře jednokřídlé 800 1970 : 3 |  | 3 | [23 empty] | VV | 0
|  | D02 P Dveře jednokřídlé 800 1970 : 3 |  | 3 | [23 empty] | VV | 0
|  | D03 P Dveře jednokřídlé 700 1970 : 1 |  | 1 | [23 empty] | VV | 0
|  | D04 L Dveře jednokřídlé 700 1970 : 1 |  | 1 | [23 empty] | VV | 0
|  | D05 L Dveře jednokřídlé 900 2100 : 4 |  | 4 | [23 empty] | VV | 0
|  | D05 P Dveře jednokřídlé 900 2100 : 8 |  | 8 | [23 empty] | VV | 0
|  | D06 L Dveře jednokřídlé 900 2100 : 2 |  | 2 | [23 empty] | VV | 0
316 | 766812PC | Montáž a dodávka kuchyňských linek Technická specifikace dle PD | kus | 1 |  | 0 |  | 0 |  | 0 | 12 | 0 | 0 | 0 | 0 | 0 |  | Vlastní | Indiv | 0 | 0 |  | Práce | Běžná |  |  |  | POL1_1
|  | 0.08 denní místnost : 1 |  | 1 | [23 empty] | VV | 0
317 | 766813PC | Montáž a dodávka kuchyňských linek Technická specifikace dle PD | kus | 2 |  | 0 |  | 0 |  | 0 | 12 | 0 | 0 | 0 | 0 | 0 |  | Vlastní | Indiv | 0 | 0 |  | Práce | Běžná |  |  |  | POL1_1
|  | m.č. 1.07 a 2.07 | [25 empty] | POP
|  | 1.07 OP+KK : 1 |  | 1 | [23 empty] | VV | 0
|  | 2.07 OP+KK : 1 |  | 1 | [23 empty] | VV | 0
318 | 766814PC | Montáž a dodávka vestavné skříně Technická specifikace dle PD | kus | 2 |  | 0 |  | 0 |  | 0 | 12 | 0 | 0 | 0 | 0 | 0 |  | Vlastní | Indiv | 0 | 0 |  | Práce | Běžná |  |  |  | POL1_1
|  | 1.02 : 1 |  | 1 | [23 empty] | VV | 0
|  | 2.02 : 1 |  | 1 | [23 empty] | VV | 0
319 | 766815PC | Montáž a dodávka sedací skříně s věšákovou stěnou Technická specifikace dle PD | kus | 2 |  | 0 |  | 0 |  | 0 | 12 | 0 | 0 | 0 | 0 | 0 |  | Vlastní | Indiv | 0 | 0 |  | Práce | Běžná |  |  |  | POL1_1
|  | 1.02 : 1 |  | 1 | [23 empty] | VV | 0
|  | 2.02 : 1 |  | 1 | [23 empty] | VV | 0
320 | 54914588R | kování stavební - prvek: kliky se štíty mezipokojovými s ukazatelem; provedení Cr; pro dveře WC, koupelen | kus | 3 |  | 0 |  | 0 |  | 0 | 12 | 0 | 0.00075 | 0 | 0 | 0 | SPCM | RTS 25/ II | RTS 25/ II | 0 | 0 |  | Specifikace | Běžná |  |  |  | POL3_1
|  | D04 L Dveře jednokřídlé 700 1970 : 1 |  | 1 | [23 empty] | VV | 0
|  | D06 L Dveře jednokřídlé 900 2100 : 2 |  | 2 | [23 empty] | VV | 0
321 | 54914624R | kování interiérové kliky s kruhovými štíty pro klíč; povrch - kliky pochromované; povrch - štíty leštěná nerez | kus | 22 |  | 0 |  | 0 |  | 0 | 12 | 0 | 0.0008 | 0.02 | 0 | 0 | SPCM | RTS 25/ II | RTS 25/ II | 0 | 0 |  | Specifikace | Běžná |  |  |  | POL3_1
|  | D01 L Dveře jednokřídlé 800 2100 : 2 |  | 2 | [23 empty] | VV | 0
|  | D01 P Dveře jednokřídlé 800 2100 : 1 |  | 1 | [23 empty] | VV | 0
|  | D02 L Dveře jednokřídlé 800 1970 : 3 |  | 3 | [23 empty] | VV | 0
|  | D02 P Dveře jednokřídlé 800 1970 : 3 |  | 3 | [23 empty] | VV | 0
|  | D03 P Dveře jednokřídlé 700 1970 : 1 |  | 1 | [23 empty] | VV | 0
|  | D05 L Dveře jednokřídlé 900 2100 : 4 |  | 4 | [23 empty] | VV | 0
|  | D05 P Dveře jednokřídlé 900 2100 : 8 |  | 8 | [23 empty] | VV | 0
322 | 553473PC | skládací půdní schody 800x700mm dodávka technická specifikace dle PD | kus | 1 |  | 0 |  | 0 |  | 0 | 12 | 0 | 0.04 | 0.04 | 0 | 0 |  | Vlastní | Indiv | 0 | 0 |  | Specifikace | Běžná |  |  |  | POL3_1
|  | -součinitel prostupu tepla Uw<0,95 | [25 empty] | POP
|  | -rozměr otvoru 700/1200 mm | [25 empty] | POP
|  | -požární odolnost EW15 DP3-C3 | [25 empty] | POP
|  | -žebřík kovový, práškově lakovaný na odstín RAL 9006 | [25 empty] | POP
|  | D.1.3.2.4-1 Z07 : 1 |  | 1 | [23 empty] | VV | 0
323 | 6116012028PCT | Dveře vnitřní CPL 0,2 1-křídlé 800 x 2100 mm-"Technická specifikace dle PD"-dodávka vč.zárubně | kus | 3 |  | 0 |  | 0 |  | 0 | 12 | 0 | 0.017 | 0.05 | 0 | 0 |  | Vlastní | Indiv | 0 | 0 |  | Specifikace | Běžná |  |  |  | POL3_1
|  | D01 L Dveře jednokřídlé 800 2100 : 2 |  | 2 | [23 empty] | VV | 0
|  | D01 P Dveře jednokřídlé 800 2100 : 1 |  | 1 | [23 empty] | VV | 0
324 | 6116012029PCT | Dveře vnitřní CPL 0,2 1-křídlé 900 x 2100 mm "Technická specifikace dle PD"-dodávka vč.zárubně | kus | 14 |  | 0 |  | 0 |  | 0 | 12 | 0 | 0.017 | 0.24 | 0 | 0 |  | Vlastní | Indiv | 0 | 0 |  | Specifikace | Běžná |  |  |  | POL3_1
|  | D05 L Dveře jednokřídlé 900 2100 : 4 |  | 4 | [23 empty] | VV | 0
|  | D05 P Dveře jednokřídlé 900 2100 : 8 |  | 8 | [23 empty] | VV | 0
|  | D06 L Dveře jednokřídlé 900 2100 : 2 |  | 2 | [23 empty] | VV | 0
325 | 611601202R | Dveře dřevěné jednostranně otevíravé; šířka = 700 mm; výška = 1 970 mm; počet křídel: 1; povrchová úprava: CPL; struktura povrchu: oboustranně hladká; míra zasklení: plné křídlo | kus | 2 |  | 0 |  | 0 |  | 0 | 12 | 0 | 0.017 | 0.03 | 0 | 0 | SPCM | RTS 25/ II | RTS 25/ II | 0 | 0 |  | Specifikace | Běžná |  |  |  | POL3_1
|  | D03 P Dveře jednokřídlé 700 1970 : 1 |  | 1 | [23 empty] | VV | 0
|  | D04 L Dveře jednokřídlé 700 1970 : 1 |  | 1 | [23 empty] | VV | 0
326 | 611601203R | Dveře dřevěné jednostranně otevíravé; šířka = 800 mm; výška = 1 970 mm; počet křídel: 1; povrchová úprava: CPL; struktura povrchu: oboustranně hladká; míra zasklení: plné křídlo | kus | 6 |  | 0 |  | 0 |  | 0 | 12 | 0 | 0.019 | 0.11 | 0 | 0 | SPCM | RTS 25/ II | RTS 25/ II | 0 | 0 |  | Specifikace | Běžná |  |  |  | POL3_1
|  | D02 L Dveře jednokřídlé 800 1970 : 3 |  | 3 | [23 empty] | VV | 0
|  | D02 P Dveře jednokřídlé 800 1970 : 3 |  | 3 | [23 empty] | VV | 0
327 | 61181511R | Zárubeň dřevěná obložková, polodrážková (klasická); průchozí š. = 700 mm; průchozí v. = 1970 mm; tl. stěny 60 až 170 mm; povrchová úprava: CPL | kus | 2 |  | 0 |  | 0 |  | 0 | 12 | 0 | 0.016 | 0.03 | 0 | 0 | SPCM | RTS 25/ II | RTS 25/ II | 0 | 0 |  | Specifikace | Běžná |  |  |  | POL3_1
|  | D03 P Dveře jednokřídlé 700 1970 : 1 |  | 1 | [23 empty] | VV | 0
|  | D04 L Dveře jednokřídlé 700 1970 : 1 |  | 1 | [23 empty] | VV | 0
328 | 61181512R | Zárubeň dřevěná obložková, polodrážková (klasická); průchozí š. = 800 mm; průchozí v. = 1970 mm; tl. stěny 60 až 170 mm; povrchová úprava: CPL | kus | 6 |  | 0 |  | 0 |  | 0 | 12 | 0 | 0.016 | 0.1 | 0 | 0 | SPCM | RTS 25/ II | RTS 25/ II | 0 | 0 |  | Specifikace | Běžná |  |  |  | POL3_1
|  | D02 L Dveře jednokřídlé 800 1970 : 3 |  | 3 | [23 empty] | VV | 0
|  | D02 P Dveře jednokřídlé 800 1970 : 3 |  | 3 | [23 empty] | VV | 0
329 | 998766202R00 | Přesun hmot pro konstrukce truhlářské v objektech výšky do 12 m | % | 5931.43 |  | 0 |  | 0 |  | 0 | 12 | 0 | 0 | 0 | 0 | 0 | 800-766 | RTS 25/ II | RTS 25/ II | 0 | 0 |  | Práce | Běžná |  |  |  | POL1_7
|  | 50 m vodorovně | [25 empty] | SPI
Díl: | 767 | Konstrukce zámečnické |  |  |  | 0 |  | 0 |  | 0 |  | 0 |  | 0.06 |  | 0 |  |  |  |  | 2.6 | [6 empty] | DIL
330 | 767995101R00 | Výroba a montáž atypických kovovových doplňků staveb hmotnosti do 5 kg | kg | 5.652 |  | 0 |  | 0 |  | 0 | 12 | 0 | 6e-05 | 0 | 0 | 0 | 800-767 | RTS 25/ II | RTS 25/ II | 0.426 | 2.41 |  | Práce | Běžná |  |  |  | POL1_7
|  | D.2.3.1 : 3*0,1*9,42 |  | 2.826 | [23 empty] | VV | 0
|  | D.2.3.2 : 3*0,1*9,42 |  | 2.826 | [23 empty] | VV | 0
331 | 767Z02 | Podomítkový box pro venkovní žaluzie dodávka a montáž-"Technická specifikace dle PD" | ks | 6 |  | 0 |  | 0 |  | 0 | 12 | 0 | 0 | 0 | 0 | 0 |  | Vlastní | Indiv | 0 | 0 |  | Práce | Běžná |  |  |  | POL1_1
|  | 1660x1620mm | [25 empty] | POP
|  | Z02 : 6 |  | 6 | [23 empty] | VV | 0
332 | 767Z03 | Podomítkový box pro venkovní žaluzie dodávka a montáž-"Technická specifikace dle PD" | ks | 4 |  | 0 |  | 0 |  | 0 | 12 | 0 | 0 | 0 | 0 | 0 |  | Vlastní | Indiv | 0 | 0 |  | Práce | Běžná |  |  |  | POL1_1
|  | 1050x2520mm | [25 empty] | POP
|  | Z03 : 4 |  | 4 | [23 empty] | VV | 0
333 | 767Z04 | Podomítkový box pro venkovní žaluzie dodávka a montáž-"Technická specifikace dle PD" | ks | 4 |  | 0 |  | 0 |  | 0 | 12 | 0 | 0 | 0 | 0 | 0 |  | Vlastní | Indiv | 0 | 0 |  | Práce | Běžná |  |  |  | POL1_1
|  | 1600x2520mm | [25 empty] | POP
|  | Z04 : 4 |  | 4 | [23 empty] | VV | 0
334 | 767Z05 | vstupní zábradlí pro půdní schody D + M "Technická specifikace dle PD" | m | 2.35 |  | 0 |  | 0 |  | 0 | 12 | 0 | 0 | 0 | 0 | 0 |  | Vlastní | Indiv | 0 | 0 |  | Práce | Běžná |  |  |  | POL1_1
|  | ZB05 : 2,35 |  | 2.35 | [23 empty] | VV | 0
335 | 767Z06 | Záclonová kolejnička dl.1700mm dodávka a montáž-"Technická specifikace dle PD" | ks | 14 |  | 0 |  | 0 |  | 0 | 12 | 0 | 0 | 0 | 0 | 0 |  | Vlastní | Indiv | 0 | 0 |  | Práce | Běžná |  |  |  | POL1_1
|  | Z06 : 14 |  | 14 | [23 empty] | VV | 0
336 | 767Z109 | Manžeta na prostup VZT, průměr 160 dodávka a montáž-"Technická specifikace dle PD", pro parotěsné napojení na asfaltový pás | ks | 2 |  | 0 |  | 0 |  | 0 | 12 | 0 | 0 | 0 | 0 | 0 |  | Vlastní | Indiv | 0 | 0 |  | Práce | Běžná |  |  |  | POL1_1
|  | D.1.3.2.4-1 Z09 : 2 |  | 2 | [23 empty] | VV | 0
337 | 767Z10910 | Manžeta na prostup VZT, průměr 160 dodávka a montáž-"Technická specifikace dle PD", pro parotěsné napojení na PVC folii | ks | 2 |  | 0 |  | 0 |  | 0 | 12 | 0 | 0 | 0 | 0 | 0 |  | Vlastní | Indiv | 0 | 0 |  | Práce | Běžná |  |  |  | POL1_1
|  | D.1.3.2.4-1 Z10 : 2 |  | 2 | [23 empty] | VV | 0
338 | 767Z10911 | Manžeta na prostup VZT, průměr 100 dodávka a montáž-"Technická specifikace dle PD", pro parotěsné napojení na asfaltový pás | ks | 4 |  | 0 |  | 0 |  | 0 | 12 | 0 | 0 | 0 | 0 | 0 |  | Vlastní | Indiv | 0 | 0 |  | Práce | Běžná |  |  |  | POL1_1
|  | D.1.3.2.4-1 Z11 : 4 |  | 4 | [23 empty] | VV | 0
339 | 767Z10912 | Manžeta na prostup VZT, průměr 100 dodávka a montáž-"Technická specifikace dle PD", pro parotěsné napojení na PVC folii | ks | 4 |  | 0 |  | 0 |  | 0 | 12 | 0 | 0 | 0 | 0 | 0 |  | Vlastní | Indiv | 0 | 0 |  | Práce | Běžná |  |  |  | POL1_1
|  | D.1.3.2.4-1 Z12 : 4 |  | 4 | [23 empty] | VV | 0
340 | 767Z10913 | Manžeta na prostup VZT, průměr 160 dodávka a montáž-"Technická specifikace dle PD", prostup plechovou krytinou | ks | 3 |  | 0 |  | 0 |  | 0 | 12 | 0 | 0 | 0 | 0 | 0 |  | Vlastní | Indiv | 0 | 0 |  | Práce | Běžná |  |  |  | POL1_1
|  | D.1.3.2.4-1 Z13 : 3 |  | 3 | [23 empty] | VV | 0
341 | 767Z28 | Podomítkový box pro venkovní žaluzie dodávka a montáž-"Technická specifikace dle PD" | ks | 2 |  | 0 |  | 0 |  | 0 | 12 | 0 | 0 | 0 | 0 | 0 |  | Vlastní | Indiv | 0 | 0 |  | Práce | Běžná |  |  |  | POL1_1
|  | Z28 : 2 |  | 2 | [23 empty] | VV | 0
342 | 767Z32 | Schodišťové madlo, vnitřní vč.kotvení D + M "Technická specifikace dle PD" | m | 10.187 |  | 0 |  | 0 |  | 0 | 12 | 0 | 0 | 0 | 0 | 0 |  | Vlastní | Indiv | 0 | 0 |  | Práce | Běžná |  |  |  | POL1_1
|  | ZB06 : 10,187 |  | 10.187 | [23 empty] | VV | 0
343 | 767Z34 | Schodišťové zábradlí, vnitřní vč.kotvení D + M "Technická specifikace dle PD" | m | 12.184 |  | 0 |  | 0 |  | 0 | 12 | 0 | 0 | 0 | 0 | 0 |  | Vlastní | Indiv | 0 | 0 |  | Práce | Běžná |  |  |  | POL1_1
|  | ZB04 : 12,184 |  | 12.184 | [23 empty] | VV | 0
344 | 767ZB01 | zábradlí pro okno O09 délka 900mm vč.kotvení D + M"Technická specifikace dle PD" | ks | 2 |  | 0 |  | 0 |  | 0 | 12 | 0 | 0 | 0 | 0 | 0 |  | Vlastní | Indiv | 0 | 0 |  | Práce | Běžná |  |  |  | POL1_1
|  | ZB 01 : 2 |  | 2 | [23 empty] | VV | 0
345 | 767ZB02 | zábradlí pro okno O08 délka 1600mm vč.kotvení D + M"Technická specifikace dle PD" | ks | 4 |  | 0 |  | 0 |  | 0 | 12 | 0 | 0 | 0 | 0 | 0 |  | Vlastní | Indiv | 0 | 0 |  | Práce | Běžná |  |  |  | POL1_1
|  | ZB 02 : 4 |  | 4 | [23 empty] | VV | 0
346 | 767ZB03 | zábradlí pro okno O06 délka 1050mm vč.kotvení D + M"Technická specifikace dle PD" | ks | 4 |  | 0 |  | 0 |  | 0 | 12 | 0 | 0 | 0 | 0 | 0 |  | Vlastní | Indiv | 0 | 0 |  | Práce | Běžná |  |  |  | POL1_1
|  | ZB 03 : 4 |  | 4 | [23 empty] | VV | 0
347 | 13611232R | Výrobek plochý ocelový válcovaný za tepla - plech; hladký; tl = 12,00 mm | t | 0.06217 |  | 0 |  | 0 |  | 0 | 12 | 0 | 1 | 0.06 | 0 | 0 | SPCM | RTS 25/ II | RTS 25/ II | 0 | 0 |  | Specifikace | Běžná |  |  |  | POL3_1
|  | D.2.3.1 : 3*0,1*0,0942*1,1 |  | 0.03109 | [23 empty] | VV | 0
|  | D.2.3.2 : 3*0,1*0,0942*1,1 |  | 0.03109 | [23 empty] | VV | 0
348 | 998767102R00 | Přesun hmot pro kovové stavební doplňk. konstrukce v objektech výšky do 12 m | t | 0.06251 |  | 0 |  | 0 |  | 0 | 12 | 0 | 0 | 0 | 0 | 0 | 800-767 | RTS 25/ II | RTS 25/ II | 3.006 | 0.19 |  | Práce | Běžná |  |  |  | POL1_7
|  | 50 m vodorovně | [25 empty] | SPI
Díl: | 7677 | Otvorové prvky hliníkové |  |  |  | 0 |  | 0 |  | 0 |  | 0 |  | 0 |  | 0 |  |  |  |  | 0 | [6 empty] | DIL
349 | 767R1 | Okno jednokřídlé hliníkové 1600 x 800 dodávka a montáž technická specifkace dle PD | ks | 2 |  | 0 |  | 0 |  | 0 | 12 | 0 | 0 | 0 | 0 | 0 |  | Vlastní | Indiv | 0 | 0 |  | Práce | Běžná |  |  |  | POL1_1
|  | O02 : 2 |  | 2 | [23 empty] | VV | 0
350 | 767R2 | Okno jednokřídlé hliníkové 1600 x 720 dodávka a montáž technická specifkace dle PD | ks | 4 |  | 0 |  | 0 |  | 0 | 12 | 0 | 0 | 0 | 0 | 0 |  | Vlastní | Indiv | 0 | 0 |  | Práce | Běžná |  |  |  | POL1_1
|  | O03 : 4 |  | 4 | [23 empty] | VV | 0
351 | 767R3 | Okno jednokřídlé hliníkové 1050 x 720 dodávka a montáž technická specifkace dle PD | ks | 3 |  | 0 |  | 0 |  | 0 | 12 | 0 | 0 | 0 | 0 | 0 |  | Vlastní | Indiv | 0 | 0 |  | Práce | Běžná |  |  |  | POL1_1
|  | O04 : 3 |  | 3 | [23 empty] | VV | 0
352 | 767R4 | Okno dvoukřídlé hliníkové 1600 x 1620 dodávka a montáž technická specifkace dle PD | ks | 6 |  | 0 |  | 0 |  | 0 | 12 | 0 | 0 | 0 | 0 | 0 |  | Vlastní | Indiv | 0 | 0 |  | Práce | Běžná |  |  |  | POL1_1
|  | O05 : 6 |  | 6 | [23 empty] | VV | 0
353 | 767R5 | Okno jednokřídlé hliníkové 1050 x 2520 dodávka a montáž technická specifkace dle PD | ks | 4 |  | 0 |  | 0 |  | 0 | 12 | 0 | 0 | 0 | 0 | 0 |  | Vlastní | Indiv | 0 | 0 |  | Práce | Běžná |  |  |  | POL1_1
|  | O06 : 4 |  | 4 | [23 empty] | VV | 0
354 | 767R6 | Okno jednokřídlé hliníkové 600 x 1320 dodávka a montáž technická specifkace dle PD | ks | 2 |  | 0 |  | 0 |  | 0 | 12 | 0 | 0 | 0 | 0 | 0 |  | Vlastní | Indiv | 0 | 0 |  | Práce | Běžná |  |  |  | POL1_1
|  | O07 : 2 |  | 2 | [23 empty] | VV | 0
355 | 767R7 | Okno dvoukřídlé hliníkové 1600 x 2520 dodávka a montáž technická specifkace dle PD | ks | 2 |  | 0 |  | 0 |  | 0 | 12 | 0 | 0 | 0 | 0 | 0 |  | Vlastní | Indiv | 0 | 0 |  | Práce | Běžná |  |  |  | POL1_1
|  | O08 : 2 |  | 2 | [23 empty] | VV | 0
356 | 767R8 | Okno jednokřídlé hliníkové 900 x 2520 dodávka a montáž technická specifkace dle PD | ks | 2 |  | 0 |  | 0 |  | 0 | 12 | 0 | 0 | 0 | 0 | 0 |  | Vlastní | Indiv | 0 | 0 |  | Práce | Běžná |  |  |  | POL1_1
|  | O09 : 2 |  | 2 | [23 empty] | VV | 0
357 | 767R9 | Okno dvoukřídlé hliníkové 1600 x 2520 dodávka a montáž technická specifkace dle PD | ks | 2 |  | 0 |  | 0 |  | 0 | 12 | 0 | 0 | 0 | 0 | 0 |  | Vlastní | Indiv | 0 | 0 |  | Práce | Běžná |  |  |  | POL1_1
|  | O10 : 2 |  | 2 | [23 empty] | VV | 0
358 | 767R91 | Dveře jednokřídlé vchodové hliníkové 1500 x 2360 dodávka a montáž technická specifkace dle PD | ks | 2 |  | 0 |  | 0 |  | 0 | 12 | 0 | 0 | 0 | 0 | 0 |  | Vlastní | Indiv | 0 | 0 |  | Práce | Běžná |  |  |  | POL1_1
|  | O01 : 2 |  | 2 | [23 empty] | VV | 0
359 | 998767202R00 | Přesun hmot pro kovové stavební doplňk. konstrukce v objektech výšky do 12 m | % | 16002.22 |  | 0 |  | 0 |  | 0 | 12 | 0 | 0 | 0 | 0 | 0 | 800-767 | RTS 25/ II | RTS 25/ II | 0 | 0 |  | Práce | Běžná |  |  |  | POL1_7
|  | 50 m vodorovně | [25 empty] | SPI
Díl: | 776 | Podlahy povlakové |  |  |  | 0 |  | 0 |  | 0 |  | 0 |  | 6.5 |  | 0.97 |  |  |  |  | 195.01 | [6 empty] | DIL
360 | 776101101R00 | Přípravné práce vysávání povlakových podlah průmyslovým vysavačem | m2 | 300.89 |  | 0 |  | 0 |  | 0 | 12 | 0 | 0 | 0 | 0 | 0 | 800-775 | RTS 25/ II | RTS 25/ II | 0.016 | 4.81 |  | Práce | Běžná |  |  |  | POL1_7
|  | položky neobsahují žádný materiál | [25 empty] | SPI
|  | 0.01 Schodiště PVC : 15,86 |  | 15.86 | [23 empty] | VV | 0
|  | 0.02 Zádveří PVC : 2,16 |  | 2.16 | [23 empty] | VV | 0
|  | 0.03 Chodba PVC : 9,8 |  | 9.8 | [23 empty] | VV | 0
|  | 0.04 Technická místnost PVC : 6,34 |  | 6.34 | [23 empty] | VV | 0
|  | 0.05 Technická místnost PVC : 10,11 |  | 10.11 | [23 empty] | VV | 0
|  | 0.06 Prádelna PVC : 11,13 |  | 11.13 | [23 empty] | VV | 0
|  | 0.07 Úklidová mísnost PVC : 2,75 |  | 2.75 | [23 empty] | VV | 0
|  | 0.08 Denní místnost PVC : 12,18 |  | 12.18 | [23 empty] | VV | 0
|  | 0.09 Šatna PVC : 2,5 |  | 2.5 | [23 empty] | VV | 0
|  | 0.10 Koupelna+WC Protiskluzové PVC : 4,2 |  | 4.2 | [23 empty] | VV | 0
|  | 0.11 Sklad PVC : 12,25 |  | 12.25 | [23 empty] | VV | 0
|  | 0.12 Sklad PVC : 5,37 |  | 5.37 | [23 empty] | VV | 0
|  | 0.13 FVE PVC : 2,10 |  | 2.1 | [23 empty] | VV | 0
|  | 1.01 Schodiště PVC : 15,86 |  | 15.86 | [23 empty] | VV | 0
|  | 1.02 Zádveří PVC : 10,32 |  | 10.32 | [23 empty] | VV | 0
|  | 1.03 Chodba PVC : 9,49 |  | 9.49 | [23 empty] | VV | 0
|  | 1.04 Pokoj PVC : 9,79 |  | 9.79 | [23 empty] | VV | 0
|  | 1.05 WC Protiskluzové PVC : 2,98 |  | 2.98 | [23 empty] | VV | 0
|  | 1.06 Pokoj PVC : 14,03 |  | 14.03 | [23 empty] | VV | 0
|  | 1.07 Obývací pokoj + kk PVC : 18,79 |  | 18.79 | [23 empty] | VV | 0
|  | 1.08 Koupelna + WC Protiskluzové PVC : 7,56 |  | 7.56 | [23 empty] | VV | 0
|  | 1.09 Pokoj PVC : 13,25 |  | 13.25 | [23 empty] | VV | 0
|  | 2.01 Schodiště PVC : 15,86 |  | 15.86 | [23 empty] | VV | 0
|  | 2.02 Zádveří PVC : 10,32 |  | 10.32 | [23 empty] | VV | 0
|  | 2.03 Chodba PVC : 9,49 |  | 9.49 | [23 empty] | VV | 0
|  | 2.04 Pokoj 1 PVC : 9,79 |  | 9.79 | [23 empty] | VV | 0
|  | 2.05 WC Protiskluzové PVC : 2,98 |  | 2.98 | [23 empty] | VV | 0
|  | 2.06 Pokoj 2 PVC : 14,03 |  | 14.03 | [23 empty] | VV | 0
|  | 2.07 Obývací pokoj + kk PVC : 18,79 |  | 18.79 | [23 empty] | VV | 0
|  | 2.08 Koupelna + WC Protiskluzové PVC : 7,56 |  | 7.56 | [23 empty] | VV | 0
|  | 2.09 Pokoj PVC : 13,25 |  | 13.25 | [23 empty] | VV | 0
361 | 776101115R00 | Přípravné práce vyrovnání podkladů samonivelační hmotou | m2 | 300.89 |  | 0 |  | 0 |  | 0 | 12 | 0 | 0 | 0 | 0 | 0 | 800-775 | RTS 25/ II | RTS 25/ II | 0.147 | 44.23 |  | Práce | Běžná |  |  |  | POL1_7
|  | položky neobsahují žádný materiál | [25 empty] | SPI
|  | 0.01 Schodiště PVC : 15,86 |  | 15.86 | [23 empty] | VV | 0
|  | 0.02 Zádveří PVC : 2,16 |  | 2.16 | [23 empty] | VV | 0
|  | 0.03 Chodba PVC : 9,8 |  | 9.8 | [23 empty] | VV | 0
|  | 0.04 Technická místnost PVC : 6,34 |  | 6.34 | [23 empty] | VV | 0
|  | 0.05 Technická místnost PVC : 10,11 |  | 10.11 | [23 empty] | VV | 0
|  | 0.06 Prádelna PVC : 11,13 |  | 11.13 | [23 empty] | VV | 0
|  | 0.07 Úklidová mísnost PVC : 2,75 |  | 2.75 | [23 empty] | VV | 0
|  | 0.08 Denní místnost PVC : 12,18 |  | 12.18 | [23 empty] | VV | 0
|  | 0.09 Šatna PVC : 2,5 |  | 2.5 | [23 empty] | VV | 0
|  | 0.10 Koupelna+WC Protiskluzové PVC : 4,2 |  | 4.2 | [23 empty] | VV | 0
|  | 0.11 Sklad PVC : 12,25 |  | 12.25 | [23 empty] | VV | 0
|  | 0.12 Sklad PVC : 5,37 |  | 5.37 | [23 empty] | VV | 0
|  | 0.13 FVE PVC : 2,10 |  | 2.1 | [23 empty] | VV | 0
|  | 1.01 Schodiště PVC : 15,86 |  | 15.86 | [23 empty] | VV | 0
|  | 1.02 Zádveří PVC : 10,32 |  | 10.32 | [23 empty] | VV | 0
|  | 1.03 Chodba PVC : 9,49 |  | 9.49 | [23 empty] | VV | 0
|  | 1.04 Pokoj PVC : 9,79 |  | 9.79 | [23 empty] | VV | 0
|  | 1.05 WC Protiskluzové PVC : 2,98 |  | 2.98 | [23 empty] | VV | 0
|  | 1.06 Pokoj PVC : 14,03 |  | 14.03 | [23 empty] | VV | 0
|  | 1.07 Obývací pokoj + kk PVC : 18,79 |  | 18.79 | [23 empty] | VV | 0
|  | 1.08 Koupelna + WC Protiskluzové PVC : 7,56 |  | 7.56 | [23 empty] | VV | 0
|  | 1.09 Pokoj PVC : 13,25 |  | 13.25 | [23 empty] | VV | 0
|  | 2.01 Schodiště PVC : 15,86 |  | 15.86 | [23 empty] | VV | 0
|  | 2.02 Zádveří PVC : 10,32 |  | 10.32 | [23 empty] | VV | 0
|  | 2.03 Chodba PVC : 9,49 |  | 9.49 | [23 empty] | VV | 0
|  | 2.04 Pokoj 1 PVC : 9,79 |  | 9.79 | [23 empty] | VV | 0
|  | 2.05 WC Protiskluzové PVC : 2,98 |  | 2.98 | [23 empty] | VV | 0
|  | 2.06 Pokoj 2 PVC : 14,03 |  | 14.03 | [23 empty] | VV | 0
|  | 2.07 Obývací pokoj + kk PVC : 18,79 |  | 18.79 | [23 empty] | VV | 0
|  | 2.08 Koupelna + WC Protiskluzové PVC : 7,56 |  | 7.56 | [23 empty] | VV | 0
|  | 2.09 Pokoj PVC : 13,25 |  | 13.25 | [23 empty] | VV | 0
362 | 776101121R00 | Přípravné práce penetrace podkladu | m2 | 341.819 |  | 0 |  | 0 |  | 0 | 12 | 0 | 0 | 0 | 0 | 0 | 800-775 | RTS 25/ II | RTS 25/ II | 0.046 | 15.72 |  | Práce | Běžná |  |  |  | POL1_7
|  | položky neobsahují žádný materiál | [25 empty] | SPI
|  | 0.01 Schodiště PVC : 15,86 |  | 15.86 | [23 empty] | VV | 0
|  | 0.02 Zádveří PVC : 2,16 |  | 2.16 | [23 empty] | VV | 0
|  | 0.03 Chodba PVC : 9,8 |  | 9.8 | [23 empty] | VV | 0
|  | 0.04 Technická místnost PVC : 6,34 |  | 6.34 | [23 empty] | VV | 0
|  | 0.05 Technická místnost PVC : 10,11 |  | 10.11 | [23 empty] | VV | 0
|  | 0.06 Prádelna PVC : 11,13 |  | 11.13 | [23 empty] | VV | 0
|  | 0.07 Úklidová mísnost PVC : 2,75 |  | 2.75 | [23 empty] | VV | 0
|  | 0.08 Denní místnost PVC : 12,18 |  | 12.18 | [23 empty] | VV | 0
|  | 0.09 Šatna PVC : 2,5 |  | 2.5 | [23 empty] | VV | 0
|  | 0.10 Koupelna+WC Protiskluzové PVC : 4,2 |  | 4.2 | [23 empty] | VV | 0
|  | 0.11 Sklad PVC : 12,25 |  | 12.25 | [23 empty] | VV | 0
|  | 0.12 Sklad PVC : 5,37 |  | 5.37 | [23 empty] | VV | 0
|  | 0.13 FVE PVC : 2,10 |  | 2.1 | [23 empty] | VV | 0
|  | 1.01 Schodiště PVC : 15,86 |  | 15.86 | [23 empty] | VV | 0
|  | 1.02 Zádveří PVC : 10,32 |  | 10.32 | [23 empty] | VV | 0
|  | 1.03 Chodba PVC : 9,49 |  | 9.49 | [23 empty] | VV | 0
|  | 1.04 Pokoj PVC : 9,79 |  | 9.79 | [23 empty] | VV | 0
|  | 1.05 WC Protiskluzové PVC : 2,98 |  | 2.98 | [23 empty] | VV | 0
|  | 1.06 Pokoj PVC : 14,03 |  | 14.03 | [23 empty] | VV | 0
|  | 1.07 Obývací pokoj + kk PVC : 18,79 |  | 18.79 | [23 empty] | VV | 0
|  | 1.08 Koupelna + WC Protiskluzové PVC : 7,56 |  | 7.56 | [23 empty] | VV | 0
|  | 1.09 Pokoj PVC : 13,25 |  | 13.25 | [23 empty] | VV | 0
|  | 2.01 Schodiště PVC : 15,86 |  | 15.86 | [23 empty] | VV | 0
|  | 2.02 Zádveří PVC : 10,32 |  | 10.32 | [23 empty] | VV | 0
|  | 2.03 Chodba PVC : 9,49 |  | 9.49 | [23 empty] | VV | 0
|  | 2.04 Pokoj 1 PVC : 9,79 |  | 9.79 | [23 empty] | VV | 0
|  | 2.05 WC Protiskluzové PVC : 2,98 |  | 2.98 | [23 empty] | VV | 0
|  | 2.06 Pokoj 2 PVC : 14,03 |  | 14.03 | [23 empty] | VV | 0
|  | 2.07 Obývací pokoj + kk PVC : 18,79 |  | 18.79 | [23 empty] | VV | 0
|  | 2.08 Koupelna + WC Protiskluzové PVC : 7,56 |  | 7.56 | [23 empty] | VV | 0
|  | 2.09 Pokoj PVC : 13,25 |  | 13.25 | [23 empty] | VV | 0
|  | D.1.3.2.4-1 Z05 : 40,929*1 |  | 40.929 | [23 empty] | VV | 0
363 | 776210300RU1 | Lepení podlah pryžových na schodišťových stupních včetně dodávky materiálu doplňkové práce lepení hran na stupně, Lepidlo montážní | m | 46.2 |  | 0 |  | 0 |  | 0 | 12 | 0 | 0.00074 | 0.03 | 0 | 0 | 800-775 | RTS 25/ II | RTS 25/ II | 0.13 | 6.01 |  | Práce | Běžná |  |  |  | POL1_7
|  | (7+8+9+9)*1,4 |  | 46.2 | [23 empty] | VV | 0
364 | 776220110RT1 | Lepení podlah z plastů (PVC) na schodišťových stupních rovných, - montáž, , Lepidlo montážní | m | 46.2 |  | 0 |  | 0 |  | 0 | 12 | 0 | 8e-05 | 0 | 0 | 0 | 800-775 | RTS 25/ II | RTS 25/ II | 0.39 | 18.02 |  | Práce | Běžná |  |  |  | POL1_7
|  | (7+8+9+9)*1,4 |  | 46.2 | [23 empty] | VV | 0
365 | 776220200RT1 | Lepení podlah z plastů (PVC) na schodišťových stupních podstupnice, - montáž, , Lepidlo montážní | m | 46.2 |  | 0 |  | 0 |  | 0 | 12 | 0 | 4e-05 | 0 | 0 | 0 | 800-775 | RTS 25/ II | RTS 25/ II | 0.4485 | 20.72 |  | Práce | Běžná |  |  |  | POL1_7
|  | (7+8+9+9)*1,4 |  | 46.2 | [23 empty] | VV | 0
366 | 776421300R00 | Lepení soklíků PVC a napojení krytiny na stěnu ukončení krytiny u stěny fabionem do v. 100 mm, Lepidlo montážní | m | 47.39 |  | 0 |  | 0 |  | 0 | 12 | 0 | 0.00015 | 0.01 | 0 | 0 | 800-775 | RTS 25/ II | RTS 25/ II | 0.23 | 10.9 |  | Práce | Běžná |  |  |  | POL1_7
|  | včetně vytažení a nalepení povlakové krytiny na stěnu. | [25 empty] | POP
|  | 0.07 Úklidová mísnost : (1,375+2)*2 |  | 6.75 | [23 empty] | VV | 0
|  | -0,8*1 |  | -0.8 | [23 empty] | VV | 0
|  | 0.10 Koupelna+WC : (2,1+2)*2 |  | 8.2 | [23 empty] | VV | 0
|  | -0,7*1 |  | -0.7 | [23 empty] | VV | 0
|  | 1.05 WC Protiskluzové : (1,2+2,485)*2 |  | 7.37 | [23 empty] | VV | 0
|  | -0,9*1 |  | -0.9 | [23 empty] | VV | 0
|  | 1.08 Koupelna + WC : (3,6+2,1)*2 |  | 11.4 | [23 empty] | VV | 0
|  | -0,9*1 |  | -0.9 | [23 empty] | VV | 0
|  | 2.05 WC : (1,2+2,485)*2 |  | 7.37 | [23 empty] | VV | 0
|  | -0,9*1 |  | -0.9 | [23 empty] | VV | 0
|  | 2.08 Koupelna + WC : (3,6+2,1)*2 |  | 11.4 | [23 empty] | VV | 0
|  | -0,9*1 |  | -0.9 | [23 empty] | VV | 0
367 | 776422115T00 | Montáž zakončení vinylu(PVC) na stěně | m | 40.929 |  | 0 |  | 0 |  | 0 | 12 | 0 | 0.0001 | 0 | 0 | 0 |  | Vlastní | Indiv | 0 | 0 |  | Práce | Běžná |  |  |  | POL1_7
|  | D.1.3.2.4-1 Z05 : 40,929 |  | 40.929 | [23 empty] | VV | 0
368 | 776511820R00 | Odstranění povlakových podlah z nášlapné plochy lepených, s podložkou, z ploch přes 20 m2 | m2 | 275.8589 |  | 0 |  | 0 |  | 0 | 12 | 0 | 0 | 0 | 0.0035 | 0.97 | 800-775 | RTS 25/ II | RTS 25/ II | 0.255 | 70.34 |  | Práce | Běžná |  |  |  | POL1_7
|  | Začátek provozního součtu | [25 empty] | VV
|  | D.1.3.2.1-2 1.NP : 1,378*2,14 |  | 2.9489 | [23 empty] | VV | 2
|  | 3,6*4,17 |  | 15.012 | [23 empty] | VV | 2
|  | 3,6*5,21 |  | 18.756 | [23 empty] | VV | 2
|  | 4,735*3,66 |  | 17.3301 | [23 empty] | VV | 2
|  | 3,525*2,04 |  | 7.191 | [23 empty] | VV | 2
|  | 1,18*2,48 |  | 2.9264 | [23 empty] | VV | 2
|  | 3,32*1,11 |  | 3.6852 | [23 empty] | VV | 2
|  | 0,945*1,18 |  | 1.1151 | [23 empty] | VV | 2
|  | D.1.3.2.1-3 2.NP : 1,378*2,14 |  | 2.9489 | [23 empty] | VV | 2
|  | 3,6*4,17 |  | 15.012 | [23 empty] | VV | 2
|  | 3,6*5,21 |  | 18.756 | [23 empty] | VV | 2
|  | 4,735*3,66 |  | 17.3301 | [23 empty] | VV | 2
|  | 3,525*2,04 |  | 7.191 | [23 empty] | VV | 2
|  | 1,18*2,48 |  | 2.9264 | [23 empty] | VV | 2
|  | 3,32*1,11 |  | 3.6852 | [23 empty] | VV | 2
|  | 0,945*1,18 |  | 1.1151 | [23 empty] | VV | 2
|  | Mezisoučet |  | 137.9294 | [23 empty] | VV | 3
|  | Konec provozního součtu | [25 empty] | VV
|  | 137,92944*2 |  | 275.8589 | [23 empty] | VV | 0
369 | 776721111R00 | Lepení pásů z vinylu (PVC) na stěnu | m2 | 40.929 |  | 0 |  | 0 |  | 0 | 12 | 0 | 0.00029 | 0.01 | 0 | 0 |  | Vlastní | Indiv | 0 | 0 |  | Práce | Běžná |  |  |  | POL1_7
|  | D.1.3.2.4-1 Z05 : 40,929*1 |  | 40.929 | [23 empty] | VV | 0
370 | 776971118R00 | Čisticí zóny a rohože textilní rohož, z pryžových profilů s polyamidovou výplní, pevně propojená s hliníkovými profily, tloušťky 18 mm, Zóna čisticí textilní PA; pryžové a hliníkové profily; v = 18 mm | m2 | 5.175 |  | 0 |  | 0 |  | 0 | 12 | 0 | 0.02 | 0.1 | 0 | 0 | 800-775 | RTS 25/ II | RTS 25/ II | 0.05 | 0.26 |  | Práce | Běžná |  |  |  | POL1_7
|  | D.1.3.2.4-1 Z01 : 1,725*3 |  | 5.175 | [23 empty] | VV | 0
371 | 776976101R00 | Čisticí zóny a rohože rám z profilu L, z hliníku, | m | 9.45 |  | 0 |  | 0 |  | 0 | 12 | 0 | 0.00069 | 0.01 | 0 | 0 | 800-775 | RTS 25/ II | RTS 25/ II | 0.2 | 1.89 |  | Práce | Běžná |  |  |  | POL1_7
|  | D.1.3.2.4-1 Z01 : (1,725+3)*2 |  | 9.45 | [23 empty] | VV | 0
372 | 776520110RA0 | Podlahy povlakové z PVC podlahovina heterogenní protiskluzná, tl. 2,0 mm, z pásů, včetně soklíku, včetně vyrovnání podkladu samonivelační stěrkou, Krytina podlahová vinylová heterogenní; role; tl = 2,00 mm; nášlapná vrstva = 0,80 mm; povrchová úprava: PUR; zatížení: 23, 34, 43; protiskluznost:... | m2 | 325.5105 |  | 0 |  | 0 |  | 0 | 12 | 0 | 0.01198 | 3.9 | 0 | 0 | AP-PSV | RTS 25/ II | RTS 25/ II | 0 | 0 |  | Agregovaná položka | Běžná |  |  |  | POL2_1
|  | lepení a dodávka podlahoviny z PVC, bez podkladu. Svaření podlahoviny. Dodávka a lepení podlahových soklíků z měkčeného PVC. Pastování a vyleštění podlah. | [25 empty] | SPI |  | lepení a dodávka podlahoviny z PVC, bez podkladu. Svaření podlahoviny. Dodávka a lepení podlahových soklíků z měkčeného PVC. Pastování a vyleštění podlah.
|  | Začátek provozního součtu | [25 empty] | VV
|  | 0.01 Schodiště PVC : 15,86 |  | 15.86 | [23 empty] | VV | 2
|  | 0.02 Zádveří PVC : 2,16 |  | 2.16 | [23 empty] | VV | 2
|  | 0.03 Chodba PVC : 9,8 |  | 9.8 | [23 empty] | VV | 2
|  | 0.04 Technická místnost PVC : 6,34 |  | 6.34 | [23 empty] | VV | 2
|  | 0.05 Technická místnost PVC : 10,11 |  | 10.11 | [23 empty] | VV | 2
|  | 0.08 Denní místnost PVC : 12,18 |  | 12.18 | [23 empty] | VV | 2
|  | 0.09 Šatna PVC : 2,5 |  | 2.5 | [23 empty] | VV | 2
|  | 0.11 Sklad PVC : 12,25 |  | 12.25 | [23 empty] | VV | 2
|  | 0.12 Sklad PVC : 5,37 |  | 5.37 | [23 empty] | VV | 2
|  | 0.13 FVE PVC : 2,10 |  | 2.1 | [23 empty] | VV | 2
|  | 1.01 Schodiště PVC : 15,86 |  | 15.86 | [23 empty] | VV | 2
|  | 1.02 Zádveří PVC : 10,32 |  | 10.32 | [23 empty] | VV | 2
|  | 1.03 Chodba PVC : 9,49 |  | 9.49 | [23 empty] | VV | 2
|  | 1.04 Pokoj PVC : 9,79 |  | 9.79 | [23 empty] | VV | 2
|  | 1.06 Pokoj PVC : 14,03 |  | 14.03 | [23 empty] | VV | 2
|  | 1.07 Obývací pokoj + kk PVC : 18,79 |  | 18.79 | [23 empty] | VV | 2
|  | 1.09 Pokoj PVC : 13,25 |  | 13.25 | [23 empty] | VV | 2
|  | 2.01 Schodiště PVC : 15,86 |  | 15.86 | [23 empty] | VV | 2
|  | 2.02 Zádveří PVC : 10,32 |  | 10.32 | [23 empty] | VV | 2
|  | 2.03 Chodba PVC : 9,49 |  | 9.49 | [23 empty] | VV | 2
|  | 2.04 Pokoj 1 PVC : 9,79 |  | 9.79 | [23 empty] | VV | 2
|  | 2.06 Pokoj 2 PVC : 14,03 |  | 14.03 | [23 empty] | VV | 2
|  | 2.07 Obývací pokoj + kk PVC : 18,79 |  | 18.79 | [23 empty] | VV | 2
|  | 2.09 Pokoj PVC : 13,25 |  | 13.25 | [23 empty] | VV | 2
|  | Mezisoučet |  | 261.73 | [23 empty] | VV | 3
|  | Konec provozního součtu | [25 empty] | VV
|  | 261,73*1,2 |  | 314.076 | [23 empty] | VV | 0
|  | podstupnice : (7+8+9+9)*1,4*0,165*1,5 |  | 11.4345 | [23 empty] | VV | 0
373 | 776520110RA0 | Podlahy povlakové z PVC podlahovina heterogenní protiskluzná, tl. 2,0 mm, z pásů, včetně soklíku, včetně vyrovnání podkladu samonivelační stěrkou, Krytina podlahová vinylová heterogenní; role; tl = 2,00 mm; nášlapná vrstva = 0,80 mm; povrchová úprava: PUR; zatížení: 23, 34, 43; protiskluznost:... | m2 | 58.3656 |  | 0 |  | 0 |  | 0 | 12 | 0 | 0.01198 | 0.7 | 0 | 0 | AP-PSV | RTS 25/ II | RTS 25/ II | 0 | 0 |  | Agregovaná položka | Běžná |  |  |  | POL2_1
|  | lepení a dodávka podlahoviny z PVC, bez podkladu. Svaření podlahoviny. Dodávka a lepení podlahových soklíků z měkčeného PVC. Pastování a vyleštění podlah. | [25 empty] | SPI |  | lepení a dodávka podlahoviny z PVC, bez podkladu. Svaření podlahoviny. Dodávka a lepení podlahových soklíků z měkčeného PVC. Pastování a vyleštění podlah.
|  | Začátek provozního součtu | [25 empty] | VV
|  | 0.06 Prádelna PVC : 11,13 |  | 11.13 | [23 empty] | VV | 2
|  | 0.07 Úklidová mísnost PVC : 2,75 |  | 2.75 | [23 empty] | VV | 2
|  | 0.10 Koupelna+WC Protiskluzové PVC : 4,2 |  | 4.2 | [23 empty] | VV | 2
|  | 1.05 WC Protiskluzové PVC : 2,98 |  | 2.98 | [23 empty] | VV | 2
|  | 1.08 Koupelna + WC Protiskluzové PVC : 7,56 |  | 7.56 | [23 empty] | VV | 2
|  | 2.05 WC Protiskluzové PVC : 2,98 |  | 2.98 | [23 empty] | VV | 2
|  | 2.08 Koupelna + WC Protiskluzové PVC : 7,56 |  | 7.56 | [23 empty] | VV | 2
|  | Mezisoučet |  | 39.16 | [23 empty] | VV | 3
|  | Konec provozního součtu | [25 empty] | VV
|  | 39,16*1,2 |  | 46.992 | [23 empty] | VV | 0
|  | Začátek provozního součtu | [25 empty] | VV
|  | 0.07 Úklidová mísnost : (1,375+2)*2 |  | 6.75 | [23 empty] | VV | 2
|  | -0,8*1 |  | -0.8 | [23 empty] | VV | 2
|  | 0.10 Koupelna+WC : (2,1+2)*2 |  | 8.2 | [23 empty] | VV | 2
|  | -0,7*1 |  | -0.7 | [23 empty] | VV | 2
|  | 1.05 WC Protiskluzové : (1,2+2,485)*2 |  | 7.37 | [23 empty] | VV | 2
|  | -0,9*1 |  | -0.9 | [23 empty] | VV | 2
|  | 1.08 Koupelna + WC : (3,6+2,1)*2 |  | 11.4 | [23 empty] | VV | 2
|  | -0,9*1 |  | -0.9 | [23 empty] | VV | 2
|  | 2.05 WC : (1,2+2,485)*2 |  | 7.37 | [23 empty] | VV | 2
|  | -0,9*1 |  | -0.9 | [23 empty] | VV | 2
|  | 2.08 Koupelna + WC : (3,6+2,1)*2 |  | 11.4 | [23 empty] | VV | 2
|  | -0,9*1 |  | -0.9 | [23 empty] | VV | 2
|  | Mezisoučet |  | 47.39 | [23 empty] | VV | 3
|  | Konec provozního součtu | [25 empty] | VV
|  | 47,39*0,2*1,2 |  | 11.3736 | [23 empty] | VV | 0
374 | 283424060T | Ukončovací lišta pro linoleum, PVC, vinyl a koberce do 5 mm | m | 49.1148 |  | 0 |  | 0 |  | 0 | 12 | 0 | 5e-05 | 0 | 0 | 0 |  | Vlastní | Indiv | 0 | 0 |  | Specifikace | Běžná |  |  |  | POL3_1
|  | D.1.3.2.4-1 Z05 : 40,929*1,2 |  | 49.1148 | [23 empty] | VV | 0
375 | 284122070T | Ochranný panel na stěnu.Ochrana nárazu, vysoká úroveň hygieny a dekorativnosti, Technická specifikace dle PD | m2 | 49.1148 |  | 0 |  | 0 |  | 0 | 12 | 0 | 0.004 | 0.2 | 0 | 0 |  | Vlastní | Indiv | 0 | 0 |  | Specifikace | Běžná |  |  |  | POL3_1
|  | D.1.3.2.4-1 Z05 : 40,929*1*1,2 |  | 49.1148 | [23 empty] | VV | 0
376 | 58581697.AR | Penetrace akrylátová; funkce: proti tvorbě skvrn, úprava savosti, adhezní můstek; ředidlo: voda (disperzní) | kg | 10.2546 |  | 0 |  | 0 |  | 0 | 12 | 0 | 0.001 | 0.01 | 0 | 0 | SPCM | RTS 25/ II | RTS 25/ II | 0 | 0 |  | Specifikace | Běžná |  |  |  | POL3_1
|  | Začátek provozního součtu | [25 empty] | VV
|  | 0.01 Schodiště PVC : 15,86 |  | 15.86 | [23 empty] | VV | 2
|  | 0.02 Zádveří PVC : 2,16 |  | 2.16 | [23 empty] | VV | 2
|  | 0.03 Chodba PVC : 9,8 |  | 9.8 | [23 empty] | VV | 2
|  | 0.04 Technická místnost PVC : 6,34 |  | 6.34 | [23 empty] | VV | 2
|  | 0.05 Technická místnost PVC : 10,11 |  | 10.11 | [23 empty] | VV | 2
|  | 0.06 Prádelna PVC : 11,13 |  | 11.13 | [23 empty] | VV | 2
|  | 0.07 Úklidová mísnost PVC : 2,75 |  | 2.75 | [23 empty] | VV | 2
|  | 0.08 Denní místnost PVC : 12,18 |  | 12.18 | [23 empty] | VV | 2
|  | 0.09 Šatna PVC : 2,5 |  | 2.5 | [23 empty] | VV | 2
|  | 0.10 Koupelna+WC Protiskluzové PVC : 4,2 |  | 4.2 | [23 empty] | VV | 2
|  | 0.11 Sklad PVC : 12,25 |  | 12.25 | [23 empty] | VV | 2
|  | 0.12 Sklad PVC : 5,37 |  | 5.37 | [23 empty] | VV | 2
|  | 0.13 FVE PVC : 2,10 |  | 2.1 | [23 empty] | VV | 2
|  | 1.01 Schodiště PVC : 15,86 |  | 15.86 | [23 empty] | VV | 2
|  | 1.02 Zádveří PVC : 10,32 |  | 10.32 | [23 empty] | VV | 2
|  | 1.03 Chodba PVC : 9,49 |  | 9.49 | [23 empty] | VV | 2
|  | 1.04 Pokoj PVC : 9,79 |  | 9.79 | [23 empty] | VV | 2
|  | 1.05 WC Protiskluzové PVC : 2,98 |  | 2.98 | [23 empty] | VV | 2
|  | 1.06 Pokoj PVC : 14,03 |  | 14.03 | [23 empty] | VV | 2
|  | 1.07 Obývací pokoj + kk PVC : 18,79 |  | 18.79 | [23 empty] | VV | 2
|  | 1.08 Koupelna + WC Protiskluzové PVC : 7,56 |  | 7.56 | [23 empty] | VV | 2
|  | 1.09 Pokoj PVC : 13,25 |  | 13.25 | [23 empty] | VV | 2
|  | 2.01 Schodiště PVC : 15,86 |  | 15.86 | [23 empty] | VV | 2
|  | 2.02 Zádveří PVC : 10,32 |  | 10.32 | [23 empty] | VV | 2
|  | 2.03 Chodba PVC : 9,49 |  | 9.49 | [23 empty] | VV | 2
|  | 2.04 Pokoj 1 PVC : 9,79 |  | 9.79 | [23 empty] | VV | 2
|  | 2.05 WC Protiskluzové PVC : 2,98 |  | 2.98 | [23 empty] | VV | 2
|  | 2.06 Pokoj 2 PVC : 14,03 |  | 14.03 | [23 empty] | VV | 2
|  | 2.07 Obývací pokoj + kk PVC : 18,79 |  | 18.79 | [23 empty] | VV | 2
|  | 2.08 Koupelna + WC Protiskluzové PVC : 7,56 |  | 7.56 | [23 empty] | VV | 2
|  | 2.09 Pokoj PVC : 13,25 |  | 13.25 | [23 empty] | VV | 2
|  | Mezisoučet |  | 300.89 | [23 empty] | VV | 3
|  | Konec provozního součtu | [25 empty] | VV
|  | 300,89*0,03 |  | 9.0267 | [23 empty] | VV | 0
|  | D.1.3.2.4-1 Z05 : 40,929*1*0,03 |  | 1.2279 | [23 empty] | VV | 0
377 | 585817202R | vyrovnávací stěrka cementová; pro podlahy; samonivelační; pro interiér; pevnost v tlaku 30,0 MPa; tl. vrstvy 2,0 až 30,0 mm; barva šedá | kg | 1534.539 |  | 0 |  | 0 |  | 0 | 12 | 0 | 0.001 | 1.53 | 0 | 0 | SPCM | RTS 25/ II | RTS 25/ II | 0 | 0 |  | Specifikace | Běžná |  |  |  | POL3_1
|  | Začátek provozního součtu | [25 empty] | VV
|  | 0.01 Schodiště PVC : 15,86 |  | 15.86 | [23 empty] | VV | 2
|  | 0.02 Zádveří PVC : 2,16 |  | 2.16 | [23 empty] | VV | 2
|  | 0.03 Chodba PVC : 9,8 |  | 9.8 | [23 empty] | VV | 2
|  | 0.04 Technická místnost PVC : 6,34 |  | 6.34 | [23 empty] | VV | 2
|  | 0.05 Technická místnost PVC : 10,11 |  | 10.11 | [23 empty] | VV | 2
|  | 0.06 Prádelna PVC : 11,13 |  | 11.13 | [23 empty] | VV | 2
|  | 0.07 Úklidová mísnost PVC : 2,75 |  | 2.75 | [23 empty] | VV | 2
|  | 0.08 Denní místnost PVC : 12,18 |  | 12.18 | [23 empty] | VV | 2
|  | 0.09 Šatna PVC : 2,5 |  | 2.5 | [23 empty] | VV | 2
|  | 0.10 Koupelna+WC Protiskluzové PVC : 4,2 |  | 4.2 | [23 empty] | VV | 2
|  | 0.11 Sklad PVC : 12,25 |  | 12.25 | [23 empty] | VV | 2
|  | 0.12 Sklad PVC : 5,37 |  | 5.37 | [23 empty] | VV | 2
|  | 0.13 FVE PVC : 2,10 |  | 2.1 | [23 empty] | VV | 2
|  | 1.01 Schodiště PVC : 15,86 |  | 15.86 | [23 empty] | VV | 2
|  | 1.02 Zádveří PVC : 10,32 |  | 10.32 | [23 empty] | VV | 2
|  | 1.03 Chodba PVC : 9,49 |  | 9.49 | [23 empty] | VV | 2
|  | 1.04 Pokoj PVC : 9,79 |  | 9.79 | [23 empty] | VV | 2
|  | 1.05 WC Protiskluzové PVC : 2,98 |  | 2.98 | [23 empty] | VV | 2
|  | 1.06 Pokoj PVC : 14,03 |  | 14.03 | [23 empty] | VV | 2
|  | 1.07 Obývací pokoj + kk PVC : 18,79 |  | 18.79 | [23 empty] | VV | 2
|  | 1.08 Koupelna + WC Protiskluzové PVC : 7,56 |  | 7.56 | [23 empty] | VV | 2
|  | 1.09 Pokoj PVC : 13,25 |  | 13.25 | [23 empty] | VV | 2
|  | 2.01 Schodiště PVC : 15,86 |  | 15.86 | [23 empty] | VV | 2
|  | 2.02 Zádveří PVC : 10,32 |  | 10.32 | [23 empty] | VV | 2
|  | 2.03 Chodba PVC : 9,49 |  | 9.49 | [23 empty] | VV | 2
|  | 2.04 Pokoj 1 PVC : 9,79 |  | 9.79 | [23 empty] | VV | 2
|  | 2.05 WC Protiskluzové PVC : 2,98 |  | 2.98 | [23 empty] | VV | 2
|  | 2.06 Pokoj 2 PVC : 14,03 |  | 14.03 | [23 empty] | VV | 2
|  | 2.07 Obývací pokoj + kk PVC : 18,79 |  | 18.79 | [23 empty] | VV | 2
|  | 2.08 Koupelna + WC Protiskluzové PVC : 7,56 |  | 7.56 | [23 empty] | VV | 2
|  | 2.09 Pokoj PVC : 13,25 |  | 13.25 | [23 empty] | VV | 2
|  | Mezisoučet |  | 300.89 | [23 empty] | VV | 3
|  | Konec provozního součtu | [25 empty] | VV
|  | 300,89*1,7*3 |  | 1534.539 | [23 empty] | VV | 0
378 | 998776102R00 | Přesun hmot pro podlahy povlakové v objektech výšky do 12 m | t | 1.9137 |  | 0 |  | 0 |  | 0 | 12 | 0 | 0 | 0 | 0 | 0 | 800-775 | RTS 25/ II | RTS 25/ II | 1.102 | 2.11 |  | Práce | Běžná |  |  |  | POL1_7
|  | vodorovně do 50 m | [25 empty] | SPI
Díl: | 781 | Obklady keramické |  |  |  | 0 |  | 0 |  | 0 |  | 0 |  | 3.39 |  | 0 |  |  |  |  | 237.73 | [6 empty] | DIL
379 | 781101121R00 | Příprava podkladu před provedením obkladu provedení penetrace podkladu - práce | m2 | 249.4645 |  | 0 |  | 0 |  | 0 | 12 | 0 | 0 | 0 | 0 | 0 | 800-771 | RTS 25/ II | RTS 25/ II | 0.05 | 12.47 |  | Práce | Běžná |  |  |  | POL1_7
|  | 0.06 prádelna : 1*1,5+2*1,5 |  | 4.5 | [23 empty] | VV | 0
|  | 0.07 Úklidová mísnost : (1,375+2)*2*2,27 |  | 15.3225 | [23 empty] | VV | 0
|  | -0,8*2 |  | -1.6 | [23 empty] | VV | 0
|  | 0.08 denní místnost : 1,8*0,9 |  | 1.62 | [23 empty] | VV | 0
|  | 0.10 Koupelna+WC : (2,1+2)*2*2,27 |  | 18.614 | [23 empty] | VV | 0
|  | -0,7*2 |  | -1.4 | [23 empty] | VV | 0
|  | 1.05 WC Protiskluzové : (1,2+2,485)*2*2,3 |  | 16.951 | [23 empty] | VV | 0
|  | -0,9*2,1 |  | -1.89 | [23 empty] | VV | 0
|  | 1.07 Obývací pokoj + kk : 3,5*0,9+1*1,5 |  | 4.65 | [23 empty] | VV | 0
|  | 1.08 Koupelna + WC : (3,6+2,1)*2*2,52 |  | 28.728 | [23 empty] | VV | 0
|  | -0,9*2,1 |  | -1.89 | [23 empty] | VV | 0
|  | 2.05 WC : (1,2+2,485)*2*2,3 |  | 16.951 | [23 empty] | VV | 0
|  | -0,9*2,1 |  | -1.89 | [23 empty] | VV | 0
|  | 2.07 Obývací pokoj + kk : 3,5*0,9+1*1,5 |  | 4.65 | [23 empty] | VV | 0
|  | 2.08 Koupelna + WC : (3,6+2,1)*2*2,52 |  | 28.728 | [23 empty] | VV | 0
|  | -0,9*2,1 |  | -1.89 | [23 empty] | VV | 0
|  | D.1.1.2.4-2 S01 : 50,79 |  | 50.79 | [23 empty] | VV | 0
|  | 2.NP : 53,87 |  | 53.87 | [23 empty] | VV | 0
|  | D.1.1.2.4-2 S03 : 14,65 |  | 14.65 | [23 empty] | VV | 0
380 | 781111115R00 | Doplňkové práce při provádění obkladů vyřezání otvoru v obkladačce korunkou prům. do 30 mm | kus | 47 |  | 0 |  | 0 |  | 0 | 12 | 0 | 0 | 0 | 0 | 0 | 800-771 | RTS 25/ II | RTS 25/ II | 0.1 | 4.7 |  | Práce | Běžná |  |  |  | POL1_7
|  | 0.06 Prádelna : 6 |  | 6 | [23 empty] | VV | 0
|  | 0.07 Úklidová mísnost : 2 |  | 2 | [23 empty] | VV | 0
|  | 0.10 Koupelna+WC : 7 |  | 7 | [23 empty] | VV | 0
|  | 1.05 WC : 7 |  | 7 | [23 empty] | VV | 0
|  | 1.07 OP+kk : 2 |  | 2 | [23 empty] | VV | 0
|  | 1.08 Koupelna + WC : 7 |  | 7 | [23 empty] | VV | 0
|  | 2.05 WC : 7 |  | 7 | [23 empty] | VV | 0
|  | 2.07 OP+kk : 2 |  | 2 | [23 empty] | VV | 0
|  | 2.08 Koupelna + WC : 7 |  | 7 | [23 empty] | VV | 0
381 | 781111116R00 | Doplňkové práce při provádění obkladů vyřezání otvoru v obkladačce korunkou prům. do 90 mm | kus | 27 |  | 0 |  | 0 |  | 0 | 12 | 0 | 1e-05 | 0 | 0 | 0 | 800-771 | RTS 25/ II | RTS 25/ II | 0.11 | 2.97 |  | Práce | Běžná |  |  |  | POL1_7
|  | 0.06 Prádelna : 6+3 |  | 9 | [23 empty] | VV | 0
|  | 0.07 Úklidová mísnost : 2 |  | 2 | [23 empty] | VV | 0
|  | 0.10 Koupelna+WC : 2 |  | 2 | [23 empty] | VV | 0
|  | 1.05 WC : 2 |  | 2 | [23 empty] | VV | 0
|  | 1.07 OP+kk : 2+1 |  | 3 | [23 empty] | VV | 0
|  | 1.08 Koupelna + WC : 2 |  | 2 | [23 empty] | VV | 0
|  | 2.05 WC : 2 |  | 2 | [23 empty] | VV | 0
|  | 2.07 OP+kk : 2+1 |  | 3 | [23 empty] | VV | 0
|  | 2.08 Koupelna + WC : 2 |  | 2 | [23 empty] | VV | 0
382 | 781210151R00 | Obkládání stěn z obkladaček pórovinových do tmele velikosti do 330 x 600 mm | m2 | 130.1545 |  | 0 |  | 0 |  | 0 | 12 | 0 | 0 | 0 | 0 | 0 | 800-771 | RTS 25/ II | RTS 25/ II | 1.58 | 205.64 |  | Práce | Běžná |  |  |  | POL1_7
|  | do tmele, kladených rovnoběžně s podlahou, | [25 empty] | SPI
|  | 0.06 prádelna : 1*1,5+2*1,5 |  | 4.5 | [23 empty] | VV | 0
|  | 0.07 Úklidová mísnost : (1,375+2)*2*2,27 |  | 15.3225 | [23 empty] | VV | 0
|  | -0,8*2 |  | -1.6 | [23 empty] | VV | 0
|  | 0.08 denní místnost : 1,8*0,9 |  | 1.62 | [23 empty] | VV | 0
|  | 0.10 Koupelna+WC : (2,1+2)*2*2,27 |  | 18.614 | [23 empty] | VV | 0
|  | -0,7*2 |  | -1.4 | [23 empty] | VV | 0
|  | 1.05 WC Protiskluzové : (1,2+2,485)*2*2,3 |  | 16.951 | [23 empty] | VV | 0
|  | -0,9*2,1 |  | -1.89 | [23 empty] | VV | 0
|  | 1.07 Obývací pokoj + kk : 3,5*0,9+1*1,5 |  | 4.65 | [23 empty] | VV | 0
|  | 1.08 Koupelna + WC : (3,6+2,1)*2*2,52 |  | 28.728 | [23 empty] | VV | 0
|  | -0,9*2,1 |  | -1.89 | [23 empty] | VV | 0
|  | 2.05 WC : (1,2+2,485)*2*2,3 |  | 16.951 | [23 empty] | VV | 0
|  | -0,9*2,1 |  | -1.89 | [23 empty] | VV | 0
|  | 2.07 Obývací pokoj + kk : 3,5*0,9+1*1,5 |  | 4.65 | [23 empty] | VV | 0
|  | 2.08 Koupelna + WC : (3,6+2,1)*2*2,52 |  | 28.728 | [23 empty] | VV | 0
|  | -0,9*2,1 |  | -1.89 | [23 empty] | VV | 0
383 | 781479705RT3 | Montáž obkladů vnitřních z dlaždic keramických Příplatky k položkám montáže obkladů vnitřních stěn z dlaždic keramických příplatek za spárovací hmotu - plošně | m2 | 130.1545 |  | 0 |  | 0 |  | 0 | 12 | 0 | 0.0004 | 0.05 | 0 | 0 | 800-771 | RTS 25/ II | RTS 25/ II | 0 | 0 |  | Práce | Běžná |  |  |  | POL1_7
384 | 781497131RT1 | Lišty k obkladům profil ukončovací rohové, uložení do tmele, výška profilu 8 mm, | m | 63.79 |  | 0 |  | 0 |  | 0 | 12 | 0 | 0.00042 | 0.03 | 0 | 0 | 800-771 | RTS 25/ II | RTS 25/ II | 0.12 | 7.65 |  | Práce | Běžná |  |  |  | POL1_7
|  | 0.06 prádelna : 1+1,5+2+1,5 |  | 6 | [23 empty] | VV | 0
|  | 0.07 Úklidová mísnost : (1,375+2)*2 |  | 6.75 | [23 empty] | VV | 0
|  | -0,8*1 |  | -0.8 | [23 empty] | VV | 0
|  | 0.08 denní místnost : 2*0,9 |  | 1.8 | [23 empty] | VV | 0
|  | 0.10 Koupelna+WC : (2,1+2)*2 |  | 8.2 | [23 empty] | VV | 0
|  | -0,7*1 |  | -0.7 | [23 empty] | VV | 0
|  | 1.05 WC : (1,2+2,485)*2 |  | 7.37 | [23 empty] | VV | 0
|  | -0,9*1 |  | -0.9 | [23 empty] | VV | 0
|  | 1.07 Obývací pokoj + kk : 2*0,9+1,5+1 |  | 4.3 | [23 empty] | VV | 0
|  | 1.08 Koupelna + WC : (3,6+2,1)*2 |  | 11.4 | [23 empty] | VV | 0
|  | -0,9*1 |  | -0.9 | [23 empty] | VV | 0
|  | 2.05 WC : (1,2+2,485)*2 |  | 7.37 | [23 empty] | VV | 0
|  | -0,9*1 |  | -0.9 | [23 empty] | VV | 0
|  | 2.07 Obývací pokoj + kk : 2*0,9+1,5+1 |  | 4.3 | [23 empty] | VV | 0
|  | 2.08 Koupelna + WC : (3,6+2,1)*2 |  | 11.4 | [23 empty] | VV | 0
|  | -0,9*1 |  | -0.9 | [23 empty] | VV | 0
385 | 58581697.AR | Penetrace akrylátová; funkce: proti tvorbě skvrn, úprava savosti, adhezní můstek; ředidlo: voda (disperzní) | kg | 49.8929 |  | 0 |  | 0 |  | 0 | 12 | 0 | 0.001 | 0.05 | 0 | 0 | SPCM | RTS 25/ II | RTS 25/ II | 0 | 0 |  | Specifikace | Běžná |  |  |  | POL3_1
|  | Začátek provozního součtu | [25 empty] | VV
|  | 0.06 prádelna : 1*1,5+2*1,5 |  | 4.5 | [23 empty] | VV | 2
|  | 0.07 Úklidová mísnost : (1,375+2)*2*2,27 |  | 15.3225 | [23 empty] | VV | 2
|  | -0,8*2 |  | -1.6 | [23 empty] | VV | 2
|  | 0.08 denní místnost : 1,8*0,9 |  | 1.62 | [23 empty] | VV | 2
|  | 0.10 Koupelna+WC : (2,1+2)*2*2,27 |  | 18.614 | [23 empty] | VV | 2
|  | -0,7*2 |  | -1.4 | [23 empty] | VV | 2
|  | 1.05 WC Protiskluzové : (1,2+2,485)*2*2,3 |  | 16.951 | [23 empty] | VV | 2
|  | -0,9*2,1 |  | -1.89 | [23 empty] | VV | 2
|  | 1.07 Obývací pokoj + kk : 3,5*0,9+1*1,5 |  | 4.65 | [23 empty] | VV | 2
|  | 1.08 Koupelna + WC : (3,6+2,1)*2*2,52 |  | 28.728 | [23 empty] | VV | 2
|  | -0,9*2,1 |  | -1.89 | [23 empty] | VV | 2
|  | 2.05 WC : (1,2+2,485)*2*2,3 |  | 16.951 | [23 empty] | VV | 2
|  | -0,9*2,1 |  | -1.89 | [23 empty] | VV | 2
|  | 2.07 Obývací pokoj + kk : 3,5*0,9+1*1,5 |  | 4.65 | [23 empty] | VV | 2
|  | 2.08 Koupelna + WC : (3,6+2,1)*2*2,52 |  | 28.728 | [23 empty] | VV | 2
|  | -0,9*2,1 |  | -1.89 | [23 empty] | VV | 2
|  | Mezisoučet |  | 130.1545 | [23 empty] | VV | 3
|  | Konec provozního součtu | [25 empty] | VV
|  | 130,1545*0,2 |  | 26.0309 | [23 empty] | VV | 0
|  | Začátek provozního součtu | [25 empty] | VV
|  | D.1.1.2.4-2 S01 : 50,79 |  | 50.79 | [23 empty] | VV | 2
|  | 2.NP : 53,87 |  | 53.87 | [23 empty] | VV | 2
|  | D.1.1.2.4-2 S03 : 14,65 |  | 14.65 | [23 empty] | VV | 2
|  | Mezisoučet |  | 119.31 | [23 empty] | VV | 3
|  | Konec provozního součtu | [25 empty] | VV
|  | 119,31*0,2 |  | 23.862 | [23 empty] | VV | 0
386 | 58582138.AR | tmel cementový; C2 T S1; lepicí; pro interiér i exteriér; přilnavost k materiálům kamenina, keram. obklady, dlažby | kg | 1143.1989 |  | 0 |  | 0 |  | 0 | 12 | 0 | 0.001 | 1.14 | 0 | 0 | SPCM | RTS 25/ II | RTS 25/ II | 0 | 0 |  | Specifikace | Běžná |  |  |  | POL3_1
|  | Začátek provozního součtu | [25 empty] | VV
|  | 0.06 prádelna : 1*1,5+2*1,5 |  | 4.5 | [23 empty] | VV | 2
|  | 0.07 Úklidová mísnost : (1,375+2)*2*2,27 |  | 15.3225 | [23 empty] | VV | 2
|  | -0,8*2 |  | -1.6 | [23 empty] | VV | 2
|  | 0.08 denní místnost : 1,8*0,9 |  | 1.62 | [23 empty] | VV | 2
|  | 0.10 Koupelna+WC : (2,1+2)*2*2,27 |  | 18.614 | [23 empty] | VV | 2
|  | -0,7*2 |  | -1.4 | [23 empty] | VV | 2
|  | 1.05 WC Protiskluzové : (1,2+2,485)*2*2,3 |  | 16.951 | [23 empty] | VV | 2
|  | -0,9*2,1 |  | -1.89 | [23 empty] | VV | 2
|  | 1.07 Obývací pokoj + kk : 3,5*0,9+1*1,5 |  | 4.65 | [23 empty] | VV | 2
|  | 1.08 Koupelna + WC : (3,6+2,1)*2*2,52 |  | 28.728 | [23 empty] | VV | 2
|  | -0,9*2,1 |  | -1.89 | [23 empty] | VV | 2
|  | 2.05 WC : (1,2+2,485)*2*2,3 |  | 16.951 | [23 empty] | VV | 2
|  | -0,9*2,1 |  | -1.89 | [23 empty] | VV | 2
|  | 2.07 Obývací pokoj + kk : 3,5*0,9+1*1,5 |  | 4.65 | [23 empty] | VV | 2
|  | 2.08 Koupelna + WC : (3,6+2,1)*2*2,52 |  | 28.728 | [23 empty] | VV | 2
|  | -0,9*2,1 |  | -1.89 | [23 empty] | VV | 2
|  | Mezisoučet |  | 130.1545 | [23 empty] | VV | 3
|  | Konec provozního součtu | [25 empty] | VV
|  | 130,1545*4,2 |  | 546.6489 | [23 empty] | VV | 0
|  | Začátek provozního součtu | [25 empty] | VV
|  | D.1.1.2.4-2 S01 : 50,79 |  | 50.79 | [23 empty] | VV | 2
|  | 2.NP : 53,87 |  | 53.87 | [23 empty] | VV | 2
|  | D.1.1.2.4-2 S03 : 14,65 |  | 14.65 | [23 empty] | VV | 2
|  | Mezisoučet |  | 119.31 | [23 empty] | VV | 3
|  | Konec provozního součtu | [25 empty] | VV
|  | 119,31*5 |  | 596.55 | [23 empty] | VV | 0
387 | 597813736T | Obkládačka 60x120cm-" Technické parametry dle PD" | m2 | 156.1854 |  | 0 |  | 0 |  | 0 | 12 | 0 | 0.0136 | 2.12 | 0 | 0 |  | Vlastní | Indiv | 0 | 0 |  | Specifikace | Běžná |  |  |  | POL3_1
|  | Začátek provozního součtu | [25 empty] | VV
|  | 0.06 prádelna : 1*1,5+2*1,5 |  | 4.5 | [23 empty] | VV | 2
|  | 0.07 Úklidová mísnost : (1,375+2)*2*2,27 |  | 15.3225 | [23 empty] | VV | 2
|  | -0,8*2 |  | -1.6 | [23 empty] | VV | 2
|  | 0.08 denní místnost : 1,8*0,9 |  | 1.62 | [23 empty] | VV | 2
|  | 0.10 Koupelna+WC : (2,1+2)*2*2,27 |  | 18.614 | [23 empty] | VV | 2
|  | -0,7*2 |  | -1.4 | [23 empty] | VV | 2
|  | 1.05 WC Protiskluzové : (1,2+2,485)*2*2,3 |  | 16.951 | [23 empty] | VV | 2
|  | -0,9*2,1 |  | -1.89 | [23 empty] | VV | 2
|  | 1.07 Obývací pokoj + kk : 3,5*0,9+1*1,5 |  | 4.65 | [23 empty] | VV | 2
|  | 1.08 Koupelna + WC : (3,6+2,1)*2*2,52 |  | 28.728 | [23 empty] | VV | 2
|  | -0,9*2,1 |  | -1.89 | [23 empty] | VV | 2
|  | 2.05 WC : (1,2+2,485)*2*2,3 |  | 16.951 | [23 empty] | VV | 2
|  | -0,9*2,1 |  | -1.89 | [23 empty] | VV | 2
|  | 2.07 Obývací pokoj + kk : 3,5*0,9+1*1,5 |  | 4.65 | [23 empty] | VV | 2
|  | 2.08 Koupelna + WC : (3,6+2,1)*2*2,52 |  | 28.728 | [23 empty] | VV | 2
|  | -0,9*2,1 |  | -1.89 | [23 empty] | VV | 2
|  | Mezisoučet |  | 130.1545 | [23 empty] | VV | 3
|  | Konec provozního součtu | [25 empty] | VV
|  | 130,1545*1,2 |  | 156.1854 | [23 empty] | VV | 0
388 | 998781102R00 | Přesun hmot pro obklady keramické v objektech výšky do 12 m | t | 3.3961 |  | 0 |  | 0 |  | 0 | 12 | 0 | 0 | 0 | 0 | 0 | 800-771 | RTS 25/ II | RTS 25/ II | 1.265 | 4.3 |  | Práce | Běžná |  |  |  | POL1_7
Díl: | 784 | Malby |  |  |  | 0 |  | 0 |  | 0 |  | 0 |  | 0.89 |  | 0 |  |  |  |  | 161.97 | [6 empty] | DIL
389 | 784161701R00 | Příprava povrchu Penetrace (napouštění) podkladu akrylát, jednonásobná, Hmota nátěrová akrylátová; typ: malířská; funkce: dekorační; barva: bílá | m2 | 1144.6102 |  | 0 |  | 0 |  | 0 | 12 | 0 | 0.00052 | 0.6 | 0 | 0 | 800-784 | RTS 25/ II | RTS 25/ II | 0.03248 | 37.18 |  | Práce | Běžná |  |  |  | POL1_7
|  | D.1.1.2.4-2 1.NP PHL1 : 75,66 |  | 75.66 | [23 empty] | VV | 0
|  | 2.NP : 90,52 |  | 90.52 | [23 empty] | VV | 0
|  | D.1.1.2.4-2 1.NP PHL2 : 10,54 |  | 10.54 | [23 empty] | VV | 0
|  | 2.NP : 10,54 |  | 10.54 | [23 empty] | VV | 0
|  | 0.01 Schodiště : 15,86 |  | 15.86 | [23 empty] | VV | 0
|  | 0.02 Zádveří : 2,16 |  | 2.16 | [23 empty] | VV | 0
|  | 0.03 Chodba : 9,8 |  | 9.8 | [23 empty] | VV | 0
|  | 0.04 Technická místnost : 6,34 |  | 6.34 | [23 empty] | VV | 0
|  | 0.05 Technická místnost : 10,11 |  | 10.11 | [23 empty] | VV | 0
|  | 0.06 Prádelna : 11,13 |  | 11.13 | [23 empty] | VV | 0
|  | 0.07 Úklidová mísnost : 2,75 |  | 2.75 | [23 empty] | VV | 0
|  | 0.08 Denní místnost : 12,18 |  | 12.18 | [23 empty] | VV | 0
|  | 0.09 Šatna : 2,5 |  | 2.5 | [23 empty] | VV | 0
|  | 0.10 Koupelna+WC : 4,2 |  | 4.2 | [23 empty] | VV | 0
|  | 0.11 Sklad : 12,25 |  | 12.25 | [23 empty] | VV | 0
|  | 0.12 Sklad : 5,37 |  | 5.37 | [23 empty] | VV | 0
|  | 0.13 FVE : 2,10 |  | 2.1 | [23 empty] | VV | 0
|  | 1.01 Schodiště : 15,86 |  | 15.86 | [23 empty] | VV | 0
|  | 2.01 Schodiště : 15,86 |  | 15.86 | [23 empty] | VV | 0
|  | 0.01 Schodiště : 16,57*2,5 |  | 41.425 | [23 empty] | VV | 0
|  | -1,66*2,36*2 |  | -7.8352 | [23 empty] | VV | 0
|  | -1,6*0,8 |  | -1.28 | [23 empty] | VV | 0
|  | -0,8*2,1 |  | -1.68 | [23 empty] | VV | 0
|  | (1,66+2*2,36)*0,3*2 |  | 3.828 | [23 empty] | VV | 0
|  | (1,66+2*0,8)*0,3*1 |  | 0.978 | [23 empty] | VV | 0
|  | 0.02 Zádveří : 5,9*2,5 |  | 14.75 | [23 empty] | VV | 0
|  | -0,8*2,1*4 |  | -6.72 | [23 empty] | VV | 0
|  | 0.03 Chodba : 17,01*2,5 |  | 42.525 | [23 empty] | VV | 0
|  | -0,8*2*7 |  | -11.2 | [23 empty] | VV | 0
|  | (0,8+2*2)*0,325*2 |  | 3.12 | [23 empty] | VV | 0
|  | (1+2*2)*0,5 |  | 2.5 | [23 empty] | VV | 0
|  | 0.04 Technická místnost : 10,3*2,5 |  | 25.75 | [23 empty] | VV | 0
|  | -0,8*2 |  | -1.6 | [23 empty] | VV | 0
|  | -1,66*0,72 |  | -1.1952 | [23 empty] | VV | 0
|  | (1,66+2*0,72)*0,5*1 |  | 1.55 | [23 empty] | VV | 0
|  | 0.05 Technická místnost : 12,72*2,5 |  | 31.8 | [23 empty] | VV | 0
|  | -0,8*2 |  | -1.6 | [23 empty] | VV | 0
|  | -1,05*0,72 |  | -0.756 | [23 empty] | VV | 0
|  | (1,05+2*0,72)*0,5*1 |  | 1.245 | [23 empty] | VV | 0
|  | 0.06 Prádelna : 13,38*2,5 |  | 33.45 | [23 empty] | VV | 0
|  | -0,8*2 |  | -1.6 | [23 empty] | VV | 0
|  | -1,05*0,72 |  | -0.756 | [23 empty] | VV | 0
|  | (1,05+2*0,72)*0,5*1 |  | 1.245 | [23 empty] | VV | 0
|  | 0.07 Úklidová mísnost : 6,75*2,5 |  | 16.875 | [23 empty] | VV | 0
|  | -0,8*2 |  | -1.6 | [23 empty] | VV | 0
|  | 0.08 Denní místnost : 13,96*2,5 |  | 34.9 | [23 empty] | VV | 0
|  | -0,7*2*2 |  | -2.8 | [23 empty] | VV | 0
|  | -0,8*2 |  | -1.6 | [23 empty] | VV | 0
|  | -1,05*0,72 |  | -0.756 | [23 empty] | VV | 0
|  | -1,6*0,72 |  | -1.152 | [23 empty] | VV | 0
|  | (1,05+2*0,72)*0,5*1 |  | 1.245 | [23 empty] | VV | 0
|  | (1,6+2*0,72)*0,5*1 |  | 1.52 | [23 empty] | VV | 0
|  | 0.09 Šatna : 6,5*2,5 |  | 16.25 | [23 empty] | VV | 0
|  | -0,7*2 |  | -1.4 | [23 empty] | VV | 0
|  | 0.10 Koupelna+WC : 8,2*2,5 |  | 20.5 | [23 empty] | VV | 0
|  | -0,8*2 |  | -1.6 | [23 empty] | VV | 0
|  | -1,6*0,72 |  | -1.152 | [23 empty] | VV | 0
|  | (1,6+2*0,72)*0,5*1 |  | 1.52 | [23 empty] | VV | 0
|  | 0.11 Sklad : 14*2,5 |  | 35 | [23 empty] | VV | 0
|  | -0,8*2 |  | -1.6 | [23 empty] | VV | 0
|  | -1,6*0,72 |  | -1.152 | [23 empty] | VV | 0
|  | (1,6+2*0,72)*0,5*1 |  | 1.52 | [23 empty] | VV | 0
|  | 0.12 Sklad : 9,58*2,5 |  | 23.95 | [23 empty] | VV | 0
|  | -0,8*2 |  | -1.6 | [23 empty] | VV | 0
|  | -1,6*0,72 |  | -1.152 | [23 empty] | VV | 0
|  | (1,6+2*0,72)*0,5*1 |  | 1.52 | [23 empty] | VV | 0
|  | 0.13 FVE : 6,2*2,5 |  | 15.5 | [23 empty] | VV | 0
|  | -0,8*2,1 |  | -1.68 | [23 empty] | VV | 0
|  | 1.01 Schodiště : 16,57*2,826 |  | 46.8268 | [23 empty] | VV | 0
|  | -0,9*2,52 |  | -2.268 | [23 empty] | VV | 0
|  | -0,9*2,1 |  | -1.89 | [23 empty] | VV | 0
|  | (0,9+2*2,52)*0,3*1 |  | 1.782 | [23 empty] | VV | 0
|  | 1.02 Zádveří : 13,08*2,826 |  | 36.9641 | [23 empty] | VV | 0
|  | -1,6*2,52 |  | -4.032 | [23 empty] | VV | 0
|  | -0,9*2,1 |  | -1.89 | [23 empty] | VV | 0
|  | -1,6*2,13 |  | -3.408 | [23 empty] | VV | 0
|  | (0,9+2*2,52)*0,3*1 |  | 1.782 | [23 empty] | VV | 0
|  | 1.03 Chodba : 15,06*2,826 |  | 42.5596 | [23 empty] | VV | 0
|  | -0,9*2,1*6 |  | -11.34 | [23 empty] | VV | 0
|  | -1,6*2,13 |  | -3.408 | [23 empty] | VV | 0
|  | (0,9+2*2,1)*0,325*2 |  | 3.315 | [23 empty] | VV | 0
|  | (1,6+2,13*2)*0,4 |  | 2.344 | [23 empty] | VV | 0
|  | 1.04 Pokoj : 12,53*2,826 |  | 35.4098 | [23 empty] | VV | 0
|  | -0,9*2,1 |  | -1.89 | [23 empty] | VV | 0
|  | -1,6*1,62 |  | -2.592 | [23 empty] | VV | 0
|  | (1,6+2*1,62)*0,4*1 |  | 1.936 | [23 empty] | VV | 0
|  | 1.05 WC : 7,37*2,826 |  | 20.8276 | [23 empty] | VV | 0
|  | -0,9*2,1 |  | -1.89 | [23 empty] | VV | 0
|  | 1.06 Pokoj : 15,37*2,826 |  | 43.4356 | [23 empty] | VV | 0
|  | -0,9*2,1 |  | -1.89 | [23 empty] | VV | 0
|  | -1,6*1,62 |  | -2.592 | [23 empty] | VV | 0
|  | -1,05*2,52 |  | -2.646 | [23 empty] | VV | 0
|  | (1,6+2*1,62)*0,4*1 |  | 1.936 | [23 empty] | VV | 0
|  | (1,05+2*2,52)*0,4*1 |  | 2.436 | [23 empty] | VV | 0
|  | 1.07 Obývací pokoj + kk : 17,85*2,826 |  | 50.4441 | [23 empty] | VV | 0
|  | -0,9*2,1 |  | -1.89 | [23 empty] | VV | 0
|  | -1,6*1,62 |  | -2.592 | [23 empty] | VV | 0
|  | -1,05*2,52 |  | -2.646 | [23 empty] | VV | 0
|  | (1,6+2*1,62)*0,4*1 |  | 1.936 | [23 empty] | VV | 0
|  | (1,05+2*2,52)*0,4*1 |  | 2.436 | [23 empty] | VV | 0
|  | 1.08 Koupelna + WC : 11,4*2,826 |  | 32.2164 | [23 empty] | VV | 0
|  | -0,9*2,1 |  | -1.89 | [23 empty] | VV | 0
|  | -0,6*1,32 |  | -0.792 | [23 empty] | VV | 0
|  | (0,6+2*1,32)*0,4*1 |  | 1.296 | [23 empty] | VV | 0
|  | 1.09 Pokoj : 14,56*2,826 |  | 41.1466 | [23 empty] | VV | 0
|  | -0,9*2,1 |  | -1.89 | [23 empty] | VV | 0
|  | -1,6*2,52 |  | -4.032 | [23 empty] | VV | 0
|  | (1,6+2*2,52)*0,4*1 |  | 2.656 | [23 empty] | VV | 0
|  | 2.01 Schodiště : 16,57*2,826 |  | 46.8268 | [23 empty] | VV | 0
|  | -0,9*2,52 |  | -2.268 | [23 empty] | VV | 0
|  | -1,6*0,8 |  | -1.28 | [23 empty] | VV | 0
|  | -0,9*2,1 |  | -1.89 | [23 empty] | VV | 0
|  | (1,6+2*2,52)*0,3*1 |  | 1.992 | [23 empty] | VV | 0
|  | (1,6+2*0,8)*0,3*1 |  | 0.96 | [23 empty] | VV | 0
|  | 2.02 Zádveří : 13,08*2,826 |  | 36.9641 | [23 empty] | VV | 0
|  | -1,6*2,52 |  | -4.032 | [23 empty] | VV | 0
|  | -0,9*2,1 |  | -1.89 | [23 empty] | VV | 0
|  | -1,6*2,13 |  | -3.408 | [23 empty] | VV | 0
|  | (1,6+2*2,52)*0,3*1 |  | 1.992 | [23 empty] | VV | 0
|  | 2.03 Chodba : 15,06*2,826 |  | 42.5596 | [23 empty] | VV | 0
|  | -0,9*2,1*6 |  | -11.34 | [23 empty] | VV | 0
|  | -1,6*2,13 |  | -3.408 | [23 empty] | VV | 0
|  | (0,9+2*2,1)*0,325*2 |  | 3.315 | [23 empty] | VV | 0
|  | (1,6+2,13*2)*0,4 |  | 2.344 | [23 empty] | VV | 0
|  | 2.04 Pokoj 1 : 12,53*2,826 |  | 35.4098 | [23 empty] | VV | 0
|  | -0,9*2,1 |  | -1.89 | [23 empty] | VV | 0
|  | -1,6*1,62 |  | -2.592 | [23 empty] | VV | 0
|  | (1,6+2*1,62)*0,4*1 |  | 1.936 | [23 empty] | VV | 0
|  | 2.05 WC : 7,37*2,826 |  | 20.8276 | [23 empty] | VV | 0
|  | -0,9*2,1 |  | -1.89 | [23 empty] | VV | 0
|  | 2.06 Pokoj 2 : 15,37*2,826 |  | 43.4356 | [23 empty] | VV | 0
|  | -0,9*2,1 |  | -1.89 | [23 empty] | VV | 0
|  | -1,6*1,62 |  | -2.592 | [23 empty] | VV | 0
|  | -1,05*2,52 |  | -2.646 | [23 empty] | VV | 0
|  | (1,6+2*1,62)*0,4*1 |  | 1.936 | [23 empty] | VV | 0
|  | (1,05+2*2,52)*0,4*1 |  | 2.436 | [23 empty] | VV | 0
|  | 2.07 Obývací pokoj + kk : 17,85*2,826 |  | 50.4441 | [23 empty] | VV | 0
|  | -0,9*2,1 |  | -1.89 | [23 empty] | VV | 0
|  | -1,6*1,62 |  | -2.592 | [23 empty] | VV | 0
|  | -1,05*2,52 |  | -2.646 | [23 empty] | VV | 0
|  | (1,6+2*1,62)*0,4*1 |  | 1.936 | [23 empty] | VV | 0
|  | (1,05+2*2,52)*0,4*1 |  | 2.436 | [23 empty] | VV | 0
|  | 2.08 Koupelna + WC : 11,4*2,826 |  | 32.2164 | [23 empty] | VV | 0
|  | -0,9*2,1 |  | -1.89 | [23 empty] | VV | 0
|  | -0,6*1,32 |  | -0.792 | [23 empty] | VV | 0
|  | (0,6+2*1,32)*0,4*1 |  | 1.296 | [23 empty] | VV | 0
|  | 2.09 Pokoj PVC : 14,56*2,826 |  | 41.1466 | [23 empty] | VV | 0
|  | -0,9*2,1 |  | -1.89 | [23 empty] | VV | 0
|  | -1,6*2,52 |  | -4.032 | [23 empty] | VV | 0
|  | (1,6+2*2,52)*0,4*1 |  | 2.656 | [23 empty] | VV | 0
|  | odpočet obklady : -122,6545 |  | -122.6545 | [23 empty] | VV | 0
390 | 784165442R00 | Malby z malířských směsí omyvatelných, , barevné, dvojnásobné, Hmota nátěrová akrylátová; typ: malířská; funkce: dekorační, omyvatelná; barva: bílá | m2 | 1144.6102 |  | 0 |  | 0 |  | 0 | 12 | 0 | 0.00025 | 0.29 | 0 | 0 | 800-784 | RTS 25/ II | RTS 25/ II | 0.10902 | 124.79 |  | Práce | Běžná |  |  |  | POL1_7
|  | Technická specifikace dle PD | [25 empty] | POP
Díl: | 786 | Zastiňující technika |  |  |  | 0 |  | 0 |  | 0 |  | 0 |  | 0.71 |  | 0 |  |  |  |  | 0 | [6 empty] | DIL
391 | 786611390T00 | Předokenní žaluzie,elektrické ovládání-specifikace dle PD | m2 | 43.848 |  | 0 |  | 0 |  | 0 | 12 | 0 | 0.0162 | 0.71 | 0 | 0 |  | Vlastní | Indiv | 0 | 0 |  | Práce | Běžná |  |  |  | POL1_7
|  | včetně montáže a dodávky systémových kotevních válečků do kontaktních zateplovacích systémů | [25 empty] | POP
|  | Z02 : 1,6*1,62*6 |  | 15.552 | [23 empty] | VV | 0
|  | Z03 : 1,05*2,52*4 |  | 10.584 | [23 empty] | VV | 0
|  | Z04 : 1,6*2,52*4 |  | 16.128 | [23 empty] | VV | 0
|  | Z28 : 0,6*1,32*2 |  | 1.584 | [23 empty] | VV | 0
[26 empty] | 12 | 21 | DPH
| Celkem |  |  |  |  | 0 | [19 empty] | 0 | 0 | SUM
END
Note on S6: Jedná se o informaci, zda se jedná o položku, která je do rozpočtu zadána z cenové soustavy RTS, nebo vlastní.
Note on T6: Jedná se o název CÚ, která je zadána u položky rozpočtu

## 02 D.1b Pol
Položkový soupis prací a dodávek | [27 empty] | #TypZaznamu#
S: | 240101 | Komunitní bydlení - Heřmanův Městec | [25 empty] | STA
O: | 02 | Pokorného 278 | [22 empty] | STA |  |  | OBJ
R: | D.1b | Sadové úpravy | [25 empty] | ROZ
P.č. | Číslo položky | Název položky | MJ | Množství | Cena / MJ | Celkem | Dodávka | Dodávka celk. | Montáž | Montáž celk. | DPH | Cena s DPH | Hmotnost / MJ | Hmotnost celk.(t) | Dem. hmotnost / MJ | Dem. hmotnost celk.(t) | Ceník | Cen. soustava / platnost | Cenová úroveň | Nhod / MJ | Nhod celk. | Dodavatel | Typ položky | Stav položky
Díl: | 11 | Přípravné a přidružené práce |  |  |  | 0 |  | 0 |  | 0 |  | 0 |  | 0 |  | 0 |  |  |  |  | 107.33 | [6 empty] | DIL
1 | 111201101R00 | Odstranění křovin a stromů o průměru do 10 cm při celkové ploše do 1 000 m2 | m2 | 35 |  | 0 |  | 0 |  | 0 | 12 | 0 | 0 | 0 | 0 | 0 | 800-1 | RTS 25/ II | RTS 25/ II | 0.17 | 5.95 |  | Práce | Běžná |  |  |  | POL1_1
|  | s odstraněním kořenů a s případným nutným odklizením křovin a stromů na hromady na vzdálenost do 50 m nebo s naložením na dopravní prostředek, do sklonu terénu 1 : 5, | [25 empty] | SPI |  | s odstraněním kořenů a s případným nutným odklizením křovin a stromů na hromady na vzdálenost do 50 m nebo s naložením na dopravní prostředek, do sklonu terénu 1 : 5,
|  | C5, S4 : 15 |  | 15 | [23 empty] | VV | 0
|  | S11 : 8 |  | 8 | [23 empty] | VV | 0
|  | S12 : 12 |  | 12 | [23 empty] | VV | 0
2 | 112101101R00 | Kácení stromů listnatých o průměru kmene přes 100 do 300 mm | kus | 2 |  | 0 |  | 0 |  | 0 | 12 | 0 | 0 | 0 | 0 | 0 | 800-1 | RTS 25/ II | RTS 25/ II | 0.49 | 0.98 |  | Práce | Běžná |  |  |  | POL1_
|  | s odřezáním kmene a odvětvením, včetně případného odklizení kmene a větví na oddělené hromady na vzdálenost do 50 m nebo s naložením na dopravní prostředek, | [25 empty] | SPI |  | s odřezáním kmene a odvětvením, včetně případného odklizení kmene a větví na oddělené hromady na vzdálenost do 50 m nebo s naložením na dopravní prostředek,
|  | C5: S9, S10 : 1+1 |  | 2 | [23 empty] | VV | 0
3 | 112101102R00 | Kácení stromů listnatých o průměru kmene přes 300 do 500 mm | kus | 3 |  | 0 |  | 0 |  | 0 | 12 | 0 | 0 | 0 | 0 | 0 | 800-1 | RTS 25/ II | RTS 25/ II | 0.88 | 2.64 |  | Práce | Běžná |  |  |  | POL1_
|  | s odřezáním kmene a odvětvením, včetně případného odklizení kmene a větví na oddělené hromady na vzdálenost do 50 m nebo s naložením na dopravní prostředek, | [25 empty] | SPI |  | s odřezáním kmene a odvětvením, včetně případného odklizení kmene a větví na oddělené hromady na vzdálenost do 50 m nebo s naložením na dopravní prostředek,
|  | 1+1+1 |  | 3 | [23 empty] | VV | 0
4 | 112101121R00 | Kácení stromů jehličnatých bez odkornění o průměru přes 100 do 300 mm | kus | 4 |  | 0 |  | 0 |  | 0 | 12 | 0 | 0 | 0 | 0 | 0 | 800-1 | RTS 25/ II | RTS 25/ II | 0.28 | 1.12 |  | Práce | Běžná |  |  |  | POL1_1
|  | s odřezáním kmene a odvětvením, včetně případného odklizení kmene a větví na oddělené hromady na vzdálenost do 50 m nebo s naložením na dopravní prostředek, | [25 empty] | SPI |  | s odřezáním kmene a odvětvením, včetně případného odklizení kmene a větví na oddělené hromady na vzdálenost do 50 m nebo s naložením na dopravní prostředek,
|  | C5: S2,S3 : 3+1 |  | 4 | [23 empty] | VV | 0
5 | 112101122R00 | Kácení stromů jehličnatých bez odkornění o průměru přes 300 do 500 mm | kus | 2 |  | 0 |  | 0 |  | 0 | 12 | 0 | 0 | 0 | 0 | 0 | 800-1 | RTS 25/ II | RTS 25/ II | 0.55 | 1.1 |  | Práce | Běžná |  |  |  | POL1_1
|  | s odřezáním kmene a odvětvením, včetně případného odklizení kmene a větví na oddělené hromady na vzdálenost do 50 m nebo s naložením na dopravní prostředek, | [25 empty] | SPI |  | s odřezáním kmene a odvětvením, včetně případného odklizení kmene a větví na oddělené hromady na vzdálenost do 50 m nebo s naložením na dopravní prostředek,
|  | C5: S1,S5 : 2 |  | 2 | [23 empty] | VV | 0
6 | 112201101R00 | Odstranění pařezů pod úrovní terénu vykopáním o průměru přes 100 do 300 mm | kus | 6 |  | 0 |  | 0 |  | 0 | 12 | 0 | 5e-05 | 0 | 0 | 0 | 800-1 | RTS 25/ II | RTS 25/ II | 0.66 | 3.96 |  | Práce | Běžná |  |  |  | POL1_1
|  | s jejich vykopáním nebo vytrháním, s přesekáním kořenů a s případným nutným přemístěním pařezů na hromady do vzdálenosti do 50 m nebo s naložením na dopravní prostředek, | [25 empty] | SPI |  | s jejich vykopáním nebo vytrháním, s přesekáním kořenů a s případným nutným přemístěním pařezů na hromady do vzdálenosti do 50 m nebo s naložením na dopravní prostředek,
|  | C5: S2,S3, S9, S10 : 3+1+1+1 |  | 6 | [23 empty] | VV | 0
7 | 112201102R00 | Odstranění pařezů pod úrovní terénu vykopáním o průměru přes 300 do 500 mm | kus | 5 |  | 0 |  | 0 |  | 0 | 12 | 0 | 5e-05 | 0 | 0 | 0 | 800-1 | RTS 25/ II | RTS 25/ II | 1.66 | 8.3 |  | Práce | Běžná |  |  |  | POL1_1
|  | s jejich vykopáním nebo vytrháním, s přesekáním kořenů a s případným nutným přemístěním pařezů na hromady do vzdálenosti do 50 m nebo s naložením na dopravní prostředek, | [25 empty] | SPI |  | s jejich vykopáním nebo vytrháním, s přesekáním kořenů a s případným nutným přemístěním pařezů na hromady do vzdálenosti do 50 m nebo s naložením na dopravní prostředek,
|  | C5: S1,S5, S6, S7, S8 : 2+1+1+1 |  | 5 | [23 empty] | VV | 0
8 | 182001112R00 | Plošná úprava terénu při nerovnostech terénu přes 50 do 100 mm, na svahu přes 1:5 do 1:2 | m2 | 480 |  | 0 |  | 0 |  | 0 | 12 | 0 | 0 | 0 | 0 | 0 | 823-1 | RTS 25/ II | RTS 25/ II | 0.17 | 81.6 |  | Práce | Běžná |  |  |  | POL1_1
|  | s urovnáním povrchu, bez doplnění ornice, v hornině 1 až 4, | [25 empty] | SPI
|  | Situace sadových úprav : 480 |  | 480 | [23 empty] | VV | 0
9 | 184802111R00 | Chemické odplevelení půdy před založením kultury postřikem naširoko, v rovině nebo na svahu do 1:5 | m2 | 480 |  | 0 |  | 0 |  | 0 | 12 | 0 | 0 | 0 | 0 | 0 | 823-1 | RTS 25/ II | RTS 25/ II | 0.0035 | 1.68 |  | Práce | Běžná |  |  |  | POL1_1
|  | nebo trávníku nebo zpevněných ploch o výměře jednotlivě přes 20 m2, | [25 empty] | SPI
|  | Odkaz na mn. položky pořadí 8 : 480,00000 |  | 480 | [23 empty] | VV | 5
10 | 1112038000T00 | Odvoz dřevní hmoty dle zadání objednatele | soubor | 1 |  | 0 |  | 0 |  | 0 | 12 | 0 | 0 | 0 | 0 | 0 |  | Vlastní | Indiv | 0 | 0 |  | Práce | Běžná |  |  |  | POL1_1
11 | 25234000.AR | herbicid totální; účinná látka izopropylaminová sůl glyphosatu; hubení vytrvalých plevelů | l | 1.92 |  | 0 |  | 0 |  | 0 | 12 | 0 | 0.001 | 0 | 0 | 0 | SPCM | RTS 25/ II | RTS 25/ II | 0 | 0 |  | Specifikace | Běžná |  |  |  | POL3_0
|  | Odkaz na mn. položky pořadí 8 : 480,00000*0,004 |  | 1.92 | [23 empty] | VV | 5
Díl: | 18 | Povrchové úpravy terénu |  |  |  | 0 |  | 0 |  | 0 |  | 0 |  | 3.92 |  | 0 |  |  |  |  | 5.74 | [6 empty] | DIL
12 | 184004415R00 | Výsadba sazenic stromů do 3 m, jamka D 70/hl.70 cm | kus | 2 |  | 0 |  | 0 |  | 0 | 12 | 0 | 0 | 0 | 0 | 0 |  | RTS 25/ II | RTS 25/ II | 0.252 | 0.5 |  | Práce | Běžná |  |  |  | POL1_
|  | C5: NS1, NS2 : 1+1 |  | 2 | [23 empty] | VV | 0
13 | 184202112R00 | Ukotvení dřevin průměr do 100 mm, délka do 3 m | kus | 6 |  | 0 |  | 0 |  | 0 | 12 | 0 | 0.00056 | 0 | 0 | 0 | 823-1 | RTS 25/ II | RTS 25/ II | 0.874 | 5.24 |  | Práce | Běžná |  |  |  | POL1_
|  | třemi a více kůly, s ochranou proti poškození v místě vzepření, (příloha č. 8) při průměru kůlů do 10 cm, | [25 empty] | SPI |  | třemi a více kůly, s ochranou proti poškození v místě vzepření, (příloha č. 8) při průměru kůlů do 10 cm,
|  | NS1, NS2 : 3*2 |  | 6 | [23 empty] | VV | 0
14 | 02656035R | dřevina listnatá Javor; Acer platanoides; obvod kmene 20-25 cm; s balem (textilie+pletivo); vysokokmen | kus | 2 |  | 0 |  | 0 |  | 0 | 12 | 0 | 0.008 | 0.02 | 0 | 0 | SPCM | RTS 25/ II | RTS 25/ II | 0 | 0 |  | Specifikace | Běžná |  |  |  | POL3_
|  | C5: NS1, NS2 : 1+1 |  | 2 | [23 empty] | VV | 0
15 | 05217141R | Tyčovina (TC) dřevina: SM; s kůrou | m | 6 |  | 0 |  | 0 |  | 0 | 12 | 0 | 0.65 | 3.9 | 0 | 0 | SPCM | RTS 25/ II | RTS 25/ II | 0 | 0 |  | Specifikace | Běžná |  |  |  | POL3_
|  | 3*2 |  | 6 | [23 empty] | VV | 0
Díl: | 181b | ZALOŽENÍ TRÁVNÍKU PARKOVÉHO |  |  |  | 0 |  | 0 |  | 0 |  | 0 |  | 0.03 |  | 0 |  |  |  |  | 73.92 | [6 empty] | DIL
16 | 180402112R00 | Založení trávníku parkový trávník, výsevem, na svahu přes 1:5 do 1:2 | m2 | 480 |  | 0 |  | 0 |  | 0 | 12 | 0 | 0 | 0 | 0 | 0 | 823-1 | RTS 25/ II | RTS 25/ II | 0.1 | 48 |  | Práce | Běžná |  |  |  | POL1_1
|  | na půdě předem připravené s pokosením, naložením, odvozem odpadu do 20 km a se složením, | [25 empty] | SPI
|  | Odkaz na mn. položky pořadí 8 : 480,00000 |  | 480 | [23 empty] | VV | 5
17 | 183403113R00 | Obdělávání půdy frézováním, v rovině nebo na svahu 1:5 | m2 | 1920 |  | 0 |  | 0 |  | 0 | 12 | 0 | 0 | 0 | 0 | 0 | 823-1 | RTS 25/ II | RTS 25/ II | 0.002 | 3.84 |  | Práce | Běžná |  |  |  | POL1_1
|  | Odkaz na mn. položky pořadí 16 : 480,00000*4 |  | 1920 | [23 empty] | VV | 5
18 | 183403114R00 | Obdělávání půdy kultivátorováním, v rovině nebo na svahu 1:5 | m2 | 480 |  | 0 |  | 0 |  | 0 | 12 | 0 | 0 | 0 | 0 | 0 | 823-1 | RTS 25/ II | RTS 25/ II | 0.001 | 0.48 |  | Práce | Běžná |  |  |  | POL1_
|  | Odkaz na mn. položky pořadí 16 : 480,00000 |  | 480 | [23 empty] | VV | 5
19 | 183403151R00 | Obdělávání půdy smykováním, v rovině nebo na svahu 1:5 | m2 | 1920 |  | 0 |  | 0 |  | 0 | 12 | 0 | 0 | 0 | 0 | 0 | 823-1 | RTS 25/ II | RTS 25/ II | 0.001 | 1.92 |  | Práce | Běžná |  |  |  | POL1_1
|  | Odkaz na mn. položky pořadí 16 : 480,00000*4 |  | 1920 | [23 empty] | VV | 5
20 | 183403153R00 | Obdělávání půdy hrabáním, v rovině nebo na svahu 1:5 | m2 | 960 |  | 0 |  | 0 |  | 0 | 12 | 0 | 0 | 0 | 0 | 0 | 823-1 | RTS 25/ II | RTS 25/ II | 0.02 | 19.2 |  | Práce | Běžná |  |  |  | POL1_1
|  | Odkaz na mn. položky pořadí 16 : 480,00000*2 |  | 960 | [23 empty] | VV | 5
21 | 183403161R00 | Obdělávání půdy válením, v rovině nebo na svahu 1:5 | m2 | 480 |  | 0 |  | 0 |  | 0 | 12 | 0 | 0 | 0 | 0 | 0 | 823-1 | RTS 25/ II | RTS 25/ II | 0.001 | 0.48 |  | Práce | Běžná |  |  |  | POL1_
|  | Odkaz na mn. položky pořadí 16 : 480,00000 |  | 480 | [23 empty] | VV | 5
22 | 00572451R | směs travní sadová, pro střední zátěž | kg | 14.4 |  | 0 |  | 0 |  | 0 | 12 | 0 | 0.001 | 0.01 | 0 | 0 | SPCM | RTS 25/ II | RTS 25/ II | 0 | 0 |  | Specifikace | Běžná |  |  |  | POL3_
|  | Odkaz na mn. položky pořadí 16 : 480,00000*0,03 |  | 14.4 | [23 empty] | VV | 5
23 | 25191163R | hnojivo | kus | 0.7968 |  | 0 |  | 0 |  | 0 | 12 | 0 | 0.02 | 0.02 | 0 | 0 | SPCM | RTS 25/ II | RTS 25/ II | 0 | 0 |  | Specifikace | Běžná |  |  |  | POL3_
|  | Odkaz na mn. položky pořadí 16 : 480,00000*0,00166 |  | 0.7968 | [23 empty] | VV | 5
24 | 25230502.AR | herbicid selektivní; účinná látka ethylhexylester kyseliny dichlorfenoxyoctové; hubení dvouděložných plevelů | l | 2.88 |  | 0 |  | 0 |  | 0 | 12 | 0 | 0.001 | 0 | 0 | 0 | SPCM | RTS 25/ II | RTS 25/ II | 0 | 0 |  | Specifikace | Běžná |  |  |  | POL3_
|  | Odkaz na mn. položky pořadí 16 : 480,00000*0,006 |  | 2.88 | [23 empty] | VV | 5
[26 empty] | 12 | 21 | DPH
| Celkem |  |  |  |  | 0 | [19 empty] | 0 | 0 | SUM
END
Note on S6: Jedná se o informaci, zda se jedná o položku, která je do rozpočtu zadána z cenové soustavy RTS, nebo vlastní.
Note on T6: Jedná se o název CÚ, která je zadána u položky rozpočtu

## 02 D.1c Pol
Položkový soupis prací a dodávek | [27 empty] | #TypZaznamu#
S: | 240101 | Komunitní bydlení - Heřmanův Městec | [25 empty] | STA
O: | 02 | Pokorného 278 | [22 empty] | STA |  |  | OBJ
R: | D.1c | Popelnicové stání | [25 empty] | ROZ
P.č. | Číslo položky | Název položky | MJ | Množství | Cena / MJ | Celkem | Dodávka | Dodávka celk. | Montáž | Montáž celk. | DPH | Cena s DPH | Hmotnost / MJ | Hmotnost celk.(t) | Dem. hmotnost / MJ | Dem. hmotnost celk.(t) | Ceník | Cen. soustava / platnost | Cenová úroveň | Nhod / MJ | Nhod celk. | Dodavatel | Typ položky | Stav položky
Díl: | 1 | Zemní práce |  |  |  | 0 |  | 0 |  | 0 |  | 0 |  | 0 |  | 0 |  |  |  |  | 3.68 | [6 empty] | DIL
1 | 122201101R00 | Odkopávky a prokopávky nezapažené v hornině 3 do 100 m3 | m3 | 2 |  | 0 |  | 0 |  | 0 | 12 | 0 | 0 | 0 | 0 | 0 | 800-1 | RTS 25/ II | RTS 25/ II | 0.368 | 0.74 |  | Práce | Běžná |  |  |  | POL1_1
|  | s přehozením výkopku na vzdálenost do 3 m nebo s naložením na dopravní prostředek, | [25 empty] | SPI
|  | D 1.3.2.4-5 : 4*2*0,25 |  | 2 | [23 empty] | VV | 0
2 | 122201109R00 | Odkopávky a prokopávky nezapažené v hornině 3 příplatek k cenám za lepivost horniny | m3 | 2 |  | 0 |  | 0 |  | 0 | 12 | 0 | 0 | 0 | 0 | 0 | 800-1 | RTS 25/ II | RTS 25/ II | 0.06 | 0.12 |  | Práce | Běžná |  |  |  | POL1_1
|  | s přehozením výkopku na vzdálenost do 3 m nebo s naložením na dopravní prostředek, | [25 empty] | SPI
|  | Odkaz na mn. položky pořadí 1 : 2,00000 |  | 2 | [23 empty] | VV | 5
3 | 132201110R00 | Hloubení rýh šířky do 60 cm do 50 m3, v hornině 3, hloubení strojně | m3 | 3.35 |  | 0 |  | 0 |  | 0 | 12 | 0 | 0 | 0 | 0 | 0 | 800-1 | RTS 25/ II | RTS 25/ II | 0.365 | 1.22 |  | Práce | Běžná |  |  |  | POL1_1
|  | zapažených i nezapažených s urovnáním dna do předepsaného profilu a spádu, s přehozením výkopku na přilehlém terénu na vzdálenost do 3 m od podélné osy rýhy nebo s naložením výkopku na dopravní prostředek. | [25 empty] | SPI |  | zapažených i nezapažených s urovnáním dna do předepsaného profilu a spádu, s přehozením výkopku na přilehlém terénu na vzdálenost do 3 m od podélné osy rýhy nebo s naložením výkopku na dopravní prostředek.
|  | D 1.3.2.4-5 : (3,7+1,5*2)*0,5*1 |  | 3.35 | [23 empty] | VV | 0
4 | 132201119R00 | Hloubení rýh šířky do 60 cm příplatek za lepivost, v hornině 3, | m3 | 3.35 |  | 0 |  | 0 |  | 0 | 12 | 0 | 0 | 0 | 0 | 0 | 800-1 | RTS 25/ II | RTS 25/ II | 0.3898 | 1.31 |  | Práce | Běžná |  |  |  | POL1_1
|  | zapažených i nezapažených s urovnáním dna do předepsaného profilu a spádu, s přehozením výkopku na přilehlém terénu na vzdálenost do 3 m od podélné osy rýhy nebo s naložením výkopku na dopravní prostředek. | [25 empty] | SPI |  | zapažených i nezapažených s urovnáním dna do předepsaného profilu a spádu, s přehozením výkopku na přilehlém terénu na vzdálenost do 3 m od podélné osy rýhy nebo s naložením výkopku na dopravní prostředek.
5 | 162301101R00 | Vodorovné přemístění výkopku z horniny 1 až 4, na vzdálenost přes 50 do 500 m | m3 | 5.35 |  | 0 |  | 0 |  | 0 | 12 | 0 | 0 | 0 | 0 | 0 | 800-1 | RTS 25/ II | RTS 25/ II | 0.011 | 0.06 |  | Práce | Běžná |  |  |  | POL1_1
|  | po suchu, bez naložení výkopku, avšak se složením bez rozhrnutí, zpáteční cesta vozidla. | [25 empty] | SPI
|  | 2+3,35 |  | 5.35 | [23 empty] | VV | 0
6 | 171101101R00 | Uložení sypaniny do násypů zhutněných s uzavřením povrchu násypu z hornin soudržných s předepsanou mírou zhutnění v procentech výsledků zkoušek Proctor-Standard na 95 % PS | m3 | 5.35 |  | 0 |  | 0 |  | 0 | 12 | 0 | 0 | 0 | 0 | 0 | 800-1 | RTS 25/ II | RTS 25/ II | 0.043 | 0.23 |  | Práce | Běžná |  |  |  | POL1_1
|  | s rozprostřením sypaniny ve vrstvách a s hrubým urovnáním, | [25 empty] | SPI
|  | 2+3,35 |  | 5.35 | [23 empty] | VV | 0
7 | 181101105T01 | Úprava pláně v zářezech v hor. 1-4, se zhutněním, Edef2 30-45 MPa dle parametrů PD včetně všech zkoušek | m2 | 3.9 |  | 0 |  | 0 |  | 0 | 12 | 0 | 0 | 0 | 0 | 0 |  | Vlastní | Indiv | 0 | 0 |  | Práce | Běžná |  |  |  | POL1_1
|  | v případě nevyhovujících parametrů rozhodne projektant o vápnění případně výměně podloží | [25 empty] | POP
|  | D 1.3.2.4-5 : 3*1,3 |  | 3.9 | [23 empty] | VV | 0
Díl: | 2 | Základy a zvláštní zakládání |  |  |  | 0 |  | 0 |  | 0 |  | 0 |  | 5.94 |  | 0 |  |  |  |  | 3.53 | [6 empty] | DIL
8 | 274272120RT3 | Zdivo základové z bednicích tvárnic tloušťky 200 mm, výplň betonem C 16/20 | m2 | 3 |  | 0 |  | 0 |  | 0 | 12 | 0 | 0.52 | 1.56 | 0 | 0 | 801-1 | RTS 25/ II | RTS 25/ II | 0.9 | 2.7 |  | Práce | Běžná |  |  |  | POL1_1
|  | s výplní betonem, bez výztuže, | [25 empty] | SPI
|  | D 1.3.2.4-5 : (3,4+1,3*2)*0,5 |  | 3 | [23 empty] | VV | 0
9 | 274313611R00 | Beton základových pasů prostý třídy C 16/20 | m3 | 1.7336 |  | 0 |  | 0 |  | 0 | 12 | 0 | 2.525 | 4.38 | 0 | 0 | 801-1 | RTS 25/ II | RTS 25/ II | 0.477 | 0.83 |  | Práce | Běžná |  |  |  | POL1_1
|  | D 1.3.2.4-5 : (3,7+1,5*2)*0,5*0,5*1,035 |  | 1.73 | [23 empty] | VV | 0
Díl: | 383 | Popelnicové stání |  |  |  | 0 |  | 0 |  | 0 |  | 0 |  | 6.89 |  | 0 |  |  |  |  | 17.4 | [6 empty] | DIL
10 | 318261211RT1 | Ploty z betonových tvárnic s výztuží a betonovou zálivkou tvárnice, tloušťky 200 mm, hladké, přírodní, Výztuž ocelová betonářská - tyč; úprava: stříhaná, ohýbaná; povrch: žebírkový; značka: B500B (1.0439); d = 6,0 mm | m2 | 10.8 |  | 0 |  | 0 |  | 0 | 12 | 0 | 0.39636 | 4.28 | 0 | 0 | 801-1 | RTS 25/ II | RTS 25/ II | 0.9 | 9.72 |  | Práce | Běžná |  |  |  | POL1_1
|  | D 1.3.2.4-5 : (3,4+1,3*2)*1,8 |  | 10.8 | [23 empty] | VV | 0
11 | 318261224RT1 | Ploty z betonových tvárnic s výztuží a betonovou zálivkou stříška, šířky 280 mm, hladká, přírodní | m | 6 |  | 0 |  | 0 |  | 0 | 12 | 0 | 0.04375 | 0.26 | 0 | 0 | 801-1 | RTS 25/ II | RTS 25/ II | 0.239 | 1.43 |  | Práce | Běžná |  |  |  | POL1_1
|  | D 1.3.2.4-5 : (3,4+1,3*2) |  | 6 | [23 empty] | VV | 0
12 | 341361821R00 | Výztuž stěn a příček z betonářské oceli 10 505(R), Výztuž ocelová betonářská - tyč; úprava: stříhaná, ohýbaná; povrch: žebírkový; značka: B500B (1.0439); d = 12,0 mm | t | 0.17853 |  | 0 |  | 0 |  | 0 | 12 | 0 | 1.0249 | 0.18 | 0 | 0 | 801-1 | RTS 25/ II | RTS 25/ II | 24.562 | 4.39 |  | Práce | Běžná |  |  |  | POL1_1
|  | rovných i oblých, svislých i šikmých. Včetně distančních prvků. | [25 empty] | SPI
|  | D 1.3.2.4-5 : (26*2,3+22*6,4)*0,00089 |  | 0.18 | [23 empty] | VV | 0
13 | 564851111R00 | Podklad ze štěrkodrti s rozprostřením a zhutněním frakce 0-63 mm, tloušťka po zhutnění 150 mm | m2 | 3.9 |  | 0 |  | 0 |  | 0 | 12 | 0 | 0.345 | 1.35 | 0 | 0 | 822-1 | RTS 25/ II | RTS 25/ II | 0.026 | 0.1 |  | Práce | Běžná |  |  |  | POL1_1
|  | D 1.3.2.4-5 : 3*1,3 |  | 3.9 | [23 empty] | VV | 0
14 | 596215021R00 | Kladení zámkové dlažby do drtě tloušťka dlažby 60 mm, tloušťka lože 40 mm | m2 | 3.9 |  | 0 |  | 0 |  | 0 | 12 | 0 | 0.0739 | 0.29 | 0 | 0 | 822-1 | RTS 25/ II | RTS 25/ II | 0.452 | 1.76 |  | Práce | Běžná |  |  |  | POL1_1
|  | s provedením lože z kameniva drceného, s vyplněním spár, s dvojitým hutněním a se smetením přebytečného materiálu na krajnici. S dodáním hmot pro lože a výplň spár. | [25 empty] | SPI |  | s provedením lože z kameniva drceného, s vyplněním spár, s dvojitým hutněním a se smetením přebytečného materiálu na krajnici. S dodáním hmot pro lože a výplň spár.
|  | D 1.3.2.4-5 : 3*1,3 |  | 3.9 | [23 empty] | VV | 0
15 | 592451124R | Dlažba betonová | m2 | 4.095 |  | 0 |  | 0 |  | 0 | 12 | 0 | 0.129 | 0.53 | 0 | 0 | SPCM | RTS 25/ II | RTS 25/ II | 0 | 0 |  | Specifikace | Běžná |  |  |  | POL3_1
|  | D 1.3.2.4-5 : 3*1,3*1,05 |  | 4.09 | [23 empty] | VV | 0
Díl: | 94 | Lešení a stavební výtahy |  |  |  | 0 |  | 0 |  | 0 |  | 0 |  | 0.01 |  | 0 |  |  |  |  | 1.31 | [6 empty] | DIL
16 | 941955001R00 | Lešení lehké pracovní pomocné pomocné, o výšce lešeňové podlahy do 1,2 m | m2 | 7.4 |  | 0 |  | 0 |  | 0 | 12 | 0 | 0.00121 | 0.01 | 0 | 0 | 800-3 | RTS 25/ II | RTS 25/ II | 0.177 | 1.31 |  | Práce | Běžná |  |  |  | POL1_1
|  | D 1.3.2.4-5 : (4,4+1,5*2)*1 |  | 7.4 | [23 empty] | VV | 0
Díl: | 99 | Staveništní přesun hmot |  |  |  | 0 |  | 0 |  | 0 |  | 0 |  | 0 |  | 0 |  |  |  |  | 7.89 | [6 empty] | DIL
17 | 998152121R00 | Přesun hmot pro oplocení a objekty zvláštní,monol. vodorovně do 50 m výšky do 3 m | t | 12.9549 |  | 0 |  | 0 |  | 0 | 12 | 0 | 0 | 0 | 0 | 0 | 801-5 | RTS 25/ II | RTS 25/ II | 0.609 | 7.89 |  | Práce | Běžná |  |  |  | POL1_1
|  | na novostavbách a změnách objektů pro oplocení (815 2 JKSo), objekty zvláštní pro chov živočichů (815 3 JKSO), objekty pozemní různé (815 9 JKSO) se svislou nosnou konstrukcí monolitickou betonovou tyčovou nebo plošnou ( KMCH 2 a 3 - JKSO šesté místo) | [25 empty] | SPI |  | na novostavbách a změnách objektů pro oplocení (815 2 JKSo), objekty zvláštní pro chov živočichů (815 3 JKSO), objekty pozemní různé (815 9 JKSO) se svislou nosnou konstrukcí monolitickou betonovou tyčovou nebo plošnou ( KMCH 2 a 3 - JKSO šesté místo)
[26 empty] | 12 | 21 | DPH
| Celkem |  |  |  |  | 0 | [19 empty] | 0 | 0 | SUM
END
Note on S6: Jedná se o informaci, zda se jedná o položku, která je do rozpočtu zadána z cenové soustavy RTS, nebo vlastní.
Note on T6: Jedná se o název CÚ, která je zadána u položky rozpočtu

## 02 D.2.2a Pol
Položkový soupis prací a dodávek | [27 empty] | #TypZaznamu#
S: | 240101 | Komunitní bydlení - Heřmanův Městec | [25 empty] | STA
O: | 02 | Pokorného 278 | [22 empty] | STA |  |  | OBJ
R: | D.2.2a | Zdravotně technické instalace | [25 empty] | ROZ
P.č. | Číslo položky | Název položky | MJ | Množství | Cena / MJ | Celkem | Dodávka | Dodávka celk. | Montáž | Montáž celk. | DPH | Cena s DPH | Hmotnost / MJ | Hmotnost celk.(t) | Dem. hmotnost / MJ | Dem. hmotnost celk.(t) | Ceník | Cen. soustava / platnost | Cenová úroveň | Nhod / MJ | Nhod celk. | Dodavatel | Typ položky | Stav položky
Díl: | 1 | Zemní práce |  |  |  | 0 |  | 0 |  | 0 |  | 0 |  | 0.19 |  | 0 |  |  |  |  | 321.22 | [6 empty] | DIL
1 | 132201110R00 | Hloubení rýh šířky do 60 cm do 50 m3, v hornině 3, hloubení strojně | m3 | 9.12 |  | 0 |  | 0 |  | 0 | 12 | 0 | 0 | 0 | 0 | 0 | 800-1 | RTS 25/ II | RTS 25/ II | 0.365 | 3.33 |  | Práce | Běžná |  |  |  | POL1_1
|  | zapažených i nezapažených s urovnáním dna do předepsaného profilu a spádu, s přehozením výkopku na přilehlém terénu na vzdálenost do 3 m od podélné osy rýhy nebo s naložením výkopku na dopravní prostředek. | [25 empty] | SPI |  | zapažených i nezapažených s urovnáním dna do předepsaného profilu a spádu, s přehozením výkopku na přilehlém terénu na vzdálenost do 3 m od podélné osy rýhy nebo s naložením výkopku na dopravní prostředek.
|  | PVC 100 : 43,4*0,5*0,64 |  | 13.89 | [23 empty] | VV | 0
|  | 1-13 DN100 : -14,9*0,5*0,64 |  | -4.77 | [23 empty] | VV | 0
2 | 132201119R00 | Hloubení rýh šířky do 60 cm příplatek za lepivost, v hornině 3, | m3 | 9.12 |  | 0 |  | 0 |  | 0 | 12 | 0 | 0 | 0 | 0 | 0 | 800-1 | RTS 25/ II | RTS 25/ II | 0.3898 | 3.55 |  | Práce | Běžná |  |  |  | POL1_1
|  | zapažených i nezapažených s urovnáním dna do předepsaného profilu a spádu, s přehozením výkopku na přilehlém terénu na vzdálenost do 3 m od podélné osy rýhy nebo s naložením výkopku na dopravní prostředek. | [25 empty] | SPI |  | zapažených i nezapažených s urovnáním dna do předepsaného profilu a spádu, s přehozením výkopku na přilehlém terénu na vzdálenost do 3 m od podélné osy rýhy nebo s naložením výkopku na dopravní prostředek.
3 | 133201101R00 | Hloubení šachet v hornině 3 do 100 m3 | m3 | 15.7 |  | 0 |  | 0 |  | 0 | 12 | 0 | 0 | 0 | 0 | 0 | 800-1 | RTS 25/ II | RTS 25/ II | 3.131 | 49.16 |  | Práce | Běžná |  |  |  | POL1_1
|  | zapažených i nezapažených se svislým přemístění výkopku a urovnáním dna do předepsaného profilu a spádu, s případným nutným přemístěním výkopku ve výkopišti, s přehozením výkopku na přilehlém terénu na vzdálenost do 5 m od hrany šachty nebo s naložením na dopravní prostředek, | [25 empty] | SPI |  | zapažených i nezapažených se svislým přemístění výkopku a urovnáním dna do předepsaného profilu a spádu, s případným nutným přemístěním výkopku ve výkopišti, s přehozením výkopku na přilehlém terénu na vzdálenost do 5 m od hrany šachty nebo s naložením na dopravní prostředek,
|  | šachty : 1,1+14,6 |  | 15.7 | [23 empty] | VV | 0
4 | 133201109R00 | Hloubení šachet v hornině 3 příplatek za lepivost horniny | m3 | 15.7 |  | 0 |  | 0 |  | 0 | 12 | 0 | 0 | 0 | 0 | 0 | 800-1 | RTS 25/ II | RTS 25/ II | 0.474 | 7.44 |  | Práce | Běžná |  |  |  | POL1_1
|  | zapažených i nezapažených se svislým přemístění výkopku a urovnáním dna do předepsaného profilu a spádu, s případným nutným přemístěním výkopku ve výkopišti, s přehozením výkopku na přilehlém terénu na vzdálenost do 5 m od hrany šachty nebo s naložením na dopravní prostředek, | [25 empty] | SPI |  | zapažených i nezapažených se svislým přemístění výkopku a urovnáním dna do předepsaného profilu a spádu, s případným nutným přemístěním výkopku ve výkopišti, s přehozením výkopku na přilehlém terénu na vzdálenost do 5 m od hrany šachty nebo s naložením na dopravní prostředek,
5 | 132201210R00 | Hloubení rýh šířky přes 60 do 200 cm do 50 m3, v hornině 3, hloubení strojně | m3 | 50 |  | 0 |  | 0 |  | 0 | 12 | 0 | 0 | 0 | 0 | 0 | 800-1 | RTS 25/ II | RTS 25/ II | 0.365 | 18.25 |  | Práce | Běžná |  |  |  | POL1_1
|  | zapažených i nezapažených, s urovnáním dna do předepsaného profilu a spádu, s případně nutným přehozením výkopku na vzdálenost do 3 m ve výkopišti, s přehozením výkopku na přilehlém terénu na vzdálenost do 5 m od podélné osy rýhy nebo s naložením výkopku na dopravní prostředek. | [25 empty] | SPI |  | zapažených i nezapažených, s urovnáním dna do předepsaného profilu a spádu, s případně nutným přehozením výkopku na vzdálenost do 3 m ve výkopišti, s přehozením výkopku na přilehlém terénu na vzdálenost do 5 m od podélné osy rýhy nebo s naložením výkopku na dopravní prostředek.
|  | 18,9+17,2+13,9 |  | 50 | [23 empty] | VV | 0
6 | 132201219R00 | Hloubení rýh šířky přes 60 do 200 cm příplatek za lepivost, v hornině 3, | m3 | 50 |  | 0 |  | 0 |  | 0 | 12 | 0 | 0 | 0 | 0 | 0 | 800-1 | RTS 25/ II | RTS 25/ II | 0.084 | 4.2 |  | Práce | Běžná |  |  |  | POL1_1
|  | zapažených i nezapažených, s urovnáním dna do předepsaného profilu a spádu, s případně nutným přehozením výkopku na vzdálenost do 3 m ve výkopišti, s přehozením výkopku na přilehlém terénu na vzdálenost do 5 m od podélné osy rýhy nebo s naložením výkopku na dopravní prostředek. | [25 empty] | SPI |  | zapažených i nezapažených, s urovnáním dna do předepsaného profilu a spádu, s případně nutným přehozením výkopku na vzdálenost do 3 m ve výkopišti, s přehozením výkopku na přilehlém terénu na vzdálenost do 5 m od podélné osy rýhy nebo s naložením výkopku na dopravní prostředek.
7 | 131201110R00 | Hloubení nezapažených jam a zářezů do 50 m3, v hornině 3, hloubení strojně | m3 | 24 |  | 0 |  | 0 |  | 0 | 12 | 0 | 0 | 0 | 0 | 0 | 800-1 | RTS 25/ II | RTS 25/ II | 0.26666 | 6.4 |  | Práce | Běžná |  |  |  | POL1_1
|  | kromě zářezů se šikmými stěnami pro podzemní vedení, s urovnáním dna do předepsaného profilu a spádu, s případným nutným přemístěním ve výkopišti a dále buď s přemístěním výkopku na přilehlém terénu na vzdálenost do 3 m od okraje jámy nebo s naložením na dopravní prostředek, | [25 empty] | SPI |  | kromě zářezů se šikmými stěnami pro podzemní vedení, s urovnáním dna do předepsaného profilu a spádu, s případným nutným přemístěním ve výkopišti a dále buď s přemístěním výkopku na přilehlém terénu na vzdálenost do 3 m od okraje jámy nebo s naložením na dopravní prostředek,
|  | vsakovací objekt : 4*4,8*1,25 |  | 24 | [23 empty] | VV | 0
8 | 131201119R00 | Hloubení nezapažených jam a zářezů příplatek za lepivost, v hornině 3, | m3 | 24 |  | 0 |  | 0 |  | 0 | 12 | 0 | 0 | 0 | 0 | 0 | 800-1 | RTS 25/ II | RTS 25/ II | 0.0431 | 1.03 |  | Práce | Běžná |  |  |  | POL1_1
|  | kromě zářezů se šikmými stěnami pro podzemní vedení, s urovnáním dna do předepsaného profilu a spádu, s případným nutným přemístěním ve výkopišti a dále buď s přemístěním výkopku na přilehlém terénu na vzdálenost do 3 m od okraje jámy nebo s naložením na dopravní prostředek, | [25 empty] | SPI |  | kromě zářezů se šikmými stěnami pro podzemní vedení, s urovnáním dna do předepsaného profilu a spádu, s případným nutným přemístěním ve výkopišti a dále buď s přemístěním výkopku na přilehlém terénu na vzdálenost do 3 m od okraje jámy nebo s naložením na dopravní prostředek,
9 | 139601102R00 | Ruční výkop jam, rýh a šachet v hornině 3 | m3 | 13.5597 |  | 0 |  | 0 |  | 0 | 12 | 0 | 0 | 0 | 0 | 0 | 800-1 | RTS 25/ II | RTS 25/ II | 3.533 | 47.91 |  | Práce | Běžná |  |  |  | POL1_1
|  | s přehozením na vzdálenost do 5 m nebo s naložením na ruční dopravní prostředek | [25 empty] | SPI
|  | 1-13 DN100 : 14,9*0,5*0,64 |  | 4.77 | [23 empty] | VV | 0
|  | 1-13 DN125 : 24,1*0,64*0,57 |  | 8.79 | [23 empty] | VV | 0
10 | 151101101R00 | Zřízení pažení a rozepření stěn rýh příložné pro jakoukoliv mezerovitost, hloubky do 2 m | m2 | 76.4 |  | 0 |  | 0 |  | 0 | 12 | 0 | 0.00098 | 0.07 | 0 | 0 | 800-1 | RTS 25/ II | RTS 25/ II | 0.236 | 18.03 |  | Práce | Běžná |  |  |  | POL1_1
|  | pro podzemní vedení pro všechny šířky rýhy, | [25 empty] | SPI
|  | rýhy : (7,8+30,4)*2 |  | 76.4 | [23 empty] | VV | 0
11 | 151101111R00 | Odstranění pažení a rozepření rýh příložné , hloubky do 2 m | m2 | 76.4 |  | 0 |  | 0 |  | 0 | 12 | 0 | 0 | 0 | 0 | 0 | 800-1 | RTS 25/ II | RTS 25/ II | 0.07 | 5.35 |  | Práce | Běžná |  |  |  | POL1_1
|  | pro podzemní vedení s uložením materiálu na vzdálenost do 3 m od kraje výkopu, | [25 empty] | SPI
12 | 151101102R00 | Zřízení pažení a rozepření stěn rýh příložné pro jakoukoliv mezerovitost, hloubky do 4 m | m2 | 137 |  | 0 |  | 0 |  | 0 | 12 | 0 | 0.00085 | 0.12 | 0 | 0 | 800-1 | RTS 25/ II | RTS 25/ II | 0.479 | 65.62 |  | Práce | Běžná |  |  |  | POL1_1
|  | pro podzemní vedení pro všechny šířky rýhy, | [25 empty] | SPI
|  | rýhy : 38,2*2 |  | 76.4 | [23 empty] | VV | 0
|  | šachty : 30,3*2 |  | 60.6 | [23 empty] | VV | 0
13 | 151101112R00 | Odstranění pažení a rozepření rýh příložné , hloubky do 4 m | m2 | 137 |  | 0 |  | 0 |  | 0 | 12 | 0 | 0 | 0 | 0 | 0 | 800-1 | RTS 25/ II | RTS 25/ II | 0.327 | 44.8 |  | Práce | Běžná |  |  |  | POL1_1
|  | pro podzemní vedení s uložením materiálu na vzdálenost do 3 m od kraje výkopu, | [25 empty] | SPI
14 | 161101101R00 | Svislé přemístění výkopku z horniny 1 až 4, při hloubce výkopu přes 1 do 2,5 m | m3 | 56.8 |  | 0 |  | 0 |  | 0 | 12 | 0 | 0 | 0 | 0 | 0 | 800-1 | RTS 25/ II | RTS 25/ II | 0.345 | 19.6 |  | Práce | Běžná |  |  |  | POL1_1
|  | bez naložení do dopravní nádoby, ale s vyprázdněním dopravní nádoby na hromadu nebo na dopravní prostředek, | [25 empty] | SPI |  | bez naložení do dopravní nádoby, ale s vyprázdněním dopravní nádoby na hromadu nebo na dopravní prostředek,
|  | 18,9+13,9 |  | 32.8 | [23 empty] | VV | 0
|  | vsakovací objekt : 4*4,8*1,25 |  | 24 | [23 empty] | VV | 0
15 | 161101102R00 | Svislé přemístění výkopku z horniny 1 až 4, při hloubce výkopu přes 2,5 do 4 m | m3 | 17.2 |  | 0 |  | 0 |  | 0 | 12 | 0 | 0 | 0 | 0 | 0 | 800-1 | RTS 25/ II | RTS 25/ II | 0.519 | 8.93 |  | Práce | Běžná |  |  |  | POL1_1
|  | bez naložení do dopravní nádoby, ale s vyprázdněním dopravní nádoby na hromadu nebo na dopravní prostředek, | [25 empty] | SPI |  | bez naložení do dopravní nádoby, ale s vyprázdněním dopravní nádoby na hromadu nebo na dopravní prostředek,
|  | 17,2 |  | 17.2 | [23 empty] | VV | 0
16 | 162701105R00 | Vodorovné přemístění výkopku z horniny 1 až 4, na vzdálenost přes 9 000 do 10 000 m | m3 | 93.1477 |  | 0 |  | 0 |  | 0 | 12 | 0 | 0 | 0 | 0 | 0 | 800-1 | RTS 25/ II | RTS 25/ II | 0.011 | 1.02 |  | Práce | Běžná |  |  |  | POL1_1
|  | po suchu, bez naložení výkopku, avšak se složením bez rozhrnutí, zpáteční cesta vozidla. | [25 empty] | SPI
|  | PVC 100 : 43,4*0,5*0,64 |  | 13.89 | [23 empty] | VV | 0
|  | DN 125-150 : 18,9+17,2+13,9 |  | 50 | [23 empty] | VV | 0
|  | šachty : 1,1+14,6 |  | 15.7 | [23 empty] | VV | 0
|  | 1-13 DN100 : 14,9*0,5*0,64 |  | 4.77 | [23 empty] | VV | 0
|  | 1-13 DN125 : 24,1*0,64*0,57 |  | 8.79 | [23 empty] | VV | 0
17 | 162701109R00 | Vodorovné přemístění výkopku příplatek k ceně za každých dalších i započatých 1 000 m přes 10 000 m z horniny 1 až 4 | m3 | 931.4768 |  | 0 |  | 0 |  | 0 | 12 | 0 | 0 | 0 | 0 | 0 | 800-1 | RTS 25/ II | RTS 25/ II | 0 | 0 |  | Práce | Běžná |  |  |  | POL1_1
|  | po suchu, bez naložení výkopku, avšak se složením bez rozhrnutí, zpáteční cesta vozidla. | [25 empty] | SPI
|  | 93,14768*10 |  | 931.48 | [23 empty] | VV | 0
18 | 171201201R00 | Uložení sypaniny na dočasnou skládku tak, že na 1 m2 plochy připadá přes 2 m3 výkopku nebo ornice | m3 | 93.1477 |  | 0 |  | 0 |  | 0 | 12 | 0 | 0 | 0 | 0 | 0 | 800-1 | RTS 25/ II | RTS 25/ II | 0.009 | 0.84 |  | Práce | Běžná |  |  |  | POL1_1
|  | 93,14768 |  | 93.15 | [23 empty] | VV | 0
19 | 174101101R00 | Zásyp sypaninou se zhutněním jam, šachet, rýh nebo kolem objektů v těchto vykopávkách | m3 | 78.016 |  | 0 |  | 0 |  | 0 | 12 | 0 | 0 | 0 | 0 | 0 | 800-1 | RTS 25/ II | RTS 25/ II | 0.202 | 15.76 |  | Práce | Běžná |  |  |  | POL1_1
|  | z jakékoliv horniny s uložením výkopku po vrstvách, | [25 empty] | SPI
|  | 93,14768 |  | 93.15 | [23 empty] | VV | 0
|  | Začátek provozního součtu | [25 empty] | VV
|  | 15 |  | 15 | [23 empty] | VV | 2
|  | 1-13 DN100 : 14,9*0,5*0,64 |  | 4.77 | [23 empty] | VV | 2
|  | 1-13 DN125 : 24,1*0,64*0,57 |  | 8.79 | [23 empty] | VV | 2
|  | Mezisoučet | [25 empty] | VV | 3
|  | Konec provozního součtu | [25 empty] | VV
|  | -28,55968 |  | -28.56 | [23 empty] | VV | 0
|  | -4,3 |  | -4.3 | [23 empty] | VV | 0
|  | vsak oblázky : 4*4,8*0,15*2 |  | 5.76 | [23 empty] | VV | 0
|  | Začátek provozního součtu | [25 empty] | VV
|  | vsakovací objekt zemina : 4*4,8*1,25 |  | 24 | [23 empty] | VV | 2
|  | -5,76 |  | -5.76 | [23 empty] | VV | 2
|  | bloky : -4*4,48*0,35 |  | -6.27 | [23 empty] | VV | 2
|  | Mezisoučet | [25 empty] | VV | 3
|  | Konec provozního součtu | [25 empty] | VV
|  | 11,968 |  | 11.97 | [23 empty] | VV | 0
Díl: | 722 | Vnitřní vodovod |  |  |  | 0 |  | 0 |  | 0 |  | 0 |  | 0 |  | 0 |  |  |  |  | 0.55 | [6 empty] | DIL
20 | 722268614R00 | Vodoměrná sestava s ventilem a ventilem s vypouštěním a zpětnou klapkou včetně šroubení, včetně držáku, DN 32-32, včetně dodávky materiálu | kus | 1 |  | 0 |  | 0 |  | 0 | 12 | 0 | 0.0016 | 0 | 0 | 0 | 800-721 | RTS 25/ II | RTS 25/ II | 0.55 | 0.55 |  | Práce | Běžná |  |  |  | POL1_7
|  | 1 |  | 1 | [23 empty] | VV | 0
Díl: | 1 | Zemní práce |  |  |  | 0 |  | 0 |  | 0 |  | 0 |  | 159.12 |  | 0 |  |  |  |  | 45.32 | [6 empty] | DIL
21 | 175101101RT2 | Obsyp potrubí bez prohození sypaniny, s dodáním štěrkopísku frakce 0 - 22 mm | m3 | 28.5597 |  | 0 |  | 0 |  | 0 | 12 | 0 | 1.7 | 48.55 | 0 | 0 | 800-1 | RTS 25/ II | RTS 25/ II | 1.587 | 45.32 |  | Práce | Běžná |  |  |  | POL1_1
|  | sypaninou z vhodných hornin tř. 1 - 4 nebo materiálem připraveným podél výkopu ve vzdálenosti do 3 m od jeho kraje, pro jakoukoliv hloubku výkopu a jakoukoliv míru zhutnění, | [25 empty] | SPI |  | sypaninou z vhodných hornin tř. 1 - 4 nebo materiálem připraveným podél výkopu ve vzdálenosti do 3 m od jeho kraje, pro jakoukoliv hloubku výkopu a jakoukoliv míru zhutnění,
|  | 15 |  | 15 | [23 empty] | VV | 0
|  | 1-13 DN100 : 14,9*0,5*0,64 |  | 4.77 | [23 empty] | VV | 0
|  | 1-13 DN125 : 24,1*0,64*0,57 |  | 8.79 | [23 empty] | VV | 0
22 | 199000005R00 | Poplatky za skládku zeminy 1- 4, skupina 17 05 04 z Katalogu odpadů | t | 176.9806 |  | 0 |  | 0 |  | 0 | 12 | 0 | 0 | 0 | 0 | 0 | 800-1 | RTS 25/ II | RTS 25/ II | 0 | 0 |  | Práce | Běžná |  |  |  | POL1_1
|  | 93,14768*1,9 |  | 176.98 | [23 empty] | VV | 0
23 | 583423642PCT | Kamenivo drcené 0/63 | t | 110.5682 |  | 0 |  | 0 |  | 0 | 12 | 0 | 1 | 110.57 | 0 | 0 |  | Vlastní | Indiv | 0 | 0 |  | Specifikace | Běžná |  |  |  | POL3_1
|  | (93,14768-28,55968-4,3)*1,834 |  | 110.57 | [23 empty] | VV | 0
Díl: | 45 | Podkladní a vedlejší konstrukce |  |  |  | 0 |  | 0 |  | 0 |  | 0 |  | 4.87 |  | 0 |  |  |  |  | 7.29 | [6 empty] | DIL
24 | 451572211R00 | Lože pod potrubí, stoky a drobné objekty z kameniva těženého 4÷8 mm | m3 | 4.3 |  | 0 |  | 0 |  | 0 | 12 | 0 | 1.1322 | 4.87 | 0 | 0 | 827-1 | RTS 25/ II | RTS 25/ II | 1.695 | 7.29 |  | Práce | Běžná |  |  |  | POL1_1
|  | v otevřeném výkopu, | [25 empty] | SPI
|  | 4,3 |  | 4.3 | [23 empty] | VV | 0
Díl: | 89 | Ostatní konstrukce na trubním vedení |  |  |  | 0 |  | 0 |  | 0 |  | 0 |  | 0 |  | 0 |  |  |  |  | 20.39 | [6 empty] | DIL
25 | 213151111R00 | Montáž vsakovacích nádrží blok nebo tunel do V 450 l | kus | 30 |  | 0 |  | 0 |  | 0 | 12 | 0 | 0 | 0 | 0 | 0 | 827-1 | RTS 25/ II | RTS 25/ II | 0.27 | 8.1 |  | Práce | Běžná |  |  |  | POL1_1
|  | 1-13 : 30 |  | 30 | [23 empty] | VV | 0
26 | 213151121R00 | Montáž vsakovacích nádrží položení geotextílie | m2 | 44.56 |  | 0 |  | 0 |  | 0 | 12 | 0 | 4e-05 | 0 | 0 | 0 | 827-1 | RTS 25/ II | RTS 25/ II | 0.06 | 2.67 |  | Práce | Běžná |  |  |  | POL1_1
|  | 4*4,8*2 |  | 38.4 | [23 empty] | VV | 0
|  | (4+4,8)*2*0,35 |  | 6.16 | [23 empty] | VV | 0
27 | 271531115R00 | Uložení polštáře pod základy se zhutněním a urovnáním povrchu | m3 | 2.88 |  | 0 |  | 0 |  | 0 | 12 | 0 | 0 | 0 | 0 | 0 | 801-1 | RTS 25/ II | RTS 25/ II | 1.085 | 3.12 |  | Práce | Běžná |  |  |  | POL1_1
|  | bez dodávky kameniva | [25 empty] | SPI
|  | 4*4,8*0,15 |  | 2.88 | [23 empty] | VV | 0
28 | 894423112R00 | Osazení betonových dílců pro šachty podle DIN 4034 šachtového dna, o hmotnosti do 3 t | kus | 1 |  | 0 |  | 0 |  | 0 | 12 | 0 | 0 | 0 | 0 | 0 | 827-1 | RTS 25/ II | RTS 25/ II | 2.252 | 2.25 |  | Práce | Běžná |  |  |  | POL1_1
|  | na kroužek, | [25 empty] | SPI
29 | 894423116R00 | Osazení betonových dílců pro šachty podle DIN 4034 šachtového dna, o hmotnosti do 7 t | kus | 1 |  | 0 |  | 0 |  | 0 | 12 | 0 | 0 | 0 | 0 | 0 | 827-1 | RTS 25/ II | RTS 25/ II | 4.252 | 4.25 |  | Práce | Běžná |  |  |  | POL1_1
|  | na kroužek, | [25 empty] | SPI
Díl: | 87 | Potrubí z trub z plastických hmot |  |  |  | 0 |  | 0 |  | 0 |  | 0 |  | 0.05 |  | 0 |  |  |  |  | 5.7 | [6 empty] | DIL
30 | 871313121R00 | Montáž potrubí z trub z plastů těsněných gumovým kroužkem DN 150 mm | m | 33.1 |  | 0 |  | 0 |  | 0 | 12 | 0 | 0 | 0 | 0 | 0 | 827-1 | RTS 25/ II | RTS 25/ II | 0.066 | 2.18 |  | Práce | Běžná |  |  |  | POL1_1
|  | v otevřeném výkopu ve sklonu do 20 %, | [25 empty] | SPI
|  | D10-D10' DN150 : 1 |  | 1 | [23 empty] | VV | 0
|  | DN100 : 13,2 |  | 13.2 | [23 empty] | VV | 0
|  | D11-D11' DN150 : 0,4 |  | 0.4 | [23 empty] | VV | 0
|  | DN100 : 12,70 |  | 12.7 | [23 empty] | VV | 0
|  | D12-D12' DN100 : 2,9 |  | 2.9 | [23 empty] | VV | 0
|  | D13-D13' DN100 : 2,9 |  | 2.9 | [23 empty] | VV | 0
31 | 877313123R00 | Montáž tvarovek na potrubí z trub z plastů těsněných gumovým kroužkem jednoosých DN 150 mm | kus | 6 |  | 0 |  | 0 |  | 0 | 12 | 0 | 1e-05 | 0 | 0 | 0 | 827-1 | RTS 25/ II | RTS 25/ II | 0.176 | 1.06 |  | Práce | Běžná |  |  |  | POL1_1
|  | v otevřeném výkopu, | [25 empty] | SPI
|  | 12 : 2+4 |  | 6 | [23 empty] | VV | 0
32 | 877353121R00 | Montáž tvarovek na potrubí z trub z plastů těsněných gumovým kroužkem odbočných DN 200 mm | kus | 2 |  | 0 |  | 0 |  | 0 | 12 | 0 | 3e-05 | 0 | 0 | 0 | 827-1 | RTS 25/ II | RTS 25/ II | 0.33 | 0.66 |  | Práce | Běžná |  |  |  | POL1_1
|  | v otevřeném výkopu, | [25 empty] | SPI
33 | 28611141.AR | Trubka plastová pro venkovní kanalizaci spoj: hrdlový; potrubí: vícevrstvé; skladba: PVC-U - pěna - PVC-U; povrch: hladký; DN = 100; de = 110,0 mm; tl. stěny = 3,2 mm; l = 1 000 mm; SDR 41,0; SN 4 | kus | 1 |  | 0 |  | 0 |  | 0 | 12 | 0 | 0.0015 | 0 | 0 | 0 | SPCM | RTS 25/ I | RTS 25/ I | 0 | 0 |  | Specifikace | Běžná |  |  |  | POL3_1
34 | 892855112R00 | Kamerové prohlídky potrubí do 50 m | m | 30 |  | 0 |  | 0 |  | 0 | 12 | 0 | 0 | 0 | 0 | 0 | 827-1 | RTS 25/ II | RTS 25/ II | 0.06 | 1.8 |  | Práce | Běžná |  |  |  | POL1_1
35 | 28611144.AR | Trubka plastová pro venkovní kanalizaci spoj: hrdlový; potrubí: vícevrstvé; skladba: PVC-U - pěna - PVC-U; povrch: hladký; DN = 100; de = 110,0 mm; tl. stěny = 3,2 mm; l = 5 000 mm; SDR 41,0; SN 4 | kus | 4 |  | 0 |  | 0 |  | 0 | 12 | 0 | 0.0075 | 0.03 | 0 | 0 | SPCM | RTS 25/ I | RTS 25/ I | 0 | 0 |  | Specifikace | Běžná |  |  |  | POL3_1
|  | DN100 : 2 |  | 2 | [23 empty] | VV | 0
|  | DN100 : 2 |  | 2 | [23 empty] | VV | 0
36 | 28611143.AR | Trubka plastová pro venkovní kanalizaci spoj: hrdlový; potrubí: vícevrstvé; skladba: PVC-U - pěna - PVC-U; povrch: hladký; DN = 100; de = 110,0 mm; tl. stěny = 3,2 mm; l = 3 000 mm; SDR 41,0; SN 4 | kus | 4 |  | 0 |  | 0 |  | 0 | 12 | 0 | 0.0045 | 0.02 | 0 | 0 | SPCM | RTS 25/ I | RTS 25/ I | 0 | 0 |  | Specifikace | Běžná |  |  |  | POL3_1
|  | 4 |  | 4 | [23 empty] | VV | 0
37 | 28611150.AR | Trubka plastová pro venkovní kanalizaci spoj: hrdlový; potrubí: vícevrstvé; skladba: PVC-U - pěna - PVC-U; povrch: hladký; DN = 150; de = 160,0 mm; tl. stěny = 4,0 mm; l = 500 mm; SDR 41,0; SN 4 | kus | 1 |  | 0 |  | 0 |  | 0 | 12 | 0 | 0.0013 | 0 | 0 | 0 | SPCM | RTS 25/ I | RTS 25/ I | 0 | 0 |  | Specifikace | Běžná |  |  |  | POL3_1
38 | 28611151.AR | Trubka plastová pro venkovní kanalizaci spoj: hrdlový; potrubí: vícevrstvé; skladba: PVC-U - pěna - PVC-U; povrch: hladký; DN = 150; de = 160,0 mm; tl. stěny = 4,0 mm; l = 1 000 mm; SDR 41,0; SN 4 | kus | 1 |  | 0 |  | 0 |  | 0 | 12 | 0 | 0.0026 | 0 | 0 | 0 | SPCM | RTS 25/ I | RTS 25/ I | 0 | 0 |  | Specifikace | Běžná |  |  |  | POL3_1
39 | 28651691.AR | Spojka plastová pro venkovní kanalizaci typ: redukovaná excentrická; spoj: hrdlový; potrubí: jednovrstvé; materiál: PVC-U; povrch: hladký; DN = 150; DN2 = 100; SDR 41,0; SN 8 | kus | 2 |  | 0 |  | 0 |  | 0 | 12 | 0 | 0.00042 | 0 | 0 | 0 | SPCM | RTS 25/ II | RTS 25/ II | 0 | 0 |  | Specifikace | Běžná |  |  |  | POL3_1
40 | 28651652.AR | Koleno plastové pro venkovní kanalizaci typ: jednoznačné; spoj: hrdlový; potrubí: jednovrstvé; materiál: PVC-U; povrch: hladký; úhel = 45,0 °; DN = 100; SDR 41,0; SN 8 | kus | 4 |  | 0 |  | 0 |  | 0 | 12 | 0 | 0.00029 | 0 | 0 | 0 | SPCM | RTS 25/ II | RTS 25/ II | 0 | 0 |  | Specifikace | Běžná |  |  |  | POL3_1
41 | 28651700.AR | Odbočka plastová pro venkovní kanalizaci typ: jednoduchá, jednoznačná; spoj: hrdlový; potrubí: jednovrstvé; materiál: PVC-U; povrch: hladký; úhel = 45,0 °; DN = 100; SDR 41,0; SN 8 | kus | 2 |  | 0 |  | 0 |  | 0 | 12 | 0 | 0.00067 | 0 | 0 | 0 | SPCM | RTS 25/ II | RTS 25/ II | 0 | 0 |  | Specifikace | Běžná |  |  |  | POL3_1
Díl: | 89 | Ostatní konstrukce na trubním vedení |  |  |  | 0 |  | 0 |  | 0 |  | 0 |  | 19.21 |  | 0 |  |  |  |  | 11.26 | [6 empty] | DIL
42 | 894432112R00 | Osazení plastových šachet revizních průměr 425 mm | kus | 3 |  | 0 |  | 0 |  | 0 | 12 | 0 | 0 | 0 | 0 | 0 | 827-1 | RTS 25/ II | RTS 25/ II | 1.3 | 3.9 |  | Práce | Běžná |  |  |  | POL1_1
|  | ŠS1-3 : 3 |  | 3 | [23 empty] | VV | 0
43 | 894432111R00 | Osazení plastových šachet revizních průměr 315 mm | kus | 2 |  | 0 |  | 0 |  | 0 | 12 | 0 | 0 | 0 | 0 | 0 | 827-1 | RTS 25/ II | RTS 25/ II | 1.14 | 2.28 |  | Práce | Běžná |  |  |  | POL1_1
|  | ŠD1,2 : 2 |  | 2 | [23 empty] | VV | 0
44 | 899104111RT2 | Osazení poklopů litinových a ocelových včetně dodávky poklopu litinového s rámem šachtového D 650 mm, Poklop šachtový | kus | 3 |  | 0 |  | 0 |  | 0 | 12 | 0 | 0.16102 | 0.48 | 0 | 0 | 827-1 | RTS 25/ II | RTS 25/ II | 1.694 | 5.08 |  | Práce | Běžná |  |  |  | POL1_1
|  | ŠS1-3 : 3 |  | 3 | [23 empty] | VV | 0
45 | 286971403R | trubka plastová kanalizační PVC-U; korugovaná; D = 476,0 mm; l = 2000,0 mm | kus | 3 |  | 0 |  | 0 |  | 0 | 12 | 0 | 0.01779 | 0.05 | 0 | 0 | SPCM | RTS 25/ II | RTS 25/ II | 0 | 0 |  | Specifikace | Běžná |  |  |  | POL3_1
|  | ŠS1-3 : 3 |  | 3 | [23 empty] | VV | 0
46 | 28697148R | spojka/nátrubek PVC-U; pro šachtovou rouru; D = 440,0 mm; di = 425,0 mm; spoj násuvný | kus | 3 |  | 0 |  | 0 |  | 0 | 12 | 0 | 0.0072 | 0.02 | 0 | 0 | SPCM | RTS 25/ II | RTS 25/ II | 0 | 0 |  | Specifikace | Běžná |  |  |  | POL3_1
47 | 286971674R | Díl plastový šachtový | kus | 2 |  | 0 |  | 0 |  | 0 | 12 | 0 | 0.0062 | 0.01 | 0 | 0 | SPCM | RTS 25/ II | RTS 25/ II | 0 | 0 |  | Specifikace | Běžná |  |  |  | POL3_1
|  | ŠS1-2 : 2 |  | 2 | [23 empty] | VV | 0
48 | 286971669T | Dno šachtové PP se zpětnou klapkou Technická specifikace dle PD | kus | 1 |  | 0 |  | 0 |  | 0 | 12 | 0 | 0.0062 | 0.01 | 0 | 0 |  | Vlastní | Indiv | 0 | 0 |  | Specifikace | Běžná |  |  |  | POL3_1
|  | ŠS3 : 1 |  | 1 | [23 empty] | VV | 0
49 | 286971471R | Příslušenství šachty | kus | 3 |  | 0 |  | 0 |  | 0 | 12 | 0 | 0.001 | 0 | 0 | 0 | SPCM | RTS 25/ II | RTS 25/ II | 0 | 0 |  | Specifikace | Běžná |  |  |  | POL3_1
50 | 28697166R | Díl plastový šachtový | kus | 3 |  | 0 |  | 0 |  | 0 | 12 | 0 | 0.012 | 0.04 | 0 | 0 | SPCM | RTS 25/ II | RTS 25/ II | 0 | 0 |  | Specifikace | Běžná |  |  |  | POL3_1
|  | ŠS1-3 : 3 |  | 3 | [23 empty] | VV | 0
51 | 286979394R | Díl plastový šachtový - tělo pro připojení k zasakovacím modulům; tvar: hranatý; dl = 800 mm; š = 800 mm; v = 355 mm | kus | 30 |  | 0 |  | 0 |  | 0 | 12 | 0 | 0.0135 | 0.41 | 0 | 0 | SPCM | RTS 25/ II | RTS 25/ II | 0 | 0 |  | Specifikace | Běžná |  |  |  | POL3_1
|  | 1-13 : 30 |  | 30 | [23 empty] | VV | 0
52 | 286979396R | Díl plastový šachtový - dno a horní přechodový kryt těla; tvar: hranatý; dl = 800 mm; š = 800 mm | kus | 1 |  | 0 |  | 0 |  | 0 | 12 | 0 | 0.011 | 0.01 | 0 | 0 | SPCM | RTS 25/ II | RTS 25/ II | 0 | 0 |  | Specifikace | Běžná |  |  |  | POL3_1
53 | 286979397R | Díl plastový šachtový - nátokový modul s napojením DN 150/200/250/300; tvar: kruhový; DN = 600; v = 550 mm; příslušenství: těsnění | kus | 1 |  | 0 |  | 0 |  | 0 | 12 | 0 | 0.0124 | 0.01 | 0 | 0 | SPCM | RTS 25/ II | RTS 25/ II | 0 | 0 |  | Specifikace | Běžná |  |  |  | POL3_1
54 | 286979410R | Příslušenství šachty - plastový teleskop pro litino-betonový poklop; DN 600; v 140 až 440 mm | kus | 1 |  | 0 |  | 0 |  | 0 | 12 | 0 | 0.011 | 0.01 | 0 | 0 | SPCM | RTS 25/ II | RTS 25/ II | 0 | 0 |  | Specifikace | Běžná |  |  |  | POL3_1
55 | 55241704R | Poklop šachtový | kus | 3 |  | 0 |  | 0 |  | 0 | 12 | 0 | 0.029 | 0.09 | 0 | 0 | SPCM | RTS 25/ II | RTS 25/ II | 0 | 0 |  | Specifikace | Běžná |  |  |  | POL3_1
|  | ŠS1-3 : 3 |  | 3 | [23 empty] | VV | 0
56 | 55241703R | Poklop šachtový | kus | 2 |  | 0 |  | 0 |  | 0 | 12 | 0 | 0.021 | 0.04 | 0 | 0 | SPCM | RTS 25/ II | RTS 25/ II | 0 | 0 |  | Specifikace | Běžná |  |  |  | POL3_1
|  | ŠD1,2 : 2 |  | 2 | [23 empty] | VV | 0
57 | 28697101R | Díl plastový šachtový | kus | 2 |  | 0 |  | 0 |  | 0 | 12 | 0 | 0.0031 | 0.01 | 0 | 0 | SPCM | RTS 25/ II | RTS 25/ II | 0 | 0 |  | Specifikace | Běžná |  |  |  | POL3_1
|  | ŠD1,2 : 2 |  | 2 | [23 empty] | VV | 0
58 | 28697103.AR | Díl plastový šachtový | kus | 2 |  | 0 |  | 0 |  | 0 | 12 | 0 | 0.00614 | 0.01 | 0 | 0 | SPCM | RTS 25/ II | RTS 25/ II | 0 | 0 |  | Specifikace | Běžná |  |  |  | POL3_1
|  | ŠD1,2 : 2 |  | 2 | [23 empty] | VV | 0
59 | 28697147R | Díl plastový šachtový | kus | 2 |  | 0 |  | 0 |  | 0 | 12 | 0 | 0.00416 | 0.01 | 0 | 0 | SPCM | RTS 25/ II | RTS 25/ II | 0 | 0 |  | Specifikace | Běžná |  |  |  | POL3_1
|  | ŠD1,2 : 2 |  | 2 | [23 empty] | VV | 0
60 | 28697145R | Poklop šachtový | kus | 2 |  | 0 |  | 0 |  | 0 | 12 | 0 | 0.00166 | 0 | 0 | 0 | SPCM | RTS 25/ II | RTS 25/ II | 0 | 0 |  | Specifikace | Běžná |  |  |  | POL3_1
|  | ŠD1,2 : 2 |  | 2 | [23 empty] | VV | 0
61 | 55243342.AR | Poklop šachtový | kus | 1 |  | 0 |  | 0 |  | 0 | 12 | 0 | 0.0695 | 0.07 | 0 | 0 | SPCM | RTS 25/ II | RTS 25/ II | 0 | 0 |  | Specifikace | Běžná |  |  |  | POL3_1
62 | 58333664R | Kamenivo nestanovené těžené; frakce 8,0 až 16,0 mm; typ: praný; kačírek | m3 | 6.336 |  | 0 |  | 0 |  | 0 | 12 | 0 | 1.6 | 10.14 | 0 | 0 | SPCM | RTS 25/ II | RTS 25/ II | 0 | 0 |  | Specifikace | Běžná |  |  |  | POL3_1
|  | 4*4,8*0,15*1,1*2 |  | 6.34 | [23 empty] | VV | 0
63 | 592261027R | dno nádrže kruhové; železobeton; PNK; užitný objem 2,780 m3; DN 1 500 mm; h = 1 640,0 mm; f = 150 mm; pojížděné | kus | 1 |  | 0 |  | 0 |  | 0 | 12 | 0 | 5.55 | 5.55 | 0 | 0 | SPCM | RTS 25/ II | RTS 25/ II | 0 | 0 |  | Specifikace | Běžná |  |  |  | POL3_1
|  | 1-13 : 1 |  | 1 | [23 empty] | VV | 0
64 | 59226120R | deska zákrytová nádrže kruhová; pojížděná; železobeton; PNK; DN 2 000 mm; otvor kruhový 1x; d = 600 mm | kus | 1 |  | 0 |  | 0 |  | 0 | 12 | 0 | 2.24 | 2.24 | 0 | 0 | SPCM | RTS 25/ II | RTS 25/ II | 0 | 0 |  | Specifikace | Běžná |  |  |  | POL3_1
|  | 1-13 : 1 |  | 1 | [23 empty] | VV | 0
Díl: | 99 | Staveništní přesun hmot |  |  |  | 0 |  | 0 |  | 0 |  | 0 |  | 0 |  | 0 |  |  |  |  | 38.8 | [6 empty] | DIL
65 | 998276101R00 | Přesun hmot pro trubní vedení z trub plastových nebo sklolaminátových v otevřeném výkopu | t | 183.4613 |  | 0 |  | 0 |  | 0 | 12 | 0 | 0 | 0 | 0 | 0 | 827-1 | RTS 25/ II | RTS 25/ II | 0.2115 | 38.8 |  | Práce | Běžná |  |  |  | POL1_1
|  | vodovodu nebo kanalizace ražené nebo hloubené (827 1.1, 827 1.9, 827 2.1, 827 2.9), drobných objektů | [25 empty] | SPI
Díl: | 721 | Vnitřní kanalizace |  |  |  | 0 |  | 0 |  | 0 |  | 0 |  | 0.17 |  | 0 |  |  |  |  | 82.25 | [6 empty] | DIL
66 | 721176101R00 | Potrubí HT připojovací vnější průměr D 32 mm, tloušťka stěny 1,8 mm, DN 30 | m | 9.1 |  | 0 |  | 0 |  | 0 | 12 | 0 | 0.00034 | 0 | 0 | 0 | 800-721 | RTS 25/ II | RTS 25/ II | 0.32 | 2.91 |  | Práce | Běžná |  |  |  | POL1_7
|  | včetně tvarovek, objímek. Bez zednických výpomocí. | [25 empty] | SPI
|  | 1-13 : 9,1 |  | 9.1 | [23 empty] | VV | 0
67 | 721176114R00 | Potrubí HT odpadní svislé vnější průměr D 75 mm, tloušťka stěny 1,9 mm, DN 70 | m | 2 |  | 0 |  | 0 |  | 0 | 12 | 0 | 0.00078 | 0 | 0 | 0 | 800-721 | RTS 25/ II | RTS 25/ II | 0.819 | 1.64 |  | Práce | Běžná |  |  |  | POL1_7
|  | včetně tvarovek, objímek. Bez zednických výpomocí. | [25 empty] | SPI
|  | 1-13 : 2 |  | 2 | [23 empty] | VV | 0
68 | 721176115R00 | Potrubí HT odpadní svislé vnější průměr D 110 mm, tloušťka stěny 2,7 mm, DN 100 | m | 22.1 |  | 0 |  | 0 |  | 0 | 12 | 0 | 0.00131 | 0.03 | 0 | 0 | 800-721 | RTS 25/ II | RTS 25/ II | 0.797 | 17.61 |  | Práce | Běžná |  |  |  | POL1_7
|  | včetně tvarovek, objímek. Bez zednických výpomocí. | [25 empty] | SPI
|  | 1-13 : 22,1 |  | 22.1 | [23 empty] | VV | 0
69 | 721176102R00 | Potrubí HT připojovací vnější průměr D 40 mm, tloušťka stěny 1,8 mm, DN 40 | m | 17 |  | 0 |  | 0 |  | 0 | 12 | 0 | 0.00038 | 0.01 | 0 | 0 | 800-721 | RTS 25/ II | RTS 25/ II | 0.32 | 5.44 |  | Práce | Běžná |  |  |  | POL1_7
|  | včetně tvarovek, objímek. Bez zednických výpomocí. | [25 empty] | SPI
|  | 1-13 : 7+10 |  | 17 | [23 empty] | VV | 0
70 | 721176103R00 | Potrubí HT připojovací vnější průměr D 50 mm, tloušťka stěny 1,8 mm, DN 50 | m | 15.1 |  | 0 |  | 0 |  | 0 | 12 | 0 | 0.00047 | 0.01 | 0 | 0 | 800-721 | RTS 25/ II | RTS 25/ II | 0.359 | 5.42 |  | Práce | Běžná |  |  |  | POL1_7
|  | včetně tvarovek, objímek. Bez zednických výpomocí. | [25 empty] | SPI
|  | 1-13 : 15,1 |  | 15.1 | [23 empty] | VV | 0
71 | 721176104R00 | Potrubí HT připojovací vnější průměr D 75 mm, tloušťka stěny 1,9 mm, DN 70 | m | 0.7 |  | 0 |  | 0 |  | 0 | 12 | 0 | 0.0007 | 0 | 0 | 0 | 800-721 | RTS 25/ II | RTS 25/ II | 0.452 | 0.32 |  | Práce | Běžná |  |  |  | POL1_7
|  | včetně tvarovek, objímek. Bez zednických výpomocí. | [25 empty] | SPI
|  | 1-13 : 0,7 |  | 0.7 | [23 empty] | VV | 0
72 | 721176105R00 | Potrubí HT připojovací vnější průměr D 110 mm, tloušťka stěny 2,7 mm, DN 100 | m | 5.1 |  | 0 |  | 0 |  | 0 | 12 | 0 | 0.00152 | 0.01 | 0 | 0 | 800-721 | RTS 25/ II | RTS 25/ II | 1.173 | 5.98 |  | Práce | Běžná |  |  |  | POL1_7
|  | včetně tvarovek, objímek. Bez zednických výpomocí. | [25 empty] | SPI
|  | 1-13 : 5,1 |  | 5.1 | [23 empty] | VV | 0
73 | 721176222R00 | Potrubí KG svodné (ležaté) v zemi vnější průměr D 110 mm, tloušťka stěny 3,2 mm, DN 100 | m | 14.9 |  | 0 |  | 0 |  | 0 | 12 | 0 | 0.0021 | 0.03 | 0 | 0 | 800-721 | RTS 25/ II | RTS 25/ II | 0.8 | 11.92 |  | Práce | Běžná |  |  |  | POL1_7
|  | včetně tvarovek, objímek. Bez zednických výpomocí. | [25 empty] | SPI
|  | 1-13 : 5,4+3,5+0,9+5,1 |  | 14.9 | [23 empty] | VV | 0
74 | 721176223R00 | Potrubí KG svodné (ležaté) v zemi vnější průměr D 125 mm, tloušťka stěny 3,2 mm, DN 125 | m | 24.1 |  | 0 |  | 0 |  | 0 | 12 | 0 | 0.00252 | 0.06 | 0 | 0 | 800-721 | RTS 25/ II | RTS 25/ II | 0.8 | 19.28 |  | Práce | Běžná |  |  |  | POL1_7
|  | včetně tvarovek, objímek. Bez zednických výpomocí. | [25 empty] | SPI
|  | 1-13 : 2+7,3+7,9+6+0,9 |  | 24.1 | [23 empty] | VV | 0
75 | 721194104R00 | Zřízení přípojek na potrubí D 40 mm, materiál ve specifikaci | kus | 12 |  | 0 |  | 0 |  | 0 | 12 | 0 | 0 | 0 | 0 | 0 | 800-721 | RTS 25/ II | RTS 25/ II | 0.157 | 1.88 |  | Práce | Běžná |  |  |  | POL1_7
|  | vyvedení a upevnění odpadních výpustek, | [25 empty] | SPI
|  | D 1-13 U : 1 |  | 1 | [23 empty] | VV | 0
|  | Ui : 2 |  | 2 | [23 empty] | VV | 0
|  | Um : 2 |  | 2 | [23 empty] | VV | 0
|  | M : 3 |  | 3 | [23 empty] | VV | 0
|  | Pr : 1 |  | 1 | [23 empty] | VV | 0
|  | D : 3 |  | 3 | [23 empty] | VV | 0
76 | 721194107R00 | Zřízení přípojek na potrubí D 75 mm, materiál ve specifikaci | kus | 3 |  | 0 |  | 0 |  | 0 | 12 | 0 | 0 | 0 | 0 | 0 | 800-721 | RTS 25/ II | RTS 25/ II | 0.211 | 0.63 |  | Práce | Běžná |  |  |  | POL1_7
|  | vyvedení a upevnění odpadních výpustek, | [25 empty] | SPI
|  | 1-13 : 3 |  | 3 | [23 empty] | VV | 0
77 | 721194109R00 | Zřízení přípojek na potrubí D 110 mm, materiál ve specifikaci | kus | 6 |  | 0 |  | 0 |  | 0 | 12 | 0 | 0 | 0 | 0 | 0 | 800-721 | RTS 25/ II | RTS 25/ II | 0.259 | 1.55 |  | Práce | Běžná |  |  |  | POL1_7
|  | vyvedení a upevnění odpadních výpustek, | [25 empty] | SPI
|  | 1-13 : 3+2+1 |  | 6 | [23 empty] | VV | 0
78 | 721223424RT1 | Vpusť podlahová se zápachovou uzávěrkou průměr 50, 75 110 mm, se svislým odtokem,147x147mm/138x138mm, včetně dodávky materiálu, Vpust podlahová materiál: plast; mřížka nerezová; dl = 150 mm; š = 150 mm; stav. výška od 220 mm; odtok svislý 50/75/110 mm; zatížení: K 3; přísluš... | kus | 2 |  | 0 |  | 0 |  | 0 | 12 | 0 | 0.00118 | 0 | 0 | 0 | 800-721 | RTS 25/ II | RTS 25/ II | 0.2 | 0.4 |  | Práce | Běžná |  |  |  | POL1_7
|  | 1-13 : 2 |  | 2 | [23 empty] | VV | 0
79 | 721273180R00 | Ventilační hlavice D 50, 75 mm, podomítkový přivzdušňovací ventil s vyjímatelnou funkční částí, stavební ochrannou zátkou a krytem, včetně dodávky materiálu | kus | 3 |  | 0 |  | 0 |  | 0 | 12 | 0 | 0.00038 | 0 | 0 | 0 | 800-721 | RTS 25/ II | RTS 25/ II | 0.133 | 0.4 |  | Práce | Běžná |  |  |  | POL1_7
|  | 1-13 : 3 |  | 3 | [23 empty] | VV | 0
80 | 721273200RT3 | Ventilační hlavice D 110 mm, souprava z PP | kus | 2 |  | 0 |  | 0 |  | 0 | 12 | 0 | 0.00027 | 0 | 0 | 0 | 800-721 | RTS 25/ II | RTS 25/ II | 0.333 | 0.67 |  | Práce | Běžná |  |  |  | POL1_7
|  | 1-13 : 2 |  | 2 | [23 empty] | VV | 0
81 | 721290112R00 | Zkouška těsnosti kanalizace v objektech vodou, DN 200 | m | 100.1 |  | 0 |  | 0 |  | 0 | 12 | 0 | 0 | 0 | 0 | 0 | 800-721 | RTS 25/ II | RTS 25/ II | 0.059 | 5.91 |  | Práce | Běžná |  |  |  | POL1_7
|  | 9,1+2+22,1+14,9+7+15,1+0,7+5,1+24,1 |  | 100.1 | [23 empty] | VV | 0
82 | 28615277R | Koleno plastové pro vnitřní kanalizaci typ: jednoznačné; spoj: hrdlový; potrubí: jednovrstvé; materiál: PP; povrch: hladký; úhel = 45,0 °; DN/OD = 32; Dmax = 43,0 mm | kus | 1 |  | 0 |  | 0 |  | 0 | 12 | 0 | 3e-05 | 0 | 0 | 0 | SPCM | RTS 25/ II | RTS 25/ II | 0 | 0 |  | Specifikace | Běžná |  |  |  | POL3_1
83 | 28615279.AR | Koleno plastové pro vnitřní kanalizaci typ: jednoznačné; spoj: hrdlový; potrubí: jednovrstvé; materiál: PP; povrch: hladký; úhel = 87,0 °; DN/OD = 32; Dmax = 43,0 mm | kus | 6 |  | 0 |  | 0 |  | 0 | 12 | 0 | 4e-05 | 0 | 0 | 0 | SPCM | RTS 25/ II | RTS 25/ II | 0 | 0 |  | Specifikace | Běžná |  |  |  | POL3_1
84 | 28615282.AR | Koleno plastové pro vnitřní kanalizaci typ: jednoznačné; spoj: hrdlový; potrubí: jednovrstvé; materiál: PP; povrch: hladký; úhel = 45,0 °; DN/OD = 40; Dmax = 54,2 mm | kus | 6 |  | 0 |  | 0 |  | 0 | 12 | 0 | 3e-05 | 0 | 0 | 0 | SPCM | RTS 25/ II | RTS 25/ II | 0 | 0 |  | Specifikace | Běžná |  |  |  | POL3_1
85 | 28615284.AR | Koleno plastové pro vnitřní kanalizaci typ: jednoznačné; spoj: hrdlový; potrubí: jednovrstvé; materiál: PP; povrch: hladký; úhel = 87,0 °; DN/OD = 40; Dmax = 54,2 mm | kus | 10 |  | 0 |  | 0 |  | 0 | 12 | 0 | 4e-05 | 0 | 0 | 0 | SPCM | RTS 25/ II | RTS 25/ II | 0 | 0 |  | Specifikace | Běžná |  |  |  | POL3_1
86 | 28615287.AR | Koleno plastové pro vnitřní kanalizaci typ: jednoznačné; spoj: hrdlový; potrubí: jednovrstvé; materiál: PP; povrch: hladký; úhel = 45,0 °; DN/OD = 50; Dmax = 64,2 mm | kus | 6 |  | 0 |  | 0 |  | 0 | 12 | 0 | 5e-05 | 0 | 0 | 0 | SPCM | RTS 25/ II | RTS 25/ II | 0 | 0 |  | Specifikace | Běžná |  |  |  | POL3_1
87 | 28615289.AR | Koleno plastové pro vnitřní kanalizaci typ: jednoznačné; spoj: hrdlový; potrubí: jednovrstvé; materiál: PP; povrch: hladký; úhel = 87,0 °; DN/OD = 50; Dmax = 64,2 mm | kus | 18 |  | 0 |  | 0 |  | 0 | 12 | 0 | 5e-05 | 0 | 0 | 0 | SPCM | RTS 25/ II | RTS 25/ II | 0 | 0 |  | Specifikace | Běžná |  |  |  | POL3_1
88 | 28615297.AR | Koleno plastové pro vnitřní kanalizaci typ: jednoznačné; spoj: hrdlový; potrubí: jednovrstvé; materiál: PP; povrch: hladký; úhel = 45,0 °; DN/OD = 110; Dmax = 127,8 mm | kus | 12 |  | 0 |  | 0 |  | 0 | 12 | 0 | 0.00018 | 0 | 0 | 0 | SPCM | RTS 25/ II | RTS 25/ II | 0 | 0 |  | Specifikace | Běžná |  |  |  | POL3_1
89 | 28615299.AR | Koleno plastové pro vnitřní kanalizaci typ: jednoznačné; spoj: hrdlový; potrubí: jednovrstvé; materiál: PP; povrch: hladký; úhel = 87,0 °; DN/OD = 110; Dmax = 127,8 mm | kus | 8 |  | 0 |  | 0 |  | 0 | 12 | 0 | 0.00023 | 0 | 0 | 0 | SPCM | RTS 25/ II | RTS 25/ II | 0 | 0 |  | Specifikace | Běžná |  |  |  | POL3_1
90 | 28615335.AR | Odbočka plastová pro vnitřní kanalizaci typ: jednoduchá, redukovaná; spoj: hrdlový; potrubí: jednovrstvé; materiál: PP; povrch: hladký; úhel = 45,0 °; DN/OD = 50; DN/OD3 = 40 | kus | 2 |  | 0 |  | 0 |  | 0 | 12 | 0 | 7e-05 | 0 | 0 | 0 | SPCM | RTS 25/ II | RTS 25/ II | 0 | 0 |  | Specifikace | Běžná |  |  |  | POL3_1
91 | 28615340.AR | Odbočka plastová pro vnitřní kanalizaci typ: jednoduchá, jednoznačná; spoj: hrdlový; potrubí: jednovrstvé; materiál: PP; povrch: hladký; úhel = 45,0 °; DN/OD = 50 | kus | 3 |  | 0 |  | 0 |  | 0 | 12 | 0 | 8e-05 | 0 | 0 | 0 | SPCM | RTS 25/ II | RTS 25/ II | 0 | 0 |  | Specifikace | Běžná |  |  |  | POL3_1
92 | 28615350.AR | Odbočka plastová pro vnitřní kanalizaci typ: jednoduchá, redukovaná; spoj: hrdlový; potrubí: jednovrstvé; materiál: PP; povrch: hladký; úhel = 45,0 °; DN/OD = 75; DN/OD3 = 50 | kus | 2 |  | 0 |  | 0 |  | 0 | 12 | 0 | 0.00012 | 0 | 0 | 0 | SPCM | RTS 25/ II | RTS 25/ II | 0 | 0 |  | Specifikace | Běžná |  |  |  | POL3_1
93 | 28615352.AR | Odbočka plastová pro vnitřní kanalizaci typ: jednoduchá, redukovaná; spoj: hrdlový; potrubí: jednovrstvé; materiál: PP; povrch: hladký; úhel = 87,5 °; DN/OD = 75; DN/OD3 = 50 | kus | 3 |  | 0 |  | 0 |  | 0 | 12 | 0 | 0.00011 | 0 | 0 | 0 | SPCM | RTS 25/ II | RTS 25/ II | 0 | 0 |  | Specifikace | Běžná |  |  |  | POL3_1
94 | 28615345.AT | Odbočka HTEA D 75/ 40 mm 87,5° PP-tvarovky neobsažené v použitých položkách | kus | 1 |  | 0 |  | 0 |  | 0 | 12 | 0 | 0.00011 | 0 | 0 | 0 |  | Vlastní | Indiv | 0 | 0 |  | Specifikace | Běžná |  |  |  | POL3_1
95 | 28615359.BT | Odbočka HTEA D 110/ 40 mm 87° PP-tvarovky neobsažené v použitých položkách | kus | 1 |  | 0 |  | 0 |  | 0 | 12 | 0 | 0.00025 | 0 | 0 | 0 |  | Vlastní | Indiv | 0 | 0 |  | Specifikace | Běžná |  |  |  | POL3_1
96 | 28615362.AR | Odbočka plastová pro vnitřní kanalizaci typ: jednoduchá, redukovaná; spoj: hrdlový; potrubí: jednovrstvé; materiál: PP; povrch: hladký; úhel = 87,5 °; DN/OD = 110; DN/OD3 = 50 | kus | 3 |  | 0 |  | 0 |  | 0 | 12 | 0 | 0.00024 | 0 | 0 | 0 | SPCM | RTS 25/ II | RTS 25/ II | 0 | 0 |  | Specifikace | Běžná |  |  |  | POL3_1
97 | 28615370.AR | Odbočka plastová pro vnitřní kanalizaci typ: jednoduchá, jednoznačná; spoj: hrdlový; potrubí: jednovrstvé; materiál: PP; povrch: hladký; úhel = 45,0 °; DN/OD = 110 | kus | 3 |  | 0 |  | 0 |  | 0 | 12 | 0 | 0.00039 | 0 | 0 | 0 | SPCM | RTS 25/ II | RTS 25/ II | 0 | 0 |  | Specifikace | Běžná |  |  |  | POL3_1
98 | 28615372.AR | Odbočka plastová pro vnitřní kanalizaci typ: jednoduchá, jednoznačná; spoj: hrdlový; potrubí: jednovrstvé; materiál: PP; povrch: hladký; úhel = 87,5 °; DN/OD = 110 | kus | 6 |  | 0 |  | 0 |  | 0 | 12 | 0 | 0.00032 | 0 | 0 | 0 | SPCM | RTS 25/ II | RTS 25/ II | 0 | 0 |  | Specifikace | Běžná |  |  |  | POL3_1
99 | 286154011R | Spojka plastová pro vnitřní kanalizaci typ: redukovaná excentrická; spoj: hrdlový; potrubí: jednovrstvé; materiál: PP; povrch: hladký; DN/OD = 40; DN/OD2 = 32 | kus | 1 |  | 0 |  | 0 |  | 0 | 12 | 0 | 2e-05 | 0 | 0 | 0 | SPCM | RTS 25/ II | RTS 25/ II | 0 | 0 |  | Specifikace | Běžná |  |  |  | POL3_1
100 | 286154012R | Spojka plastová pro vnitřní kanalizaci typ: redukovaná excentrická; spoj: hrdlový; potrubí: jednovrstvé; materiál: PP; povrch: hladký; DN/OD = 50; DN/OD2 = 32 | kus | 2 |  | 0 |  | 0 |  | 0 | 12 | 0 | 3e-05 | 0 | 0 | 0 | SPCM | RTS 25/ II | RTS 25/ II | 0 | 0 |  | Specifikace | Běžná |  |  |  | POL3_1
101 | 28615402.AR | Spojka plastová pro vnitřní kanalizaci typ: redukovaná excentrická; spoj: hrdlový; potrubí: jednovrstvé; materiál: PP; povrch: hladký; DN/OD = 75; DN/OD2 = 50 | kus | 2 |  | 0 |  | 0 |  | 0 | 12 | 0 | 5e-05 | 0 | 0 | 0 | SPCM | RTS 25/ II | RTS 25/ II | 0 | 0 |  | Specifikace | Běžná |  |  |  | POL3_1
102 | 28615404.AR | Spojka plastová pro vnitřní kanalizaci typ: redukovaná excentrická; spoj: hrdlový; potrubí: jednovrstvé; materiál: PP; povrch: hladký; DN/OD = 110; DN/OD2 = 75 | kus | 4 |  | 0 |  | 0 |  | 0 | 12 | 0 | 0.0001 | 0 | 0 | 0 | SPCM | RTS 25/ II | RTS 25/ II | 0 | 0 |  | Specifikace | Běžná |  |  |  | POL3_1
|  | 2+2 |  | 4 | [23 empty] | VV | 0
103 | 28615405R | Spojka plastová pro vnitřní kanalizaci typ: redukovaná excentrická; spoj: hrdlový; potrubí: jednovrstvé; materiál: PP; povrch: hladký; DN/OD = 125; DN/OD2 = 110 | kus | 4 |  | 0 |  | 0 |  | 0 | 12 | 0 | 0.0002 | 0 | 0 | 0 | SPCM | RTS 25/ II | RTS 25/ II | 0 | 0 |  | Specifikace | Běžná |  |  |  | POL3_1
104 | 28615443.AR | Kus čisticí plastový pro vnitřní kanalizaci typ: přímý; spoj: hrdlový; potrubí: jednovrstvé; materiál: PP; povrch: hladký; DN/OD = 110 | kus | 4 |  | 0 |  | 0 |  | 0 | 12 | 0 | 0.00038 | 0 | 0 | 0 | SPCM | RTS 25/ II | RTS 25/ II | 0 | 0 |  | Specifikace | Běžná |  |  |  | POL3_1
105 | 28651650.AR | Koleno plastové pro venkovní kanalizaci typ: jednoznačné; spoj: hrdlový; potrubí: jednovrstvé; materiál: PVC-U; povrch: hladký; úhel = 15,0 °; DN = 100; SDR 41,0; SN 8 | kus | 1 |  | 0 |  | 0 |  | 0 | 12 | 0 | 0.00024 | 0 | 0 | 0 | SPCM | RTS 25/ II | RTS 25/ II | 0 | 0 |  | Specifikace | Běžná |  |  |  | POL3_1
106 | 28651651.AR | Koleno plastové pro venkovní kanalizaci typ: jednoznačné; spoj: hrdlový; potrubí: jednovrstvé; materiál: PVC-U; povrch: hladký; úhel = 30,0 °; DN = 100; SDR 41,0; SN 8 | kus | 1 |  | 0 |  | 0 |  | 0 | 12 | 0 | 0.00026 | 0 | 0 | 0 | SPCM | RTS 25/ II | RTS 25/ II | 0 | 0 |  | Specifikace | Běžná |  |  |  | POL3_1
107 | 28651652.AR | Koleno plastové pro venkovní kanalizaci typ: jednoznačné; spoj: hrdlový; potrubí: jednovrstvé; materiál: PVC-U; povrch: hladký; úhel = 45,0 °; DN = 100; SDR 41,0; SN 8 | kus | 24 |  | 0 |  | 0 |  | 0 | 12 | 0 | 0.00029 | 0.01 | 0 | 0 | SPCM | RTS 25/ II | RTS 25/ II | 0 | 0 |  | Specifikace | Běžná |  |  |  | POL3_1
108 | 28651657.AR | Koleno plastové pro venkovní kanalizaci typ: jednoznačné; spoj: hrdlový; potrubí: jednovrstvé; materiál: PVC-U; povrch: hladký; úhel = 45,0 °; DN = 125; SDR 41,0; SN 8 | kus | 17 |  | 0 |  | 0 |  | 0 | 12 | 0 | 0.00038 | 0.01 | 0 | 0 | SPCM | RTS 25/ II | RTS 25/ II | 0 | 0 |  | Specifikace | Běžná |  |  |  | POL3_1
109 | 28651662.AR | Koleno plastové pro venkovní kanalizaci typ: jednoznačné; spoj: hrdlový; potrubí: jednovrstvé; materiál: PVC-U; povrch: hladký; úhel = 45,0 °; DN = 150; SDR 41,0; SN 8 | kus | 3 |  | 0 |  | 0 |  | 0 | 12 | 0 | 0.00066 | 0 | 0 | 0 | SPCM | RTS 25/ II | RTS 25/ II | 0 | 0 |  | Specifikace | Běžná |  |  |  | POL3_1
110 | 28651690.AR | Spojka plastová pro venkovní kanalizaci typ: redukovaná excentrická; spoj: hrdlový; potrubí: jednovrstvé; materiál: PVC-U; povrch: hladký; DN = 125; DN2 = 100; SDR 41,0; SN 8 | kus | 1 |  | 0 |  | 0 |  | 0 | 12 | 0 | 0.00028 | 0 | 0 | 0 | SPCM | RTS 25/ II | RTS 25/ II | 0 | 0 |  | Specifikace | Běžná |  |  |  | POL3_1
111 | 28651692.AR | Spojka plastová pro venkovní kanalizaci typ: redukovaná excentrická; spoj: hrdlový; potrubí: jednovrstvé; materiál: PVC-U; povrch: hladký; DN = 150; DN2 = 125; SDR 41,0; SN 8 | kus | 2 |  | 0 |  | 0 |  | 0 | 12 | 0 | 0.00043 | 0 | 0 | 0 | SPCM | RTS 25/ II | RTS 25/ II | 0 | 0 |  | Specifikace | Běžná |  |  |  | POL3_1
112 | 28651691.AR | Spojka plastová pro venkovní kanalizaci typ: redukovaná excentrická; spoj: hrdlový; potrubí: jednovrstvé; materiál: PVC-U; povrch: hladký; DN = 150; DN2 = 100; SDR 41,0; SN 8 | kus | 2 |  | 0 |  | 0 |  | 0 | 12 | 0 | 0.00042 | 0 | 0 | 0 | SPCM | RTS 25/ II | RTS 25/ II | 0 | 0 |  | Specifikace | Běžná |  |  |  | POL3_1
113 | 28651702.AR | Odbočka plastová pro venkovní kanalizaci typ: jednoduchá, jednoznačná; spoj: hrdlový; potrubí: jednovrstvé; materiál: PVC-U; povrch: hladký; úhel = 45,0 °; DN = 125; SDR 41,0; SN 8 | kus | 3 |  | 0 |  | 0 |  | 0 | 12 | 0 | 0.00085 | 0 | 0 | 0 | SPCM | RTS 25/ II | RTS 25/ II | 0 | 0 |  | Specifikace | Běžná |  |  |  | POL3_1
114 | 28651701.AR | Odbočka plastová pro venkovní kanalizaci typ: jednoduchá, redukovaná; spoj: hrdlový; potrubí: jednovrstvé; materiál: PVC-U; povrch: hladký; úhel = 45,0 °; DN = 125; DN3 = 100; SDR 41,0; SN 8 | kus | 1 |  | 0 |  | 0 |  | 0 | 12 | 0 | 0.00076 | 0 | 0 | 0 | SPCM | RTS 25/ II | RTS 25/ II | 0 | 0 |  | Specifikace | Běžná |  |  |  | POL3_1
115 | 28651700.AR | Odbočka plastová pro venkovní kanalizaci typ: jednoduchá, jednoznačná; spoj: hrdlový; potrubí: jednovrstvé; materiál: PVC-U; povrch: hladký; úhel = 45,0 °; DN = 100; SDR 41,0; SN 8 | kus | 4 |  | 0 |  | 0 |  | 0 | 12 | 0 | 0.00067 | 0 | 0 | 0 | SPCM | RTS 25/ II | RTS 25/ II | 0 | 0 |  | Specifikace | Běžná |  |  |  | POL3_1
116 | 998721102R00 | Přesun hmot pro vnitřní kanalizaci v objektech výšky do 12 m | t | 0.18941 |  | 0 |  | 0 |  | 0 | 12 | 0 | 0 | 0 | 0 | 0 | 800-721 | RTS 25/ II | RTS 25/ II | 1.523 | 0.29 |  | Práce | Běžná |  |  |  | POL1_7
|  | 50 m vodorovně, měřeno od těžiště půdorysné plochy skládky do těžiště půdorysné plochy objektu | [25 empty] | SPI
Díl: | 722 | Vnitřní vodovod |  |  |  | 0 |  | 0 |  | 0 |  | 0 |  | 0.1 |  | 0 |  |  |  |  | 107.11 | [6 empty] | DIL
117 | 722178681R00 | Potrubí vícevrstvé PP-RCT/PP-RCT+CF/PP-RCT, D 20 mm, s 2,8 mm, S 3,2, polyfúzně svařované, T-kus plastový typ: jednoznačný; materiál: PP-R; ds = 20,0 mm; ds3 = 20,0 mm; PN 20; teplota média do 70 °C | m | 116.2 |  | 0 |  | 0 |  | 0 | 12 | 0 | 0.00024 | 0.03 | 0 | 0 | 800-721 | RTS 25/ II | RTS 25/ II | 0.2679 | 31.13 |  | Práce | Běžná |  |  |  | POL1_7
|  | včetně tvarovek, bez zednických výpomocí | [25 empty] | SPI
|  | 1-13 : 102,20+14 |  | 116.2 | [23 empty] | VV | 0
118 | 722178682R00 | Potrubí vícevrstvé PP-RCT/PP-RCT+CF/PP-RCT, D 25 mm, s 3,5 mm, S 3,2, polyfúzně svařované, T-kus plastový typ: jednoznačný; materiál: PP-R; ds = 25,0 mm; ds3 = 25,0 mm; PN 20; teplota média do 70 °C | m | 16.9 |  | 0 |  | 0 |  | 0 | 12 | 0 | 0.00059 | 0.01 | 0 | 0 | 800-721 | RTS 25/ II | RTS 25/ II | 0.2973 | 5.02 |  | Práce | Běžná |  |  |  | POL1_7
|  | včetně tvarovek, bez zednických výpomocí | [25 empty] | SPI
|  | 1-13 : 16,9 |  | 16.9 | [23 empty] | VV | 0
119 | 722178683R00 | Potrubí vícevrstvé PP-RCT/PP-RCT+CF/PP-RCT, D 32 mm, s 4,4 mm, S 3,2, polyfúzně svařované, T-kus plastový typ: jednoznačný; materiál: PP-R; ds = 32,0 mm; ds3 = 32,0 mm; PN 20; teplota média do 70 °C | m | 16.8 |  | 0 |  | 0 |  | 0 | 12 | 0 | 0.00078 | 0.01 | 0 | 0 | 800-721 | RTS 25/ II | RTS 25/ II | 0.3328 | 5.59 |  | Práce | Běžná |  |  |  | POL1_7
|  | včetně tvarovek, bez zednických výpomocí | [25 empty] | SPI
|  | 1-13 : 16,8 |  | 16.8 | [23 empty] | VV | 0
120 | 722178685R00 | Potrubí vícevrstvé PP-RCT/PP-RCT+CF/PP-RCT, D 50 mm, s 6,9 mm, S 3,2, polyfúzně svařované, T-kus plastový typ: jednoznačný; materiál: PP-R; ds = 50,0 mm; ds3 = 50,0 mm; PN 20; teplota média do 70 °C | m | 1.6 |  | 0 |  | 0 |  | 0 | 12 | 0 | 0.00135 | 0 | 0 | 0 | 800-721 | RTS 25/ II | RTS 25/ II | 0.4767 | 0.76 |  | Práce | Běžná |  |  |  | POL1_7
|  | včetně tvarovek, bez zednických výpomocí | [25 empty] | SPI
|  | 1-13 : 1,6 |  | 1.6 | [23 empty] | VV | 0
121 | 722181212RW6 | Izolace vodovodního potrubí návleková z trubic z pěnového polyetylenu, tloušťka stěny 9 mm, d 50 mm | m | 1.6 |  | 0 |  | 0 |  | 0 | 12 | 0 | 0.00013 | 0 | 0 | 0 | 800-721 | RTS 25/ II | RTS 25/ II | 0.17 | 0.27 |  | Práce | Běžná |  |  |  | POL1_7
|  | 1-13 : 1,6 |  | 1.6 | [23 empty] | VV | 0
122 | 722202411R00 | Kohout kulový nerozebíratelný, spoj svařováním, D 16 mm, včetně dodávky materiálu | kus | 4 |  | 0 |  | 0 |  | 0 | 12 | 0 | 0.0001 | 0 | 0 | 0 | 800-721 | RTS 25/ II | RTS 25/ II | 0.16676 | 0.67 |  | Práce | Běžná |  |  |  | POL1_7
|  | 1-13 : 4 |  | 4 | [23 empty] | VV | 0
123 | 722202413R00 | Kohout kulový nerozebíratelný, spoj svařováním, D 25 mm, včetně dodávky materiálu | kus | 2 |  | 0 |  | 0 |  | 0 | 12 | 0 | 0.00013 | 0 | 0 | 0 | 800-721 | RTS 25/ II | RTS 25/ II | 0.20269 | 0.41 |  | Práce | Běžná |  |  |  | POL1_7
|  | 1-13 : 2 |  | 2 | [23 empty] | VV | 0
124 | 722202422R00 | Kohout kulový nerozebíratelný s vypouštěním, spoj svařováním, D 20 mm, včetně dodávky materiálu | kus | 4 |  | 0 |  | 0 |  | 0 | 12 | 0 | 0.00017 | 0 | 0 | 0 | 800-721 | RTS 25/ II | RTS 25/ II | 0.18555 | 0.74 |  | Práce | Běžná |  |  |  | POL1_7
|  | 1-13 : 4 |  | 4 | [23 empty] | VV | 0
125 | 722202423R00 | Kohout kulový nerozebíratelný s vypouštěním, spoj svařováním, D 25 mm, včetně dodávky materiálu | kus | 2 |  | 0 |  | 0 |  | 0 | 12 | 0 | 0.00017 | 0 | 0 | 0 | 800-721 | RTS 25/ II | RTS 25/ II | 0.20269 | 0.41 |  | Práce | Běžná |  |  |  | POL1_7
|  | 1-13 : 2 |  | 2 | [23 empty] | VV | 0
126 | 722202513R00 | Ventil přímý , spoj svařováním, D 25 mm, včetně dodávky materiálu | kus | 1 |  | 0 |  | 0 |  | 0 | 12 | 0 | 0.00024 | 0 | 0 | 0 | 800-721 | RTS 25/ II | RTS 25/ II | 0.20269 | 0.2 |  | Práce | Běžná |  |  |  | POL1_7
127 | 722235141R00 | Kohout kulový s vypouštěním, mosazný, vnitřní-vnitřní závit, DN 15, PN 25, včetně dodávky materiálu | kus | 3 |  | 0 |  | 0 |  | 0 | 12 | 0 | 0.00025 | 0 | 0 | 0 | 800-721 | RTS 25/ II | RTS 25/ II | 0.165 | 0.5 |  | Práce | Běžná |  |  |  | POL1_7
|  | 1-13 : 3 |  | 3 | [23 empty] | VV | 0
128 | 722237663R00 | Klapka vodovodní, zpětná, vodorovná, mosazná, vnitřní-vnitřní závit, DN 25, PN 16, včetně dodávky materiálu | kus | 2 |  | 0 |  | 0 |  | 0 | 12 | 0 | 0.00034 | 0 | 0 | 0 | 800-721 | RTS 25/ II | RTS 25/ II | 0.227 | 0.45 |  | Práce | Běžná |  |  |  | POL1_7
|  | 1-13 : 2 |  | 2 | [23 empty] | VV | 0
129 | 722269113R00 | Montáž vodoměru závitového jednovtokového suchoběžného, G1" | kus | 1 |  | 0 |  | 0 |  | 0 | 12 | 0 | 0.00278 | 0 | 0 | 0 | 800-721 | RTS 25/ II | RTS 25/ II | 0.393 | 0.39 |  | Práce | Běžná |  |  |  | POL1_7
130 | 722181211RT7 | Izolace vodovodního potrubí návleková z trubic z pěnového polyetylenu, tloušťka stěny 6 mm, d 22 mm | m | 57 |  | 0 |  | 0 |  | 0 | 12 | 0 | 3e-05 | 0 | 0 | 0 | 800-721 | RTS 25/ II | RTS 25/ II | 0.129 | 7.35 |  | Práce | Běžná |  |  |  | POL1_7
|  | 1-13 : 43+14 |  | 57 | [23 empty] | VV | 0
131 | 722181211RT9 | Izolace vodovodního potrubí návleková z trubic z pěnového polyetylenu, tloušťka stěny 6 mm, d 28 mm | m | 5.8 |  | 0 |  | 0 |  | 0 | 12 | 0 | 5e-05 | 0 | 0 | 0 | 800-721 | RTS 25/ II | RTS 25/ II | 0.129 | 0.75 |  | Práce | Běžná |  |  |  | POL1_7
|  | 1-13 : 5,8 |  | 5.8 | [23 empty] | VV | 0
132 | 722181211RU2 | Izolace vodovodního potrubí návleková z trubic z pěnového polyetylenu, tloušťka stěny 6 mm, d 35 mm | m | 16.2 |  | 0 |  | 0 |  | 0 | 12 | 0 | 6e-05 | 0 | 0 | 0 | 800-721 | RTS 25/ II | RTS 25/ II | 0.142 | 2.3 |  | Práce | Běžná |  |  |  | POL1_7
|  | 1-13 : 16,2 |  | 16.2 | [23 empty] | VV | 0
133 | 722182004R00 | Montáž tepelné izolace potrubí samolepicí spoj nebo rychlouzávěr, přes DN 25 do DN 40 | m | 70.9 |  | 0 |  | 0 |  | 0 | 12 | 0 | 0 | 0 | 0 | 0 | 800-721 | RTS 25/ II | RTS 25/ II | 0.114 | 8.08 |  | Práce | Běžná |  |  |  | POL1_7
|  | 1-13 : 69,3+1,6 |  | 70.9 | [23 empty] | VV | 0
134 | 722190401R00 | Vyvedení a upevnění výpustek DN 15 | kus | 34 |  | 0 |  | 0 |  | 0 | 12 | 0 | 0 | 0 | 0 | 0 | 800-721 | RTS 25/ II | RTS 25/ II | 0.425 | 14.45 |  | Práce | Běžná |  |  |  | POL1_7
|  | 28+6 |  | 34 | [23 empty] | VV | 0
135 | 722190402R00 | Vyvedení a upevnění výpustek DN 20 | kus | 5 |  | 0 |  | 0 |  | 0 | 12 | 0 | 0 | 0 | 0 | 0 | 800-721 | RTS 25/ II | RTS 25/ II | 0.425 | 2.13 |  | Práce | Běžná |  |  |  | POL1_7
|  | 5 |  | 5 | [23 empty] | VV | 0
136 | 722220111R00 | Nástěnka nátrubková mosazná pro výtokový ventil, vnitřní závit, DN 15, PN 10, včetně dodávky materiálu | kus | 34 |  | 0 |  | 0 |  | 0 | 12 | 0 | 0.00063 | 0.02 | 0 | 0 | 800-721 | RTS 25/ II | RTS 25/ II | 0.272 | 9.25 |  | Práce | Běžná |  |  |  | POL1_7
|  | 28+6 |  | 34 | [23 empty] | VV | 0
137 | 722220121R00 | Nástěnka nátrubková mosazná pro baterii, vnitřní závit, DN 15, PN 10, včetně dodávky materiálu | pár | 3 |  | 0 |  | 0 |  | 0 | 12 | 0 | 0.00148 | 0 | 0 | 0 | 800-721 | RTS 25/ II | RTS 25/ II | 0.54 | 1.62 |  | Práce | Běžná |  |  |  | POL1_7
|  | 3 |  | 3 | [23 empty] | VV | 0
138 | 722231162R00 | Ventil vodovodní, pojistný, pružinový, litinový, , DN 20, PN 16, včetně dodávky materiálu | kus | 2 |  | 0 |  | 0 |  | 0 | 12 | 0 | 0.0016 | 0 | 0 | 0 | 800-721 | RTS 25/ II | RTS 25/ II | 0.207 | 0.41 |  | Práce | Běžná |  |  |  | POL1_7
|  | 1-13 : 2 |  | 2 | [23 empty] | VV | 0
139 | 722280106R00 | Tlakové zkoušky vodovodního potrubí do DN 32 | m | 149.9 |  | 0 |  | 0 |  | 0 | 12 | 0 | 0 | 0 | 0 | 0 | 800-721 | RTS 25/ II | RTS 25/ II | 0.029 | 4.35 |  | Práce | Běžná |  |  |  | POL1_7
|  | 102,2+16,9+16,8+14 |  | 149.9 | [23 empty] | VV | 0
140 | 722280108R00 | Tlakové zkoušky vodovodního potrubí přes DN 40 do DN 50 | m | 1.6 |  | 0 |  | 0 |  | 0 | 12 | 0 | 0 | 0 | 0 | 0 | 800-721 | RTS 25/ II | RTS 25/ II | 0.042 | 0.07 |  | Práce | Běžná |  |  |  | POL1_7
|  | 1,6 |  | 1.6 | [23 empty] | VV | 0
141 | 722290234R00 | Proplach a dezinfekce vodovodního potrubí do DN 80 | m | 151.5 |  | 0 |  | 0 |  | 0 | 12 | 0 | 1e-05 | 0 | 0 | 0 | 800-721 | RTS 25/ II | RTS 25/ II | 0.062 | 9.39 |  | Práce | Běžná |  |  |  | POL1_7
|  | 1-13 : 135,9+1,6+14 |  | 151.5 | [23 empty] | VV | 0
142 | 732429111R00 | Čerpadla teplovodní Montáž čerpadel teplovodních oběhových spirálních DN 25 | soubor | 1 |  | 0 |  | 0 |  | 0 | 12 | 0 | 0 | 0 | 0 | 0 | 800-731 | RTS 25/ II | RTS 25/ II | 0.281 | 0.28 |  | Práce | Běžná |  |  |  | POL1_7
143 | 388214412R | vodoměr domovní teplota vody 30 °C; závitový; vícevtokový, mokroběžný; montážní poloha vodorovná; DN 25; jmen. průtok 3,50 m3/hod; stavební délka 260 mm; PN 16; závit na vodom. G 5/4" | kus | 1 |  | 0 |  | 0 |  | 0 | 12 | 0 | 0.00275 | 0 | 0 | 0 | SPCM | RTS 25/ II | RTS 25/ II | 0 | 0 |  | Specifikace | Běžná |  |  |  | POL3_1
|  | 1-13 : 1 |  | 1 | [23 empty] | VV | 0
144 | 426108010R | Čerpadlo oběhové průtok do 2,85 m3/h; Hmax = 4,0 m; PN 10; spoj: závitový; G; 1"; stav. délka = 130 mm; teplota média do 95 °C | kus | 1 |  | 0 |  | 0 |  | 0 | 12 | 0 | 0.0018 | 0 | 0 | 0 | SPCM | RTS 25/ II | RTS 25/ II | 0 | 0 |  | Specifikace | Běžná |  |  |  | POL3_1
|  | D 1.1.4.1.1-20 : 1 |  | 1 | [23 empty] | VV | 0
145 | 631547115R | pouzdro potrubní řezané; minerální vlákno; povrchová úprava Al fólie se skelnou mřížkou; vnitřní průměr 35,0 mm; tl. izolace 30,0 mm; provozní teplota do 250 °C; tepelná vodivost (10°C) 0,0330 W/mK; tepelná vodivost (50°C) 0,037 W/mK | m | 76.23 |  | 0 |  | 0 |  | 0 | 12 | 0 | 0.00034 | 0.03 | 0 | 0 | SPCM | RTS 25/ II | RTS 25/ II | 0 | 0 |  | Specifikace | Běžná |  |  |  | POL3_1
|  | 1-13 : 69,3*1,1 |  | 76.23 | [23 empty] | VV | 0
146 | 631547216R | pouzdro potrubní řezané; minerální vlákno; povrchová úprava Al fólie se skelnou mřížkou; vnitřní průměr 42,0 mm; tl. izolace 40,0 mm; provozní teplota do 250 °C; tepelná vodivost (10°C) 0,0330 W/mK; tepelná vodivost (50°C) 0,037 W/mK | m | 1.76 |  | 0 |  | 0 |  | 0 | 12 | 0 | 0.00074 | 0 | 0 | 0 | SPCM | RTS 25/ II | RTS 25/ II | 0 | 0 |  | Specifikace | Běžná |  |  |  | POL3_1
|  | 1-13 : 1,6*1,1 |  | 1.76 | [23 empty] | VV | 0
147 | 998722102R00 | Přesun hmot pro vnitřní vodovod v objektech výšky do 12 m | t | 0.09973 |  | 0 |  | 0 |  | 0 | 12 | 0 | 0 | 0 | 0 | 0 | 800-721 | RTS 25/ II | RTS 25/ II | 1.374 | 0.14 |  | Práce | Běžná |  |  |  | POL1_7
|  | vodorovně do 50 m | [25 empty] | SPI
Díl: | 725 | Zařizovací předměty |  |  |  | 0 |  | 0 |  | 0 |  | 0 |  | 0.73 |  | 0 |  |  |  |  | 74.18 | [6 empty] | DIL
148 | 721213041RT6 | Montáž sprchového odtokového žlabu s dodávkou a provedením betonové zálivky, plochý odtok | kus | 2 |  | 0 |  | 0 |  | 0 | 12 | 0 | 0.14608 | 0.29 | 0 | 0 | 800-721 | RTS 25/ II | RTS 25/ II | 1.1473 | 2.29 |  | Práce | Běžná |  |  |  | POL1_7
|  | 1-13 : 2 |  | 2 | [23 empty] | VV | 0
149 | 725249103R00 | Montáž sprchového koutu | soubor | 1 |  | 0 |  | 0 |  | 0 | 12 | 0 | 0.00017 | 0 | 0 | 0 | 800-721 | RTS 25/ II | RTS 25/ II | 2.9 | 2.9 |  | Práce | Běžná |  |  |  | POL1_7
|  | 1-13 : 1 |  | 1 | [23 empty] | VV | 0
150 | 725334301R00 | Nálevka se sifonem PP DN 32, Nálevka plastová | kus | 1 |  | 0 |  | 0 |  | 0 | 12 | 0 | 9e-05 | 0 | 0 | 0 | 800-721 | RTS 25/ II | RTS 25/ II | 0.18 | 0.18 |  | Práce | Běžná |  |  |  | POL1_7
|  | rozměry: 78x55 mm, výška 100 mm | [25 empty] | SPI
151 | 725850145R00 | Ventily odpadní pro klimatizační vzduchotechnické jednotky, odvody kondenzátu z komínů, materiál PP, odpad vodorovný; vodní zápach. uzávěrka, D 40 mm, včetnně dodá..., Příslušenství vzduchotechnické jednotky | kus | 2 |  | 0 |  | 0 |  | 0 | 12 | 0 | 0.00023 | 0 | 0 | 0 | 800-721 | RTS 25/ II | RTS 25/ II | 0.237 | 0.47 |  | Práce | Běžná |  |  |  | POL1_7
152 | 725019103R00 | Výlevka diturvitová s plastovou mřížkou, závěsná | soubor | 1 |  | 0 |  | 0 |  | 0 | 12 | 0 | 0.01088 | 0.01 | 0 | 0 | 800-721 | RTS 25/ II | RTS 25/ II | 1.25 | 1.25 |  | Práce | Běžná |  |  |  | POL1_7
|  | 1-13 : 1 |  | 1 | [23 empty] | VV | 0
153 | 725119306R00 | Klozetové mísy montáž závěsné | soubor | 5 |  | 0 |  | 0 |  | 0 | 12 | 0 | 0.00087 | 0 | 0 | 0 | 800-721 | RTS 25/ II | RTS 25/ II | 1.12 | 5.6 |  | Práce | Běžná |  |  |  | POL1_7
|  | 1-13 : 3+2 |  | 5 | [23 empty] | VV | 0
154 | 725119401R00 | Doplňky Montáž doplňků zařízení záchodů předstěnový systém | soubor | 7 |  | 0 |  | 0 |  | 0 | 12 | 0 | 0 | 0 | 0 | 0 | 800-721 | RTS 25/ II | RTS 25/ II | 1.77 | 12.39 |  | Práce | Běžná |  |  |  | POL1_7
|  | 1-13 WC : 5 |  | 5 | [23 empty] | VV | 0
|  | Výlevka : 2 |  | 2 | [23 empty] | VV | 0
155 | 725219401R00 | Umyvadlo montáž na šrouby do zdiva | soubor | 8 |  | 0 |  | 0 |  | 0 | 12 | 0 | 0.00141 | 0.01 | 0 | 0 | 800-721 | RTS 25/ II | RTS 25/ II | 1.575 | 12.6 |  | Práce | Běžná |  |  |  | POL1_7
|  | 1-13 U : 1+1 |  | 2 | [23 empty] | VV | 0
|  | Um : 2 |  | 2 | [23 empty] | VV | 0
|  | Ui : 2+2 |  | 4 | [23 empty] | VV | 0
156 | 725249102R00 | Montáž sprchové mísy a vaničky sprchových mís a vaniček | soubor | 1 |  | 0 |  | 0 |  | 0 | 12 | 0 | 0.00062 | 0 | 0 | 0 | 800-721 | RTS 25/ II | RTS 25/ II | 2.6 | 2.6 |  | Práce | Běžná |  |  |  | POL1_7
|  | 1-13 : 1 |  | 1 | [23 empty] | VV | 0
157 | 725249106R00 | Montáž sprchového koutu ostatních typů | soubor | 2 |  | 0 |  | 0 |  | 0 | 12 | 0 | 0.00017 | 0 | 0 | 0 | 800-721 | RTS 25/ II | RTS 25/ II | 2.9 | 5.8 |  | Práce | Běžná |  |  |  | POL1_7
|  | 1-13 : 2 |  | 2 | [23 empty] | VV | 0
158 | 725819401R00 | Montáž ventilu rohového s trubičkou, G 1/2" | soubor | 28 |  | 0 |  | 0 |  | 0 | 12 | 0 | 8e-05 | 0 | 0 | 0 | 800-721 | RTS 25/ II | RTS 25/ II | 0.227 | 6.36 |  | Práce | Běžná |  |  |  | POL1_7
|  | trubičky připojovací jsou součástí dodávky baterií nebo ventilů | [25 empty] | POP
|  | D : 3*2 |  | 6 | [23 empty] | VV | 0
|  | M : 3*2 |  | 6 | [23 empty] | VV | 0
|  | Pr : 1 |  | 1 | [23 empty] | VV | 0
|  | U : 1*2 |  | 2 | [23 empty] | VV | 0
|  | Um : 2*2 |  | 4 | [23 empty] | VV | 0
|  | Ui : 2*2 |  | 4 | [23 empty] | VV | 0
|  | WC : 5 |  | 5 | [23 empty] | VV | 0
159 | 55231833R | Žlab sprchový ke stěně; materiál: nerez; bez krytu; tvar: rovný; dl = 850 mm; š = 60 mm; stav. výška 70 až 96 mm | kus | 2 |  | 0 |  | 0 |  | 0 | 12 | 0 | 0.00436 | 0.01 | 0 | 0 | SPCM | RTS 25/ II | RTS 25/ II | 0 | 0 |  | Specifikace | Běžná |  |  |  | POL3_1
160 | 725334301R00 | Nálevka se sifonem PP DN 32, Nálevka plastová | kus | 1 |  | 0 |  | 0 |  | 0 | 12 | 0 | 9e-05 | 0 | 0 | 0 | 800-721 | RTS 25/ II | RTS 25/ II | 0.18 | 0.18 |  | Práce | Běžná |  |  |  | POL1_7
|  | rozměry: 78x55 mm, výška 100 mm | [25 empty] | SPI
161 | 725829301R00 | Montáž baterií umyvadlových a dřezových umyvadlové a dřezové stojánkové | kus | 11 |  | 0 |  | 0 |  | 0 | 12 | 0 | 4e-05 | 0 | 0 | 0 | 800-721 | RTS 25/ II | RTS 25/ II | 0.445 | 4.9 |  | Práce | Běžná |  |  |  | POL1_7
|  | D : 3 |  | 3 | [23 empty] | VV | 0
|  | U : 1+1 |  | 2 | [23 empty] | VV | 0
|  | Um : 2 |  | 2 | [23 empty] | VV | 0
|  | Ui : 2+2 |  | 4 | [23 empty] | VV | 0
162 | 725291142R00 | Koupelnové doplňky Invalidní program madlo dvojité pevné, rozměr 813 mm, nerez | soubor | 2 |  | 0 |  | 0 |  | 0 | 12 | 0 | 0.002 | 0 | 0 | 0 | 800-721 | RTS 25/ II | RTS 25/ II | 0.38 | 0.76 |  | Práce | Běžná |  |  |  | POL1_7
|  | D.1.3.2.4-1 Z24 : 2 |  | 2 | [23 empty] | VV | 0
163 | 55440310T | Zádová opěrka k WC, lesklý nerez/černá SLZM 22 | kus | 3 |  | 0 |  | 0 |  | 0 | 12 | 0 | 0.0013 | 0 | 0 | 0 |  | Vlastní | Indiv | 0 | 0 |  | Specifikace | Běžná |  |  |  | POL3_1
|  | D.1.3.2.4-1 Z14 : 3 |  | 3 | [23 empty] | VV | 0
164 | 725291146R00 | Koupelnové doplňky Invalidní program madlo dvojité sklopné, rozměr 813 mm, nerez | soubor | 4 |  | 0 |  | 0 |  | 0 | 12 | 0 | 0.0022 | 0.01 | 0 | 0 | 800-721 | RTS 25/ II | RTS 25/ II | 0.38 | 1.52 |  | Práce | Běžná |  |  |  | POL1_7
|  | D.1.3.2.4-1 Z25 : 4 |  | 4 | [23 empty] | VV | 0
165 | 725291112R00 | Koupelnové doplňky Invalidní program madlo jednoduché pevné, rozměr 400 mm, bílé | soubor | 8 |  | 0 |  | 0 |  | 0 | 12 | 0 | 0.0009 | 0.01 | 0 | 0 | 800-721 | RTS 25/ II | RTS 25/ II | 0.33 | 2.64 |  | Práce | Běžná |  |  |  | POL1_7
|  | D.1.3.2.4-1 Z26 : 2 |  | 2 | [23 empty] | VV | 0
|  | Z27 : 6 |  | 6 | [23 empty] | VV | 0
166 | 725291175R00 | Koupelnové doplňky Invalidní program sedátko sklopné s opěrnou nohou, , nerez | soubor | 2 |  | 0 |  | 0 |  | 0 | 12 | 0 | 0.008 | 0.02 | 0 | 0 | 800-721 | RTS 25/ II | RTS 25/ II | 0.63 | 1.26 |  | Práce | Běžná |  |  |  | POL1_7
|  | D.1.3.2.4-1 Z23 : 2 |  | 2 | [23 empty] | VV | 0
167 | 725291177T00 | Zrcadlo sklopné 400x600mm "Technická specifikace dle PD D+M | soubor | 2 |  | 0 |  | 0 |  | 0 | 12 | 0 | 0.008 | 0.02 | 0 | 0 |  | Vlastní | Indiv | 0 | 0 |  | Práce | Běžná |  |  |  | POL1_7
|  | D.1.3.2.4-1 Z20 : 2 |  | 2 | [23 empty] | VV | 0
168 | 725292042R00 | Koupelnové doplňky dávkovač tekutého mýdla, obsah 0,85 l, nerezový | soubor | 8 |  | 0 |  | 0 |  | 0 | 12 | 0 | 0.00066 | 0.01 | 0 | 0 | 800-721 | RTS 25/ II | RTS 25/ II | 0.2315 | 1.85 |  | Práce | Běžná |  |  |  | POL1_7
|  | D.1.3.2.4-1 Z18 : 5+3 |  | 8 | [23 empty] | VV | 0
169 | 725292011R00 | Koupelnové doplňky zásobník na papírové ručníky 340 x 110 x 265 mm, uzamykatelný, maximální rozměr náplně 260 x 100 mm, nerezový | soubor | 5 |  | 0 |  | 0 |  | 0 | 12 | 0 | 0.00206 | 0.01 | 0 | 0 | 800-721 | RTS 25/ II | RTS 25/ II | 0.23 | 1.15 |  | Práce | Běžná |  |  |  | POL1_7
|  | D.1.3.2.4-1 Z17 : 5 |  | 5 | [23 empty] | VV | 0
170 | 725292035R00 | Koupelnové doplňky držák na toaletní papír , nerezový | soubor | 5 |  | 0 |  | 0 |  | 0 | 12 | 0 | 0.00026 | 0 | 0 | 0 | 800-721 | RTS 25/ II | RTS 25/ II | 0.16 | 0.8 |  | Práce | Běžná |  |  |  | POL1_7
|  | D.1.3.2.4-1 Z16 : 5 |  | 5 | [23 empty] | VV | 0
171 | 725292061R00 | Koupelnové doplňky WC kartáč s nerezovým držákem na stěnu, | soubor | 5 |  | 0 |  | 0 |  | 0 | 12 | 0 | 0.00016 | 0 | 0 | 0 | 800-721 | RTS 25/ II | RTS 25/ II | 0.165 | 0.83 |  | Práce | Běžná |  |  |  | POL1_7
|  | D.1.3.2.4-1 Z15 : 5 |  | 5 | [23 empty] | VV | 0
172 | 725849200R00 | Montáž baterie sprchové nastavitelná výška | kus | 3 |  | 0 |  | 0 |  | 0 | 12 | 0 | 0.00013 | 0 | 0 | 0 | 800-721 | RTS 25/ II | RTS 25/ II | 0.655 | 1.97 |  | Práce | Běžná |  |  |  | POL1_7
|  | 1-13 : 3 |  | 3 | [23 empty] | VV | 0
173 | 725849302R00 | Montáž baterie sprchové držáku sprchy | kus | 3 |  | 0 |  | 0 |  | 0 | 12 | 0 | 2e-05 | 0 | 0 | 0 | 800-721 | RTS 25/ II | RTS 25/ II | 0.168 | 0.5 |  | Práce | Běžná |  |  |  | POL1_7
|  | 3 |  | 3 | [23 empty] | VV | 0
174 | 725860182RT2 | Zápachová uzávěrka (sifon) pro zařizovací předměty D 40/50 mm; podomítková, pro pračky/myčky; PE; příslušenství přip. koleno,mont. krabice,krycí deska nerez, montážní kryt, nástěnka mosaz, montážní des, včetně dodávky materiálu | kus | 1 |  | 0 |  | 0 |  | 0 | 12 | 0 | 0.00101 | 0 | 0 | 0 | 800-721 | RTS 25/ II | RTS 25/ II | 0.246 | 0.25 |  | Práce | Běžná |  |  |  | POL1_7
|  | Pr : 1 |  | 1 | [23 empty] | VV | 0
175 | 725860213R00 | Zápachová uzávěrka (sifon) pro zařizovací předměty D 32, 40 mm x 5/4"; pro umyvadla; PP; příslušenství krycí růžice odtoku, zpětný uzávěr, včetně dodávky materiálu | kus | 4 |  | 0 |  | 0 |  | 0 | 12 | 0 | 0.0002 | 0 | 0 | 0 | 800-721 | RTS 25/ II | RTS 25/ II | 0.246 | 0.98 |  | Práce | Běžná |  |  |  | POL1_7
|  | 1-13 U : 1+1 |  | 2 | [23 empty] | VV | 0
|  | Um : 2 |  | 2 | [23 empty] | VV | 0
176 | 725860212RT1 | Zápachová uzávěrka (sifon) pro zařizovací předměty D 40, 50 mm; pro umyvadla; podomítková; PP; příslušenství vyjímatelná vložka, včetně dodávky materiálu | kus | 4 |  | 0 |  | 0 |  | 0 | 12 | 0 | 0.00022 | 0 | 0 | 0 | 800-721 | RTS 25/ II | RTS 25/ II | 0.246 | 0.98 |  | Práce | Běžná |  |  |  | POL1_7
|  | Ui : 2+2 |  | 4 | [23 empty] | VV | 0
177 | 725980125T00 | Dvířka 300 x 300 mm "Technická specifikace dle PD"dodávka a montáž | kus | 3 |  | 0 |  | 0 |  | 0 | 12 | 0 | 0.0007 | 0 | 0 | 0 |  | Vlastní | Indiv | 0 | 0 |  | Práce | Běžná |  |  |  | POL1_7
|  | 1-13 : 2+1 |  | 3 | [23 empty] | VV | 0
178 | 286967561R | Systém předstěnový použití: záchodová mísa; pro zazdění mokrým procesem; v = 1 080 mm; š = 420 mm; hl = 120 mm; připojení vody: zezadu, shora; R; 1/2"; příslušenství: nádržka 7,5 l | kus | 3 |  | 0 |  | 0 |  | 0 | 12 | 0 | 0.009 | 0.03 | 0 | 0 | SPCM | RTS 25/ II | RTS 25/ II | 0 | 0 |  | Specifikace | Běžná |  |  |  | POL3_1
|  | 1-13 : 3 |  | 3 | [23 empty] | VV | 0
179 | 286967582R | Systém předstěnový použití: záchodová mísa; pro suchou instalaci; v = 1 120 mm; š = 425 mm; hl = 170 mm; připojení vody: zezadu, shora; R; 1/2"; příslušenství: nádržka 7,5 l | kus | 2 |  | 0 |  | 0 |  | 0 | 12 | 0 | 0.0145 | 0.03 | 0 | 0 | SPCM | RTS 25/ II | RTS 25/ II | 0 | 0 |  | Specifikace | Běžná |  |  |  | POL3_1
|  | 1-13 : 2 |  | 2 | [23 empty] | VV | 0
180 | 286967601R | Systém předstěnový | kus | 1 |  | 0 |  | 0 |  | 0 | 12 | 0 | 0.012 | 0.01 | 0 | 0 | SPCM | RTS 25/ II | RTS 25/ II | 0 | 0 |  | Specifikace | Běžná |  |  |  | POL3_1
|  | 1-13 : 1 |  | 1 | [23 empty] | VV | 0
181 | 55141104R | ventil rohový pro vodovod, sanitu; kulový, rohový; DN 15 mm; pracovní teplota do 90 ° C; médium voda; 1/2" x 3/8"; připojení závitové | kus | 34 |  | 0 |  | 0 |  | 0 | 12 | 0 | 0.0002 | 0.01 | 0 | 0 | SPCM | RTS 25/ II | RTS 25/ II | 0 | 0 |  | Specifikace | Běžná |  |  |  | POL3_1
|  | D : 3*2 |  | 6 | [23 empty] | VV | 0
|  | M : 3*2 |  | 6 | [23 empty] | VV | 0
|  | Pr : 1 |  | 1 | [23 empty] | VV | 0
|  | U : 2*2 |  | 4 | [23 empty] | VV | 0
|  | Um : 2*2 |  | 4 | [23 empty] | VV | 0
|  | Ui : 4*2 |  | 8 | [23 empty] | VV | 0
|  | WC : 5 |  | 5 | [23 empty] | VV | 0
182 | 55145000R | Baterie směšovací páková; použití: umyvadlo; typ: stojánkový; materiál: mosaz; příslušenství: odtoková garnitura; povrchová úprava: chrom | kus | 4 |  | 0 |  | 0 |  | 0 | 12 | 0 | 0.0012 | 0 | 0 | 0 | SPCM | RTS 25/ II | RTS 25/ II | 0 | 0 |  | Specifikace | Běžná |  |  |  | POL3_1
|  | 1-13 U : 1+1 |  | 2 | [23 empty] | VV | 0
|  | Um : 2 |  | 2 | [23 empty] | VV | 0
183 | 55145R1 | Baterie umyvadlová stojánková s prodlouženým ovládáním pro imobilní | kus | 4 |  | 0 |  | 0 |  | 0 | 12 | 0 | 0.001 | 0 | 0 | 0 |  | Vlastní | Indiv | 0 | 0 |  | Specifikace | Běžná |  |  |  | POL3_1
|  | 1-13 Ui : 2+2 |  | 4 | [23 empty] | VV | 0
184 | 55145009R | Baterie směšovací páková; použití: sprcha; typ: nástěnný; materiál: mosaz; rozteč = 150 mm; příslušenství: sprchová tyč; povrchová úprava: chrom | kus | 3 |  | 0 |  | 0 |  | 0 | 12 | 0 | 0.00148 | 0 | 0 | 0 | SPCM | RTS 25/ II | RTS 25/ II | 0 | 0 |  | Specifikace | Běžná |  |  |  | POL3_1
|  | 1-13 : 3 |  | 3 | [23 empty] | VV | 0
185 | 55145015R | Baterie směšovací páková; použití: dřez; typ: stojánkový; materiál: mosaz; povrchová úprava: chrom | kus | 3 |  | 0 |  | 0 |  | 0 | 12 | 0 | 0.0009 | 0 | 0 | 0 | SPCM | RTS 25/ II | RTS 25/ II | 0 | 0 |  | Specifikace | Běžná |  |  |  | POL3_1
|  | 1-13 : 3 |  | 3 | [23 empty] | VV | 0
186 | 55145352R | kombinace sprchová držák pevný; ruční sprcha d 68 mm; hadice 150 cm; povrch chrom | kus | 3 |  | 0 |  | 0 |  | 0 | 12 | 0 | 0 | 0 | 0 | 0 | SPCM | RTS 25/ II | RTS 25/ II | 0 | 0 |  | Specifikace | Běžná |  |  |  | POL3_1
|  | 3 |  | 3 | [23 empty] | VV | 0
187 | 55220111.MR | Vanička sprchová tvar: čtvrtkruhový; materiál: akrylát; š = 900,0 mm; hl = 900 mm; povrchová úprava: protiskluz; barva: bílá | kus | 1 |  | 0 |  | 0 |  | 0 | 12 | 0 | 0.011 | 0.01 | 0 | 0 | SPCM | RTS 25/ II | RTS 25/ II | 0 | 0 |  | Specifikace | Běžná |  |  |  | POL3_1
|  | 1 |  | 1 | [23 empty] | VV | 0
188 | 55428097.AR | Zástěna sprchová rohová; š = 900,0 mm; hl = 900 mm; v = 1850 mm; výplň: plast; rám: hliník | kus | 1 |  | 0 |  | 0 |  | 0 | 12 | 0 | 0.016 | 0.02 | 0 | 0 | SPCM | RTS 25/ II | RTS 25/ II | 0 | 0 |  | Specifikace | Běžná |  |  |  | POL3_1
|  | 1 |  | 1 | [23 empty] | VV | 0
189 | 554844R1T | Sprchový závěs dodávka a montáž Technická specifikace dle PD | kus | 2 |  | 0 |  | 0 |  | 0 | 12 | 0 | 0.01 | 0.02 | 0 | 0 |  | Vlastní | Indiv | 0 | 0 |  | Specifikace | Běžná |  |  |  | POL3_1
|  | látka s úpravou odpuzující vodu v četně kovových háčků pro zavěšení | [25 empty] | POP
|  | D.1.3.2.4-1 Z22 : 2 |  | 2 | [23 empty] | VV | 0
190 | 55149032R | koš odpadkový nerez; obsah 20,0 l | kus | 5 |  | 0 |  | 0 |  | 0 | 12 | 0 | 0.0031 | 0.02 | 0 | 0 | SPCM | RTS 25/ II | RTS 25/ II | 0 | 0 |  | Specifikace | Běžná |  |  |  | POL3_1
|  | D.1.3.2.4-1 Z21 : 5 |  | 5 | [23 empty] | VV | 0
191 | 55149072T | osoušeč rukou "Technická specifikace dle PD" | kus | 5 |  | 0 |  | 0 |  | 0 | 12 | 0 | 0.002 | 0.01 | 0 | 0 |  | Vlastní | Indiv | 0 | 0 |  | Specifikace | Běžná |  |  |  | POL3_1
|  | materiál: nerez | [25 empty] | POP
|  | příkon: 2100 W | [25 empty] | POP
|  | elektrické napájení: 230 V, 50 Hz | [25 empty] | POP
|  | hlučnost: max 75 dB | [25 empty] | POP
|  | krytí: IP X1 | [25 empty] | POP
|  | povrchová úprava: matná | [25 empty] | POP
|  | kotveno do zdi | [25 empty] | POP
|  | D.1.3.2.4-1 Z19 : 5 |  | 5 | [23 empty] | VV | 0
192 | 64214330R | Umyvadlo keramické typ: jednoduchý; š = 550 mm; hl = 450 mm; tvar: oválný; otvor pro baterii uprostřed | kus | 2 |  | 0 |  | 0 |  | 0 | 12 | 0 | 0.013 | 0.03 | 0 | 0 | SPCM | RTS 25/ II | RTS 25/ II | 0 | 0 |  | Specifikace | Běžná |  |  |  | POL3_1
|  | 1-13 U : 1+1 |  | 2 | [23 empty] | VV | 0
193 | 64214484R | Umyvadlo keramické typ: jednoduchý invalidní; š = 640 mm; hl = 550 mm; tvar: hranatý; otvor pro baterii uprostřed | kus | 4 |  | 0 |  | 0 |  | 0 | 12 | 0 | 0.016 | 0.06 | 0 | 0 | SPCM | RTS 25/ II | RTS 25/ II | 0 | 0 |  | Specifikace | Běžná |  |  |  | POL3_1
|  | 1-13 Ui : 2+2 |  | 4 | [23 empty] | VV | 0
194 | 64218621R | Umyvadlo keramické typ: jednoduchý; š = 400 mm; hl = 330 mm; tvar: oválný; otvor pro baterii uprostřed | kus | 2 |  | 0 |  | 0 |  | 0 | 12 | 0 | 0.007 | 0.01 | 0 | 0 | SPCM | RTS 25/ II | RTS 25/ II | 0 | 0 |  | Specifikace | Běžná |  |  |  | POL3_1
|  | 1-13 Um : 2 |  | 2 | [23 empty] | VV | 0
195 | 64238815R | Mísa záchodová keramická se samostatným přívodem vody; zabudování: nástěnné; tvar: oválný; splachování: hluboké; odpad: vodorovný; povrchová úprava: lesklá glazura | kus | 3 |  | 0 |  | 0 |  | 0 | 12 | 0 | 0.0131 | 0.04 | 0 | 0 | SPCM | RTS 25/ I | RTS 25/ I | 0 | 0 |  | Specifikace | Běžná |  |  |  | POL3_1
|  | 1-13 : 3 |  | 3 | [23 empty] | VV | 0
196 | 64240056R | Mísa záchodová keramická se samostatným přívodem vody; invalidní; zabudování: nástěnné; tvar: oválný; splachování: hluboké; odpad: vodorovný; povrchová úprava: lesklá glazura | kus | 2 |  | 0 |  | 0 |  | 0 | 12 | 0 | 0.017 | 0.03 | 0 | 0 | SPCM | RTS 25/ II | RTS 25/ II | 0 | 0 |  | Specifikace | Běžná |  |  |  | POL3_1
|  | 1-13 : 2 |  | 2 | [23 empty] | VV | 0
197 | 998725102R00 | Přesun hmot pro zařizovací předměty v objektech výšky do 12 m | t | 0.74492 |  | 0 |  | 0 |  | 0 | 12 | 0 | 0 | 0 | 0 | 0 | 800-721 | RTS 25/ II | RTS 25/ II | 1.573 | 1.17 |  | Práce | Běžná |  |  |  | POL1_7
|  | vodorovně do 50 m | [25 empty] | SPI
Díl: | M99 | Ostatní práce "M" |  |  |  | 0 |  | 0 |  | 0 |  | 0 |  | 0 |  | 0 |  |  |  |  | 0 | [6 empty] | DIL
198 | 205R1 | Zednické výpomoci | kompl | 1 |  | 0 |  | 0 |  | 0 | 12 | 0 | 0 | 0 | 0 | 0 |  | Vlastní | Indiv | 0 | 0 |  | Práce | Běžná |  |  |  | POL1_1
|  | vytvoření drážek ve zdivu, pro průchod zdivem a stropem, zednické zapravení těchto drážek a průchodů apod. | [25 empty] | POP |  | vytvoření drážek ve zdivu, pro průchod zdivem a stropem, zednické zapravení těchto drážek a průchodů apod.
[26 empty] | 12 | 21 | DPH
| Celkem |  |  |  |  | 0 | [19 empty] | 0 | 0 | SUM
END
Note on S6: Jedná se o informaci, zda se jedná o položku, která je do rozpočtu zadána z cenové soustavy RTS, nebo vlastní.
Note on T6: Jedná se o název CÚ, která je zadána u položky rozpočtu

## 02 D.2.2b Pol
Položkový soupis prací a dodávek | [27 empty] | #TypZaznamu#
S: | 240101 | Komunitní bydlení - Heřmanův Městec | [25 empty] | STA
O: | 02 | Pokorného 278 | [22 empty] | STA |  |  | OBJ
R: | D.2.2b | Vodovodní přípojka | [25 empty] | ROZ
P.č. | Číslo položky | Název položky | MJ | Množství | Cena / MJ | Celkem | Dodávka | Dodávka celk. | Montáž | Montáž celk. | DPH | Cena s DPH | Hmotnost / MJ | Hmotnost celk.(t) | Dem. hmotnost / MJ | Dem. hmotnost celk.(t) | Ceník | Cen. soustava / platnost | Cenová úroveň | Nhod / MJ | Nhod celk. | Dodavatel | Typ položky | Stav položky
Díl: | 1 | Zemní práce |  |  |  | 0 |  | 0 |  | 0 |  | 0 |  | 36.1 |  | 0 |  |  |  |  | 80.47 | [6 empty] | DIL
1 | 130001101R00 | Příplatek k cenám za ztížené vykopávky v horninách jakékoliv třídy | m3 | 12.95 |  | 0 |  | 0 |  | 0 | 12 | 0 | 0 | 0 | 0 | 0 | 800-1 | RTS 25/ II | RTS 25/ II | 1.763 | 22.83 |  | Práce | Běžná |  |  |  | POL1_1
|  | Příplatek k cenám hloubených vykopávek za ztížení vykopávky v blízkosti podzemního vedení nebo výbušnin pro jakoukoliv třídu horniny. | [25 empty] | SPI |  | Příplatek k cenám hloubených vykopávek za ztížení vykopávky v blízkosti podzemního vedení nebo výbušnin pro jakoukoliv třídu horniny.
|  | napojení na veřejný vodovod : 2*1,5*1,65 |  | 4.95 | [23 empty] | VV | 0
|  | D.2.2.2 vodovodní přípojka 50% : 16/2 |  | 8 | [23 empty] | VV | 0
2 | 132201210R00 | Hloubení rýh šířky přes 60 do 200 cm do 50 m3, v hornině 3, hloubení strojně | m3 | 16 |  | 0 |  | 0 |  | 0 | 12 | 0 | 0 | 0 | 0 | 0 | 800-1 | RTS 25/ II | RTS 25/ II | 0.365 | 5.84 |  | Práce | Běžná |  |  |  | POL1_1
|  | zapažených i nezapažených, s urovnáním dna do předepsaného profilu a spádu, s případně nutným přehozením výkopku na vzdálenost do 3 m ve výkopišti, s přehozením výkopku na přilehlém terénu na vzdálenost do 5 m od podélné osy rýhy nebo s naložením výkopku na dopravní prostředek. | [25 empty] | SPI |  | zapažených i nezapažených, s urovnáním dna do předepsaného profilu a spádu, s případně nutným přehozením výkopku na vzdálenost do 3 m ve výkopišti, s přehozením výkopku na přilehlém terénu na vzdálenost do 5 m od podélné osy rýhy nebo s naložením výkopku na dopravní prostředek.
|  | D.2.2.2 vodovodní přípojka : 12,5*0,8*1,6 |  | 16 | [23 empty] | VV | 0
3 | 132201219R00 | Hloubení rýh šířky přes 60 do 200 cm příplatek za lepivost, v hornině 3, | m3 | 16 |  | 0 |  | 0 |  | 0 | 12 | 0 | 0 | 0 | 0 | 0 | 800-1 | RTS 25/ II | RTS 25/ II | 0.084 | 1.34 |  | Práce | Běžná |  |  |  | POL1_1
|  | zapažených i nezapažených, s urovnáním dna do předepsaného profilu a spádu, s případně nutným přehozením výkopku na vzdálenost do 3 m ve výkopišti, s přehozením výkopku na přilehlém terénu na vzdálenost do 5 m od podélné osy rýhy nebo s naložením výkopku na dopravní prostředek. | [25 empty] | SPI |  | zapažených i nezapažených, s urovnáním dna do předepsaného profilu a spádu, s případně nutným přehozením výkopku na vzdálenost do 3 m ve výkopišti, s přehozením výkopku na přilehlém terénu na vzdálenost do 5 m od podélné osy rýhy nebo s naložením výkopku na dopravní prostředek.
4 | 133201101R00 | Hloubení šachet v hornině 3 do 100 m3 | m3 | 4.95 |  | 0 |  | 0 |  | 0 | 12 | 0 | 0 | 0 | 0 | 0 | 800-1 | RTS 25/ II | RTS 25/ II | 3.131 | 15.5 |  | Práce | Běžná |  |  |  | POL1_1
|  | zapažených i nezapažených se svislým přemístění výkopku a urovnáním dna do předepsaného profilu a spádu, s případným nutným přemístěním výkopku ve výkopišti, s přehozením výkopku na přilehlém terénu na vzdálenost do 5 m od hrany šachty nebo s naložením na dopravní prostředek, | [25 empty] | SPI |  | zapažených i nezapažených se svislým přemístění výkopku a urovnáním dna do předepsaného profilu a spádu, s případným nutným přemístěním výkopku ve výkopišti, s přehozením výkopku na přilehlém terénu na vzdálenost do 5 m od hrany šachty nebo s naložením na dopravní prostředek,
|  | napojení na veřejný vodovod : 2*1,5*1,65 |  | 4.95 | [23 empty] | VV | 0
5 | 133201109R00 | Hloubení šachet v hornině 3 příplatek za lepivost horniny | m3 | 4.95 |  | 0 |  | 0 |  | 0 | 12 | 0 | 0 | 0 | 0 | 0 | 800-1 | RTS 25/ II | RTS 25/ II | 0.474 | 2.35 |  | Práce | Běžná |  |  |  | POL1_1
|  | zapažených i nezapažených se svislým přemístění výkopku a urovnáním dna do předepsaného profilu a spádu, s případným nutným přemístěním výkopku ve výkopišti, s přehozením výkopku na přilehlém terénu na vzdálenost do 5 m od hrany šachty nebo s naložením na dopravní prostředek, | [25 empty] | SPI |  | zapažených i nezapažených se svislým přemístění výkopku a urovnáním dna do předepsaného profilu a spádu, s případným nutným přemístěním výkopku ve výkopišti, s přehozením výkopku na přilehlém terénu na vzdálenost do 5 m od hrany šachty nebo s naložením na dopravní prostředek,
6 | 151101101R00 | Zřízení pažení a rozepření stěn rýh příložné pro jakoukoliv mezerovitost, hloubky do 2 m | m2 | 51.55 |  | 0 |  | 0 |  | 0 | 12 | 0 | 0.00098 | 0.05 | 0 | 0 | 800-1 | RTS 25/ II | RTS 25/ II | 0.236 | 12.17 |  | Práce | Běžná |  |  |  | POL1_1
|  | pro podzemní vedení pro všechny šířky rýhy, | [25 empty] | SPI
|  | napojení na veřejný vodovod : (2+1,5)*2*1,65 |  | 11.55 | [23 empty] | VV | 0
|  | D.2.2.2 : 12,5*1,6*2 |  | 40 | [23 empty] | VV | 0
7 | 151101111R00 | Odstranění pažení a rozepření rýh příložné , hloubky do 2 m | m2 | 51.55 |  | 0 |  | 0 |  | 0 | 12 | 0 | 0 | 0 | 0 | 0 | 800-1 | RTS 25/ II | RTS 25/ II | 0.07 | 3.61 |  | Práce | Běžná |  |  |  | POL1_1
|  | pro podzemní vedení s uložením materiálu na vzdálenost do 3 m od kraje výkopu, | [25 empty] | SPI
8 | 161101101R00 | Svislé přemístění výkopku z horniny 1 až 4, při hloubce výkopu přes 1 do 2,5 m | m3 | 16 |  | 0 |  | 0 |  | 0 | 12 | 0 | 0 | 0 | 0 | 0 | 800-1 | RTS 25/ II | RTS 25/ II | 0.345 | 5.52 |  | Práce | Běžná |  |  |  | POL1_1
|  | bez naložení do dopravní nádoby, ale s vyprázdněním dopravní nádoby na hromadu nebo na dopravní prostředek, | [25 empty] | SPI |  | bez naložení do dopravní nádoby, ale s vyprázdněním dopravní nádoby na hromadu nebo na dopravní prostředek,
|  | D.2.2.2 vodovodní přípojka : 12,5*0,8*1,6 |  | 16 | [23 empty] | VV | 0
9 | 162201102R00 | Vodorovné přemístění výkopku z horniny 1 až 4, na vzdálenost přes 20 do 50 m | m3 | 20.95 |  | 0 |  | 0 |  | 0 | 12 | 0 | 0 | 0 | 0 | 0 | 800-1 | RTS 25/ II | RTS 25/ II | 0.074 | 1.55 |  | Práce | Běžná |  |  |  | POL1_1
|  | po suchu, bez naložení výkopku, avšak se složením bez rozhrnutí, zpáteční cesta vozidla. | [25 empty] | SPI
|  | D.2.2.2 vodovodní přípojka : 12,5*0,8*1,6 |  | 16 | [23 empty] | VV | 0
|  | napojení na veřejný vodovod : 2*1,5*1,65 |  | 4.95 | [23 empty] | VV | 0
10 | 171201201R00 | Uložení sypaniny na dočasnou skládku tak, že na 1 m2 plochy připadá přes 2 m3 výkopku nebo ornice | m3 | 20.95 |  | 0 |  | 0 |  | 0 | 12 | 0 | 0 | 0 | 0 | 0 | 800-1 | RTS 25/ II | RTS 25/ II | 0.009 | 0.19 |  | Práce | Běžná |  |  |  | POL1_1
|  | v místě stavby | [25 empty] | POP
|  | D.2.2.2 vodovodní přípojka : 12,5*0,8*1,6 |  | 16 | [23 empty] | VV | 0
|  | napojení na veřejný vodovod : 2*1,5*1,65 |  | 4.95 | [23 empty] | VV | 0
11 | 174101101R00 | Zásyp sypaninou se zhutněním jam, šachet, rýh nebo kolem objektů v těchto vykopávkách | m3 | 15.95 |  | 0 |  | 0 |  | 0 | 12 | 0 | 0 | 0 | 0 | 0 | 800-1 | RTS 25/ II | RTS 25/ II | 0.202 | 3.22 |  | Práce | Běžná |  |  |  | POL1_1
|  | z jakékoliv horniny s uložením výkopku po vrstvách, | [25 empty] | SPI
|  | včetně strojního přemístění materiálu pro zásyp ze vzdálenosti do 10 m od okraje zásypu | [25 empty] | POP
|  | D.2.2.2 vodovodní přípojka : 12,5*0,8*1,6 |  | 16 | [23 empty] | VV | 0
|  | obsyp : -12,5*0,8*0,4 |  | -4 | [23 empty] | VV | 0
|  | lože : -12,5*0,8*0,1 |  | -1 | [23 empty] | VV | 0
|  | napojení na veřejný vodovod : 2*1,5*1,65 |  | 4.95 | [23 empty] | VV | 0
12 | 175101101RT2 | Obsyp potrubí bez prohození sypaniny, s dodáním štěrkopísku frakce 0 - 22 mm | m3 | 4 |  | 0 |  | 0 |  | 0 | 12 | 0 | 1.7 | 6.8 | 0 | 0 | 800-1 | RTS 25/ II | RTS 25/ II | 1.587 | 6.35 |  | Práce | Běžná |  |  |  | POL1_1
|  | sypaninou z vhodných hornin tř. 1 - 4 nebo materiálem připraveným podél výkopu ve vzdálenosti do 3 m od jeho kraje, pro jakoukoliv hloubku výkopu a jakoukoliv míru zhutnění, | [25 empty] | SPI |  | sypaninou z vhodných hornin tř. 1 - 4 nebo materiálem připraveným podél výkopu ve vzdálenosti do 3 m od jeho kraje, pro jakoukoliv hloubku výkopu a jakoukoliv míru zhutnění,
|  | D.2.2.2 vodovodní přípojka : 12,5*0,8*0,4 |  | 4 | [23 empty] | VV | 0
13 | 583423641R | Kamenivo nestanovené drcené; frakce 0,0 až 63,0 mm | t | 29.2523 |  | 0 |  | 0 |  | 0 | 12 | 0 | 1 | 29.25 | 0 | 0 | SPCM | RTS 25/ II | RTS 25/ II | 0 | 0 |  | Specifikace | Běžná |  |  |  | POL3_1
|  | Začátek provozního součtu | [25 empty] | VV
|  | D.2.2.2 vodovodní přípojka : 12,5*0,8*1,6 |  | 16 | [23 empty] | VV | 2
|  | obsyp : -12,5*0,8*0,4 |  | -4 | [23 empty] | VV | 2
|  | lože : -12,5*0,8*0,1 |  | -1 | [23 empty] | VV | 2
|  | napojení na veřejný vodovod : 2*1,5*1,65 |  | 4.95 | [23 empty] | VV | 2
|  | Mezisoučet | [25 empty] | VV | 3
|  | Konec provozního součtu | [25 empty] | VV
|  | 15,95*1,834 |  | 29.25 | [23 empty] | VV | 0
Díl: | 45 | Podkladní a vedlejší konstrukce |  |  |  | 0 |  | 0 |  | 0 |  | 0 |  | 1.89 |  | 0 |  |  |  |  | 1.7 | [6 empty] | DIL
14 | 451572111R00 | Lože pod potrubí, stoky a drobné objekty z kameniva drobného těženého 0÷4 mm | m3 | 1 |  | 0 |  | 0 |  | 0 | 12 | 0 | 1.8908 | 1.89 | 0 | 0 | 827-1 | RTS 25/ II | RTS 25/ II | 1.695 | 1.7 |  | Práce | Běžná |  |  |  | POL1_1
|  | v otevřeném výkopu, | [25 empty] | SPI
|  | D.2.2.2 vodovodní přípojka : 12,5*0,8*0,1 |  | 1 | [23 empty] | VV | 0
Díl: | 5 | Komunikace |  |  |  | 0 |  | 0 |  | 0 |  | 0 |  | 1.72 |  | 1 |  |  |  |  | 5.32 | [6 empty] | DIL
15 | 113108310R00 | Odstranění podkladů nebo krytů živičných, v ploše jednotlivě do 50 m2, tloušťka vrstvy 100 mm | m2 | 3 |  | 0 |  | 0 |  | 0 | 12 | 0 | 0 | 0 | 0.22 | 0.66 | 822-1 | RTS 25/ II | RTS 25/ II | 0.375 | 1.13 |  | Práce | Běžná |  |  |  | POL1_1
|  | 01 : 2*1,5 |  | 3 | [23 empty] | VV | 0
16 | 566905111R00 | Vyspravení podkladu po překopech podkladním betonem | m3 | 0.45 |  | 0 |  | 0 |  | 0 | 12 | 0 | 2.5 | 1.13 | 0 | 0 | 822-1 | RTS 25/ II | RTS 25/ II | 1.21 | 0.54 |  | Práce | Běžná |  |  |  | POL1_1
|  | pro inženýrské sítě, se zhutněním | [25 empty] | SPI
|  | 2*1,5*0,15 |  | 0.45 | [23 empty] | VV | 0
17 | 572952112R00 | Vyspravení krytu po překopech pro inženýrské sítě asfaltovým betonem, po zhutnění tloušťky přes 50 do 70 mm | m2 | 3 |  | 0 |  | 0 |  | 0 | 12 | 0 | 0.15382 | 0.46 | 0 | 0 | 822-1 | RTS 25/ II | RTS 25/ II | 0.216 | 0.65 |  | Práce | Běžná |  |  |  | POL1_1
|  | 01 : 2*1,5 |  | 3 | [23 empty] | VV | 0
18 | 596215021R00 | Kladení zámkové dlažby do drtě tloušťka dlažby 60 mm, tloušťka lože 40 mm | m2 | 1.5 |  | 0 |  | 0 |  | 0 | 12 | 0 | 0.0739 | 0.11 | 0 | 0 | 822-1 | RTS 25/ II | RTS 25/ II | 0.452 | 0.68 |  | Práce | Běžná |  |  |  | POL1_1
|  | s provedením lože z kameniva drceného, s vyplněním spár, s dvojitým hutněním a se smetením přebytečného materiálu na krajnici. S dodáním hmot pro lože a výplň spár. | [25 empty] | SPI |  | s provedením lože z kameniva drceného, s vyplněním spár, s dvojitým hutněním a se smetením přebytečného materiálu na krajnici. S dodáním hmot pro lože a výplň spár.
|  | 1,5*1 |  | 1.5 | [23 empty] | VV | 0
19 | 599142111R00 | Úprava zálivky dilatačních nebo pracovních spár šířky přes 20 do 40 mm | m | 7 |  | 0 |  | 0 |  | 0 | 12 | 0 | 0.00224 | 0.02 | 0 | 0 | 822-1 | RTS 25/ II | RTS 25/ II | 0.129 | 0.9 |  | Práce | Běžná |  |  |  | POL1_1
|  | v cementobetonovém krytu hloubky do 40 mm | [25 empty] | SPI
|  | vyčištění spár, zalití spár asfaltovou zálivkou, nátěru asfaltovým lakem a posyp drtí. | [25 empty] | POP
|  | 01 : (2+1,5)*2 |  | 7 | [23 empty] | VV | 0
20 | 919731122R00 | Zarovnání styčné plochy podkladu nebo krytu živičné, tloušťky přes 50 do 100 mm | m | 7 |  | 0 |  | 0 |  | 0 | 12 | 0 | 0 | 0 | 0 | 0 | 822-1 | RTS 25/ II | RTS 25/ II | 0.093 | 0.65 |  | Práce | Běžná |  |  |  | POL1_1
|  | podél vybourané části komunikace nebo zpevněné plochy | [25 empty] | SPI
|  | 01 : (2+1,5)*2 |  | 7 | [23 empty] | VV | 0
21 | 919735113R00 | Řezání stávajících krytů nebo podkladů živičných, hloubky přes 100 do 150 mm | m | 7 |  | 0 |  | 0 |  | 0 | 12 | 0 | 0 | 0 | 0 | 0 | 822-1 | RTS 25/ II | RTS 25/ II | 0.055 | 0.39 |  | Práce | Běžná |  |  |  | POL1_1
|  | včetně spotřeby vody | [25 empty] | SPI
|  | 01 : (2+1,5)*2 |  | 7 | [23 empty] | VV | 0
22 | 979054441R00 | Očištění vybouraných obrubníků, dlaždic dlaždic, desek nebo tvarovek s původním vyplněním spár kamenivem těženým | m2 | 1.5 |  | 0 |  | 0 |  | 0 | 12 | 0 | 0 | 0 | 0 | 0 | 822-1 | RTS 25/ II | RTS 25/ II | 0.115 | 0.17 |  | Práce | Běžná |  |  |  | POL1_1
|  | krajníků, desek nebo panelů od spojovacího materiálu s odklizením a uložením očištěných hmot a spojovacího materiálu na skládku na vzdálenost do 10 m | [25 empty] | SPI |  | krajníků, desek nebo panelů od spojovacího materiálu s odklizením a uložením očištěných hmot a spojovacího materiálu na skládku na vzdálenost do 10 m
|  | 1,5*1 |  | 1.5 | [23 empty] | VV | 0
23 | 113106231R00 | Rozebrání vozovek a ploch s jakoukoliv výplní spár v jakékoliv ploše, ze zámkové dlažky, kladených do lože z kameniva | m2 | 1.5 |  | 0 |  | 0 |  | 0 | 12 | 0 | 0 | 0 | 0.225 | 0.34 | 822-1 | RTS 25/ II | RTS 25/ II | 0.142 | 0.21 |  | Práce | Běžná |  |  |  | POL1_1
|  | s přemístěním hmot na skládku na vzdálenost do 3 m nebo s naložením na dopravní prostředek | [25 empty] | SPI
|  | 1,5*1 |  | 1.5 | [23 empty] | VV | 0
Díl: | 80 | Vodovod vnější |  |  |  | 0 |  | 0 |  | 0 |  | 0 |  | 0.15 |  | 0 |  |  |  |  | 9.93 | [6 empty] | DIL
24 | 871211121R00 | Montáž potrubí z plastických hmot z tlakových trubek polyetylenových, vnějšího průměru 63 mm | m | 12.5 |  | 0 |  | 0 |  | 0 | 12 | 0 | 0 | 0 | 0 | 0 | 827-1 | RTS 25/ II | RTS 25/ II | 0.054 | 0.68 |  | Práce | Běžná |  |  |  | POL1_1
|  | v otevřeném výkopu, | [25 empty] | SPI
|  | D.2.2.2 : 12,5 |  | 12.5 | [23 empty] | VV | 0
25 | 891211111R00 | Montáž vodovodních armatur na potrubí šoupátek v otevřeném výkopu nebo v šachtách s osazením zemní soupravy (bez poklopů), DN 50 mm | kus | 1 |  | 0 |  | 0 |  | 0 | 12 | 0 | 0.00021 | 0 | 0 | 0 | 827-1 | RTS 25/ II | RTS 25/ II | 1.278 | 1.28 |  | Práce | Běžná |  |  |  | POL1_1
|  | 1 |  | 1 | [23 empty] | VV | 0
26 | 891359111R00 | Montáž vodovodních armatur na potrubí navrtávacích pasů s ventilem Jt 1 Mpa na potrubí z trub osinkocementových, litinových, ocelových nebo plastických hmot, DN 200 mm | kus | 1 |  | 0 |  | 0 |  | 0 | 12 | 0 | 0 | 0 | 0 | 0 | 827-1 | RTS 25/ II | RTS 25/ II | 3.82 | 3.82 |  | Práce | Běžná |  |  |  | POL1_1
|  | 1 |  | 1 | [23 empty] | VV | 0
27 | 892241111R00 | Tlakové zkoušky vodovodního potrubí DN do 80 mm | m | 12.5 |  | 0 |  | 0 |  | 0 | 12 | 0 | 0 | 0 | 0 | 0 | 827-1 | RTS 25/ II | RTS 25/ II | 0.044 | 0.55 |  | Práce | Běžná |  |  |  | POL1_1
|  | přísun, montáže, demontáže a odsunu zkoušecího čerpadla, napuštění tlakovou vodou a dodání vody pro tlakovou zkoušku, | [25 empty] | SPI |  | přísun, montáže, demontáže a odsunu zkoušecího čerpadla, napuštění tlakovou vodou a dodání vody pro tlakovou zkoušku,
|  | D.2.2.2 : 12,5 |  | 12.5 | [23 empty] | VV | 0
28 | 892233111R00 | Proplach a desinfekce vodovodního potrubí DN od 40 do 70 mm | m | 12.5 |  | 0 |  | 0 |  | 0 | 12 | 0 | 0 | 0 | 0 | 0 | 827-1 | RTS 25/ II | RTS 25/ II | 0.15 | 1.88 |  | Práce | Běžná |  |  |  | POL1_1
|  | napuštění a vypuštění vody, dodání vody a desinfekčního prostředku, náklady na bakteriologický rozbor vody, | [25 empty] | SPI |  | napuštění a vypuštění vody, dodání vody a desinfekčního prostředku, náklady na bakteriologický rozbor vody,
29 | 899401112R00 | Osazení poklopů litinových šoupátkových | kus | 1 |  | 0 |  | 0 |  | 0 | 12 | 0 | 0.12303 | 0.12 | 0 | 0 | 827-1 | RTS 25/ II | RTS 25/ II | 0.863 | 0.86 |  | Práce | Běžná |  |  |  | POL1_1
|  | včetně podezdění | [25 empty] | SPI
30 | 899721112R00 | Výstražné fólie výstražná fólie pro vodovod, šířka 30 cm | m | 12.5 |  | 0 |  | 0 |  | 0 | 12 | 0 | 0 | 0 | 0 | 0 | 827-1 | RTS 25/ II | RTS 25/ II | 0.026 | 0.33 |  | Práce | Běžná |  |  |  | POL1_1
|  | D.2.2.2 : 12,5 |  | 12.5 | [23 empty] | VV | 0
31 | 899731113R00 | Signalizační vodič CYY, 4 mm2 | m | 12.5 |  | 0 |  | 0 |  | 0 | 12 | 0 | 5e-05 | 0 | 0 | 0 | 827-1 | RTS 25/ II | RTS 25/ II | 0.034 | 0.43 |  | Práce | Běžná |  |  |  | POL1_1
32 | 722219191R00 | Montáž zemních souprav | kus | 1 |  | 0 |  | 0 |  | 0 | 12 | 0 | 0 | 0 | 0 | 0 | 800-721 | RTS 25/ II | RTS 25/ II | 0.101 | 0.1 |  | Práce | Běžná |  |  |  | POL1_7
|  | 1 |  | 1 | [23 empty] | VV | 0
33 | 286134121R | Trubka plastová materiál: PE 100 RC; de = 63,0 mm; tl. stěny = 5,8 mm; PN 16; SDR 11,0 | m | 13.75 |  | 0 |  | 0 |  | 0 | 12 | 0 | 0.00105 | 0.01 | 0 | 0 | SPCM | RTS 25/ II | RTS 25/ II | 0 | 0 |  | Specifikace | Běžná |  |  |  | POL3_1
|  | D.2.2.2 : 12,5*1,1 |  | 13.75 | [23 empty] | VV | 0
34 | 42200740R | poklop uliční typ těžký; šedá litina; použití pro vodu; vnitř.pr.D = 77 mm; D = 190,0 mm; výška 250 mm; pro: armatura pro domovní přípojku | kus | 1 |  | 0 |  | 0 |  | 0 | 12 | 0 | 0.0065 | 0.01 | 0 | 0 | SPCM | RTS 25/ II | RTS 25/ II | 0 | 0 |  | Specifikace | Běžná |  |  |  | POL3_1
35 | 42224350R | šoupátko vodárenské (měkkotěsnicí) pro pitnou vodu; použití jako uzavírací orgán pro pitnou a užitkovou vodu; připojení přírubové; PN 10; uzavírací víkové; DN 50 mm; L = 150 mm; ovládání pomocí zemní zákopové soustavy, ruční kolo; pracovní teplota do 80 ° C; těsnicí plochy sedel litina/pryž; těleso šedá litina; vřeteno točivé nestoupající | kus | 1 |  | 0 |  | 0 |  | 0 | 12 | 0 | 0.011 | 0.01 | 0 | 0 | SPCM | RTS 25/ II | RTS 25/ II | 0 | 0 |  | Specifikace | Běžná |  |  |  | POL3_1
36 | 42273560R | pas navrtávací tvárná litina; provedení s trubkovým závitem; PN 16; DN potrubí 200 mm; závit na odbočce G 2"; max teplota 70 °C; pro typ potrubí litina, ocel, azbestocementové | kus | 1 |  | 0 |  | 0 |  | 0 | 12 | 0 | 0.004 | 0 | 0 | 0 | SPCM | RTS 25/ II | RTS 25/ II | 0 | 0 |  | Specifikace | Běžná |  |  |  | POL3_1
|  | 1 |  | 1 | [23 empty] | VV | 0
37 | 42293140R | souprava zemní teleskopická pro domovní přípojky se šroub.napojením; DN 3/4" - 2"; krycí hloubka 1,3 - 1,8 m | kus | 1 |  | 0 |  | 0 |  | 0 | 12 | 0 | 0.0033 | 0 | 0 | 0 | SPCM | RTS 25/ II | RTS 25/ II | 0 | 0 |  | Specifikace | Běžná |  |  |  | POL3_1
Díl: | 99 | Přesun hmot |  |  |  | 0 |  | 0 |  | 0 |  | 0 |  | 0 |  | 0 |  |  |  |  | 8.27 | [6 empty] | DIL
38 | 998276101R00 | Přesun hmot pro trubní vedení z trub plastových nebo sklolaminátových v otevřeném výkopu | t | 39.1116 |  | 0 |  | 0 |  | 0 | 12 | 0 | 0 | 0 | 0 | 0 | 827-1 | RTS 25/ II | RTS 25/ II | 0.2115 | 8.27 |  | Práce | Běžná |  |  |  | POL1_1
|  | vodovodu nebo kanalizace ražené nebo hloubené (827 1.1, 827 1.9, 827 2.1, 827 2.9), drobných objektů | [25 empty] | SPI
[26 empty] | 12 | 21 | DPH
| Celkem |  |  |  |  | 0 | [19 empty] | 0 | 0 | SUM
END
Note on S6: Jedná se o informaci, zda se jedná o položku, která je do rozpočtu zadána z cenové soustavy RTS, nebo vlastní.
Note on T6: Jedná se o název CÚ, která je zadána u položky rozpočtu

## 02 D.2.4a Pol
Položkový soupis prací a dodávek | [27 empty] | #TypZaznamu#
S: | 240101 | Komunitní bydlení - Heřmanův Městec | [25 empty] | STA
O: | 02 | Pokorného 278 | [22 empty] | STA |  |  | OBJ
R: | D.2.4a | Ústřední vytápění | [25 empty] | ROZ
P.č. | Číslo položky | Název položky | MJ | Množství | Cena / MJ | Celkem | Dodávka | Dodávka celk. | Montáž | Montáž celk. | DPH | Cena s DPH | Hmotnost / MJ | Hmotnost celk.(t) | Dem. hmotnost / MJ | Dem. hmotnost celk.(t) | Ceník | Cen. soustava / platnost | Cenová úroveň | Nhod / MJ | Nhod celk. | Dodavatel | Typ položky | Stav položky
Díl: | 731 | Kotelny |  |  |  | 0 |  | 0 |  | 0 |  | 0 |  | 0 |  | 0 |  |  |  |  | 5.92 | [6 empty] | DIL
1 | 731249321R00 | Montáž ocelových kotlů do 50 kW (100 kW) závěsných s TUV, odtah do komína | soubor | 1 |  | 0 |  | 0 |  | 0 | 12 | 0 | 0.00095 | 0 | 0 | 0 | 800-731 | RTS 25/ II | RTS 25/ II | 5.911 | 5.91 |  | Práce | Běžná |  |  |  | POL1_1
2 | TČ | Tepelné čerpadlo vzduch/voda typu split pracující s chladivem R32, výkon tepelného čerpadla 11 kW, při venkovní teplotě 7°C a teplotě topné vody 35°C při COP 4,74 (topný výkon 7,43 kW při -15°C | ks | 1 |  | 0 |  | 0 |  | 0 | 12 | 0 | 0 | 0 | 0 | 0 |  | Vlastní | Indiv | 0 | 0 |  | Práce | Běžná |  |  |  | POL1_1
|  | venkovní teploty a 35°C topné vody), tepelné čerpadlo vybaveno dvojitým rotačním kompresorem s invertorovou technologií, tepelné čerpadlo vybaveno pojistným ventilem o otevíracím přetlaku 0,3 MPa, tlakovou expanzní nádobou o objemu 8 l, přetlak vzdušiny nastaven na 150 kPa, dále tepelné čerpadlo vybaveno oběhovým vysoceúčinným čerpadlem nastaveným na provozní bod 1,7 m3/h při 24,3 kPa, vestavěnou ekvitermní regulací s ovládacím panelem vestavěným ve vnitřní jednotce, topná křivka ekvitermní regulace bude nastavena na 35°C topné vody při venkovních -12°C (čidlo venkovní teploty bude vestavěno ve venkovní jednotce), vnitřní jednotka vybavena elektroohřevem o výkonu 9 kW, maximální výstupní teplota topné vody 65°C, maximální venkovní provozní teplota -25°C, venkovní jednotka o rozměrech 1050x1010x370 mm a hmotnosti 92 kg osazena na konzole 0,5 m nad střechu, vnitřní jednotka 725x450x235 mm o hmotnosti 27 kg zavěšena na stěně, max. doporučené jištění venkovní jednotky 3x16 A, max. doporučené jištění vnitřní jednotky 3x16A, plnění chladiva provedeno dle předpisů výrobce, akustický výkon venkovní jednotky 65 dB(A) | [25 empty] | POP | venkovní teploty a 35°C topné vody), tepelné čerpadlo vybaveno dvojitým rotačním kompresorem s invertorovou technologií, tepelné čerpadlo vybaveno pojistným ventilem o otevíracím přetlaku 0,3 MPa, tlakovou expanzní nádobou o objemu 8 l, přetlak vzdušiny nastaven na 150 kPa, dále tepelné čerpadlo vybaveno oběhovým vysoceúčinným čerpadlem nastaveným na provozní bod 1,7 m3/h při 24,3 kPa, vestavěnou ekvitermní regulací s ovládacím panelem vestavěným ve vnitřní jednotce, topná křivka ekvitermní regulace bude nastavena na 35°C topné vody při venkovních -12°C (čidlo venkovní teploty bude vestavěno ve venkovní jednotce), vnitřní jednotka vybavena elektroohřevem o výkonu 9 kW, maximální výstupní teplota topné vody 65°C, maximální venkovní provozní teplota -25°C, venkovní jednotka o rozměrech 1050x1010x370 mm a hmotnosti 92 kg osazena na konzole 0,5 m nad střechu, vnitřní jednotka 725x450x235 mm o hmotnosti 27 kg zavěšena na stěně, max. doporučené jištění venkovní jednotky 3x16 A, max. doporučené jištění vnitřní jednotky 3x16A, plnění chladiva provedeno dle předpisů výrobce, akustický výkon venkovní jednotky 65 dB(A)
3 | TČ | Uvedení tepelného čerpadla do provozu, vč. doplnění chladiva | soubor | 1 |  | 0 |  | 0 |  | 0 | 12 | 0 | 0 | 0 | 0 | 0 |  | Vlastní | Indiv | 0 | 0 |  | R-položka | Běžná |  |  |  | POL12_1
4 | 998731101R00 | Přesun hmot pro kotelny umístěné ve výšce (hloubce) do 6 m | t | 0.00095 |  | 0 |  | 0 |  | 0 | 12 | 0 | 0 | 0 | 0 | 0 | 800-731 | RTS 25/ II | RTS 25/ II | 10.582 | 0.01 |  | Práce | Běžná |  |  |  | POL1_1
|  | vodorovně do 50 m | [25 empty] | SPI
Díl: | 732 | Strojovny |  |  |  | 0 |  | 0 |  | 0 |  | 0 |  | 0.04 |  | 0 |  |  |  |  | 7.89 | [6 empty] | DIL
5 | 732219345R00 | Montáž ohříváků vody zásobníkových stojatých, PN 1,6/1,0, do 1000 l | soubor | 1 |  | 0 |  | 0 |  | 0 | 12 | 0 | 0.00922 | 0.01 | 0 | 0 | 800-731 | RTS 25/ II | RTS 25/ II | 5.724 | 5.72 |  | Práce | Běžná |  |  |  | POL1_1
6 | 732331513R00 | Nádoby expanzní tlakové Nádoby expanzní tlakové s membránou obsah 25 l, Nádoba expanzní s membránou; provedení: závěsné; objem = 25 l; v = 468 mm; d = 290 mm; připojení: 3/4" M; max. provozní tlak = 6 bar | soubor | 1 |  | 0 |  | 0 |  | 0 | 12 | 0 | 0.00573 | 0.01 | 0 | 0 | 800-731 | RTS 25/ II | RTS 25/ II | 0.25 | 0.25 |  | Práce | Běžná |  |  |  | POL1_1
7 | 732349102R00 | Nádoby válcové tlakové Montáž anuloidu II - průtok 8 m3/hod | soubor | 1 |  | 0 |  | 0 |  | 0 | 12 | 0 | 0.0165 | 0.02 | 0 | 0 | 800-731 | RTS 25/ II | RTS 25/ II | 1.788 | 1.79 |  | Práce | Běžná |  |  |  | POL1_1
8 | TN | Akumulační nádrž o objemu 120 l sloužící jako anuloid, nádrž dodána společně se zásobníkovým, ohřívačem, jenž bude instalován na nádrži, nádrž opatřena tepelnou izolací dodávanou výrobcem | ks | 1 |  | 0 |  | 0 |  | 0 | 12 | 0 | 0 | 0 | 0 | 0 |  | Vlastní | Indiv | 0 | 0 |  | Práce | Běžná |  |  |  | POL1_1
9 | ZO | Zásobníkový ohřívač pro teplou vodu o objemu 400 l, přestupní plocha výměníku 4,2 m2, tepelná ztráta, sáláním dle DIN 44532 1,14 kWh/24h, zásobník instalován na taktovací nádrži | ks | 1 |  | 0 |  | 0 |  | 0 | 12 | 0 | 0 | 0 | 0 | 0 |  | Vlastní | Indiv | 0 | 0 |  | Práce | Běžná |  |  |  | POL1_1
10 | 998732101R00 | Přesun hmot pro strojovny v objektech výšky do 6 m | t | 0.03115 |  | 0 |  | 0 |  | 0 | 12 | 0 | 0 | 0 | 0 | 0 | 800-731 | RTS 25/ II | RTS 25/ II | 4.043 | 0.13 |  | Práce | Běžná |  |  |  | POL1_1
Díl: | 733 | Rozvod potrubí |  |  |  | 0 |  | 0 |  | 0 |  | 0 |  | 0.12 |  | 0 |  |  |  |  | 52.44 | [6 empty] | DIL
11 | 722181213R00 | Izolace vodovodního potrubí návleková z trubic z pěnového polyetylenu, tloušťka stěny 13 mm, | m | 104 |  | 0 |  | 0 |  | 0 | 12 | 0 | 3e-05 | 0 | 0 | 0 | 800-721 | RTS 25/ II | RTS 25/ II | 0.135 | 14.04 |  | Práce | Běžná |  |  |  | POL1_1
12 | 722181215R00 | Izolace vodovodního potrubí návleková z trubic z pěnového polyetylenu, tloušťka stěny 25 mm, | m | 8 |  | 0 |  | 0 |  | 0 | 12 | 0 | 7e-05 | 0 | 0 | 0 | 800-721 | RTS 25/ II | RTS 25/ II | 0.135 | 1.08 |  | Práce | Běžná |  |  |  | POL1_1
13 | 733163101R00 | Potrubí z měděných trubek měděné potrubí, D 12 mm, s 1,0 mm, pájení pomocí kapilárních pájecích tvarovek, Trubka měděná R 250; de = 12,0 mm; tl. stěny = 1,0 mm; teplota média do 120 °C | m | 39 |  | 0 |  | 0 |  | 0 | 12 | 0 | 0.00065 | 0.03 | 0 | 0 | 800-731 | RTS 25/ II | RTS 25/ II | 0.2848 | 11.11 |  | Práce | Běžná |  |  |  | POL1_1
|  | včetně tvarovek, bez zednických výpomocí | [25 empty] | SPI
14 | 733163102R00 | Potrubí z měděných trubek měděné potrubí, D 15 mm, s 1,0 mm, pájení pomocí kapilárních pájecích tvarovek, Trubka měděná R 250; de = 15,0 mm; tl. stěny = 1,0 mm; teplota média do 120 °C | m | 15 |  | 0 |  | 0 |  | 0 | 12 | 0 | 0.00076 | 0.01 | 0 | 0 | 800-731 | RTS 25/ II | RTS 25/ II | 0.29738 | 4.46 |  | Práce | Běžná |  |  |  | POL1_1
|  | včetně tvarovek, bez zednických výpomocí | [25 empty] | SPI
15 | 733163103R00 | Potrubí z měděných trubek měděné potrubí, D 18 mm, s 1,0 mm, pájení pomocí kapilárních pájecích tvarovek, Trubka měděná R 250; de = 18,0 mm; tl. stěny = 1,0 mm; teplota média do 120 °C | m | 4 |  | 0 |  | 0 |  | 0 | 12 | 0 | 0.00089 | 0 | 0 | 0 | 800-731 | RTS 25/ II | RTS 25/ II | 0.30738 | 1.23 |  | Práce | Běžná |  |  |  | POL1_1
|  | včetně tvarovek, bez zednických výpomocí | [25 empty] | SPI
16 | 733163104R00 | Potrubí z měděných trubek měděné potrubí, D 22 mm, s 1,0 mm, pájení pomocí kapilárních pájecích tvarovek, Trubka měděná R 250; de = 22,0 mm; tl. stěny = 1,0 mm; teplota média do 120 °C | m | 20 |  | 0 |  | 0 |  | 0 | 12 | 0 | 0.00102 | 0.02 | 0 | 0 | 800-731 | RTS 25/ II | RTS 25/ II | 0.31738 | 6.35 |  | Práce | Běžná |  |  |  | POL1_1
|  | včetně tvarovek, bez zednických výpomocí | [25 empty] | SPI
17 | 733163105R00 | Potrubí z měděných trubek měděné potrubí, D 28 mm, s 1,5 mm, pájení pomocí kapilárních pájecích tvarovek, Trubka měděná R 290; de = 28,0 mm; tl. stěny = 1,5 mm; teplota média do 120 °C | m | 17 |  | 0 |  | 0 |  | 0 | 12 | 0 | 0.0016 | 0.03 | 0 | 0 | 800-731 | RTS 25/ II | RTS 25/ II | 0.33332 | 5.67 |  | Práce | Běžná |  |  |  | POL1_1
|  | včetně tvarovek, bez zednických výpomocí | [25 empty] | SPI
18 | 733163106R00 | Potrubí z měděných trubek měděné potrubí, D 35 mm, s 1,5 mm, pájení pomocí kapilárních pájecích tvarovek, Trubka měděná R 290; de = 35,0 mm; tl. stěny = 1,5 mm; teplota média do 120 °C | m | 17 |  | 0 |  | 0 |  | 0 | 12 | 0 | 0.00197 | 0.03 | 0 | 0 | 800-731 | RTS 25/ II | RTS 25/ II | 0.3579 | 6.08 |  | Práce | Běžná |  |  |  | POL1_1
|  | včetně tvarovek, bez zednických výpomocí | [25 empty] | SPI
19 | 733190106R00 | Tlakové zkoušky potrubí ocelových závitových, plastových, měděných do DN 32 | m | 112 |  | 0 |  | 0 |  | 0 | 12 | 0 | 0 | 0 | 0 | 0 | 800-731 | RTS 25/ II | RTS 25/ II | 0.018 | 2.02 |  | Práce | Běžná |  |  |  | POL1_1
20 | CU.16.10 | Sdružené měděné potrubí chlazení 16/10 mm, vč. izolace a komunikačního vodiče | m | 19 |  | 0 |  | 0 |  | 0 | 12 | 0 | 0 | 0 | 0 | 0 |  | Vlastní | Indiv | 0 | 0 |  | Práce | Běžná |  |  |  | POL1_1
21 | 998733103R00 | Přesun hmot pro rozvody potrubí v objektech výšky do 24 m | t | 0.12339 |  | 0 |  | 0 |  | 0 | 12 | 0 | 0 | 0 | 0 | 0 | 800-731 | RTS 25/ II | RTS 25/ II | 3.246 | 0.4 |  | Práce | Běžná |  |  |  | POL1_1
Díl: | 734 | Armatury |  |  |  | 0 |  | 0 |  | 0 |  | 0 |  | 0 |  | 0 |  |  |  |  | 5.97 | [6 empty] | DIL
22 | 734209113R00 | Montáž závitové armatury se dvěma závity, G 1/2", bez dodávky materiálu | kus | 1 |  | 0 |  | 0 |  | 0 | 12 | 0 | 0 | 0 | 0 | 0 | 800-731 | RTS 25/ II | RTS 25/ II | 0.165 | 0.17 |  | Práce | Běžná |  |  |  | POL1_1
23 | 734209114R00 | Montáž závitové armatury se dvěma závity, G 3/4", bez dodávky materiálu | kus | 1 |  | 0 |  | 0 |  | 0 | 12 | 0 | 0 | 0 | 0 | 0 | 800-731 | RTS 25/ II | RTS 25/ II | 0.206 | 0.21 |  | Práce | Běžná |  |  |  | POL1_1
24 | 734209115R00 | Montáž závitové armatury se dvěma závity, G 1", bez dodávky materiálu | kus | 1 |  | 0 |  | 0 |  | 0 | 12 | 0 | 0 | 0 | 0 | 0 | 800-731 | RTS 25/ II | RTS 25/ II | 0.227 | 0.23 |  | Práce | Běžná |  |  |  | POL1_1
25 | 734209124R00 | Montáž závitové armatury se třemi závity, G 3/4", bez dodávky materiálu | kus | 1 |  | 0 |  | 0 |  | 0 | 12 | 0 | 0 | 0 | 0 | 0 | 800-731 | RTS 25/ II | RTS 25/ II | 0.258 | 0.26 |  | Práce | Běžná |  |  |  | POL1_1
26 | 734215132R00 | Ventil automatický, odvzdušňovací, mosazný, PN 14, DN 10, včetně dodávky materiálu | kus | 2 |  | 0 |  | 0 |  | 0 | 12 | 0 | 7e-05 | 0 | 0 | 0 | 800-731 | RTS 25/ II | RTS 25/ II | 0.062 | 0.12 |  | Práce | Běžná |  |  |  | POL1_1
27 | 734235221R00 | Kohout kulový, mosazný, DN 15, PN 42, vnitřní-vnitřní, včetně dodávky materiálu | kus | 1 |  | 0 |  | 0 |  | 0 | 12 | 0 | 0.00024 | 0 | 0 | 0 | 800-731 | RTS 25/ II | RTS 25/ II | 0.165 | 0.17 |  | Práce | Běžná |  |  |  | POL1_1
28 | 734235223R00 | Kohout kulový, mosazný, DN 25, PN 35, vnitřní-vnitřní, včetně dodávky materiálu | kus | 8 |  | 0 |  | 0 |  | 0 | 12 | 0 | 0.00061 | 0 | 0 | 0 | 800-731 | RTS 25/ II | RTS 25/ II | 0.227 | 1.82 |  | Práce | Běžná |  |  |  | POL1_1
29 | 734235224R00 | Kohout kulový, mosazný, DN 32, PN 35, vnitřní-vnitřní, včetně dodávky materiálu | kus | 3 |  | 0 |  | 0 |  | 0 | 12 | 0 | 0.00089 | 0 | 0 | 0 | 800-731 | RTS 25/ II | RTS 25/ II | 0.269 | 0.81 |  | Práce | Běžná |  |  |  | POL1_1
30 | 734266446R00 | Šroubení pro radiátory typu VK dvoutrubkový systém s integrovaným termostatickým ventilem, rohové, bronzové, DN EK 20x15, PN 10, včetně dodávky materiálu | kus | 8 |  | 0 |  | 0 |  | 0 | 12 | 0 | 0.00045 | 0 | 0 | 0 | 800-731 | RTS 25/ II | RTS 25/ II | 0.164 | 1.31 |  | Práce | Běžná |  |  |  | POL1_1
31 | 734293273R00 | Kohout kulový s filtrem, mosazný, DN 25, PN 25, vnitřní-vnitřní závit, včetně dodávky materiálu | kus | 1 |  | 0 |  | 0 |  | 0 | 12 | 0 | 0.00116 | 0 | 0 | 0 | 800-731 | RTS 25/ II | RTS 25/ II | 0.227 | 0.23 |  | Práce | Běžná |  |  |  | POL1_1
32 | 734295321R00 | Kohout kulový, napouštěcí a vypouštěcí, mosazný, DN 15, PN 10, včetně dodávky materiálu | kus | 2 |  | 0 |  | 0 |  | 0 | 12 | 0 | 0.00019 | 0 | 0 | 0 | 800-731 | RTS 25/ II | RTS 25/ II | 0.083 | 0.17 |  | Práce | Běžná |  |  |  | POL1_1
33 | 734421130R00 | Tlakoměr deformační 0-10 MPa č. 03313, D 160, včetně dodávky materiálu | kus | 1 |  | 0 |  | 0 |  | 0 | 12 | 0 | 0.00297 | 0 | 0 | 0 | 800-731 | RTS 25/ II | RTS 25/ II | 0.433 | 0.43 |  | Práce | Běžná |  |  |  | POL1_1
34 | VV.15 | Vyvažovací ventil DN25 kvs = 8,59 m3/h | ks | 1 |  | 0 |  | 0 |  | 0 | 12 | 0 | 0 | 0 | 0 | 0 |  | Vlastní | Indiv | 0 | 0 |  | Práce | Běžná |  |  |  | POL1_1
35 | VV.20 | Vyvažovací ventil DN20 kvs = 5,39 m3/h | ks | 1 |  | 0 |  | 0 |  | 0 | 12 | 0 | 0 | 0 | 0 | 0 |  | Vlastní | Indiv | 0 | 0 |  | Práce | Běžná |  |  |  | POL1_1
36 | VV.25 | vyvažovací ventil DN25 kvs = 8,59 m3/h | ks | 1 |  | 0 |  | 0 |  | 0 | 12 | 0 | 0 | 0 | 0 | 0 |  | Vlastní | Indiv | 0 | 0 |  | Práce | Běžná |  |  |  | POL1_1
37 | 998734103R00 | Přesun hmot pro armatury v objektech výšky do 4 m | t | 0.01604 |  | 0 |  | 0 |  | 0 | 12 | 0 | 0 | 0 | 0 | 0 | 800-731 | RTS 25/ II | RTS 25/ II | 2.351 | 0.04 |  | Práce | Běžná |  |  |  | POL1_1
Díl: | 735 | Otopná tělesa |  |  |  | 0 |  | 0 |  | 0 |  | 0 |  | 0.14 |  | 0 |  |  |  |  | 11.49 | [6 empty] | DIL
38 | 735171353R00 | Otopná tělesa koupelnová trubkové otopné těleso obloukové, spodní zdola dolů nebo oboustranné shora dolů připojení, výška 1820 mm, šířka 445 mm, průměr trubek 20 mm, objem tělesa 6,8 l, včetně dodávky materiálu | kus | 3 |  | 0 |  | 0 |  | 0 | 12 | 0 | 0.0119 | 0.04 | 0 | 0 | 800-731 | RTS 25/ II | RTS 25/ II | 0.968 | 2.9 |  | Práce | Běžná |  |  |  | POL1_1
39 | 735424122R00 | Konvektory nástěnný délky 600 mm, hloubky 60 mm, výšky 450 mm | kus | 2 |  | 0 |  | 0 |  | 0 | 12 | 0 | 0.00894 | 0.02 | 0 | 0 | 800-731 | RTS 25/ II | RTS 25/ II | 1.017 | 2.03 |  | Práce | Běžná |  |  |  | POL1_1
40 | 735424123R00 | Konvektory nástěnný délky 800 mm, hloubky 60 mm, výšky 450 mm | kus | 5 |  | 0 |  | 0 |  | 0 | 12 | 0 | 0.01192 | 0.06 | 0 | 0 | 800-731 | RTS 25/ II | RTS 25/ II | 1.029 | 5.15 |  | Práce | Běžná |  |  |  | POL1_1
41 | 735424125R00 | Konvektory nástěnný délky 1200 mm, hloubky 60 mm, výšky 450 mm | kus | 1 |  | 0 |  | 0 |  | 0 | 12 | 0 | 0.01788 | 0.02 | 0 | 0 | 800-731 | RTS 25/ II | RTS 25/ II | 1.048 | 1.05 |  | Práce | Běžná |  |  |  | POL1_1
42 | 998735103R00 | Přesun hmot pro otopná tělesa v objektech výšky do 24 m | t | 0.13106 |  | 0 |  | 0 |  | 0 | 12 | 0 | 0 | 0 | 0 | 0 | 800-731 | RTS 25/ II | RTS 25/ II | 2.72 | 0.36 |  | Práce | Běžná |  |  |  | POL1_1
Díl: | 736 | Podlahove vytapeni |  |  |  | 0 |  | 0 |  | 0 |  | 0 |  | 0.37 |  | 0 |  |  |  |  | 87.35 | [6 empty] | DIL
43 | 736332111R00 | Podlahové vytápění/chlazení - podkladní systém systémová deska, celková tlouštka desky 50 mm, rozteč ukládání potrubí násobky 75 mm, pro potrubí D 15-18 mm, včetně dodávky materiálu, Izolace systémová | m2 | 201 |  | 0 |  | 0 |  | 0 | 12 | 0 | 0.00079 | 0.16 | 0 | 0 | 800-731 | RTS 25/ II | RTS 25/ II | 0.15 | 30.15 |  | Práce | Běžná |  |  |  | POL1_1
44 | 736332911R00 | Podlahové vytápění/chlazení - podkladní systém příslušenství dilatační profil, včetně dodávky materiálu | m | 210 |  | 0 |  | 0 |  | 0 | 12 | 0 | 0.00031 | 0.07 | 0 | 0 | 800-731 | RTS 25/ II | RTS 25/ II | 0.084 | 17.64 |  | Práce | Běžná |  |  |  | POL1_1
45 | 736333114RT2 | Podlahové vytápění/chlazení polybutenové potrubí PB, montáž do systémové desky, rozteč 75 mm, D 15 mm, s 1,5 mm, včetně dodávky materiálu | m2 | 21 |  | 0 |  | 0 |  | 0 | 12 | 0 | 0.00095 | 0.02 | 0 | 0 | 800-731 | RTS 25/ II | RTS 25/ II | 0.419 | 8.8 |  | Práce | Běžná |  |  |  | POL1_1
46 | 736333114RT5 | Podlahové vytápění/chlazení polybutenové potrubí PB, montáž do systémové desky, rozteč 150 mm, D 15 mm, s 1,5 mm, včetně dodávky materiálu | m2 | 74 |  | 0 |  | 0 |  | 0 | 12 | 0 | 0.00047 | 0.03 | 0 | 0 | 800-731 | RTS 25/ II | RTS 25/ II | 0.19 | 14.06 |  | Práce | Běžná |  |  |  | POL1_1
47 | 736333114RT8 | Podlahové vytápění/chlazení polybutenové potrubí PB, montáž do systémové desky, rozteč 225 mm, D 15 mm, s 1,5 mm, včetně dodávky materiálu | m2 | 71 |  | 0 |  | 0 |  | 0 | 12 | 0 | 0.00031 | 0.02 | 0 | 0 | 800-731 | RTS 25/ II | RTS 25/ II | 0.12 | 8.52 |  | Práce | Běžná |  |  |  | POL1_1
48 | 736333114RU2 | Podlahové vytápění/chlazení polybutenové potrubí PB, montáž do systémové desky, rozteč 300 mm, D 15 mm, s 1,5 mm, včetně dodávky materiálu | m2 | 35 |  | 0 |  | 0 |  | 0 | 12 | 0 | 0.00022 | 0.01 | 0 | 0 | 800-731 | RTS 25/ II | RTS 25/ II | 0.082 | 2.87 |  | Práce | Běžná |  |  |  | POL1_1
49 | 736336302R00 | Podlahové vytápění/chlazení - (rozdělovače/sběrače) sestava rozdělovač / sběrač, osazena integrovanými násuvnými spojkami 15 mm, průtokoměry,odvzdušňovací a plnící soupravou, včetně konzoly, bez skříně, 3 cestný, stranový výstupy DN 25, , včetně dodávky materiálu | kus | 1 |  | 0 |  | 0 |  | 0 | 12 | 0 | 0.0034 | 0 | 0 | 0 | 800-731 | RTS 25/ II | RTS 25/ II | 0.535 | 0.54 |  | Práce | Běžná |  |  |  | POL1_1
50 | 736336305R00 | Podlahové vytápění/chlazení - (rozdělovače/sběrače) sestava rozdělovač / sběrač, osazena integrovanými násuvnými spojkami 15 mm, průtokoměry,odvzdušňovací a plnící soupravou, včetně konzoly, bez skříně, 6 cestný, stranový výstupy DN 25, , včetně dodávky materiálu | kus | 2 |  | 0 |  | 0 |  | 0 | 12 | 0 | 0.0034 | 0.01 | 0 | 0 | 800-731 | RTS 25/ II | RTS 25/ II | 0.56 | 1.12 |  | Práce | Běžná |  |  |  | POL1_1
51 | 736336812R00 | Podlahové vytápění/chlazení - (rozdělovače/sběrače) skřín podomítková, šířka 680 mm, výška stavitelná 690-830 mm, hloubka 110 mm, včetně dodávky materiálu | kus | 3 |  | 0 |  | 0 |  | 0 | 12 | 0 | 0.015 | 0.05 | 0 | 0 | 800-731 | RTS 25/ II | RTS 25/ II | 0.612 | 1.84 |  | Práce | Běžná |  |  |  | POL1_1
52 | 736336916R00 | Podlahové vytápění/chlazení - (rozdělovače/sběrače) příslušenství lisovací svěrné šroubení eurokonus DN 20, D 15 x 1,5 mm, včetně dodávky materiálu | kus | 5 |  | 0 |  | 0 |  | 0 | 12 | 0 | 0 | 0 | 0 | 0 | 800-731 | RTS 25/ II | RTS 25/ II | 0.085 | 0.43 |  | Práce | Běžná |  |  |  | POL1_1
53 | 286004532R | oblouk fixační pro potrubí 15-18 mm; plastový; ohyb 90 ° | kus | 30 |  | 0 |  | 0 |  | 0 | 12 | 0 | 1e-05 | 0 | 0 | 0 | SPCM | RTS 25/ II | RTS 25/ II | 0 | 0 |  | Specifikace | Běžná |  |  |  | POL3_1
54 | 998736103R00 | Přesun hmot pro podlahové vytápění v objektech výšky do 24 m | t | 0.36383 |  | 0 |  | 0 |  | 0 | 12 | 0 | 0 | 0 | 0 | 0 | 800-731 | RTS 25/ II | RTS 25/ II | 3.78 | 1.38 |  | Práce | Běžná |  |  |  | POL1_1
[26 empty] | 12 | 21 | DPH
| Celkem |  |  |  |  | 0 | [19 empty] | 0 | 0 | SUM
END
Note on S6: Jedná se o informaci, zda se jedná o položku, která je do rozpočtu zadána z cenové soustavy RTS, nebo vlastní.
Note on T6: Jedná se o název CÚ, která je zadána u položky rozpočtu

## 02 D.2.4b Pol
Položkový soupis prací a dodávek | [27 empty] | #TypZaznamu#
S: | 240101 | Komunitní bydlení - Heřmanův Městec | [25 empty] | STA
O: | 02 | Pokorného 278 | [22 empty] | STA |  |  | OBJ
R: | D.2.4b | Vzduchotechnika | [25 empty] | ROZ
P.č. | Číslo položky | Název položky | MJ | Množství | Cena / MJ | Celkem | Dodávka | Dodávka celk. | Montáž | Montáž celk. | DPH | Cena s DPH | Hmotnost / MJ | Hmotnost celk.(t) | Dem. hmotnost / MJ | Dem. hmotnost celk.(t) | Ceník | Cen. soustava / platnost | Cenová úroveň | Nhod / MJ | Nhod celk. | Dodavatel | Typ položky | Stav položky
Díl: | _1 |  |  |  |  | 0 |  | 0 |  | 0 |  | 0 |  | 0 |  | 0 |  |  |  |  | 0 | [6 empty] | DIL
1 | VJ | Větrací kompaktní jednotka ve vnitřním provedení o výkonu 700 m3/h rozměry jednotky 1200x1170x700 mm, (vč. nožiček výšky 170 mm), rychlost ve volném průřezu jednotky 1,6 m/s, jednotka vybavena | ks | 1 |  | 0 |  | 0 |  | 0 | 12 | 0 | 0 | 0 | 0 | 0 |  | Vlastní | Indiv | 0 | 0 |  | Práce | Běžná |  |  |  | POL1_1
|  | protiproudým deskovým rekuperátorem, suchá tepelná účinnost min. 81%, elektrický ohřívač o výkonu 3,3 kW s pulzní regulací, ohřívač řízen z regulace VZDT jednotky, jednostupňovou filtrací třídy M5 (ISO Coarse 80%) s kapsovými filtry na odtahu a kapsovými filtry F7 (ISO ePM 10 75%) na přívodu, EC ventilátory o max. celkovém příkonu 1 kW a SFPint = 856 W/m3s, jednotka splňuje Eco-design 2018 dle směrnice EU 1253/2014, hmotnost jednotky 198 kg, na hrdlech vedeného do venkovního prostředí osazeny uzavírací klapky se servopohony, osazena vlastní systémovou regulací dodávanou výrobcem jednotky s komunikací Modbus TCP-IP, průtok řízen dle čidla konstatního tlaku na odtahu a přívodu zvlášť, provozní stavy jednotky nastavovány z nadřazeného systému MaR | [25 empty] | POP | protiproudým deskovým rekuperátorem, suchá tepelná účinnost min. 81%, elektrický ohřívač o výkonu 3,3 kW s pulzní regulací, ohřívač řízen z regulace VZDT jednotky, jednostupňovou filtrací třídy M5 (ISO Coarse 80%) s kapsovými filtry na odtahu a kapsovými filtry F7 (ISO ePM 10 75%) na přívodu, EC ventilátory o max. celkovém příkonu 1 kW a SFPint = 856 W/m3s, jednotka splňuje Eco-design 2018 dle směrnice EU 1253/2014, hmotnost jednotky 198 kg, na hrdlech vedeného do venkovního prostředí osazeny uzavírací klapky se servopohony, osazena vlastní systémovou regulací dodávanou výrobcem jednotky s komunikací Modbus TCP-IP, průtok řízen dle čidla konstatního tlaku na odtahu a přívodu zvlášť, provozní stavy jednotky nastavovány z nadřazeného systému MaR
2 | PV | Potrubní ventilátor o výkonu 250 m3/h pro kruhové potrubí d160 mm s EC motorem a oběžným kolem s, dozadu zahnutými lopatkami, ventilátor osazen potenciometrem pro 100% regulaci otáček, el. připojení | ks | 1 |  | 0 |  | 0 |  | 0 | 12 | 0 | 0 | 0 | 0 | 0 |  | Vlastní | Indiv | 0 | 0 |  | Práce | Běžná |  |  |  | POL1_1
|  | 230 V 0,701 A, hmotnost 3,3 kg, ventilátor spínán nadřazeným systémem MaR dle teploty ve větrané místnosti | [25 empty] | POP | 230 V 0,701 A, hmotnost 3,3 kg, ventilátor spínán nadřazeným systémem MaR dle teploty ve větrané místnosti
3 | RP.100 | Regulátor variabilního průtoku d100 mm vzduchu pro velmi nízké rychlosti proudění 0,2-6 m/s vč., komunikace ModBus, regulátor je kruhové konstrukce z pozinkované oceli, variabilní nastavení | ks | 4 |  | 0 |  | 0 |  | 0 | 12 | 0 | 0 | 0 | 0 | 0 |  | Vlastní | Indiv | 0 | 0 |  | Práce | Běžná |  |  |  | POL1_1
|  | množství vzduchu uvnitř regulátoru zajišťuje list klapky, který je spojený se servopohonem umístěným na vnější straně pláště regulátoru, gumové těsnění na listu klapky je při uzavření regulátoru zajišťuje třídu těsnosti 4 dle EN 1751, snímání diference tlaku je zajištěno na listu klapky, diferenční tlak je vyhodnocen na servopohonu, připojovací hrdlo regulátoru je opatřeno gumovým těsněním a zajišťuje třídu těsnosti pláště C dle EN 1751, regulátor bude nastaven v rozsahu uvedeném na výkrese, regulátor opatřen akustickou izolací, řízení bude řešeno na základě požadavků nadřazené regulace viz samostatná dokumentace MaR | [25 empty] | POP | množství vzduchu uvnitř regulátoru zajišťuje list klapky, který je spojený se servopohonem umístěným na vnější straně pláště regulátoru, gumové těsnění na listu klapky je při uzavření regulátoru zajišťuje třídu těsnosti 4 dle EN 1751, snímání diference tlaku je zajištěno na listu klapky, diferenční tlak je vyhodnocen na servopohonu, připojovací hrdlo regulátoru je opatřeno gumovým těsněním a zajišťuje třídu těsnosti pláště C dle EN 1751, regulátor bude nastaven v rozsahu uvedeném na výkrese, regulátor opatřen akustickou izolací, řízení bude řešeno na základě požadavků nadřazené regulace viz samostatná dokumentace MaR
4 | RP.125 | Regulátor variabilního průtoku d125 mm vzduchu pro velmi nízké rychlosti proudění 0,2-6 m/s vč., komunikace ModBus, regulátor je kruhové konstrukce z pozinkované oceli, variabilní nastavení | ks | 6 |  | 0 |  | 0 |  | 0 | 12 | 0 | 0 | 0 | 0 | 0 |  | Vlastní | Indiv | 0 | 0 |  | Práce | Běžná |  |  |  | POL1_1
|  | množství vzduchu uvnitř regulátoru zajišťuje list klapky, který je spojený se servopohonem umístěným na vnější straně pláště regulátoru, gumové těsnění na listu klapky je při uzavření regulátoru zajišťuje třídu těsnosti 4 dle EN 1751, snímání diference tlaku je zajištěno na listu klapky, diferenční tlak je vyhodnocen na servopohonu, připojovací hrdlo regulátoru je opatřeno gumovým těsněním a zajišťuje třídu těsnosti pláště C dle EN 1751, regulátor bude nastaven v rozsahu uvedeném na výkrese, regulátor opatřen akustickou izolací, řízení bude řešeno na základě požadavků nadřazené regulace viz samostatná dokumentace MaR | [25 empty] | POP | množství vzduchu uvnitř regulátoru zajišťuje list klapky, který je spojený se servopohonem umístěným na vnější straně pláště regulátoru, gumové těsnění na listu klapky je při uzavření regulátoru zajišťuje třídu těsnosti 4 dle EN 1751, snímání diference tlaku je zajištěno na listu klapky, diferenční tlak je vyhodnocen na servopohonu, připojovací hrdlo regulátoru je opatřeno gumovým těsněním a zajišťuje třídu těsnosti pláště C dle EN 1751, regulátor bude nastaven v rozsahu uvedeném na výkrese, regulátor opatřen akustickou izolací, řízení bude řešeno na základě požadavků nadřazené regulace viz samostatná dokumentace MaR
5 | TH1 | Buňkový tlumič hluku 400x200 mm dl. 1 m, tlumič z pozinkovaného plechu s absorpční výplní z, nehořlavého zvukoizolačního materiálu odděleného od proudícího média netkanou kašírovanou textílií, | ks | 4 |  | 0 |  | 0 |  | 0 | 12 | 0 | 0 | 0 | 0 | 0 |  | Vlastní | Indiv | 0 | 0 |  | Práce | Běžná |  |  |  | POL1_1
|  | tlumič osazen náběhy na obou koncích | [25 empty] | POP
6 | TH2 | Kruhový tlumič hluku d160 mm dl. 900 mm, tlumič z pozinkovaného plechu s absorpční výplní z, nehořlavého zvukoizolačního materiálu odděleného od proudícího média netkanou kašírovanou textílií a | ks | 1 |  | 0 |  | 0 |  | 0 | 12 | 0 | 0 | 0 | 0 | 0 |  | Vlastní | Indiv | 0 | 0 |  | Práce | Běžná |  |  |  | POL1_1
|  | perforovaným plechem | [25 empty] | POP
7 | PŽ.355.355 | Fasádní ocelová pozinkovaná žaluzie 355x355 mm, RAL dle požadavků architekta | ks | 1 |  | 0 |  | 0 |  | 0 | 12 | 0 | 0 | 0 | 0 | 0 |  | Vlastní | Indiv | 0 | 0 |  | Práce | Běžná |  |  |  | POL1_1
8 | CHLe | Venkovní chladící jednotka split systému umístěná na střeše na systémové ocelové konstrukci kotvené, do betonových dlaždic, jednotka o akustickém tlaku ve vzdálenosti 1 m 46 dB(A), rozměry jednotky | ks | 2 |  | 0 |  | 0 |  | 0 | 12 | 0 | 0 | 0 | 0 | 0 |  | Vlastní | Indiv | 0 | 0 |  | Práce | Běžná |  |  |  | POL1_1
|  | 550x780x290 mm a hmotnost 30 kg, jmenovitý výkon jednotky 3,5 kW, příkon jednotky 1,12 kW 230V, EER 3,89, jednotka vybavena kompresorem se 100% invertorovou regulací, použité chladivo R32 | [25 empty] | POP | 550x780x290 mm a hmotnost 30 kg, jmenovitý výkon jednotky 3,5 kW, příkon jednotky 1,12 kW 230V, EER 3,89, jednotka vybavena kompresorem se 100% invertorovou regulací, použité chladivo R32
9 | CHLi | Vnitřní nástěnná chladící jednotka split systému o výkonu 3,5 kW o rozměrech 293x800x226 mm,, jednotka řízena IR ovladačem dodávaným s jednotkou | ks | 2 |  | 0 |  | 0 |  | 0 | 12 | 0 | 0 | 0 | 0 | 0 |  | Vlastní | Indiv | 0 | 0 |  | Práce | Běžná |  |  |  | POL1_1
10 | RB.125 | Rozdělovací box d125 mm osazený protiběžnými klapkami ovládaný servopohonem 230 V | ks | 2 |  | 0 |  | 0 |  | 0 | 12 | 0 | 0 | 0 | 0 | 0 |  | Vlastní | Indiv | 0 | 0 |  | Práce | Běžná |  |  |  | POL1_1
11 | FB.125 | Filtrační box s připojením d125 mm osazený kapsovým filtrem G3 | ks | 2 |  | 0 |  | 0 |  | 0 | 12 | 0 | 0 | 0 | 0 | 0 |  | Vlastní | Indiv | 0 | 0 |  | Práce | Běžná |  |  |  | POL1_1
12 | 001 | Ocelové pozinkované čtyřhranné potrubí | m2 | 78 |  | 0 |  | 0 |  | 0 | 12 | 0 | 0 | 0 | 0 | 0 |  | Vlastní | Indiv | 0 | 0 |  | Práce | Běžná |  |  |  | POL1_1
13 | 002 | Ocelové pozinkované kruhové spiro potrubí spojované na vsuvky d100 mm, vč. 30% tvarovek | m | 61 |  | 0 |  | 0 |  | 0 | 12 | 0 | 0 | 0 | 0 | 0 |  | Vlastní | Indiv | 0 | 0 |  | Práce | Běžná |  |  |  | POL1_1
14 | 003 | Ocelové pozinkované kruhové spiro potrubí spojované na vsuvky d125 mm, vč. 30% tvarovek | m | 41 |  | 0 |  | 0 |  | 0 | 12 | 0 | 0 | 0 | 0 | 0 |  | Vlastní | Indiv | 0 | 0 |  | Práce | Běžná |  |  |  | POL1_1
15 | 004 | Ocelové pozinkované kruhové spiro potrubí spojované na vsuvky d160 mm, vč. 30% tvarovek | m | 18 |  | 0 |  | 0 |  | 0 | 12 | 0 | 0 | 0 | 0 | 0 |  | Vlastní | Indiv | 0 | 0 |  | Práce | Běžná |  |  |  | POL1_1
16 | 005 | Ocelové pozinkované kruhové spiro potrubí spojované na vsuvky d180 mm, vč. 30% tvarovek | m | 14 |  | 0 |  | 0 |  | 0 | 12 | 0 | 0 | 0 | 0 | 0 |  | Vlastní | Indiv | 0 | 0 |  | Práce | Běžná |  |  |  | POL1_1
17 | 0051 | Ocelové pozinkované kruhové spiro potrubí spojované na vsuvky d200 mm, vč. 30% tvarovek | m | 17 |  | 0 |  | 0 |  | 0 | 12 | 0 | 0 | 0 | 0 | 0 |  | Vlastní | Indiv | 0 | 0 |  | Práce | Běžná |  |  |  | POL1_1
18 | 006 | Al hadice d100 mm opatřená z výroby 25-ti mm protihlukové izolace | m | 27 |  | 0 |  | 0 |  | 0 | 12 | 0 | 0 | 0 | 0 | 0 |  | Vlastní | Indiv | 0 | 0 |  | Práce | Běžná |  |  |  | POL1_1
19 | 007 | Al hadice d125 mm opatřená z výroby 25-ti mm protihlukové izolace | m | 18 |  | 0 |  | 0 |  | 0 | 12 | 0 | 0 | 0 | 0 | 0 |  | Vlastní | Indiv | 0 | 0 |  | Práce | Běžná |  |  |  | POL1_1
20 | 008 | Uzavírací kruhová klapka d160 mm těsná, klapka s přípravou na servopohon | ks | 2 |  | 0 |  | 0 |  | 0 | 12 | 0 | 0 | 0 | 0 | 0 |  | Vlastní | Indiv | 0 | 0 |  | Práce | Běžná |  |  |  | POL1_1
21 | 009 | Uzavírací kruhová klapka d200 mm těsná, klapka s přípravou na servopohon | ks | 2 |  | 0 |  | 0 |  | 0 | 12 | 0 | 0 | 0 | 0 | 0 |  | Vlastní | Indiv | 0 | 0 |  | Práce | Běžná |  |  |  | POL1_1
Díl: | M99 | Ostatní práce "M" |  |  |  | 0 |  | 0 |  | 0 |  | 0 |  | 0 |  | 0 |  |  |  |  | 0 | [6 empty] | DIL
22 | M008 | Montážní, spojovací a těsnící materiál | ks | 1 |  | 0 |  | 0 |  | 0 | 12 | 0 | 0 | 0 | 0 | 0 |  | Vlastní | Indiv | 0 | 0 |  | Práce | Běžná |  |  |  | POL1_1
23 | M091 | Lešení, jeřáby a pomocné konstrukce | ks | 1 |  | 0 |  | 0 |  | 0 | 12 | 0 | 0 | 0 | 0 | 0 |  | Vlastní | Indiv | 0 | 0 |  | Práce | Běžná |  |  |  | POL1_1
24 | M093 | Komplexní zkoušky | ks | 1 |  | 0 |  | 0 |  | 0 | 12 | 0 | 0 | 0 | 0 | 0 |  | Vlastní | Indiv | 0 | 0 |  | Práce | Běžná |  |  |  | POL1_1
25 | 205R5 | Zednické výpomoci | kompl | 1 |  | 0 |  | 0 |  | 0 | 12 | 0 | 0 | 0 | 0 | 0 |  | Vlastní | Indiv | 0 | 0 |  | Práce | Běžná |  |  |  | POL1_1
|  | vytvoření drážek ve zdivu, pro průchod zdivem a stropem, zednické zapravení těchto drážek a průchodů apod. | [25 empty] | POP | vytvoření drážek ve zdivu, pro průchod zdivem a stropem, zednické zapravení těchto drážek a průchodů apod.
26 | M092 | Doprava | ks | 1 |  | 0 |  | 0 |  | 0 | 12 | 0 | 0 | 0 | 0 | 0 |  | Vlastní | Indiv | 0 | 0 |  | Práce | Běžná |  |  |  | POL1_1
Díl: | _1 |  |  |  |  | 0 |  | 0 |  | 0 |  | 0 |  | 0 |  | 0 |  |  |  |  | 0 | [6 empty] | DIL
27 | 010 | Talířový ventil kovový d100 mm | ks | 15 |  | 0 |  | 0 |  | 0 | 12 | 0 | 0 | 0 | 0 | 0 |  | Vlastní | Indiv | 0 | 0 |  | Práce | Běžná |  |  |  | POL1_1
28 | 011 | Talířový ventil kovový d125 mm | ks | 9 |  | 0 |  | 0 |  | 0 | 12 | 0 | 0 | 0 | 0 | 0 |  | Vlastní | Indiv | 0 | 0 |  | Práce | Běžná |  |  |  | POL1_1
29 | 012 | Komfortní dvouřadá vyústka 225x75 mm vč. regulace R1 | ks | 1 |  | 0 |  | 0 |  | 0 | 12 | 0 | 0 | 0 | 0 | 0 |  | Vlastní | Indiv | 0 | 0 |  | Práce | Běžná |  |  |  | POL1_1
30 | 013 | Komfortní dvouřadá vyústka 325x75 mm vč. regulace R1 | ks | 4 |  | 0 |  | 0 |  | 0 | 12 | 0 | 0 | 0 | 0 | 0 |  | Vlastní | Indiv | 0 | 0 |  | Práce | Běžná |  |  |  | POL1_1
31 | 014 | Komfortní jednořadá vyústka 325x75 mm vč. regulace R1 | ks | 3 |  | 0 |  | 0 |  | 0 | 12 | 0 | 0 | 0 | 0 | 0 |  | Vlastní | Indiv | 0 | 0 |  | Práce | Běžná |  |  |  | POL1_1
32 | 015 | Ukončení potrubí sítem 20x20 mm | m2 | 1 |  | 0 |  | 0 |  | 0 | 12 | 0 | 0 | 0 | 0 | 0 |  | Vlastní | Indiv | 0 | 0 |  | Práce | Běžná |  |  |  | POL1_1
33 | 016 | Izolace potrubí minerální vatou tl. 25 mm opatřenou Al polepem | m2 | 74 |  | 0 |  | 0 |  | 0 | 12 | 0 | 0 | 0 | 0 | 0 |  | Vlastní | Indiv | 0 | 0 |  | Práce | Běžná |  |  |  | POL1_1
34 | 017 | Izolace potrubí požární EI30 | m2 | 4 |  | 0 |  | 0 |  | 0 | 12 | 0 | 0 | 0 | 0 | 0 |  | Vlastní | Indiv | 0 | 0 |  | Práce | Běžná |  |  |  | POL1_1
35 | 018 | Oplechování potrubí v exteriéru Pz plechem proti působení vnějších vlivů | m2 | 5 |  | 0 |  | 0 |  | 0 | 12 | 0 | 0 | 0 | 0 | 0 |  | Vlastní | Indiv | 0 | 0 |  | Práce | Běžná |  |  |  | POL1_1
36 | 019 | Cu sdružené potrubí chlazení d6/10 mm opatřené kaučukovou izolací vč. komunikačního vodiče | m | 24 |  | 0 |  | 0 |  | 0 | 12 | 0 | 0 | 0 | 0 | 0 |  | Vlastní | Indiv | 0 | 0 |  | Práce | Běžná |  |  |  | POL1_1
[26 empty] | 12 | 21 | DPH
| Celkem |  |  |  |  | 0 | [19 empty] | 0 | 0 | SUM
END
Note on S6: Jedná se o informaci, zda se jedná o položku, která je do rozpočtu zadána z cenové soustavy RTS, nebo vlastní.
Note on T6: Jedná se o název CÚ, která je zadána u položky rozpočtu

## 02 D.2.5a Pol
Položkový soupis prací a dodávek | [27 empty] | #TypZaznamu#
S: | 240101 | Komunitní bydlení - Heřmanův Městec | [25 empty] | STA
O: | 02 | Pokorného 278 | [22 empty] | STA |  |  | OBJ
R: | D.2.5a | elektroinstalace-silnoproud | [25 empty] | ROZ
P.č. | Číslo položky | Název položky | MJ | Množství | Cena / MJ | Celkem | Dodávka | Dodávka celk. | Montáž | Montáž celk. | DPH | Cena s DPH | Hmotnost / MJ | Hmotnost celk.(t) | Dem. hmotnost / MJ | Dem. hmotnost celk.(t) | Ceník | Cen. soustava / platnost | Cenová úroveň | Nhod / MJ | Nhod celk. | Dodavatel | Typ položky | Stav položky
Díl: | M650 | Elektromontáže |  |  |  | 0 |  | 0 |  | 0 |  | 0 |  | 0.4 |  | 0 |  |  |  |  | 398.53 | [6 empty] | DIL
1 | 650010623R00 | Montáž trubky ohebné, z PVC, uložené pod omítku, vnější průměr do 25 mm, , | m | 2 |  | 0 |  | 0 |  | 0 | 12 | 0 | 0 | 0 | 0 | 0 | M65 | RTS 25/ II | RTS 25/ II | 0.08217 | 0.16 |  | Práce | Běžná |  |  |  | POL1_1
2 | 34571051R | trubka ohebná, elektroinstalační; mat. PE není samozhášivý; vnější pr.= 28,5 mm; vnitřní pr.= 22,9 mm; mech.odolnost nízká; mezní hodnota zatížení 320 N/5 cm; teplot.rozsah -25 až 90 °C; stupeň hořlavosti A1; použití: pro přímé zalévání při monolitické betonáži nebo pod omítku | m | 2.1 |  | 0 |  | 0 |  | 0 | 12 | 0 | 6e-05 | 0 | 0 | 0 | SPCM | RTS 25/ II | RTS 25/ II | 0 | 0 |  | Specifikace | Běžná |  |  |  | POL3_0
3 | 650010643R00 | Montáž trubky tuhé, z PVC, uložené pevně, vnější průměr do 25 mm, , | m | 10 |  | 0 |  | 0 |  | 0 | 12 | 0 | 0 | 0 | 0 | 0 | M65 | RTS 25/ II | RTS 25/ II | 0.091 | 0.91 |  | Práce | Běžná |  |  |  | POL1_1
4 | 34571092R | trubka tuhá hrdlová, elektroinstalační; mat. PVC samozhášivé; vnější pr.= 25,0 mm; vnitřní pr.= 22,1 mm; mech.odolnost nízká; mezní hodnota zatížení 320 N/5 cm; teplot.rozsah -25 až 60 °C; stupeň hořlavosti A1-F; použití: vyhovuje zkoušce odolnosti plamene. lze montovat do prostoru nebezpečné zóny 2 v prostředí s nebezpečím výbuchu; délka l = 3 m | m | 10.5 |  | 0 |  | 0 |  | 0 | 12 | 0 | 0.00011 | 0 | 0 | 0 | SPCM | RTS 25/ II | RTS 25/ II | 0 | 0 |  | Specifikace | Běžná |  |  |  | POL3_0
5 | 650010646R00 | Montáž trubky tuhé, z PVC, uložené pevně, vnější průměr do 50 mm, , | m | 15 |  | 0 |  | 0 |  | 0 | 12 | 0 | 0 | 0 | 0 | 0 | M65 | RTS 25/ II | RTS 25/ II | 0.105 | 1.58 |  | Práce | Běžná |  |  |  | POL1_1
6 | RMat1 | Trubka elektroinstalační tuhá z PVC pr.50 | m | 15.75 |  | 0 |  | 0 |  | 0 | 12 | 0 | 0.00011 | 0 | 0 | 0 |  | Vlastní | Indiv | 0 | 0 |  | Specifikace | Běžná |  |  |  | POL3_0
7 | 650011111R00 | Montáž kabelového žlabu drátěného, šířky do 150 mm | m | 34 |  | 0 |  | 0 |  | 0 | 12 | 0 | 0 | 0 | 0 | 0 | M65 | RTS 25/ II | RTS 25/ II | 0.371 | 12.61 |  | Práce | Běžná |  |  |  | POL1_1
8 | RMat2 | Drátěný žlab 50x50x2000 galvanický zinek | kus | 17 |  | 0 |  | 0 |  | 0 | 12 | 0 | 0 | 0 | 0 | 0 |  | Vlastní | Indiv | 0 | 0 |  | Specifikace | Běžná |  |  |  | POL3_0
9 | 650012111R00 | Uložení krabice pod omítku kruhové, bez zapojení, | kus | 147 |  | 0 |  | 0 |  | 0 | 12 | 0 | 0 | 0 | 0 | 0 | M65 | RTS 25/ II | RTS 25/ II | 0.15 | 22.05 |  | Práce | Běžná |  |  |  | POL1_1
|  | 147 |  | 147 | [23 empty] | VV | 0
10 | Rmat3 | Krabice přístrojová kruhová KPR 68 KA hluboká | kus | 147 |  | 0 |  | 0 |  | 0 | 12 | 0 | 2e-05 | 0 | 0 | 0 |  | Vlastní | Indiv | 0 | 0 |  | Specifikace | Běžná |  |  |  | POL3_0
|  | Odkaz na mn. položky pořadí 9 : 147,00000 |  | 147 | [23 empty] | VV | 5
11 | RDod1 | Elektroměrový rozvaděč - kompaktní plastový pilíř pro dvě měření (jednotarif a dvoutarif) do 40A D+M | kus | 1 |  | 0 |  | 0 |  | 0 | 12 | 0 | 0 | 0 | 0 | 0 |  | Vlastní | Indiv | 0 | 0 |  | Specifikace | Běžná |  |  |  | POL3_0
12 | 650031119R00 | Osazení rozvodnice do výklenku, pl. do 1,0 m2 | kus | 3 |  | 0 |  | 0 |  | 0 | 12 | 0 | 0 | 0 | 0 | 0 | M65 | RTS 25/ II | RTS 25/ II | 1.43 | 4.29 |  | Práce | Běžná |  |  |  | POL1_1
13 | RDod2 | Rozvaděč RD s náplní dle přílohy č. D.2.5.07 | kus | 1 |  | 0 |  | 0 |  | 0 | 12 | 0 | 0 | 0 | 0 | 0 |  | Vlastní | Indiv | 0 | 0 |  | Specifikace | Běžná |  |  |  | POL3_0
14 | RDod3 | Rozvaděč RB s náplní dle přílohy č. D.2.5.08 | kus | 2 |  | 0 |  | 0 |  | 0 | 12 | 0 | 0 | 0 | 0 | 0 |  | Vlastní | Indiv | 0 | 0 |  | Specifikace | Běžná |  |  |  | POL3_0
15 | 650051211R00 | Montáž spínače nástěnného, řazení 1, do vlhkého prostředí, | kus | 1 |  | 0 |  | 0 |  | 0 | 12 | 0 | 0 | 0 | 0 | 0 | M65 | RTS 25/ II | RTS 25/ II | 0.39 | 0.39 |  | Práce | Běžná |  |  |  | POL1_1
16 | RMat4 | Spíanč jednopólový v krabici | kus | 1 |  | 0 |  | 0 |  | 0 | 12 | 0 | 0 | 0 | 0 | 0 |  | Vlastní | Indiv | 0 | 0 |  | Specifikace | Běžná |  |  |  | POL3_0
17 | 650051311R00 | Montáž spínače zapuštěného nebo polozapuštěného, řazení 1, do obyčejného prostředí, | kus | 24 |  | 0 |  | 0 |  | 0 | 12 | 0 | 0 | 0 | 0 | 0 | M65 | RTS 25/ II | RTS 25/ II | 0.1475 | 3.54 |  | Práce | Běžná |  |  |  | POL1_1
18 | RMat5 | Přístroj spínače jednopólového | kus | 24 |  | 0 |  | 0 |  | 0 | 12 | 0 | 0 | 0 | 0 | 0 |  | Vlastní | Indiv | 0 | 0 |  | Specifikace | Běžná |  |  |  | POL3_0
19 | 650051331R00 | Montáž spínače zapuštěného nebo polozapuštěného, řazení 5, do obyčejného prostředí, | kus | 2 |  | 0 |  | 0 |  | 0 | 12 | 0 | 0 | 0 | 0 | 0 | M65 | RTS 25/ II | RTS 25/ II | 0.16867 | 0.34 |  | Práce | Běžná |  |  |  | POL1_1
20 | RMat6 | Přístroj spínače sériového | kus | 2 |  | 0 |  | 0 |  | 0 | 12 | 0 | 0 | 0 | 0 | 0 |  | Vlastní | Indiv | 0 | 0 |  | Specifikace | Běžná |  |  |  | POL3_0
21 | 650051341R00 | Montáž spínače zapuštěného nebo polozapuštěného, řazení 6, do obyčejného prostředí, | kus | 6 |  | 0 |  | 0 |  | 0 | 12 | 0 | 0 | 0 | 0 | 0 | M65 | RTS 25/ II | RTS 25/ II | 0.16867 | 1.01 |  | Práce | Běžná |  |  |  | POL1_1
22 | RMat7 | Přístroj spínače střídavého | kus | 6 |  | 0 |  | 0 |  | 0 | 12 | 0 | 0 | 0 | 0 | 0 |  | Vlastní | Indiv | 0 | 0 |  | Specifikace | Běžná |  |  |  | POL3_0
23 | 650051361R00 | Montáž spínače zapuštěného nebo polozapuštěného, řazení 7, do obyčejného prostředí, | kus | 8 |  | 0 |  | 0 |  | 0 | 12 | 0 | 0 | 0 | 0 | 0 | M65 | RTS 25/ II | RTS 25/ II | 0.18967 | 1.52 |  | Práce | Běžná |  |  |  | POL1_1
24 | RMat8 | Přístroj spínače křížového | kus | 8 |  | 0 |  | 0 |  | 0 | 12 | 0 | 0 | 0 | 0 | 0 |  | Vlastní | Indiv | 0 | 0 |  | Specifikace | Běžná |  |  |  | POL3_0
25 | 650051711R00 | Montáž spínače zapuštěného nebo polozapuštěného, sporákového, , | kus | 2 |  | 0 |  | 0 |  | 0 | 12 | 0 | 0 | 0 | 0 | 0 | M65 | RTS 25/ II | RTS 25/ II | 0.4005 | 0.8 |  | Práce | Běžná |  |  |  | POL1_1
26 | RMat9 | Spínač 25A páčkový 3pólový zapuštěný 39563-23 | kus | 2 |  | 0 |  | 0 |  | 0 | 12 | 0 | 0 | 0 | 0 | 0 |  | Vlastní | Indiv | 0 | 0 |  | Specifikace | Běžná |  |  |  | POL3_0
27 | 650052611R00 | Montáž zásuvky nástěnné, do obyčejného prostředí, 2P+PE, | kus | 1 |  | 0 |  | 0 |  | 0 | 12 | 0 | 0 | 0 | 0 | 0 | M65 | RTS 25/ II | RTS 25/ II | 0.426 | 0.43 |  | Práce | Běžná |  |  |  | POL1_1
28 | RMat10 | Zásuvka 230V 16A v plast.krabici | kus | 1 |  | 0 |  | 0 |  | 0 | 12 | 0 | 0 | 0 | 0 | 0 |  | Vlastní | Indiv | 0 | 0 |  | Specifikace | Běžná |  |  |  | POL3_0
29 | 650052711R00 | Montáž zásuvky zapuštěné nebo polozapuštěné, do obyčejného prostředí, 2P+PE, | kus | 91 |  | 0 |  | 0 |  | 0 | 12 | 0 | 0 | 0 | 0 | 0 | M65 | RTS 25/ II | RTS 25/ II | 0.26 | 23.66 |  | Práce | Běžná |  |  |  | POL1_1
|  | 91 |  | 91 | [23 empty] | VV | 0
30 | RMat11 | Zásuvka 230V 16A velkoplošná zapuštěná komplet | kus | 91 |  | 0 |  | 0 |  | 0 | 12 | 0 | 0 | 0 | 0 | 0 |  | Vlastní | Indiv | 0 | 0 |  | Specifikace | Běžná |  |  |  | POL3_0
|  | Odkaz na mn. položky pořadí 29 : 91,00000 |  | 91 | [23 empty] | VV | 5
31 | RMat12 | Kryt spínače kolébkového | kus | 38 |  | 0 |  | 0 |  | 0 | 12 | 0 | 0 | 0 | 0 | 0 |  | Vlastní | Indiv | 0 | 0 |  | Specifikace | Běžná |  |  |  | POL3_0
32 | RMat13 | Kryt spínače kolébkového dělleného | kus | 2 |  | 0 |  | 0 |  | 0 | 12 | 0 | 0 | 0 | 0 | 0 |  | Vlastní | Indiv | 0 | 0 |  | Specifikace | Běžná |  |  |  | POL3_0
33 | RMat14 | Rámeček pro elektroinstalační přístroje, jednonásobný | kus | 92 |  | 0 |  | 0 |  | 0 | 12 | 0 | 0 | 0 | 0 | 0 |  | Vlastní | Indiv | 0 | 0 |  | Specifikace | Běžná |  |  |  | POL3_0
|  | 92 |  | 92 | [23 empty] | VV | 0
34 | RMat15 | Rámeček pro elektroinstalační přístroje, dvojnásobný vodorovný | kus | 19 |  | 0 |  | 0 |  | 0 | 12 | 0 | 0 | 0 | 0 | 0 |  | Vlastní | Indiv | 0 | 0 |  | Specifikace | Běžná |  |  |  | POL3_0
|  | 19 |  | 19 | [23 empty] | VV | 0
35 | RMat16 | Rámeček pro elektroinstalační přístroje, trojnásobný vodorovný | kus | 3 |  | 0 |  | 0 |  | 0 | 12 | 0 | 0 | 0 | 0 | 0 |  | Vlastní | Indiv | 0 | 0 |  | Specifikace | Běžná |  |  |  | POL3_0
36 | 650101521R00 | Montáž svítidla LED, stropního, přisazeného | kus | 35 |  | 0 |  | 0 |  | 0 | 12 | 0 | 0 | 0 | 0 | 0 | M65 | RTS 25/ II | RTS 25/ II | 0.445 | 15.58 |  | Práce | Běžná |  |  |  | POL1_1
37 | 650101526R00 | Montáž svítidla LED, stropního, přisazeného s čidlem | kus | 5 |  | 0 |  | 0 |  | 0 | 12 | 0 | 0 | 0 | 0 | 0 | M65 | RTS 25/ II | RTS 25/ II | 0.565 | 2.83 |  | Práce | Běžná |  |  |  | POL1_1
38 | 650101571R00 | Montáž svítidla LED, nástěnného, přisazeného | kus | 3 |  | 0 |  | 0 |  | 0 | 12 | 0 | 0 | 0 | 0 | 0 | M65 | RTS 25/ II | RTS 25/ II | 0.425 | 1.28 |  | Práce | Běžná |  |  |  | POL1_1
39 | 650101576R00 | Montáž svítidla LED, nástěnného, přisazeného s čidlem | kus | 3 |  | 0 |  | 0 |  | 0 | 12 | 0 | 0 | 0 | 0 | 0 | M65 | RTS 25/ II | RTS 25/ II | 0.52 | 1.56 |  | Práce | Běžná |  |  |  | POL1_1
40 | 650101921R00 | Montáž svítidla nouzového, stropního, přisazeného | kus | 6 |  | 0 |  | 0 |  | 0 | 12 | 0 | 0 | 0 | 0 | 0 | M65 | RTS 25/ II | RTS 25/ II | 0.66 | 3.96 |  | Práce | Běžná |  |  |  | POL1_1
41 | RMat17 | LED svítidlo stropní opálový PMMA kryt technické místnosti, úklid, chodby | kus | 16 |  | 0 |  | 0 |  | 0 | 12 | 0 | 0 | 0 | 0 | 0 |  | Vlastní | Indiv | 0 | 0 |  | Specifikace | Běžná |  |  |  | POL3_0
42 | RMat18 | LED svítidlo stropní opálový PMMA kryt koupelny, WC | kus | 6 |  | 0 |  | 0 |  | 0 | 12 | 0 | 0 | 0 | 0 | 0 |  | Vlastní | Indiv | 0 | 0 |  | Specifikace | Běžná |  |  |  | POL3_0
43 | RMat19 | LED svítidlo nástěnné opálový PMMA kryt koupelny | kus | 3 |  | 0 |  | 0 |  | 0 | 12 | 0 | 0 | 0 | 0 | 0 |  | Vlastní | Indiv | 0 | 0 |  | Specifikace | Běžná |  |  |  | POL3_0
44 | RMat20 | LED svítidlo stropní opálový PMMA kryt obytné místnosti | kus | 12 |  | 0 |  | 0 |  | 0 | 12 | 0 | 0 | 0 | 0 | 0 |  | Vlastní | Indiv | 0 | 0 |  | Specifikace | Běžná |  |  |  | POL3_0
45 | RMat20a | LED svítidlo opálový PMMA kryt s pohybovým čidlem, chodby, schodiště | kus | 5 |  | 0 |  | 0 |  | 0 | 12 | 0 | 0 | 0 | 0 | 0 |  | Vlastní | Indiv | 0 | 0 |  | Specifikace | Běžná |  |  |  | POL3_1
46 | RMat21 | LED svítidlo nástěnné opálový PMMA kryt s pohybovým čidlem venkovní | kus | 3 |  | 0 |  | 0 |  | 0 | 12 | 0 | 0 | 0 | 0 | 0 |  | Vlastní | Indiv | 0 | 0 |  | Specifikace | Běžná |  |  |  | POL3_0
47 | Rmat22 | LED svítidlo stropní s vestavěným nouzovým zdrojem 60min | kus | 6 |  | 0 |  | 0 |  | 0 | 12 | 0 | 0 | 0 | 0 | 0 |  | Vlastní | Indiv | 0 | 0 |  | Specifikace | Běžná |  |  |  | POL3_0
48 | RMat23 | Zásuvkový kovový sloupek venkovní se čtyřmi zásuvkami 230V 16A D+M | kus | 1 |  | 0 |  | 0 |  | 0 | 12 | 0 | 0 | 0 | 0 | 0 |  | Vlastní | Indiv | 0 | 0 |  | Specifikace | Běžná |  |  |  | POL3_0
49 | RMat23a | Svítidlová svorkovnice, 3x1,5 mm2 | kus | 6 |  | 0 |  | 0 |  | 0 | 12 | 0 | 0 | 0 | 0 | 0 |  | Vlastní | Indiv | 0 | 0 |  | Specifikace | Běžná |  |  |  | POL3_1
50 | 650124641R00 | Uložení Cu kabelu 3 x 1,5 mm2, pod omítku, | m | 600 |  | 0 |  | 0 |  | 0 | 12 | 0 | 0 | 0 | 0 | 0 | M65 | RTS 25/ II | RTS 25/ II | 0.064 | 38.4 |  | Práce | Běžná |  |  |  | POL1_1
51 | 34111030R | kabel CYKY; instalační; pro pevné uložení ve vnitřních a venk.prostorách v zemi, betonu; Cu plné holé jádro, tvar jádra RE-kulatý jednodrát; počet a průřez žil 3x1,5mm2; počet žil 3; teplota použití -30 až 70 °C; max.provoz.teplota při zkratu 160 °C; min.teplota pokládky -5 °C; průřez vodiče 1,5 mm2; samozhášivý; odolnost vůči UV záření; barva pláště černá | m | 630 |  | 0 |  | 0 |  | 0 | 12 | 0 | 0.00015 | 0.09 | 0 | 0 | SPCM | RTS 25/ II | RTS 25/ II | 0 | 0 |  | Specifikace | Běžná |  |  |  | POL3_0
52 | 650124643R00 | Uložení Cu kabelu 3 x 2,5 mm2, pod omítku, | m | 840 |  | 0 |  | 0 |  | 0 | 12 | 0 | 0 | 0 | 0 | 0 | M65 | RTS 25/ II | RTS 25/ II | 0.06415 | 53.89 |  | Práce | Běžná |  |  |  | POL1_1
53 | 34111036R | kabel CYKY; instalační; pro pevné uložení ve vnitřních a venk.prostorách v zemi, betonu; Cu plné holé jádro, tvar jádra RE-kulatý jednodrát; počet a průřez žil 3x2,5mm2; počet žil 3; teplota použití -30 až 70 °C; max.provoz.teplota při zkratu 160 °C; min.teplota pokládky -5 °C; průřez vodiče 2,5 mm2; samozhášivý; odolnost vůči UV záření; barva pláště černá | m | 882 |  | 0 |  | 0 |  | 0 | 12 | 0 | 0.0002 | 0.18 | 0 | 0 | SPCM | RTS 25/ II | RTS 25/ II | 0 | 0 |  | Specifikace | Běžná |  |  |  | POL3_0
54 | 650124701R00 | Uložení Cu kabelu 5 x 1,5 mm2, pod omítku, | m | 20 |  | 0 |  | 0 |  | 0 | 12 | 0 | 0 | 0 | 0 | 0 | M65 | RTS 25/ II | RTS 25/ II | 0.09 | 1.8 |  | Práce | Běžná |  |  |  | POL1_1
55 | 34111090R | kabel CYKY; instalační; pro pevné uložení ve vnitřních a venk.prostorách v zemi, betonu; Cu plné holé jádro, tvar jádra RE-kulatý jednodrát; počet a průřez žil 5x1,5mm2; počet žil 5; teplota použití -30 až 70 °C; max.provoz.teplota při zkratu 160 °C; min.teplota pokládky -5 °C; průřez vodiče 1,5 mm2; samozhášivý; odolnost vůči UV záření; barva pláště černá | m | 21.5 |  | 0 |  | 0 |  | 0 | 12 | 0 | 0.00021 | 0 | 0 | 0 | SPCM | RTS 25/ II | RTS 25/ II | 0 | 0 |  | Specifikace | Běžná |  |  |  | POL3_0
56 | 650124703R00 | Uložení Cu kabelu 5 x 2,5 mm2, pod omítku, | m | 110 |  | 0 |  | 0 |  | 0 | 12 | 0 | 0 | 0 | 0 | 0 | M65 | RTS 25/ II | RTS 25/ II | 0.092 | 10.12 |  | Práce | Běžná |  |  |  | POL1_1
57 | 34111094R | kabel CYKY; instalační; pro pevné uložení ve vnitřních a venk.prostorách v zemi, betonu; Cu plné holé jádro, tvar jádra RE-kulatý jednodrát; počet a průřez žil 5x2,5mm2; počet žil 5; teplota použití -30 až 70 °C; max.provoz.teplota při zkratu 160 °C; min.teplota pokládky -5 °C; průřez vodiče 2,5 mm2; samozhášivý; odolnost vůči UV záření; barva pláště černá | m | 115.5 |  | 0 |  | 0 |  | 0 | 12 | 0 | 0.0003 | 0.03 | 0 | 0 | SPCM | RTS 25/ II | RTS 25/ II | 0 | 0 |  | Specifikace | Běžná |  |  |  | POL3_0
58 | 650124707R00 | Uložení Cu kabelu 5 x 6 mm2, pod omítku, | m | 60 |  | 0 |  | 0 |  | 0 | 12 | 0 | 0 | 0 | 0 | 0 | M65 | RTS 25/ II | RTS 25/ II | 0.094 | 5.64 |  | Práce | Běžná |  |  |  | POL1_1
59 | 34111100R | kabel CYKY; instalační; pro pevné uložení ve vnitřních a venk.prostorách v zemi, betonu; Cu plné holé jádro, tvar jádra RE-kulatý jednodrát; počet a průřez žil 5x6mm2; počet žil 5; teplota použití -30 až 70 °C; max.provoz.teplota při zkratu 160 °C; min.teplota pokládky -5 °C; průřez vodiče 6,0 mm2; samozhášivý; odolnost vůči UV záření; barva pláště černá | m | 63 |  | 0 |  | 0 |  | 0 | 12 | 0 | 0.00053 | 0.03 | 0 | 0 | SPCM | RTS 25/ II | RTS 25/ II | 0 | 0 |  | Specifikace | Běžná |  |  |  | POL3_0
60 | 650124709R00 | Uložení Cu kabelu 5 x 10 mm2, pod omítku, | m | 80 |  | 0 |  | 0 |  | 0 | 12 | 0 | 0 | 0 | 0 | 0 | M65 | RTS 25/ II | RTS 25/ II | 0.116 | 9.28 |  | Práce | Běžná |  |  |  | POL1_1
61 | 34111101R | kabel CYKY; instalační; pro pevné uložení ve vnitřních a venk.prostorách v zemi, betonu; Cu plné holé jádro, tvar jádra RE-kulatý jednodrát; počet a průřez žil 5x10mm2; počet žil 5; teplota použití -30 až 70 °C; max.provoz.teplota při zkratu 160 °C; min.teplota pokládky -5 °C; průřez vodiče 10 mm2; samozhášivý; odolnost vůči UV záření; barva pláště černá | m | 84 |  | 0 |  | 0 |  | 0 | 12 | 0 | 0.00076 | 0.06 | 0 | 0 | SPCM | RTS 25/ II | RTS 25/ II | 0 | 0 |  | Specifikace | Běžná |  |  |  | POL3_0
62 | 650125721R00 | Uložení Cu kabelu 4 x 16 mm2, volně, | m | 5 |  | 0 |  | 0 |  | 0 | 12 | 0 | 0 | 0 | 0 | 0 | M65 | RTS 25/ II | RTS 25/ II | 0.07406 | 0.37 |  | Práce | Běžná |  |  |  | POL1_1
63 | Rmat24 | Kabel silový z Cu jádrem 750 V CYKY 4x16 mm2 | m | 5.25 |  | 0 |  | 0 |  | 0 | 12 | 0 | 0 | 0 | 0 | 0 |  | Vlastní | Indiv | 0 | 0 |  | Specifikace | Běžná |  |  |  | POL3_0
64 | 650111263R00 | Montáž vodiče ochranného pospojování pod omítku | m | 160 |  | 0 |  | 0 |  | 0 | 12 | 0 | 0 | 0 | 0 | 0 | M65 | RTS 25/ II | RTS 25/ II | 0.085 | 13.6 |  | Práce | Běžná |  |  |  | POL1_1
65 | 34140966R | vodič CY; silový, propojovací jednožilový; pevné uložení; jádro Cu plné holé; počet žil 1; jmen.průřez jádra 6,00 mm2; vnější průměr 4,8 mm; izolace PVC; tl. izolace min 0,8 mm; odolnost proti šíření plamene | m | 63 |  | 0 |  | 0 |  | 0 | 12 | 0 | 6e-05 | 0 | 0 | 0 | SPCM | RTS 25/ II | RTS 25/ II | 0 | 0 |  | Specifikace | Běžná |  |  |  | POL3_0
66 | 34140967R | vodič CY; silový, propojovací jednožilový; pevné uložení; jádro Cu plné holé; počet žil 1; jmen.průřez jádra 10,00 mm2; vnější průměr 5,6 mm; izolace PVC; tl. izolace min 0,8 mm; odolnost proti šíření plamene | m | 105 |  | 0 |  | 0 |  | 0 | 12 | 0 | 0.00011 | 0.01 | 0 | 0 | SPCM | RTS 25/ II | RTS 25/ II | 0 | 0 |  | Specifikace | Běžná |  |  |  | POL3_0
67 | 650141111R00 | Ukončení vodiče v rozvaděči, včetně zapojení, průřez do 2,5 mm2 | kus | 174 |  | 0 |  | 0 |  | 0 | 12 | 0 | 0 | 0 | 0 | 0 | M65 | RTS 25/ II | RTS 25/ II | 0.0505 | 8.79 |  | Práce | Běžná |  |  |  | POL1_1
68 | 650141113R00 | Ukončení vodiče v rozvaděči, včetně zapojení, průřez do 6 mm2 | kus | 25 |  | 0 |  | 0 |  | 0 | 12 | 0 | 0 | 0 | 0 | 0 | M65 | RTS 25/ II | RTS 25/ II | 0.0605 | 1.51 |  | Práce | Běžná |  |  |  | POL1_1
69 | 650141115R00 | Ukončení vodiče v rozvaděči, včetně zapojení, průřez do 16 mm2 | kus | 28 |  | 0 |  | 0 |  | 0 | 12 | 0 | 0 | 0 | 0 | 0 | M65 | RTS 25/ II | RTS 25/ II | 0.08217 | 2.3 |  | Práce | Běžná |  |  |  | POL1_1
70 | 650141211R00 | Ukončení vodiče v krabici, včetně zapojení, průřez do 2,5 mm2 | kus | 6 |  | 0 |  | 0 |  | 0 | 12 | 0 | 0 | 0 | 0 | 0 | M65 | RTS 25/ II | RTS 25/ II | 0.051 | 0.31 |  | Práce | Běžná |  |  |  | POL1_1
71 | 205 R00 | Zednické výpomoci M 21 podle čl.13-5c | % | 1 |  | 0 |  | 0 |  | 0 | 12 | 0 | 0 | 0 | 0 | 0 |  | RTS 25/ II | RTS 25/ II | 0.017 | 0.02 |  | Montážní přirážka | Běžná |  |  |  | POL9_
72 | 909 R00 | Hzs-nezmeritelne stavebni prace | h | 40 |  | 0 |  | 0 |  | 0 | 12 | 0 | 0 | 0 | 0 | 0 | Prav.M | RTS 25/ II | RTS 25/ II | 1 | 40 |  | HZS | Běžná |  |  |  | POL10_8
|  | vysekání drážek pro kabely, průchody stropem, průchody zdmi, připojení zařízení vzduchotechniky a vytápění | [25 empty] | POP |  | vysekání drážek pro kabely, průchody stropem, průchody zdmi, připojení zařízení vzduchotechniky a vytápění
73 | 910 R00 | Hzs - predbezne obhlidky a revize | h | 114 |  | 0 |  | 0 |  | 0 | 12 | 0 | 0 | 0 | 0 | 0 | Prav.M | RTS 25/ II | RTS 25/ II | 1 | 114 |  | HZS | Běžná |  |  |  | POL10_8
[26 empty] | 12 | 21 | DPH
| Celkem |  |  |  |  | 0 | [19 empty] | 0 | 0 | SUM
END
Note on S6: Jedná se o informaci, zda se jedná o položku, která je do rozpočtu zadána z cenové soustavy RTS, nebo vlastní.
Note on T6: Jedná se o název CÚ, která je zadána u položky rozpočtu

## 02 D.2.5b Pol
Položkový soupis prací a dodávek | [27 empty] | #TypZaznamu#
S: | 240101 | Komunitní bydlení - Heřmanův Městec | [25 empty] | STA
O: | 02 | Pokorného 278 | [22 empty] | STA |  |  | OBJ
R: | D.2.5b | bleskosvod | [25 empty] | ROZ
P.č. | Číslo položky | Název položky | MJ | Množství | Cena / MJ | Celkem | Dodávka | Dodávka celk. | Montáž | Montáž celk. | DPH | Cena s DPH | Hmotnost / MJ | Hmotnost celk.(t) | Dem. hmotnost / MJ | Dem. hmotnost celk.(t) | Ceník | Cen. soustava / platnost | Cenová úroveň | Nhod / MJ | Nhod celk. | Dodavatel | Typ položky | Stav položky
Díl: | M650 | Elektromontáže |  |  |  | 0 |  | 0 |  | 0 |  | 0 |  | 0.16 |  | 0 |  |  |  |  | 80.81 | [6 empty] | DIL
1 | 650111141R00 | Montáž uzemňovacího vedení v zemi, včetně svorek, propojení a izolace spojů, do 120 mm2, | m | 54 |  | 0 |  | 0 |  | 0 | 12 | 0 | 0 | 0 | 0 | 0 | M65 | RTS 25/ II | RTS 25/ II | 0.12 | 6.48 |  | Práce | Běžná |  |  |  | POL1_1
2 | 650111146R00 | Montáž uzemňovacího vedení v zemi, včetně svorek, propojení a izolace spojů, průměru do 10 mm, | m | 15 |  | 0 |  | 0 |  | 0 | 12 | 0 | 0 | 0 | 0 | 0 | M65 | RTS 25/ II | RTS 25/ II | 0.16 | 2.4 |  | Práce | Běžná |  |  |  | POL1_1
3 | 650111611R00 | Montáž vodiče svodového, průměru do 10 mm, a podpěr, | m | 90 |  | 0 |  | 0 |  | 0 | 12 | 0 | 0 | 0 | 0 | 0 | M65 | RTS 25/ II | RTS 25/ II | 0.49717 | 44.75 |  | Práce | Běžná |  |  |  | POL1_1
4 | 650111711R00 | Montáž hromosvodové svorky do dvou šroubů, | kus | 21 |  | 0 |  | 0 |  | 0 | 12 | 0 | 0 | 0 | 0 | 0 | M65 | RTS 25/ II | RTS 25/ II | 0.244 | 5.12 |  | Práce | Běžná |  |  |  | POL1_1
5 | 650111713R00 | Montáž hromosvodové svorky nad 2 šrouby, | kus | 14 |  | 0 |  | 0 |  | 0 | 12 | 0 | 0 | 0 | 0 | 0 | M65 | RTS 25/ II | RTS 25/ II | 0.35217 | 4.93 |  | Práce | Běžná |  |  |  | POL1_1
6 | 650111761R00 | Montáž ochranného úhelníku nebo trubky s držáky do zdiva, | kus | 4 |  | 0 |  | 0 |  | 0 | 12 | 0 | 0 | 0 | 0 | 0 | M65 | RTS 25/ II | RTS 25/ II | 0.871 | 3.48 |  | Práce | Běžná |  |  |  | POL1_1
7 | 650111781R00 | Montáž označovacího štítku na svod | kus | 4 |  | 0 |  | 0 |  | 0 | 12 | 0 | 0 | 0 | 0 | 0 | M65 | RTS 25/ II | RTS 25/ II | 0.11 | 0.44 |  | Práce | Běžná |  |  |  | POL1_1
8 | 650112011R00 | Montáž - vytvarování pomocného jímače ze svodového vodiče | kus | 3 |  | 0 |  | 0 |  | 0 | 12 | 0 | 0 | 0 | 0 | 0 | M65 | RTS 25/ II | RTS 25/ II | 0.4 | 1.2 |  | Práce | Běžná |  |  |  | POL1_1
9 | R1 | Oddál jímací zařízení - ochrana anténního stožáru | kompl | 1 |  | 0 |  | 0 |  | 0 | 12 | 0 | 0 | 0 | 0 | 0 |  | Vlastní | Indiv | 0 | 0 |  | Specifikace | Běžná |  |  |  | POL3_0
10 | 15615225R | drát ocelový; tažený, měkký; pozink.; pr. 8,00 mm; jak. 11 343 | kg | 37.8 |  | 0 |  | 0 |  | 0 | 12 | 0 | 0.001 | 0.04 | 0 | 0 | SPCM | RTS 25/ II | RTS 25/ II | 0 | 0 |  | Specifikace | Běžná |  |  |  | POL3_1
|  | 90*0,4*1,05 |  | 37.8 | [23 empty] | VV | 0
11 | 15615235R | drát ocelový; tažený, měkký; pozink.; pr. 10,00 mm; jak. 11 343 | kg | 9.45 |  | 0 |  | 0 |  | 0 | 12 | 0 | 0.001 | 0.01 | 0 | 0 | SPCM | RTS 25/ II | RTS 25/ II | 0 | 0 |  | Specifikace | Běžná |  |  |  | POL3_0
|  | 15*0,6*1,05=9,45kg : | [25 empty] | VV | 0
|  | 9,45 |  | 9.45 | [23 empty] | VV | 0
12 | 35441125R | Pásek hromosvodový FeZn, TREMIS 30 x 4 mm | m | 58.32 |  | 0 |  | 0 |  | 0 | 12 | 0 | 0.00095 | 0.06 | 0 | 0 |  | Vlastní | Indiv | 0 | 0 |  | Specifikace | Běžná |  |  |  | POL3_1
|  | 54*1,08 |  | 58.32 | [23 empty] | VV | 0
13 | 35441460R | podpěra vedení do zdiva na hmoždinku; provedení Fe/Zn | kus | 24 |  | 0 |  | 0 |  | 0 | 12 | 0 | 9e-05 | 0 | 0 | 0 | SPCM | RTS 25/ II | RTS 25/ II | 0 | 0 |  | Specifikace | Běžná |  |  |  | POL3_0
14 | 35441485R | podpěra vedení pod hřebenáče; provedení Fe/Zn | kus | 36 |  | 0 |  | 0 |  | 0 | 12 | 0 | 0.00027 | 0.01 | 0 | 0 | SPCM | RTS 25/ II | RTS 25/ II | 0 | 0 |  | Specifikace | Běžná |  |  |  | POL3_0
15 | 35441547R | Podpěra vedení PE s betonem, TREMIS PV 21e na ploché střechy, v. 100 mm | kus | 24 |  | 0 |  | 0 |  | 0 | 12 | 0 | 0.00105 | 0.03 | 0 | 0 |  | Vlastní | Indiv | 0 | 0 |  | Specifikace | Běžná |  |  |  | POL3_1
16 | 35441830R | úhelník ochranný; l = 2 000 mm | kus | 4 |  | 0 |  | 0 |  | 0 | 12 | 0 | 0.003 | 0.01 | 0 | 0 | SPCM | RTS 25/ II | RTS 25/ II | 0 | 0 |  | Specifikace | Běžná |  |  |  | POL3_0
17 | 35441840R | držák ochranného úhelníku do zdiva; provedení Fe/Zn; délka 250 mm | kus | 8 |  | 0 |  | 0 |  | 0 | 12 | 0 | 0.00032 | 0 | 0 | 0 | SPCM | RTS 25/ II | RTS 25/ II | 0 | 0 |  | Specifikace | Běžná |  |  |  | POL3_0
18 | 35441846R | štítek označení, plast | kus | 4 |  | 0 |  | 0 |  | 0 | 12 | 0 | 0 | 0 | 0 | 0 | SPCM | RTS 25/ II | RTS 25/ II | 0 | 0 |  | Specifikace | Běžná |  |  |  | POL3_0
19 | 35441875R | svorka křížová pro vodič; provedení Fe/Zn | kus | 4 |  | 0 |  | 0 |  | 0 | 12 | 0 | 0.00022 | 0 | 0 | 0 | SPCM | RTS 25/ II | RTS 25/ II | 0 | 0 |  | Specifikace | Běžná |  |  |  | POL3_0
20 | 35441885R | svorka spojovací pro lano; provedení Fe/Zn | kus | 17 |  | 0 |  | 0 |  | 0 | 12 | 0 | 0.00011 | 0 | 0 | 0 | SPCM | RTS 25/ II | RTS 25/ II | 0 | 0 |  | Specifikace | Běžná |  |  |  | POL3_0
21 | 35441925R | svorka zkušební pro lano; provedení Fe/Zn | kus | 4 |  | 0 |  | 0 |  | 0 | 12 | 0 | 0.0002 | 0 | 0 | 0 | SPCM | RTS 25/ II | RTS 25/ II | 0 | 0 |  | Specifikace | Běžná |  |  |  | POL3_0
22 | 35441996R | svorka zemnicí páska-drát; provedení Fe/Zn | kus | 10 |  | 0 |  | 0 |  | 0 | 12 | 0 | 0.0003 | 0 | 0 | 0 | SPCM | RTS 25/ II | RTS 25/ II | 0 | 0 |  | Specifikace | Běžná |  |  |  | POL3_0
23 | 204 R00 | Zednické výpomoci M 21 podle čl.13-5b | % | 1 |  | 0 |  | 0 |  | 0 | 12 | 0 | 0 | 0 | 0 | 0 |  | RTS 25/ II | RTS 25/ II | 0.0058 | 0.01 |  | Montážní přirážka | Běžná |  |  |  | POL9_
24 | 910 R00 | Hzs - predbezne obhlidky a revize | h | 12 |  | 0 |  | 0 |  | 0 | 12 | 0 | 0 | 0 | 0 | 0 | Prav.M | RTS 25/ II | RTS 25/ II | 1 | 12 |  | HZS | Běžná |  |  |  | POL10_8
[26 empty] | 12 | 21 | DPH
| Celkem |  |  |  |  | 0 | [19 empty] | 0 | 0 | SUM
END
Note on S6: Jedná se o informaci, zda se jedná o položku, která je do rozpočtu zadána z cenové soustavy RTS, nebo vlastní.
Note on T6: Jedná se o název CÚ, která je zadána u položky rozpočtu

## 02 D.2.6a Pol
Položkový soupis prací a dodávek | [27 empty] | #TypZaznamu#
S: | 240101 | Komunitní bydlení - Heřmanův Městec | [25 empty] | STA
O: | 02 | Pokorného 278 | [22 empty] | STA |  |  | OBJ
R: | D.2.6a | Datové rozvody | [25 empty] | ROZ
P.č. | Číslo položky | Název položky | MJ | Množství | Cena / MJ | Celkem | Dodávka | Dodávka celk. | Montáž | Montáž celk. | DPH | Cena s DPH | Hmotnost / MJ | Hmotnost celk.(t) | Dem. hmotnost / MJ | Dem. hmotnost celk.(t) | Ceník | Cen. soustava / platnost | Cenová úroveň | Nhod / MJ | Nhod celk. | Dodavatel | Typ položky | Stav položky
Díl: | M22 | Montáž sdělovací a zabezp. techniky |  |  |  | 0 |  | 0 |  | 0 |  | 0 |  | 1.38 |  | 0 |  |  |  |  | 92.37 | [6 empty] | DIL
1 | 220260020R00 | Krabice KU 68 ve zdi včetně vysekání lůžka | kus | 20 |  | 0 |  | 0 |  | 0 | 12 | 0 | 0.00013 | 0 | 0 | 0 |  | RTS 25/ II | RTS 25/ II | 0.37 | 7.4 |  | Práce | Běžná |  |  |  | POL1_1
2 | 220260022R00 | Krabice KP 68 ve zdi včetně vysekání lůžka | kus | 12 |  | 0 |  | 0 |  | 0 | 12 | 0 | 0.00012 | 0 | 0 | 0 |  | RTS 25/ II | RTS 25/ II | 0.3313 | 3.98 |  | Práce | Běžná |  |  |  | POL1_1
3 | 220260552R00 | Trubka PVC pod omítku, vnější průměr 25 mm | m | 30 |  | 0 |  | 0 |  | 0 | 12 | 0 | 0.03357 | 1.01 | 0 | 0 |  | RTS 25/ II | RTS 25/ II | 0.26 | 7.8 |  | Práce | Běžná |  |  |  | POL1_1
4 | 220260555R00 | Trubka PVC pod omítku, vnější průměr 50 mm | m | 10 |  | 0 |  | 0 |  | 0 | 12 | 0 | 0.03374 | 0.34 | 0 | 0 |  | RTS 25/ II | RTS 25/ II | 0.3 | 3 |  | Práce | Běžná |  |  |  | POL1_1
5 | 220270801R00 | Zatažení šnůry sdělovací 3pram. do trubek/lišt | m | 220 |  | 0 |  | 0 |  | 0 | 12 | 0 | 0 | 0 | 0 | 0 |  | RTS 25/ II | RTS 25/ II | 0.032 | 7.04 |  | Práce | Běžná |  |  |  | POL1_1
6 | 220301201R00 | Zásuvka telefonní 4pólová pod omítku | kus | 12 |  | 0 |  | 0 |  | 0 | 12 | 0 | 8e-05 | 0 | 0 | 0 |  | RTS 25/ II | Indiv | 0.36 | 4.32 |  | Práce | Běžná |  |  |  | POL1_1
7 | 222260413R00 | Nástěnný 19" rozvaděč 13U-18U hl.nad 450 mm | kus | 1 |  | 0 |  | 0 |  | 0 | 12 | 0 | 0 | 0 | 0 | 0 |  | RTS 25/ II | RTS 25/ II | 3.8088 | 3.81 |  | Práce | Běžná |  |  |  | POL1_9
8 | 357311075R | rozvaděčová skříň nástěnná, dvoudílná; použití jako dílčí podružný rozvaděč,pro zabudování přístrojů a zařízení datové techniky, jako domácí sítě; stabilní oceloplechová svařovaná konstrukce dvoudílná-otevíratelná zadní část; IP 30; přední dveře skleněné s tvrzeným bezpečnostním sklem, se zámkem, otevírání 180°; výška 1 035 mm; šířka 600 mm; hloubka 515 mm; barva světle šedá RAL 7035; max.zatížení při rovnoměrné zátěži 30 kg | kus | 1 |  | 0 |  | 0 |  | 0 | 12 | 0 | 0.0345 | 0.03 | 0 | 0 | SPCM | RTS 25/ II | RTS 25/ II | 0 | 0 |  | Specifikace | Běžná |  |  |  | POL3_0
9 | Rmat1 | WiFi vysílač D+M | kus | 3 |  | 0 |  | 0 |  | 0 | 12 | 0 | 0 | 0 | 0 | 0 |  | Vlastní | Indiv | 0 | 0 |  | Specifikace | Běžná |  |  |  | POL3_0
10 | 34571159674R | Trubka elektroinstalační PP, KOPOS SUPER MONOFLEX 1225 HFPP | m | 31.5 |  | 0 |  | 0 |  | 0 | 12 | 0 | 9e-05 | 0 | 0 | 0 |  | Vlastní | Indiv | 0 | 0 |  | Specifikace | Běžná |  |  |  | POL3_1
11 | 34571159680R | Trubka elektroinstalační PP, KOPOS SUPER MONOFLEX 1250 HFPP | m | 10.5 |  | 0 |  | 0 |  | 0 | 12 | 0 | 0.00028 | 0 | 0 | 0 |  | Vlastní | Indiv | 0 | 0 |  | Specifikace | Běžná |  |  |  | POL3_1
12 | 34571511R | krabice elektroinstalační pod omítku; přístrojová; mat. PVC samozhášivé; teplot.rozsah -5 až 60 °C; určeno pro rozvody s napětím 400 V a proudem max. 16 A; rozměry-průměr,hloubka pr.73x30 mm | kus | 12 |  | 0 |  | 0 |  | 0 | 12 | 0 | 2e-05 | 0 | 0 | 0 | SPCM | RTS 25/ II | RTS 25/ II | 0 | 0 |  | Specifikace | Běžná |  |  |  | POL3_0
13 | 34571518R | krabice elektroinstalační pod omítku; univerzální; mat. PVC samozhášivé; teplot.rozsah -5 až 60 °C; určeno pro rozvody s napětím 400 V a proudem max. 16 A; rozměry-průměr,hloubka pr.73x42 mm | kus | 20 |  | 0 |  | 0 |  | 0 | 12 | 0 | 3e-05 | 0 | 0 | 0 | SPCM | RTS 24/ I | RTS 24/ I | 0 | 0 |  | Specifikace | Běžná |  |  |  | POL3_0
14 | RMat2 | Kabel UTP cat.6 | m | 231 |  | 0 |  | 0 |  | 0 | 12 | 0 | 0 | 0 | 0 | 0 |  | Vlastní | Indiv | 0 | 0 |  | Specifikace | Běžná |  |  |  | POL3_0
15 | RMat3 | Zásuvka datová RJ45 cat.6 komplet | kus | 12 |  | 0 |  | 0 |  | 0 | 12 | 0 | 0 | 0 | 0 | 0 |  | Vlastní | Indiv | 0 | 0 |  | Specifikace | Běžná |  |  |  | POL3_0
16 | RMat4 | Anténní stožár pro umístění antén na hřeben D+M | kus | 1 |  | 0 |  | 0 |  | 0 | 12 | 0 | 0 | 0 | 0 | 0 |  | Vlastní | Indiv | 0 | 0 |  | Specifikace | Běžná |  |  |  | POL3_0
17 | 141 R00 | Přirážka za podružný materiál M 21, M 22 | % | 1 |  | 0 |  | 0 |  | 0 | 12 | 0 | 0 | 0 | 0 | 0 |  | RTS 25/ II | RTS 25/ II | 0 | 0 |  | Montážní přirážka | Běžná |  |  |  | POL9_
18 | 207 R00 | Přidružené výkony M 22 podle čl.13-5c | % | 1 |  | 0 |  | 0 |  | 0 | 12 | 0 | 0 | 0 | 0 | 0 |  | RTS 25/ II | RTS 25/ II | 0.017 | 0.02 |  | Montážní přirážka | Běžná |  |  |  | POL9_
19 | 900 R24 | Hodinové zúčtovací sazby elektromontér, tarifní třída 7 | h | 15 |  | 0 |  | 0 |  | 0 | 12 | 0 | 0 | 0 | 0 | 0 | 801-1 | RTS 25/ II | RTS 25/ II | 1 | 15 |  | Práce | Běžná |  |  |  | POL1_1
20 | 909 R00 | Hzs-nezmeritelne stavebni prace | h | 40 |  | 0 |  | 0 |  | 0 | 12 | 0 | 0 | 0 | 0 | 0 | Prav.M | RTS 25/ II | RTS 25/ II | 1 | 40 |  | HZS | Běžná |  |  |  | POL10_8
[26 empty] | 12 | 21 | DPH
| Celkem |  |  |  |  | 0 | [19 empty] | 0 | 0 | SUM
END
Note on S6: Jedná se o informaci, zda se jedná o položku, která je do rozpočtu zadána z cenové soustavy RTS, nebo vlastní.
Note on T6: Jedná se o název CÚ, která je zadána u položky rozpočtu

## 02 D.2.6b Pol
Položkový soupis prací a dodávek | [27 empty] | #TypZaznamu#
S: | 240101 | Komunitní bydlení - Heřmanův Městec | [25 empty] | STA
O: | 02 | Pokorného 278 | [22 empty] | STA |  |  | OBJ
R: | D.2.6b | Zabezpečovací systém | [25 empty] | ROZ
P.č. | Číslo položky | Název položky | MJ | Množství | Cena / MJ | Celkem | Dodávka | Dodávka celk. | Montáž | Montáž celk. | DPH | Cena s DPH | Hmotnost / MJ | Hmotnost celk.(t) | Dem. hmotnost / MJ | Dem. hmotnost celk.(t) | Ceník | Cen. soustava / platnost | Cenová úroveň | Nhod / MJ | Nhod celk. | Dodavatel | Typ položky | Stav položky
Díl: | M22 | Montáž sdělovací a zabezp.techniky |  |  |  | 0 |  | 0 |  | 0 |  | 0 |  | 0.68 |  | 0 |  |  |  |  | 57.61 | [6 empty] | DIL
1 | 220260020R00 | Krabice KU 68 ve zdi včetně vysekání lůžka | kus | 10 |  | 0 |  | 0 |  | 0 | 12 | 0 | 0.00013 | 0 | 0 | 0 |  | RTS 25/ II | RTS 25/ II | 0.37 | 3.7 |  | Práce | Běžná |  |  |  | POL1_1
2 | 220261662R00 | Zhotovení drážky ve zdi cihlovém | m | 20 |  | 0 |  | 0 |  | 0 | 12 | 0 | 0 | 0 | 0 | 0 |  | RTS 25/ II | RTS 25/ II | 0.3 | 6 |  | Práce | Běžná |  |  |  | POL1_1
3 | 220261665R00 | Začištění drážky, konečná úprava | m | 20 |  | 0 |  | 0 |  | 0 | 12 | 0 | 0.00049 | 0.01 | 0 | 0 |  | RTS 25/ II | RTS 25/ II | 0.067 | 1.34 |  | Práce | Běžná |  |  |  | POL1_1
4 | 222280212R00 | Kabel EZS, EPS, DT do 7 mm v trubkách | m | 170 |  | 0 |  | 0 |  | 0 | 12 | 0 | 0 | 0 | 0 | 0 |  | RTS 25/ II | RTS 25/ II | 0.05783 | 9.83 |  | Práce | Běžná |  |  |  | POL1_1
5 | 220260552R00 | Trubka PVC pod omítku, vnější průměr 25 mm | m | 20 |  | 0 |  | 0 |  | 0 | 12 | 0 | 0.03357 | 0.67 | 0 | 0 |  | RTS 25/ II | RTS 25/ II | 0.26 | 5.2 |  | Práce | Běžná |  |  |  | POL1_1
6 | 222325301R00 | Ústředna EZS na připravené úchytné body | kus | 1 |  | 0 |  | 0 |  | 0 | 12 | 0 | 0 | 0 | 0 | 0 |  | RTS 25/ II | RTS 25/ II | 1.0333 | 1.03 |  | Práce | Běžná |  |  |  | POL1_1
7 | 222325001R00 | Detektor PIR na předem připravené úchytné body | kus | 4 |  | 0 |  | 0 |  | 0 | 12 | 0 | 0 | 0 | 0 | 0 |  | RTS 25/ II | RTS 25/ II | 0.35 | 1.4 |  | Práce | Běžná |  |  |  | POL1_1
8 | 222325033R00 | Požární sběrnicový hlásič na omítku v EZS,na kci | kus | 13 |  | 0 |  | 0 |  | 0 | 12 | 0 | 0 | 0 | 0 | 0 |  | RTS 25/ II | RTS 25/ II | 0.61833 | 8.04 |  | Práce | Běžná |  |  |  | POL1_9
9 | 222325201R00 | Klávesnice na předem připravené úchytné body | kus | 1 |  | 0 |  | 0 |  | 0 | 12 | 0 | 0 | 0 | 0 | 0 |  | RTS 25/ II | RTS 25/ II | 0.59133 | 0.59 |  | Práce | Běžná |  |  |  | POL1_1
10 | 222325265R00 | Poplachová siréna na připravené úchyt.body | kus | 1 |  | 0 |  | 0 |  | 0 | 12 | 0 | 0 | 0 | 0 | 0 |  | RTS 25/ II | RTS 25/ II | 0.46367 | 0.46 |  | Práce | Běžná |  |  |  | POL1_1
11 | 345703910000R | rozvodka 6480-10, krabicová | kus | 10 |  | 0 |  | 0 |  | 0 | 12 | 0 | 0 | 0 | 0 | 0 | SPCM | RTS 25/ II | RTS 25/ II | 0 | 0 |  | Specifikace | Běžná |  |  |  | POL3_1
12 | 34571159674R | Trubka elektroinstalační PP, KOPOS SUPER MONOFLEX 1225 HFPP | m | 21 |  | 0 |  | 0 |  | 0 | 12 | 0 | 9e-05 | 0 | 0 | 0 |  | Vlastní | Indiv | 0 | 0 |  | Specifikace | Běžná |  |  |  | POL3_1
13 | RMat1 | Systémový sběr.instal.kabel pro PZTS | m | 178.5 |  | 0 |  | 0 |  | 0 | 12 | 0 | 0 | 0 | 0 | 0 |  | Vlastní | Indiv | 0 | 0 |  | Specifikace | Běžná |  |  |  | POL3_0
14 | RMat2 | Kabel SYKFY 2x2x0,5 | m | 84 |  | 0 |  | 0 |  | 0 | 12 | 0 | 0 | 0 | 0 | 0 |  | Vlastní | Indiv | 0 | 0 |  | Specifikace | Běžná |  |  |  | POL3_0
15 | RMat3 | Ústředna PZTS | kus | 1 |  | 0 |  | 0 |  | 0 | 12 | 0 | 0 | 0 | 0 | 0 |  | Vlastní | Indiv | 0 | 0 |  | Specifikace | Běžná |  |  |  | POL3_0
16 | RMat4 | Akumulátor 12V / 7Ah | kus | 1 |  | 0 |  | 0 |  | 0 | 12 | 0 | 0 | 0 | 0 | 0 |  | Vlastní | Indiv | 0 | 0 |  | Specifikace | Běžná |  |  |  | POL3_0
17 | RMat5 | Detektor PIR | kus | 4 |  | 0 |  | 0 |  | 0 | 12 | 0 | 0 | 0 | 0 | 0 |  | Vlastní | Indiv | 0 | 0 |  | Specifikace | Běžná |  |  |  | POL3_0
18 | RMat6 | Sběrnicová klávesnice PZTS | kus | 13 |  | 0 |  | 0 |  | 0 | 12 | 0 | 0 | 0 | 0 | 0 |  | Vlastní | Indiv | 0 | 0 |  | Specifikace | Běžná |  |  |  | POL3_0
19 | RMat6 | Sběrnicová klávesnice PZTS | kus | 1 |  | 0 |  | 0 |  | 0 | 12 | 0 | 0 | 0 | 0 | 0 |  | Vlastní | Indiv | 0 | 0 |  | Specifikace | Běžná |  |  |  | POL3_0
20 | RMat7 | Sběrnicová siréna pro venkovní prostředí | kus | 1 |  | 0 |  | 0 |  | 0 | 12 | 0 | 0 | 0 | 0 | 0 |  | Vlastní | Indiv | 0 | 0 |  | Specifikace | Běžná |  |  |  | POL3_0
21 | RMont1 | Sada pro nouzovou signalizaci - pro přivolání pomoci D+M | kpl | 2 |  | 0 |  | 0 |  | 0 | 12 | 0 | 0 | 0 | 0 | 0 |  | Vlastní | Indiv | 0 | 0 |  | Specifikace | Běžná |  |  |  | POL3_0
|  | Pro přivolání pomoci tělesně postiženým osobám (koupelna). | [25 empty] | POP
|  | Skládá se z následujících prvků: kontrolní modul s alarmem (2ks), tlačítko signální tahové (2ks), tlačítko resetovací (1ks), transformátor. | [25 empty] | POP | Skládá se z následujících prvků: kontrolní modul s alarmem (2ks), tlačítko signální tahové (2ks), tlačítko resetovací (1ks), transformátor.
22 | 141 R00 | Přirážka za podružný materiál M 21, M 22 | % | 1 |  | 0 |  | 0 |  | 0 | 12 | 0 | 0 | 0 | 0 | 0 |  | RTS 25/ II | RTS 25/ II | 0 | 0 |  | Montážní přirážka | Běžná |  |  |  | POL9_
23 | 207 R00 | Přidružené výkony M 22 podle čl.13-5c | % | 1 |  | 0 |  | 0 |  | 0 | 12 | 0 | 0 | 0 | 0 | 0 |  | RTS 25/ II | RTS 25/ II | 0.017 | 0.02 |  | Montážní přirážka | Běžná |  |  |  | POL9_
24 | 900 R24 | Hodinové zúčtovací sazby elektromontér, tarifní třída 7 | h | 20 |  | 0 |  | 0 |  | 0 | 12 | 0 | 0 | 0 | 0 | 0 | 801-1 | RTS 25/ II | RTS 25/ II | 1 | 20 |  | Práce | Běžná |  |  |  | POL1_1
[26 empty] | 12 | 21 | DPH
| Celkem |  |  |  |  | 0 | [19 empty] | 0 | 0 | SUM
END
Note on S6: Jedná se o informaci, zda se jedná o položku, která je do rozpočtu zadána z cenové soustavy RTS, nebo vlastní.
Note on T6: Jedná se o název CÚ, která je zadána u položky rozpočtu

## 02 D.2.6c Pol
Položkový soupis prací a dodávek | [27 empty] | #TypZaznamu#
S: | 240101 | Komunitní bydlení - Heřmanův Městec | [25 empty] | STA
O: | 02 | Pokorného 278 | [22 empty] | STA |  |  | OBJ
R: | D.2.6c | Domácí telefon | [25 empty] | ROZ
P.č. | Číslo položky | Název položky | MJ | Množství | Cena / MJ | Celkem | Dodávka | Dodávka celk. | Montáž | Montáž celk. | DPH | Cena s DPH | Hmotnost / MJ | Hmotnost celk.(t) | Dem. hmotnost / MJ | Dem. hmotnost celk.(t) | Ceník | Cen. soustava / platnost | Cenová úroveň | Nhod / MJ | Nhod celk. | Dodavatel | Typ položky | Stav položky
Díl: | M22 | Montáž sdělovací a zabezp. techniky |  |  |  | 0 |  | 0 |  | 0 |  | 0 |  | 0.51 |  | 0 |  |  |  |  | 19.72 | [6 empty] | DIL
1 | 220260020R00 | Krabice KU 68 ve zdi včetně vysekání lůžka | kus | 15 |  | 0 |  | 0 |  | 0 | 12 | 0 | 0.00013 | 0 | 0 | 0 |  | RTS 25/ II | RTS 25/ II | 0.37 | 5.55 |  | Práce | Běžná |  |  |  | POL1_1
2 | 220260022R00 | Krabice KP 68 ve zdi včetně vysekání lůžka | kus | 6 |  | 0 |  | 0 |  | 0 | 12 | 0 | 0.00012 | 0 | 0 | 0 |  | RTS 25/ II | RTS 25/ II | 0.3313 | 1.99 |  | Práce | Běžná |  |  |  | POL1_1
3 | 220260552R00 | Trubka PVC pod omítku, vnější průměr 25 mm | m | 15 |  | 0 |  | 0 |  | 0 | 12 | 0 | 0.03357 | 0.5 | 0 | 0 |  | RTS 25/ II | RTS 25/ II | 0.26 | 3.9 |  | Práce | Běžná |  |  |  | POL1_1
4 | RMont1 | Spínač tlačítkový zapuštěný jednopólový 1/0 | kus | 3 |  | 0 |  | 0 |  | 0 | 12 | 0 | 0 | 0 | 0 | 0 |  | Vlastní | Indiv | 0 | 0 |  | Práce | Běžná |  |  |  | POL1_0
5 | RMont2 | Trubka plastová volně, D 40 mm | m | 40 |  | 0 |  | 0 |  | 0 | 12 | 0 | 0 | 0 | 0 | 0 |  | Vlastní | Indiv | 0 | 0 |  | Práce | Běžná |  |  |  | POL1_0
6 | 220280222R00 | Zatažení bytového kabelu 2-20 žil do trubek/lišt | m | 140 |  | 0 |  | 0 |  | 0 | 12 | 0 | 0 | 0 | 0 | 0 |  | RTS 25/ II | RTS 25/ II | 0.034 | 4.76 |  | Práce | Běžná |  |  |  | POL1_1
7 | 220300001R00 | Forma kabelová na kabely 5x2 do 0,5 m | kus | 10 |  | 0 |  | 0 |  | 0 | 12 | 0 | 1e-05 | 0 | 0 | 0 |  | RTS 25/ II | RTS 25/ II | 0.35 | 3.5 |  | Práce | Běžná |  |  |  | POL1_1
8 | 34571159674R | Trubka elektroinstalační PP, KOPOS SUPER MONOFLEX 1225 HFPP | m | 15.75 |  | 0 |  | 0 |  | 0 | 12 | 0 | 9e-05 | 0 | 0 | 0 |  | Vlastní | Indiv | 0 | 0 |  | Specifikace | Běžná |  |  |  | POL3_1
9 | 34571159678R | Trubka elektroinstalační PP, KOPOS SUPER MONOFLEX 1240 HFPP | m | 42 |  | 0 |  | 0 |  | 0 | 12 | 0 | 0.0002 | 0.01 | 0 | 0 |  | Vlastní | Indiv | 0 | 0 |  | Specifikace | Běžná |  |  |  | POL3_1
10 | 345715346R | krabice elektroinstalační pod omítku; univerzální; s víčkem; materiál: PVC; průměr= 71 mm; hl = 45 mm; jmenovité napětí do 400 V; jmenovitý proud do 16 A | kus | 15 |  | 0 |  | 0 |  | 0 | 12 | 0 | 4e-05 | 0 | 0 | 0 | SPCM | RTS 25/ II | RTS 25/ II | 0 | 0 |  | Specifikace | Běžná |  |  |  | POL3_1
11 | 345715381R | krabice elektroinstalační pod omítku; přístrojová; mat. PC,PPO bezhalogenový samozhášivý; teplot.rozsah -45 až 105 °C; určeno pro rozvody s napětím 400 V a proudem max. 16 A; rozměry-průměr,hloubka pr. 73x30 mm | kus | 6 |  | 0 |  | 0 |  | 0 | 12 | 0 | 2e-05 | 0 | 0 | 0 | SPCM | RTS 25/ II | RTS 25/ II | 0 | 0 |  | Specifikace | Běžná |  |  |  | POL3_1
12 | RMat2 | Kabel sdělovací UTP cat 6 | m | 147 |  | 0 |  | 0 |  | 0 | 12 | 0 | 0 | 0 | 0 | 0 |  | Vlastní | Indiv | 0 | 0 |  | Specifikace | Běžná |  |  |  | POL3_0
13 | RMat3 | Kabel sdělovací JYTY 2x1 | m | 1.05 |  | 0 |  | 0 |  | 0 | 12 | 0 | 0 | 0 | 0 | 0 |  | Vlastní | Indiv | 0 | 0 |  | Specifikace | Běžná |  |  |  | POL3_0
14 | RMat4 | Zvonkové tlačítko (ZT) - přístroj ovladače zapínacího 1/0, kryt spínače kolébkového s popisovým, polem, rámeček pro elektroinstalační přístroje jednonásobný | kus | 3 |  | 0 |  | 0 |  | 0 | 12 | 0 | 0 | 0 | 0 | 0 |  | Vlastní | Indiv | 0 | 0 |  | Specifikace | Běžná |  |  |  | POL3_0
15 | RMat5 | Domácí telefon ABB Welcome Midi - tlačítkové tablo s video dorozumívacím zařízením (TT) | kus | 2 |  | 0 |  | 0 |  | 0 | 12 | 0 | 0 | 0 | 0 | 0 |  | Vlastní | Indiv | 0 | 0 |  | Specifikace | Běžná |  |  |  | POL3_0
|  | instalační krabice 2/4 (135mm), modul kamerový 1x, modul hlasový 1x, modul tlačítový se 3mi tlačítky 1x, | [25 empty] | POP | instalační krabice 2/4 (135mm), modul kamerový 1x, modul hlasový 1x, modul tlačítový se 3mi tlačítky 1x,
|  | modul spínací (pro spínání dveřního zámku) 1x, kryt videotabla, krycí stříška | [25 empty] | POP
16 | RMat6 | Domácí telefon ABB Welcome Midi - telefon domovní se sluchátkem, s tlačítky pro otevření zámku a pro, interkom | kus | 3 |  | 0 |  | 0 |  | 0 | 12 | 0 | 0 | 0 | 0 | 0 |  | Vlastní | Indiv | 0 | 0 |  | Specifikace | Běžná |  |  |  | POL3_0
17 | RMat7 | Jednotka řídící universální M2300-101, řadová (v rozvaděči RD) | kus | 1 |  | 0 |  | 0 |  | 0 | 12 | 0 | 0 | 0 | 0 | 0 |  | Vlastní | Indiv | 0 | 0 |  | Specifikace | Běžná |  |  |  | POL3_1
18 | RMat8 | Elektrický zámek dveří | kus | 2 |  | 0 |  | 0 |  | 0 | 12 | 0 | 0 | 0 | 0 | 0 |  | Vlastní | Indiv | 0 | 0 |  | Specifikace | Běžná |  |  |  | POL3_0
19 | 141 R00 | Přirážka za podružný materiál M 21, M 22 | % | 1 |  | 0 |  | 0 |  | 0 | 12 | 0 | 0 | 0 | 0 | 0 |  | RTS 25/ II | RTS 25/ II | 0 | 0 |  | Montážní přirážka | Běžná |  |  |  | POL9_
20 | 207 R00 | Přidružené výkony M 22 podle čl.13-5c | % | 1 |  | 0 |  | 0 |  | 0 | 12 | 0 | 0 | 0 | 0 | 0 |  | RTS 25/ II | RTS 25/ II | 0.017 | 0.02 |  | Montážní přirážka | Běžná |  |  |  | POL9_
21 | R | HZS - zapojení, uvedení do provozu, zkoušky, měření a revize | kpl | 1 |  | 0 |  | 0 |  | 0 | 12 | 0 | 0 | 0 | 0 | 0 |  | Vlastní | Indiv | 0 | 0 |  | Práce | Běžná |  |  |  | POL1_0
[26 empty] | 12 | 21 | DPH
| Celkem |  |  |  |  | 0 | [19 empty] | 0 | 0 | SUM
END
Note on S6: Jedná se o informaci, zda se jedná o položku, která je do rozpočtu zadána z cenové soustavy RTS, nebo vlastní.
Note on T6: Jedná se o název CÚ, která je zadána u položky rozpočtu

## 02 D.2.6d Pol
Položkový soupis prací a dodávek | [27 empty] | #TypZaznamu#
S: | 240101 | Komunitní bydlení - Heřmanův Městec | [25 empty] | STA
O: | 02 | Pokorného 278 | [22 empty] | STA |  |  | OBJ
R: | D.2.6d | STA | [25 empty] | ROZ
P.č. | Číslo položky | Název položky | MJ | Množství | Cena / MJ | Celkem | Dodávka | Dodávka celk. | Montáž | Montáž celk. | DPH | Cena s DPH | Hmotnost / MJ | Hmotnost celk.(t) | Dem. hmotnost / MJ | Dem. hmotnost celk.(t) | Ceník | Cen. soustava / platnost | Cenová úroveň | Nhod / MJ | Nhod celk. | Dodavatel | Typ položky | Stav položky
Díl: | M22 | Montáž sdělovací a zabezp. techniky |  |  |  | 0 |  | 0 |  | 0 |  | 0 |  | 3.04 |  | 0 |  |  |  |  | 63.76 | [6 empty] | DIL
1 | 220260020R00 | Krabice KU 68 ve zdi včetně vysekání lůžka | kus | 60 |  | 0 |  | 0 |  | 0 | 12 | 0 | 0.00013 | 0.01 | 0 | 0 |  | RTS 25/ II | RTS 25/ II | 0.37 | 22.2 |  | Práce | Běžná |  |  |  | POL1_9
2 | 220260022R00 | Krabice KP 68 ve zdi včetně vysekání lůžka | kus | 9 |  | 0 |  | 0 |  | 0 | 12 | 0 | 0.00012 | 0 | 0 | 0 |  | RTS 25/ II | RTS 25/ II | 0.3313 | 2.98 |  | Práce | Běžná |  |  |  | POL1_9
3 | 220260552R00 | Trubka PVC pod omítku, vnější průměr 25 mm | m | 80 |  | 0 |  | 0 |  | 0 | 12 | 0 | 0.03356 | 2.68 | 0 | 0 |  | RTS 25/ II | RTS 25/ II | 0.26 | 20.8 |  | Práce | Běžná |  |  |  | POL1_9
4 | 220260555R00 | Trubka PVC pod omítku, vnější průměr 50 mm | m | 10 |  | 0 |  | 0 |  | 0 | 12 | 0 | 0.0337 | 0.34 | 0 | 0 |  | RTS 25/ II | RTS 25/ II | 0.3 | 3 |  | Práce | Běžná |  |  |  | POL1_9
5 | 220280222R00 | Zatažení bytového kabelu 2-20 žil do trubek/lišt | m | 200 |  | 0 |  | 0 |  | 0 | 12 | 0 | 0 | 0 | 0 | 0 |  | RTS 25/ II | RTS 25/ II | 0.034 | 6.8 |  | Práce | Běžná |  |  |  | POL1_9
6 | 220300642R00 | Ukončení koaxiálního kabelu do D 10 mm | kus | 20 |  | 0 |  | 0 |  | 0 | 12 | 0 | 1e-05 | 0 | 0 | 0 |  | RTS 25/ II | RTS 25/ II | 0.236 | 4.72 |  | Práce | Běžná |  |  |  | POL1_9
7 | 220301201R00 | Zásuvka telefonní 4pólová pod omítku | kus | 9 |  | 0 |  | 0 |  | 0 | 12 | 0 | 8e-05 | 0 | 0 | 0 |  | RTS 25/ II | Indiv | 0.36 | 3.24 |  | Práce | Běžná |  |  |  | POL1_9
8 | 345711592R | Trubka elektroinstalační ohebná; vlnitý povrch; materiál: PVC; de = 25,0 mm; di = 18,3 mm; odolnost proti stlačení: 320 N/5 cm; RtF: A1 - F | m | 84 |  | 0 |  | 0 |  | 0 | 12 | 0 | 6e-05 | 0.01 | 0 | 0 | SPCM | RTS 25/ II | RTS 25/ II | 0 | 0 |  | Specifikace | Běžná |  |  |  | POL3_0
9 | 34571158 | Trubka ohebná, samozhášivý PVC, Monoflex 1448 | m | 12.5 |  | 0 |  | 0 |  | 0 | 12 | 0 | 0 | 0 | 0 | 0 |  | Vlastní | Indiv | 0 | 0 |  | Specifikace | Běžná |  |  |  | POL3_0
10 | 34571519 | Krabice odbočná KO - pod omítku | kus | 60 |  | 0 |  | 0 |  | 0 | 12 | 0 | 0 | 0 | 0 | 0 |  | Vlastní | Indiv | 0 | 0 |  | Specifikace | Běžná |  |  |  | POL3_0
11 | 34571512 | Krabice přístrojová KP - pod omítku | kus | 9 |  | 0 |  | 0 |  | 0 | 12 | 0 | 0 | 0 | 0 | 0 |  | Vlastní | Indiv | 0 | 0 |  | Specifikace | Běžná |  |  |  | POL3_0
12 | RMat1 | Anténní systém pro příjem TV signálu pozemního vysílání a FM radiového signálu | komplet | 1 |  | 0 |  | 0 |  | 0 | 12 | 0 | 0 | 0 | 0 | 0 |  | Vlastní | Indiv | 0 | 0 |  | Specifikace | Běžná |  |  |  | POL3_0
13 | RMat2 | Rozbočná skříň pro TV a SAT rozvody, nástěnná 800x600x228mm se zámkem včetně aktivních prvků, (zesilovače) | kus | 1 |  | 0 |  | 0 |  | 0 | 12 | 0 | 0 | 0 | 0 | 0 |  | Vlastní | Indiv | 0 | 0 |  | Specifikace | Běžná |  |  |  | POL3_0
14 | RMat3 | Koaxiální kabel 75 ohmů 6,3/0.9 | m | 210 |  | 0 |  | 0 |  | 0 | 12 | 0 | 0 | 0 | 0 | 0 |  | Vlastní | Indiv | 0 | 0 |  | Specifikace | Běžná |  |  |  | POL3_0
15 | RMat4 | Zásuvka TV+R, přístroj zásuvky anténní televizní a rozhlasové - koncové, kryt zásuvky anténní s, vylamovacím otvorem | kus | 9 |  | 0 |  | 0 |  | 0 | 12 | 0 | 0 | 0 | 0 | 0 |  | Vlastní | Indiv | 0 | 0 |  | Specifikace | Běžná |  |  |  | POL3_0
16 | 207 R00 | Přidružené výkony M 22 podle čl.13-5c | % | 1 |  | 0 |  | 0 |  | 0 | 12 | 0 | 0 | 0 | 0 | 0 |  | RTS 25/ II | RTS 25/ II | 0.017 | 0.02 |  | Montážní přirážka | Běžná |  |  |  | POL9_
[26 empty] | 12 | 21 | DPH
| Celkem |  |  |  |  | 0 | [19 empty] | 0 | 0 | SUM
END
Note on S6: Jedná se o informaci, zda se jedná o položku, která je do rozpočtu zadána z cenové soustavy RTS, nebo vlastní.
Note on T6: Jedná se o název CÚ, která je zadána u položky rozpočtu

## 02 D.2.8 Pol
Položkový soupis prací a dodávek | [27 empty] | #TypZaznamu#
S: | 240101 | Komunitní bydlení - Heřmanův Městec | [25 empty] | STA
O: | 02 | Pokorného 278 | [22 empty] | STA |  |  | OBJ
R: | D.2.8 | MaR | [25 empty] | ROZ
P.č. | Číslo položky | Název položky | MJ | Množství | Cena / MJ | Celkem | Dodávka | Dodávka celk. | Montáž | Montáž celk. | DPH | Cena s DPH | Hmotnost / MJ | Hmotnost celk.(t) | Dem. hmotnost / MJ | Dem. hmotnost celk.(t) | Ceník | Cen. soustava / platnost | Cenová úroveň | Nhod / MJ | Nhod celk. | Dodavatel | Typ položky | Stav položky
Díl: | M22MaR | Měření a regulace - MaR |  |  |  | 0 |  | 0 |  | 0 |  | 0 |  | 0.03 |  | 0 |  |  |  |  | 28.48 | [6 empty] | DIL
1 | Pol__0001 | PLC řídící jednotka na DIN lištu, 8 digitálních vstupů, 8 digitálních výstupů 10A, 4 analogové, vstupy 0-10V, LAN, komunikace, SD karta - dodávka | ks | 1 |  | 0 |  | 0 |  | 0 | 12 | 0 | 0 | 0 | 0 | 0 |  | Vlastní | Indiv | 0 | 0 |  | Práce | Běžná |  |  |  | POL1_1
|  | technická specifikace dle PD | [25 empty] | POP
2 | Pol__0002 | Montáž jednotky do rozvaděče a připojení vstupů/výstupů, zařízení na sběrnici TREE | ks | 1 |  | 0 |  | 0 |  | 0 | 12 | 0 | 0 | 0 | 0 | 0 |  | Vlastní | Indiv | 0 | 0 |  | Práce | Běžná |  |  |  | POL1_1
3 | Pol__0003 | Zdroj 24V 4,2A na DIN lištu | ks | 1 |  | 0 |  | 0 |  | 0 | 12 | 0 | 0 | 0 | 0 | 0 |  | Vlastní | Indiv | 0 | 0 |  | Práce | Běžná |  |  |  | POL1_1
|  | technická specifikace dle PD | [25 empty] | POP
4 | Pol__0004 | Zdroj montáž a zapojení | ks | 1 |  | 0 |  | 0 |  | 0 | 12 | 0 | 0 | 0 | 0 | 0 |  | Vlastní | Indiv | 0 | 0 |  | Práce | Běžná |  |  |  | POL1_1
5 | Pol__0005 | Rozšiřující modul Tree - dodávka | ks | 1 |  | 0 |  | 0 |  | 0 | 12 | 0 | 0 | 0 | 0 | 0 |  | Vlastní | Indiv | 0 | 0 |  | Práce | Běžná |  |  |  | POL1_1
|  | technická specifikace dle PD | [25 empty] | POP
6 | Pol__0006 | Rozšiřující modul Tree - montáž a zapojení | ks | 1 |  | 0 |  | 0 |  | 0 | 12 | 0 | 0 | 0 | 0 | 0 |  | Vlastní | Indiv | 0 | 0 |  | Práce | Běžná |  |  |  | POL1_1
7 | Pol__0007 | Rozšiřující modul Modbus - dodávka | ks | 1 |  | 0 |  | 0 |  | 0 | 12 | 0 | 0 | 0 | 0 | 0 |  | Vlastní | Indiv | 0 | 0 |  | Práce | Běžná |  |  |  | POL1_1
|  | technická specifikace dle PD | [25 empty] | POP
8 | Pol__0008 | Rozšiřující modul Modbus - montáž a zapojení | ks | 1 |  | 0 |  | 0 |  | 0 | 12 | 0 | 0 | 0 | 0 | 0 |  | Vlastní | Indiv | 0 | 0 |  | Práce | Běžná |  |  |  | POL1_1
9 | Pol__0009 | Rozšiřující modul 1-wire - dodávka | ks | 1 |  | 0 |  | 0 |  | 0 | 12 | 0 | 0 | 0 | 0 | 0 |  | Vlastní | Indiv | 0 | 0 |  | Práce | Běžná |  |  |  | POL1_1
|  | technická specifikace dle PD | [25 empty] | POP
10 | Pol__0010 | Rozšiřující modul 1-wire - montáž a zapojení | ks | 1 |  | 0 |  | 0 |  | 0 | 12 | 0 | 0 | 0 | 0 | 0 |  | Vlastní | Indiv | 0 | 0 |  | Práce | Běžná |  |  |  | POL1_1
11 | Pol__0011 | Rozšiřující modul RGBW 24V - dodávka | ks | 4 |  | 0 |  | 0 |  | 0 | 12 | 0 | 0 | 0 | 0 | 0 |  | Vlastní | Indiv | 0 | 0 |  | Práce | Běžná |  |  |  | POL1_1
|  | technická specifikace dle PD | [25 empty] | POP
|  | 4 |  | 4 | [23 empty] | VV | 0
12 | Pol__0012 | Rozšiřující modul RGBW 24V - montáž a zapojení | ks | 4 |  | 0 |  | 0 |  | 0 | 12 | 0 | 0 | 0 | 0 | 0 |  | Vlastní | Indiv | 0 | 0 |  | Práce | Běžná |  |  |  | POL1_1
|  | 4 |  | 4 | [23 empty] | VV | 0
13 | Pol__0013 | Elektro ventil na regulaci poadlahového topení, komunikační sběrnice TREE - dodávka | ks | 18 |  | 0 |  | 0 |  | 0 | 12 | 0 | 0 | 0 | 0 | 0 |  | Vlastní | Indiv | 0 | 0 |  | Práce | Běžná |  |  |  | POL1_1
|  | technická specifikace dle PD | [25 empty] | POP
14 | Pol__0014 | Elektroventil Montáž a zapojení | ks | 18 |  | 0 |  | 0 |  | 0 | 12 | 0 | 0 | 0 | 0 | 0 |  | Vlastní | Indiv | 0 | 0 |  | Práce | Běžná |  |  |  | POL1_1
15 | Pol__0015 | Vypínač se senzorem teploty, vlhkosti a CO2 - dodávka | ks | 6 |  | 0 |  | 0 |  | 0 | 12 | 0 | 0 | 0 | 0 | 0 |  | Vlastní | Indiv | 0 | 0 |  | Práce | Běžná |  |  |  | POL1_1
|  | vypínač V1, technická specifikace dle PD | [25 empty] | POP
16 | Pol__0016 | Vypínač - montáž a zapojení | ks | 6 |  | 0 |  | 0 |  | 0 | 12 | 0 | 0 | 0 | 0 | 0 |  | Vlastní | Indiv | 0 | 0 |  | Práce | Běžná |  |  |  | POL1_1
17 | Pol__0017 | Vypínač se senzorem teploty a vlhkosti - dodávka | ks | 12 |  | 0 |  | 0 |  | 0 | 12 | 0 | 0 | 0 | 0 | 0 |  | Vlastní | Indiv | 0 | 0 |  | Práce | Běžná |  |  |  | POL1_1
|  | vypínač V2, technická specifikace dle PD | [25 empty] | POP
18 | Pol__0018 | Vypínač - montáž a zapojení | ks | 12 |  | 0 |  | 0 |  | 0 | 12 | 0 | 0 | 0 | 0 | 0 |  | Vlastní | Indiv | 0 | 0 |  | Práce | Běžná |  |  |  | POL1_1
19 | Pol__0019 | Senzor přítomnosti - dodávka | ks | 10 |  | 0 |  | 0 |  | 0 | 12 | 0 | 0 | 0 | 0 | 0 |  | Vlastní | Indiv | 0 | 0 |  | Práce | Běžná |  |  |  | POL1_1
|  | senzor Sa, technická specifikace dle PD | [25 empty] | POP
20 | Pol__0020 | Senzor přítomnosti - montáž a zapojení | ks | 10 |  | 0 |  | 0 |  | 0 | 12 | 0 | 0 | 0 | 0 | 0 |  | Vlastní | Indiv | 0 | 0 |  | Práce | Běžná |  |  |  | POL1_1
21 | Pol__0021 | Bodové světlo Sb - dodávka | ks | 16 |  | 0 |  | 0 |  | 0 | 12 | 0 | 0 | 0 | 0 | 0 |  | Vlastní | Indiv | 0 | 0 |  | Práce | Běžná |  |  |  | POL1_1
|  | světlo Sb, technická specifikace dle PD | [25 empty] | POP
22 | Pol__0022 | Bodové světlo Sb - montáž a zpojení | ks | 16 |  | 0 |  | 0 |  | 0 | 12 | 0 | 0 | 0 | 0 | 0 |  | Vlastní | Indiv | 0 | 0 |  | Práce | Běžná |  |  |  | POL1_1
23 | Pol__0023 | Nano 2 relay - dodávka | ks | 17 |  | 0 |  | 0 |  | 0 | 12 | 0 | 0 | 0 | 0 | 0 |  | Vlastní | Indiv | 0 | 0 |  | Práce | Běžná |  |  |  | POL1_1
|  | relé N2R, technická specifikace dle PD | [25 empty] | POP
24 | Pol__0024 | Nano 2 relay - montáž a zpojení | ks | 17 |  | 0 |  | 0 |  | 0 | 12 | 0 | 0 | 0 | 0 | 0 |  | Vlastní | Indiv | 0 | 0 |  | Práce | Běžná |  |  |  | POL1_1
25 | Pol__0025 | Meteostanice, komunikace na sběrnici TREE - dodávka | ks | 1 |  | 0 |  | 0 |  | 0 | 12 | 0 | 0 | 0 | 0 | 0 |  | Vlastní | Indiv | 0 | 0 |  | Práce | Běžná |  |  |  | POL1_1
|  | technická specifikace dle PD | [25 empty] | POP
26 | Pol__0026 | Meteostanice - montáž a zpojení | ks | 1 |  | 0 |  | 0 |  | 0 | 12 | 0 | 0 | 0 | 0 | 0 |  | Vlastní | Indiv | 0 | 0 |  | Práce | Běžná |  |  |  | POL1_1
27 | Pol__0027 | Teplotní čidlo příložné - dodávka | ks | 5 |  | 0 |  | 0 |  | 0 | 12 | 0 | 0 | 0 | 0 | 0 |  | Vlastní | Indiv | 0 | 0 |  | Práce | Běžná |  |  |  | POL1_1
|  | technická specifikace dle PD | [25 empty] | POP
28 | Pol__0028 | teplotní čidlo příložné - montáž a zpojení | ks | 5 |  | 0 |  | 0 |  | 0 | 12 | 0 | 0 | 0 | 0 | 0 |  | Vlastní | Indiv | 0 | 0 |  | Práce | Běžná |  |  |  | POL1_1
29 | Pol__0029 | Teplotní a vlhkostní čidlo venkovní - dodávka | ks | 1 |  | 0 |  | 0 |  | 0 | 12 | 0 | 0 | 0 | 0 | 0 |  | Vlastní | Indiv | 0 | 0 |  | Práce | Běžná |  |  |  | POL1_1
|  | technická specifikace dle PD | [25 empty] | POP
30 | Pol__0030 | čidlo - montáž a zpojení | ks | 1 |  | 0 |  | 0 |  | 0 | 12 | 0 | 0 | 0 | 0 | 0 |  | Vlastní | Indiv | 0 | 0 |  | Práce | Běžná |  |  |  | POL1_0
31 | Pol__0031 | Kabel tree - dodávka | m | 326.4 |  | 0 |  | 0 |  | 0 | 12 | 0 | 0 | 0 | 0 | 0 |  | Vlastní | Indiv | 0 | 0 |  | Práce | Běžná |  |  |  | POL1_1
|  | (157+115)*1,2 | [25 empty] | POP
32 | Pol__0032 | Kabel tree - montáž | m | 326.4 |  | 0 |  | 0 |  | 0 | 12 | 0 | 0 | 0 | 0 | 0 |  | Vlastní | Indiv | 0 | 0 |  | Práce | Běžná |  |  |  | POL1_1
33 | Pol__0033 | Kabel UTP cat. 6 - dodávka | m | 42 |  | 0 |  | 0 |  | 0 | 12 | 0 | 0 | 0 | 0 | 0 |  | Vlastní | Indiv | 0 | 0 |  | Práce | Běžná |  |  |  | POL1_1
|  | (35)*1,2 | [25 empty] | POP
34 | Pol__0034 | Kabel UTP- montáž | m | 42 |  | 0 |  | 0 |  | 0 | 12 | 0 | 0 | 0 | 0 | 0 |  | Vlastní | Indiv | 0 | 0 |  | Práce | Běžná |  |  |  | POL1_1
35 | Pol__0035 | Kabel CYKY-J 4x 1,5 mm2 | m | 94.8 |  | 0 |  | 0 |  | 0 | 12 | 0 | 0 | 0 | 0 | 0 |  | Vlastní | Indiv | 0 | 0 |  | Práce | Běžná |  |  |  | POL1_1
|  | (41+38)*1,2 | [25 empty] | POP
36 | Pol__0036 | Kabel CYKY-J 4x 1,5 mm2 - montáž | m | 94.8 |  | 0 |  | 0 |  | 0 | 12 | 0 | 0 | 0 | 0 | 0 |  | Vlastní | Indiv | 0 | 0 |  | Práce | Běžná |  |  |  | POL1_1
37 | Pol__0037 | Montáž a zapojení jednotky externích zařízení (VZT jednotka, TČ, patrona, čerpadla, atd.) | kpl | 1 |  | 0 |  | 0 |  | 0 | 12 | 0 | 0 | 0 | 0 | 0 |  | Vlastní | Indiv | 0 | 0 |  | Práce | Běžná |  |  |  | POL1_1
38 | 220264131R00 | Žlab drátěný přímý, včetně uchycení na stěnu, výšky 35 mm, šířky 100 mm, pr. drátu 3,9 mm, | m | 36 |  | 0 |  | 0 |  | 0 | 12 | 0 | 0.00085 | 0.03 | 0 | 0 | M22 | RTS 25/ II | RTS 25/ II | 0.24 | 8.64 |  | Práce | Běžná |  |  |  | POL1_
|  | 1PP : 12 |  | 12 | [23 empty] | VV | 0
|  | 1NP : 12 |  | 12 | [23 empty] | VV | 0
|  | 2NP : 12 |  | 12 | [23 empty] | VV | 0
39 | 222260555R00 | Trubka plast.ohebná 48 pod omítku vč.drážky | m | 18 |  | 0 |  | 0 |  | 0 | 12 | 0 | 0 | 0 | 0 | 0 |  | RTS 25/ II | RTS 25/ II | 0.37933 | 6.83 |  | Práce | Běžná |  |  |  | POL1_
|  | stoupačka : 2*9 |  | 18 | [23 empty] | VV | 0
40 | 3457170V00 | Příchytka kabelová plastová včetně vrutu | kus | 75 |  | 0 |  | 0 |  | 0 | 12 | 0 | 0 | 0 | 0 | 0 |  | Vlastní | RTS 24/ II | 0 | 0 |  | Specifikace | Běžná |  |  |  | POL3_
|  | příchytka na strom nebo stěnu pro svazel 10 ks kabelů 3x1,5 | [25 empty] | POP
|  | dodávka včetně montáže | [25 empty] | POP
|  | 30+30+15 |  | 75 | [23 empty] | VV | 0
41 | 72100T00 | Zednické přípomoci, zasekání, zaházení | soubor | 1 |  | 0 |  | 0 |  | 0 | 12 | 0 | 0 | 0 | 0 | 0 |  | Vlastní | Indiv | 0 | 0 |  | Práce | Běžná |  |  |  | POL1_
|  | zhotovní prostupu stěnou nebo stropem pro kabelové vedení, zednické zapravení drážek ve zdivu | [25 empty] | POP
42 | 222260552R00 | Trubka plast.ohebná 23 pod omítku vč.drážky | m | 45 |  | 0 |  | 0 |  | 0 | 12 | 0 | 0 | 0 | 0 | 0 |  | RTS 25/ II | RTS 25/ II | 0.289 | 13.01 |  | Práce | Běžná |  |  |  | POL1_
|  | (6+6+6)*2,5 |  | 45 | [23 empty] | VV | 0
43 | Pol__0039 | Pomocný materiál | kpl | 1 |  | 0 |  | 0 |  | 0 | 12 | 0 | 0 | 0 | 0 | 0 |  | Vlastní | Indiv | 0 | 0 |  | Práce | Běžná |  |  |  | POL1_1
44 | Pol__0040 | Programování a nastavení systému | ks | 1 |  | 0 |  | 0 |  | 0 | 12 | 0 | 0 | 0 | 0 | 0 |  | Vlastní | Indiv | 0 | 0 |  | Práce | Běžná |  |  |  | POL1_1
45 | Pol__0041 | Zaškolení uživatele | ks | 1 |  | 0 |  | 0 |  | 0 | 12 | 0 | 0 | 0 | 0 | 0 |  | Vlastní | Indiv | 0 | 0 |  | Práce | Běžná |  |  |  | POL1_1
[26 empty] | 12 | 21 | DPH
| Celkem |  |  |  |  | 0 | [19 empty] | 0 | 0 | SUM
END
Note on S6: Jedná se o informaci, zda se jedná o položku, která je do rozpočtu zadána z cenové soustavy RTS, nebo vlastní.
Note on T6: Jedná se o název CÚ, která je zadána u položky rozpočtu