## Uchazeč
Vyplňte následující údaje o Vaší společnosti
Obchodní název
Ulice a č.p.
Místo
PSČ
IČO
DIČ
Kontaktní osoba
telefon, fax
e-mail
Poznámka :
Ve všech listech tohoto souboru můžete měnit pouze buňky s modrým pozadím. Jedná se o tyto údaje : - údaje o firmě - jednotkové ceny položek zadané na maximálně dvě desetinná místa

## Stavba
-1
Soupis stavebních prací, dodávek a služeb
| Stavba : |  | 151205
Obchodní akademie Chrudim - rekonstrukce sociálního zařízení
| Zadavatel : |  | Obchodní akademie, Chrudim, Tyršovo náměstí 250 |  |  | IČO : | 60103345
|  |  | Tyršovo náměstí 250 |  |  | DIČ :
|  | 53701 | Chrudim-Chrudim II
| Projektant : |  | Sinc s.r.o. |  |  | IČO : | 28814878
|  |  | Na Spravedlnosti 1533 |  |  | DIČ :
|  | 53002 | Pardubice - Zelené Předměstí
Rekapitulace stavebních objektů a provozních souborů
| Číslo a název objektu / provozního souboru |  |  |  |  | JKSO | Počet | Cena
| Ostatní a vedlejší náklady | [5 empty] | 1
| 02 | SO-002 Ostatní a vedlejší náklady,dle vyhl.230/2012 Sb |  |  |  |  | 1 | 0 | 0 | 0
| Stavební objekt | [5 empty] | 1
| 2 | SO-01 Rekonstrukce sociálního zařízení |  |  |  |  | 1 | 0 | 0 | 0
| Celkem za stavbu | [6 empty] | 0
| Rekapitulace DPH | [6 empty] | Cena
| Základ pro DPH |  |  | 15 | % |  |  | 0
| DPH |  |  | 15 | % |  |  | 0
| Základ pro DPH |  |  | 21 | % |  |  | 0
| DPH |  |  | 21 | % |  |  | 0
| Celkem za stavbu s DPH | [6 empty] | 0
Rekapitulace dílů
| Číslo | Název | [5 empty] | Celkem
| 31 | Zdi podpěrné a volné | [5 empty] | 0
| 342 | sádrokartonové konstrukce | [5 empty] | 0
| 38 | Kompletní konstrukce | [5 empty] | 0
| 61 | Upravy povrchů vnitřní | [5 empty] | 0
| 62 | Úpravy povrchů vnější | [5 empty] | 0
| 63 | Podlahy a podlahové konstrukce | [5 empty] | 0
| 64 | Výplně otvorů | [5 empty] | 0
| 94 | Lešení a stavební výtahy | [5 empty] | 0
| 95 | Dokončovací konstrukce na pozemních stavbách | [5 empty] | 0
| 96 | Bourání konstrukcí | [5 empty] | 0
| 99 | Staveništní přesun hmot | [5 empty] | 0
| 711 | Izolace proti vodě | [5 empty] | 0
| 721 | Vnitřní kanalizace | [5 empty] | 0
| 722 | Vnitřní vodovod | [5 empty] | 0
| 725 | Zařizovací předměty | [5 empty] | 0
| 728 | Vzduchotechnika | [5 empty] | 0
| 730 | Ústřední vytápění | [5 empty] | 0
| 762 | Konstrukce tesařské | [5 empty] | 0
| 764 | Konstrukce klempířské | [5 empty] | 0
| 766 | Konstrukce truhlářské | [5 empty] | 0
| 771 | Podlahy z dlaždic a obklady | [5 empty] | 0
| 781 | Obklady keramické | [5 empty] | 0
| 783 | Nátěry | [5 empty] | 0
| 784 | Malby | [5 empty] | 0
| M21 | Elektromontáže | [5 empty] | 0
| VN | Vedlejší náklady | [5 empty] | 0
| ON | Ostatní náklady | [5 empty] | 0
| Cena celkem | [6 empty] | 0

## VzorObjekt (hidden)
Stavba : | 151205 | Obchodní akademie Chrudim - rekonstrukce sociálního zařízení
Objekt : |  |  | JKSO :
Rekapitulace stavebního objektu
Zákl. údaje | 0
0
Třídník stavebních objektů:

## VzorPolozky (hidden)
Položkový rozpočet
S:
O:
R:
P.č. | Číslo položky | Název položky | MJ | množství | cena / MJ | celkem

## Rekapitulace Objekt 02 (hidden)
Stavba : | 151205 | Obchodní akademie Chrudim - rekonstrukce sociálního zařízení
Objekt : | 02 | SO-002 Ostatní a vedlejší náklady,dle vyhl.230/2012 Sb |  |  | JKSO : |  | NAK
Rekapitulace stavebního objektu
Zákl. údaje | 02
SO-002 Ostatní a vedlejší náklady,dle vyhl.230/2012 Sb
Třídník stavebních objektů:
Rozsah:
Rekapitulace soupisů náležejících k objektu
Soupis | [5 empty] | Cena (Kč)
1 | Ostatní a vedlejší náklady,dle vyhl.230/2012 Sb |  |  |  |  | 0 | 0 | 0
| Celkem objekt |  | 02 |  |  | 0
[6 empty] | Rekapitulace DPH | 0 | 0
Základ pro DPH |  |  | 15 | % |  | 0
DPH |  |  | 15 | % |  | 0
Základ pro DPH |  |  | 21 | % |  | 0
DPH |  |  | 21 | % |  | 0
Celkem za objekt s DPH | [5 empty] | 0
Rekapitulace soupisu |  |  | 1 | Ostatní a vedlejší náklady,dle vyhl.230/2012 Sb |  |  |  |  | Ostatní a vedlejší náklady,dle vyhl.230/2012 Sb
Stavební díl | [5 empty] | Cena (Kč)
VN | Vedlejší náklady |  |  |  |  | 0
ON | Ostatní náklady |  |  |  |  | 0
| Celkem soupis |  | 1 |  |  | 0

## 02 1 Naklady
Soupis vedlejších a ostatních nákladů | [8 empty] | #LevelZatrideniCeniku#
S: | 151205 | Obchodní akademie Chrudim - rekonstrukce sociálního zařízení
O: | 02 | SO-002 Ostatní a vedlejší náklady,dle vyhl.230/2012 Sb | [6 empty] | NAK
R: | 1 | Ostatní a vedlejší náklady,dle vyhl.230/2012 Sb
P.č. | Číslo položky | Název položky | MJ | množství | cena / MJ | celkem | Ceník | Cen. soustava
| Ceník, kapitola | Poznámka uchazeče
Díl: | VN | Vedlejší náklady |  |  | 0 |  |  |  |  | DIL
1 | 005121010R | Vybudování zařízení staveniště | Soubor | 1 | 0 | 0 |  | RTS |  | POL | 21
|  | Náklady spojené se zřízením přípojek energií k objektům zařízení staveniště, vybudování případných měřících odběrných míst a zřízení, případná příprava území pro objekty zařízení staveniště a vlastní vybudování objektů zařízení staveniště. | [11 empty] | Náklady spojené se zřízením přípojek energií k objektům zařízení staveniště, vybudování případných měřících odběrných míst a zřízení, případná příprava území pro objekty zařízení staveniště a vlastní vybudování objektů zařízení staveniště.
2 | 005121020R | Provoz zařízení staveniště | Soubor | 1 | 0 | 0 |  | RTS |  | POL | 21
|  | Náklady na vybavení objektů zařízení staveniště, ostraha staveniště, náklady na energie spotřebované dodavatelem v rámci provozu zařízení staveniště, náklady na potřebný úklid v prostorách zařízení staveniště, náklady na nutnou údržbu a opravy na objektech zařízení staveniště a na přípojkách energií. | [11 empty] | Náklady na vybavení objektů zařízení staveniště, ostraha staveniště, náklady na energie spotřebované dodavatelem v rámci provozu zařízení staveniště, náklady na potřebný úklid v prostorách zařízení staveniště, náklady na nutnou údržbu a opravy na objektech zařízení staveniště a na přípojkách energií.
3 | 005121030R | Odstranění zařízení staveniště | Soubor | 1 | 0 | 0 |  | RTS |  | POL | 21
|  | Odstranění objektů zařízení staveniště včetně přípojek energií a jejich odvoz. Položka zahrnuje i náklady na úpravu povrchů po odstranění zařízení staveniště a úklid ploch, na kterých bylo zařízení staveniště provozováno. | [11 empty] | Odstranění objektů zařízení staveniště včetně přípojek energií a jejich odvoz. Položka zahrnuje i náklady na úpravu povrchů po odstranění zařízení staveniště a úklid ploch, na kterých bylo zařízení staveniště provozováno.
Díl: | ON | Ostatní náklady |  |  | 0 |  |  |  |  | DIL
4 | 004111024T | Dokumentace skutečného proved.dle vyhl. 499/2006 ve třech listinných vyhotov+1x na CD- Rom | Soubor | 1 | 0 | 0 |  | Vlastní |  | POL | 21
5 | 005111022T | Vytyčení inženýrských sítí,ochrana stávajících vedení a zařízení před poškozením | Soubor | 1 | 0 | 0 |  | Vlastní |  | POL | 21
|  | Zaměření a vytýčení stávajících inženýrských sítí v místě stavby z hlediska jejich ochrany při provádění stavby. | [11 empty] | Zaměření a vytýčení stávajících inženýrských sítí v místě stavby z hlediska jejich ochrany při provádění stavby.
6 | 005211081T | Výkon činností koordinátora bezpečnosti a ochrany zdraví při práci v průběhu realizace stavby | Soubor | 1 | 0 | 0 |  | Vlastní |  | POL | 21
7 | 005261012T | Náklady spojené s pojištěním odpovědnosti za škodu jak je uvedeno v návrhu smlouvy o dílo | Soubor | 1 | 0 | 0 |  | Vlastní |  | POL | 21
8 | 005261024T | Nákl.spojené se zříz.bank.záruky po dobu záruč.dob jak je uvedeno v návrhu smlouvy o dílo | Soubor | 1 | 0 | 0 |  | Vlastní |  | POL | 21
9 | 00531T | D+M informační tabule k označení staveniště, materiál do venkovního prostředí, rozměr cca 1500 x 100 | kus | 1 | 0 | 0 |  | Vlastní |  | POL | 21
| Celkem za objekt |  |  |  |  | 0 | [5 empty] | 15 | 21
[12 empty] | 0 | 0

## Rekapitulace Objekt 2
Stavba : | 151205 | Obchodní akademie Chrudim - rekonstrukce sociálního zařízení
Objekt : | 2 | SO-01 Rekonstrukce sociálního zařízení |  |  | JKSO : |  | STA
Rekapitulace stavebního objektu
Zákl. údaje | 2
SO-01 Rekonstrukce sociálního zařízení
Třídník stavebních objektů:
Rozsah:
Rekapitulace soupisů náležejících k objektu
Soupis | [5 empty] | Cena (Kč)
1 | Rekonstrukce sociálního zařízení |  |  |  |  | 0 | 0 | 0
| Celkem objekt |  | 2 |  |  | 0
[6 empty] | Rekapitulace DPH | 0 | 0
Základ pro DPH |  |  | 15 | % |  | 0
DPH |  |  | 15 | % |  | 0
Základ pro DPH |  |  | 21 | % |  | 0
DPH |  |  | 21 | % |  | 0
Celkem za objekt s DPH | [5 empty] | 0
Rekapitulace soupisu |  |  | 1 | Rekonstrukce sociálního zařízení |  |  |  |  | Rekonstrukce sociálního zařízení
Stavební díl | [5 empty] | Cena (Kč)
31 | Zdi podpěrné a volné |  |  |  |  | 0
342 | sádrokartonové konstrukce |  |  |  |  | 0
38 | Kompletní konstrukce |  |  |  |  | 0
61 | Upravy povrchů vnitřní |  |  |  |  | 0
62 | Úpravy povrchů vnější |  |  |  |  | 0
63 | Podlahy a podlahové konstrukce |  |  |  |  | 0
64 | Výplně otvorů |  |  |  |  | 0
94 | Lešení a stavební výtahy |  |  |  |  | 0
95 | Dokončovací konstrukce na pozemních stavbách |  |  |  |  | 0
96 | Bourání konstrukcí |  |  |  |  | 0
99 | Staveništní přesun hmot |  |  |  |  | 0
711 | Izolace proti vodě |  |  |  |  | 0
721 | Vnitřní kanalizace |  |  |  |  | 0
722 | Vnitřní vodovod |  |  |  |  | 0
725 | Zařizovací předměty |  |  |  |  | 0
728 | Vzduchotechnika |  |  |  |  | 0
730 | Ústřední vytápění |  |  |  |  | 0
762 | Konstrukce tesařské |  |  |  |  | 0
764 | Konstrukce klempířské |  |  |  |  | 0
766 | Konstrukce truhlářské |  |  |  |  | 0
771 | Podlahy z dlaždic a obklady |  |  |  |  | 0
781 | Obklady keramické |  |  |  |  | 0
783 | Nátěry |  |  |  |  | 0
784 | Malby |  |  |  |  | 0
M21 | Elektromontáže |  |  |  |  | 0
| Celkem soupis |  | 1 |  |  | 0

## 2 1 Pol
Položkový soupis prací a dodávek | [8 empty] | #LevelZatrideniCeniku#
S: | 151205 | Obchodní akademie Chrudim - rekonstrukce sociálního zařízení
O: | 2 | SO-01 Rekonstrukce sociálního zařízení | [6 empty] | STA
R: | 1 | Rekonstrukce sociálního zařízení
P.č. | Číslo položky | Název položky | MJ | množství | cena / MJ | celkem | Ceník | Cen. soustava
| Ceník, kapitola | Poznámka uchazeče
Díl: | 31 | Zdi podpěrné a volné |  |  | 0 |  |  |  |  | DIL
| 310 23-8 Zazdívka otvorů o ploše přes 0,25 m2 do 1 m2 ve zdivu nadzákladovém cihlami pálenými | [7 empty] | 0
| z pomocného pracovního lešení o výšce podlahy do 1900 mm a pro zatížení do 1,5 kPa, | [8 empty] | SPX
1 | 310238211RT1 | ...pro jakoukoliv maltu vápenocementovou | m3 | 1.7802 | 0 | 0 | 801-4 | RTS |  | POL |  | 21
|  | parapety v místě shozů zpětné zazdění : 1,15*0,86*0,6*3 |  | 1.7802
| 310 23-9 Zazdívka otvorů o ploše přes 1 m2 do 4 m2 ve zdivu nadzákladovém cihlami pálenými | [7 empty] | 0
| z pomocného pracovního lešení o výšce podlahy do 1900 mm a pro zatížení do 1,5 kPa, | [8 empty] | SPX
2 | 310239211RT2 | ...pro jakoukoliv maltu vápenocementovou | m3 | 1.2 | 0 | 0 | 801-4 | RTS |  | POL |  | 21
|  | D 1.1.7 : 1*2*0,6 |  | 1.2
| 317 12-1 Montáž ŽB překladů dodatečně do připravených rýh | [7 empty] | 0
| z pomocného pracovního lešení o výšce podlahy do 1900 mm a pro zatížení do 1,5 kPa, | [8 empty] | SPX
3 | 317121151R00 | ...o světlosti otvoru do 1050 mm | kus | 20 | 0 | 0 | 801-4 | RTS |  | POL |  | 21
|  | D 1.1.7 přízemí P2 : 4 |  | 4
|  | D 1.1.8 1.NP P2 : 4*2 |  | 8
|  | D 1.1.9 2.NP P2 : 4*2 |  | 8
4 | 317121251R00 | ...o světlosti otvoru přes 1050 mm do 1800 mm | kus | 2 | 0 | 0 | 801-4 | RTS |  | POL |  | 21
|  | D 1.1.8 1.NP P3 : 1 |  | 1
|  | D 1.1.9 2.NP P3 : 1 |  | 1
| 317 14-1 Překlady porobetonové | [7 empty] | 0
| 317 14-11 nenosné | [7 empty] | 1
5 | 317147301R00 | ...délky 1200 mm, šířky 100 mm, výšky 250 mm | kus | 15 | 0 | 0 | 801-1 | RTS |  | POL |  | 21
|  | D 1.1.6 suterén P5 : 2 |  | 2
|  | D 1.1.7 přízemí P5 : 9 |  | 9
|  | D 1.1.8 1.NP P5 : 2 |  | 2
|  | D 1.1.9 2.NP P5 : 2 |  | 2
| 317 14-1 Překlady porobetonové | [7 empty] | 0
| 317 14-11 nenosné | [7 empty] | 1
6 | 317147311R00 | ...délky 1200 mm, šířky 125 mm, výšky 250 mm | kus | 18 | 0 | 0 | 801-1 | RTS |  | POL |  | 21
|  | D 1.1.7 přízemí P4 : 2 |  | 2
|  | D 1.1.8 1.NP P4 : 8 |  | 8
|  | D 1.1.9 2.NP P4 : 8 |  | 8
| 317 14-1 Překlady porobetonové | [7 empty] | 0
| 317 14-12 nosné | [7 empty] | 1
7 | 317121044RT7 | ...délky 1490 mm, výšky 249 mm, šířky 200 mm | kus | 3 | 0 | 0 | 801-1 | RTS |  | POL |  | 21
|  | D 1.1.7 přízemí P1 : 1 |  | 1
|  | D 1.1.8 1.NP P1 : 1 |  | 1
|  | D 1.1.9 2.NP P1 : 1 |  | 1
| 342 27 Příčky z cihel a tvárnic nepálených | [7 empty] | 0
| včetně pomocného lešení | [8 empty] | SPX
| 342 27-1 příčky z příčkovek pórobetonových | [7 empty] | 1
8 | 342256253R00 | ...tloušťky 100 mm | m2 | 112.6312 | 0 | 0 | 801-1 | RTS |  | POL |  | 21
|  | D 1.1.6 suterén : 1,56*2,6*2 |  | 8.112
|  | -0,6*2*2 |  | -2.4
|  | D 1.1.7 přízemí : (1,63*2+1,975*2+2*2+0,15*2+1,3+3,23)*2,3 |  | 36.892
|  | -0,6*2*4 |  | -4.8
|  | -0,7*2*1 |  | -1.4
|  | -0,9*2*2 |  | -3.6
|  | (1,12+1,9)*3,95 |  | 11.929
|  | -0,6*2*2 |  | -2.4
|  | D 1.1.8 1.NP : (1,405+1,8+4,075+1,1*2)*2,3 |  | 21.804
|  | -0,6*2*2 |  | -2.4
|  | (0,24*2*0,15*2+1,05+1,1+1,5)*4,15 |  | 15.7451
|  | D 1.1.9 2.NP : (1,405+1,8+4,075+1,1*2)*2,3 |  | 21.804
|  | -0,6*2*2 |  | -2.4
|  | (0,24*2*0,15*2+1,05+1,1+1,5)*4,15 |  | 15.7451
| 342 27 Příčky z cihel a tvárnic nepálených | [7 empty] | 0
| včetně pomocného lešení | [8 empty] | SPX
| 342 27-1 příčky z příčkovek pórobetonových | [7 empty] | 1
9 | 342256254R00 | ...tloušťky 125 mm | m2 | 62.217 | 0 | 0 | 801-1 | RTS |  | POL |  | 21
|  | D 1.1.7 přízemí : 2,07*2,3*2 |  | 9.522
|  | -0,7*2*1 |  | -1.4
|  | -0,8*2*1 |  | -1.6
|  | D 1.1.8 1.NP : (4,23+3,025)*2,3 |  | 16.6865
|  | (1,2+2,07*2)*4,15 |  | 22.161
|  | -0,6*2*4 |  | -4.8
|  | -0,7*2*1 |  | -1.4
|  | -0,8*2*3 |  | -4.8
|  | D 1.1.9 2.NP : (4,23+3,025)*2,3 |  | 16.6865
|  | (1,2+2,07*2)*4,15 |  | 22.161
|  | -0,6*2*4 |  | -4.8
|  | -0,7*2*1 |  | -1.4
|  | -0,8*2*3 |  | -4.8
| 342 27 Příčky z cihel a tvárnic nepálených | [7 empty] | 0
| včetně pomocného lešení | [8 empty] | SPX
| 342 27-1 příčky z příčkovek pórobetonových | [7 empty] | 1
10 | 342256255R00 | ...tloušťky 150 mm | m2 | 7.505 | 0 | 0 | 801-1 | RTS |  | POL |  | 21
|  | D 1.1.7 přízemí : (0,9+1)*3,95 |  | 7.505
| 342 94 Kotvení příček ke konstrukcím | [7 empty] | 0
11 | 342948111R00 | ...kotvami na hmoždinky | m | 153.924 | 0 | 0 | 801-1 | RTS |  | POL |  | 21
|  | D 1.1.6 suterén : 1,56*2,6*2*2 |  | 16.224
|  | D 1.1.7 přízemí : 12*2,3 |  | 27.6
|  | 2*3,95 |  | 7.9
|  | D 1.1.8 1.NP : 15*2,3 |  | 34.5
|  | 4*4,15 |  | 16.6
|  | D 1.1.9 2.NP : 15*2,3 |  | 34.5
|  | 4*4,15 |  | 16.6
| 346 24-436 Zazdívka rýh, potrubí, nik (výklenků) nebo kapes | [7 empty] | 0
| z jakéhokoliv druhu pálených cihel, s pomocným lešením výšky do 1,9 m a pro zatížení do 1,5 kPa. | [8 empty] | SPX
12 | 346244361RT2 | ...tloušťka 65 mm | m2 | 22.6 | 0 | 0 | 801-1 | RTS |  | POL |  | 21
|  | D 1.4.1.4,D 1.1.6 -9 kanalizaceS1, S3 : 6,5+16,1 |  | 22.6
| 349 23-1 Přizdívka ostění s ozubem | [7 empty] | 0
| ve vybouraných otvorech, s vysekáním kapes pro zavázání, z jakýchkoliv cihel, z pomocného pracovního lešení o výšce podlahy do 1900 mm a pro zatížení do 1,5 kPa, | [8 empty] | SPX |  |  |  |  | ve vybouraných otvorech, s vysekáním kapes pro zavázání, z jakýchkoliv cihel, z pomocného pracovního lešení o výšce podlahy do 1900 mm a pro zatížení do 1,5 kPa,
13 | 349231811RT2 | ...přes 80 do 150 mm | m2 | 23.024 | 0 | 0 | 801-4 | RTS |  | POL |  | 21
|  | D 1.1.7 : 2,18*0,2*2*3 |  | 2.616
|  | 2,53*0,2*2 |  | 1.012
|  | 2*0,6*2 |  | 2.4
|  | D 1.1.8 : 2,18*0,2*2*3 |  | 2.616
|  | 2,53*0,2*2 |  | 1.012
|  | 2*0,6*2*2 |  | 4.8
|  | D 1.1.9 : 2,18*0,2*2*3 |  | 2.616
|  | 2,88*0,2*2 |  | 1.152
|  | 2*0,6*2*2 |  | 4.8
14 | 59321101R | překlad nosný železobetonový; RZP; l = 149,0 cm; š = 14,0 cm; h = 14,0 cm; qd = 4,488 kN/m | kus | 20.2 | 0 | 0 | SPCM | RTS |  | POL |  | 21
Začátek provozního součtu
|  | D 1.1.7 přízemí P2 : 4 |  | 4
|  | D 1.1.8 1.NP P2 : 4*2 |  | 8
|  | D 1.1.9 2.NP P2 : 4*2 |  | 8
|  | Mezisoučet |  | 20
Konec provozního součtu
|  | 20*1,01 |  | 20.2
15 | 59321104R | překlad nosný železobetonový; RZP; l = 254,0 cm; š = 14,0 cm; h = 14,0 cm; qd = 4,488 kN/m | kus | 2.02 | 0 | 0 | SPCM | RTS |  | POL |  | 21
Začátek provozního součtu
|  | D 1.1.8 1.NP P3 : 1 |  | 1
|  | D 1.1.9 2.NP P3 : 1 |  | 1
|  | Mezisoučet |  | 2
Konec provozního součtu
|  | 2*1,01 |  | 2.02
Díl: | 342 | sádrokartonové konstrukce |  |  | 0 |  |  |  |  | DIL
| 342 09 Úpravy, doplňkové práce a příplatky pro sádrokartonové a sádrovláknité příčky | [7 empty] | 0
| 342 09-2 doplňkové práce | [7 empty] | 1
16 | 342263410R00 | ...osazení revizních dvířek do 0,25 m2 | kus | 20 | 0 | 0 | 801-1 | RTS |  | POL |  | 21
|  | D 1.1.7,8,9 : 20 |  | 20
| 416 02 Podhledy na kovové konstrukci opláštěné deskami sádrokartonovými | [7 empty] | 0
| 416 02-2 dvouúrovňový křížový rošt z profilů CD zavěšený | [7 empty] | 1
17 | 416022123R00 | ...1x deska, tloušťky 12,5 mm, impregnovaná, | m2 | 98.6 | 0 | 0 | 801-1 | RTS |  | POL |  | 21
|  | s úpravou rohů, koutů a hran konstrukcí, přebroušení a tmelení spár, | [13 empty] | s úpravou rohů, koutů a hran konstrukcí, přebroušení a tmelení spár,
|  | D 1.1.7 0.01 S8 : 6 |  | 6
|  | 0.02 : 1,5 |  | 1.5
|  | 0.03 : 1,1 |  | 1.1
|  | 0,04 : 1,1 |  | 1.1
|  | 0.05 : 3,3 |  | 3.3
|  | 0.06 : 1,5 |  | 1.5
|  | 0.07 : 1,5 |  | 1.5
|  | 0.08 : 7,1 |  | 7.1
|  | 0.09 : 3,6 |  | 3.6
|  | 0.10 : 3,1 |  | 3.1
|  | 0.11 : 2,6 |  | 2.6
|  | Mezisoučet |  | 32.4
|  | D 1.1.8 1.01 S8 : 6,8 |  | 6.8
|  | 1.02 : 4,5 |  | 4.5
|  | 1.03 : 1,6 |  | 1.6
|  | 1.04 : 1,4 |  | 1.4
|  | 1.05 : 2,7 |  | 2.7
|  | 1.06 : 1,1 |  | 1.1
|  | 1.07 : 1,1 |  | 1.1
|  | 1.08 : 1,1 |  | 1.1
|  | 1.09 : 1,7 |  | 1.7
|  | 1.10 : 1,8 |  | 1.8
|  | 1.11 : 2,6 |  | 2.6
|  | 1.12 : 3,1 |  | 3.1
|  | 1.13 : 3,6 |  | 3.6
|  | Mezisoučet |  | 33.1
|  | D 1.1.9 2.01 S8 : 6,8 |  | 6.8
|  | 2.02 : 4,5 |  | 4.5
|  | 2.03 : 1,6 |  | 1.6
|  | 2.04 : 1,4 |  | 1.4
|  | 2.05 : 2,7 |  | 2.7
|  | 2.06 : 1,1 |  | 1.1
|  | 2.07 : 1,1 |  | 1.1
|  | 2.08 : 1,1 |  | 1.1
|  | 2.09 : 1,7 |  | 1.7
|  | 2.10 : 1,8 |  | 1.8
|  | 2.11 : 2,6 |  | 2.6
|  | 2.12 : 3,1 |  | 3.1
|  | 2.13 : 3,6 |  | 3.6
|  | Mezisoučet |  | 33.1
18 | 28349010R | dvířka revizní plná; materiál PVC; š = 200,0 mm; h = 200,0 mm; barva bílá, šedá | kus | 20 | 0 | 0 | SPCM | RTS |  | POL |  | 21
|  | D 1.1.7,8,9 : 20 |  | 20
Díl: | 38 | Kompletní konstrukce |  |  | 0 |  |  |  |  | DIL
| 899 10 Osazení poklopů litinových a ocelových | [7 empty] | 0
19 | 899102111R00 | ...o hmotnost jednotlivě přes 50 do 100 kg | kus | 1 | 0 | 0 | 827-1 | RTS |  | POL |  | 21
|  | Z 01 : 1 |  | 1
20 | 553400402R | poklop inspekční šachty světlost 500x500 mm; výška rámu 95 mm; nosnost 12,5 t; ocel, žárové zinkování | kus | 1 | 0 | 0 | SPCM | RTS |  | POL |  | 21
|  | Z 01 : 1 |  | 1
Díl: | 61 | Upravy povrchů vnitřní |  |  | 0 |  |  |  |  | DIL
| 602 01 Omítky stěn z hotových směsí | [7 empty] | 0
| po jednotlivých vrstvách | [8 empty] | SPX
21 | 602011141R00 | ...vrstva štuková, vápenná, , tloušťka vrstvy 2 mm, | m2 | 30.678 | 0 | 0 | 801-1 | RTS |  | POL |  | 21
|  | D 1.1.7 přízemí : 2,07*3,2+2,07*1,2 |  | 9.108
|  | D 1.1.8 1.NP : (0,24*2+0,3)*2,15 |  | 1.677
|  | 2,07*3,2+2,07*1,2 |  | 9.108
|  | D 1.1.9 2.NP : (0,24*2+0,3)*2,15 |  | 1.677
|  | 2,07*3,2+2,07*1,2 |  | 9.108
22 | 602016103R00 | ...postřik, báze, sanační, , , | m2 | 129.048 | 0 | 0 | 801-1 | RTS |  | POL |  | 21
|  | D 1.1.2 -1.01 S3,S4,S5 : (1,4+1,41)*2*2,6 |  | 14.612
|  | (0,9+1,41)*2*2,6 |  | 12.012
|  | -0,6*2*3 |  | -3.6
|  | D 1.1.2 -1.02 : (1,4+1,38)*2*2,6 |  | 14.456
|  | (0,9+1,38)*2*2,6 |  | 11.856
|  | -0,6*2*3 |  | -3.6
|  | -1,03 : (4,16+1,95)*2*2,6 |  | 31.772
|  | -0,8*2*2 |  | -3.2
|  | 0,65*2*2 |  | 2.6
|  | -1.04 : 0,95*2*2,6 |  | 4.94
|  | -0,8*2*2 |  | -3.2
|  | -1.05 : (1,06*2+1,56)*2,6 |  | 9.568
|  | -1.06 : (1,56+1,95*2)*2,6 |  | 14.196
|  | -1.07 : (3,85+1,58)*2*2,6 |  | 28.236
|  | -0,8*2 |  | -1.6
23 | 602016141R00 | ...vrstva štuková, vápenocementová, , tloušťka vrstvy 3 mm, | m2 | 77.848 | 0 | 0 | 801-1 | RTS |  | POL |  | 21
|  | D 1.1.2 -1.01 S3,S5 : (1,4+1,41)*2*0,6 |  | 3.372
|  | (0,9+1,41)*2*0,6 |  | 2.772
|  | D 1.1.2 -1.02 : (1,4+1,38)*2*0,6 |  | 3.336
|  | (0,9+1,38)*2*0,6 |  | 2.736
|  | -1,03 : (4,16+1,95)*2*2,6 |  | 31.772
|  | -1.04 : 0,95*2*2,6 |  | 4.94
|  | -0,8*2*2 |  | -3.2
|  | -1.05 : (1,06*2+1,56)*0,6 |  | 2.208
|  | -1.06 : (1,56+1,95*2)*0,6 |  | 3.276
|  | -1.07 : (3,85+1,58)*2*2,6 |  | 28.236
|  | -0,8*2 |  | -1.6
| 602 01-1 Doplňkové práce pro omítky stěn z hotových směsí | [7 empty] | 1
24 | 602011191R00 | ...podkladní nátěr pod tenkovrstvé omítky | m2 | 30.678 | 0 | 0 | 801-1 | RTS |  | POL |  | 21
|  | D 1.1.7 přízemí : 2,07*3,2+2,07*1,2 |  | 9.108
|  | D 1.1.8 1.NP : (0,24*2+0,3)*2,15 |  | 1.677
|  | 2,07*3,2+2,07*1,2 |  | 9.108
|  | D 1.1.9 2.NP : (0,24*2+0,3)*2,15 |  | 1.677
|  | 2,07*3,2+2,07*1,2 |  | 9.108
| 602 01 Omítky stěn z hotových směsí | [7 empty] | 0
| po jednotlivých vrstvách | [8 empty] | SPX
| 602 01-1 Doplňkové práce pro omítky stěn z hotových směsí | [7 empty] | 1
25 | 602016191R00 | ...penetrační nátěr stěn akrylátový | m2 | 129.048 | 0 | 0 | 801-1 | RTS |  | POL |  | 21
|  | D 1.1.2 -1.01 S3,S4,S5 : (1,4+1,41)*2*2,6 |  | 14.612
|  | (0,9+1,41)*2*2,6 |  | 12.012
|  | -0,6*2*3 |  | -3.6
|  | D 1.1.2 -1.02 : (1,4+1,38)*2*2,6 |  | 14.456
|  | (0,9+1,38)*2*2,6 |  | 11.856
|  | -0,6*2*3 |  | -3.6
|  | -1,03 : (4,16+1,95)*2*2,6 |  | 31.772
|  | -0,8*2*2 |  | -3.2
|  | 0,65*2*2 |  | 2.6
|  | -1.04 : 0,95*2*2,6 |  | 4.94
|  | -0,8*2*2 |  | -3.2
|  | -1.05 : (1,06*2+1,56)*2,6 |  | 9.568
|  | -1.06 : (1,56+1,95*2)*2,6 |  | 14.196
|  | -1.07 : (3,85+1,58)*2*2,6 |  | 28.236
|  | -0,8*2 |  | -1.6
| 610 99 Zakrývání výplní vnitřních otvorů, předmětů apod. | [7 empty] | 0
| které se zřizují před úpravami povrchu, a obalení osazených dveřních zárubní před znečištěním při úpravách povrchu nástřikem plastických maltovin včetně pozdějšího odkrytí, | [8 empty] | SPX |  |  |  |  | které se zřizují před úpravami povrchu, a obalení osazených dveřních zárubní před znečištěním při úpravách povrchu nástřikem plastických maltovin včetně pozdějšího odkrytí,
26 | 610991111R00 | ...fólií Pe 0,05-0,2 mm | m2 | 41.4366 | 0 | 0 | 801-1 | RTS |  | POL |  | 21
|  | D 1.1.10 ozn 01 : 1,15*2,28*6 |  | 15.732
|  | 02 : 1,15*2,28*3 |  | 7.866
|  | 03 : 1,7*2,98*2 |  | 10.132
|  | 04 : 1,7*2,63*1 |  | 4.471
|  | 14 : 0,62*0,88*2 |  | 1.0912
|  | 15 : 0,64*0,69*1 |  | 0.4416
|  | 16 : 0,86*0,99*2 |  | 1.7028
| 611 42 Omítky vnitřní stropů vápenné, vápenocementové | [7 empty] | 0
| s pomocným lešením o výšce podlahy do 1900 mm a pro zatížení do 1,5 kPa, | [8 empty] | SPX
| 611 42-1 omítky vnitřní vápenné, vápenocementové stropů rovných | [7 empty] | 1
27 | 611421133R00 | ...štukové | m2 | 27.9 | 0 | 0 | 801-1 | RTS |  | POL |  | 21
|  | D 1.1.6 -1.01 : 3,3 |  | 3.3
|  | -1.02 : 3,3 |  | 3.3
|  | -1.03 : 8,6 |  | 8.6
|  | -1.04 : 1,5 |  | 1.5
|  | -1.05 : 1,9 |  | 1.9
|  | -1.06 : 3 |  | 3
|  | -1.07 : 6,3 |  | 6.3
| 612 40-1 Omítky malých ploch vnitřních stěn | [7 empty] | 0
| jakoukoliv maltou, z pomocného pracovního lešení o výšce podlahy do 1900 mm a pro zatížení do 1,5 kPa, | [8 empty] | SPX
28 | 612401191RT2 | ...do 0,09 m2 | kus | 20 | 0 | 0 | 801-4 | RTS |  | POL |  | 21
|  | D 1.1.7,8,9 : 20 |  | 20
| 612 40-3 Hrubá výplň rýh ve stěnách, jakoukoliv maltou | [7 empty] | 0
| jakékoliv šířky rýhy, | [8 empty] | SPX
| 612 40-32 maltou ze suchých směsí | [7 empty] | 1
29 | 612403399RT2 | ...jakékoliv šířky | m2 | 23.94 | 0 | 0 | 801-4 | RTS |  | POL |  | 21
|  | D 1.4.1.5-7, voda : 150*0,07 |  | 10.5
|  | D 1.4.1.5-7, voda : (75+60+55+2)*0,07 |  | 13.44
| 612 40-9 Začištění omítek kolem oken, dveří a obkladů apod. | [7 empty] | 0
30 | 612409991RT2 | ...s použitím suché maltové směsi | m | 266.6 | 0 | 0 | 801-4 | RTS |  | POL |  | 21
|  | D 1.1.6 -1.01 S3 : (1,5+1,41)*2 |  | 5.82
|  | (0,89+1,41)*2 |  | 4.6
|  | -0,6*1*3 |  | -1.8
|  | -1.02 : (1,4+1,38)*2 |  | 5.56
|  | (0,89+1,38)*2 |  | 4.54
|  | -0,6*1*3 |  | -1.8
|  | -1.05 : (1,06+1,56)*2 |  | 5.24
|  | -0,6*1 |  | -0.6
|  | -1.06 : (1,56+1,95)*2 |  | 7.02
|  | -0,6*1 |  | -0.6
|  | D 1.1.7 0.01 : (3,975+1,5)*2 |  | 10.95
|  | -0,6*1*4 |  | -2.4
|  | -0,7*1 |  | -0.7
|  | -0,9*1*2 |  | -1.8
|  | 0.02 : (1,425+0,9)*2 |  | 4.65
|  | -0,7*1 |  | -0.7
|  | 0.03 : (1,125+0,9)*2 |  | 4.05
|  | -0,6*1 |  | -0.6
|  | 0.04 : (1,125+0,9)*2 |  | 4.05
|  | -0,6*1 |  | -0.6
|  | 0.05 : (1,975+1,63)*2 |  | 7.21
|  | -0,9*1 |  | -0.9
|  | 0.06 : (0,9+1,63)*2 |  | 5.06
|  | -0,6*1 |  | -0.6
|  | 0.07 : (0,9+1,63)*2 |  | 5.06
|  | -0,6*1 |  | -0.6
|  | 0.08 : (1,625+4,75)*2 |  | 12.75
|  | -0,9*1*2 |  | -1.8
|  | 0.09 : (1,745+2,07)*2 |  | 7.63
|  | -0,8*1*2 |  | -1.6
|  | 0.10 : (1,52+2,07)*2 |  | 7.18
|  | -0,7*1 |  | -0.7
|  | -0,8*1 |  | -0.8
|  | 0.11 : (1,135+2,07)*2 |  | 6.41
|  | -0,7*1 |  | -0.7
|  | 0.12 : (2,1+1,9)*2 |  | 8
|  | -0,6*1*2 |  | -1.2
|  | -0,8*1 |  | -0.8
|  | 0.13 : (0,9+1,12)*2 |  | 4.04
|  | -0,6*1 |  | -0.6
|  | 0.14 : (0,9+1,12)*2 |  | 4.04
|  | Mezisoučet |  | 101.96
|  | D 1.1.8 1.01 : (4,85+1,5)*2 |  | 12.7
|  | -0,8*1*3 |  | -2.4
|  | 0,24*2*2 |  | 0.96
|  | 1.02 : (3,025+1,5)*2 |  | 9.05
|  | -0,6*1*5 |  | -3
|  | -0,8*1 |  | -0.8
|  | 1.03 : (1,075+1,8)*2 |  | 5.75
|  | -0,8*1 |  | -0.8
|  | 1.04 : (0,95+1,8)*2 |  | 5.5
|  | -0,6*1 |  | -0.6
|  | 1.05 : (1,85+1,8)*2 |  | 7.3
|  | -0,6*1 |  | -0.6
|  | 1.06 : (0,9+1,1)*2 |  | 4
|  | -0,6*1 |  | -0.6
|  | 1.07 : (0,9+1,1)*2 |  | 4
|  | -0,6*1 |  | -0.6
|  | 1.08 : (1,025+1,1)*2 |  | 4.25
|  | -0,6*1 |  | -0.6
|  | 1.09 : (1,72+1,1)*2 |  | 5.64
|  | -0,6*1 |  | -0.6
|  | -0,8*1 |  | -0.8
|  | 1.10 : (1,25+1,5)*2 |  | 5.5
|  | -0,6*1 |  | -0.6
|  | 1.11 : (1,285+2,07)*2 |  | 6.71
|  | -0,7*1 |  | -0.7
|  | 1.12 : (1,52+2,07)*2 |  | 7.18
|  | -0,7*1 |  | -0.7
|  | -0,8*1 |  | -0.8
|  | 1.13 : (1,745+2,07)*2 |  | 7.63
|  | -0,8*1*2 |  | -1.6
|  | Mezisoučet |  | 70.37
|  | D 1.1.9 2.01 : (4,85+1,5)*2 |  | 12.7
|  | -0,8*1*3 |  | -2.4
|  | 0,24*2*2 |  | 0.96
|  | 2.02 : (3,025+1,5)*2 |  | 9.05
|  | -0,6*1*5 |  | -3
|  | -0,8*1 |  | -0.8
|  | 2.03 : (1,075+1,8)*2 |  | 5.75
|  | -0,8*1 |  | -0.8
|  | 2.04 : (0,95+1,8)*2 |  | 5.5
|  | -0,6*1 |  | -0.6
|  | 2.05 : (1,85+1,8)*2 |  | 7.3
|  | -0,6*1 |  | -0.6
|  | 2.06 : (0,9+1,1)*2 |  | 4
|  | -0,6*1 |  | -0.6
|  | 2.07 : (0,9+1,1)*2 |  | 4
|  | -0,6*1 |  | -0.6
|  | 2.08 : (1,025+1,1)*2 |  | 4.25
|  | -0,6*1 |  | -0.6
|  | 2.09 : (1,72+1,1)*2 |  | 5.64
|  | -0,6*1 |  | -0.6
|  | -0,8*1 |  | -0.8
|  | 2.10 : (1,25+1,5)*2 |  | 5.5
|  | -0,6*1 |  | -0.6
|  | 2.11 : (1,285+2,07)*2 |  | 6.71
|  | -0,7*1 |  | -0.7
|  | 2.12 : (1,52+2,07)*2 |  | 7.18
|  | -0,7*1 |  | -0.7
|  | -0,8*1 |  | -0.8
|  | 2.13 : (1,745+2,07)*2 |  | 7.63
|  | -0,8*1*2 |  | -1.6
|  | Mezisoučet |  | 70.37
|  | D 1.1.2 -1.03 S7 sokl : (4,16+1,65)*2 |  | 11.62
|  | 0,3*2+0,65*2 |  | 1.9
|  | -0,8*2 |  | -1.6
|  | -1.04 : 1,56*2 |  | 3.12
|  | -0,6*2 |  | -1.2
|  | -1.07 : (1,58+3,85)*2 |  | 10.86
|  | -0,8*1 |  | -0.8
| 612 42 Omítky vnitřní stěn vápenné nebo vápenocementové v podlaží i ve schodišti | [7 empty] | 0
31 | 612421615R00 | ...hrubé zatřené | m2 | 429.44 | 0 | 0 | 801-1 | RTS |  | POL |  | 21
|  | D 1.1.7 0.01 : (3,975+1,5)*2*2 |  | 21.9
|  | -0,6*2*4 |  | -4.8
|  | -0,7*2 |  | -1.4
|  | -0,9*2*2 |  | -3.6
|  | 0.02 : (1,425+0,9)*2*2 |  | 9.3
|  | -0,7*2 |  | -1.4
|  | 0.03 : (1,125+0,9)*2*2 |  | 8.1
|  | -0,6*2 |  | -1.2
|  | 0.04 : (1,125+0,9)*2*2 |  | 8.1
|  | -0,6*2 |  | -1.2
|  | 0.05 : (1,975+1,63)*2*2 |  | 14.42
|  | -0,9*2 |  | -1.8
|  | 0.06 : (0,9+1,63)*2*2 |  | 10.12
|  | -0,6*2 |  | -1.2
|  | 0.07 : (0,9+1,63)*2*2 |  | 10.12
|  | -0,6*2 |  | -1.2
|  | 0.08 : (1,625+4,75)*2*2 |  | 25.5
|  | -0,9*2*2 |  | -3.6
|  | 0.09 : (1,745+2,07)*2*2 |  | 15.26
|  | -0,8*2*2 |  | -3.2
|  | 0.10 : (1,52+2,07)*2*2 |  | 14.36
|  | -0,7*2 |  | -1.4
|  | -0,8*2 |  | -1.6
|  | 0.11 : (1,135+2,07)*2*2 |  | 12.82
|  | -0,7*2 |  | -1.4
|  | 0.12 : (2,1+1,9)*2*2 |  | 16
|  | -0,6*2*2 |  | -2.4
|  | -0,8*2 |  | -1.6
|  | 0.13 : (0,9+1,12)*2*2 |  | 8.08
|  | -0,6*2 |  | -1.2
|  | 0.14 : (0,9+1,12)*2*2 |  | 8.08
|  | Mezisoučet |  | 147.96
|  | D 1.1.8 1.01 : (4,85+1,5)*2*2 |  | 25.4
|  | -0,8*2*3 |  | -4.8
|  | 0,24*2*2*2 |  | 1.92
|  | 1.02 : (3,025+1,5)*2*2 |  | 18.1
|  | -0,6*2*5 |  | -6
|  | -0,8*2 |  | -1.6
|  | 1.03 : (1,075+1,8)*2*2 |  | 11.5
|  | -0,8*2 |  | -1.6
|  | 1.04 : (0,95+1,8)*2*2 |  | 11
|  | -0,6*2 |  | -1.2
|  | 1.05 : (1,85+1,8)*2*2 |  | 14.6
|  | -0,6*2 |  | -1.2
|  | 1.06 : (0,9+1,1)*2*2 |  | 8
|  | -0,6*2 |  | -1.2
|  | 1.07 : (0,9+1,1)*2*2 |  | 8
|  | -0,6*2 |  | -1.2
|  | 1.08 : (1,025+1,1)*2*2 |  | 8.5
|  | -0,6*2 |  | -1.2
|  | 1.09 : (1,72+1,1)*2*2 |  | 11.28
|  | -0,6*2 |  | -1.2
|  | -0,8*2 |  | -1.6
|  | 1.10 : (1,25+1,5)*2*2 |  | 11
|  | -0,6*2 |  | -1.2
|  | 1.11 : (1,285+2,07)*2*2 |  | 13.42
|  | -0,7*2 |  | -1.4
|  | 1.12 : (1,52+2,07)*2*2 |  | 14.36
|  | -0,7*2 |  | -1.4
|  | -0,8*2 |  | -1.6
|  | 1.13 : (1,745+2,07)*2*2 |  | 15.26
|  | -0,8*2*2 |  | -3.2
|  | Mezisoučet |  | 140.74
|  | D 1.1.9 2.01 : (4,85+1,5)*2*2 |  | 25.4
|  | -0,8*2*3 |  | -4.8
|  | 0,24*2*2*2 |  | 1.92
|  | 2.02 : (3,025+1,5)*2*2 |  | 18.1
|  | -0,6*2*5 |  | -6
|  | -0,8*2 |  | -1.6
|  | 2.03 : (1,075+1,8)*2*2 |  | 11.5
|  | -0,8*2 |  | -1.6
|  | 2.04 : (0,95+1,8)*2*2 |  | 11
|  | -0,6*2 |  | -1.2
|  | 2.05 : (1,85+1,8)*2*2 |  | 14.6
|  | -0,6*2 |  | -1.2
|  | 2.06 : (0,9+1,1)*2*2 |  | 8
|  | -0,6*2 |  | -1.2
|  | 2.07 : (0,9+1,1)*2*2 |  | 8
|  | -0,6*2 |  | -1.2
|  | 2.08 : (1,025+1,1)*2*2 |  | 8.5
|  | -0,6*2 |  | -1.2
|  | 2.09 : (1,72+1,1)*2*2 |  | 11.28
|  | -0,6*2 |  | -1.2
|  | -0,8*2 |  | -1.6
|  | 2.10 : (1,25+1,5)*2*2 |  | 11
|  | -0,6*2 |  | -1.2
|  | 2.11 : (1,285+2,07)*2*2 |  | 13.42
|  | -0,7*2 |  | -1.4
|  | 2.12 : (1,52+2,07)*2*2 |  | 14.36
|  | -0,7*2 |  | -1.4
|  | -0,8*2 |  | -1.6
|  | 2.13 : (1,745+2,07)*2*2 |  | 15.26
|  | -0,8*2*2 |  | -3.2
|  | Mezisoučet |  | 140.74
32 | 612421637R00 | ...štukové | m2 | 159.094 | 0 | 0 | 801-1 | RTS |  | POL |  | 21
|  | D 1.1.7 0.01 S1 : 1,5*1,2 |  | 1.8
|  | 0.02 : (1,425+0,9)*1,2 |  | 2.79
|  | 0.03 : 1,125*1,2 |  | 1.35
|  | 0.04 : 1,125*1,2 |  | 1.35
|  | 0.05 : (1,975+1,63)*1,2 |  | 4.326
|  | 0.06 : 0,9*1,2 |  | 1.08
|  | 0.07 : 0,9*1,2 |  | 1.08
|  | 0.08 : (1,625*2+4,75)*1,2 |  | 9.6
|  | 0.09 : 1,745*1,2*2 |  | 4.188
|  | 0.10 : 1,52*1,2*2 |  | 3.648
|  | 0.11 : (1,135*2+2,07)*1,2 |  | 5.208
|  | 0.12 : (2,1+1,9)*2*1,2 |  | 9.6
|  | 0.13 : (0,9+1,12)*1,2 |  | 2.424
|  | 0.14 : (0,9+1,12)*1,2 |  | 2.424
|  | Mezisoučet |  | 50.868
|  | D 1.1.8 1.01 : (4,85+1,5)*2,15 |  | 13.6525
|  | 1.03 : 1,075*2,15 |  | 2.3112
|  | 1.04 : 0,95*2,15 |  | 2.0425
|  | 1.05 : 1,85*2,15 |  | 3.9775
|  | 1.06 : 0,9*2,15 |  | 1.935
|  | 1.07 : 0,9*2,15 |  | 1.935
|  | 1.08 : 1,025*2,15 |  | 2.2037
|  | 1.09 : 1,1*2,15 |  | 2.365
|  | 1.10 : 1,5*2,15 |  | 3.225
|  | 1.11 : (1,285+2+2,07)*1,2 |  | 6.426
|  | 1.12 : 1,52*2,15*2 |  | 6.536
|  | 1.13 : 1,745*2,15*2 |  | 7.5035
|  | Mezisoučet |  | 54.113
|  | D 1.1.9 2.01 : (4,85+1,5)*2,15 |  | 13.6525
|  | 2.03 : 1,075*2,15 |  | 2.3112
|  | 2.04 : 0,95*2,15 |  | 2.0425
|  | 2.05 : 1,85*2,15 |  | 3.9775
|  | 2.06 : 0,9*2,15 |  | 1.935
|  | 2.07 : 0,9*2,15 |  | 1.935
|  | 2.08 : 1,025*2,15 |  | 2.2037
|  | 2.09 : 1,1*2,15 |  | 2.365
|  | 2.10 : 1,5*2,15 |  | 3.225
|  | 2.11 : (1,285+2+2,07)*1,2 |  | 6.426
|  | 2.12 : 1,52*2,15*2 |  | 6.536
|  | 2.13 : 1,745*2,15*2 |  | 7.5035
| 612 42-5 Omítka vápenná vnitřního ostění | [7 empty] | 0
| okenního nebo dveřního, z pomocného pracovního lešení o výšce podlahy do 1900 mm a pro zatížení do 1,5 kPa, | [8 empty] | SPX
33 | 612425931RT2 | ...omítkou štukovou | m2 | 51.678 | 0 | 0 | 801-4 | RTS |  | POL |  | 21
Začátek provozního součtu
|  | D 1.1.10 ozn 01 : (1,15+2,28*2)*6 |  | 34.26
|  | 02 : (1,15+2,28*2)*3 |  | 17.13
|  | 03 : (1,7+2,98*2)*2 |  | 15.32
|  | 04 : (1,7+2,63*2)*1 |  | 6.96
|  | 14 : (0,62+0,88*2)*2 |  | 4.76
|  | 15 : (0,64+0,69*2)*1 |  | 2.02
|  | 16 : (0,86+0,99*2)*2 |  | 5.68
|  | Mezisoučet |  | 86.13
Konec provozního součtu
|  | 86,13*0,6 |  | 51.678
| 612 43-3 Omítka vnitřní sanační | [7 empty] | 0
34 | 612433111RT4 | ...pro malé zasolení, jednovrstvá, tloušťky 20 mm, | m2 | 129.048 | 0 | 0 | 801-4 | RTS |  | POL |  | 21
|  | D 1.1.2 -1.01 S3,S4,S5 : (1,4+1,41)*2*2,6 |  | 14.612
|  | (0,9+1,41)*2*2,6 |  | 12.012
|  | -0,6*2*3 |  | -3.6
|  | D 1.1.2 -1.02 : (1,4+1,38)*2*2,6 |  | 14.456
|  | (0,9+1,38)*2*2,6 |  | 11.856
|  | -0,6*2*3 |  | -3.6
|  | -1,03 : (4,16+1,95)*2*2,6 |  | 31.772
|  | -0,8*2*2 |  | -3.2
|  | 0,65*2*2 |  | 2.6
|  | -1.04 : 0,95*2*2,6 |  | 4.94
|  | -0,8*2*2 |  | -3.2
|  | -1.05 : (1,06*2+1,56)*2,6 |  | 9.568
|  | -1.06 : (1,56+1,95*2)*2,6 |  | 14.196
|  | -1.07 : (3,85+1,58)*2*2,6 |  | 28.236
|  | -0,8*2 |  | -1.6
| 612 48-12 Vyztužení vnitřních stěn sklotextilní síťovinou | [7 empty] | 0
35 | 612481211RT8 | ...s dodávkou síťoviny a stěrkového tmelu | m2 | 364.7064 | 0 | 0 | 801-1 | RTS |  | POL |  | 21
Začátek provozního součtu
|  | D 1.1.6 suterén : 1,56*2,6*2 |  | 8.112
|  | -0,6*2*2 |  | -2.4
|  | D 1.1.7 přízemí : (1,63*2+1,975*2+2*2+0,15*2+1,3+3,23)*2,3 |  | 36.892
|  | -0,6*2*4 |  | -4.8
|  | -0,7*2*1 |  | -1.4
|  | -0,9*2*2 |  | -3.6
|  | (1,12+1,9)*3,95 |  | 11.929
|  | -0,6*2*2 |  | -2.4
|  | D 1.1.8 1.NP : (1,405+1,8+4,075+1,1*2)*2,3 |  | 21.804
|  | -0,6*2*2 |  | -2.4
|  | (0,24*2*0,15*2+1,05+1,1+1,5)*4,15 |  | 15.7451
|  | D 1.1.9 2.NP : (1,405+1,8+4,075+1,1*2)*2,3 |  | 21.804
|  | -0,6*2*2 |  | -2.4
|  | (0,24*2*0,15*2+1,05+1,1+1,5)*4,15 |  | 15.7451
|  | D 1.1.7 přízemí : 2,07*2,3*2 |  | 9.522
|  | -0,7*2*1 |  | -1.4
|  | -0,8*2*1 |  | -1.6
|  | D 1.1.8 1.NP : (4,23+3,025)*2,3 |  | 16.6865
|  | (1,2+2,07*2)*4,15 |  | 22.161
|  | -0,6*2*4 |  | -4.8
|  | -0,7*2*1 |  | -1.4
|  | -0,8*2*3 |  | -4.8
|  | D 1.1.9 2.NP : (4,23+3,025)*2,3 |  | 16.6865
|  | (1,2+2,07*2)*4,15 |  | 22.161
|  | -0,6*2*4 |  | -4.8
|  | -0,7*2*1 |  | -1.4
|  | -0,8*2*3 |  | -4.8
|  | D 1.1.7 přízemí : (0,9+1)*3,95 |  | 7.505
|  | Mezisoučet |  | 182.3532
Konec provozního součtu
|  | 182,3532*2 |  | 364.7064
| 622 31-6 Zateplení parapetu | [7 empty] | 0
| nanesení lepicího tmelu na izolační desky, nalepení desek, natažení stěrky, vtlačení výztužné tkaniny (1,15 m2/m2) a přehlazení stěrky. Položka obsahuje 5,0 m parapetních lišt na m2. | [8 empty] | SPX |  |  |  |  | nanesení lepicího tmelu na izolační desky, nalepení desek, natažení stěrky, vtlačení výztužné tkaniny (1,15 m2/m2) a přehlazení stěrky. Položka obsahuje 5,0 m parapetních lišt na m2.
36 | 622319163R00 | ...expandovaným polystyrénem, tloušťky 30 mm | m2 | 12.24 | 0 | 0 | 801-1 | RTS |  | POL |  | 21
Začátek provozního součtu
|  | D 1.1.10 ozn 01 : 1,3*6 |  | 7.8
|  | 02 : 1,3*3 |  | 3.9
|  | 03 : 1,7*2 |  | 3.4
|  | 04 : 1,7*1 |  | 1.7
|  | 14 : 0,62*2 |  | 1.24
|  | 16 : 0,86*2 |  | 1.72
|  | 15 : 0,64*1 |  | 0.64
|  | Mezisoučet |  | 20.4
Konec provozního součtu
|  | 20,4*0,6 |  | 12.24
| 622 47-3 Příplatek | [7 empty] | 0
37 | 622473187RT2 | ...za okenní začišťovací lištu včetně dodávky | m | 86.13 | 0 | 0 | 801-1 | RTS |  | POL |  | 21
|  | D 1.1.10 ozn 01 : (1,15+2,28*2)*6 |  | 34.26
|  | 02 : (1,15+2,28*2)*3 |  | 17.13
|  | 03 : (1,7+2,98*2)*2 |  | 15.32
|  | 04 : (1,7+2,63*2)*1 |  | 6.96
|  | 14 : (0,62+0,88*2)*2 |  | 4.76
|  | 15 : (0,64+0,69*2)*1 |  | 2.02
|  | 16 : (0,86+0,99*2)*2 |  | 5.68
Díl: | 62 | Úpravy povrchů vnější |  |  | 0 |  |  |  |  | DIL
| 602 01 Omítky stěn z hotových směsí | [7 empty] | 0
| po jednotlivých vrstvách | [8 empty] | SPX
38 | 602015187RT7 | ...omítka vrchní tenkovrstvá, silikonová, zatřená, tloušťka vrstvy 2 mm, | m2 | 20.193 | 0 | 0 | 801-1 | RTS |  | POL |  | 21
Začátek provozního součtu
|  | D 1.1.10 ozn 01 : (1,15+2,28*2)*6 |  | 34.26
|  | 02 : (1,15+2,28*2)*3 |  | 17.13
|  | 03 : (1,7+2,98*2)*2 |  | 15.32
|  | 04 : (1,7+2,63*2)*1 |  | 6.96
|  | 14 : (0,62+0,88*2)*2 |  | 4.76
|  | 15 : (0,64+0,69*2)*1 |  | 2.02
|  | 16 : (0,86+0,99*2)*2 |  | 5.68
|  | Mezisoučet |  | 86.13
Konec provozního součtu
|  | 86,13*0,2 |  | 17.226
|  | parapety v místě shozů : 1,15*0,86*3 |  | 2.967
| 602 01-1 Doplňkové práce pro omítky stěn z hotových směsí | [7 empty] | 1
39 | 602015191R00 | ...podkladní nátěr pod tenkovrstvé omítky | m2 | 20.193 | 0 | 0 | 801-1 | RTS |  | POL |  | 21
Začátek provozního součtu
|  | D 1.1.10 ozn 01 : (1,15+2,28*2)*6 |  | 34.26
|  | 02 : (1,15+2,28*2)*3 |  | 17.13
|  | 03 : (1,7+2,98*2)*2 |  | 15.32
|  | 04 : (1,7+2,63*2)*1 |  | 6.96
|  | 14 : (0,62+0,88*2)*2 |  | 4.76
|  | 15 : (0,64+0,69*2)*1 |  | 2.02
|  | 16 : (0,86+0,99*2)*2 |  | 5.68
|  | Mezisoučet |  | 86.13
Konec provozního součtu
|  | 86,13*0,2 |  | 17.226
|  | parapety v místě shozů : 1,15*0,86*3 |  | 2.967
| 612 40-9 Začištění omítek kolem oken, dveří a obkladů apod. | [7 empty] | 0
40 | 612409991RT2 | ...s použitím suché maltové směsi | m | 86.13 | 0 | 0 | 801-4 | RTS |  | POL |  | 21
Začátek provozního součtu
|  | D 1.1.10 ozn 01 : (1,15+2,28*2)*6 |  | 34.26
|  | 02 : (1,15+2,28*2)*3 |  | 17.13
|  | 03 : (1,7+2,98*2)*2 |  | 15.32
|  | 04 : (1,7+2,63*2)*1 |  | 6.96
|  | 14 : (0,62+0,88*2)*2 |  | 4.76
|  | 15 : (0,64+0,69*2)*1 |  | 2.02
|  | 16 : (0,86+0,99*2)*2 |  | 5.68
|  | Mezisoučet |  | 86.13
Konec provozního součtu
|  | 86,13 |  | 86.13
| 612 42-5 Omítka vápenná vnitřního ostění | [7 empty] | 0
| okenního nebo dveřního, z pomocného pracovního lešení o výšce podlahy do 1900 mm a pro zatížení do 1,5 kPa, | [8 empty] | SPX
41 | 612425931RT2 | ...omítkou štukovou | m2 | 17.226 | 0 | 0 | 801-4 | RTS |  | POL |  | 21
Začátek provozního součtu
|  | D 1.1.10 ozn 01 : (1,15+2,28*2)*6 |  | 34.26
|  | 02 : (1,15+2,28*2)*3 |  | 17.13
|  | 03 : (1,7+2,98*2)*2 |  | 15.32
|  | 04 : (1,7+2,63*2)*1 |  | 6.96
|  | 14 : (0,62+0,88*2)*2 |  | 4.76
|  | 15 : (0,64+0,69*2)*1 |  | 2.02
|  | 16 : (0,86+0,99*2)*2 |  | 5.68
|  | Mezisoučet |  | 86.13
Konec provozního součtu
|  | 86,13*0,2 |  | 17.226
| 622 42-11 Omítky vnější stěn vápenné nebo vápenocementové | [7 empty] | 0
42 | 622421143R00 | ...štukové, složitost 1÷ 2 | m2 | 2.967 | 0 | 0 | 801-1 | RTS |  | POL |  | 21
|  | parapety v místě shozů : 1,15*0,86*3 |  | 2.967
Díl: | 63 | Podlahy a podlahové konstrukce |  |  | 0 |  |  |  |  | DIL
| 631 31 Mazanina z betonu prostého | [7 empty] | 0
| (z kameniva) hlazená dřevěným hladítkem | [8 empty] | SPX
| 631 31-2 tl. přes 50 do 80 mm | [7 empty] | 1
43 | 631312611R00 | ...z betonu C 16/20 | m3 | 9.2025 | 0 | 0 | 801-1 | RTS |  | POL |  | 21
|  | Včetně vytvoření dilatačních spár, bez zaplnění. | [13 empty] | Včetně vytvoření dilatačních spár, bez zaplnění.
Začátek provozního součtu
|  | D 1.1.2 -1.01 S7 : 3,3 |  | 3.3
|  | -1.02 : 3,3 |  | 3.3
|  | -1.03 : 8,6 |  | 8.6
|  | -1.04 : 1,5 |  | 1.5
|  | -1.05 : 1,9 |  | 1.9
|  | -1.06 : 3 |  | 3
|  | -1.07 : 6,3 |  | 6.3
|  | Mezisoučet |  | 27.9
Konec provozního součtu
|  | 27,9*0,05 |  | 1.395
Začátek provozního součtu
|  | D 1.1.7 0.01 S6 : 6 |  | 6
|  | 0.02 : 1,5 |  | 1.5
|  | 0.03 : 1,1 |  | 1.1
|  | 0,04 : 1,1 |  | 1.1
|  | 0.05 : 3,3 |  | 3.3
|  | 0.06 : 1,5 |  | 1.5
|  | 0.07 : 1,5 |  | 1.5
|  | 0.08 : 7,1 |  | 7.1
|  | 0.09 : 3,6 |  | 3.6
|  | 0.10 : 3,1 |  | 3.1
|  | 0.11 : 2,6 |  | 2.6
|  | 0.12 : 3,5 |  | 3.5
|  | 0.13 : 1 |  | 1
|  | 0.14 : 1 |  | 1
|  | D 1.1.8 1.01 S6 : 6,8 |  | 6.8
|  | 1.02 : 4,5 |  | 4.5
|  | 1.03 : 1,6 |  | 1.6
|  | 1.04 : 1,4 |  | 1.4
|  | 1.05 : 2,7 |  | 2.7
|  | 1.06 : 1,1 |  | 1.1
|  | 1.07 : 1,1 |  | 1.1
|  | 1.08 : 1,1 |  | 1.1
|  | 1.09 : 1,7 |  | 1.7
|  | 1.10 : 1,8 |  | 1.8
|  | 1.11 : 2,6 |  | 2.6
|  | 1.12 : 3,1 |  | 3.1
|  | 1.13 : 3,6 |  | 3.6
|  | D 1.1.9 2.01 S6 : 6,8 |  | 6.8
|  | 2.02 : 4,5 |  | 4.5
|  | 2.03 : 1,6 |  | 1.6
|  | 2.04 : 1,4 |  | 1.4
|  | 2.05 : 2,7 |  | 2.7
|  | 2.06 : 1,1 |  | 1.1
|  | 2.07 : 1,1 |  | 1.1
|  | 2.08 : 1,1 |  | 1.1
|  | 2.09 : 1,7 |  | 1.7
|  | 2.10 : 1,8 |  | 1.8
|  | 2.11 : 2,6 |  | 2.6
|  | 2.12 : 3,1 |  | 3.1
|  | 2.13 : 3,6 |  | 3.6
|  | Mezisoučet |  | 104.1
Konec provozního součtu
|  | 104,1*0,075 |  | 7.8075
| 631 31 Doplnění mazanin betonem prostým | [7 empty] | 0
| prostým betonem (s dodáním hmot) bez potěru, | [8 empty] | SPX
| 631 31-3 rýh | [7 empty] | 1
44 | 631312141R00 | ...v dosavadních mazaninách | m3 | 0.1575 | 0 | 0 | 801-4 | RTS |  | POL |  | 21
|  | D 1.4.1.4,D 1.1.6 kanalizace : 3,5*0,15*0,3 |  | 0.1575
| 631 31-917 Příplatek za stržení povrchu | [7 empty] | 0
| spodní vrstvy mazaniny latí před vložením výztuže nebo pletiva pro tloušťku obou vrstev mazaniny | [8 empty] | SPX
45 | 631319171R00 | ...tloušťka mazaniny do 80 mm | m3 | 9.2025 | 0 | 0 | 801-1 | RTS |  | POL |  | 21
Začátek provozního součtu
|  | D 1.1.2 -1.01 S7 : 3,3 |  | 3.3
|  | -1.02 : 3,3 |  | 3.3
|  | -1.03 : 8,6 |  | 8.6
|  | -1.04 : 1,5 |  | 1.5
|  | -1.05 : 1,9 |  | 1.9
|  | -1.06 : 3 |  | 3
|  | -1.07 : 6,3 |  | 6.3
|  | Mezisoučet |  | 27.9
Konec provozního součtu
|  | 27,9*0,05 |  | 1.395
Začátek provozního součtu
|  | D 1.1.7 0.01 S6 : 6 |  | 6
|  | 0.02 : 1,5 |  | 1.5
|  | 0.03 : 1,1 |  | 1.1
|  | 0,04 : 1,1 |  | 1.1
|  | 0.05 : 3,3 |  | 3.3
|  | 0.06 : 1,5 |  | 1.5
|  | 0.07 : 1,5 |  | 1.5
|  | 0.08 : 7,1 |  | 7.1
|  | 0.09 : 3,6 |  | 3.6
|  | 0.10 : 3,1 |  | 3.1
|  | 0.11 : 2,6 |  | 2.6
|  | 0.12 : 3,5 |  | 3.5
|  | 0.13 : 1 |  | 1
|  | 0.14 : 1 |  | 1
|  | D 1.1.8 1.01 S6 : 6,8 |  | 6.8
|  | 1.02 : 4,5 |  | 4.5
|  | 1.03 : 1,6 |  | 1.6
|  | 1.04 : 1,4 |  | 1.4
|  | 1.05 : 2,7 |  | 2.7
|  | 1.06 : 1,1 |  | 1.1
|  | 1.07 : 1,1 |  | 1.1
|  | 1.08 : 1,1 |  | 1.1
|  | 1.09 : 1,7 |  | 1.7
|  | 1.10 : 1,8 |  | 1.8
|  | 1.11 : 2,6 |  | 2.6
|  | 1.12 : 3,1 |  | 3.1
|  | 1.13 : 3,6 |  | 3.6
|  | D 1.1.9 2.01 S6 : 6,8 |  | 6.8
|  | 2.02 : 4,5 |  | 4.5
|  | 2.03 : 1,6 |  | 1.6
|  | 2.04 : 1,4 |  | 1.4
|  | 2.05 : 2,7 |  | 2.7
|  | 2.06 : 1,1 |  | 1.1
|  | 2.07 : 1,1 |  | 1.1
|  | 2.08 : 1,1 |  | 1.1
|  | 2.09 : 1,7 |  | 1.7
|  | 2.10 : 1,8 |  | 1.8
|  | 2.11 : 2,6 |  | 2.6
|  | 2.12 : 3,1 |  | 3.1
|  | 2.13 : 3,6 |  | 3.6
|  | Mezisoučet |  | 104.1
Konec provozního součtu
|  | 104,1*0,075 |  | 7.8075
| 631 36 Výztuž mazanin z betonů a z lehkých betonů | [7 empty] | 0
| 631 36-2 ze svařovaných sítí | [7 empty] | 1
46 | 631361921RT4 | ...průměr drátu 6 mm, velikost oka 100/100 mm | t | 0.5808 | 0 | 0 | 801-1 | RTS |  | POL |  | 21
Začátek provozního součtu
|  | D 1.1.2 -1.01 S7 : 3,3 |  | 3.3
|  | -1.02 : 3,3 |  | 3.3
|  | -1.03 : 8,6 |  | 8.6
|  | -1.04 : 1,5 |  | 1.5
|  | -1.05 : 1,9 |  | 1.9
|  | -1.06 : 3 |  | 3
|  | -1.07 : 6,3 |  | 6.3
|  | D 1.1.7 0.01 S6 : 6 |  | 6
|  | 0.02 : 1,5 |  | 1.5
|  | 0.03 : 1,1 |  | 1.1
|  | 0,04 : 1,1 |  | 1.1
|  | 0.05 : 3,3 |  | 3.3
|  | 0.06 : 1,5 |  | 1.5
|  | 0.07 : 1,5 |  | 1.5
|  | 0.08 : 7,1 |  | 7.1
|  | 0.09 : 3,6 |  | 3.6
|  | 0.10 : 3,1 |  | 3.1
|  | 0.11 : 2,6 |  | 2.6
|  | 0.12 : 3,5 |  | 3.5
|  | 0.13 : 1 |  | 1
|  | 0.14 : 1 |  | 1
|  | D 1.1.8 1.01 S6 : 6,8 |  | 6.8
|  | 1.02 : 4,5 |  | 4.5
|  | 1.03 : 1,6 |  | 1.6
|  | 1.04 : 1,4 |  | 1.4
|  | 1.05 : 2,7 |  | 2.7
|  | 1.06 : 1,1 |  | 1.1
|  | 1.07 : 1,1 |  | 1.1
|  | 1.08 : 1,1 |  | 1.1
|  | 1.09 : 1,7 |  | 1.7
|  | 1.10 : 1,8 |  | 1.8
|  | 1.11 : 2,6 |  | 2.6
|  | 1.12 : 3,1 |  | 3.1
|  | 1.13 : 3,6 |  | 3.6
|  | D 1.1.9 2.01 S6 : 6,8 |  | 6.8
|  | 2.02 : 4,5 |  | 4.5
|  | 2.03 : 1,6 |  | 1.6
|  | 2.04 : 1,4 |  | 1.4
|  | 2.05 : 2,7 |  | 2.7
|  | 2.06 : 1,1 |  | 1.1
|  | 2.07 : 1,1 |  | 1.1
|  | 2.08 : 1,1 |  | 1.1
|  | 2.09 : 1,7 |  | 1.7
|  | 2.10 : 1,8 |  | 1.8
|  | 2.11 : 2,6 |  | 2.6
|  | 2.12 : 3,1 |  | 3.1
|  | 2.13 : 3,6 |  | 3.6
|  | Mezisoučet |  | 132
Konec provozního součtu
|  | 132*0,0044 |  | 0.5808
| 632 41-1 Potěr ze suchých směsí | [7 empty] | 0
| s rozprostřením a uhlazením | [8 empty] | SPX
47 | 632411150RU1 | ...potěr samonivelační anhydritový, tloušťky 50 mm, ruční zpracování | m2 | 27.9 | 0 | 0 | 801-1 | RTS |  | POL |  | 21
|  | D 1.1.2 -1.01 S7 : 3,3 |  | 3.3
|  | -1.02 : 3,3 |  | 3.3
|  | -1.03 : 8,6 |  | 8.6
|  | -1.04 : 1,5 |  | 1.5
|  | -1.05 : 1,9 |  | 1.9
|  | -1.06 : 3 |  | 3
|  | -1.07 : 6,3 |  | 6.3
| 632 45-102 Vyrovnávací potěr z cementové malty v pásu | [7 empty] | 0
| na zdivu jako podklad např. pod izolaci, na parapetech z prefabrikovaných dílců, pod oplechování apod., vodorovný nebo ve spádu do 15°, hlazený dřevěným hladítkem, | [8 empty] | SPX |  |  |  |  | na zdivu jako podklad např. pod izolaci, na parapetech z prefabrikovaných dílců, pod oplechování apod., vodorovný nebo ve spádu do 15°, hlazený dřevěným hladítkem,
48 | 632451024R00 | ...o průměrné (střední) tloušťce od 40 do 50 mm | m2 | 12.24 | 0 | 0 | 801-1 | RTS |  | POL |  | 21
Začátek provozního součtu
|  | D 1.1.10 ozn 01 : 1,3*6 |  | 7.8
|  | 02 : 1,3*3 |  | 3.9
|  | 03 : 1,7*2 |  | 3.4
|  | 04 : 1,7*1 |  | 1.7
|  | 14 : 0,62*2 |  | 1.24
|  | 16 : 0,86*2 |  | 1.72
|  | 15 : 0,64*1 |  | 0.64
|  | Mezisoučet |  | 20.4
Konec provozního součtu
|  | 20,4*0,6 |  | 12.24
Díl: | 64 | Výplně otvorů |  |  | 0 |  |  |  |  | DIL
| 642 94-2 Osazení zárubní dveřních ocelových | [7 empty] | 0
| 642 94-21 bez dveřních křídel, do zdiva včetně kotvení, na jakoukoliv cementovou maltu, s vybetonováním prahu v zárubni a s osazením špalíků nebo latí pro dřevěný práh | [7 empty] | 1 | [5 empty] | 642 94-21 bez dveřních křídel, do zdiva včetně kotvení, na jakoukoliv cementovou maltu, s vybetonováním prahu v zárubni a s osazením špalíků nebo latí pro dřevěný práh
49 | 642942111R00 | ...plocha do 2,5 m2 | kus | 36 | 0 | 0 | 801-1 | RTS |  | POL |  | 21
|  | D 1.1.10 ozn.05 : 6+2 |  | 8
|  | ozn.06 : 3 |  | 3
|  | ozn 07 : 2+5 |  | 7
|  | ozn 08 : 4+8 |  | 12
|  | ozn 10 : 1 |  | 1
|  | ozn 11 : 1 |  | 1
|  | ozn 12 : 1 |  | 1
|  | ozn 17 : 3 |  | 3
| 648 95 Osazení parapetních desek dřevěných | [7 empty] | 0
| na montážní pěnu, zapravení omítky pod parapetem, těsnění spáry mezi parapetem a rámem okna, dodávka silikonu. | [8 empty] | SPX
50 | 648951411R00 | ...šířky do 250 mm | m | 2.36 | 0 | 0 | 801-1 | RTS |  | POL |  | 21
Začátek provozního součtu
|  | 16 : 0,86*2 |  | 1.72
|  | 15 : 0,64*1 |  | 0.64
|  | Mezisoučet |  | 2.36
Konec provozního součtu
|  | 2,36 |  | 2.36
51 | 55330378R | zárubeň kovová hranatá; pro přesné zdění; š profilu 100 mm; š průchodu 600 mm; h průchodu 1 970 mm; L; závěsy pevné | kus | 12 | 0 | 0 | SPCM | RTS |  | POL |  | 21
|  | D 1.1.10 ozn.08 : 4+8 |  | 12
52 | 55330380R | zárubeň kovová hranatá; pro přesné zdění; š profilu 100 mm; š průchodu 700 mm; h průchodu 1 970 mm; L; závěsy pevné | kus | 1 | 0 | 0 | SPCM | RTS |  | POL |  | 21
|  | D 1.1.10 ozn.11 : 1 |  | 1
53 | 55330383R | zárubeň kovová hranatá; pro přesné zdění; š profilu 100 mm; š průchodu 800 mm; h průchodu 1 970 mm; P; závěsy pevné | kus | 3 | 0 | 0 | SPCM | RTS |  | POL |  | 21
|  | D 1.1.10 ozn.17 : 3 |  | 3
54 | 55330384R | zárubeň kovová hranatá; pro přesné zdění; š profilu 100 mm; š průchodu 900 mm; h průchodu 1 970 mm; L; závěsy pevné | kus | 2 | 0 | 0 | SPCM | RTS |  | POL |  | 21
|  | D 1.1.10 ozn.10 : 1 |  | 1
|  | ozn 12 : 1 |  | 1
55 | 55330405R | zárubeň kovová hranatá; pro přesné zdění; š profilu 125 mm; š průchodu 600 mm; h průchodu 1 970 mm; L; závěsy pevné | kus | 8 | 0 | 0 | SPCM | RTS |  | POL |  | 21
|  | D 1.1.10 ozn.05 : 6+2 |  | 8
56 | 55330407R | zárubeň kovová hranatá; pro přesné zdění; š profilu 125 mm; š průchodu 700 mm; h průchodu 1 970 mm; L; závěsy pevné | kus | 3 | 0 | 0 | SPCM | RTS |  | POL |  | 21
|  | D 1.1.10 ozn.06 : 3 |  | 3
57 | 55330409R | zárubeň kovová hranatá; pro přesné zdění; š profilu 125 mm; š průchodu 800 mm; h průchodu 1 970 mm; L; závěsy pevné | kus | 7 | 0 | 0 | SPCM | RTS |  | POL |  | 21
|  | D 1.1.10 ozn.07 : 2+5 |  | 7
58 | 61187551T | Deska parapetní buk masiv tl.20mm, s transparentním lakem, s transparentním lakem | m2 | 0.649 | 0 | 0 |  | Vlastní |  | POL |  | 21
Začátek provozního součtu
|  | 16 : 0,86*2 |  | 1.72
|  | 15 : 0,64*1 |  | 0.64
|  | Mezisoučet |  | 2.36
Konec provozního součtu
|  | 2,36*0,25*1,1 |  | 0.649
Díl: | 94 | Lešení a stavební výtahy |  |  | 0 |  |  |  |  | DIL
| 941 94-1 Montáž lešení lehkého pracovního řadového s podlahami | [7 empty] | 0
59 | 941941032R00 | ...šířky od 0,80 do 1,00 m, výšky přes 10 do 30 m | m2 | 135 | 0 | 0 | 800-3 | RTS |  | POL |  | 21
|  | 9*15 |  | 135
| 941 94-19 příplatek za každý další i započatý měsíc použití lešení | [7 empty] | 1
60 | 941941192R00 | ...šířky šířky od 0,80 do 1,00 m a výšky přes 10 do 30 m | m2 | 405 | 0 | 0 | 800-3 | RTS |  | POL |  | 21
|  | 9*15*3 |  | 405
| 941 94-18 Demontáž lešení lehkého řadového s podlahami | [7 empty] | 0
61 | 941941832R00 | ...šířky od 0,8 do 1 m, výšky přes 10 do 30 m | m2 | 135 | 0 | 0 | 800-3 | RTS |  | POL |  | 21
|  | 9*15 |  | 135
| 941 95-5 Lešení lehké pracovní pomocné | [7 empty] | 0
62 | 941955002R00 | ...pomocné, o výšce lešeňové podlahy přes 1,2 do 1,9 m | m2 | 132 | 0 | 0 | 800-3 | RTS |  | POL |  | 21
|  | D 1.1.2 -1.01 : 3,3 |  | 3.3
|  | -1.02 : 3,3 |  | 3.3
|  | -1.03 : 8,6 |  | 8.6
|  | -1.04 : 1,5 |  | 1.5
|  | -1.05 : 1,9 |  | 1.9
|  | -1.06 : 3 |  | 3
|  | -1.07 : 6,3 |  | 6.3
|  | Mezisoučet |  | 27.9
|  | D 1.1.7 0.01 : 6 |  | 6
|  | 0.02 : 1,5 |  | 1.5
|  | 0.03 : 1,1 |  | 1.1
|  | 0,04 : 1,1 |  | 1.1
|  | 0.05 : 3,3 |  | 3.3
|  | 0.06 : 1,5 |  | 1.5
|  | 0.07 : 1,5 |  | 1.5
|  | 0.08 : 7,1 |  | 7.1
|  | 0.09 : 3,6 |  | 3.6
|  | 0.10 : 3,1 |  | 3.1
|  | 0.11 : 2,6 |  | 2.6
|  | 0.12 : 3,5 |  | 3.5
|  | 0.13 : 1 |  | 1
|  | 0.14 : 1 |  | 1
|  | Mezisoučet |  | 37.9
|  | D 1.1.8 1.01 : 6,8 |  | 6.8
|  | 1.02 : 4,5 |  | 4.5
|  | 1.03 : 1,6 |  | 1.6
|  | 1.04 : 1,4 |  | 1.4
|  | 1.05 : 2,7 |  | 2.7
|  | 1.06 : 1,1 |  | 1.1
|  | 1.07 : 1,1 |  | 1.1
|  | 1.08 : 1,1 |  | 1.1
|  | 1.09 : 1,7 |  | 1.7
|  | 1.10 : 1,8 |  | 1.8
|  | 1.11 : 2,6 |  | 2.6
|  | 1.12 : 3,1 |  | 3.1
|  | 1.13 : 3,6 |  | 3.6
|  | Mezisoučet |  | 33.1
|  | D 1.1.9 2.01 : 6,8 |  | 6.8
|  | 2.02 : 4,5 |  | 4.5
|  | 2.03 : 1,6 |  | 1.6
|  | 2.04 : 1,4 |  | 1.4
|  | 2.05 : 2,7 |  | 2.7
|  | 2.06 : 1,1 |  | 1.1
|  | 2.07 : 1,1 |  | 1.1
|  | 2.08 : 1,1 |  | 1.1
|  | 2.09 : 1,7 |  | 1.7
|  | 2.10 : 1,8 |  | 1.8
|  | 2.11 : 2,6 |  | 2.6
|  | 2.12 : 3,1 |  | 3.1
|  | 2.13 : 3,6 |  | 3.6
|  | Mezisoučet |  | 33.1
| 944 94-40 Montáž ochranné sítě | [7 empty] | 0
63 | 944944011R00 | ...z umělých vláken | m2 | 135 | 0 | 0 | 800-3 | RTS |  | POL |  | 21
|  | 9*15 |  | 135
| 944 94-48 Demontáž ochranné sítě | [7 empty] | 0
64 | 944944081R00 | ...z umělých vláken | m2 | 135 | 0 | 0 | 800-3 | RTS |  | POL |  | 21
|  | 9*15 |  | 135
65 | 70921337R | síťovina ochranná HDPE; se stabilizací proti UV; š = 3 070,0 mm; plošná hmotnost 140 g/m2 | m2 | 148.5 | 0 | 0 | SPCM | RTS |  | POL |  | 21
|  | 9*15*1,1 |  | 148.5
Díl: | 95 | Dokončovací konstrukce na pozemních stavbách |  |  | 0 |  |  |  |  | DIL
| 952 90 Vyčištění budov a ostatních objektů | [7 empty] | 0
| 952 90-11 budov bytové nebo občanské výstavby - zametení a umytí podlah, dlažeb, obkladů, schodů v místnostech, chodbách a schodištích, vyčištění a umytí oken, dveří s rámy, zárubněmi, umytí a vyčištění jiných zasklených a natíraných ploch a zařizovacích předmětů před předáním do užívání | [7 empty] | 1 | [5 empty] | 952 90-11 budov bytové nebo občanské výstavby - zametení a umytí podlah, dlažeb, obkladů, schodů v místnostech, chodbách a schodištích, vyčištění a umytí oken, dveří s rámy, zárubněmi, umytí a vyčištění jiných zasklených a natíraných ploch a zařizovacích předmětů před předáním do užívání
66 | 952901111R00 | ...světlá výška podlaží do 4 m | m2 | 132 | 0 | 0 | 801-1 | RTS |  | POL |  | 21
|  | D 1.1.2 -1.01 S7 : 3,3 |  | 3.3
|  | -1.02 : 3,3 |  | 3.3
|  | -1.03 : 8,6 |  | 8.6
|  | -1.04 : 1,5 |  | 1.5
|  | -1.05 : 1,9 |  | 1.9
|  | -1.06 : 3 |  | 3
|  | -1.07 : 6,3 |  | 6.3
|  | Mezisoučet |  | 27.9
|  | D 1.1.7 0.01 S6 : 6 |  | 6
|  | 0.02 : 1,5 |  | 1.5
|  | 0.03 : 1,1 |  | 1.1
|  | 0,04 : 1,1 |  | 1.1
|  | 0.05 : 3,3 |  | 3.3
|  | 0.06 : 1,5 |  | 1.5
|  | 0.07 : 1,5 |  | 1.5
|  | 0.08 : 7,1 |  | 7.1
|  | 0.09 : 3,6 |  | 3.6
|  | 0.10 : 3,1 |  | 3.1
|  | 0.11 : 2,6 |  | 2.6
|  | 0.12 : 3,5 |  | 3.5
|  | 0.13 : 1 |  | 1
|  | 0.14 : 1 |  | 1
|  | Mezisoučet |  | 37.9
|  | D 1.1.8 1.01 S6 : 6,8 |  | 6.8
|  | 1.02 : 4,5 |  | 4.5
|  | 1.03 : 1,6 |  | 1.6
|  | 1.04 : 1,4 |  | 1.4
|  | 1.05 : 2,7 |  | 2.7
|  | 1.06 : 1,1 |  | 1.1
|  | 1.07 : 1,1 |  | 1.1
|  | 1.08 : 1,1 |  | 1.1
|  | 1.09 : 1,7 |  | 1.7
|  | 1.10 : 1,8 |  | 1.8
|  | 1.11 : 2,6 |  | 2.6
|  | 1.12 : 3,1 |  | 3.1
|  | 1.13 : 3,6 |  | 3.6
|  | Mezisoučet |  | 33.1
|  | D 1.1.9 2.01 S6 : 6,8 |  | 6.8
|  | 2.02 : 4,5 |  | 4.5
|  | 2.03 : 1,6 |  | 1.6
|  | 2.04 : 1,4 |  | 1.4
|  | 2.05 : 2,7 |  | 2.7
|  | 2.06 : 1,1 |  | 1.1
|  | 2.07 : 1,1 |  | 1.1
|  | 2.08 : 1,1 |  | 1.1
|  | 2.09 : 1,7 |  | 1.7
|  | 2.10 : 1,8 |  | 1.8
|  | 2.11 : 2,6 |  | 2.6
|  | 2.12 : 3,1 |  | 3.1
|  | 2.13 : 3,6 |  | 3.6
|  | Mezisoučet |  | 33.1
67 | 953 | označení dveří,piktogramy | soubor | 1 | 0 | 0 |  | Vlastní |  | POL_NEZ | 12 | 21
Díl: | 96 | Bourání konstrukcí |  |  | 0 |  |  |  |  | DIL
| 919 73-5 Řezání stávajících krytů nebo podkladů | [7 empty] | 0
| včetně spotřeby vody | [8 empty] | SPX
68 | 919735123R00 | ...betonových, hloubky přes 100 do 150 mm | m | 7 | 0 | 0 | 822-1 | RTS |  | POL |  | 21
|  | D 1.4.1.4,D 1.1.6 kanalizace : 3,5*2 |  | 7
| 962 03-1 Bourání příček z cihel a tvárnic | [7 empty] | 0
| nebo vybourání otvorů průřezové plochy přes 4 m2 v příčkách, včetně pomocného lešení o výšce podlahy do 1900 mm a pro zatížení do 1,5 kPa (150 kg/m2), | [8 empty] | SPX |  |  |  |  | nebo vybourání otvorů průřezové plochy přes 4 m2 v příčkách, včetně pomocného lešení o výšce podlahy do 1900 mm a pro zatížení do 1,5 kPa (150 kg/m2),
69 | 962031132R00 | ...z jakýchkoliv cihel pálených, plných nebo dutých, na jakoukoliv maltu vápenou nebo vápenocementovou, tloušťky do 100 mm | m2 | 129.7065 | 0 | 0 | 801-3 | RTS |  | POL |  | 21
|  | D 1.1.3 přízemí : (4,23+2)*3,95 |  | 24.6085
|  | (4,23+1,5*3)*2,5 |  | 21.825
|  | -0,6*2*5 |  | -6
|  | -0,8*2 |  | -1.6
|  | (1,9+1,42)*3,95 |  | 13.114
|  | -0,6*2*2 |  | -2.4
|  | D 1.1.4 1.NP : (4,23+2)*4,15 |  | 25.8545
|  | (4,23+1,5*3)*2,5 |  | 21.825
|  | -0,6*2*5 |  | -6
|  | -0,8*2 |  | -1.6
|  | D 1.1.5 2.NP : (4,23+2)*4,15 |  | 25.8545
|  | (4,23+1,5*3)*2,5 |  | 21.825
|  | -0,6*2*5 |  | -6
|  | -0,8*2 |  | -1.6
| 962 03-2 Bourání zdiva nadzákladového cihelného | [7 empty] | 0
| nebo vybourání otvorů průřezové plochy přes 4 m2 ve zdivu nadzákladovém, včetně pomocného lešení o výšce podlahy do 1900 mm a pro zatížení do 1,5 kPa (150 kg/m2) | [8 empty] | SPX |  |  |  |  | nebo vybourání otvorů průřezové plochy přes 4 m2 ve zdivu nadzákladovém, včetně pomocného lešení o výšce podlahy do 1900 mm a pro zatížení do 1,5 kPa (150 kg/m2)
70 | 962032231R00 | ...z cihel pálených nebo vápenopískových, na maltu vápenou nebo vápenocementovou | m3 | 3.2296 | 0 | 0 | 801-3 | RTS |  | POL |  | 21
|  | D 1.1.2 -1.04,-1.05,-1.06 : 1,56*2,6*0,18*2 |  | 1.4602
|  | -0,6*2*0,18*2 |  | -0.432
|  | 0,9*2,6*0,18 |  | 0.4212
|  | parapety v místě shozů : 1,15*0,86*0,6*3 |  | 1.7802
| 965 04 Bourání podkladů pod dlažby nebo litých celistvých dlažeb a mazanin | [7 empty] | 0
71 | 965042131R00 | ...betonových nebo z litého asfaltu, tloušťky do 100 mm, plochy do 4 m2 | m3 | 0.726 | 0 | 0 | 801-3 | RTS |  | POL |  | 21
Začátek provozního součtu
|  | D 1.1.2 -1.01 : 3,3 |  | 3.3
|  | -1.02 : 3,3 |  | 3.3
|  | Mezisoučet |  | 6.6
Konec provozního součtu
|  | 6,6*0,11 |  | 0.726
| 965 08-1 Bourání dlažeb z dlaždic keramických a z xylolitu litého | [7 empty] | 0
| bez podkladního lože, s jakoukoliv výplní spár | [8 empty] | SPX
72 | 965081713R00 | ...z keramických dlaždic nebo xylolitových, plochy přes 1 m2 | m2 | 6.6 | 0 | 0 | 801-3 | RTS |  | POL |  | 21
|  | D 1.1.2 -1.01 : 3,3 |  | 3.3
|  | -1.02 : 3,3 |  | 3.3
| 967 03-11 Přisekání rovných ostění ve zdivu cihelném | [7 empty] | 0
| bez odstupu, po hrubém vybourání otvorů v jakémkoliv zdivu cihelném, včetně pomocného lešení o výšce podlahy do 1900 mm a pro zatížení do 1,5 kPa (150 kg/m2), | [8 empty] | SPX |  |  |  |  | bez odstupu, po hrubém vybourání otvorů v jakémkoliv zdivu cihelném, včetně pomocného lešení o výšce podlahy do 1900 mm a pro zatížení do 1,5 kPa (150 kg/m2),
73 | 967031132R00 | ...na jakoukoliv maltu vápennou nebo vépenocementovou | m2 | 8.268 | 0 | 0 | 801-3 | RTS |  | POL |  | 21
|  | D 1.1.3 : 2,18*0,15*2*3 |  | 1.962
|  | 2,53*0,15*2 |  | 0.759
|  | D 1.1.4 : 2,18*0,15*2*3 |  | 1.962
|  | 2,53*0,15*2 |  | 0.759
|  | D 1.1.5 : 2,18*0,15*2*3 |  | 1.962
|  | 2,88*0,15*2 |  | 0.864
| 967 03-17 Přisekání plošné zdiva cihelného | [7 empty] | 0
| z jakýchkoliv cihel pálených, včetně pomocného lešení o výšce podlahy do 1900 mm a pro zatížení do 1,5 kPa (150 kg/m2), | [8 empty] | SPX
74 | 967031733R00 | ...na jakoukoliv maltu vápennou nebo vépenocementovou, tloušťky do 150 mm | m2 | 4.4 | 0 | 0 | 801-3 | RTS |  | POL |  | 21
|  | D 1.1.4 : 1*2,2 |  | 2.2
|  | D 1.1.5 : 1*2,2 |  | 2.2
| 968 06-1 Vyvěšení nebo zavěšení dřevěných křídel | [7 empty] | 0
| oken, dveří a vrat, s uložením a opětovným zavěšením po provedení stavebních změn, | [8 empty] | SPX
75 | 968061112R00 | ...oken, plochy do 1,5 m2 | kus | 113 | 0 | 0 | 801-3 | RTS |  | POL |  | 21
|  | D 1.1.10 14 : 2 |  | 2
|  | 15 : 1 |  | 1
|  | 16 : 2 |  | 2
|  | 01 : 6*4*2 |  | 48
|  | 02 : 3*4*2 |  | 24
|  | 03 : 6*2*2 |  | 24
|  | 04 : 6*2 |  | 12
76 | 968061125R00 | ...dveří, plochy do 2 m2 | kus | 29 | 0 | 0 | 801-3 | RTS |  | POL |  | 21
|  | D 1.1.2 -1.03,-1.04,-1.05,-1.06 : 2 |  | 2
|  | 3 |  | 3
|  | D 1.1.3 : 1 |  | 1
|  | D 1.1.4 : 1 |  | 1
|  | D 1.1.5 : 1 |  | 1
|  | D 1.1.3 : 7 |  | 7
|  | 2 |  | 2
|  | D 1.1.4 : 5 |  | 5
|  | 1 |  | 1
|  | D 1.1.5 : 5 |  | 5
|  | 1 |  | 1
| 968 06-2 Vybourání dřevěných rámů | [7 empty] | 0
| včetně pomocného lešení o výšce podlahy do 1900 mm a pro zatížení do 1,5 kPa (150 kg/m2), | [8 empty] | SPX
77 | 968062354R00 | ...oken dvojitých nebo zdvojených, plochy do 1 m2 | m2 | 3.2356 | 0 | 0 | 801-3 | RTS |  | POL |  | 21
|  | D 1.1.10 14 : 0,62*0,88*2 |  | 1.0912
|  | 15 : 0,64*0,69*1 |  | 0.4416
|  | 16 : 0,86*0,99*2 |  | 1.7028
78 | 968062356R00 | ...oken dvojitých nebo zdvojených, plochy do 4 m2 | m2 | 33.865 | 0 | 0 | 801-3 | RTS |  | POL |  | 21
|  | D 1.1.10 ozn 01 : 1,05*2,18*6 |  | 13.734
|  | 02 : 1,05*2,18*3 |  | 6.867
|  | 03 : 1,6*2,88*2 |  | 9.216
|  | 04 : 1,6*2,53*1 |  | 4.048
79 | 968062455R00 | ...dveřních zárubní, plochy do 2 m2 | m2 | 13.2 | 0 | 0 | 801-3 | RTS |  | POL |  | 21
|  | D 1.1.2 -1.03,-1.04,-1.05,-1.06 : 0,6*2*2 |  | 2.4
|  | 0,8*2*3 |  | 4.8
|  | D 1.1.3 : 1*2*1 |  | 2
|  | D 1.1.4 : 1*2*1 |  | 2
|  | D 1.1.5 : 1*2*1 |  | 2
| 968 07-2 Vybourání a vyjmutí kovových rámů a rolet | [7 empty] | 0
| 968 07-21 rámů, včetně pomocného lešení o výšce podlahy do 1900 mm a pro zatížení do 1,5 kPa (150 kg/m2) | [7 empty] | 1
80 | 968072455R00 | ...dveřních zárubní, plochy do 2 m2 | m2 | 25.2 | 0 | 0 | 801-3 | RTS |  | POL |  | 21
|  | D 1.1.3 : 0,6*2*7 |  | 8.4
|  | 0,8*2 |  | 1.6
|  | D 1.1.4 : 0,6*2*5 |  | 6
|  | 0,8*2 |  | 1.6
|  | D 1.1.5 : 0,6*2*5 |  | 6
|  | 0,8*2 |  | 1.6
| 968 09 Vybourání vnitřních parapetů | [7 empty] | 0
| 968 09-5 dřevěných | [7 empty] | 1
81 | 968095003T00 | Bourání parapetů dřevěných š. nad 50 cm | m | 19.05 | 0 | 0 | 801-3 | Vlastní |  | POL |  | 21
|  | D 1.1.10 ozn 01 : 1,15*6 |  | 6.9
|  | 02 : 1,15*3 |  | 3.45
|  | 03 : 1,7*2 |  | 3.4
|  | 04 : 1,7*1 |  | 1.7
|  | 14 : 0,62*2 |  | 1.24
|  | 15 : 0,64*1 |  | 0.64
|  | 16 : 0,86*2 |  | 1.72
| 971 03 Vybourání otvorů ve zdivu cihelném | [7 empty] | 0
| základovém nebo nadzákladovém, | [8 empty] | SPX
| 971 03-2 z jakýchkoliv cihel pálených | [7 empty] | 1
82 | 971033651R00 | ...na jakoukoliv maltu vápenou nebo vápenocementovou, plochy do 4 m2, tloušťky do 600 mm | m3 | 7.854 | 0 | 0 | 801-3 | RTS |  | POL |  | 21
|  | Včetně pomocného lešení o výšce podlahy do 1900 mm a pro zatížení do 1,5 kPa (150 kg/m2). | [13 empty] | Včetně pomocného lešení o výšce podlahy do 1900 mm a pro zatížení do 1,5 kPa (150 kg/m2).
|  | D 1.1.3 : 1,25*2,2*0,6 |  | 1.65
|  | D 1.1.4 : 1,2*2,2*0,6 |  | 1.584
|  | 1,15*2,2*0,6 |  | 1.518
|  | D 1.1.5 : 1,2*2,2*0,6 |  | 1.584
|  | 1,15*2,2*0,6 |  | 1.518
| 973 03-1 Vysekání v cihelném zdivu výklenků a kapes | [7 empty] | 0
| 973 03-12 kapes | [7 empty] | 1
83 | 973031345R00 | ...na jakoukoliv maltu vápennou nebo vápenocementovou, plochy do 0,25 m2, hloubky do 300 mm | kus | 19 | 0 | 0 | 801-3 | RTS |  | POL |  | 21
|  | Včetně pomocného lešení o výšce podlahy do 1900 mm a pro zatížení do 1,5 kPa (150 kg/m2). | [13 empty] | Včetně pomocného lešení o výšce podlahy do 1900 mm a pro zatížení do 1,5 kPa (150 kg/m2).
|  | D 1.1.3 nika : 2+3 |  | 5
|  | D 1.1.4 : 3+1+3 |  | 7
|  | D 1.1.5 : 3+1+3 |  | 7
| 974 03-1 Vysekání rýh v jakémkoliv zdivu cihelném | [7 empty] | 0
| 974 03-11 v ploše | [7 empty] | 1
84 | 974031132R00 | ...do hloubky 50 mm, šířky do 70 mm | m | 150 | 0 | 0 | 801-3 | RTS |  | POL |  | 21
|  | Včetně pomocného lešení o výšce podlahy do 1900 mm a pro zatížení do 1,5 kPa (150 kg/m2). | [13 empty] | Včetně pomocného lešení o výšce podlahy do 1900 mm a pro zatížení do 1,5 kPa (150 kg/m2).
|  | D 1.4.1.5-7, ZTI : 150 |  | 150
| 974 03-1 Vysekání rýh v jakémkoliv zdivu cihelném | [7 empty] | 0
| 974 03-11 v ploše | [7 empty] | 1
85 | 974031142R00 | ...do hloubky 70 mm, šířky do 70 mm | m | 192 | 0 | 0 | 801-3 | RTS |  | POL |  | 21
|  | Včetně pomocného lešení o výšce podlahy do 1900 mm a pro zatížení do 1,5 kPa (150 kg/m2). | [13 empty] | Včetně pomocného lešení o výšce podlahy do 1900 mm a pro zatížení do 1,5 kPa (150 kg/m2).
|  | D 1.4.1.5-7, voda : 75+60+55+2 |  | 192
| 974 03-1 Vysekání rýh v jakémkoliv zdivu cihelném | [7 empty] | 0
| 974 03-11 v ploše | [7 empty] | 1
86 | 974031153R00 | ...do hloubky 100 mm, šířky do 100 mm | m | 40.7 | 0 | 0 | 801-3 | RTS |  | POL |  | 21
|  | Včetně pomocného lešení o výšce podlahy do 1900 mm a pro zatížení do 1,5 kPa (150 kg/m2). | [13 empty] | Včetně pomocného lešení o výšce podlahy do 1900 mm a pro zatížení do 1,5 kPa (150 kg/m2).
|  | D 1.4.1.4,D 1.1.6-9 HT 50 : 35 |  | 35
|  | D 1.4.1.4,D 1.1.6-9 HT 75 : 9,2-3,5 |  | 5.7
| 974 03-1 Vysekání rýh v jakémkoliv zdivu cihelném | [7 empty] | 0
| 974 03-11 v ploše | [7 empty] | 1
87 | 974031164R00 | ...do hloubky 150 mm, šířky do 150 mm | m | 22.6 | 0 | 0 | 801-3 | RTS |  | POL |  | 21
|  | Včetně pomocného lešení o výšce podlahy do 1900 mm a pro zatížení do 1,5 kPa (150 kg/m2). | [13 empty] | Včetně pomocného lešení o výšce podlahy do 1900 mm a pro zatížení do 1,5 kPa (150 kg/m2).
|  | D 1.4.1.4,D 1.1.6 -9 kanalizaceS1, S3 : 6,5+16,1 |  | 22.6
| 974 03-1 Vysekání rýh v jakémkoliv zdivu cihelném | [7 empty] | 0
| 974 03-11 v ploše | [7 empty] | 1
88 | 974031165R00 | ...do hloubky 150 mm, šířky do 200 mm | m | 59.1 | 0 | 0 | 801-3 | RTS |  | POL |  | 21
|  | Včetně pomocného lešení o výšce podlahy do 1900 mm a pro zatížení do 1,5 kPa (150 kg/m2). | [13 empty] | Včetně pomocného lešení o výšce podlahy do 1900 mm a pro zatížení do 1,5 kPa (150 kg/m2).
|  | D 1.4.1.4,D 1.1.6-9 HT 110 : 105,6-14,4-32,1 |  | 59.1
| 974 03-1 Vysekání rýh v jakémkoliv zdivu cihelném | [7 empty] | 0
| 974 03-15 pro vtahování nosníků do zdí, před vybouráním otvorů | [7 empty] | 1
89 | 974031664R00 | ...do hloubky 150 mm, při výšce nosníku do 150 mm | m | 35.1 | 0 | 0 | 801-3 | RTS |  | POL |  | 21
Začátek provozního součtu
|  | D 1.1.7 přízemí P2 : 4 |  | 4
|  | D 1.1.8 1.NP P2 : 4*2 |  | 8
|  | D 1.1.9 2.NP P2 : 4*2 |  | 8
|  | Mezisoučet |  | 20
Konec provozního součtu
|  | 20*1,5 |  | 30
|  | D 1.1.8 1.NP P3 : 1*2,55 |  | 2.55
|  | D 1.1.9 2.NP P3 : 1*2,55 |  | 2.55
| 974 04-2 Vysekání rýh v betonové a jiné monolitické dlažbě | [7 empty] | 0
| s betonovým podkladem, | [8 empty] | SPX
90 | 974042567R00 | ...do hloubky 150 mm, šířky do 300 mm | m | 3.5 | 0 | 0 | 801-3 | RTS |  | POL |  | 21
|  | D 1.4.1.4,D 1.1.6 kanalizace : 3,5 |  | 3.5
| 975 02-1 Podchycování nadzákladového zdiva pod stropem | [7 empty] | 0
| nad vybouraným otvorem pro jakoukoliv délku podchycení s vybouráním otvorů pro provléknutí vynášecích trámů pro podchycení zdi, oboustranného vynesení podchycené konstrukce, | [8 empty] | SPX |  |  |  |  | nad vybouraným otvorem pro jakoukoliv délku podchycení s vybouráním otvorů pro provléknutí vynášecích trámů pro podchycení zdi, oboustranného vynesení podchycené konstrukce,
91 | 975021311R00 | ...při tloušťce zdiva přes 450 do 600 mm | m | 46 | 0 | 0 | 801-3 | RTS |  | POL |  | 21
Začátek provozního součtu
|  | D 1.1.7 přízemí P2 : 1 |  | 1
|  | D 1.1.8 1.NP P2 : 1*2 |  | 2
|  | D 1.1.9 2.NP P2 : 1*2 |  | 2
|  | Mezisoučet |  | 5
Konec provozního součtu
|  | 5*3*2 |  | 30
|  | D 1.1.8 1.NP P3 : 1*4*2 |  | 8
|  | D 1.1.9 2.NP P3 : 1*4*2 |  | 8
| 976 08 Vybourání madel, objímek, rámů, mříží apod. | [7 empty] | 0
| 976 08-5 kanalizačních rámů litinových, z rýhovaného plechu nebo betonových včetně poklopů nebo mříží | [7 empty] | 1
92 | 976085311R00 | ...plochy do 0,6 m2 | kus | 1 | 0 | 0 | 801-3 | RTS |  | POL |  | 21
|  | Z01 : 1 |  | 1
| 978 01 Otlučení omítek vápenných nebo vápenocementových | [7 empty] | 0
| 978 01-1 vnitřních | [7 empty] | 1
93 | 978011191R00 | ...stropů, v rozsahu do 100 % | m2 | 27.9 | 0 | 0 | 801-3 | RTS |  | POL |  | 21
|  | D 1.1.6 -1.01 : 3,3 |  | 3.3
|  | -1.02 : 3,3 |  | 3.3
|  | -1.03 : 8,6 |  | 8.6
|  | -1.04 : 1,5 |  | 1.5
|  | -1.05 : 1,9 |  | 1.9
|  | -1.06 : 3 |  | 3
|  | -1.07 : 6,3 |  | 6.3
| 978 01 Otlučení omítek vápenných nebo vápenocementových | [7 empty] | 0
| 978 01-1 vnitřních | [7 empty] | 1
94 | 978013191R00 | ...stěn, v rozsahu do 100 % | m2 | 553.6455 | 0 | 0 | 801-3 | RTS |  | POL |  | 21
|  | D 1.1.2 -1.01 : (1,4+1,41)*2*2,6 |  | 14.612
|  | (0,9+1,41)*2*2,6 |  | 12.012
|  | -0,6*2*3 |  | -3.6
|  | D 1.1.2 -1.02 : (1,4+1,38)*2*2,6 |  | 14.456
|  | (0,9+1,38)*2*2,6 |  | 11.856
|  | -0,6*2*3 |  | -3.6
|  | -1,03 : (4,16+1,95)*2*2,6 |  | 31.772
|  | -0,8*2*2 |  | -3.2
|  | 0,65*2*2 |  | 2.6
|  | -1.04 : 0,95*2*2,6 |  | 4.94
|  | -0,8*2*2 |  | -3.2
|  | -1.05 : (1,06*2+1,56)*2,6 |  | 9.568
|  | -1.06 : (1,56+1,95*2)*2,6 |  | 14.196
|  | -1.07 : (3,85+1,58)*2*2,6 |  | 28.236
|  | -0,8*2 |  | -1.6
|  | přízemí : (1,9+2,8)*2*3,95 |  | 37.13
|  | (5,7+4,23)*2*3,95 |  | 78.447
|  | (2,07+4,85*2)*3,95 |  | 46.4915
|  | 1.NP : (5,7+4,23)*2*4,15 |  | 82.419
|  | (2,07+4,85*2)*4,15 |  | 48.8455
|  | 2.NP : (5,7+4,23)*2*4,15 |  | 82.419
|  | (2,07+4,85*2)*4,15 |  | 48.8455
| 978 05 Odsekání a odebrání obkladů | [7 empty] | 0
| včetně otlučení podkladní omítky až na zdivo, | [8 empty] | SPX
| 978 05-2 stěn | [7 empty] | 1
95 | 978059531R00 | ...z obkládaček vnitřních z jakýchkoliv materiálů, plochy přes 2 m2 | m2 | 31.246 | 0 | 0 | 801-3 | RTS |  | POL |  | 21
|  | D 1.1.2 -1.01 : (1,4+1,41)*2*1,7 |  | 9.554
|  | (0,9+1,41)*2*2 |  | 9.24
|  | -0,6*1,7*3 |  | -3.06
|  | D 1.1.2 -1.02 : (1,4+1,38)*2*1,7 |  | 9.452
|  | (0,9+1,38)*2*2 |  | 9.12
|  | -0,6*1,7*3 |  | -3.06
| 979 01 Svislá doprava suti a vybouraných hmot | [7 empty] | 0
| 979 01-3 shozem | [7 empty] | 1
96 | 979011321R00 | ...montáž a demontáž shozu za prvé podlaží nad základním podlažím | kus | 3 | 0 | 0 | 801-3 | RTS |  | POL |  | 21
| 979 01 Svislá doprava suti a vybouraných hmot | [7 empty] | 0
| 979 01-3 shozem | [7 empty] | 1
97 | 979011329R00 | ...příplatek k ceně k montáže a demontáže shozu další podlaží | podlaž | 2 | 0 | 0 | 801-3 | RTS |  | POL |  | 21
| 979 01 Svislá doprava suti a vybouraných hmot | [7 empty] | 0
| 979 01-3 shozem | [7 empty] | 1
98 | 979011336R00 | ...pronájem rukávu proti prachu dl.20 m | den | 60 | 0 | 0 | 801-3 | RTS |  | POL |  | 21
99 | 972061001R00 | Vybourání otv. stropy pro ZTI včetně zapravení | kus | 38 | 0 | 0 |  | Vlastní |  | POL_NEZ | 1 | 21
|  | D 1.4.1.4,D 1.1.6-9 kanalizace : 38 |  | 38
| 979 01 Svislá doprava suti a vybouraných hmot | [7 empty] | 0
| 979 01-3 shozem | [7 empty] | 1
100 | 979011311R00 | ...manipulace se sutí | t | 87.1393 | 0 | 0 | 801-3 | RTS |  | POL |  | 21
| 979 08-1 Odvoz suti a vybouraných hmot na skládku | [7 empty] | 0
101 | 979081111R00 | ...do 1 km | t | 87.1393 | 0 | 0 | 801-3 | RTS |  | POL |  | 21
|  | Včetně naložení na dopravní prostředek a složení na skládku, bez poplatku za skládku. | [13 empty] | Včetně naložení na dopravní prostředek a složení na skládku, bez poplatku za skládku.
102 | 979081121R00 | ...příplatek za každý další 1 km | t | 2178.4821 | 0 | 0 | 801-3 | RTS |  | POL |  | 21
| 979 08-2 Vnitrostaveništní doprava suti a vybouraných hmot | [7 empty] | 0
103 | 979082111R00 | ...do 10 m | t | 87.1393 | 0 | 0 | 801-3 | RTS |  | POL |  | 21
104 | 979082121R00 | ...příplatek k ceně za každých dalších 5 m | t | 435.6964 | 0 | 0 | 801-3 | RTS |  | POL |  | 21
| 979 08-4 Poplatek za skládku | [7 empty] | 0
105 | 979990001R00 | ...stavební suti | t | 87.1393 | 0 | 0 | 801-3 | RTS |  | POL |  | 21
| 979 09-31 Uložení suti na skládku | [7 empty] | 0
| s hrubým urovnáním | [8 empty] | SPX
106 | 979093111R00 | Uložení suti na skládku bez zhutnění | t | 87.1393 | 0 | 0 | 800-6 | RTS |  | POL |  | 21
Díl: | 99 | Staveništní přesun hmot |  |  | 0 |  |  |  |  | DIL
| 999 28 Přesun hmot pro opravy a údržbu objektů | [7 empty] | 0
| oborů 801, 803, 811 a 812 | [8 empty] | SPX
| 999 28-1 pro opravy a údržbu dosavadních objektů včetně vnějších plášťů | [7 empty] | 1
107 | 999281111R00 | ...výšky do 25 m | t | 107.6664 | 0 | 0 | 801-4 | RTS |  | POL |  | 21
Díl: | 711 | Izolace proti vodě |  |  | 0 |  |  |  |  | DIL
| 711 21 Izolace proti netlakové vodě - nátěry a stěrky | [7 empty] | 0
| 711 21-1 nátěr podkladní | [7 empty] | 1
108 | 711212000RV2 | ...pod hydroizolační stěrky | m2 | 104.1 | 0 | 0 | 800-711 | RTS |  | POL |  | 21
|  | D 1.1.7 0.01 S6 : 6 |  | 6
|  | 0.02 : 1,5 |  | 1.5
|  | 0.03 : 1,1 |  | 1.1
|  | 0,04 : 1,1 |  | 1.1
|  | 0.05 : 3,3 |  | 3.3
|  | 0.06 : 1,5 |  | 1.5
|  | 0.07 : 1,5 |  | 1.5
|  | 0.08 : 7,1 |  | 7.1
|  | 0.09 : 3,6 |  | 3.6
|  | 0.10 : 3,1 |  | 3.1
|  | 0.11 : 2,6 |  | 2.6
|  | 0.12 : 3,5 |  | 3.5
|  | 0.13 : 1 |  | 1
|  | 0.14 : 1 |  | 1
|  | Mezisoučet |  | 37.9
|  | D 1.1.8 1.01 S6 : 6,8 |  | 6.8
|  | 1.02 : 4,5 |  | 4.5
|  | 1.03 : 1,6 |  | 1.6
|  | 1.04 : 1,4 |  | 1.4
|  | 1.05 : 2,7 |  | 2.7
|  | 1.06 : 1,1 |  | 1.1
|  | 1.07 : 1,1 |  | 1.1
|  | 1.08 : 1,1 |  | 1.1
|  | 1.09 : 1,7 |  | 1.7
|  | 1.10 : 1,8 |  | 1.8
|  | 1.11 : 2,6 |  | 2.6
|  | 1.12 : 3,1 |  | 3.1
|  | 1.13 : 3,6 |  | 3.6
|  | Mezisoučet |  | 33.1
|  | D 1.1.9 2.01 S6 : 6,8 |  | 6.8
|  | 2.02 : 4,5 |  | 4.5
|  | 2.03 : 1,6 |  | 1.6
|  | 2.04 : 1,4 |  | 1.4
|  | 2.05 : 2,7 |  | 2.7
|  | 2.06 : 1,1 |  | 1.1
|  | 2.07 : 1,1 |  | 1.1
|  | 2.08 : 1,1 |  | 1.1
|  | 2.09 : 1,7 |  | 1.7
|  | 2.10 : 1,8 |  | 1.8
|  | 2.11 : 2,6 |  | 2.6
|  | 2.12 : 3,1 |  | 3.1
|  | 2.13 : 3,6 |  | 3.6
|  | Mezisoučet |  | 33.1
| 711 21 Izolace proti netlakové vodě - nátěry a stěrky | [7 empty] | 0
| 711 21-2 nátěr hydroizolační | [7 empty] | 1
109 | 711212001RS4 | ...proti netlakové vodě | m2 | 104.1 | 0 | 0 | 800-711 | RTS |  | POL |  | 21
|  | D 1.1.7 0.01 S6 : 6 |  | 6
|  | 0.02 : 1,5 |  | 1.5
|  | 0.03 : 1,1 |  | 1.1
|  | 0,04 : 1,1 |  | 1.1
|  | 0.05 : 3,3 |  | 3.3
|  | 0.06 : 1,5 |  | 1.5
|  | 0.07 : 1,5 |  | 1.5
|  | 0.08 : 7,1 |  | 7.1
|  | 0.09 : 3,6 |  | 3.6
|  | 0.10 : 3,1 |  | 3.1
|  | 0.11 : 2,6 |  | 2.6
|  | 0.12 : 3,5 |  | 3.5
|  | 0.13 : 1 |  | 1
|  | 0.14 : 1 |  | 1
|  | Mezisoučet |  | 37.9
|  | D 1.1.8 1.01 S6 : 6,8 |  | 6.8
|  | 1.02 : 4,5 |  | 4.5
|  | 1.03 : 1,6 |  | 1.6
|  | 1.04 : 1,4 |  | 1.4
|  | 1.05 : 2,7 |  | 2.7
|  | 1.06 : 1,1 |  | 1.1
|  | 1.07 : 1,1 |  | 1.1
|  | 1.08 : 1,1 |  | 1.1
|  | 1.09 : 1,7 |  | 1.7
|  | 1.10 : 1,8 |  | 1.8
|  | 1.11 : 2,6 |  | 2.6
|  | 1.12 : 3,1 |  | 3.1
|  | 1.13 : 3,6 |  | 3.6
|  | Mezisoučet |  | 33.1
|  | D 1.1.9 2.01 S6 : 6,8 |  | 6.8
|  | 2.02 : 4,5 |  | 4.5
|  | 2.03 : 1,6 |  | 1.6
|  | 2.04 : 1,4 |  | 1.4
|  | 2.05 : 2,7 |  | 2.7
|  | 2.06 : 1,1 |  | 1.1
|  | 2.07 : 1,1 |  | 1.1
|  | 2.08 : 1,1 |  | 1.1
|  | 2.09 : 1,7 |  | 1.7
|  | 2.10 : 1,8 |  | 1.8
|  | 2.11 : 2,6 |  | 2.6
|  | 2.12 : 3,1 |  | 3.1
|  | 2.13 : 3,6 |  | 3.6
|  | Mezisoučet |  | 33.1
110 | 711212002V4 | Stěrka hydroizolační těsnicí hmotou, jednovrstvá stěrka Remmers Sulfatexschlamme | m2 | 83.7 | 0 | 0 |  | Vlastní |  | POL_NEZ | 1 | 21
|  | D 1.1.2 -1.01 S7 : 3,3 |  | 3.3
|  | -1.02 : 3,3 |  | 3.3
|  | -1.03 : 8,6 |  | 8.6
|  | -1.04 : 1,5 |  | 1.5
|  | -1.05 : 1,9 |  | 1.9
|  | -1.06 : 3 |  | 3
|  | -1.07 : 6,3 |  | 6.3
Začátek provozního součtu
|  | D 1.1.2 S3,S4 -1.01 : (1,4+1,41)*2*2 |  | 11.24
|  | (0,9+1,41)*2*2 |  | 9.24
|  | -0,6*2*3 |  | -3.6
|  | D 1.1.2 -1.02 : (1,4+1,38)*2*2 |  | 11.12
|  | (0,9+1,38)*2*2 |  | 9.12
|  | -0,6*2*3 |  | -3.6
|  | -1,03 : (4,16+1,95)*2*2 |  | 24.44
|  | -0,8*2*2 |  | -3.2
|  | 0,65*2*2 |  | 2.6
|  | -1.04 : 0,95*2*2 |  | 3.8
|  | -0,8*2*2 |  | -3.2
|  | -1.05 : (1,06*2+1,56)*2 |  | 7.36
|  | -1.06 : (1,56+1,95*2)*2 |  | 10.92
|  | -1.07 : (3,85+1,58)*2*2 |  | 21.72
|  | -0,8*2 |  | -1.6
|  | Mezisoučet |  | 96.36
Konec provozního součtu
|  | 27,9*2 |  | 55.8
111 | 711212006T00 | Stěrka hydroizol.těsnicí 2 vrstvy Profi Baudicht | m2 | 27.9 | 0 | 0 |  | Vlastní |  | POL_NEZ | 1 | 21
|  | D 1.1.2 -1.01 S7 : 3,3 |  | 3.3
|  | -1.02 : 3,3 |  | 3.3
|  | -1.03 : 8,6 |  | 8.6
|  | -1.04 : 1,5 |  | 1.5
|  | -1.05 : 1,9 |  | 1.9
|  | -1.06 : 3 |  | 3
|  | -1.07 : 6,3 |  | 6.3
112 | 711212052V4 | Adhézní můstek se stěrkou,vyrovnání těsnícím tmelem,systémové | m2 | 124.26 | 0 | 0 |  | Vlastní |  | POL_NEZ | 1 | 21
|  | D 1.1.2 -1.01 S7 : 3,3 |  | 3.3
|  | -1.02 : 3,3 |  | 3.3
|  | -1.03 : 8,6 |  | 8.6
|  | -1.04 : 1,5 |  | 1.5
|  | -1.05 : 1,9 |  | 1.9
|  | -1.06 : 3 |  | 3
|  | -1.07 : 6,3 |  | 6.3
|  | D 1.1.2 S3,S4 -1.01 : (1,4+1,41)*2*2 |  | 11.24
|  | (0,9+1,41)*2*2 |  | 9.24
|  | -0,6*2*3 |  | -3.6
|  | D 1.1.2 -1.02 : (1,4+1,38)*2*2 |  | 11.12
|  | (0,9+1,38)*2*2 |  | 9.12
|  | -0,6*2*3 |  | -3.6
|  | -1,03 : (4,16+1,95)*2*2 |  | 24.44
|  | -0,8*2*2 |  | -3.2
|  | 0,65*2*2 |  | 2.6
|  | -1.04 : 0,95*2*2 |  | 3.8
|  | -0,8*2*2 |  | -3.2
|  | -1.05 : (1,06*2+1,56)*2 |  | 7.36
|  | -1.06 : (1,56+1,95*2)*2 |  | 10.92
|  | -1.07 : (3,85+1,58)*2*2 |  | 21.72
|  | -0,8*2 |  | -1.6
113 | 711212105T00 | Penetrace Remmers Kiesol | m2 | 156.948 | 0 | 0 |  | Vlastní |  | POL_NEZ | 1 | 21
|  | D 1.1.2 -1.01 S7 : 3,3 |  | 3.3
|  | -1.02 : 3,3 |  | 3.3
|  | -1.03 : 8,6 |  | 8.6
|  | -1.04 : 1,5 |  | 1.5
|  | -1.05 : 1,9 |  | 1.9
|  | -1.06 : 3 |  | 3
|  | -1.07 : 6,3 |  | 6.3
|  | D 1.1.2 S3,S4,S5 -1.01 : (1,4+1,41)*2*2,6 |  | 14.612
|  | (0,9+1,41)*2*2,6 |  | 12.012
|  | -0,6*2*3 |  | -3.6
|  | D 1.1.2 -1.02 : (1,4+1,38)*2*2,6 |  | 14.456
|  | (0,9+1,38)*2*2,6 |  | 11.856
|  | -0,6*2*3 |  | -3.6
|  | -1,03 : (4,16+1,95)*2*2,6 |  | 31.772
|  | -0,8*2*2 |  | -3.2
|  | 0,65*2*2 |  | 2.6
|  | -1.04 : 0,95*2*2,6 |  | 4.94
|  | -0,8*2*2 |  | -3.2
|  | -1.05 : (1,06*2+1,56)*2,6 |  | 9.568
|  | -1.06 : (1,56+1,95*2)*2,6 |  | 14.196
|  | -1.07 : (3,85+1,58)*2*2,6 |  | 28.236
|  | -0,8*2 |  | -1.6
| 998 71-1 Přesun hmot pro izolace proti vodě | [7 empty] | 0
| 50 m vodorovně měřeno od těžiště půdorysné plochy skládky do těžiště půdorysné plochy objektu | [8 empty] | SPX
114 | 998711103R00 | ...svisle do 60 m | t | 1.632 | 0 | 0 | 800-711 | RTS |  | POL |  | 21
Díl: | 721 | Vnitřní kanalizace |  |  | 0 |  |  |  |  | DIL
| 721 14-09 Opravy odpadního potrubí litinového | [7 empty] | 0
115 | 721140916R00 | ...propojení dosavadního potrubí , DN 125 | kus | 3 | 0 | 0 | 800-721 | RTS |  | POL |  | 21
| 721 17-1 Potrubí z plastových trub | [7 empty] | 0
116 | 721176103R00 | ...polypropylenové potrubí PP, připojovací, D 50 mmm, s 1,8 mm, DN 50 | m | 35 | 0 | 0 | 800-721 | RTS |  | POL |  | 21
|  | Potrubí včetně tvarovek. Bez zednických výpomocí. | [13 empty] | Potrubí včetně tvarovek. Bez zednických výpomocí.
|  | D 1.4.1.4,D 1.1.6-9 : 35 |  | 35
117 | 721176104R00 | ...polypropylenové potrubí PP, připojovací, D 75 mmm, s 1,9 mm, DN 70 | m | 5.7 | 0 | 0 | 800-721 | RTS |  | POL |  | 21
|  | Potrubí včetně tvarovek. Bez zednických výpomocí. | [13 empty] | Potrubí včetně tvarovek. Bez zednických výpomocí.
|  | D 1.4.1.4,D 1.1.6-9 : 9,2-3,5 |  | 5.7
118 | 721176105R00 | ...polypropylenové potrubí PP, připojovací, D 110 mmm, s 2,7 mm, DN 100 | m | 59.1 | 0 | 0 | 800-721 | RTS |  | POL |  | 21
|  | Potrubí včetně tvarovek. Bez zednických výpomocí. | [13 empty] | Potrubí včetně tvarovek. Bez zednických výpomocí.
|  | D 1.4.1.4,D 1.1.6-9 : 105,6-14,4-32,1 |  | 59.1
119 | 721176115R00 | ...polypropylenové potrubí PP, odpadní (svislé), D 110 mmm, s 2,7 mm, DN 100 | m | 14.4 | 0 | 0 | 800-721 | RTS |  | POL |  | 21
|  | Potrubí včetně tvarovek, objímek a vložek pro tlumení hluku. Bez zednických výpomocí. | [13 empty] | Potrubí včetně tvarovek, objímek a vložek pro tlumení hluku. Bez zednických výpomocí.
|  | Včetně zřízení a demontáže pomocného lešení. | [13 empty] | Včetně zřízení a demontáže pomocného lešení.
|  | D 1.4.1.4,D 1.1.6-9 : 4,8*3 |  | 14.4
120 | 721176116R00 | ...polypropylenové potrubí PP, odpadní (svislé), D 125 mmm, s 3,1 mm, DN 125 | m | 35.7 | 0 | 0 | 800-721 | RTS |  | POL |  | 21
|  | Potrubí včetně tvarovek, objímek a vložek pro tlumení hluku. Bez zednických výpomocí. | [13 empty] | Potrubí včetně tvarovek, objímek a vložek pro tlumení hluku. Bez zednických výpomocí.
|  | Včetně zřízení a demontáže pomocného lešení. | [13 empty] | Včetně zřízení a demontáže pomocného lešení.
|  | D 1.4.1.4,D 1.1.6-9 : 11,9*3 |  | 35.7
121 | 721176124R00 | ...polypropylenové potrubí PP, svodné (ležaté) v zemi, D 75 mmm, s 1,9 mm, DN 70 | m | 3.5 | 0 | 0 | 800-721 | RTS |  | POL |  | 21
|  | Potrubí včetně tvarovek. Bez zednických výpomocí. | [13 empty] | Potrubí včetně tvarovek. Bez zednických výpomocí.
|  | D 1.4.1.4,D 1.1.6 kanalizace : 3,5 |  | 3.5
122 | 721176135R00 | ...polypropylenové potrubí PP, svodné (ležaté) zavěšené, D 110 mmm, s 2,7 mm, DN 100 | m | 32.1 | 0 | 0 | 800-721 | RTS |  | POL |  | 21
|  | Potrubí včetně tvarovek, objímek a vložek pro tlumení hluku. Bez zednických výpomocí. | [13 empty] | Potrubí včetně tvarovek, objímek a vložek pro tlumení hluku. Bez zednických výpomocí.
|  | Včetně zřízení a demontáže pomocného lešení. | [13 empty] | Včetně zřízení a demontáže pomocného lešení.
|  | D 1.4.1.4,D 1.1.6-9 : 1,5*3+2,5*2+1,5+3,5*2+3*3+1,7*3 |  | 32.1
123 | 721176136R00 | ...polypropylenové potrubí PP, svodné (ležaté) zavěšené, D 125 mmm, s 3,1 mm, DN 125 | m | 20.8 | 0 | 0 | 800-721 | RTS |  | POL |  | 21
|  | Potrubí včetně tvarovek, objímek a vložek pro tlumení hluku. Bez zednických výpomocí. | [13 empty] | Potrubí včetně tvarovek, objímek a vložek pro tlumení hluku. Bez zednických výpomocí.
|  | Včetně zřízení a demontáže pomocného lešení. | [13 empty] | Včetně zřízení a demontáže pomocného lešení.
|  | D 1.4.1.4,D 1.1.6-9 : 56,5-35,7 |  | 20.8
| 721 19 Zřízení přípojek na potrubí | [7 empty] | 0
| vyvedení a upevnění odpadních výpustek, | [8 empty] | SPX
124 | 721194105R00 | ...D 50 mm, materiál ve specifikaci | kus | 25 | 0 | 0 | 800-721 | RTS |  | POL |  | 21
|  | D 1.1.16 V4 : 14 |  | 14
|  | V5 : 4 |  | 4
|  | V6 : 2 |  | 2
|  | V7 : 2 |  | 2
|  | V10 : 1 |  | 1
|  | V11 : 1 |  | 1
|  | V12 : 1 |  | 1
125 | 721194109R00 | ...D 110 mm, materiál ve specifikaci | kus | 24 | 0 | 0 | 800-721 | RTS |  | POL |  | 21
|  | D 1.1.12,14 imobilní : 1 |  | 1
|  | D 1.1.13 V12 : 1 |  | 1
|  | V14 : 2 |  | 2
|  | D 1.1.14 V4 : 5 |  | 5
|  | V9 : 1 |  | 1
|  | D 1.1.15 V4 : 4*2 |  | 8
|  | V10 : 1*2 |  | 2
|  | V9 : 1*2 |  | 2
|  | V15 : 1*2 |  | 2
| 721 27 Ventilační hlavice | [7 empty] | 0
126 | 721273200RT3 | ...D 110 mm, souprava z PP | kus | 3 | 0 | 0 | 800-721 | RTS |  | POL |  | 21
|  | D 1.4.1.4,D 1.1.6-9 : 3 |  | 3
127 | 28615443.AR | kus čisticí DN 100,0 mm | kus | 3 | 0 | 0 | SPCM | RTS |  | POL |  | 21
|  | D 1.4.1.4,D 1.1.6-9 : 3 |  | 3
128 | 28615444.AR | kus čisticí DN 125,0 mm | kus | 9 | 0 | 0 | SPCM | RTS |  | POL |  | 21
|  | D 1.4.1.4,D 1.1.6-9 : 9 |  | 9
| 998 72-1 Přesun hmot pro vnitřní kanalizaci | [7 empty] | 0
| 50 m vodorovně, měřeno od těžiště půdorysné plochy skládky do těžiště půdorysné plochy objektu | [8 empty] | SPX
129 | 998721103R00 | ...v objektech výšky do 24 m | t | 0.27569 | 0 | 0 | 800-721 | RTS |  | POL |  | 21
Díl: | 722 | Vnitřní vodovod |  |  | 0 |  |  |  |  | DIL
| 722 13-09 Opravy vodovodního potrubí závitového | [7 empty] | 0
130 | 722131935R00 | ...propojení dosavadního potrubí, DN 40 | kus | 1 | 0 | 0 | 800-721 | RTS |  | POL |  | 21
|  | D 1.4.1.5-7 : 1 |  | 1
| 722 17-1 Potrubí z plastických hmot | [7 empty] | 0
131 | 722172310R00 | ...polypropylenové potrubí PP-R, D 16 mm, s 2,2 mm, PN 16, polyfuzně svařované | m | 150 | 0 | 0 | 800-721 | RTS |  | POL |  | 21
|  | Potrubí včetně tvarovek a zednických výpomocí. | [13 empty] | Potrubí včetně tvarovek a zednických výpomocí.
|  | Včetně pomocného lešení o výšce podlahy do 1900 mm a pro zatížení do 1,5 kPa. | [13 empty] | Včetně pomocného lešení o výšce podlahy do 1900 mm a pro zatížení do 1,5 kPa.
|  | D 1.4.1.5-7, : 150 |  | 150
132 | 722172311R00 | ...polypropylenové potrubí PP-R, D 20 mm, s 2,8 mm, PN 16, polyfuzně svařované | m | 75 | 0 | 0 | 800-721 | RTS |  | POL |  | 21
|  | Potrubí včetně tvarovek a zednických výpomocí. | [13 empty] | Potrubí včetně tvarovek a zednických výpomocí.
|  | Včetně pomocného lešení o výšce podlahy do 1900 mm a pro zatížení do 1,5 kPa. | [13 empty] | Včetně pomocného lešení o výšce podlahy do 1900 mm a pro zatížení do 1,5 kPa.
|  | D 1.4.1.5-7 : 75 |  | 75
133 | 722172312R00 | ...polypropylenové potrubí PP-R, D 25 mm, s 3,5 mm, PN 16, polyfuzně svařované | m | 60 | 0 | 0 | 800-721 | RTS |  | POL |  | 21
|  | Potrubí včetně tvarovek a zednických výpomocí. | [13 empty] | Potrubí včetně tvarovek a zednických výpomocí.
|  | Včetně pomocného lešení o výšce podlahy do 1900 mm a pro zatížení do 1,5 kPa. | [13 empty] | Včetně pomocného lešení o výšce podlahy do 1900 mm a pro zatížení do 1,5 kPa.
|  | D 1.4.1.5-7 : 60 |  | 60
134 | 722172313R00 | ...polypropylenové potrubí PP-R, D 32 mm, s 4,4 mm, PN 16, polyfuzně svařované | m | 55 | 0 | 0 | 800-721 | RTS |  | POL |  | 21
|  | Potrubí včetně tvarovek a zednických výpomocí. | [13 empty] | Potrubí včetně tvarovek a zednických výpomocí.
|  | Včetně pomocného lešení o výšce podlahy do 1900 mm a pro zatížení do 1,5 kPa. | [13 empty] | Včetně pomocného lešení o výšce podlahy do 1900 mm a pro zatížení do 1,5 kPa.
|  | D 1.4.1.5-7 : 55 |  | 55
135 | 722172314R00 | ...polypropylenové potrubí PP-R, D 40 mm, s 5,5 mm, PN 16, polyfuzně svařované | m | 2 | 0 | 0 | 800-721 | RTS |  | POL |  | 21
|  | Potrubí včetně tvarovek a zednických výpomocí. | [13 empty] | Potrubí včetně tvarovek a zednických výpomocí.
|  | Včetně pomocného lešení o výšce podlahy do 1900 mm a pro zatížení do 1,5 kPa. | [13 empty] | Včetně pomocného lešení o výšce podlahy do 1900 mm a pro zatížení do 1,5 kPa.
|  | D 1.4.1.5-7 : 2 |  | 2
| 722 18-1 Izolace vodovodního potrubí | [7 empty] | 0
| 722 18-12 návleková | [7 empty] | 1
136 | 722181211RT6 | ...trubice z pěnového polyetylenu, tloušťka stěny 6 mm, d 18 mm | m | 150 | 0 | 0 | 800-721 | RTS |  | POL |  | 21
|  | V položce je kalkulována dodávka izolační trubice, spon a lepicí pásky. | [13 empty] | V položce je kalkulována dodávka izolační trubice, spon a lepicí pásky.
|  | D 1.4.1.5-7, : 150 |  | 150
| 722 18-1 Izolace vodovodního potrubí | [7 empty] | 0
| 722 18-12 návleková | [7 empty] | 1
137 | 722181211RT8 | ...trubice z pěnového polyetylenu, tloušťka stěny 6 mm, d 25 mm | m | 60 | 0 | 0 | 800-721 | RTS |  | POL |  | 21
|  | V položce je kalkulována dodávka izolační trubice, spon a lepicí pásky. | [13 empty] | V položce je kalkulována dodávka izolační trubice, spon a lepicí pásky.
|  | D 1.4.1.5-7 : 60 |  | 60
| 722 18-1 Izolace vodovodního potrubí | [7 empty] | 0
| 722 18-12 návleková | [7 empty] | 1
138 | 722181211RU1 | ...trubice z pěnového polyetylenu, tloušťka stěny 6 mm, d 32 mm | m | 55 | 0 | 0 | 800-721 | RTS |  | POL |  | 21
|  | V položce je kalkulována dodávka izolační trubice, spon a lepicí pásky. | [13 empty] | V položce je kalkulována dodávka izolační trubice, spon a lepicí pásky.
|  | D 1.4.1.5-7 : 55 |  | 55
| 722 18-1 Izolace vodovodního potrubí | [7 empty] | 0
| 722 18-12 návleková | [7 empty] | 1
139 | 722181211RV9 | ...trubice z pěnového polyetylenu, tloušťka stěny 6 mm, d 40 mm | m | 2 | 0 | 0 | 800-721 | RTS |  | POL |  | 21
|  | V položce je kalkulována dodávka izolační trubice, spon a lepicí pásky. | [13 empty] | V položce je kalkulována dodávka izolační trubice, spon a lepicí pásky.
|  | D 1.4.1.5-7 : 2 |  | 2
| 722 18-1 Izolace vodovodního potrubí | [7 empty] | 0
| 722 18-12 návleková | [7 empty] | 1
140 | 722181211RZ6 | ...trubice z pěnového polyetylenu, tloušťka stěny 6 mm, d 20 mm | m | 75 | 0 | 0 | 800-721 | RTS |  | POL |  | 21
|  | V položce je kalkulována dodávka izolační trubice, spon a lepicí pásky. | [13 empty] | V položce je kalkulována dodávka izolační trubice, spon a lepicí pásky.
|  | D 1.4.1.5-7 : 75 |  | 75
| 722 19 Přípojky ke strojům a zařízením | [7 empty] | 0
141 | 722190401R00 | ...vyvedení a připojení výpustek, DN 15 | kus | 94 | 0 | 0 | 800-721 | RTS |  | POL |  | 21
|  | D 1.4.1.5-7 WC : 22 |  | 22
|  | pisoár : 6 |  | 6
|  | umyvadla : 25*2 |  | 50
|  | bidet : 3*2 |  | 6
|  | sprcha : 2*2 |  | 4
|  | výlevka : 3*2 |  | 6
| 722 19-09 Uzavření nebo otevření vodovodního potrubí | [7 empty] | 0
| včetně vypuštění a napuštění, | [8 empty] | SPX
142 | 722190901R00 | ...při opravě | kus | 10 | 0 | 0 | 800-721 | RTS |  | POL |  | 21
| 722 22-1 Armatury závitové s jedním závitem včetně dodávky materiálu | [7 empty] | 0
143 | 722220111R00 | ...nástěnka nátrubková mosazná pro výtokový ventil, vnitřní závit, DN 15, PN 10, mosaz | kus | 90 | 0 | 0 | 800-721 | RTS |  | POL |  | 21
|  | Včetně vyvedení a upevnění výpustek. | [13 empty] | Včetně vyvedení a upevnění výpustek.
|  | D 1.4.1.5-7 WC : 22 |  | 22
|  | pisoár : 6 |  | 6
|  | umyvadla : 25*2 |  | 50
|  | bidet : 3*2 |  | 6
|  | výlevka : 3*2 |  | 6
144 | 722220121R00 | ...nástěnka nátrubková mosazná pro baterii, vnitřní závit, DN 15, PN 10, mosaz | pár | 4 | 0 | 0 | 800-721 | RTS |  | POL |  | 21
|  | Včetně vyvedení a upevnění výpustek. | [13 empty] | Včetně vyvedení a upevnění výpustek.
|  | sprcha : 2*2 |  | 4
| 722 23-1 Armatury závitové se dvěma závity včetně dodávky materiálu | [7 empty] | 0
145 | 722235524R00 | ...filtr, vnitřní-vnitřní závit, DN 32, PN 20, mosaz | kus | 6 | 0 | 0 | 800-721 | RTS |  | POL |  | 21
|  | D 1.4.1.5-7 : 3*2 |  | 6
146 | 722237131R00 | ...kulový kohout s vypouštěním, vnitřní-vnitřní závit, DN 15, PN 42, mosaz | kus | 8 | 0 | 0 | 800-721 | RTS |  | POL |  | 21
147 | 722237132R00 | ...kulový kohout s vypouštěním, vnitřní-vnitřní závit, DN 20, PN 42, mosaz | kus | 6 | 0 | 0 | 800-721 | RTS |  | POL |  | 21
|  | D 1.4.1.5-7 : 2*3 |  | 6
148 | 722237134R00 | ...kulový kohout s vypouštěním, vnitřní-vnitřní závit, DN 32, PN 35, mosaz | kus | 15 | 0 | 0 | 800-721 | RTS |  | POL |  | 21
|  | D 1.4.1.5-7 : 3*2*2+3 |  | 15
149 | 722237135R00 | ...kulový kohout s vypouštěním, vnitřní-vnitřní závit, DN 40, PN 35, mosaz | kus | 1 | 0 | 0 | 800-721 | RTS |  | POL |  | 21
|  | D 1.4.1.5-7 : 1 |  | 1
| 722 28 Tlakové zkoušky vodovodního potrubí | [7 empty] | 0
150 | 722280106R00 | ...do DN 32 | m | 330 | 0 | 0 | 800-721 | RTS |  | POL |  | 21
|  | Včetně dodávky vody, uzavření a zabezpečení konců potrubí. | [13 empty] | Včetně dodávky vody, uzavření a zabezpečení konců potrubí.
|  | D 1.4.1.5-7, : 150+65+60+55 |  | 330
151 | 722280107R00 | ...přes DN 32 do DN 40 | m | 2 | 0 | 0 | 800-721 | RTS |  | POL |  | 21
|  | Včetně dodávky vody, uzavření a zabezpečení konců potrubí. | [13 empty] | Včetně dodávky vody, uzavření a zabezpečení konců potrubí.
|  | D 1.4.1.5-7 : 2 |  | 2
| 722 29-023 Proplach a dezinfekce vodovodního potrubí | [7 empty] | 0
152 | 722290234R00 | ...do DN 80 | m | 332 | 0 | 0 | 800-721 | RTS |  | POL |  | 21
|  | Včetně dodání desinfekčního prostředku. | [13 empty] | Včetně dodání desinfekčního prostředku.
|  | D 1.4.1.5-7, : 150+65+60+55+2 |  | 332
| 998 72-2 Přesun hmot pro vnitřní vodovod | [7 empty] | 0
| vodorovně do 50 m | [8 empty] | SPX
153 | 998722103R00 | ...v objektech výšky do 24 m | t | 1.5973 | 0 | 0 | 800-721 | RTS |  | POL |  | 21
Díl: | 725 | Zařizovací předměty |  |  | 0 |  |  |  |  | DIL
| 721 21-08 Demontáž kanalizačního příslušenství | [7 empty] | 0
154 | 721210817R00 | ...vpusti vanové, DN 70 | kus | 2 | 0 | 0 | 800-721 | RTS |  | POL |  | 21
|  | D 1.1.2 -1.01 : 1 |  | 1
|  | -1.02 : 1 |  | 1
| 721 21-3 Odtokové žlaby | [7 empty] | 0
| včetně sifonu, betonové směsi, hydroizolační bandáže, hydroizolační hmoty a silikonu | [8 empty] | SPX
155 | 721213434R00 | ...rovný odtokový žlab, umístění do prostoru nebo ke zdi, děrovaný rošt, délka 800 mm | kus | 2 | 0 | 0 | 800-721 | RTS |  | POL |  | 21
|  | D 1.1.2 -1.01 : 1 |  | 1
|  | -1.02 : 1 |  | 1
| 725 11 Opravy zařízení záchodů | [7 empty] | 0
| 725 11-092 klozetových mís | [7 empty] | 1
156 | 725114911R00 | ...odmontování klozetové mísy a sedátka | kus | 2 | 0 | 0 | 800-721 | RTS |  | POL |  | 21
|  | D 1.1.2 -1.01 : 1 |  | 1
|  | -1.02 : 1 |  | 1
| 725 11 Opravy zařízení záchodů | [7 empty] | 0
| 725 11-092 klozetových mís | [7 empty] | 1
157 | 725114912R00 | ...zpětná montáž klozetové mísy a sedátka | kus | 2 | 0 | 0 | 800-721 | RTS |  | POL |  | 21
|  | D 1.1.2 -1.01 : 1 |  | 1
|  | -1.02 : 1 |  | 1
| 725 11 Opravy zařízení záchodů | [7 empty] | 0
| 725 11-092 klozetových mís | [7 empty] | 1
158 | 725114932R00 | ...oprava - novodurový skluz D 110/114 | kus | 2 | 0 | 0 | 800-721 | RTS |  | POL |  | 21
|  | D 1.1.2 -1.01 : 1 |  | 1
|  | -1.02 : 1 |  | 1
| 725 11-2 Klozetové mísy | [7 empty] | 0
159 | 725012141R00 | ...stojící, bilé, hluboké splachování, univerzální, včetně sedátka, šířka 360 mm, hloubka 540 mm, výška 400 mm | soubor | 21 | 0 | 0 | 800-721 | RTS |  | POL |  | 21
|  | D 1.1.16 V4 : 15 |  | 15
|  | D 1.1.16 V10 : 2 |  | 2
|  | D 1.1.16 V15 : 4 |  | 4
160 | 725013138RU1 | ...kombinované, bilé, hluboké splachování, svislý odpad, bez dodávky sedátka, šířka 360 mm, hloubka 670 mm, výška 400 mm, bez dodávky sedátka | soubor | 1 | 0 | 0 | 800-721 | RTS |  | POL |  | 21
|  | D 1.1.16 V12 : 1 |  | 1
161 | 725014141R00 | ...závěsné pro ZTP, bilé, hluboké splachování, zadní, včetně sedátka, šířka 360 mm, hloubka 700 mm, výška 480 mm | soubor | 1 | 0 | 0 | 800-721 | RTS |  | POL |  | 21
|  | D 1.1.12 : 1 |  | 1
| 725 11-3 Doplňky | [7 empty] | 0
| 725 11-39 Montáž doplňků zařízení záchodů | [7 empty] | 1
162 | 725119401R00 | ...předstěnový systém | soubor | 22 | 0 | 0 | 800-721 | RTS |  | POL |  | 21
|  | D 1.1.16 V4 : 15 |  | 15
|  | D 1.1.12 : 1 |  | 1
|  | D 1.1.16 V10 : 2 |  | 2
|  | D 1.1.16 V15 : 4 |  | 4
| 725 11-9 Montáž zařízení záchodů | [7 empty] | 0
163 | 725119403T00 | Montáž urinálové stěny | soubor | 3 | 0 | 0 | 800-721 | Vlastní |  | POL |  | 21
|  | D 1.1.16 V8 : 3*1 |  | 3
| 725 12 Pisoárové záchodky | [7 empty] | 0
| 725 12-1 Pisoáry (urinály) | [7 empty] | 1
164 | 725016105R00 | ...diturvit, bílý, s otvorem pro ventil, s ventilem oplachovacím, zdroj napájecí pro tři urinály | soubor | 6 | 0 | 0 | 800-721 | RTS |  | POL |  | 21
|  | D 1.1.16 V8 : 3*2 |  | 6
| 725 12 Pisoárové záchodky | [7 empty] | 0
| 725 12-2 splachovače pisoárů | [7 empty] | 1
165 | 725121612R00 | ...automatický splachovač pisoáru s montážní krabicí a integrovaným zdrojem | soubor | 3 | 0 | 0 | 800-721 | RTS |  | POL |  | 21
|  | D 1.1.16 V8 : 3 |  | 3
| 725 21-09 Opravy umyvadel | [7 empty] | 0
166 | 725210912R00 | ...demontáž a zpět.montáž umyvadla s 1stoj.ventilem | kus | 2 | 0 | 0 | 800-721 | RTS |  | POL |  | 21
|  | D 1.1.2 -1.01 : 1 |  | 1
|  | -1.02 : 1 |  | 1
167 | 725210974R00 | ...odmontování a zpětná montáž konzoly | kus | 2 | 0 | 0 | 800-721 | RTS |  | POL |  | 21
|  | D 1.1.2 -1.01 : 1 |  | 1
|  | -1.02 : 1 |  | 1
168 | 725210982R00 | ...odmontování zápachové uzávěrky | kus | 2 | 0 | 0 | 800-721 | RTS |  | POL |  | 21
|  | D 1.1.2 -1.01 : 1 |  | 1
|  | -1.02 : 1 |  | 1
169 | 725210983R00 | ...zpětná montáž zápachové uzávěrky | kus | 2 | 0 | 0 | 800-721 | RTS |  | POL |  | 21
|  | D 1.1.2 -1.01 : 1 |  | 1
|  | -1.02 : 1 |  | 1
170 | 725210984R00 | ...odmontování rohového ventilu G 1/2 | kus | 4 | 0 | 0 | 800-721 | RTS |  | POL |  | 21
|  | D 1.1.2 -1.01 : 1+1 |  | 2
|  | -1.02 : 1+1 |  | 2
171 | 725210985R00 | ...zpětná montáž rohového ventilu G 1/2, růžice | kus | 4 | 0 | 0 | 800-721 | RTS |  | POL |  | 21
|  | D 1.1.2 -1.01 : 1+1 |  | 2
|  | -1.02 : 1+1 |  | 2
| 725 21-1 Umyvadlo | [7 empty] | 0
172 | 725212370R00 | ... | soubor | 1 | 0 | 0 | 800-721 | RTS |  | POL |  | 21
|  | D 1.1.12 : 1 |  | 1
| 725 21-19 montáž | [7 empty] | 1
173 | 725219401R00 | ...na šrouby do zdiva | soubor | 24 | 0 | 0 | 800-721 | RTS |  | POL |  | 21
|  | Včetně dodání zápachové uzávěrky. | [13 empty] | Včetně dodání zápachové uzávěrky.
|  | D 1.1.16 V5 : 4*2 |  | 8
|  | V6 : 3*2 |  | 6
|  | V7 : 2*2 |  | 4
|  | V10 : 2*1 |  | 2
|  | V11 : 3*1 |  | 3
|  | V12 : 1*1 |  | 1
| 725 23 Bidety | [7 empty] | 0
174 | 725015131R00 | ...stojící, bílý, šířka 360 mm, hloubka 540 mm, výška 400 mm | soubor | 2 | 0 | 0 | 800-721 | RTS |  | POL |  | 21
|  | D 1.1.16 V10 : 2 |  | 2
| 725 23-9 montáž | [7 empty] | 1
175 | 725239101R00 | ...stojatých | kus | 4 | 0 | 0 | 800-721 | RTS |  | POL |  | 21
|  | D 1.1.16 V15 : 4 |  | 4
| 725 24 Sprchové kabiny a mísy | [7 empty] | 0
| 725 24-9 montáž | [7 empty] | 1
176 | 725249102R00 | ...sprchových mís a vaniček | soubor | 1 | 0 | 0 | 800-721 | RTS |  | POL |  | 21
|  | D 1.1.16 V13 : 1 |  | 1
| 725 24 Sprchové kabiny a mísy | [7 empty] | 0
| 725 24-9 montáž | [7 empty] | 1
177 | 725249106R00 | ...ostatních typů | soubor | 1 | 0 | 0 | 800-721 | RTS |  | POL |  | 21
|  | D 1.1.16 V13 : 1 |  | 1
| 725 29 Koupelnové doplňky | [7 empty] | 0
| 725 29-1 Invalidní program | [7 empty] | 1
178 | 725291113R00 | ...madlo jednoduché pevné, rozměr 500 mm, bílé | kus | 1 | 0 | 0 | 800-721 | RTS |  | POL |  | 21
|  | D 1.1.12 : 1 |  | 1
| 725 29 Koupelnové doplňky | [7 empty] | 0
| 725 29-1 Invalidní program | [7 empty] | 1
179 | 725291116R00 | ...madlo jednoduché pevné, rozměr 700 mm, bílé | soubor | 1 | 0 | 0 | 800-721 | RTS |  | POL |  | 21
|  | D 1.1.12 na dveře : 1 |  | 1
| 725 29 Koupelnové doplňky | [7 empty] | 0
| 725 29-1 Invalidní program | [7 empty] | 1
180 | 725291136R00 | ...madlo dvojité sklopné, rozměr 830 mm, bílé | kus | 2 | 0 | 0 | 800-721 | RTS |  | POL |  | 21
|  | D 1.1.12 : 2 |  | 2
| 725 29 Koupelnové doplňky | [7 empty] | 0
| 725 29-9 montáž | [7 empty] | 1
181 | 725299101R00 | ...mýdelníků, držáků ap | kus | 153 | 0 | 0 | 800-721 | RTS |  | POL |  | 21
|  | D 1.1.16 V4 tlačítka : 17 |  | 17
|  | D 1.1.16 V10 : 2 |  | 2
|  | D 1.1.16 V15 : 2 |  | 2
|  | D 1.1.16 V4 zásobník toaletního papíru : 17 |  | 17
|  | D 1.1.16 V10 : 2 |  | 2
|  | D 1.1.16 V12 : 1 |  | 1
|  | D 1.1.12 : 1 |  | 1
|  | D 1.1.16 V15 : 2 |  | 2
|  | D 1.1.16 V4 věšák kulatý : 17 |  | 17
|  | D 1.1.16 V10 : 2 |  | 2
|  | D 1.1.16 V12 : 1 |  | 1
|  | D 1.1.16 V13 : 2 |  | 2
|  | D 1.1.16 V15 : 2 |  | 2
|  | D 1.1.16 V2 zásobník na papírové ručníky : 16+1 |  | 17
|  | D 1.1.16 V1 dávkovač mýdla : 19+1 |  | 20
|  | D 1.1.16 V3 tryskový osoušeč rukou : 6 |  | 6
|  | D 1.1.16 V4 závěsná WC štětka : 17+1 |  | 18
|  | D 1.1.16 V10 : 2 |  | 2
|  | D 1.1.16 V12 : 1 |  | 1
|  | D 1.1.16 V15 : 2 |  | 2
|  | D 1.1.16 V9 držák úklidových pomůcek : 3 |  | 3
|  | D 1.1.12 zrcadlo : 1 |  | 1
|  | D 1.1.16 V19 : 8 |  | 8
|  | D 1.1.16 V17 : 5 |  | 5
|  | D 1.1.16 V18 : 2 |  | 2
| 725 33 Výlevky diturvitové | [7 empty] | 0
182 | 725019101R00 | ...výlevka s plastovou mřížkou, stojící | soubor | 3 | 0 | 0 | 800-721 | RTS |  | POL |  | 21
|  | D 1.1.16 V9 : 3*1 |  | 3
| 725 80-09 Opravy zařizovacích armatur | [7 empty] | 0
183 | 725800931R00 | ...zpětná montáž baterie vana/sprcha | kus | 2 | 0 | 0 | 800-721 | RTS |  | POL |  | 21
|  | D 1.1.16 V 14 : 2 |  | 2
| 725 82 Baterie umyvadlové a dřezové | [7 empty] | 0
184 | 725823121RT1 | ...baterie umyvadlová, stojánková, ruční ovládání s otvíráním odpadu, standardní | kus | 24 | 0 | 0 | 800-721 | RTS |  | POL |  | 21
|  | D 1.1.16 V5 : 4*2 |  | 8
|  | V6 : 3*2 |  | 6
|  | V7 : 2*2 |  | 4
|  | V10 : 2*1 |  | 2
|  | V11 : 3*1 |  | 3
|  | V12 : 1*1 |  | 1
185 | 725823631RT1 | ...baterie umyvadlová, stojánková, automatická pro teplou a studenou vodu bez možnosti regulace teploty, standardní | kus | 1 | 0 | 0 | 800-721 | RTS |  | POL |  | 21
|  | D 1.1.12 : 1 |  | 1
186 | 725825111RT1 | ...baterie umyvadlová, nástěnná, ruční ovládání, standardní | kus | 3 | 0 | 0 | 800-721 | RTS |  | POL |  | 21
|  | D 1.1.16 V9 : 3*1 |  | 3
| 725 84 Baterie sprchové | [7 empty] | 0
187 | 725845111RT1 | ...baterie sprchová nástěnná, ruční ovládání bez příslušentsví, standardní | kus | 1 | 0 | 0 | 800-721 | RTS |  | POL |  | 21
| 725 84-08 Demontáž baterií sprchových | [7 empty] | 0
188 | 725840850R00 | ...diferenciálních G 3/4x1 | kus | 2 | 0 | 0 | 800-721 | RTS |  | POL |  | 21
|  | D 1.1.16 V 14 : 2 |  | 2
| 725 84-92 Montáž baterií sprchových | [7 empty] | 0
189 | 725849302R00 | ...držáku sprchy | kus | 1 | 0 | 0 | 800-721 | RTS |  | POL |  | 21
| 725 86-01 Zápachové uzávěrky (sifony) pro zařizovací předměty | [7 empty] | 0
190 | 725860254R00 | ...zápachová uzávěrka umyvadlová, oválná; chromovaný kov | kus | 24 | 0 | 0 | 800-721 | RTS |  | POL |  | 21
|  | D 1.1.16 V5 : 4*2 |  | 8
|  | V6 : 3*2 |  | 6
|  | V7 : 2*2 |  | 4
|  | V10 : 2*1 |  | 2
|  | V11 : 3*1 |  | 3
|  | V12 : 1*1 |  | 1
| 726 21-2 Klozety | [7 empty] | 0
191 | 726211121R00 | ...montážní prvek pro zavěšené WC s nádržkou, pro instalaci s mokrými procesy do masivních zděných konstrukcí nebo pro předstěnovou instalaci s předezděním, včetně soupravy na tlumení hluku, bez ovládacího tlačitka, ovládání zepředu, stavební výška 108 cm | soubor | 22 | 0 | 0 | 800-721 | RTS |  | POL |  | 21
|  | Včetně dodávky a připevnění montážního prvku vč. napojení na kanalizační popř. vodovodní potrubí. | [13 empty] | Včetně dodávky a připevnění montážního prvku vč. napojení na kanalizační popř. vodovodní potrubí.
|  | D 1.1.16 V4 : 15 |  | 15
|  | D 1.1.12 : 1 |  | 1
|  | D 1.1.16 V10 : 2 |  | 2
|  | D 1.1.16 V15 : 4 |  | 4
192 | 7258589 | deska pod umyvadlo 1745x500x80mm parametry dle PD D+M | kus | 3 | 0 | 0 |  | Vlastní |  | POL_NEZ | 1 | 21
|  | D 1.1.16 V6 : 3*1 |  | 3
193 | 7258590 | deska pod umyvadlo 3040x500x80mm parametry dle PD D+M | kus | 2 | 0 | 0 |  | Vlastní |  | POL_NEZ | 1 | 21
|  | D 1.1.16 V5 : 2*1 |  | 2
194 | 28696752R | tlačítko ovládací plastové; pro ovládání zepředu; ovládací síla do 20,0 N; množství splachování 2; barva Bílá / pochromovaná lesklá / bílá | kus | 21 | 0 | 0 | SPCM | RTS |  | POL |  | 21
|  | D 1.1.16 V4 : 15 |  | 15
|  | D 1.1.16 V10 : 2 |  | 2
|  | D 1.1.16 V15 : 4 |  | 4
195 | 551009T | SLZN 46 Nerezový věšák kulatý, povrch matný | Soubor | 24 | 0 | 0 |  | Vlastní |  | POL |  | 21
|  | D 1.1.16 V4 : 17 |  | 17
|  | D 1.1.16 V10 : 2 |  | 2
|  | D 1.1.16 V12 : 1 |  | 1
|  | D 1.1.16 V13 : 2 |  | 2
|  | D 1.1.16 V15 : 2 |  | 2
196 | 55144134T | Baterie umyvadlová CERAPLUS B 8219 AA | kus | 1 | 0 | 0 |  | Vlastní |  | POL |  | 21
|  | D 1.1.12 : 1 |  | 1
197 | 55145352R | kombinace sprchová držák pevný; ruční sprcha d 68 mm; hadice 150 cm; povrch chrom | kus | 1 | 0 | 0 | SPCM | RTS |  | POL |  | 21
198 | 55149001R | zásobník na toaletní papír; nerez | kus | 23 | 0 | 0 | SPCM | RTS |  | POL |  | 21
|  | D 1.1.16 V4 : 17 |  | 17
|  | D 1.1.16 V10 : 2 |  | 2
|  | D 1.1.16 V12 : 1 |  | 1
|  | D 1.1.12 : 1 |  | 1
|  | D 1.1.16 V15 : 2 |  | 2
199 | 55149010R | zásobník na papírové ručníky; nerez | kus | 16 | 0 | 0 | SPCM | RTS |  | POL |  | 21
|  | D 1.1.16 V2 : 16 |  | 16
200 | 55149022R | dávkovač tekutého mýdla nerez; obsah 0,85 l | kus | 19 | 0 | 0 | SPCM | RTS |  | POL |  | 21
|  | D 1.1.16 V1 : 19 |  | 19
201 | 55149030R | koš odpadkový nerez; obsah 3,0 l | kus | 1 | 0 | 0 | SPCM | RTS |  | POL |  | 21
|  | D 1.1.12 : 1 |  | 1
202 | 55149031R | koš odpadkový nerez; obsah 5,0 l | kus | 20 | 0 | 0 | SPCM | RTS |  | POL |  | 21
|  | D 1.1.16 V4 : 17 |  | 17
|  | D 1.1.16 V10 : 2 |  | 2
|  | D 1.1.16 V12 : 1 |  | 1
203 | 55149032R | koš odpadkový nerez; obsah 20,0 l | kus | 14 | 0 | 0 | SPCM | RTS |  | POL |  | 21
|  | D 1.1.16 V16 : 14 |  | 14
204 | 55149051R | WC kartáč nerez; držák nástěnný | kus | 22 | 0 | 0 | SPCM | RTS |  | POL |  | 21
|  | D 1.1.16 V4 : 17 |  | 17
|  | D 1.1.16 V10 : 2 |  | 2
|  | D 1.1.16 V12 : 1 |  | 1
|  | D 1.1.16 V15 : 2 |  | 2
205 | 55149062T | Zrcadlo nerez SLZN 30 nerozbitné 600 x 400 mm | kus | 1 | 0 | 0 |  | Vlastní |  | POL |  | 21
|  | D 1.1.12 : 1 |  | 1
206 | 55149070T | tryskový osoušeč rukou | kus | 6 | 0 | 0 |  | Vlastní |  | POL |  | 21
|  | D 1.1.16 V3 : 6 |  | 6
207 | 55149071T | Držák věšák úklidového nářadí 5 pozic | kus | 3 | 0 | 0 |  | Vlastní |  | POL_NEZ | 3 | 21
|  | D 1.1.16 V9 : 3*1 |  | 3
208 | 551674042T | Sedátko klozetové se sklápěním PRIMO - duroplast | kus | 4 | 0 | 0 |  | Vlastní |  | POL |  | 21
|  | pomalu padající. | [13 empty] | pomalu padající.
|  | D 1.1.16 V15 : 4 |  | 4
209 | 551674068R | sedátko klozetové s poklopem; plast; antibakteriální; bílé; úchyty ocelové | kus | 18 | 0 | 0 | SPCM | RTS |  | POL |  | 21
|  | D 1.1.16 V4 : 15 |  | 15
|  | V10 : 2 |  | 2
|  | V12 : 1 |  | 1
210 | 55423038.AR | vanička sprchová čtvercová; l = 900,0 mm; š = 900 mm; hl = 150 mm; akrylátová; bílá | kus | 1 | 0 | 0 | SPCM | RTS |  | POL |  | 21
|  | D 1.1.16 V13 : 1 |  | 1
211 | 55428024R | kout sprchový v = 1 850 mm; instalační rozměr 865 až 890 mm; čtvercový; vstup rohový; š. vstupu 470 mm; výplň bezpečnostní sklo; transparentní vzor; profily stříbro | kus | 1 | 0 | 0 | SPCM | RTS |  | POL |  | 21
|  | D 1.1.16 V13 : 1 |  | 1
212 | 615290711 | Zrcadlo 70x80cm bez rámu na desce včetně kotvení na zeď | kus | 8 | 0 | 0 |  | Vlastní |  | POL_NEZ | 3 | 21
|  | D 1.1.16 V19 : 8 |  | 8
213 | 615290712 | Zrcadlo 150x80cm bez rámu na desce včetně kotvení na zeď | kus | 5 | 0 | 0 |  | Vlastní |  | POL_NEZ | 3 | 21
|  | D 1.1.16 V17 : 5 |  | 5
214 | 615290713 | Zrcadlo 180x80cm bez rámu na desce včetně kotvení na zeď | kus | 2 | 0 | 0 |  | Vlastní |  | POL_NEZ | 3 | 21
|  | D 1.1.16 V18 : 2 |  | 2
215 | 642153261R | umyvadlo š = 500 mm; hl. 410 mm; diturvit; s otvorem pro baterii; uprostřed; bílé | kus | 23 | 0 | 0 | SPCM | RTS |  | POL |  | 21
|  | D 1.1.16 V5 : 4*2 |  | 8
|  | V6 : 3*2 |  | 6
|  | V7 : 2*2 |  | 4
|  | V10 : 2*1 |  | 2
|  | V11 : 3*1 |  | 3
216 | 642153261T | Umyvadlo OLYMP bílé 45x37cm 1 otv. pro bater., lze do nábytku, lze do nábytku | kus | 1 | 0 | 0 |  | Vlastní |  | POL |  | 21
|  | D 1.1.16 V12 : 1*1 |  | 1
217 | 64241632T | Bidet stojatý LYRA Plus bílý 1 otvor pro baterii | kus | 4 | 0 | 0 |  | Vlastní |  | POL |  | 21
|  | STANDART TP340 - samostatně stojící WC+bidet 2v1 se zabudovanou bidetovou tryskou v límci keramické mísy neboli WC s bidetovou sprškou | [13 empty] | STANDART TP340 - samostatně stojící WC+bidet 2v1 se zabudovanou bidetovou tryskou v límci keramické mísy neboli WC s bidetovou sprškou
|  | D 1.1.16 V15 : 4 |  | 4
218 | 642515T | urinálová dělící stěna | kus | 3 | 0 | 0 |  | Vlastní |  | POL |  | 21
|  | Urinálová dělící stěna | [13 empty] | Urinálová dělící stěna
|  | - včetně montážního příslušenství | [13 empty] | - včetně montážního příslušenství
|  | barevné provedení: bílá | [13 empty] | barevné provedení: bílá
|  | rozměry výrobku: | [13 empty] | rozměry výrobku:
|  | - šířka 100 mm | [13 empty] | - šířka 100 mm
|  | - hloubka 410 mm | [13 empty] | - hloubka 410 mm
|  | - výška 660 mm | [13 empty] | - výška 660 mm
|  | D 1.1.16 V8 : 3*1 |  | 3
| 998 72-5 Přesun hmot pro zařizovací předměty | [7 empty] | 0
| vodorovně do 50 m | [8 empty] | SPX
219 | 998725103R00 | ...v objektech výšky do 24 m | t | 1.9909 | 0 | 0 | 800-721 | RTS |  | POL |  | 21
Díl: | 728 | Vzduchotechnika |  |  |  | 0
220 | 2016-01-01 | Malý axiální ventilátor JS 125mm - Vod=150m3/hod, 230V, se zpětnou klapkou a časovým doběhem, kuličková ložiska | ks | 5 | 0 | 0 |  | Vlastní
221 | 2016-02-01 | Ohebné potrubí Semivac JS 125 | m | 5 | 0 | 0 |  | Vlastní
222 | 2016-03-01 | Ocelové potrubí sk.I, pozinkovaný plech, tl.0,8mm, Ø150, (kruhové potrubí v provedení SPIRO) | m | 15 | 0 | 0 |  | Vlastní
223 | 2016-04-01 | Ocelové potrubí sk.I, pozinkovaný plech, tl.0,8mm, odbočka jednostranná OBJ 90˚ 150/125, (kruhové potrubí v provedení SPIRO) | ks | 5 | 0 | 0 |  | Vlastní
224 | 2016-05-01 | Samočinná protidešťová žaluzie hliníková hranatá, JS 200mm | ks | 3 | 0 | 0 |  | Vlastní
225 | 2016-06-01 | Koncový kryt JS 200 | ks | 3 | 0 | 0 |  | Vlastní
226 | 2016-07-01 | Tlumič hluku MAA JS 200 | ks | 2 | 0 | 0 |  | Vlastní
227 | 2016-08-01 | Tepelná izolace z minerální vlny s hliníkovou folií tl.40mm | m2 | 10.3 | 0 | 0 |  | Vlastní
228 | 2016-09-01 | Montážní a těsnící materiál, materiál na závěsy, atd. | kpl | 1 | 0 | 0 |  | Vlastní
Díl: | 730 | Ústřední vytápění |  |  | 0 |  |  |  |  | DIL
220 | D 1.4.3. | DMTZ stávající radiátor a MTZ +dodávka nového vč.všech souvisejících prací | kpl | 1 | 0 | 0 |  | Vlastní |  | POL_NEZ | 1 | 21
|  | Z02-typ 22 100x900x600mm : 1 |  | 1
Díl: | 762 | Konstrukce tesařské |  |  | 0 |  |  |  |  | DIL
| 762 11 Konstrukce stěn a příček na hladko | [7 empty] | 0
| 762 11-2 s dodávkou řeziva | [7 empty] | 1
| 762 11-21 hraněného, nebo polohraněného | [7 empty] | 2
221 | 762112110RT2 | ...100 x 100 mm | m | 203.1222 | 0 | 0 | 800-762 | RTS |  | POL |  | 21
|  | D 1.1.7 : (1,2*2+5,8)*2 |  | 16.4
|  | (1,2*2+5,8)/0,9*3,95 |  | 35.9889
|  | D 1.1.8 : (1,2*2+9)*2 |  | 22.8
|  | (1,2*2+9)/0,9*4,15 |  | 52.5667
|  | D 1.1.9 : (1,2*2+9)*2 |  | 22.8
|  | (1,2*2+9)/0,9*4,15 |  | 52.5667
| 762 11-8 Demontáž stěn a příček | [7 empty] | 0
222 | 762111811R00 | ...z hranolků, fošen nebo latí | m2 | 127.01 | 0 | 0 | 800-762 | RTS |  | POL |  | 21
|  | D 1.1.7 : (1,2*2+5,8)*3,95 |  | 32.39
|  | D 1.1.8 : (1,2*2+9)*4,15 |  | 47.31
|  | D 1.1.9 : (1,2*2+9)*4,15 |  | 47.31
| 762 43 Obložení stěn | [7 empty] | 0
| 762 43-2 s dodávkou řeziva | [7 empty] | 1
223 | 762431225RT3 | ...deskou dřevoštěpkovou, tloušťky 10 mm | m2 | 127.01 | 0 | 0 | 800-762 | RTS |  | POL |  | 21
|  | D 1.1.7 : (1,2*2+5,8)*3,95 |  | 32.39
|  | D 1.1.8 : (1,2*2+9)*4,15 |  | 47.31
|  | D 1.1.9 : (1,2*2+9)*4,15 |  | 47.31
| 766 41 Demontáž obložení stěn | [7 empty] | 0
224 | 766411812R00 | ...panely velikosti přes 1,5 m2 | m2 | 127.01 | 0 | 0 | 800-766 | RTS |  | POL |  | 21
|  | D 1.1.7 : (1,2*2+5,8)*3,95 |  | 32.39
|  | D 1.1.8 : (1,2*2+9)*4,15 |  | 47.31
|  | D 1.1.9 : (1,2*2+9)*4,15 |  | 47.31
| 998 76 Přesun hmot pro konstrukce tesařské | [7 empty] | 0
| 50 m vodorovně | [8 empty] | SPX
225 | 998762103R00 | ...v objektech výšky do 24 m | t | 2.109 | 0 | 0 | 800-762 | RTS |  | POL |  | 21
| 979 08-1 Odvoz suti a vybouraných hmot na skládku | [7 empty] | 0
226 | 979081111R00 | ...do 1 km | t | 5.9539 | 0 | 0 | 801-3 | RTS |  | POL |  | 21
|  | Včetně naložení na dopravní prostředek a složení na skládku, bez poplatku za skládku. | [13 empty] | Včetně naložení na dopravní prostředek a složení na skládku, bez poplatku za skládku.
227 | 979081121R00 | ...příplatek za každý další 1 km | t | 148.8469 | 0 | 0 | 801-3 | RTS |  | POL |  | 21
| 979 08-2 Vnitrostaveništní doprava suti a vybouraných hmot | [7 empty] | 0
228 | 979082111R00 | ...do 10 m | t | 5.9539 | 0 | 0 | 801-3 | RTS |  | POL |  | 21
229 | 979082121R00 | ...příplatek k ceně za každých dalších 5 m | t | 29.7694 | 0 | 0 | 801-3 | RTS |  | POL |  | 21
| 979 08-4 Poplatek za skládku | [7 empty] | 0
230 | 979990161R00 | ...dřevo | t | 5.9539 | 0 | 0 | 801-3 | RTS |  | POL |  | 21
| 979 09-31 Uložení suti na skládku | [7 empty] | 0
| s hrubým urovnáním | [8 empty] | SPX
231 | 979093111R00 | Uložení suti na skládku bez zhutnění | t | 5.9539 | 0 | 0 | 800-6 | RTS |  | POL |  | 21
Díl: | 764 | Konstrukce klempířské |  |  | 0 |  |  |  |  | DIL
| 764 21-21 Demontáž oplechování parapetů | [7 empty] | 0
232 | 764410880R00 | ...rš od 400 do 600 mm | m | 16.8 | 0 | 0 | 800-764 | RTS |  | POL |  | 21
|  | D 1.1.10 ozn K 01 : 1,05*9 |  | 9.45
|  | K 02 : 1,6*3 |  | 4.8
|  | K 03 : 0,55*2 |  | 1.1
|  | K 04 : 0,85*1 |  | 0.85
|  | K 05 : 0,6*1 |  | 0.6
| 764 90 Klempířské prvky z plechu s povrchovou úpravou | [7 empty] | 0
| 764 90-5 oplechování vnějších parapetů | [7 empty] | 1
233 | 764908304RT3 | ...ocelový pozinkovaný plech s povrchovou úpravou polyester, tl. plechu 0,6 mm, RŠ 400 mm, kotvené mechanicky, - | m | 16.8 | 0 | 0 | 800-764 | RTS |  | POL |  | 21
|  | včetně spojovacích prostředků a zednických výpomocí. | [13 empty] | včetně spojovacích prostředků a zednických výpomocí.
|  | D 1.1.10 ozn K 01 : 1,05*9 |  | 9.45
|  | K 02 : 1,6*3 |  | 4.8
|  | K 03 : 0,55*2 |  | 1.1
|  | K 04 : 0,85*1 |  | 0.85
|  | K 05 : 0,6*1 |  | 0.6
| 998 76-4 Přesun hmot pro konstrukce klempířské | [7 empty] | 0
| 50 m vodorovně | [8 empty] | SPX
234 | 998764103R00 | ...v objektech výšky do 24 m | t | 0.06216 | 0 | 0 | 800-764 | RTS |  | POL |  | 21
| 979 01 Svislá doprava suti a vybouraných hmot | [7 empty] | 0
235 | 979011111R00 | ...za prvé podlaží nad nebo pod základním podlažím | t | 0.04822 | 0 | 0 | 801-3 | RTS |  | POL |  | 21
| 979 08-1 Odvoz suti a vybouraných hmot na skládku | [7 empty] | 0
236 | 979081111R00 | ...do 1 km | t | 0.04822 | 0 | 0 | 801-3 | RTS |  | POL |  | 21
|  | Včetně naložení na dopravní prostředek a složení na skládku, bez poplatku za skládku. | [13 empty] | Včetně naložení na dopravní prostředek a složení na skládku, bez poplatku za skládku.
237 | 979081121R00 | ...příplatek za každý další 1 km | t | 1.2054 | 0 | 0 | 801-3 | RTS |  | POL |  | 21
| 979 08-2 Vnitrostaveništní doprava suti a vybouraných hmot | [7 empty] | 0
238 | 979082111R00 | ...do 10 m | t | 0.04822 | 0 | 0 | 801-3 | RTS |  | POL |  | 21
| 979 09-31 Uložení suti na skládku | [7 empty] | 0
| s hrubým urovnáním | [8 empty] | SPX
239 | 979093111R00 | Uložení suti na skládku bez zhutnění | t | 0.04822 | 0 | 0 | 800-6 | RTS |  | POL |  | 21
Díl: | 766 | Konstrukce truhlářské |  |  | 0 |  |  |  |  | DIL
| 766 60 Těsnění připojovací spáry | [7 empty] | 0
240 | 766601215R00 | ...spára ostění, interiér - silikonový tmel a vymezovací provazec d = 6 mm, výplň PU pěnou, exteriér - páska paropropustná šířky 10 mm, tl. 2/10 mm ex... | m | 86.13 | 0 | 0 | 800-766 | RTS |  | POL |  | 21
|  | Z interiérové strany vymezení hloubky spáry PE provazcem a překrytí pružným tmelem, z vnější strany vložení expanzní pásky. Spára je vyplněna PU pěnou. Dodávka materiálu. | [13 empty] | Z interiérové strany vymezení hloubky spáry PE provazcem a překrytí pružným tmelem, z vnější strany vložení expanzní pásky. Spára je vyplněna PU pěnou. Dodávka materiálu.
|  | D 1.1.10 ozn 01 : (1,15+2,28*2)*6 |  | 34.26
|  | 02 : (1,15+2,28*2)*3 |  | 17.13
|  | 03 : (1,7+2,98*2)*2 |  | 15.32
|  | 04 : (1,7+2,63*2)*1 |  | 6.96
|  | 14 : (0,62+0,88*2)*2 |  | 4.76
|  | 15 : (0,64+0,69*2)*1 |  | 2.02
|  | 16 : (0,86+0,99*2)*2 |  | 5.68
241 | 766601229R00 | ...spára parapetu, interiér - fólie parotěsná šířky 50 mm samolepicí, výplň PU pěnou, exteriér - fólie paropropustná šířky 50 mm samolepicí, expanzní ... | m | 19.05 | 0 | 0 | 800-766 | RTS |  | POL |  | 21
|  | Vložení parotěsné a paropropustné fólie, těsnicí pásky pod rám a pod vnější parapet, vymezovacího provazce pod vnitřní parapet a silikonového tmelu, PU pěny. Dodávka materiálu. | [13 empty] | Vložení parotěsné a paropropustné fólie, těsnicí pásky pod rám a pod vnější parapet, vymezovacího provazce pod vnitřní parapet a silikonového tmelu, PU pěny. Dodávka materiálu.
|  | D 1.1.10 ozn 01 : 1,15*6 |  | 6.9
|  | 02 : 1,15*3 |  | 3.45
|  | 03 : 1,7*2 |  | 3.4
|  | 04 : 1,7*1 |  | 1.7
|  | 14 : 0,62*2 |  | 1.24
|  | 15 : 0,64*1 |  | 0.64
|  | 16 : 0,86*2 |  | 1.72
| 766 60 Těsnění připojovací spáry při montáži otvor. prvků | [7 empty] | 0
| Těsnění připojovací spáry při montáži otvorových prvků vnitřní spára - parotěsná, vnější spára - vodotěsná. | [8 empty] | SPX
242 | 766601122T00 | Montáž PVC profil,připoj. spáry, parapet vnitřní | m | 20.4 | 0 | 0 | 800-766 | Vlastní |  | POL |  | 21
Začátek provozního součtu
|  | D 1.1.10 ozn 01 : 1,3*6 |  | 7.8
|  | 02 : 1,3*3 |  | 3.9
|  | 03 : 1,7*2 |  | 3.4
|  | 04 : 1,7*1 |  | 1.7
|  | 14 : 0,62*2 |  | 1.24
|  | 16 : 0,86*2 |  | 1.72
|  | 15 : 0,64*1 |  | 0.64
|  | Mezisoučet |  | 20.4
Konec provozního součtu
|  | 20,4 |  | 20.4
| 766 62-4 Montáž otvorových prvků plastových | [7 empty] | 0
243 | 766711001R00 | ...oken a balkonových dveří, | m | 105.18 | 0 | 0 | 800-766 | RTS |  | POL |  | 21
|  | Montáž plastových a euro oken a dveří včetně dodávky a montáže PU pěny a spojovacích prostředků. | [13 empty] | Montáž plastových a euro oken a dveří včetně dodávky a montáže PU pěny a spojovacích prostředků.
|  | D 1.1.10 ozn 01 : (1,15+2,28)*2*6 |  | 41.16
|  | 02 : (1,15+2,28)*2*3 |  | 20.58
|  | 03 : (1,7+2,98)*2*2 |  | 18.72
|  | 04 : (1,7+2,63)*2*1 |  | 8.66
|  | 14 : (0,62+0,88)*2*2 |  | 6
|  | 15 : (0,64+0,69)*2*1 |  | 2.66
|  | 16 : (0,86+0,99)*2*2 |  | 7.4
| 766 67 Montáž obložkové zárubně a dveřního křídla | [7 empty] | 0
244 | 766670011R00 | ...jednokřídlového | kus | 9 | 0 | 0 | 800-766 | RTS |  | POL |  | 21
|  | D 1.1.10 ozn.09 : 2+6 |  | 8
|  | ozn.13 : 1 |  | 1
245 | 766670021R00 | ...kliky a štítku | kus | 45 | 0 | 0 | 800-766 | RTS |  | POL |  | 21
|  | D 1.1.10 ozn.05 : 6+2 |  | 8
|  | ozn.06 : 3 |  | 3
|  | ozn 07 : 2+5 |  | 7
|  | ozn 08 : 4+8 |  | 12
|  | ozn.09 : 2+6 |  | 8
|  | ozn 10 : 1 |  | 1
|  | ozn 11 : 1 |  | 1
|  | ozn 12 : 1 |  | 1
|  | ozn.13 : 1 |  | 1
|  | ozn 17 : 3 |  | 3
| 767 64 Montáž dveří | [7 empty] | 0
| 767 64-1 montáž doplňků dveří | [7 empty] | 1
246 | 767649194R00 | ...madla | kus | 1 | 0 | 0 | 800-767 | RTS |  | POL |  | 21
|  | D 1.1.12 : 1 |  | 1
247 | 28350107.AR | profil okenní, pod parapet; plast | m | 22.44 | 0 | 0 | SPCM | RTS |  | POL |  | 21
Začátek provozního součtu
|  | D 1.1.10 ozn 01 : 1,3*6 |  | 7.8
|  | 02 : 1,3*3 |  | 3.9
|  | 03 : 1,7*2 |  | 3.4
|  | 04 : 1,7*1 |  | 1.7
|  | 14 : 0,62*2 |  | 1.24
|  | 16 : 0,86*2 |  | 1.72
|  | 15 : 0,64*1 |  | 0.64
|  | Mezisoučet |  | 20.4
Konec provozního součtu
|  | 20,4*1,1 |  | 22.44
248 | 54914588R | kování stavební - prvek: kliky se štíty mezipokojovými s ukazatelem; provedení Cr; pro dveře WC, koupelen | kus | 24 | 0 | 0 | SPCM | RTS |  | POL |  | 21
|  | kabiny WC : 2+8+7+7 |  | 24
249 | 54914591R | kování stavební - prvek: kliky se štíty pro klíč; provedení Cr; pro dveře | kus | 21 | 0 | 0 | SPCM | RTS |  | POL |  | 21
250 | 54926045R | zámek zadlabací; vložkový; s převodem; dvouzápadový; levopravý; hl = 80 mm; h = 170 mm; rozteč 90 mm | kus | 1 | 0 | 0 | SPCM | RTS |  | POL |  | 21
251 | 54926066R | zámek zadlabací; obyčejný; bez převodu; levopravý; hl = 60 mm; h = 142 mm; rozteč 72 mm; zinek bílý | kus | 44 | 0 | 0 | SPCM | RTS |  | POL |  | 21
252 | 55440006R | madlo pro koupelny; rovné; kov; l = 800,0 mm; bílý | kus | 1 | 0 | 0 | SPCM | RTS |  | POL |  | 21
|  | D 1.1.12 : 1 |  | 1
253 | 611430004 | Okno euro 115x228cm tech.specifikace viz str.1-2, tech.parametry dle tabulky oken a dveří | kus | 9 | 0 | 0 |  | Vlastní |  | POL_NEZ | 3 | 21
|  | D 1.1.10 ozn 01 : 2+2+2 |  | 6
|  | ozn 02 : 1+1+1 |  | 3
254 | 611430005 | Okno euro 170x298cm tech.specifikace viz str.1-2, tech.parametry dle tabulky oken a dveří | kus | 2 | 0 | 0 |  | Vlastní |  | POL_NEZ | 3 | 21
|  | D 1.1.10 ozn 03 : 2 |  | 2
255 | 611430006 | Okno euro 170x263cm tech.specifikace viz str.1-2, tech.parametry dle tabulky oken a dveří | kus | 1 | 0 | 0 |  | Vlastní |  | POL_NEZ | 3 | 21
|  | D 1.1.10 ozn 04 : 1 |  | 1
256 | 611430009 | Okno euro 62x88cm tech.specifikace viz str.1-2, tech.parametry dle tabulky oken a dveří | kus | 2 | 0 | 0 |  | Vlastní |  | POL_NEZ | 3 | 21
|  | D 1.1.10 ozn 14 : 2 |  | 2
257 | 611430009214 | Okno euro 86x99cm tech.specifikace viz str.1-2, tech.parametry dle tabulky oken a dveří | kus | 1 | 0 | 0 |  | Vlastní |  | POL_NEZ | 3 | 21
|  | D 1.1.10 ozn 16 : 1 |  | 1
258 | 611430009215 | Okno euro 64x69cm tech.specifikace viz str.1-2, tech.parametry dle tabulky oken a dveří | kus | 1 | 0 | 0 |  | Vlastní |  | POL_NEZ | 3 | 21
|  | D 1.1.10 ozn 15 : 1 |  | 1
259 | 61168801R | dveře speciální mechanicky odolné; vnitřní; š = 600 mm; h = 1 970,0 mm; hladké; otevíravé; počet křídel 1; plné; povrch. úprava laminát | kus | 20 | 0 | 0 | SPCM | RTS |  | POL |  | 21
|  | D 1.1.10 ozn.05 : 6+2 |  | 8
|  | ozn 08 : 4+8 |  | 12
260 | 61168802R | dveře speciální mechanicky odolné; vnitřní; š = 700 mm; h = 1 970,0 mm; hladké; otevíravé; počet křídel 1; plné; povrch. úprava laminát | kus | 4 | 0 | 0 | SPCM | RTS |  | POL |  | 21
|  | D 1.1.10 ozn.06 : 3 |  | 3
|  | ozn 11 : 1 |  | 1
261 | 61168803R | dveře speciální mechanicky odolné; vnitřní; š = 800 mm; h = 1 970,0 mm; hladké; otevíravé; počet křídel 1; plné; povrch. úprava laminát | kus | 18 | 0 | 0 | SPCM | RTS |  | POL |  | 21
|  | D 1.1.10 ozn.07 : 2+5 |  | 7
|  | ozn 09 : 2+6 |  | 8
|  | ozn 17 : 3 |  | 3
262 | 61168804R | dveře speciální mechanicky odolné; vnitřní; š = 900 mm; h = 1 970,0 mm; hladké; otevíravé; počet křídel 1; plné; povrch. úprava laminát | kus | 3 | 0 | 0 | SPCM | RTS |  | POL |  | 21
|  | D 1.1.10 ozn.10 : 1 |  | 1
|  | ozn 12 : 1 |  | 1
|  | ozn 13 : 1 |  | 1
263 | 61181252.AR | zárubeň dřevěná obkladová; otočná; pro dveře jednokřídlové; š průchodu 800 mm; h průchodu 1 970 mm; tloušťka stěny 60 až 170 mm; dýha; dub, buk, jasan, mahagon | kus | 8 | 0 | 0 | SPCM | RTS |  | POL |  | 21
|  | D 1.1.10 ozn.09 : 2+6 |  | 8
264 | 61181253.AR | zárubeň dřevěná obkladová; otočná; pro dveře jednokřídlové; š průchodu 900 mm; h průchodu 1 970 mm; tloušťka stěny 60 až 170 mm; dýha; dub, buk, jasan, mahagon | kus | 1 | 0 | 0 | SPCM | RTS |  | POL |  | 21
|  | D 1.1.10 ozn.13 : 1 |  | 1
| 998 76-6 Přesun hmot pro konstrukce truhlářské | [7 empty] | 0
| 50 m vodorovně | [8 empty] | SPX
265 | 998766103R00 | ...v objektech výšky do 24 m | t | 1.7431 | 0 | 0 | 800-766 | RTS |  | POL |  | 21
Díl: | 771 | Podlahy z dlaždic a obklady |  |  | 0 |  |  |  |  | DIL
| 771 10 Příprava podkladu před kladením dlažeb | [7 empty] | 0
266 | 771101121R00 | ...provedení penetrace podkladu | m2 | 132 | 0 | 0 | 800-771 | RTS |  | POL |  | 21
|  | D 1.1.2 -1.01 S7 : 3,3 |  | 3.3
|  | -1.02 : 3,3 |  | 3.3
|  | -1.03 : 8,6 |  | 8.6
|  | -1.04 : 1,5 |  | 1.5
|  | -1.05 : 1,9 |  | 1.9
|  | -1.06 : 3 |  | 3
|  | -1.07 : 6,3 |  | 6.3
|  | Mezisoučet |  | 27.9
|  | D 1.1.7 0.01 S6 : 6 |  | 6
|  | 0.02 : 1,5 |  | 1.5
|  | 0.03 : 1,1 |  | 1.1
|  | 0,04 : 1,1 |  | 1.1
|  | 0.05 : 3,3 |  | 3.3
|  | 0.06 : 1,5 |  | 1.5
|  | 0.07 : 1,5 |  | 1.5
|  | 0.08 : 7,1 |  | 7.1
|  | 0.09 : 3,6 |  | 3.6
|  | 0.10 : 3,1 |  | 3.1
|  | 0.11 : 2,6 |  | 2.6
|  | 0.12 : 3,5 |  | 3.5
|  | 0.13 : 1 |  | 1
|  | 0.14 : 1 |  | 1
|  | Mezisoučet |  | 37.9
|  | D 1.1.8 1.01 S6 : 6,8 |  | 6.8
|  | 1.02 : 4,5 |  | 4.5
|  | 1.03 : 1,6 |  | 1.6
|  | 1.04 : 1,4 |  | 1.4
|  | 1.05 : 2,7 |  | 2.7
|  | 1.06 : 1,1 |  | 1.1
|  | 1.07 : 1,1 |  | 1.1
|  | 1.08 : 1,1 |  | 1.1
|  | 1.09 : 1,7 |  | 1.7
|  | 1.10 : 1,8 |  | 1.8
|  | 1.11 : 2,6 |  | 2.6
|  | 1.12 : 3,1 |  | 3.1
|  | 1.13 : 3,6 |  | 3.6
|  | Mezisoučet |  | 33.1
|  | D 1.1.9 2.01 S6 : 6,8 |  | 6.8
|  | 2.02 : 4,5 |  | 4.5
|  | 2.03 : 1,6 |  | 1.6
|  | 2.04 : 1,4 |  | 1.4
|  | 2.05 : 2,7 |  | 2.7
|  | 2.06 : 1,1 |  | 1.1
|  | 2.07 : 1,1 |  | 1.1
|  | 2.08 : 1,1 |  | 1.1
|  | 2.09 : 1,7 |  | 1.7
|  | 2.10 : 1,8 |  | 1.8
|  | 2.11 : 2,6 |  | 2.6
|  | 2.12 : 3,1 |  | 3.1
|  | 2.13 : 3,6 |  | 3.6
|  | Mezisoučet |  | 33.1
| 771 13 Obklad soklíků | [7 empty] | 0
| 771 13-5 do tmele | [7 empty] | 1
267 | 771130112R00 | ...rovných, výšky přes 100 do 150 mm | m | 23.9 | 0 | 0 | 800-771 | RTS |  | POL |  | 21
|  | D 1.1.2 -1.03 S7 : (4,16+1,65)*2 |  | 11.62
|  | 0,3*2+0,65*2 |  | 1.9
|  | -0,8*2 |  | -1.6
|  | -1.04 : 1,56*2 |  | 3.12
|  | -0,6*2 |  | -1.2
|  | -1.07 : (1,58+3,85)*2 |  | 10.86
|  | -0,8*1 |  | -0.8
| 771 21 Kladení dlažby keramické | [7 empty] | 0
| do tmele, rovnoběžně se stěnou, bez skládání složitých vzorů a tvarů. | [8 empty] | SPX
| 771 21-5 do tmele | [7 empty] | 1
268 | 771212113R00 | ...velikosti do 400 x 400 m | m2 | 132 | 0 | 0 | 800-771 | RTS |  | POL |  | 21
|  | D 1.1.2 -1.01 S7 : 3,3 |  | 3.3
|  | -1.02 : 3,3 |  | 3.3
|  | -1.03 : 8,6 |  | 8.6
|  | -1.04 : 1,5 |  | 1.5
|  | -1.05 : 1,9 |  | 1.9
|  | -1.06 : 3 |  | 3
|  | -1.07 : 6,3 |  | 6.3
|  | Mezisoučet |  | 27.9
|  | D 1.1.7 0.01 S6 : 6 |  | 6
|  | 0.02 : 1,5 |  | 1.5
|  | 0.03 : 1,1 |  | 1.1
|  | 0,04 : 1,1 |  | 1.1
|  | 0.05 : 3,3 |  | 3.3
|  | 0.06 : 1,5 |  | 1.5
|  | 0.07 : 1,5 |  | 1.5
|  | 0.08 : 7,1 |  | 7.1
|  | 0.09 : 3,6 |  | 3.6
|  | 0.10 : 3,1 |  | 3.1
|  | 0.11 : 2,6 |  | 2.6
|  | 0.12 : 3,5 |  | 3.5
|  | 0.13 : 1 |  | 1
|  | 0.14 : 1 |  | 1
|  | Mezisoučet |  | 37.9
|  | D 1.1.8 1.01 S6 : 6,8 |  | 6.8
|  | 1.02 : 4,5 |  | 4.5
|  | 1.03 : 1,6 |  | 1.6
|  | 1.04 : 1,4 |  | 1.4
|  | 1.05 : 2,7 |  | 2.7
|  | 1.06 : 1,1 |  | 1.1
|  | 1.07 : 1,1 |  | 1.1
|  | 1.08 : 1,1 |  | 1.1
|  | 1.09 : 1,7 |  | 1.7
|  | 1.10 : 1,8 |  | 1.8
|  | 1.11 : 2,6 |  | 2.6
|  | 1.12 : 3,1 |  | 3.1
|  | 1.13 : 3,6 |  | 3.6
|  | Mezisoučet |  | 33.1
|  | D 1.1.9 2.01 S6 : 6,8 |  | 6.8
|  | 2.02 : 4,5 |  | 4.5
|  | 2.03 : 1,6 |  | 1.6
|  | 2.04 : 1,4 |  | 1.4
|  | 2.05 : 2,7 |  | 2.7
|  | 2.06 : 1,1 |  | 1.1
|  | 2.07 : 1,1 |  | 1.1
|  | 2.08 : 1,1 |  | 1.1
|  | 2.09 : 1,7 |  | 1.7
|  | 2.10 : 1,8 |  | 1.8
|  | 2.11 : 2,6 |  | 2.6
|  | 2.12 : 3,1 |  | 3.1
|  | 2.13 : 3,6 |  | 3.6
|  | Mezisoučet |  | 33.1
| 771 47-9 Řezání dlaždic | [7 empty] | 0
269 | 771479001R00 | ...pro soklíky | m | 23.9 | 0 | 0 | 800-771 | RTS |  | POL |  | 21
|  | D 1.1.2 -1.03 S7 : (4,16+1,65)*2 |  | 11.62
|  | 0,3*2+0,65*2 |  | 1.9
|  | -0,8*2 |  | -1.6
|  | -1.04 : 1,56*2 |  | 3.12
|  | -0,6*2 |  | -1.2
|  | -1.07 : (1,58+3,85)*2 |  | 10.86
|  | -0,8*1 |  | -0.8
| 771 57-8 Zvláštní úpravy spár | [7 empty] | 0
270 | 771578011R00 | ...spára podlaha-stěna silikonem | m | 242.7 | 0 | 0 | 800-771 | RTS |  | POL |  | 21
|  | D 1.1.6 -1.01 S3 : (1,5+1,41)*2 |  | 5.82
|  | (0,89+1,41)*2 |  | 4.6
|  | -0,6*1*3 |  | -1.8
|  | -1.02 : (1,4+1,38)*2 |  | 5.56
|  | (0,89+1,38)*2 |  | 4.54
|  | -0,6*1*3 |  | -1.8
|  | -1.05 : (1,06+1,56)*2 |  | 5.24
|  | -0,6*1 |  | -0.6
|  | -1.06 : (1,56+1,95)*2 |  | 7.02
|  | -0,6*1 |  | -0.6
|  | D 1.1.7 0.01 : (3,975+1,5)*2 |  | 10.95
|  | -0,6*1*4 |  | -2.4
|  | -0,7*1 |  | -0.7
|  | -0,9*1*2 |  | -1.8
|  | 0.02 : (1,425+0,9)*2 |  | 4.65
|  | -0,7*1 |  | -0.7
|  | 0.03 : (1,125+0,9)*2 |  | 4.05
|  | -0,6*1 |  | -0.6
|  | 0.04 : (1,125+0,9)*2 |  | 4.05
|  | -0,6*1 |  | -0.6
|  | 0.05 : (1,975+1,63)*2 |  | 7.21
|  | -0,9*1 |  | -0.9
|  | 0.06 : (0,9+1,63)*2 |  | 5.06
|  | -0,6*1 |  | -0.6
|  | 0.07 : (0,9+1,63)*2 |  | 5.06
|  | -0,6*1 |  | -0.6
|  | 0.08 : (1,625+4,75)*2 |  | 12.75
|  | -0,9*1*2 |  | -1.8
|  | 0.09 : (1,745+2,07)*2 |  | 7.63
|  | -0,8*1*2 |  | -1.6
|  | 0.10 : (1,52+2,07)*2 |  | 7.18
|  | -0,7*1 |  | -0.7
|  | -0,8*1 |  | -0.8
|  | 0.11 : (1,135+2,07)*2 |  | 6.41
|  | -0,7*1 |  | -0.7
|  | 0.12 : (2,1+1,9)*2 |  | 8
|  | -0,6*1*2 |  | -1.2
|  | -0,8*1 |  | -0.8
|  | 0.13 : (0,9+1,12)*2 |  | 4.04
|  | -0,6*1 |  | -0.6
|  | 0.14 : (0,9+1,12)*2 |  | 4.04
|  | Mezisoučet |  | 101.96
|  | D 1.1.8 1.01 : (4,85+1,5)*2 |  | 12.7
|  | -0,8*1*3 |  | -2.4
|  | 0,24*2*2 |  | 0.96
|  | 1.02 : (3,025+1,5)*2 |  | 9.05
|  | -0,6*1*5 |  | -3
|  | -0,8*1 |  | -0.8
|  | 1.03 : (1,075+1,8)*2 |  | 5.75
|  | -0,8*1 |  | -0.8
|  | 1.04 : (0,95+1,8)*2 |  | 5.5
|  | -0,6*1 |  | -0.6
|  | 1.05 : (1,85+1,8)*2 |  | 7.3
|  | -0,6*1 |  | -0.6
|  | 1.06 : (0,9+1,1)*2 |  | 4
|  | -0,6*1 |  | -0.6
|  | 1.07 : (0,9+1,1)*2 |  | 4
|  | -0,6*1 |  | -0.6
|  | 1.08 : (1,025+1,1)*2 |  | 4.25
|  | -0,6*1 |  | -0.6
|  | 1.09 : (1,72+1,1)*2 |  | 5.64
|  | -0,6*1 |  | -0.6
|  | -0,8*1 |  | -0.8
|  | 1.10 : (1,25+1,5)*2 |  | 5.5
|  | -0,6*1 |  | -0.6
|  | 1.11 : (1,285+2,07)*2 |  | 6.71
|  | -0,7*1 |  | -0.7
|  | 1.12 : (1,52+2,07)*2 |  | 7.18
|  | -0,7*1 |  | -0.7
|  | -0,8*1 |  | -0.8
|  | 1.13 : (1,745+2,07)*2 |  | 7.63
|  | -0,8*1*2 |  | -1.6
|  | Mezisoučet |  | 70.37
|  | D 1.1.9 2.01 : (4,85+1,5)*2 |  | 12.7
|  | -0,8*1*3 |  | -2.4
|  | 0,24*2*2 |  | 0.96
|  | 2.02 : (3,025+1,5)*2 |  | 9.05
|  | -0,6*1*5 |  | -3
|  | -0,8*1 |  | -0.8
|  | 2.03 : (1,075+1,8)*2 |  | 5.75
|  | -0,8*1 |  | -0.8
|  | 2.04 : (0,95+1,8)*2 |  | 5.5
|  | -0,6*1 |  | -0.6
|  | 2.05 : (1,85+1,8)*2 |  | 7.3
|  | -0,6*1 |  | -0.6
|  | 2.06 : (0,9+1,1)*2 |  | 4
|  | -0,6*1 |  | -0.6
|  | 2.07 : (0,9+1,1)*2 |  | 4
|  | -0,6*1 |  | -0.6
|  | 2.08 : (1,025+1,1)*2 |  | 4.25
|  | -0,6*1 |  | -0.6
|  | 2.09 : (1,72+1,1)*2 |  | 5.64
|  | -0,6*1 |  | -0.6
|  | -0,8*1 |  | -0.8
|  | 2.10 : (1,25+1,5)*2 |  | 5.5
|  | -0,6*1 |  | -0.6
|  | 2.11 : (1,285+2,07)*2 |  | 6.71
|  | -0,7*1 |  | -0.7
|  | 2.12 : (1,52+2,07)*2 |  | 7.18
|  | -0,7*1 |  | -0.7
|  | -0,8*1 |  | -0.8
|  | 2.13 : (1,745+2,07)*2 |  | 7.63
|  | -0,8*1*2 |  | -1.6
|  | Mezisoučet |  | 70.37
| 771 57-9 Příplatky k položkám montáže podlah keramických | [7 empty] | 0
271 | 771579790R00 | ...příplatek za diagonální kladení | m2 | 132 | 0 | 0 | 800-771 | RTS |  | POL |  | 21
|  | D 1.1.2 -1.01 S7 : 3,3 |  | 3.3
|  | -1.02 : 3,3 |  | 3.3
|  | -1.03 : 8,6 |  | 8.6
|  | -1.04 : 1,5 |  | 1.5
|  | -1.05 : 1,9 |  | 1.9
|  | -1.06 : 3 |  | 3
|  | -1.07 : 6,3 |  | 6.3
|  | Mezisoučet |  | 27.9
|  | D 1.1.7 0.01 S6 : 6 |  | 6
|  | 0.02 : 1,5 |  | 1.5
|  | 0.03 : 1,1 |  | 1.1
|  | 0,04 : 1,1 |  | 1.1
|  | 0.05 : 3,3 |  | 3.3
|  | 0.06 : 1,5 |  | 1.5
|  | 0.07 : 1,5 |  | 1.5
|  | 0.08 : 7,1 |  | 7.1
|  | 0.09 : 3,6 |  | 3.6
|  | 0.10 : 3,1 |  | 3.1
|  | 0.11 : 2,6 |  | 2.6
|  | 0.12 : 3,5 |  | 3.5
|  | 0.13 : 1 |  | 1
|  | 0.14 : 1 |  | 1
|  | Mezisoučet |  | 37.9
|  | D 1.1.8 1.01 S6 : 6,8 |  | 6.8
|  | 1.02 : 4,5 |  | 4.5
|  | 1.03 : 1,6 |  | 1.6
|  | 1.04 : 1,4 |  | 1.4
|  | 1.05 : 2,7 |  | 2.7
|  | 1.06 : 1,1 |  | 1.1
|  | 1.07 : 1,1 |  | 1.1
|  | 1.08 : 1,1 |  | 1.1
|  | 1.09 : 1,7 |  | 1.7
|  | 1.10 : 1,8 |  | 1.8
|  | 1.11 : 2,6 |  | 2.6
|  | 1.12 : 3,1 |  | 3.1
|  | 1.13 : 3,6 |  | 3.6
|  | Mezisoučet |  | 33.1
|  | D 1.1.9 2.01 S6 : 6,8 |  | 6.8
|  | 2.02 : 4,5 |  | 4.5
|  | 2.03 : 1,6 |  | 1.6
|  | 2.04 : 1,4 |  | 1.4
|  | 2.05 : 2,7 |  | 2.7
|  | 2.06 : 1,1 |  | 1.1
|  | 2.07 : 1,1 |  | 1.1
|  | 2.08 : 1,1 |  | 1.1
|  | 2.09 : 1,7 |  | 1.7
|  | 2.10 : 1,8 |  | 1.8
|  | 2.11 : 2,6 |  | 2.6
|  | 2.12 : 3,1 |  | 3.1
|  | 2.13 : 3,6 |  | 3.6
|  | Mezisoučet |  | 33.1
272 | 771579795R00 | ...příplatek za spárování vodotěsnou hmotou - plošně | m2 | 135.585 | 0 | 0 | 800-771 | RTS |  | POL |  | 21
Začátek provozního součtu
|  | D 1.1.2 -1.03 S7 : (4,16+1,65)*2 |  | 11.62
|  | 0,3*2+0,65*2 |  | 1.9
|  | -0,8*2 |  | -1.6
|  | -1.04 : 1,56*2 |  | 3.12
|  | -0,6*2 |  | -1.2
|  | -1.07 : (1,58+3,85)*2 |  | 10.86
|  | -0,8*1 |  | -0.8
|  | Mezisoučet |  | 23.9
Konec provozního součtu
|  | 23,9*0,15 |  | 3.585
|  | D 1.1.2 -1.01 S7 : 3,3 |  | 3.3
|  | -1.02 : 3,3 |  | 3.3
|  | -1.03 : 8,6 |  | 8.6
|  | -1.04 : 1,5 |  | 1.5
|  | -1.05 : 1,9 |  | 1.9
|  | -1.06 : 3 |  | 3
|  | -1.07 : 6,3 |  | 6.3
|  | Mezisoučet |  | 31.485
|  | D 1.1.7 0.01 S6 : 6 |  | 6
|  | 0.02 : 1,5 |  | 1.5
|  | 0.03 : 1,1 |  | 1.1
|  | 0,04 : 1,1 |  | 1.1
|  | 0.05 : 3,3 |  | 3.3
|  | 0.06 : 1,5 |  | 1.5
|  | 0.07 : 1,5 |  | 1.5
|  | 0.08 : 7,1 |  | 7.1
|  | 0.09 : 3,6 |  | 3.6
|  | 0.10 : 3,1 |  | 3.1
|  | 0.11 : 2,6 |  | 2.6
|  | 0.12 : 3,5 |  | 3.5
|  | 0.13 : 1 |  | 1
|  | 0.14 : 1 |  | 1
|  | Mezisoučet |  | 37.9
|  | D 1.1.8 1.01 S6 : 6,8 |  | 6.8
|  | 1.02 : 4,5 |  | 4.5
|  | 1.03 : 1,6 |  | 1.6
|  | 1.04 : 1,4 |  | 1.4
|  | 1.05 : 2,7 |  | 2.7
|  | 1.06 : 1,1 |  | 1.1
|  | 1.07 : 1,1 |  | 1.1
|  | 1.08 : 1,1 |  | 1.1
|  | 1.09 : 1,7 |  | 1.7
|  | 1.10 : 1,8 |  | 1.8
|  | 1.11 : 2,6 |  | 2.6
|  | 1.12 : 3,1 |  | 3.1
|  | 1.13 : 3,6 |  | 3.6
|  | Mezisoučet |  | 33.1
|  | D 1.1.9 2.01 S6 : 6,8 |  | 6.8
|  | 2.02 : 4,5 |  | 4.5
|  | 2.03 : 1,6 |  | 1.6
|  | 2.04 : 1,4 |  | 1.4
|  | 2.05 : 2,7 |  | 2.7
|  | 2.06 : 1,1 |  | 1.1
|  | 2.07 : 1,1 |  | 1.1
|  | 2.08 : 1,1 |  | 1.1
|  | 2.09 : 1,7 |  | 1.7
|  | 2.10 : 1,8 |  | 1.8
|  | 2.11 : 2,6 |  | 2.6
|  | 2.12 : 3,1 |  | 3.1
|  | 2.13 : 3,6 |  | 3.6
|  | Mezisoučet |  | 33.1
273 | 24592160R | hmota penetrační vodou ředitelná; disperzní, bezrozpouštědlová; úprava savosti podkladu, zpevnění, pod stěrkové hmoty; pro interiér i exteriér; tepelná odolnost -20 až 80 °C; tekutá | kg | 27.117 | 0 | 0 | SPCM | RTS |  | POL |  | 21
Začátek provozního součtu
|  | D 1.1.2 -1.03 S7 : (4,16+1,65)*2 |  | 11.62
|  | 0,3*2+0,65*2 |  | 1.9
|  | -0,8*2 |  | -1.6
|  | -1.04 : 1,56*2 |  | 3.12
|  | -0,6*2 |  | -1.2
|  | -1.07 : (1,58+3,85)*2 |  | 10.86
|  | -0,8*1 |  | -0.8
|  | Mezisoučet |  | 23.9
Konec provozního součtu
|  | 23,9*0,15*0,2 |  | 0.717
Začátek provozního součtu
|  | D 1.1.2 -1.01 S7 : 3,3 |  | 3.3
|  | -1.02 : 3,3 |  | 3.3
|  | -1.03 : 8,6 |  | 8.6
|  | -1.04 : 1,5 |  | 1.5
|  | -1.05 : 1,9 |  | 1.9
|  | -1.06 : 3 |  | 3
|  | -1.07 : 6,3 |  | 6.3
|  | D 1.1.7 0.01 S6 : 6 |  | 6
|  | 0.02 : 1,5 |  | 1.5
|  | 0.03 : 1,1 |  | 1.1
|  | 0,04 : 1,1 |  | 1.1
|  | 0.05 : 3,3 |  | 3.3
|  | 0.06 : 1,5 |  | 1.5
|  | 0.07 : 1,5 |  | 1.5
|  | 0.08 : 7,1 |  | 7.1
|  | 0.09 : 3,6 |  | 3.6
|  | 0.10 : 3,1 |  | 3.1
|  | 0.11 : 2,6 |  | 2.6
|  | 0.12 : 3,5 |  | 3.5
|  | 0.13 : 1 |  | 1
|  | 0.14 : 1 |  | 1
|  | D 1.1.8 1.01 S6 : 6,8 |  | 6.8
|  | 1.02 : 4,5 |  | 4.5
|  | 1.03 : 1,6 |  | 1.6
|  | 1.04 : 1,4 |  | 1.4
|  | 1.05 : 2,7 |  | 2.7
|  | 1.06 : 1,1 |  | 1.1
|  | 1.07 : 1,1 |  | 1.1
|  | 1.08 : 1,1 |  | 1.1
|  | 1.09 : 1,7 |  | 1.7
|  | 1.10 : 1,8 |  | 1.8
|  | 1.11 : 2,6 |  | 2.6
|  | 1.12 : 3,1 |  | 3.1
|  | 1.13 : 3,6 |  | 3.6
|  | D 1.1.9 2.01 S6 : 6,8 |  | 6.8
|  | 2.02 : 4,5 |  | 4.5
|  | 2.03 : 1,6 |  | 1.6
|  | 2.04 : 1,4 |  | 1.4
|  | 2.05 : 2,7 |  | 2.7
|  | 2.06 : 1,1 |  | 1.1
|  | 2.07 : 1,1 |  | 1.1
|  | 2.08 : 1,1 |  | 1.1
|  | 2.09 : 1,7 |  | 1.7
|  | 2.10 : 1,8 |  | 1.8
|  | 2.11 : 2,6 |  | 2.6
|  | 2.12 : 3,1 |  | 3.1
|  | 2.13 : 3,6 |  | 3.6
|  | Mezisoučet |  | 132
Konec provozního součtu
|  | 132*0,2 |  | 26.4
274 | 58582138.AR | tmel cementový; lepicí; pro interiér i exteriér; přilnavost k materiálům kamenina, keram. obklady, dlažby | kg | 606.5475 | 0 | 0 | SPCM | RTS |  | POL |  | 21
Začátek provozního součtu
|  | D 1.1.2 -1.03 S7 : (4,16+1,65)*2 |  | 11.62
|  | 0,3*2+0,65*2 |  | 1.9
|  | -0,8*2 |  | -1.6
|  | -1.04 : 1,56*2 |  | 3.12
|  | -0,6*2 |  | -1.2
|  | -1.07 : (1,58+3,85)*2 |  | 10.86
|  | -0,8*1 |  | -0.8
|  | Mezisoučet |  | 23.9
Konec provozního součtu
|  | 23,9*0,15*3,5 |  | 12.5475
Začátek provozního součtu
|  | D 1.1.2 -1.01 S7 : 3,3 |  | 3.3
|  | -1.02 : 3,3 |  | 3.3
|  | -1.03 : 8,6 |  | 8.6
|  | -1.04 : 1,5 |  | 1.5
|  | -1.05 : 1,9 |  | 1.9
|  | -1.06 : 3 |  | 3
|  | -1.07 : 6,3 |  | 6.3
|  | D 1.1.7 0.01 S6 : 6 |  | 6
|  | 0.02 : 1,5 |  | 1.5
|  | 0.03 : 1,1 |  | 1.1
|  | 0,04 : 1,1 |  | 1.1
|  | 0.05 : 3,3 |  | 3.3
|  | 0.06 : 1,5 |  | 1.5
|  | 0.07 : 1,5 |  | 1.5
|  | 0.08 : 7,1 |  | 7.1
|  | 0.09 : 3,6 |  | 3.6
|  | 0.10 : 3,1 |  | 3.1
|  | 0.11 : 2,6 |  | 2.6
|  | 0.12 : 3,5 |  | 3.5
|  | 0.13 : 1 |  | 1
|  | 0.14 : 1 |  | 1
|  | D 1.1.8 1.01 S6 : 6,8 |  | 6.8
|  | 1.02 : 4,5 |  | 4.5
|  | 1.03 : 1,6 |  | 1.6
|  | 1.04 : 1,4 |  | 1.4
|  | 1.05 : 2,7 |  | 2.7
|  | 1.06 : 1,1 |  | 1.1
|  | 1.07 : 1,1 |  | 1.1
|  | 1.08 : 1,1 |  | 1.1
|  | 1.09 : 1,7 |  | 1.7
|  | 1.10 : 1,8 |  | 1.8
|  | 1.11 : 2,6 |  | 2.6
|  | 1.12 : 3,1 |  | 3.1
|  | 1.13 : 3,6 |  | 3.6
|  | D 1.1.9 2.01 S6 : 6,8 |  | 6.8
|  | 2.02 : 4,5 |  | 4.5
|  | 2.03 : 1,6 |  | 1.6
|  | 2.04 : 1,4 |  | 1.4
|  | 2.05 : 2,7 |  | 2.7
|  | 2.06 : 1,1 |  | 1.1
|  | 2.07 : 1,1 |  | 1.1
|  | 2.08 : 1,1 |  | 1.1
|  | 2.09 : 1,7 |  | 1.7
|  | 2.10 : 1,8 |  | 1.8
|  | 2.11 : 2,6 |  | 2.6
|  | 2.12 : 3,1 |  | 3.1
|  | 2.13 : 3,6 |  | 3.6
|  | Mezisoučet |  | 132
Konec provozního součtu
|  | 132*4,5 |  | 594
275 | 59763021.A | Dlažba dle výběru investora vlastnosti R 10 | m2 | 142.902 | 0 | 0 |  | Vlastní |  | POL_NEZ | 3 | 21
Začátek provozního součtu
|  | D 1.1.2 -1.03 S7 : (4,16+1,65)*2 |  | 11.62
|  | 0,3*2+0,65*2 |  | 1.9
|  | -0,8*2 |  | -1.6
|  | -1.04 : 1,56*2 |  | 3.12
|  | -0,6*2 |  | -1.2
|  | -1.07 : (1,58+3,85)*2 |  | 10.86
|  | -0,8*1 |  | -0.8
|  | Mezisoučet |  | 23.9
Konec provozního součtu
|  | 23,9*0,15*1,2 |  | 4.302
Začátek provozního součtu
|  | D 1.1.2 -1.01 S7 : 3,3 |  | 3.3
|  | -1.02 : 3,3 |  | 3.3
|  | -1.03 : 8,6 |  | 8.6
|  | -1.04 : 1,5 |  | 1.5
|  | -1.05 : 1,9 |  | 1.9
|  | -1.06 : 3 |  | 3
|  | -1.07 : 6,3 |  | 6.3
|  | D 1.1.7 0.01 S6 : 6 |  | 6
|  | 0.02 : 1,5 |  | 1.5
|  | 0.03 : 1,1 |  | 1.1
|  | 0,04 : 1,1 |  | 1.1
|  | 0.05 : 3,3 |  | 3.3
|  | 0.06 : 1,5 |  | 1.5
|  | 0.07 : 1,5 |  | 1.5
|  | 0.08 : 7,1 |  | 7.1
|  | 0.09 : 3,6 |  | 3.6
|  | 0.10 : 3,1 |  | 3.1
|  | 0.11 : 2,6 |  | 2.6
|  | 0.12 : 3,5 |  | 3.5
|  | 0.13 : 1 |  | 1
|  | 0.14 : 1 |  | 1
|  | D 1.1.8 1.01 S6 : 6,8 |  | 6.8
|  | 1.02 : 4,5 |  | 4.5
|  | 1.03 : 1,6 |  | 1.6
|  | 1.04 : 1,4 |  | 1.4
|  | 1.05 : 2,7 |  | 2.7
|  | 1.06 : 1,1 |  | 1.1
|  | 1.07 : 1,1 |  | 1.1
|  | 1.08 : 1,1 |  | 1.1
|  | 1.09 : 1,7 |  | 1.7
|  | 1.10 : 1,8 |  | 1.8
|  | 1.11 : 2,6 |  | 2.6
|  | 1.12 : 3,1 |  | 3.1
|  | 1.13 : 3,6 |  | 3.6
|  | D 1.1.9 2.01 S6 : 6,8 |  | 6.8
|  | 2.02 : 4,5 |  | 4.5
|  | 2.03 : 1,6 |  | 1.6
|  | 2.04 : 1,4 |  | 1.4
|  | 2.05 : 2,7 |  | 2.7
|  | 2.06 : 1,1 |  | 1.1
|  | 2.07 : 1,1 |  | 1.1
|  | 2.08 : 1,1 |  | 1.1
|  | 2.09 : 1,7 |  | 1.7
|  | 2.10 : 1,8 |  | 1.8
|  | 2.11 : 2,6 |  | 2.6
|  | 2.12 : 3,1 |  | 3.1
|  | 2.13 : 3,6 |  | 3.6
|  | Mezisoučet |  | 132
Konec provozního součtu
|  | 132*1,05 |  | 138.6
| 998 77-1 Přesun hmot pro podlahy z dlaždic | [7 empty] | 0
| 50 m vodorovně | [8 empty] | SPX
276 | 998771103R00 | ...v objektech výšky do 24 m | t | 3.2526 | 0 | 0 | 800-771 | RTS |  | POL |  | 21
Díl: | 781 | Obklady keramické |  |  | 0 |  |  |  |  | DIL
| 781 10 Příprava podkladu před provedením obkladu | [7 empty] | 0
277 | 781101121R00 | ...provedení penetrace podkladu - práce | m2 | 485.4 | 0 | 0 | 800-771 | RTS |  | POL |  | 21
|  | D 1.1.6 -1.01 S3 : (1,5+1,41)*2*2 |  | 11.64
|  | (0,89+1,41)*2*2 |  | 9.2
|  | -0,6*2*3 |  | -3.6
|  | -1.02 : (1,4+1,38)*2*2 |  | 11.12
|  | (0,89+1,38)*2*2 |  | 9.08
|  | -0,6*2*3 |  | -3.6
|  | -1.05 : (1,06+1,56)*2*2 |  | 10.48
|  | -0,6*2 |  | -1.2
|  | -1.06 : (1,56+1,95)*2*2 |  | 14.04
|  | -0,6*2 |  | -1.2
|  | D 1.1.7 0.01 : (3,975+1,5)*2*2 |  | 21.9
|  | -0,6*2*4 |  | -4.8
|  | -0,7*2 |  | -1.4
|  | -0,9*2*2 |  | -3.6
|  | 0.02 : (1,425+0,9)*2*2 |  | 9.3
|  | -0,7*2 |  | -1.4
|  | 0.03 : (1,125+0,9)*2*2 |  | 8.1
|  | -0,6*2 |  | -1.2
|  | 0.04 : (1,125+0,9)*2*2 |  | 8.1
|  | -0,6*2 |  | -1.2
|  | 0.05 : (1,975+1,63)*2*2 |  | 14.42
|  | -0,9*2 |  | -1.8
|  | 0.06 : (0,9+1,63)*2*2 |  | 10.12
|  | -0,6*2 |  | -1.2
|  | 0.07 : (0,9+1,63)*2*2 |  | 10.12
|  | -0,6*2 |  | -1.2
|  | 0.08 : (1,625+4,75)*2*2 |  | 25.5
|  | -0,9*2*2 |  | -3.6
|  | 0.09 : (1,745+2,07)*2*2 |  | 15.26
|  | -0,8*2*2 |  | -3.2
|  | 0.10 : (1,52+2,07)*2*2 |  | 14.36
|  | -0,7*2 |  | -1.4
|  | -0,8*2 |  | -1.6
|  | 0.11 : (1,135+2,07)*2*2 |  | 12.82
|  | -0,7*2 |  | -1.4
|  | 0.12 : (2,1+1,9)*2*2 |  | 16
|  | -0,6*2*2 |  | -2.4
|  | -0,8*2 |  | -1.6
|  | 0.13 : (0,9+1,12)*2*2 |  | 8.08
|  | -0,6*2 |  | -1.2
|  | 0.14 : (0,9+1,12)*2*2 |  | 8.08
|  | Mezisoučet |  | 203.92
|  | D 1.1.8 1.01 : (4,85+1,5)*2*2 |  | 25.4
|  | -0,8*2*3 |  | -4.8
|  | 0,24*2*2*2 |  | 1.92
|  | 1.02 : (3,025+1,5)*2*2 |  | 18.1
|  | -0,6*2*5 |  | -6
|  | -0,8*2 |  | -1.6
|  | 1.03 : (1,075+1,8)*2*2 |  | 11.5
|  | -0,8*2 |  | -1.6
|  | 1.04 : (0,95+1,8)*2*2 |  | 11
|  | -0,6*2 |  | -1.2
|  | 1.05 : (1,85+1,8)*2*2 |  | 14.6
|  | -0,6*2 |  | -1.2
|  | 1.06 : (0,9+1,1)*2*2 |  | 8
|  | -0,6*2 |  | -1.2
|  | 1.07 : (0,9+1,1)*2*2 |  | 8
|  | -0,6*2 |  | -1.2
|  | 1.08 : (1,025+1,1)*2*2 |  | 8.5
|  | -0,6*2 |  | -1.2
|  | 1.09 : (1,72+1,1)*2*2 |  | 11.28
|  | -0,6*2 |  | -1.2
|  | -0,8*2 |  | -1.6
|  | 1.10 : (1,25+1,5)*2*2 |  | 11
|  | -0,6*2 |  | -1.2
|  | 1.11 : (1,285+2,07)*2*2 |  | 13.42
|  | -0,7*2 |  | -1.4
|  | 1.12 : (1,52+2,07)*2*2 |  | 14.36
|  | -0,7*2 |  | -1.4
|  | -0,8*2 |  | -1.6
|  | 1.13 : (1,745+2,07)*2*2 |  | 15.26
|  | -0,8*2*2 |  | -3.2
|  | Mezisoučet |  | 140.74
|  | D 1.1.9 2.01 : (4,85+1,5)*2*2 |  | 25.4
|  | -0,8*2*3 |  | -4.8
|  | 0,24*2*2*2 |  | 1.92
|  | 2.02 : (3,025+1,5)*2*2 |  | 18.1
|  | -0,6*2*5 |  | -6
|  | -0,8*2 |  | -1.6
|  | 2.03 : (1,075+1,8)*2*2 |  | 11.5
|  | -0,8*2 |  | -1.6
|  | 2.04 : (0,95+1,8)*2*2 |  | 11
|  | -0,6*2 |  | -1.2
|  | 2.05 : (1,85+1,8)*2*2 |  | 14.6
|  | -0,6*2 |  | -1.2
|  | 2.06 : (0,9+1,1)*2*2 |  | 8
|  | -0,6*2 |  | -1.2
|  | 2.07 : (0,9+1,1)*2*2 |  | 8
|  | -0,6*2 |  | -1.2
|  | 2.08 : (1,025+1,1)*2*2 |  | 8.5
|  | -0,6*2 |  | -1.2
|  | 2.09 : (1,72+1,1)*2*2 |  | 11.28
|  | -0,6*2 |  | -1.2
|  | -0,8*2 |  | -1.6
|  | 2.10 : (1,25+1,5)*2*2 |  | 11
|  | -0,6*2 |  | -1.2
|  | 2.11 : (1,285+2,07)*2*2 |  | 13.42
|  | -0,7*2 |  | -1.4
|  | 2.12 : (1,52+2,07)*2*2 |  | 14.36
|  | -0,7*2 |  | -1.4
|  | -0,8*2 |  | -1.6
|  | 2.13 : (1,745+2,07)*2*2 |  | 15.26
|  | -0,8*2*2 |  | -3.2
|  | Mezisoučet |  | 140.74
| 781 11 Doplňkové práce při provádění obkladů | [7 empty] | 0
278 | 781111115R00 | ...vyřezání otvoru v obkladačce korunkou prům. do 30 mm | kus | 87 | 0 | 0 | 800-771 | RTS |  | POL |  | 21
|  | D 1.1.6 : 10 |  | 10
|  | D 1.1.7 : 17 |  | 17
|  | D 1.1.8 : 30 |  | 30
|  | D 1.1.9 : 30 |  | 30
279 | 781111116R00 | ...vyřezání otvoru v obkladačce korunkou prům. do 90 mm | m | 117 | 0 | 0 | 800-771 | RTS |  | POL |  | 21
|  | D 1.1.6 : 12 |  | 12
|  | D 1.1.7 : 25 |  | 25
|  | D 1.1.8 : 40 |  | 40
|  | D 1.1.9 : 40 |  | 40
280 | 781111121R00 | ...montáž lišt rohových, vanových a dilatačních | m | 100.625 | 0 | 0 | 800-771 | RTS |  | POL |  | 21
|  | D 1.1.6 : 0,82*3 |  | 2.46
|  | D 1.1.7 : 1,7+1,15*3 |  | 5.15
|  | 2*9 |  | 18
|  | D 1.1.8 : 1,7+1,15*3 |  | 5.15
|  | 2*16 |  | 32
|  | D 1.1.9 : 1,7*1,15*3 |  | 5.865
|  | 2*16 |  | 32
281 | 781111151R00 | ...příplatek za sestavení dekoru (listela) | m | 242.7 | 0 | 0 | 800-771 | RTS |  | POL |  | 21
|  | D 1.1.6 -1.01 S3 : (1,5+1,41)*2 |  | 5.82
|  | (0,89+1,41)*2 |  | 4.6
|  | -0,6*1*3 |  | -1.8
|  | -1.02 : (1,4+1,38)*2 |  | 5.56
|  | (0,89+1,38)*2 |  | 4.54
|  | -0,6*1*3 |  | -1.8
|  | -1.05 : (1,06+1,56)*2 |  | 5.24
|  | -0,6*1 |  | -0.6
|  | -1.06 : (1,56+1,95)*2 |  | 7.02
|  | -0,6*1 |  | -0.6
|  | D 1.1.7 0.01 : (3,975+1,5)*2 |  | 10.95
|  | -0,6*1*4 |  | -2.4
|  | -0,7*1 |  | -0.7
|  | -0,9*1*2 |  | -1.8
|  | 0.02 : (1,425+0,9)*2 |  | 4.65
|  | -0,7*1 |  | -0.7
|  | 0.03 : (1,125+0,9)*2 |  | 4.05
|  | -0,6*1 |  | -0.6
|  | 0.04 : (1,125+0,9)*2 |  | 4.05
|  | -0,6*1 |  | -0.6
|  | 0.05 : (1,975+1,63)*2 |  | 7.21
|  | -0,9*1 |  | -0.9
|  | 0.06 : (0,9+1,63)*2 |  | 5.06
|  | -0,6*1 |  | -0.6
|  | 0.07 : (0,9+1,63)*2 |  | 5.06
|  | -0,6*1 |  | -0.6
|  | 0.08 : (1,625+4,75)*2 |  | 12.75
|  | -0,9*1*2 |  | -1.8
|  | 0.09 : (1,745+2,07)*2 |  | 7.63
|  | -0,8*1*2 |  | -1.6
|  | 0.10 : (1,52+2,07)*2 |  | 7.18
|  | -0,7*1 |  | -0.7
|  | -0,8*1 |  | -0.8
|  | 0.11 : (1,135+2,07)*2 |  | 6.41
|  | -0,7*1 |  | -0.7
|  | 0.12 : (2,1+1,9)*2 |  | 8
|  | -0,6*1*2 |  | -1.2
|  | -0,8*1 |  | -0.8
|  | 0.13 : (0,9+1,12)*2 |  | 4.04
|  | -0,6*1 |  | -0.6
|  | 0.14 : (0,9+1,12)*2 |  | 4.04
|  | Mezisoučet |  | 101.96
|  | D 1.1.8 1.01 : (4,85+1,5)*2 |  | 12.7
|  | -0,8*1*3 |  | -2.4
|  | 0,24*2*2 |  | 0.96
|  | 1.02 : (3,025+1,5)*2 |  | 9.05
|  | -0,6*1*5 |  | -3
|  | -0,8*1 |  | -0.8
|  | 1.03 : (1,075+1,8)*2 |  | 5.75
|  | -0,8*1 |  | -0.8
|  | 1.04 : (0,95+1,8)*2 |  | 5.5
|  | -0,6*1 |  | -0.6
|  | 1.05 : (1,85+1,8)*2 |  | 7.3
|  | -0,6*1 |  | -0.6
|  | 1.06 : (0,9+1,1)*2 |  | 4
|  | -0,6*1 |  | -0.6
|  | 1.07 : (0,9+1,1)*2 |  | 4
|  | -0,6*1 |  | -0.6
|  | 1.08 : (1,025+1,1)*2 |  | 4.25
|  | -0,6*1 |  | -0.6
|  | 1.09 : (1,72+1,1)*2 |  | 5.64
|  | -0,6*1 |  | -0.6
|  | -0,8*1 |  | -0.8
|  | 1.10 : (1,25+1,5)*2 |  | 5.5
|  | -0,6*1 |  | -0.6
|  | 1.11 : (1,285+2,07)*2 |  | 6.71
|  | -0,7*1 |  | -0.7
|  | 1.12 : (1,52+2,07)*2 |  | 7.18
|  | -0,7*1 |  | -0.7
|  | -0,8*1 |  | -0.8
|  | 1.13 : (1,745+2,07)*2 |  | 7.63
|  | -0,8*1*2 |  | -1.6
|  | Mezisoučet |  | 70.37
|  | D 1.1.9 2.01 : (4,85+1,5)*2 |  | 12.7
|  | -0,8*1*3 |  | -2.4
|  | 0,24*2*2 |  | 0.96
|  | 2.02 : (3,025+1,5)*2 |  | 9.05
|  | -0,6*1*5 |  | -3
|  | -0,8*1 |  | -0.8
|  | 2.03 : (1,075+1,8)*2 |  | 5.75
|  | -0,8*1 |  | -0.8
|  | 2.04 : (0,95+1,8)*2 |  | 5.5
|  | -0,6*1 |  | -0.6
|  | 2.05 : (1,85+1,8)*2 |  | 7.3
|  | -0,6*1 |  | -0.6
|  | 2.06 : (0,9+1,1)*2 |  | 4
|  | -0,6*1 |  | -0.6
|  | 2.07 : (0,9+1,1)*2 |  | 4
|  | -0,6*1 |  | -0.6
|  | 2.08 : (1,025+1,1)*2 |  | 4.25
|  | -0,6*1 |  | -0.6
|  | 2.09 : (1,72+1,1)*2 |  | 5.64
|  | -0,6*1 |  | -0.6
|  | -0,8*1 |  | -0.8
|  | 2.10 : (1,25+1,5)*2 |  | 5.5
|  | -0,6*1 |  | -0.6
|  | 2.11 : (1,285+2,07)*2 |  | 6.71
|  | -0,7*1 |  | -0.7
|  | 2.12 : (1,52+2,07)*2 |  | 7.18
|  | -0,7*1 |  | -0.7
|  | -0,8*1 |  | -0.8
|  | 2.13 : (1,745+2,07)*2 |  | 7.63
|  | -0,8*1*2 |  | -1.6
|  | Mezisoučet |  | 70.37
| 781 21 Obkládání stěn z obkladaček pórovinových | [7 empty] | 0
| do tmele, kladených rovnoběžně s podlahou, | [8 empty] | SPX
| 781 21-5 do tmele | [7 empty] | 1
282 | 781210131R00 | ...velikosti do 300 x 300 mm | m2 | 485.4 | 0 | 0 | 800-771 | RTS |  | POL |  | 21
|  | D 1.1.6 -1.01 S3 : (1,5+1,41)*2*2 |  | 11.64
|  | (0,89+1,41)*2*2 |  | 9.2
|  | -0,6*2*3 |  | -3.6
|  | -1.02 : (1,4+1,38)*2*2 |  | 11.12
|  | (0,89+1,38)*2*2 |  | 9.08
|  | -0,6*2*3 |  | -3.6
|  | -1.05 : (1,06+1,56)*2*2 |  | 10.48
|  | -0,6*2 |  | -1.2
|  | -1.06 : (1,56+1,95)*2*2 |  | 14.04
|  | -0,6*2 |  | -1.2
|  | D 1.1.7 0.01 : (3,975+1,5)*2*2 |  | 21.9
|  | -0,6*2*4 |  | -4.8
|  | -0,7*2 |  | -1.4
|  | -0,9*2*2 |  | -3.6
|  | 0.02 : (1,425+0,9)*2*2 |  | 9.3
|  | -0,7*2 |  | -1.4
|  | 0.03 : (1,125+0,9)*2*2 |  | 8.1
|  | -0,6*2 |  | -1.2
|  | 0.04 : (1,125+0,9)*2*2 |  | 8.1
|  | -0,6*2 |  | -1.2
|  | 0.05 : (1,975+1,63)*2*2 |  | 14.42
|  | -0,9*2 |  | -1.8
|  | 0.06 : (0,9+1,63)*2*2 |  | 10.12
|  | -0,6*2 |  | -1.2
|  | 0.07 : (0,9+1,63)*2*2 |  | 10.12
|  | -0,6*2 |  | -1.2
|  | 0.08 : (1,625+4,75)*2*2 |  | 25.5
|  | -0,9*2*2 |  | -3.6
|  | 0.09 : (1,745+2,07)*2*2 |  | 15.26
|  | -0,8*2*2 |  | -3.2
|  | 0.10 : (1,52+2,07)*2*2 |  | 14.36
|  | -0,7*2 |  | -1.4
|  | -0,8*2 |  | -1.6
|  | 0.11 : (1,135+2,07)*2*2 |  | 12.82
|  | -0,7*2 |  | -1.4
|  | 0.12 : (2,1+1,9)*2*2 |  | 16
|  | -0,6*2*2 |  | -2.4
|  | -0,8*2 |  | -1.6
|  | 0.13 : (0,9+1,12)*2*2 |  | 8.08
|  | -0,6*2 |  | -1.2
|  | 0.14 : (0,9+1,12)*2*2 |  | 8.08
|  | Mezisoučet |  | 203.92
|  | D 1.1.8 1.01 : (4,85+1,5)*2*2 |  | 25.4
|  | -0,8*2*3 |  | -4.8
|  | 0,24*2*2*2 |  | 1.92
|  | 1.02 : (3,025+1,5)*2*2 |  | 18.1
|  | -0,6*2*5 |  | -6
|  | -0,8*2 |  | -1.6
|  | 1.03 : (1,075+1,8)*2*2 |  | 11.5
|  | -0,8*2 |  | -1.6
|  | 1.04 : (0,95+1,8)*2*2 |  | 11
|  | -0,6*2 |  | -1.2
|  | 1.05 : (1,85+1,8)*2*2 |  | 14.6
|  | -0,6*2 |  | -1.2
|  | 1.06 : (0,9+1,1)*2*2 |  | 8
|  | -0,6*2 |  | -1.2
|  | 1.07 : (0,9+1,1)*2*2 |  | 8
|  | -0,6*2 |  | -1.2
|  | 1.08 : (1,025+1,1)*2*2 |  | 8.5
|  | -0,6*2 |  | -1.2
|  | 1.09 : (1,72+1,1)*2*2 |  | 11.28
|  | -0,6*2 |  | -1.2
|  | -0,8*2 |  | -1.6
|  | 1.10 : (1,25+1,5)*2*2 |  | 11
|  | -0,6*2 |  | -1.2
|  | 1.11 : (1,285+2,07)*2*2 |  | 13.42
|  | -0,7*2 |  | -1.4
|  | 1.12 : (1,52+2,07)*2*2 |  | 14.36
|  | -0,7*2 |  | -1.4
|  | -0,8*2 |  | -1.6
|  | 1.13 : (1,745+2,07)*2*2 |  | 15.26
|  | -0,8*2*2 |  | -3.2
|  | Mezisoučet |  | 140.74
|  | D 1.1.9 2.01 : (4,85+1,5)*2*2 |  | 25.4
|  | -0,8*2*3 |  | -4.8
|  | 0,24*2*2*2 |  | 1.92
|  | 2.02 : (3,025+1,5)*2*2 |  | 18.1
|  | -0,6*2*5 |  | -6
|  | -0,8*2 |  | -1.6
|  | 2.03 : (1,075+1,8)*2*2 |  | 11.5
|  | -0,8*2 |  | -1.6
|  | 2.04 : (0,95+1,8)*2*2 |  | 11
|  | -0,6*2 |  | -1.2
|  | 2.05 : (1,85+1,8)*2*2 |  | 14.6
|  | -0,6*2 |  | -1.2
|  | 2.06 : (0,9+1,1)*2*2 |  | 8
|  | -0,6*2 |  | -1.2
|  | 2.07 : (0,9+1,1)*2*2 |  | 8
|  | -0,6*2 |  | -1.2
|  | 2.08 : (1,025+1,1)*2*2 |  | 8.5
|  | -0,6*2 |  | -1.2
|  | 2.09 : (1,72+1,1)*2*2 |  | 11.28
|  | -0,6*2 |  | -1.2
|  | -0,8*2 |  | -1.6
|  | 2.10 : (1,25+1,5)*2*2 |  | 11
|  | -0,6*2 |  | -1.2
|  | 2.11 : (1,285+2,07)*2*2 |  | 13.42
|  | -0,7*2 |  | -1.4
|  | 2.12 : (1,52+2,07)*2*2 |  | 14.36
|  | -0,7*2 |  | -1.4
|  | -0,8*2 |  | -1.6
|  | 2.13 : (1,745+2,07)*2*2 |  | 15.26
|  | -0,8*2*2 |  | -3.2
|  | Mezisoučet |  | 140.74
| 781 31 Obkládání ostění | [7 empty] | 0
| i nadpraží z obkladaček pórovinových, keramických, hutných i polohutných, do tmele, | [8 empty] | SPX
| 781 31-5 do tmele | [7 empty] | 1
283 | 781310121R00 | ...šířky přes 150 do 300 mm | m | 34.8 | 0 | 0 | 800-771 | RTS |  | POL |  | 21
|  | D 1.1.6 : 1*2*3 |  | 6
|  | D 1.1.7 : 1,2*2*4 |  | 9.6
|  | D 1.1.8 : 1,2*2*4 |  | 9.6
|  | D 1.1.9 : 1,2*2*4 |  | 9.6
| 781 47 Montáž obkladů vnitřních z dlaždic keramických | [7 empty] | 0
| 781 47-9 Příplatky k položkám montáže obkladů vnitřních stěn z dlaždic keramických | [7 empty] | 1
284 | 781479705R00 | ...příplatek za spárovací hmotu - plošně | m2 | 485.4 | 0 | 0 | 800-771 | RTS |  | POL |  | 21
|  | D 1.1.6 -1.01 S3 : (1,5+1,41)*2*2 |  | 11.64
|  | (0,89+1,41)*2*2 |  | 9.2
|  | -0,6*2*3 |  | -3.6
|  | -1.02 : (1,4+1,38)*2*2 |  | 11.12
|  | (0,89+1,38)*2*2 |  | 9.08
|  | -0,6*2*3 |  | -3.6
|  | -1.05 : (1,06+1,56)*2*2 |  | 10.48
|  | -0,6*2 |  | -1.2
|  | -1.06 : (1,56+1,95)*2*2 |  | 14.04
|  | -0,6*2 |  | -1.2
|  | D 1.1.7 0.01 : (3,975+1,5)*2*2 |  | 21.9
|  | -0,6*2*4 |  | -4.8
|  | -0,7*2 |  | -1.4
|  | -0,9*2*2 |  | -3.6
|  | 0.02 : (1,425+0,9)*2*2 |  | 9.3
|  | -0,7*2 |  | -1.4
|  | 0.03 : (1,125+0,9)*2*2 |  | 8.1
|  | -0,6*2 |  | -1.2
|  | 0.04 : (1,125+0,9)*2*2 |  | 8.1
|  | -0,6*2 |  | -1.2
|  | 0.05 : (1,975+1,63)*2*2 |  | 14.42
|  | -0,9*2 |  | -1.8
|  | 0.06 : (0,9+1,63)*2*2 |  | 10.12
|  | -0,6*2 |  | -1.2
|  | 0.07 : (0,9+1,63)*2*2 |  | 10.12
|  | -0,6*2 |  | -1.2
|  | 0.08 : (1,625+4,75)*2*2 |  | 25.5
|  | -0,9*2*2 |  | -3.6
|  | 0.09 : (1,745+2,07)*2*2 |  | 15.26
|  | -0,8*2*2 |  | -3.2
|  | 0.10 : (1,52+2,07)*2*2 |  | 14.36
|  | -0,7*2 |  | -1.4
|  | -0,8*2 |  | -1.6
|  | 0.11 : (1,135+2,07)*2*2 |  | 12.82
|  | -0,7*2 |  | -1.4
|  | 0.12 : (2,1+1,9)*2*2 |  | 16
|  | -0,6*2*2 |  | -2.4
|  | -0,8*2 |  | -1.6
|  | 0.13 : (0,9+1,12)*2*2 |  | 8.08
|  | -0,6*2 |  | -1.2
|  | 0.14 : (0,9+1,12)*2*2 |  | 8.08
|  | Mezisoučet |  | 203.92
|  | D 1.1.8 1.01 : (4,85+1,5)*2*2 |  | 25.4
|  | -0,8*2*3 |  | -4.8
|  | 0,24*2*2*2 |  | 1.92
|  | 1.02 : (3,025+1,5)*2*2 |  | 18.1
|  | -0,6*2*5 |  | -6
|  | -0,8*2 |  | -1.6
|  | 1.03 : (1,075+1,8)*2*2 |  | 11.5
|  | -0,8*2 |  | -1.6
|  | 1.04 : (0,95+1,8)*2*2 |  | 11
|  | -0,6*2 |  | -1.2
|  | 1.05 : (1,85+1,8)*2*2 |  | 14.6
|  | -0,6*2 |  | -1.2
|  | 1.06 : (0,9+1,1)*2*2 |  | 8
|  | -0,6*2 |  | -1.2
|  | 1.07 : (0,9+1,1)*2*2 |  | 8
|  | -0,6*2 |  | -1.2
|  | 1.08 : (1,025+1,1)*2*2 |  | 8.5
|  | -0,6*2 |  | -1.2
|  | 1.09 : (1,72+1,1)*2*2 |  | 11.28
|  | -0,6*2 |  | -1.2
|  | -0,8*2 |  | -1.6
|  | 1.10 : (1,25+1,5)*2*2 |  | 11
|  | -0,6*2 |  | -1.2
|  | 1.11 : (1,285+2,07)*2*2 |  | 13.42
|  | -0,7*2 |  | -1.4
|  | 1.12 : (1,52+2,07)*2*2 |  | 14.36
|  | -0,7*2 |  | -1.4
|  | -0,8*2 |  | -1.6
|  | 1.13 : (1,745+2,07)*2*2 |  | 15.26
|  | -0,8*2*2 |  | -3.2
|  | Mezisoučet |  | 140.74
|  | D 1.1.9 2.01 : (4,85+1,5)*2*2 |  | 25.4
|  | -0,8*2*3 |  | -4.8
|  | 0,24*2*2*2 |  | 1.92
|  | 2.02 : (3,025+1,5)*2*2 |  | 18.1
|  | -0,6*2*5 |  | -6
|  | -0,8*2 |  | -1.6
|  | 2.03 : (1,075+1,8)*2*2 |  | 11.5
|  | -0,8*2 |  | -1.6
|  | 2.04 : (0,95+1,8)*2*2 |  | 11
|  | -0,6*2 |  | -1.2
|  | 2.05 : (1,85+1,8)*2*2 |  | 14.6
|  | -0,6*2 |  | -1.2
|  | 2.06 : (0,9+1,1)*2*2 |  | 8
|  | -0,6*2 |  | -1.2
|  | 2.07 : (0,9+1,1)*2*2 |  | 8
|  | -0,6*2 |  | -1.2
|  | 2.08 : (1,025+1,1)*2*2 |  | 8.5
|  | -0,6*2 |  | -1.2
|  | 2.09 : (1,72+1,1)*2*2 |  | 11.28
|  | -0,6*2 |  | -1.2
|  | -0,8*2 |  | -1.6
|  | 2.10 : (1,25+1,5)*2*2 |  | 11
|  | -0,6*2 |  | -1.2
|  | 2.11 : (1,285+2,07)*2*2 |  | 13.42
|  | -0,7*2 |  | -1.4
|  | 2.12 : (1,52+2,07)*2*2 |  | 14.36
|  | -0,7*2 |  | -1.4
|  | -0,8*2 |  | -1.6
|  | 2.13 : (1,745+2,07)*2*2 |  | 15.26
|  | -0,8*2*2 |  | -3.2
|  | Mezisoučet |  | 140.74
| 781 67 Montáž obkladů parapetů z dlaždic keramických | [7 empty] | 0
285 | 781675116RT1 | ...300 x 300 mm, kladených do flexibilního tmele | m | 18.625 | 0 | 0 | 800-771 | RTS |  | POL |  | 21
|  | D 1.1.6 : 0,82*3 |  | 2.46
|  | D 1.1.7 : 1,7+1,15*3 |  | 5.15
|  | D 1.1.8 : 1,7+1,15*3 |  | 5.15
|  | D 1.1.9 : 1,7*1,15*3 |  | 5.865
286 | 24592160R | hmota penetrační vodou ředitelná; disperzní, bezrozpouštědlová; úprava savosti podkladu, zpevnění, pod stěrkové hmoty; pro interiér i exteriér; tepelná odolnost -20 až 80 °C; tekutá | kg | 97.08 | 0 | 0 | SPCM | RTS |  | POL |  | 21
Začátek provozního součtu
|  | D 1.1.6 -1.01 S3 : (1,5+1,41)*2*2 |  | 11.64
|  | (0,89+1,41)*2*2 |  | 9.2
|  | -0,6*2*3 |  | -3.6
|  | -1.02 : (1,4+1,38)*2*2 |  | 11.12
|  | (0,89+1,38)*2*2 |  | 9.08
|  | -0,6*2*3 |  | -3.6
|  | -1.05 : (1,06+1,56)*2*2 |  | 10.48
|  | -0,6*2 |  | -1.2
|  | -1.06 : (1,56+1,95)*2*2 |  | 14.04
|  | -0,6*2 |  | -1.2
|  | D 1.1.7 0.01 : (3,975+1,5)*2*2 |  | 21.9
|  | -0,6*2*4 |  | -4.8
|  | -0,7*2 |  | -1.4
|  | -0,9*2*2 |  | -3.6
|  | 0.02 : (1,425+0,9)*2*2 |  | 9.3
|  | -0,7*2 |  | -1.4
|  | 0.03 : (1,125+0,9)*2*2 |  | 8.1
|  | -0,6*2 |  | -1.2
|  | 0.04 : (1,125+0,9)*2*2 |  | 8.1
|  | -0,6*2 |  | -1.2
|  | 0.05 : (1,975+1,63)*2*2 |  | 14.42
|  | -0,9*2 |  | -1.8
|  | 0.06 : (0,9+1,63)*2*2 |  | 10.12
|  | -0,6*2 |  | -1.2
|  | 0.07 : (0,9+1,63)*2*2 |  | 10.12
|  | -0,6*2 |  | -1.2
|  | 0.08 : (1,625+4,75)*2*2 |  | 25.5
|  | -0,9*2*2 |  | -3.6
|  | 0.09 : (1,745+2,07)*2*2 |  | 15.26
|  | -0,8*2*2 |  | -3.2
|  | 0.10 : (1,52+2,07)*2*2 |  | 14.36
|  | -0,7*2 |  | -1.4
|  | -0,8*2 |  | -1.6
|  | 0.11 : (1,135+2,07)*2*2 |  | 12.82
|  | -0,7*2 |  | -1.4
|  | 0.12 : (2,1+1,9)*2*2 |  | 16
|  | -0,6*2*2 |  | -2.4
|  | -0,8*2 |  | -1.6
|  | 0.13 : (0,9+1,12)*2*2 |  | 8.08
|  | -0,6*2 |  | -1.2
|  | 0.14 : (0,9+1,12)*2*2 |  | 8.08
|  | D 1.1.8 1.01 : (4,85+1,5)*2*2 |  | 25.4
|  | -0,8*2*3 |  | -4.8
|  | 0,24*2*2*2 |  | 1.92
|  | 1.02 : (3,025+1,5)*2*2 |  | 18.1
|  | -0,6*2*5 |  | -6
|  | -0,8*2 |  | -1.6
|  | 1.03 : (1,075+1,8)*2*2 |  | 11.5
|  | -0,8*2 |  | -1.6
|  | 1.04 : (0,95+1,8)*2*2 |  | 11
|  | -0,6*2 |  | -1.2
|  | 1.05 : (1,85+1,8)*2*2 |  | 14.6
|  | -0,6*2 |  | -1.2
|  | 1.06 : (0,9+1,1)*2*2 |  | 8
|  | -0,6*2 |  | -1.2
|  | 1.07 : (0,9+1,1)*2*2 |  | 8
|  | -0,6*2 |  | -1.2
|  | 1.08 : (1,025+1,1)*2*2 |  | 8.5
|  | -0,6*2 |  | -1.2
|  | 1.09 : (1,72+1,1)*2*2 |  | 11.28
|  | -0,6*2 |  | -1.2
|  | -0,8*2 |  | -1.6
|  | 1.10 : (1,25+1,5)*2*2 |  | 11
|  | -0,6*2 |  | -1.2
|  | 1.11 : (1,285+2,07)*2*2 |  | 13.42
|  | -0,7*2 |  | -1.4
|  | 1.12 : (1,52+2,07)*2*2 |  | 14.36
|  | -0,7*2 |  | -1.4
|  | -0,8*2 |  | -1.6
|  | 1.13 : (1,745+2,07)*2*2 |  | 15.26
|  | -0,8*2*2 |  | -3.2
|  | D 1.1.9 2.01 : (4,85+1,5)*2*2 |  | 25.4
|  | -0,8*2*3 |  | -4.8
|  | 0,24*2*2*2 |  | 1.92
|  | 2.02 : (3,025+1,5)*2*2 |  | 18.1
|  | -0,6*2*5 |  | -6
|  | -0,8*2 |  | -1.6
|  | 2.03 : (1,075+1,8)*2*2 |  | 11.5
|  | -0,8*2 |  | -1.6
|  | 2.04 : (0,95+1,8)*2*2 |  | 11
|  | -0,6*2 |  | -1.2
|  | 2.05 : (1,85+1,8)*2*2 |  | 14.6
|  | -0,6*2 |  | -1.2
|  | 2.06 : (0,9+1,1)*2*2 |  | 8
|  | -0,6*2 |  | -1.2
|  | 2.07 : (0,9+1,1)*2*2 |  | 8
|  | -0,6*2 |  | -1.2
|  | 2.08 : (1,025+1,1)*2*2 |  | 8.5
|  | -0,6*2 |  | -1.2
|  | 2.09 : (1,72+1,1)*2*2 |  | 11.28
|  | -0,6*2 |  | -1.2
|  | -0,8*2 |  | -1.6
|  | 2.10 : (1,25+1,5)*2*2 |  | 11
|  | -0,6*2 |  | -1.2
|  | 2.11 : (1,285+2,07)*2*2 |  | 13.42
|  | -0,7*2 |  | -1.4
|  | 2.12 : (1,52+2,07)*2*2 |  | 14.36
|  | -0,7*2 |  | -1.4
|  | -0,8*2 |  | -1.6
|  | 2.13 : (1,745+2,07)*2*2 |  | 15.26
|  | -0,8*2*2 |  | -3.2
|  | Mezisoučet |  | 485.4
Konec provozního součtu
|  | 485,4*0,2 |  | 97.08
287 | 283424152R | profil plastový na obklad ukončovací; rozměr 8,0 mm; l = 2 500 mm; hrana L | kus | 44.275 | 0 | 0 | SPCM | RTS |  | POL |  | 21
Začátek provozního součtu
|  | D 1.1.6 : 0,82*3 |  | 2.46
|  | D 1.1.7 : 1,7+1,15*3 |  | 5.15
|  | 2*9 |  | 18
|  | D 1.1.8 : 1,7+1,15*3 |  | 5.15
|  | 2*16 |  | 32
|  | D 1.1.9 : 1,7*1,15*3 |  | 5.865
|  | 2*16 |  | 32
|  | Mezisoučet |  | 100.625
Konec provozního součtu
|  | 100,625/2,5*1,1 |  | 44.275
288 | 58582138.AR | tmel cementový; lepicí; pro interiér i exteriér; přilnavost k materiálům kamenina, keram. obklady, dlažby | kg | 1698.9 | 0 | 0 | SPCM | RTS |  | POL |  | 21
Začátek provozního součtu
|  | D 1.1.6 -1.01 S3 : (1,5+1,41)*2*2 |  | 11.64
|  | (0,89+1,41)*2*2 |  | 9.2
|  | -0,6*2*3 |  | -3.6
|  | -1.02 : (1,4+1,38)*2*2 |  | 11.12
|  | (0,89+1,38)*2*2 |  | 9.08
|  | -0,6*2*3 |  | -3.6
|  | -1.05 : (1,06+1,56)*2*2 |  | 10.48
|  | -0,6*2 |  | -1.2
|  | -1.06 : (1,56+1,95)*2*2 |  | 14.04
|  | -0,6*2 |  | -1.2
|  | D 1.1.7 0.01 : (3,975+1,5)*2*2 |  | 21.9
|  | -0,6*2*4 |  | -4.8
|  | -0,7*2 |  | -1.4
|  | -0,9*2*2 |  | -3.6
|  | 0.02 : (1,425+0,9)*2*2 |  | 9.3
|  | -0,7*2 |  | -1.4
|  | 0.03 : (1,125+0,9)*2*2 |  | 8.1
|  | -0,6*2 |  | -1.2
|  | 0.04 : (1,125+0,9)*2*2 |  | 8.1
|  | -0,6*2 |  | -1.2
|  | 0.05 : (1,975+1,63)*2*2 |  | 14.42
|  | -0,9*2 |  | -1.8
|  | 0.06 : (0,9+1,63)*2*2 |  | 10.12
|  | -0,6*2 |  | -1.2
|  | 0.07 : (0,9+1,63)*2*2 |  | 10.12
|  | -0,6*2 |  | -1.2
|  | 0.08 : (1,625+4,75)*2*2 |  | 25.5
|  | -0,9*2*2 |  | -3.6
|  | 0.09 : (1,745+2,07)*2*2 |  | 15.26
|  | -0,8*2*2 |  | -3.2
|  | 0.10 : (1,52+2,07)*2*2 |  | 14.36
|  | -0,7*2 |  | -1.4
|  | -0,8*2 |  | -1.6
|  | 0.11 : (1,135+2,07)*2*2 |  | 12.82
|  | -0,7*2 |  | -1.4
|  | 0.12 : (2,1+1,9)*2*2 |  | 16
|  | -0,6*2*2 |  | -2.4
|  | -0,8*2 |  | -1.6
|  | 0.13 : (0,9+1,12)*2*2 |  | 8.08
|  | -0,6*2 |  | -1.2
|  | 0.14 : (0,9+1,12)*2*2 |  | 8.08
|  | D 1.1.8 1.01 : (4,85+1,5)*2*2 |  | 25.4
|  | -0,8*2*3 |  | -4.8
|  | 0,24*2*2*2 |  | 1.92
|  | 1.02 : (3,025+1,5)*2*2 |  | 18.1
|  | -0,6*2*5 |  | -6
|  | -0,8*2 |  | -1.6
|  | 1.03 : (1,075+1,8)*2*2 |  | 11.5
|  | -0,8*2 |  | -1.6
|  | 1.04 : (0,95+1,8)*2*2 |  | 11
|  | -0,6*2 |  | -1.2
|  | 1.05 : (1,85+1,8)*2*2 |  | 14.6
|  | -0,6*2 |  | -1.2
|  | 1.06 : (0,9+1,1)*2*2 |  | 8
|  | -0,6*2 |  | -1.2
|  | 1.07 : (0,9+1,1)*2*2 |  | 8
|  | -0,6*2 |  | -1.2
|  | 1.08 : (1,025+1,1)*2*2 |  | 8.5
|  | -0,6*2 |  | -1.2
|  | 1.09 : (1,72+1,1)*2*2 |  | 11.28
|  | -0,6*2 |  | -1.2
|  | -0,8*2 |  | -1.6
|  | 1.10 : (1,25+1,5)*2*2 |  | 11
|  | -0,6*2 |  | -1.2
|  | 1.11 : (1,285+2,07)*2*2 |  | 13.42
|  | -0,7*2 |  | -1.4
|  | 1.12 : (1,52+2,07)*2*2 |  | 14.36
|  | -0,7*2 |  | -1.4
|  | -0,8*2 |  | -1.6
|  | 1.13 : (1,745+2,07)*2*2 |  | 15.26
|  | -0,8*2*2 |  | -3.2
|  | D 1.1.9 2.01 : (4,85+1,5)*2*2 |  | 25.4
|  | -0,8*2*3 |  | -4.8
|  | 0,24*2*2*2 |  | 1.92
|  | 2.02 : (3,025+1,5)*2*2 |  | 18.1
|  | -0,6*2*5 |  | -6
|  | -0,8*2 |  | -1.6
|  | 2.03 : (1,075+1,8)*2*2 |  | 11.5
|  | -0,8*2 |  | -1.6
|  | 2.04 : (0,95+1,8)*2*2 |  | 11
|  | -0,6*2 |  | -1.2
|  | 2.05 : (1,85+1,8)*2*2 |  | 14.6
|  | -0,6*2 |  | -1.2
|  | 2.06 : (0,9+1,1)*2*2 |  | 8
|  | -0,6*2 |  | -1.2
|  | 2.07 : (0,9+1,1)*2*2 |  | 8
|  | -0,6*2 |  | -1.2
|  | 2.08 : (1,025+1,1)*2*2 |  | 8.5
|  | -0,6*2 |  | -1.2
|  | 2.09 : (1,72+1,1)*2*2 |  | 11.28
|  | -0,6*2 |  | -1.2
|  | -0,8*2 |  | -1.6
|  | 2.10 : (1,25+1,5)*2*2 |  | 11
|  | -0,6*2 |  | -1.2
|  | 2.11 : (1,285+2,07)*2*2 |  | 13.42
|  | -0,7*2 |  | -1.4
|  | 2.12 : (1,52+2,07)*2*2 |  | 14.36
|  | -0,7*2 |  | -1.4
|  | -0,8*2 |  | -1.6
|  | 2.13 : (1,745+2,07)*2*2 |  | 15.26
|  | -0,8*2*2 |  | -3.2
|  | Mezisoučet |  | 485.4
Konec provozního součtu
|  | 485,4*3,5 |  | 1698.9
289 | 597813666R | obklad keramický š = 198 mm; l = 248 mm; h = 6,8 mm; pro interiér; barva světle béžová; lesk | m2 | 527.3003 | 0 | 0 | SPCM | RTS |  | POL |  | 21
Začátek provozního součtu
|  | D 1.1.6 -1.01 S3 : (1,5+1,41)*2*2 |  | 11.64
|  | (0,89+1,41)*2*2 |  | 9.2
|  | -0,6*2*3 |  | -3.6
|  | -1.02 : (1,4+1,38)*2*2 |  | 11.12
|  | (0,89+1,38)*2*2 |  | 9.08
|  | -0,6*2*3 |  | -3.6
|  | -1.05 : (1,06+1,56)*2*2 |  | 10.48
|  | -0,6*2 |  | -1.2
|  | -1.06 : (1,56+1,95)*2*2 |  | 14.04
|  | -0,6*2 |  | -1.2
|  | D 1.1.7 0.01 : (3,975+1,5)*2*2 |  | 21.9
|  | -0,6*2*4 |  | -4.8
|  | -0,7*2 |  | -1.4
|  | -0,9*2*2 |  | -3.6
|  | 0.02 : (1,425+0,9)*2*2 |  | 9.3
|  | -0,7*2 |  | -1.4
|  | 0.03 : (1,125+0,9)*2*2 |  | 8.1
|  | -0,6*2 |  | -1.2
|  | 0.04 : (1,125+0,9)*2*2 |  | 8.1
|  | -0,6*2 |  | -1.2
|  | 0.05 : (1,975+1,63)*2*2 |  | 14.42
|  | -0,9*2 |  | -1.8
|  | 0.06 : (0,9+1,63)*2*2 |  | 10.12
|  | -0,6*2 |  | -1.2
|  | 0.07 : (0,9+1,63)*2*2 |  | 10.12
|  | -0,6*2 |  | -1.2
|  | 0.08 : (1,625+4,75)*2*2 |  | 25.5
|  | -0,9*2*2 |  | -3.6
|  | 0.09 : (1,745+2,07)*2*2 |  | 15.26
|  | -0,8*2*2 |  | -3.2
|  | 0.10 : (1,52+2,07)*2*2 |  | 14.36
|  | -0,7*2 |  | -1.4
|  | -0,8*2 |  | -1.6
|  | 0.11 : (1,135+2,07)*2*2 |  | 12.82
|  | -0,7*2 |  | -1.4
|  | 0.12 : (2,1+1,9)*2*2 |  | 16
|  | -0,6*2*2 |  | -2.4
|  | -0,8*2 |  | -1.6
|  | 0.13 : (0,9+1,12)*2*2 |  | 8.08
|  | -0,6*2 |  | -1.2
|  | 0.14 : (0,9+1,12)*2*2 |  | 8.08
|  | D 1.1.8 1.01 : (4,85+1,5)*2*2 |  | 25.4
|  | -0,8*2*3 |  | -4.8
|  | 0,24*2*2*2 |  | 1.92
|  | 1.02 : (3,025+1,5)*2*2 |  | 18.1
|  | -0,6*2*5 |  | -6
|  | -0,8*2 |  | -1.6
|  | 1.03 : (1,075+1,8)*2*2 |  | 11.5
|  | -0,8*2 |  | -1.6
|  | 1.04 : (0,95+1,8)*2*2 |  | 11
|  | -0,6*2 |  | -1.2
|  | 1.05 : (1,85+1,8)*2*2 |  | 14.6
|  | -0,6*2 |  | -1.2
|  | 1.06 : (0,9+1,1)*2*2 |  | 8
|  | -0,6*2 |  | -1.2
|  | 1.07 : (0,9+1,1)*2*2 |  | 8
|  | -0,6*2 |  | -1.2
|  | 1.08 : (1,025+1,1)*2*2 |  | 8.5
|  | -0,6*2 |  | -1.2
|  | 1.09 : (1,72+1,1)*2*2 |  | 11.28
|  | -0,6*2 |  | -1.2
|  | -0,8*2 |  | -1.6
|  | 1.10 : (1,25+1,5)*2*2 |  | 11
|  | -0,6*2 |  | -1.2
|  | 1.11 : (1,285+2,07)*2*2 |  | 13.42
|  | -0,7*2 |  | -1.4
|  | 1.12 : (1,52+2,07)*2*2 |  | 14.36
|  | -0,7*2 |  | -1.4
|  | -0,8*2 |  | -1.6
|  | 1.13 : (1,745+2,07)*2*2 |  | 15.26
|  | -0,8*2*2 |  | -3.2
|  | D 1.1.9 2.01 : (4,85+1,5)*2*2 |  | 25.4
|  | -0,8*2*3 |  | -4.8
|  | 0,24*2*2*2 |  | 1.92
|  | 2.02 : (3,025+1,5)*2*2 |  | 18.1
|  | -0,6*2*5 |  | -6
|  | -0,8*2 |  | -1.6
|  | 2.03 : (1,075+1,8)*2*2 |  | 11.5
|  | -0,8*2 |  | -1.6
|  | 2.04 : (0,95+1,8)*2*2 |  | 11
|  | -0,6*2 |  | -1.2
|  | 2.05 : (1,85+1,8)*2*2 |  | 14.6
|  | -0,6*2 |  | -1.2
|  | 2.06 : (0,9+1,1)*2*2 |  | 8
|  | -0,6*2 |  | -1.2
|  | 2.07 : (0,9+1,1)*2*2 |  | 8
|  | -0,6*2 |  | -1.2
|  | 2.08 : (1,025+1,1)*2*2 |  | 8.5
|  | -0,6*2 |  | -1.2
|  | 2.09 : (1,72+1,1)*2*2 |  | 11.28
|  | -0,6*2 |  | -1.2
|  | -0,8*2 |  | -1.6
|  | 2.10 : (1,25+1,5)*2*2 |  | 11
|  | -0,6*2 |  | -1.2
|  | 2.11 : (1,285+2,07)*2*2 |  | 13.42
|  | -0,7*2 |  | -1.4
|  | 2.12 : (1,52+2,07)*2*2 |  | 14.36
|  | -0,7*2 |  | -1.4
|  | -0,8*2 |  | -1.6
|  | 2.13 : (1,745+2,07)*2*2 |  | 15.26
|  | -0,8*2*2 |  | -3.2
|  | Mezisoučet |  | 485.4
Konec provozního součtu
|  | 485,4*1,05 |  | 509.67
|  | ostění : 34,8*0,3*1,1 |  | 11.484
|  | parapety : 18,625*0,3*1,1 |  | 6.1463
290 | 597813685R | obklad keramický listela; š = 25 mm; l = 198 mm; h = 6,5 mm; pro interiér; barva tmavě zelená; lesk | kus | 1334.85 | 0 | 0 | SPCM | RTS |  | POL |  | 21
Začátek provozního součtu
|  | D 1.1.6 -1.01 S3 : (1,5+1,41)*2 |  | 5.82
|  | (0,89+1,41)*2 |  | 4.6
|  | -0,6*1*3 |  | -1.8
|  | -1.02 : (1,4+1,38)*2 |  | 5.56
|  | (0,89+1,38)*2 |  | 4.54
|  | -0,6*1*3 |  | -1.8
|  | -1.05 : (1,06+1,56)*2 |  | 5.24
|  | -0,6*1 |  | -0.6
|  | -1.06 : (1,56+1,95)*2 |  | 7.02
|  | -0,6*1 |  | -0.6
|  | D 1.1.7 0.01 : (3,975+1,5)*2 |  | 10.95
|  | -0,6*1*4 |  | -2.4
|  | -0,7*1 |  | -0.7
|  | -0,9*1*2 |  | -1.8
|  | 0.02 : (1,425+0,9)*2 |  | 4.65
|  | -0,7*1 |  | -0.7
|  | 0.03 : (1,125+0,9)*2 |  | 4.05
|  | -0,6*1 |  | -0.6
|  | 0.04 : (1,125+0,9)*2 |  | 4.05
|  | -0,6*1 |  | -0.6
|  | 0.05 : (1,975+1,63)*2 |  | 7.21
|  | -0,9*1 |  | -0.9
|  | 0.06 : (0,9+1,63)*2 |  | 5.06
|  | -0,6*1 |  | -0.6
|  | 0.07 : (0,9+1,63)*2 |  | 5.06
|  | -0,6*1 |  | -0.6
|  | 0.08 : (1,625+4,75)*2 |  | 12.75
|  | -0,9*1*2 |  | -1.8
|  | 0.09 : (1,745+2,07)*2 |  | 7.63
|  | -0,8*1*2 |  | -1.6
|  | 0.10 : (1,52+2,07)*2 |  | 7.18
|  | -0,7*1 |  | -0.7
|  | -0,8*1 |  | -0.8
|  | 0.11 : (1,135+2,07)*2 |  | 6.41
|  | -0,7*1 |  | -0.7
|  | 0.12 : (2,1+1,9)*2 |  | 8
|  | -0,6*1*2 |  | -1.2
|  | -0,8*1 |  | -0.8
|  | 0.13 : (0,9+1,12)*2 |  | 4.04
|  | -0,6*1 |  | -0.6
|  | 0.14 : (0,9+1,12)*2 |  | 4.04
|  | D 1.1.8 1.01 : (4,85+1,5)*2 |  | 12.7
|  | -0,8*1*3 |  | -2.4
|  | 0,24*2*2 |  | 0.96
|  | 1.02 : (3,025+1,5)*2 |  | 9.05
|  | -0,6*1*5 |  | -3
|  | -0,8*1 |  | -0.8
|  | 1.03 : (1,075+1,8)*2 |  | 5.75
|  | -0,8*1 |  | -0.8
|  | 1.04 : (0,95+1,8)*2 |  | 5.5
|  | -0,6*1 |  | -0.6
|  | 1.05 : (1,85+1,8)*2 |  | 7.3
|  | -0,6*1 |  | -0.6
|  | 1.06 : (0,9+1,1)*2 |  | 4
|  | -0,6*1 |  | -0.6
|  | 1.07 : (0,9+1,1)*2 |  | 4
|  | -0,6*1 |  | -0.6
|  | 1.08 : (1,025+1,1)*2 |  | 4.25
|  | -0,6*1 |  | -0.6
|  | 1.09 : (1,72+1,1)*2 |  | 5.64
|  | -0,6*1 |  | -0.6
|  | -0,8*1 |  | -0.8
|  | 1.10 : (1,25+1,5)*2 |  | 5.5
|  | -0,6*1 |  | -0.6
|  | 1.11 : (1,285+2,07)*2 |  | 6.71
|  | -0,7*1 |  | -0.7
|  | 1.12 : (1,52+2,07)*2 |  | 7.18
|  | -0,7*1 |  | -0.7
|  | -0,8*1 |  | -0.8
|  | 1.13 : (1,745+2,07)*2 |  | 7.63
|  | -0,8*1*2 |  | -1.6
|  | D 1.1.9 2.01 : (4,85+1,5)*2 |  | 12.7
|  | -0,8*1*3 |  | -2.4
|  | 0,24*2*2 |  | 0.96
|  | 2.02 : (3,025+1,5)*2 |  | 9.05
|  | -0,6*1*5 |  | -3
|  | -0,8*1 |  | -0.8
|  | 2.03 : (1,075+1,8)*2 |  | 5.75
|  | -0,8*1 |  | -0.8
|  | 2.04 : (0,95+1,8)*2 |  | 5.5
|  | -0,6*1 |  | -0.6
|  | 2.05 : (1,85+1,8)*2 |  | 7.3
|  | -0,6*1 |  | -0.6
|  | 2.06 : (0,9+1,1)*2 |  | 4
|  | -0,6*1 |  | -0.6
|  | 2.07 : (0,9+1,1)*2 |  | 4
|  | -0,6*1 |  | -0.6
|  | 2.08 : (1,025+1,1)*2 |  | 4.25
|  | -0,6*1 |  | -0.6
|  | 2.09 : (1,72+1,1)*2 |  | 5.64
|  | -0,6*1 |  | -0.6
|  | -0,8*1 |  | -0.8
|  | 2.10 : (1,25+1,5)*2 |  | 5.5
|  | -0,6*1 |  | -0.6
|  | 2.11 : (1,285+2,07)*2 |  | 6.71
|  | -0,7*1 |  | -0.7
|  | 2.12 : (1,52+2,07)*2 |  | 7.18
|  | -0,7*1 |  | -0.7
|  | -0,8*1 |  | -0.8
|  | 2.13 : (1,745+2,07)*2 |  | 7.63
|  | -0,8*1*2 |  | -1.6
|  | Mezisoučet |  | 242.7
Konec provozního součtu
|  | 242,7/0,2*1,1 |  | 1334.85
| 998 78 Přesun hmot pro obklady keramické | [7 empty] | 0
291 | 998781103R00 | ...v objektech výšky do 24 m | t | 9.0561 | 0 | 0 | 800-771 | RTS |  | POL |  | 21
Díl: | 783 | Nátěry |  |  | 0 |  |  |  |  | DIL
| 783 22-9 Údržba nátěrů doplňkových konstrukcí, syntetické | [7 empty] | 0
| na vzduchu schnoucích | [8 empty] | SPX
292 | 783224900R00 | ...jednonásobné s 1x emailováním | m2 | 35.406 | 0 | 0 | 800-783 | RTS |  | POL |  | 21
|  | D 1.1.10 ozn.05 : 4,6*0,21*8 |  | 7.728
|  | ozn.06 : 4,7*0,21*3 |  | 2.961
|  | ozn 07 : 4,8*0,21*7 |  | 7.056
|  | ozn 08 : 4,6*0,21*12 |  | 11.592
|  | ozn 10 : 4,9*0,21*1 |  | 1.029
|  | ozn 11 : 4,7*0,21*1 |  | 0.987
|  | ozn 12 : 4,9*0,21*1 |  | 1.029
|  | ozn 17 : 4,8*0,21*3 |  | 3.024
Díl: | 784 | Malby |  |  | 0 |  |  |  |  | DIL
| 784 41 Příprava povrchu | [7 empty] | 0
| 784 41-2 Penetrace (napouštění) podkladu | [7 empty] | 1
293 | 784111301R00 | ...latex, jednonásobná | m2 | 235.026 | 0 | 0 | 800-784 | RTS |  | POL |  | 21
|  | SDK : 98,6 |  | 98.6
|  | omítky : 30,678+77,848+27,9 |  | 136.426
| 784 44 Malby latexové | [7 empty] | 0
294 | 784114212R00 | ... , bílé, dvojnásobné | m2 | 235.026 | 0 | 0 | 800-784 | RTS |  | POL |  | 21
|  | SDK : 98,6 |  | 98.6
|  | omítky : 30,678+77,848+27,9 |  | 136.426
Díl: | M21 | Elektromontáže |  |  | 0 |  |  |  |  | DIL
| 210 01-03 Montáž krabice plastové | [7 empty] | 0
295 | 210010301R00 | ...krabice přístrojová, kruhová, , , , bez zapojení | kus | 32 | 0 | 0 | M21 | RTS |  | POL |  | 21
296 | 210010321R00 | ...krabice univerzální, kruhová, , , , se zapojením | kus | 18 | 0 | 0 | M21 | RTS |  | POL |  | 21
| 210 10 Ukončení vodičů, soubory pro kabely | [7 empty] | 0
297 | 210100001R00 | ...ukončení vodičů v rozvaděči včetně zapojení a vodičové koncovky, , průřez do 2,5 mm2 | kus | 36 | 0 | 0 | M21 | RTS |  | POL |  | 21
298 | 210100002R00 | ...ukončení vodičů v rozvaděči včetně zapojení a vodičové koncovky, , průřez do 6 mm2 | kus | 30 | 0 | 0 | M21 | RTS |  | POL |  | 21
| 210 11 Spínací, spouštěcí a regulační ústrojí | [7 empty] | 0
299 | 210110041R00 | ...spínač zapuštěný a polozapuštěný včetně zapojení, jednopólový , řazení 1 | kus | 30 | 0 | 0 | M21 | RTS |  | POL |  | 21
300 | 210110044R00 | ...spínač zapuštěný a polozapuštěný včetně zapojení, sériový, dvojitý, řazení 5B | kus | 2 | 0 | 0 | M21 | RTS |  | POL |  | 21
301 | 210111011R00 | ...zásuvka domovní zapuštěná včetně zapojení, provedení 2P+PE, | kus | 1 | 0 | 0 | M21 | RTS |  | POL |  | 21
| 210 19 Rozvaděče, rozvodné skříně, desky, svorkovnice | [7 empty] | 0
302 | 210190001R00 | ...montáž oceloplechových rozvodnic do váhy , 20 kg, | kus | 3 | 0 | 0 | M21 | RTS |  | POL |  | 21
| 210 20 Svítidla a osvětlovací zařízení | [7 empty] | 0
303 | 210200013R00 | ...svítidlo žárovkové, 60 W, stropní plastové rovné | kus | 51 | 0 | 0 | M21 | RTS |  | POL |  | 21
| 210 8 Vodiče, šňůry a kabely měděné | [7 empty] | 0
304 | 210800101R00 | Kabel CYKY 750 V 2x1,5 mm2 uložený pod omítkou | m | 90 | 0 | 0 | M21 | RTS |  | POL |  | 21
305 | 210800105R00 | Kabel CYKY 750 V 3x1,5 mm2 uložený pod omítkou | m | 180 | 0 | 0 | M21 | RTS |  | POL |  | 21
306 | 210800106R00 | Kabel CYKY 750 V 3x2,5 mm2 uložený pod omítkou | m | 95 | 0 | 0 | M21 | RTS |  | POL |  | 21
307 | 210800115R00 | Kabel CYKY 750 V 5x1,5 mm2 uložený pod omítkou | m | 20 | 0 | 0 | M21 | RTS |  | POL |  | 21
308 | 001 | Montáž ventilátoru pr.125 včetně připojení | kus | 3 | 0 | 0 |  | Vlastní |  | POL_NEZ | 1 | 21
309 | 210810032R00 | Kabel CYKY-m 750 V 5 x 6 mm2 volně uložený | m | 50 | 0 | 0 |  | Vlastní |  | POL_NEZ | 1 | 21
| 9 Hodinové zúčtovací sazby | [7 empty] | 0
310 | 905 R00 | Hzs-revize provoz.souboru a st.obj. | hod | 11 | 0 | 0 | Přir.M | RTS |  | POL |  | 21
311 | 900RT1 | Hzs - nezmeřitelné práce čl.17-1a úpravy stávajícího rozvaděče | hod | 7 | 0 | 0 |  | Vlastní |  | POL_NEZ | 10 | 21
|  | úpravy stávajícího rozvaděče : 2 |  | 2
|  | připojení osoušečů,napájení pisoárů,ohřívače vody : 5 |  | 5
312 | 002 | Nástěnný ventilátor pr.125mm, 230V s nastavitelným doběhem, s kuličkovými ložisky, do 50W | kus | 3 | 0 | 0 |  | Vlastní |  | POL_NEZ | 3 | 21
313 | 003 | Třípólový 3x25A char.B na DIN lištu, 10kA | kus | 1 | 0 | 0 |  | Vlastní |  | POL_NEZ | 3 | 21
314 | 004 | Rozvaděč R1 | kus | 1 | 0 | 0 |  | Vlastní |  | POL_NEZ | 3 | 21
315 | 005 | Rozvaděč R2, R3 | kus | 2 | 0 | 0 |  | Vlastní |  | POL_NEZ | 3 | 21
316 | 204R00 | Zednické výpomoci m21 čl.13-5b | % | 91612.07 | 0 | 0 |  | Vlastní |  | POL_NEZ | 3 | 21
317 | 34111000R | kabel CYKY; instalační; pro pevné uložení ve vnitřních a venk.prostorách v zemi, betonu; Cu plné holé jádro, tvar jádra RE-kulatý jednodrát; počet a průřez žil 2x1,5mm2; počet žil 2; teplota použití -30 až 70 °C; max.provoz.teplota při zkratu 160 °C; min.teplota pokládky -5 °C; průřez vodiče 1,5 mm2; samozhášivý; odolnost vůči UV záření | m | 94.5 | 0 | 0 | SPCM | RTS |  | POL |  | 21
318 | 34111030R | kabel CYKY; instalační; pro pevné uložení ve vnitřních a venk.prostorách v zemi, betonu; Cu plné holé jádro, tvar jádra RE-kulatý jednodrát; počet a průřez žil 3x1,5mm2; počet žil 3; teplota použití -30 až 70 °C; max.provoz.teplota při zkratu 160 °C; min.teplota pokládky -5 °C; průřez vodiče 1,5 mm2; samozhášivý; odolnost vůči UV záření | m | 189 | 0 | 0 | SPCM | RTS |  | POL |  | 21
319 | 34111036R | kabel CYKY; instalační; pro pevné uložení ve vnitřních a venk.prostorách v zemi, betonu; Cu plné holé jádro, tvar jádra RE-kulatý jednodrát; počet a průřez žil 3x2,5mm2; počet žil 3; teplota použití -30 až 70 °C; max.provoz.teplota při zkratu 160 °C; min.teplota pokládky -5 °C; průřez vodiče 2,5 mm2; samozhášivý; odolnost vůči UV záření | m | 99.75 | 0 | 0 | SPCM | RTS |  | POL |  | 21
320 | 34111090R | kabel CYKY; instalační; pro pevné uložení ve vnitřních a venk.prostorách v zemi, betonu; Cu plné holé jádro, tvar jádra RE-kulatý jednodrát; počet a průřez žil 5x1,5mm2; počet žil 5; teplota použití -30 až 70 °C; max.provoz.teplota při zkratu 160 °C; min.teplota pokládky -5 °C; průřez vodiče 1,5 mm2; samozhášivý; odolnost vůči UV záření | m | 21 | 0 | 0 | SPCM | RTS |  | POL |  | 21
321 | 34111100R | kabel CYKY; instalační; pro pevné uložení ve vnitřních a venk.prostorách v zemi, betonu; Cu plné holé jádro, tvar jádra RE-kulatý jednodrát; počet a průřez žil 5x6mm2; počet žil 5; teplota použití -30 až 70 °C; max.provoz.teplota při zkratu 160 °C; min.teplota pokládky -5 °C; průřez vodiče 6,0 mm2; samozhášivý; odolnost vůči UV záření | m | 52.5 | 0 | 0 | SPCM | RTS |  | POL |  | 21
322 | 34535512R | spínač 3553-01289; kolébkový; jednopólový; řazení 1; 10AX/2502VAC; barva jasně bílá; kompletní spínač | kus | 30 | 0 | 0 | SPCM | RTS |  | POL |  | 21
323 | 34535692R | přepínač kolébkový, střídavý; řazení 6; 10AX/250VAC; barva jasně bílá; kompletní spínač | kus | 2 | 0 | 0 | SPCM | RTS |  | POL |  | 21
324 | 34551610R | zásuvka jednonásobná s ochr.kolíkem; řazení 2P+PE; 16 A, 250 V AC | kus | 1 | 0 | 0 | SPCM | RTS |  | POL |  | 21
325 | 34571511R | krabice elektroinstalační pod omítku; mat. PVC samozhášivé; přístrojová; teplot.rozsah -5 až 60 °C; určeno pro rozvody s napětím 400 V a proudem max. 16 A; rozměry-průměr,hloubka pr.73x30 mm | kus | 32 | 0 | 0 | SPCM | RTS |  | POL |  | 21
326 | 34571562R | krabice elektroinstalační pod omítku; mat. PVC samozhášivé; rozvodná s víčkem a svorkovnicí; teplot.rozsah -5 až 60 °C; rozměry-průměr,hloubka pr.103x50 mm | kus | 18 | 0 | 0 | SPCM | RTS |  | POL |  | 21
327 | 3481 | Svítidlo s LED technologií 15W 1350lm, 4000K, montura kovová, stínítko polykarbonát, s mikrovlnným, senzorem | kus | 3 | 0 | 0 |  | Vlastní |  | POL_NEZ | 3 | 21
328 | 3482 | Svítidlo s LED technologií 15W 1350lm, 4000K, montura kovová, stínítko polykarbonát | kus | 21 | 0 | 0 |  | Vlastní |  | POL_NEZ | 3 | 21
329 | 3483 | Svítidlo s LED technologií 20W 1790lm, 4000K, montura kovová, stínítko polykarbonát, s mikrovlnným, senzorem | kus | 19 | 0 | 0 |  | Vlastní |  | POL_NEZ | 3 | 21
330 | 3484 | Svítidlo s LED technologií 20W 1790lm, 4000K, montura kovová, stínítko polykarbonát | kus | 8 | 0 | 0 |  | Vlastní |  | POL_NEZ | 3 | 21
| Celkem za objekt |  |  |  |  | 0 | [6 empty] | 15 | 21
[13 empty] | 0 | 0