## Rekapitulace stavby
Export VZ |  | List obsahuje: |  |  |  |  | 1) Rekapitulace stavby |  |  | 2) Rekapitulace objektů stavby a soupisů prací | [15 empty] | 3.0 | ZAMOK |  |  |  |  | False | False | {678fa444-e5de-46dd-a574-2f955a60cfea}
[31 empty] | 0,01 | 21
[31 empty] | 0,01 | 15
|  | REKAPITULACE STAVBY | [15 empty] | v --- níže se nacházejí doplnkové a pomocné údaje k sestavám --- v | [11 empty] | Návod na vyplnění | 0,001
|  | Kód: |  |  |  |  | xx999b6 | [22 empty] | Měnit lze pouze buňky se žlutým podbarvením! 1) v Rekapitulaci stavby vyplňte údaje o Uchazeči (přenesou se do ostatních sestav i v jiných listech) 2) na vybraných listech vyplňte v sestavě Soupis prací ceny u položek Podrobnosti k vyplnění naleznete na poslední záložce s Pokyny pro vyplnění | 0,01
|  | Stavba: |  |  |  |  | Rekonstrukce kuchyňského provozu,Domov mládeže a školní jídelna Pardubice | [23 empty] | 0,01
|  | KSO: | [11 empty] | CC-CZ: | [16 empty] | 0,01
|  | Místo: |  |  |  |  | Gorkého 350,Pardubice | [6 empty] | Datum: |  | 13. 3. 2016 | [14 empty] | 0,01
0,01
|  | Zadavatel: | [11 empty] | IČ: | [16 empty] | 0,1
|  |  | Pardubický kraj,Komenského nám.125,Pardubice | [10 empty] | DIČ: | [16 empty] | 0,1
0,1
|  | Uchazeč: | [11 empty] | IČ: |  | Vyplň údaj | [14 empty] | 0,1
|  |  | Vyplň údaj | [10 empty] | DIČ: |  | Vyplň údaj | [14 empty] | 0,1
False
|  | Projektant: | [11 empty] | IČ: | [16 empty] | False
|  |  | Atelier Atis Pardubice,spol.s.r.o. | [10 empty] | DIČ: | [16 empty] | True
0,01
|  | Poznámka: | [28 empty] | 0,01
True
|  | Cena bez DPH | [11 empty] | 0
[8 empty] | Sazba daně |  | Základ daně |  |  |  | Výše daně
|  | DPH |  | základní |  |  |  | 21% |  | 0 |  |  |  | 0
|  |  |  | snížená |  |  |  | 15% |  | 0 |  |  |  | 0
|  |  |  | zákl. přenesená |  |  |  | 21% |  | 0 |  |  |  | 0
|  |  |  | sníž. přenesená |  |  |  | 15% |  | 0 |  |  |  | 0
|  |  |  | nulová |  |  |  | 0% |  | 0 |  |  |  | 0
|  | Cena s DPH | [6 empty] | v |  | CZK |  |  | 0
REKAPITULACE OBJEKTŮ STAVBY A SOUPISŮ PRACÍ
| Kód: | [6 empty] | xx999b6
| Stavba: | [6 empty] | Rekonstrukce kuchyňského provozu,Domov mládeže a školní jídelna Pardubice
| Místo: | [6 empty] | Gorkého 350,Pardubice |  |  |  |  | Datum: |  | 13. 3. 2016
| Zadavatel: | [6 empty] | Pardubický kraj,Komenského nám.125,Pardubice |  |  |  |  | Projektant: |  | Atelier Atis Pardubice,spol.s.r.o. |  |  | Informatívní údaje z listů zakázek
Uchazeč:
| Kód |  |  |  | Objekt, Soupis prací | [6 empty] | Cena bez DPH [CZK] |  |  |  | Cena s DPH [CZK] | Typ | z toho Ostat. náklady [CZK] | DPH [CZK] | Normohodiny [h] | DPH základní [CZK] | DPH snížená [CZK] | DPH základní přenesená [CZK] | DPH snížená přenesená [CZK] | Základna DPH základní | Základna DPH snížená | Základna DPH zákl. přenesená | Základna DPH sníž. přenesená | Základna DPH nulová
| Náklady stavby celkem | [10 empty] | 0 |  |  |  | 0 |  | 0 | 0 | 0 | 0 | 0 | 0 | 0 | 0 | 0 | 0 | 0 | 0 |  | D | 0 | ###NOIMPORT### | IMPORT | {678fa444-e5de-46dd-a574-2f955a60cfea} | {00000000-0000-0000-0000-000000000000}
|  | 1 |  |  |  | SO01 Kuchyň, technické, provozní a hygienické zázemí | [5 empty] | 0 |  |  |  | 0 | STA | 0 | 0 | 0 | 0 | 0 | 0 | 0 | 0 | 0 | 0 | 0 | 0 |  | D | 1 | ###NOIMPORT### | IMPORT | {2e6fb22b-6731-47b8-86b3-794153597979} | {678fa444-e5de-46dd-a574-2f955a60cfea} | 2
/ |  |  | a |  |  |  | Stavební část |  |  |  |  | 0 |  |  |  | 0 | Soupis | 0 | 0 | 0 | 0 | 0 | 0 | 0 | 0 | 0 | 0 | 0 | 0 |  |  | 2 |  | IMPORT | {ab29b308-05dd-4b16-8f87-176ac7f3a5be} | {2e6fb22b-6731-47b8-86b3-794153597979}
/ |  |  | b |  |  |  | ZTI |  |  |  |  | 0 |  |  |  | 0 | Soupis | 0 | 0 | 0 | 0 | 0 | 0 | 0 | 0 | 0 | 0 | 0 | 0 |  |  | 2 |  | IMPORT | {99a852ee-a369-4137-9c7a-ccdaa84c6e8d} | {2e6fb22b-6731-47b8-86b3-794153597979}
/ |  |  | c |  |  |  | Plynovod |  |  |  |  | 0 |  |  |  | 0 | Soupis | 0 | 0 | 0 | 0 | 0 | 0 | 0 | 0 | 0 | 0 | 0 | 0 |  |  | 2 |  | IMPORT | {1ce05d42-b681-48a4-a8ae-899c0c8de23c} | {2e6fb22b-6731-47b8-86b3-794153597979}
/ |  |  | d |  |  |  | VZT |  |  |  |  | 0 |  |  |  | 0 | Soupis | 0 | 0 | 0 | 0 | 0 | 0 | 0 | 0 | 0 | 0 | 0 | 0 |  |  | 2 |  | IMPORT | {57f0b6ed-b099-42f9-9cd8-ce7175159849} | {2e6fb22b-6731-47b8-86b3-794153597979}
/ |  |  | e |  |  |  | Silnoproud |  |  |  |  | 0 |  |  |  | 0 | Soupis | 0 | 0 | 0 | 0 | 0 | 0 | 0 | 0 | 0 | 0 | 0 | 0 |  |  | 2 |  | IMPORT | {05fdcf04-668d-495f-8e80-9ca7b587e67e} | {2e6fb22b-6731-47b8-86b3-794153597979}
/ |  |  | f |  |  |  | Slaboproud |  |  |  |  | 0 |  |  |  | 0 | Soupis | 0 | 0 | 0 | 0 | 0 | 0 | 0 | 0 | 0 | 0 | 0 | 0 |  |  | 2 |  | IMPORT | {01bae991-76d3-47e7-b8e7-141c95faf12f} | {2e6fb22b-6731-47b8-86b3-794153597979}
/ |  |  | g |  |  |  | Vedlejší rozpočtové náklady |  |  |  |  | 0 |  |  |  | 0 | Soupis | 0 | 0 | 0 | 0 | 0 | 0 | 0 | 0 | 0 | 0 | 0 | 0 |  |  | 2 |  | IMPORT | {e63896fa-7967-4ae0-9e66-5efc2c498a89} | {2e6fb22b-6731-47b8-86b3-794153597979}

## a - Stavební část
| List obsahuje: |  | 1) Krycí list soupisu | 2) Rekapitulace |  |  | 3) Soupis prací | Zpět na list: | Rekapitulace stavby
{ab29b308-05dd-4b16-8f87-176ac7f3a5be}
2
| KRYCÍ LIST SOUPISU | [8 empty] | v --- níže se nacházejí doplnkové a pomocné údaje k sestavám --- v | [8 empty] | False
Stavba:
Rekonstrukce kuchyňského provozu,Domov mládeže a školní jídelna Pardubice
Objekt:
1 - SO01 Kuchyň, technické, provozní a hygienické zázemí
Soupis:
a - Stavební část
| KSO: |  |  |  |  | CC-CZ:
| Místo: |  | Gorkého 350,Pardubice |  |  | Datum: | 13. 3. 2016
| Zadavatel: |  |  |  |  | IČ:
|  | Pardubický kraj,Komenského nám.125,Pardubice |  |  |  | DIČ:
| Uchazeč: |  |  |  |  | IČ:
DIČ:
| Projektant: |  |  |  |  | IČ:
|  | Atelier Atis Pardubice,spol.s.r.o. |  |  |  | DIČ:
Poznámka:
| Cena bez DPH | [5 empty] | 0
|  |  | Základ daně |  |  | Sazba daně | Výše daně
| DPH | základní | 0 |  |  | 21% | 0
|  | snížená | 0 |  |  | 15% | 0
|  | zákl. přenesená | 0 |  |  | 21% | 0
|  | sníž. přenesená | 0 |  |  | 15% | 0
|  | nulová | 0 |  |  | 0% | 0
| Cena s DPH |  |  | v | CZK |  | 0
REKAPITULACE ČLENĚNÍ SOUPISU PRACÍ
Stavba:
Rekonstrukce kuchyňského provozu,Domov mládeže a školní jídelna Pardubice
Objekt:
1 - SO01 Kuchyň, technické, provozní a hygienické zázemí
Soupis:
a - Stavební část
Místo: |  |  | Gorkého 350,Pardubice |  |  | Datum: | 13. 3. 2016
Zadavatel: |  |  | Pardubický kraj,Komenského nám.125,Pardubice |  |  | Projektant: | Atelier Atis Pardubice,spol.s.r.o.
Uchazeč:
Kód dílu - Popis | [6 empty] | Cena celkem [CZK]
Náklady soupisu celkem | [6 empty] | 0 | [12 empty] | -1
| HSV - Práce a dodávky HSV | [5 empty] | 0
| 3 - Svislé a kompletní konstrukce | [5 empty] | 0
| 4 - Vodorovné konstrukce | [5 empty] | 0
| 6 - Úpravy povrchů, podlahy a osazování výplní | [5 empty] | 0
| 9 - Ostatní konstrukce a práce, bourání | [5 empty] | 0
| 997 - Přesun sutě | [5 empty] | 0
| 998 - Přesun hmot | [5 empty] | 0
| PSV - Práce a dodávky PSV | [5 empty] | 0
| 725 - Zdravotechnika - zařizovací předměty | [5 empty] | 0
| 763 - Konstrukce suché výstavby | [5 empty] | 0
| 764 - Konstrukce klempířské | [5 empty] | 0
| 766 - Konstrukce truhlářské | [5 empty] | 0
| 767 - Konstrukce zámečnické | [5 empty] | 0
| 771 - Podlahy z dlaždic | [5 empty] | 0
| 776 - Podlahy povlakové | [5 empty] | 0
| 781 - Dokončovací práce - obklady | [5 empty] | 0
| 783 - Dokončovací práce - nátěry | [5 empty] | 0
| M - Práce a dodávky M | [5 empty] | 0
| 784 - Dokončovací práce - malby a tapety | [5 empty] | 0
| 33-M - Montáže dopr.zaříz.,sklad. zař. a váh | [5 empty] | 0
SOUPIS PRACÍ
Stavba:
Rekonstrukce kuchyňského provozu,Domov mládeže a školní jídelna Pardubice
Objekt:
1 - SO01 Kuchyň, technické, provozní a hygienické zázemí
Soupis:
a - Stavební část
Místo: |  |  | Gorkého 350,Pardubice |  |  | Datum: | 13. 3. 2016
Zadavatel: |  |  | Pardubický kraj,Komenského nám.125,Pardubice |  |  | Projektant: | Atelier Atis Pardubice,spol.s.r.o.
Uchazeč:
PČ | Typ | Kód | Popis | MJ | Množství | J.cena [CZK] | Cena celkem [CZK] | Cenová soustava |  | Poznámka | DPH | J. Nh [h] | Nh celkem [h] | J. hmotnost [t] | Hmotnost celkem [t] | J. suť [t] | Suť Celkem [t]
Náklady soupisu celkem | [6 empty] | 0 | [5 empty] | 0 |  | 128.8688 |  | 115.8217 |  | D | -1 | [10 empty] | 0
| D | HSV | Práce a dodávky HSV |  |  |  | 0 | [5 empty] | 0 |  | 109.4546 |  | 114.0769 | 1 | D | 0 |  |  |  | ROZPOCET | [6 empty] | 0
| D | 3 | Svislé a kompletní konstrukce |  |  |  | 0 | [5 empty] | 0 |  | 37.6805 |  | 0 | 1 | D | 1 |  |  |  | ROZPOCET | [6 empty] | 0
1 | K | 311272123 | Zdivo nosné tl 200 mm z pórobetonových přesných hladkých tvárnic hmotnosti 500 kg/m3 | m3 | 0.891 |  | 0 | CS ÚRS 2014 01 |  |  | základní |  | 0 | 0.7497 | 0.66798 | 0 | 0 | 4 | K | 2 |  |  |  | ROZPOCET | 0 | 0 | 0 | 0 | 0 | 1 | 0 | 4 | -974791857
| VV |  | Půdorys 1.NP navržený stav - část B | [15 empty] | VV | 2 | 1 | True | 0 | ROZPOCET
| VV |  | 1,65*2,7*0,2 |  | 0.891 | [13 empty] | VV | 2 | 2 | True | 1 | ROZPOCET
2 | K | 311272312 | Zdivo nosné tl 300 mm z pórobetonových přesných hladkých tvárnic hmotnosti 400 kg/m3 | m3 | 3.049 |  | 0 | CS ÚRS 2014 01 |  |  | základní |  | 0 | 0.56425 | 1.7204 | 0 | 0 | 4 | K | 2 |  |  |  | ROZPOCET | 0 | 0 | 0 | 0 | 0 | 1 | 0 | 4 | -2107458148
| VV |  | Půdorys 1.NP navržený stav - část A | [15 empty] | VV | 2 | 1 | True | 0 | ROZPOCET
| VV |  | (1,15+0,5+0,75)*4,235*0,3 |  | 3.049 | [13 empty] | VV | 2 | 2 | True | 1 | ROZPOCET
3 | K | 311272611R | Zdivo nosné tl 450 mm z pórobetonových přesných hladkých tvárnic | m3 | 4.709 |  | 0 |  |  |  | základní |  | 0 | 0.46047 | 2.1684 | 0 | 0 | 4 | K | 2 |  |  |  | ROZPOCET | 0 | 0 | 0 | 0 | 0 | 1 | 0 | 4 | 1907525186
| VV |  | Půdorys 1.NP navržený stav - část A | [15 empty] | VV | 2 | 1 | True | 0 | ROZPOCET
| VV |  | 1,3*2,15*0,45+(1,68*2,6-0,9*2,1)*0,45+(1,68*2,6-1,165*1,5)*0,45 |  | 3.552 | [13 empty] | VV | 2 | 2 | True | 0 | ROZPOCET
| VV |  | Půdorys 1.NP navržený stav - část B | [15 empty] | VV | 2 | 1 | True | 0 | ROZPOCET
| VV |  | (2,7*1,464+0,9*2,02-2*0,8*2)*0,45 |  | 1.157 | [13 empty] | VV | 2 | 2 | True | 0 | ROZPOCET
| VV |  | Součet |  | 4.709 | [13 empty] | VV | 2 | 4 | True | 1 | ROZPOCET
4 | K | 317141223 | Překlady ploché z pórobetonu š 150 mm pro světlost otvoru do 1100 mm | kus | 3 |  | 0 | CS ÚRS 2014 01 |  |  | základní |  | 0 | 0.02444 | 0.07332 | 0 | 0 | 4 | K | 2 |  |  |  | ROZPOCET | 0 | 0 | 0 | 0 | 0 | 1 | 0 | 4 | 1270227346
| VV |  | Tabulka překladů | [15 empty] | VV | 2 | 1 | True | 0 | ROZPOCET
| VV |  | "P7"3 |  | 3 | [13 empty] | VV | 2 | 2 | True | 1 | ROZPOCET
5 | K | 317141225 | Překlady ploché z pórobetonu š 150 mm pro světlost otvoru do 1500 mm | kus | 2 |  | 0 | CS ÚRS 2014 01 |  |  | základní |  | 0 | 0.03445 | 0.0689 | 0 | 0 | 4 | K | 2 |  |  |  | ROZPOCET | 0 | 0 | 0 | 0 | 0 | 1 | 0 | 4 | 1372611255
| VV |  | Tabulka překladů | [15 empty] | VV | 2 | 1 | True | 0 | ROZPOCET
| VV |  | "P6"2 |  | 2 | [13 empty] | VV | 2 | 2 | True | 1 | ROZPOCET
6 | K | 317142121 | Překlady nenosné přímé z pórobetonu v příčkách tl 75 mm pro světlost otvoru do 1010 mm | kus | 4 |  | 0 | CS ÚRS 2014 01 |  |  | základní |  | 0 | 0.02065 | 0.0826 | 0 | 0 | 4 | K | 2 |  |  |  | ROZPOCET | 0 | 0 | 0 | 0 | 0 | 1 | 0 | 4 | -2020378480
| VV |  | Tabulka překladů | [15 empty] | VV | 2 | 1 | True | 0 | ROZPOCET
| VV |  | "P3"4 |  | 4 | [13 empty] | VV | 2 | 2 | True | 1 | ROZPOCET
7 | K | 317142221 | Překlady nenosné přímé z pórobetonu v příčkách tl 100 mm pro světlost otvoru do 1010 mm | kus | 8 |  | 0 | CS ÚRS 2014 01 |  |  | základní |  | 0 | 0.02684 | 0.21472 | 0 | 0 | 4 | K | 2 |  |  |  | ROZPOCET | 0 | 0 | 0 | 0 | 0 | 1 | 0 | 4 | 660268578
| VV |  | Tabulka překladů | [15 empty] | VV | 2 | 1 | True | 0 | ROZPOCET
| VV |  | "P4"8 |  | 8 | [13 empty] | VV | 2 | 2 | True | 1 | ROZPOCET
8 | K | 317142322 | Překlady nenosné přímé z pórobetonu v příčkách tl 150 mm pro světlost otvoru do 1010 mm | kus | 11 |  | 0 | CS ÚRS 2014 01 |  |  | základní |  | 0 | 0.04026 | 0.44286 | 0 | 0 | 4 | K | 2 |  |  |  | ROZPOCET | 0 | 0 | 0 | 0 | 0 | 1 | 0 | 4 | -1616126298
| VV |  | Tabulka překladů | [15 empty] | VV | 2 | 1 | True | 0 | ROZPOCET
| VV |  | "P5"11 |  | 11 | [13 empty] | VV | 2 | 2 | True | 1 | ROZPOCET
9 | K | 317941121 | Osazování ocelových válcovaných nosníků na zdivu I, IE, U, UE nebo L do č 12 | t | 0.058 |  | 0 | CS ÚRS 2014 01 |  |  | základní |  | 0 | 0.01954 | 0.0011333 | 0 | 0 | 4 | K | 2 |  |  |  | ROZPOCET | 0 | 0 | 0 | 0 | 0 | 1 | 0 | 4 | 1906950496
| VV |  | Tabulka překladů | [15 empty] | VV | 2 | 1 | True | 0 | ROZPOCET
| VV |  | "P2"3*1,1*8,34*1,01*0,001 |  | 0.028 | [13 empty] | VV | 2 | 2 | True | 0 | ROZPOCET
| VV |  | "P8"3*1,2*8,34*1,01*0,001 |  | 0.03 | [13 empty] | VV | 2 | 2 | True | 0 | ROZPOCET
| VV |  | Součet |  | 0.058 | [13 empty] | VV | 2 | 4 | True | 1 | ROZPOCET
10 | M | 133834150 | tyč ocelová IPE, značka oceli S 235 JR, označení průřezu 100 | t | 0.058 |  | 0 | CS ÚRS 2014 01 |  |  | základní |  | 0 | 1 | 0.058 | 0 | 0 | 8 | M | 2 |  |  |  | ROZPOCET | 0 | 0 | 0 | 0 | 0 | 1 | 0 | 4 | 1249967981
| P |  | Poznámka k položce: Hmotnost: 8,1 kg/m | [15 empty] | P | 2
11 | K | 317941123 | Osazování ocelových válcovaných nosníků na zdivu I, IE, U, UE nebo L do č 22 | t | 0.157 |  | 0 | CS ÚRS 2014 01 |  |  | základní |  | 0 | 0.01709 | 0.0026831 | 0 | 0 | 4 | K | 2 |  |  |  | ROZPOCET | 0 | 0 | 0 | 0 | 0 | 1 | 0 | 4 | 947564430
| VV |  | Tabulka překladů | [15 empty] | VV | 2 | 1 | True | 0 | ROZPOCET
| VV |  | "P1"3*2,9*17,9*1,01*0,001 |  | 0.157 | [13 empty] | VV | 2 | 2 | True | 1 | ROZPOCET
12 | M | 133806300 | tyč ocelová I, značka oceli S 235 JR, označení průřezu 160 | t | 0.157 |  | 0 | CS ÚRS 2014 01 |  |  | základní |  | 0 | 1 | 0.157 | 0 | 0 | 8 | M | 2 |  |  |  | ROZPOCET | 0 | 0 | 0 | 0 | 0 | 1 | 0 | 4 | -2056465920
| P |  | Poznámka k položce: Hmotnost: 17,9 kg/m | [15 empty] | P | 2
| VV |  | 0,157 |  | 0.157 | [13 empty] | VV | 2 | 2 | True | 1 | ROZPOCET
13 | K | 342272248 | Příčky tl 75 mm z pórobetonových přesných hladkých příčkovek objemové hmotnosti 500 kg/m3 | m2 | 49.079 |  | 0 | CS ÚRS 2014 01 |  |  | základní |  | 0 | 0.05217 | 2.5605 | 0 | 0 | 4 | K | 2 |  |  |  | ROZPOCET | 0 | 0 | 0 | 0 | 0 | 1 | 0 | 4 | -268371950
| VV |  | Půdorys 1.NP navržený stav - část B | [15 empty] | VV | 2 | 1 | True | 0 | ROZPOCET
| VV |  | (1,95+2,2+1,15+1,3+0,95+2,45+0,8+1,45)*4,235-2*0,7*2 |  | 49.079 | [13 empty] | VV | 2 | 2 | True | 1 | ROZPOCET
14 | K | 342272323 | Příčky tl 100 mm z pórobetonových přesných hladkých příčkovek objemové hmotnosti 500 kg/m3 | m2 | 91.442 |  | 0 | CS ÚRS 2014 01 |  |  | základní |  | 0 | 0.06982 | 6.3845 | 0 | 0 | 4 | K | 2 |  |  |  | ROZPOCET | 0 | 0 | 0 | 0 | 0 | 1 | 0 | 4 | 2052215068
| VV |  | Půdorys 1.PP navržený stav - část C | [15 empty] | VV | 2 | 1 | True | 0 | ROZPOCET
| VV |  | 1,9*2,8-0,9*2 |  | 3.52 | [13 empty] | VV | 2 | 2 | True | 0 | ROZPOCET
| VV |  | Půdorys 1.NP navržený stav - část A | [15 empty] | VV | 2 | 1 | True | 0 | ROZPOCET
| VV |  | 0,9*2,02+1,253*2,15*2+(1,119+1,06+2,775+1,6*2)*4,235-2*0,7*2 |  | 38.938 | [13 empty] | VV | 2 | 2 | True | 0 | ROZPOCET
| VV |  | Půdorys 1.NP navržený stav - část B | [15 empty] | VV | 2 | 1 | True | 0 | ROZPOCET
| VV |  | (2,25+1,25+1,95+0,975+2,25+1,9+0,535+0,9+2,45+0,8+1,9+2,54+3*1,35+1,075+0,975)*4,235-8*0,7*2-49,079 |  | 48.984 | [13 empty] | VV | 2 | 2 | True | 0 | ROZPOCET
| VV |  | Součet |  | 91.442 | [13 empty] | VV | 2 | 4 | True | 1 | ROZPOCET
15 | K | 342272523 | Příčky tl 150 mm z pórobetonových přesných hladkých příčkovek objemové hmotnosti 500 kg/m3 | m2 | 221.204 |  | 0 | CS ÚRS 2014 01 |  |  | základní |  | 0 | 0.10422 | 23.0539 | 0 | 0 | 4 | K | 2 |  |  |  | ROZPOCET | 0 | 0 | 0 | 0 | 0 | 1 | 0 | 4 | 960565336
| VV |  | Půdorys 1.NP navržený stav - část A | [15 empty] | VV | 2 | 1 | True | 0 | ROZPOCET
| VV |  | (10,9+2,569*2+2,55+7,124+4,218+0,15+3,891*2+2,801*2+2,061+4,282+1,52+2,318+1,191+0,98+0,15+0,8)*4,235-2*0,7*2-0,8*2-7*0,9*2-1,1*2 |  | 221.204 | [13 empty] | VV | 2 | 2 | True | 1 | ROZPOCET
16 | K | 342291121 | Ukotvení příček a zdí k cihelným konstrukcím plochými kotvami | m | 169.4 |  | 0 | CS ÚRS 2014 01 |  |  | základní |  | 0 | 0.00014 | 0.023716 | 0 | 0 | 4 | K | 2 |  |  |  | ROZPOCET | 0 | 0 | 0 | 0 | 0 | 1 | 0 | 4 | 960194583
| VV |  | "1.NP"24*4,235+16*4,235 |  | 169.4 | [13 empty] | VV | 2 | 2 | True | 1 | ROZPOCET
17 | K | 34991R | Otvory ve stěnách po výústkách VZT dozdít porobetonovými tvárnicemi | kpl | 1 |  | 0 |  |  |  | základní |  | 0 | 0 | 0 | 0 | 0 | 4 | K | 2 |  |  |  | ROZPOCET | 0 | 0 | 0 | 0 | 0 | 1 | 0 | 4 | 1503075080
| VV |  | Půdorys A navržené řešení | [15 empty] | VV | 2 | 1 | True | 0 | ROZPOCET
| VV |  | "ozn.11"1 |  | 1 | [13 empty] | VV | 2 | 2 | True | 1 | ROZPOCET
| D | 4 | Vodorovné konstrukce |  |  |  | 0 | [5 empty] | 0 |  | 0.65241 |  | 0 | 1 | D | 1 |  |  |  | ROZPOCET | [6 empty] | 0
18 | K | 411121121 | Montáž prefabrikovaných ŽB stropů ze stropních panelů š 1200 mm dl do 3800 mm | kus | 2 |  | 0 | CS ÚRS 2014 01 |  |  | základní |  | 0 | 0.08642 | 0.17284 | 0 | 0 | 4 | K | 2 |  |  |  | ROZPOCET | 0 | 0 | 0 | 0 | 0 | 1 | 0 | 4 | -1266397016
| VV |  | Půdorys 1.PP navržený stav - část C | [15 empty] | VV | 2 | 1 | True | 0 | ROZPOCET
| VV |  | 2 |  | 2 | [13 empty] | VV | 2 | 2 | True | 1 | ROZPOCET
19 | M | 593411150 | deska stropní plná PZD 20-150 149x34x7 cm | kus | 2 |  | 0 | CS ÚRS 2014 01 |  |  | základní |  | 0 | 0.09 | 0.18 | 0 | 0 | 8 | M | 2 |  |  |  | ROZPOCET | 0 | 0 | 0 | 0 | 0 | 1 | 0 | 4 | 1733312631
| VV |  | Půdorys 1.PP navržený stav - část C | [15 empty] | VV | 2 | 1 | True | 0 | ROZPOCET
| VV |  | 2 |  | 2 | [13 empty] | VV | 2 | 2 | True | 1 | ROZPOCET
20 | K | 417321414 | Ztužující pásy a věnce ze ŽB tř. C 20/25 | m3 | 0.114 |  | 0 | CS ÚRS 2014 01 |  |  | základní |  | 0 | 2.4534 | 0.27969 | 0 | 0 | 4 | K | 2 |  |  |  | ROZPOCET | 0 | 0 | 0 | 0 | 0 | 1 | 0 | 4 | -226822934
| VV |  | Půdorys 1.NP navržené řešení - část A | [15 empty] | VV | 2 | 1 | True | 0 | ROZPOCET
| VV |  | "ozn.A"(2+2*0,9)*0,15*0,2 |  | 0.114 | [13 empty] | VV | 2 | 2 | True | 1 | ROZPOCET
21 | K | 417351115 | Zřízení bednění ztužujících věnců | m2 | 1.6 |  | 0 | CS ÚRS 2014 01 |  |  | základní |  | 0 | 0.00519 | 0.008304 | 0 | 0 | 4 | K | 2 |  |  |  | ROZPOCET | 0 | 0 | 0 | 0 | 0 | 1 | 0 | 4 | -344027247
| VV |  | Půdorys 1.NP navržený stav - část A | [15 empty] | VV | 2 | 1 | True | 0 | ROZPOCET
| VV |  | "ozn.A"(2+1*2)*2*0,2 |  | 1.6 | [13 empty] | VV | 2 | 2 | True | 1 | ROZPOCET
22 | K | 417351116 | Odstranění bednění ztužujících věnců | m2 | 1.6 |  | 0 | CS ÚRS 2014 01 |  |  | základní |  | 0 | 0 | 0 | 0 | 0 | 4 | K | 2 |  |  |  | ROZPOCET | 0 | 0 | 0 | 0 | 0 | 1 | 0 | 4 | 449301401
| VV |  | 1,6 |  | 1.6 | [13 empty] | VV | 2 | 2 | True | 1 | ROZPOCET
23 | K | 417361821 | Výztuž ztužujících pásů a věnců betonářskou ocelí 10 505 | t | 0.011 |  | 0 | CS ÚRS 2014 01 |  |  | základní |  | 0 | 1.0526 | 0.011578 | 0 | 0 | 4 | K | 2 |  |  |  | ROZPOCET | 0 | 0 | 0 | 0 | 0 | 1 | 0 | 4 | 895545079
| VV |  | 0,114*0,1 |  | 0.011 | [13 empty] | VV | 2 | 2 | True | 1 | ROZPOCET
| D | 6 | Úpravy povrchů, podlahy a osazování výplní |  |  |  | 0 | [5 empty] | 0 |  | 71.1134 |  | 0 | 1 | D | 1 |  |  |  | ROZPOCET | [6 empty] | 0
24 | K | 612142001 | Potažení vnitřních stěn sklovláknitým pletivem vtlačeným do tenkovrstvé hmoty | m2 | 789.037 |  | 0 | CS ÚRS 2014 01 |  |  | základní |  | 0 | 0.00489 | 3.8584 | 0 | 0 | 4 | K | 2 |  |  |  | ROZPOCET | 0 | 0 | 0 | 0 | 0 | 1 | 0 | 4 | -608131195
| VV |  | 298,839+490,198 |  | 789.037 | [13 empty] | VV | 2 | 2 | True | 1 | ROZPOCET
25 | K | 612321121 | Vápenocementová omítka hladká jednovrstvá vnitřních stěn nanášená ručně | m2 | 298.839 |  | 0 | CS ÚRS 2014 01 |  |  | základní |  | 0 | 0.0154 | 4.6021 | 0 | 0 | 4 | K | 2 |  |  |  | ROZPOCET | 0 | 0 | 0 | 0 | 0 | 1 | 0 | 4 | -1583577050
| VV |  | Půdorys 1.NP navržený stav - část A | [15 empty] | VV | 2 | 1 | True | 0 | ROZPOCET
| VV |  | (1,263+2,061+0,85+2,061+2,869+4,282+1,06+1,056+1,52+0,439*2+2,8*2+1,7+1,6*2+0,9+1,253*2+2,318+5,34*2+2,8*2+3,891*4+2,859+4,37+1+7,124+4,3+1,8)*2 |  | 174.842 | [13 empty] | VV | 2 | 2 | True | 0 | ROZPOCET
| VV |  | (3,26*2+2,569*4+6,846+2,55*2+1,3*2)*2 |  | 62.684 | [13 empty] | VV | 2 | 2 | True | 0 | ROZPOCET
| VV |  | Půdorys 1.NP navržený stav - část B | [15 empty] | VV | 2 | 1 | True | 0 | ROZPOCET
| VV |  | 5*0,9*2,1+(0,975*2+1,25*2+0,9+2,25+1,793+1,465*2+0,9+0,45+2,45+0,9+0,8+6*1,165+2*2)*1,8 |  | 61.313 | [13 empty] | VV | 2 | 2 | True | 0 | ROZPOCET
| VV |  | Součet |  | 298.839 | [13 empty] | VV | 2 | 4 | True | 1 | ROZPOCET
26 | K | 612321141 | Vápenocementová omítka štuková dvouvrstvá vnitřních stěn nanášená ručně | m2 | 490.198 |  | 0 | CS ÚRS 2014 01 |  |  | základní |  | 0 | 0.01838 | 9.0098 | 0 | 0 | 4 | K | 2 |  |  |  | ROZPOCET | 0 | 0 | 0 | 0 | 0 | 1 | 0 | 4 | -1422490567
| VV |  | Půdorys 1.NP navržený stav - část A | [15 empty] | VV | 2 | 1 | True | 0 | ROZPOCET
| VV |  | (1,263+2,061+0,85+2,061+2,869+4,282+1,06+1,056+1,52+0,439*2+2,8*2+1,7+1,6*2+0,9+1,253*2+2,318+5,34*2+2,8*2+3,891*4+2,859+4,37+1+7,124+4,3+1,8)*2,235 |  | 195.386 | [13 empty] | VV | 2 | 2 | True | 0 | ROZPOCET
| VV |  | (3,26*2+2,569*4+6,846+2,55*2+1,3*2)*2,235 |  | 70.049 | [13 empty] | VV | 2 | 2 | True | 0 | ROZPOCET
| VV |  | 0,9*2,02+(4,282+2,318+1,16+2,775+0,527+2,801+3,891+3,26*2+2,569)*4,235 |  | 115.498 | [13 empty] | VV | 2 | 2 | True | 0 | ROZPOCET
| VV |  | Půdorys 1.NP navržený stav - část B | [15 empty] | VV | 2 | 1 | True | 0 | ROZPOCET
| VV |  | 5*0,9*2,1+(0,975*2+1,25*2+0,9+2,25+1,793+1,465*2+0,9+0,45+2,45+0,9+0,8+6*1,165+2*2)*(4,235-1,8) |  | 79.61 | [13 empty] | VV | 2 | 2 | True | 0 | ROZPOCET
| VV |  | (0,9+1,9+2,54)*4,235 |  | 22.615 | [13 empty] | VV | 2 | 2 | True | 0 | ROZPOCET
| VV |  | Půdorys 1.PP navržený stav - část C | [15 empty] | VV | 2 | 1 | True | 0 | ROZPOCET
| VV |  | 1,9*2*2,8-2*0,9*2 |  | 7.04 | [13 empty] | VV | 2 | 2 | True | 0 | ROZPOCET
| VV |  | Součet |  | 490.198 | [13 empty] | VV | 2 | 4 | True | 1 | ROZPOCET
27 | K | 612325421 | Oprava vnitřní vápenocementové štukové omítky stěn v rozsahu plochy do 10% | m2 | 672.6 |  | 0 | CS ÚRS 2014 01 |  |  | základní |  | 0 | 0.0057 | 3.8338 | 0 | 0 | 4 | K | 2 |  |  |  | ROZPOCET | 0 | 0 | 0 | 0 | 0 | 1 | 0 | 4 | 253032218
| VV |  | Půdorys 1.NP navržený stav - část A | [15 empty] | VV | 2 | 1 | True | 0 | ROZPOCET
| VV |  | (2,061*2+0,5+2,869+1,9+3,77*2+3,38+1,9*2+1,06*3+1,05+3,77+2,9+4,5+3,3*2+4,2*2+1,6+4*0,9+4,5*2+2,3*2+2,8+4,3+3,8+2,8*2+2,55+5,78+2,5+6,846+4+7,275)*4,2 |  | 498.8 | [13 empty] | VV | 2 | 2 | True | 0 | ROZPOCET
| VV |  | Půdorys 1.NP navržený stav - část B | [15 empty] | VV | 2 | 1 | True | 0 | ROZPOCET
| VV |  | (3,6+1,9+1,8+0,9+2,4+1,7*2+1,9+1,56*2+1,95*2+2,238*2+1,963+4,2*2+1,64*2)*4,235 |  | 173.8 | [13 empty] | VV | 2 | 2 | True | 0 | ROZPOCET
| VV |  | Součet |  | 672.6 | [13 empty] | VV | 2 | 4 | True | 1 | ROZPOCET
28 | K | 631311114 | Mazanina tl do 80 mm z betonu prostého tř. C 16/20 | m3 | 21.917 |  | 0 | CS ÚRS 2014 01 |  |  | základní |  | 0 | 2.2563 | 49.4522 | 0 | 0 | 4 | K | 2 |  |  |  | ROZPOCET | 0 | 0 | 0 | 0 | 0 | 1 | 0 | 4 | 680247158
| VV |  | Půdorys 1.NP navržený stav - část A | [15 empty] | VV | 2 | 1 | True | 0 | ROZPOCET
| VV |  | (224,54-15,65)*0,08+15,65*0,04 |  | 17.337 | [13 empty] | VV | 2 | 2 | True | 0 | ROZPOCET
| VV |  | Půdorys 1.NP navržený stav - část B | [15 empty] | VV | 2 | 1 | True | 0 | ROZPOCET
| VV |  | 56,35*0,08 |  | 4.508 | [13 empty] | VV | 2 | 2 | True | 0 | ROZPOCET
| VV |  | Půdorys 1.PP navržený stav - část C | [15 empty] | VV | 2 | 1 | True | 0 | ROZPOCET
| VV |  | "po zdemontovaném nákladním výtahu"0,75*1,2*0,08 |  | 0.072 | [13 empty] | VV | 2 | 2 | True | 0 | ROZPOCET
| VV |  | Součet |  | 21.917 | [13 empty] | VV | 2 | 4 | True | 1 | ROZPOCET
29 | K | 631319011 | Příplatek k mazanině tl do 80 mm za přehlazení povrchu | m3 | 9.61 |  | 0 | CS ÚRS 2014 01 |  |  | základní |  | 0 | 0 | 0 | 0 | 0 | 4 | K | 2 |  |  |  | ROZPOCET | 0 | 0 | 0 | 0 | 0 | 1 | 0 | 4 | -1301672581
| VV |  | "m.č.1.07"9,61 |  | 9.61 | [13 empty] | VV | 2 | 2 | True | 1 | ROZPOCET
30 | K | 631319171 | Příplatek k mazanině tl do 80 mm za stržení povrchu spodní vrstvy před vložením výztuže | m3 | 9.61 |  | 0 | CS ÚRS 2014 01 |  |  | základní |  | 0 | 0 | 0 | 0 | 0 | 4 | K | 2 |  |  |  | ROZPOCET | 0 | 0 | 0 | 0 | 0 | 1 | 0 | 4 | 1065013432
| VV |  | 9,61 |  | 9.61 | [13 empty] | VV | 2 | 2 | True | 1 | ROZPOCET
31 | K | 642942611 | Osazování zárubní nebo rámů dveřních kovových do 2,5 m2 na montážní pěnu | kus | 26 |  | 0 | CS ÚRS 2014 01 |  |  | základní |  | 0 | 0.00048 | 0.01248 | 0 | 0 | 4 | K | 2 |  |  |  | ROZPOCET | 0 | 0 | 0 | 0 | 0 | 1 | 0 | 4 | 1638276776
| VV |  | Tabulka dveří | [15 empty] | VV | 2 | 1 | True | 0 | ROZPOCET
| VV |  | "D0.2"7 |  | 7 | [13 empty] | VV | 2 | 2 | True | 0 | ROZPOCET
| VV |  | "D0.3"12 |  | 12 | [13 empty] | VV | 2 | 2 | True | 0 | ROZPOCET
| VV |  | "D0.4"2 |  | 2 | [13 empty] | VV | 2 | 2 | True | 0 | ROZPOCET
| VV |  | "D0.6"4 |  | 4 | [13 empty] | VV | 2 | 2 | True | 0 | ROZPOCET
| VV |  | "D0.7"1 |  | 1 | [13 empty] | VV | 2 | 2 | True | 0 | ROZPOCET
| VV |  | Součet |  | 26 | [13 empty] | VV | 2 | 4 | True | 1 | ROZPOCET
32 | M | 553313480 | zárubeň ocelová pro porobeton YH 100 700 L/P | kus | 12 |  | 0 | CS ÚRS 2014 01 |  |  | základní |  | 0 | 0.01225 | 0.147 | 0 | 0 | 8 | M | 2 |  |  |  | ROZPOCET | 0 | 0 | 0 | 0 | 0 | 1 | 0 | 4 | 929568921
| VV |  | Tabulka dveří | [15 empty] | VV | 2 | 1 | True | 0 | ROZPOCET
| VV |  | "D03"12 |  | 12 | [13 empty] | VV | 2 | 2 | True | 1 | ROZPOCET
33 | M | 553313500R | zárubeň ocelová pro porobeton YH 100 800 L/P | kus | 7 |  | 0 |  |  |  | základní |  | 0 | 0.01249 | 0.08743 | 0 | 0 | 8 | M | 2 |  |  |  | ROZPOCET | 0 | 0 | 0 | 0 | 0 | 1 | 0 | 4 | -529151298
| VV |  | Tabulka dveří | [15 empty] | VV | 2 | 1 | True | 0 | ROZPOCET
| VV |  | "D02"7 |  | 7 | [13 empty] | VV | 2 | 2 | True | 1 | ROZPOCET
34 | M | 553313860R | zárubeň ocelová pro porobeton YH 150 900 L/P | kus | 5 |  | 0 |  |  |  | základní |  | 0 | 0.01553 | 0.07765 | 0 | 0 | 8 | M | 2 |  |  |  | ROZPOCET | 0 | 0 | 0 | 0 | 0 | 1 | 0 | 4 | -199124671
| VV |  | Tabulka dveří | [15 empty] | VV | 2 | 1 | True | 0 | ROZPOCET
| VV |  | "D0.6"4 |  | 4 | [13 empty] | VV | 2 | 2 | True | 0 | ROZPOCET
| VV |  | "D07"1 |  | 1 | [13 empty] | VV | 2 | 2 | True | 0 | ROZPOCET
| VV |  | Součet |  | 5 | [13 empty] | VV | 2 | 4 | True | 1 | ROZPOCET
35 | M | 553313880R | zárubeň ocelová pro porobeton YH 150 1100 L/P | kus | 2 |  | 0 |  |  |  | základní |  | 0 | 0.01624 | 0.03248 | 0 | 0 | 8 | M | 2 |  |  |  | ROZPOCET | 0 | 0 | 0 | 0 | 0 | 1 | 0 | 4 | 704145245
| VV |  | Tabulka dveří | [15 empty] | VV | 2 | 1 | True | 0 | ROZPOCET
| VV |  | "D04"2 |  | 2 | [13 empty] | VV | 2 | 2 | True | 1 | ROZPOCET
| D | 9 | Ostatní konstrukce a práce, bourání |  |  |  | 0 | [5 empty] | 0 |  | 0.008262 |  | 114.0769 | 1 | D | 1 |  |  |  | ROZPOCET | [6 empty] | 0
36 | K | 952901111 | Vyčištění budov bytové a občanské výstavby při výšce podlaží do 4 m | m2 | 206.05 |  | 0 | CS ÚRS 2014 01 |  |  | základní |  | 0 | 4e-05 | 0.008242 | 0 | 0 | 4 | K | 2 |  |  |  | ROZPOCET | 0 | 0 | 0 | 0 | 0 | 1 | 0 | 4 | 223139129
| VV |  | Půdorys 1.NP navržený stav -část A | [15 empty] | VV | 2 | 1 | True | 0 | ROZPOCET
| VV |  | 224,54/2 |  | 112.27 | [13 empty] | VV | 2 | 2 | True | 0 | ROZPOCET
| VV |  | Půdorys 1.NP navržený stav -část B | [15 empty] | VV | 2 | 1 | True | 0 | ROZPOCET
| VV |  | 56,35/2 |  | 28.175 | [13 empty] | VV | 2 | 2 | True | 0 | ROZPOCET
| VV |  | Půdorys 1.PP navržený stav -část C | [15 empty] | VV | 2 | 1 | True | 0 | ROZPOCET
| VV |  | 131,21/2 |  | 65.605 | [13 empty] | VV | 2 | 2 | True | 0 | ROZPOCET
| VV |  | Součet |  | 206.05 | [13 empty] | VV | 2 | 4 | True | 1 | ROZPOCET
37 | K | 952901131 | Čištění budov omytí stávajících ker.obkladů - cca 50m2 | kpl | 1 |  | 0 | CS ÚRS 2014 01 |  |  | základní |  | 0 | 2e-05 | 2e-05 | 0 | 0 | 4 | K | 2 |  |  |  | ROZPOCET | 0 | 0 | 0 | 0 | 0 | 1 | 0 | 4 | 761322017
38 | K | 962031133 | Bourání příček z cihel pálených na MVC tl do 150 mm | m2 | 25.02 |  | 0 | CS ÚRS 2014 01 |  |  | základní |  | 0 | 0 | 0 | 0.261 | 6.5302 | 4 | K | 2 |  |  |  | ROZPOCET | 0 | 0 | 0 | 0 | 0 | 1 | 0 | 4 | -1033183687
| VV |  | Půdorys 1.NP stávající stav + bourací práce - část A | [15 empty] | VV | 2 | 1 | True | 0 | ROZPOCET
| VV |  | 2*3,185*2,35+2,577*2,35 |  | 21.025 | [13 empty] | VV | 2 | 2 | True | 0 | ROZPOCET
| VV |  | Půdorys 1.NP stávající stav + bourací práce - část B | [15 empty] | VV | 2 | 1 | True | 0 | ROZPOCET
| VV |  | (1,4+0,3)*2,35 |  | 3.995 | [13 empty] | VV | 2 | 2 | True | 0 | ROZPOCET
| VV |  | Součet |  | 25.02 | [13 empty] | VV | 2 | 4 | True | 1 | ROZPOCET
39 | K | 962031132 | Bourání příček z cihel pálených na MVC tl do 100 mm | m2 | 48.955 |  | 0 | CS ÚRS 2014 01 |  |  | základní |  | 0 | 0 | 0 | 0.131 | 6.4131 | 4 | K | 2 |  |  |  | ROZPOCET | 0 | 0 | 0 | 0 | 0 | 1 | 0 | 4 | -1720158433
| VV |  | Půdorys 1.NP stávající stav + bourací práce - část A | [15 empty] | VV | 2 | 1 | True | 0 | ROZPOCET
| VV |  | (1,057+0,9+0,443+1,2+0,585+0,9+0,935+0,359+0,825+0,275+1,62+2,468+0,8+2*1+2,318)*2,35 |  | 39.21 | [13 empty] | VV | 2 | 2 | True | 0 | ROZPOCET
| VV |  | Půdorys 1.NP stávající stav + bourací práce - část B | [15 empty] | VV | 2 | 1 | True | 0 | ROZPOCET
| VV |  | 0,8*3*2,35-3*0,6*2+2*1,4*2,35+1,5*2,35-2*0,6*2 |  | 9.745 | [13 empty] | VV | 2 | 2 | True | 0 | ROZPOCET
| VV |  | Součet |  | 48.955 | [13 empty] | VV | 2 | 4 | True | 1 | ROZPOCET
40 | K | 962032230 | Bourání zdiva z cihel pálených nebo vápenopískových na MV nebo MVC do 1 m3 | m3 | 3.273 |  | 0 | CS ÚRS 2014 01 |  |  | základní |  | 0 | 0 | 0 | 1.8 | 5.8914 | 4 | K | 2 |  |  |  | ROZPOCET | 0 | 0 | 0 | 0 | 0 | 1 | 0 | 4 | -1601789300
| VV |  | Půdorys 1.NP stávající stav + bourací práce - část A | [15 empty] | VV | 2 | 1 | True | 0 | ROZPOCET
| VV |  | (0,371*0,45+0,875*0,3+0,875*0,2+2*0,4*0,2+0,56*0,354+0,182*0,45)*2,35 |  | 2.455 | [13 empty] | VV | 2 | 2 | True | 0 | ROZPOCET
| VV |  | Půdorys 1.NP stávající stav + bourací práce - část B | [15 empty] | VV | 2 | 1 | True | 0 | ROZPOCET
| VV |  | 0,9*2,02*0,45 |  | 0.818 | [13 empty] | VV | 2 | 2 | True | 0 | ROZPOCET
| VV |  | Součet |  | 3.273 | [13 empty] | VV | 2 | 4 | True | 1 | ROZPOCET
41 | K | 962032231 | Bourání zdiva z cihel pálených nebo vápenopískových na MV nebo MVC přes 1 m3 | m3 | 6.765 |  | 0 | CS ÚRS 2014 01 |  |  | základní |  | 0 | 0 | 0 | 1.8 | 12.177 | 4 | K | 2 |  |  |  | ROZPOCET | 0 | 0 | 0 | 0 | 0 | 1 | 0 | 4 | 2016600878
| VV |  | Půdorys 1.NP stávající stav + bourací práce - část A | [15 empty] | VV | 2 | 1 | True | 0 | ROZPOCET
| VV |  | "komín"0,47*1,05*10 |  | 4.935 | [13 empty] | VV | 2 | 2 | True | 0 | ROZPOCET
| VV |  | Půdorys 1.NP stávající stav + bourací práce - část B | [15 empty] | VV | 2 | 1 | True | 0 | ROZPOCET
| VV |  | 2,44*2,5*0,3 |  | 1.83 | [13 empty] | VV | 2 | 2 | True | 0 | ROZPOCET
| VV |  | Součet |  | 6.765 | [13 empty] | VV | 2 | 4 | True | 1 | ROZPOCET
42 | K | 965042131 | Bourání podkladů pod dlažby nebo mazanin betonových nebo z litého asfaltu tl do 100 mm pl do 4 m2 | m3 | 1.345 |  | 0 | CS ÚRS 2014 01 |  |  | základní |  | 0 | 0 | 0 | 2.2 | 2.959 | 4 | K | 2 |  |  |  | ROZPOCET | 0 | 0 | 0 | 0 | 0 | 1 | 0 | 4 | 1613220304
| VV |  | Půdorys 1.NP stávající stav + bourací práce - část A | [15 empty] | VV | 2 | 1 | True | 0 | ROZPOCET
| VV |  | (4,5+3,04+3,81+2,1)*0,1 |  | 1.345 | [13 empty] | VV | 2 | 2 | True | 1 | ROZPOCET
43 | K | 965042141 | Bourání podkladů pod dlažby nebo mazanin betonových nebo z litého asfaltu tl do 100 mm pl přes 4 m2 | m3 | 26.755 |  | 0 | CS ÚRS 2014 01 |  |  | základní |  | 0 | 0 | 0 | 2.2 | 58.861 | 4 | K | 2 |  |  |  | ROZPOCET | 0 | 0 | 0 | 0 | 0 | 1 | 0 | 4 | 1859958478
| VV |  | Půdorys 1.NP stávající stav + bourací práce - část A | [15 empty] | VV | 2 | 1 | True | 0 | ROZPOCET
| VV |  | (12,55+10,55+18,14+6,37+9,5+5,02+14,4+19,68+114,28)*0,1 |  | 21.049 | [13 empty] | VV | 2 | 2 | True | 0 | ROZPOCET
| VV |  | Půdorys 1.NP stávající stav + bourací práce - část B | [15 empty] | VV | 2 | 1 | True | 0 | ROZPOCET
| VV |  | (20,58+18,77+17,71)*0,1 |  | 5.706 | [13 empty] | VV | 2 | 2 | True | 0 | ROZPOCET
| VV |  | Součet |  | 26.755 | [13 empty] | VV | 2 | 4 | True | 1 | ROZPOCET
44 | K | 968062374 | Vybourání dřevěných rámů oken zdvojených včetně křídel pl do 1 m2 | m2 | 0.36 |  | 0 | CS ÚRS 2014 01 |  |  | základní |  | 0 | 0 | 0 | 0.048 | 0.01728 | 4 | K | 2 |  |  |  | ROZPOCET | 0 | 0 | 0 | 0 | 0 | 1 | 0 | 4 | -2074958754
| VV |  | Půdorys 1.NP stávající stav + bourací práce - část A | [15 empty] | VV | 2 | 1 | True | 0 | ROZPOCET
| VV |  | 0,6*0,6 |  | 0.36 | [13 empty] | VV | 2 | 2 | True | 1 | ROZPOCET
45 | K | 968062375 | Vybourání dřevěných rámů oken zdvojených včetně křídel pl do 2 m2 | m2 | 11.88 |  | 0 | CS ÚRS 2014 01 |  |  | základní |  | 0 | 0 | 0 | 0.038 | 0.45144 | 4 | K | 2 |  |  |  | ROZPOCET | 0 | 0 | 0 | 0 | 0 | 1 | 0 | 4 | 919600620
| VV |  | Půdorys 1.NP stávající stav + bourací práce - část A | [15 empty] | VV | 2 | 1 | True | 0 | ROZPOCET
| VV |  | 6*1,32*1,5 |  | 11.88 | [13 empty] | VV | 2 | 2 | True | 1 | ROZPOCET
46 | K | 968062376 | Vybourání dřevěných rámů oken zdvojených včetně křídel pl do 4 m2 | m2 | 17.633 |  | 0 | CS ÚRS 2014 01 |  |  | základní |  | 0 | 0 | 0 | 0.034 | 0.59952 | 4 | K | 2 |  |  |  | ROZPOCET | 0 | 0 | 0 | 0 | 0 | 1 | 0 | 4 | 1549413545
| VV |  | Půdorys 1.NP stávající stav + bourací práce - část A | [15 empty] | VV | 2 | 1 | True | 0 | ROZPOCET
| VV |  | 1,5*1,5 |  | 2.25 | [13 empty] | VV | 2 | 2 | True | 0 | ROZPOCET
| VV |  | Půdorys 1.NP stávající stav + bourací práce - část B | [15 empty] | VV | 2 | 1 | True | 0 | ROZPOCET
| VV |  | 7*1,64*1,34 |  | 15.383 | [13 empty] | VV | 2 | 2 | True | 0 | ROZPOCET
| VV |  | Součet |  | 17.633 | [13 empty] | VV | 2 | 4 | True | 1 | ROZPOCET
47 | K | 968072455 | Vybourání kovových dveřních zárubní pl do 2 m2 | m2 | 19.398 |  | 0 | CS ÚRS 2014 01 |  |  | základní |  | 0 | 0 | 0 | 0.076 | 1.4742 | 4 | K | 2 |  |  |  | ROZPOCET | 0 | 0 | 0 | 0 | 0 | 1 | 0 | 4 | 1698452393
| VV |  | Půdorys 1.NP stávající stav + bourací práce - část A | [15 empty] | VV | 2 | 1 | True | 0 | ROZPOCET
| VV |  | 0,86*2+5*0,8*2+2*0,85*0,8 |  | 11.08 | [13 empty] | VV | 2 | 2 | True | 0 | ROZPOCET
| VV |  | Půdorys 1.NP stávající stav + bourací práce - část B | [15 empty] | VV | 2 | 1 | True | 0 | ROZPOCET
| VV |  | 0,9*2,02+5*0,65*2 |  | 8.318 | [13 empty] | VV | 2 | 2 | True | 0 | ROZPOCET
| VV |  | Součet |  | 19.398 | [13 empty] | VV | 2 | 4 | True | 1 | ROZPOCET
48 | K | 968072456 | Vybourání kovových dveřních zárubní pl přes 2 m2 | m2 | 10.985 |  | 0 | CS ÚRS 2014 01 |  |  | základní |  | 0 | 0 | 0 | 0.063 | 0.69205 | 4 | K | 2 |  |  |  | ROZPOCET | 0 | 0 | 0 | 0 | 0 | 1 | 0 | 4 | -454278528
| VV |  | Půdorys 1.NP stávající stav + bourací práce - část A | [15 empty] | VV | 2 | 1 | True | 0 | ROZPOCET
| VV |  | 2*1,6*2,6+1,3*2,05 |  | 10.985 | [13 empty] | VV | 2 | 2 | True | 1 | ROZPOCET
49 | K | 971033351 | Vybourání otvorů ve zdivu cihelném pl do 0,09 m2 na MVC nebo MV tl do 450 mm | kus | 9 |  | 0 | CS ÚRS 2014 01 |  |  | základní |  | 0 | 0 | 0 | 0.074 | 0.666 | 4 | K | 2 |  |  |  | ROZPOCET | 0 | 0 | 0 | 0 | 0 | 1 | 0 | 4 | 2023551202
| VV |  | Půdorys 1.NP navržený stav - část B | [15 empty] | VV | 2 | 1 | True | 0 | ROZPOCET
| VV |  | "prostupy pro VZT"9 |  | 9 | [13 empty] | VV | 2 | 2 | True | 1 | ROZPOCET
50 | K | 971033441 | Vybourání otvorů ve zdivu cihelném pl do 0,25 m2 na MVC nebo MV tl do 300 mm | kus | 28 |  | 0 | CS ÚRS 2014 01 |  |  | základní |  | 0 | 0 | 0 | 0.138 | 3.864 | 4 | K | 2 |  |  |  | ROZPOCET | 0 | 0 | 0 | 0 | 0 | 1 | 0 | 4 | -639451077
| VV |  | Půdorys 1.NP navržený stav část A | [15 empty] | VV | 2 | 1 | True | 0 | ROZPOCET
| VV |  | "prostupy pro VZT"28 |  | 28 | [13 empty] | VV | 2 | 2 | True | 1 | ROZPOCET
51 | K | 972044351 | Vybourání otvorů ve stropech nebo klenbách z dutých tvárnic pl do 0,25m2 tl přes 100 mm | kus | 2 |  | 0 | CS ÚRS 2014 01 |  |  | základní |  | 0 | 0 | 0 | 0.08 | 0.16 | 4 | K | 2 |  |  |  | ROZPOCET | 0 | 0 | 0 | 0 | 0 | 1 | 0 | 4 | -97609875
| VV |  | Řez A-A | [15 empty] | VV | 2 | 1 | True | 0 | ROZPOCET
| VV |  | "prostup pro vZT"1*2 |  | 2 | [13 empty] | VV | 2 | 2 | True | 1 | ROZPOCET
52 | K | 978013121 | Otlučení vnitřních omítek stěn MV nebo MVC stěn v rozsahu do 10 % | m2 | 672.6 |  | 0 | CS ÚRS 2014 01 |  |  | základní |  | 0 | 0 | 0 | 0.004 | 2.6904 | 4 | K | 2 |  |  |  | ROZPOCET | 0 | 0 | 0 | 0 | 0 | 1 | 0 | 4 | 687397607
53 | K | 978059541 | Odsekání a odebrání obkladů stěn z vnitřních obkládaček plochy přes 1 m2 | m2 | 156.327 |  | 0 | CS ÚRS 2014 01 |  |  | základní |  | 0 | 0 | 0 | 0.068 | 10.6302 | 4 | K | 2 |  |  |  | ROZPOCET | 0 | 0 | 0 | 0 | 0 | 1 | 0 | 4 | 497991368
| VV |  | Půdorys 1.NP stávající stav + bourací práce - část A | [15 empty] | VV | 2 | 1 | True | 0 | ROZPOCET
| VV |  | (11,45*2+11,406+3,185*4-1,6-1,5+2,6+2*0,9+0,47*2+2,02*2+2,57+6*0,354+3*0,56+1+1,2+0,8*2+0,917*2+0,88*2+0,252*2+0,65*2-0,6)*1,5 |  | 102.447 | [13 empty] | VV | 2 | 2 | True | 0 | ROZPOCET
| VV |  | (0,45+0,6+0,8+1,06+0,9*2+0,88+0,5+0,3+5+1,5+2,4*2+2*1*2)*2 |  | 43.38 | [13 empty] | VV | 2 | 2 | True | 0 | ROZPOCET
| VV |  | Půdorys 1.NP stávající stav + bourací práce - část B | [15 empty] | VV | 2 | 1 | True | 0 | ROZPOCET
| VV |  | 2*1,5+2,5*1,5*2 |  | 10.5 | [13 empty] | VV | 2 | 2 | True | 0 | ROZPOCET
| VV |  | Součet |  | 156.327 | [13 empty] | VV | 2 | 4 | True | 1 | ROZPOCET
54 | K | 97991R | Demontáž stávajícího el.rozvaděče | kpl | 1 |  | 0 |  |  |  | základní |  | 0 | 0 | 0 | 0 | 0 | 4 | K | 2 |  |  |  | ROZPOCET | 0 | 0 | 0 | 0 | 0 | 1 | 0 | 4 | 1376822901
| VV |  | Půdorys 1.NP stávající stav + bourací práce - část A | [15 empty] | VV | 2 | 1 | True | 0 | ROZPOCET
| VV |  | 1 |  | 1 | [13 empty] | VV | 2 | 2 | True | 1 | ROZPOCET
55 | K | 97992R | Vykopání rýhy pro položení el.kabelu v zemi délky 30m,vč. zahrnutí a průraz obvodovou stěnou | kpl | 1 |  | 0 |  |  |  | základní |  | 0 | 0 | 0 | 0 | 0 | 4 | K | 2 |  |  |  | ROZPOCET | 0 | 0 | 0 | 0 | 0 | 1 | 0 | 4 | 1532069503
56 | K | 97993R | Zaslepení prostupů po demontovaných výustkách VZT z porobetonových tvárnic | kpl | 1 |  | 0 |  |  |  | základní |  | 0 | 0 | 0 | 0 | 0 | 4 | K | 2 |  |  |  | ROZPOCET | 0 | 0 | 0 | 0 | 0 | 1 | 0 | 4 | 439568309
57 | K | 97995R | Vybourání přívodního otvoru VZT ( na tomto místě bude osazeno nové okno) | kpl | 1 |  | 0 |  |  |  | základní |  | 0 | 0 | 0 | 0 | 0 | 4 | K | 2 |  |  |  | ROZPOCET | 0 | 0 | 0 | 0 | 0 | 1 | 0 | 4 | -1413376527
| VV |  | Výkres bourání | [15 empty] | VV | 2 | 1 | True | 0 | ROZPOCET
| VV |  | "ozn.15"1 |  | 1 | [13 empty] | VV | 2 | 2 | True | 1 | ROZPOCET
58 | K | 97996R | Vybourání parapetu u výdejního okénka dl.2965mm | kus | 1 |  | 0 |  |  |  | základní |  | 0 | 0 | 0 | 0 | 0 | 4 | K | 2 |  |  |  | ROZPOCET | 0 | 0 | 0 | 0 | 0 | 1 | 0 | 4 | 1750895394
| VV |  | Výkres bourání | [15 empty] | VV | 2 | 1 | True | 0 | ROZPOCET
| VV |  | "ozn.14"1 |  | 1 | [13 empty] | VV | 2 | 2 | True | 1 | ROZPOCET
59 | K | 97997R | Demontáž ocelových rámů a mřížek ve stěně stávajících výústek VZT | kpl | 1 |  | 0 |  |  |  | základní |  | 0 | 0 | 0 | 0 | 0 | 4 | K | 2 |  |  |  | ROZPOCET | 0 | 0 | 0 | 0 | 0 | 1 | 0 | 4 | 693208
| VV |  | Bourací práce,Řezy A-A a B-B | [15 empty] | VV | 2 | 1 | True | 0 | ROZPOCET
| VV |  | "ozn.12"1 |  | 1 | [13 empty] | VV | 2 | 2 | True | 1 | ROZPOCET
| D | 997 | Přesun sutě |  |  |  | 0 | [5 empty] | 0 |  | 0 |  | 0 | 1 | D | 1 |  |  |  | ROZPOCET | [6 empty] | 0
60 | K | 997013113 | Vnitrostaveništní doprava suti a vybouraných hmot pro budovy v do 12 m s použitím mechanizace | t | 115.822 |  | 0 | CS ÚRS 2014 01 |  |  | základní |  | 0 | 0 | 0 | 0 | 0 | 4 | K | 2 |  |  |  | ROZPOCET | 0 | 0 | 0 | 0 | 0 | 1 | 0 | 4 | 863235483
61 | K | 997013511 | Odvoz suti a vybouraných hmot z meziskládky na skládku do 1 km s naložením a se složením | t | 115.822 |  | 0 | CS ÚRS 2014 01 |  |  | základní |  | 0 | 0 | 0 | 0 | 0 | 4 | K | 2 |  |  |  | ROZPOCET | 0 | 0 | 0 | 0 | 0 | 1 | 0 | 4 | -1151878578
62 | K | 997013509 | Příplatek k odvozu suti a vybouraných hmot na skládku ZKD 1 km přes 1 km | t | 2203.563 |  | 0 | CS ÚRS 2014 01 |  |  | základní |  | 0 | 0 | 0 | 0 | 0 | 4 | K | 2 |  |  |  | ROZPOCET | 0 | 0 | 0 | 0 | 0 | 1 | 0 | 4 | -1508655152
| VV |  | 115,977*19 |  | 2203.563 | [13 empty] | VV | 2 | 2 | True | 1 | ROZPOCET
63 | K | 997013831 | Poplatek za uložení stavebního směsného odpadu na skládce (skládkovné) | t | 115.822 |  | 0 | CS ÚRS 2014 01 |  |  | základní |  | 0 | 0 | 0 | 0 | 0 | 4 | K | 2 |  |  |  | ROZPOCET | 0 | 0 | 0 | 0 | 0 | 1 | 0 | 4 | -1389252539
| D | 998 | Přesun hmot |  |  |  | 0 | [5 empty] | 0 |  | 0 |  | 0 | 1 | D | 1 |  |  |  | ROZPOCET | [6 empty] | 0
64 | K | 998011002 | Přesun hmot pro budovy zděné v do 12 m | t | 109.496 |  | 0 | CS ÚRS 2014 01 |  |  | základní |  | 0 | 0 | 0 | 0 | 0 | 4 | K | 2 |  |  |  | ROZPOCET | 0 | 0 | 0 | 0 | 0 | 1 | 0 | 4 | -892205694
| D | PSV | Práce a dodávky PSV |  |  |  | 0 | [5 empty] | 0 |  | 18.331 |  | 1.6447 | 2 | D | 0 |  |  |  | ROZPOCET | [6 empty] | 0
| D | 725 | Zdravotechnika - zařizovací předměty |  |  |  | 0 | [5 empty] | 0 |  | 0.02068 |  | 0.48592 | 2 | D | 1 |  |  |  | ROZPOCET | [6 empty] | 0
65 | K | 725110811 | Demontáž klozetů splachovací s nádrží | soubor | 6 |  | 0 | CS ÚRS 2014 01 |  |  | základní |  | 0 | 0 | 0 | 0.01933 | 0.11598 | 16 | K | 2 |  |  |  | ROZPOCET | 0 | 0 | 0 | 0 | 0 | 1 | 0 | 16 | 1464400912
| VV |  | Půdorys 1.NP stávající stav + bourací práce - část A | [15 empty] | VV | 2 | 1 | True | 0 | ROZPOCET
| VV |  | 1 |  | 1 | [13 empty] | VV | 2 | 2 | True | 0 | ROZPOCET
| VV |  | Půdorys 1.NP stávající stav + bourací práce - část B | [15 empty] | VV | 2 | 1 | True | 0 | ROZPOCET
| VV |  | 5 |  | 5 | [13 empty] | VV | 2 | 2 | True | 0 | ROZPOCET
| VV |  | Součet |  | 6 | [13 empty] | VV | 2 | 4 | True | 1 | ROZPOCET
66 | K | 725122813 | Demontáž pisoárových stání s nádrží a jedním záchodkem | soubor | 4 |  | 0 | CS ÚRS 2014 01 |  |  | základní |  | 0 | 0 | 0 | 0.0172 | 0.0688 | 16 | K | 2 |  |  |  | ROZPOCET | 0 | 0 | 0 | 0 | 0 | 1 | 0 | 16 | 1690486259
| VV |  | Půdorys 1.NP stávající stav + bourací práce - část B | [15 empty] | VV | 2 | 1 | True | 0 | ROZPOCET
| VV |  | 4 |  | 4 | [13 empty] | VV | 2 | 2 | True | 1 | ROZPOCET
67 | K | 725210821 | Demontáž umyvadel bez výtokových armatur | soubor | 11 |  | 0 | CS ÚRS 2014 01 |  |  | základní |  | 0 | 0 | 0 | 0.01946 | 0.21406 | 16 | K | 2 |  |  |  | ROZPOCET | 0 | 0 | 0 | 0 | 0 | 1 | 0 | 16 | -1483868847
| VV |  | Půdorys 1.NP stávající stav + bourací práce - část A | [15 empty] | VV | 2 | 1 | True | 0 | ROZPOCET
| VV |  | 5 |  | 5 | [13 empty] | VV | 2 | 2 | True | 0 | ROZPOCET
| VV |  | Půdorys 1.NP stávající stav + bourací práce - část B | [15 empty] | VV | 2 | 1 | True | 0 | ROZPOCET
| VV |  | 3+3 |  | 6 | [13 empty] | VV | 2 | 2 | True | 0 | ROZPOCET
| VV |  | Součet |  | 11 | [13 empty] | VV | 2 | 4 | True | 1 | ROZPOCET
68 | K | 725245103 | Zástěna sprchová jednokřídlá do výšky 2000 mm a šířky 900 mm | soubor | 2 |  | 0 | CS ÚRS 2014 01 |  |  | základní |  | 0 | 0.01034 | 0.02068 | 0 | 0 | 16 | K | 2 |  |  |  | ROZPOCET | 0 | 0 | 0 | 0 | 0 | 1 | 0 | 16 | -1941030303
| VV |  | "Půdorys 1.NP navržený stav - část B"1+1 |  | 2 | [13 empty] | VV | 2 | 2 | True | 1 | ROZPOCET
69 | K | 725310821 | Demontáž dřez jednoduchý na ocelové konzole bez výtokových armatur | soubor | 4 |  | 0 | CS ÚRS 2014 01 |  |  | základní |  | 0 | 0 | 0 | 0.01707 | 0.06828 | 16 | K | 2 |  |  |  | ROZPOCET | 0 | 0 | 0 | 0 | 0 | 1 | 0 | 16 | -933936593
| VV |  | Půdorys 1.NP stávající stav + bourací práce - část A | [15 empty] | VV | 2 | 1 | True | 0 | ROZPOCET
| VV |  | 2+2 |  | 4 | [13 empty] | VV | 2 | 2 | True | 1 | ROZPOCET
70 | K | 725330840 | Demontáž výlevka litinová nebo ocelová | soubor | 1 |  | 0 | CS ÚRS 2014 01 |  |  | základní |  | 0 | 0 | 0 | 0.0188 | 0.0188 | 16 | K | 2 |  |  |  | ROZPOCET | 0 | 0 | 0 | 0 | 0 | 1 | 0 | 16 | -581908795
| VV |  | Půdorys 1.NP stávající stav + bourací práce - část A | [15 empty] | VV | 2 | 1 | True | 0 | ROZPOCET
| VV |  | 1 |  | 1 | [13 empty] | VV | 2 | 2 | True | 1 | ROZPOCET
| D | 763 | Konstrukce suché výstavby |  |  |  | 0 | [5 empty] | 0 |  | 0.27073 |  | 0.033 | 2 | D | 1 |  |  |  | ROZPOCET | [6 empty] | 0
71 | K | 763131451R | Podhled SDK uchycen na křížem daných CW profilech 50x30, do vlhkého prostředí,na ocelových táhlech | m2 | 21.17 |  | 0 |  |  |  | základní |  | 0 | 0.01254 | 0.26547 | 0 | 0 | 16 | K | 2 |  |  |  | ROZPOCET | 0 | 0 | 0 | 0 | 0 | 1 | 0 | 16 | 1672120032
| VV |  | Půdorys 1.NP navržený stav - část B | [15 empty] | VV | 2 | 1 | True | 0 | ROZPOCET
| VV |  | "1,23"10,56 |  | 10.56 | [13 empty] | VV | 2 | 2 | True | 0 | ROZPOCET
| VV |  | "1.24"1,12 |  | 1.12 | [13 empty] | VV | 2 | 2 | True | 0 | ROZPOCET
| VV |  | "1.25"2 |  | 2 | [13 empty] | VV | 2 | 2 | True | 0 | ROZPOCET
| VV |  | "1.26"7,49 |  | 7.49 | [13 empty] | VV | 2 | 2 | True | 0 | ROZPOCET
| VV |  | Součet |  | 21.17 | [13 empty] | VV | 2 | 4 | True | 1 | ROZPOCET
72 | K | 763131765 | Příplatek k SDK podhledu za výšku zavěšení přes 0,5 do 1,0 m | m2 | 21.17 |  | 0 | CS ÚRS 2014 01 |  |  | základní |  | 0 | 4e-05 | 0.0008468 | 0 | 0 | 16 | K | 2 |  |  |  | ROZPOCET | 0 | 0 | 0 | 0 | 0 | 1 | 0 | 16 | 1228036548
73 | K | 763131913 | Zhotovení otvoru vel. do 0,5 m2 v SDK podhledu a podkroví s vyztužením profily | kus | 3 |  | 0 | CS ÚRS 2014 01 |  |  | základní |  | 0 | 0.00147 | 0.00441 | 0.011 | 0.033 | 16 | K | 2 |  |  |  | ROZPOCET | 0 | 0 | 0 | 0 | 0 | 1 | 0 | 16 | -568131978
| VV |  | Půdorys 1.NP navržený stav -část B | [15 empty] | VV | 2 | 1 | True | 0 | ROZPOCET
| VV |  | "pro prostupy VZT"3 |  | 3 | [13 empty] | VV | 2 | 2 | True | 1 | ROZPOCET
74 | K | 763991R | Zaslepení otvorů SDK po vybouraných přívodech VZT v suterénu | kpl | 1 |  | 0 |  |  |  | základní |  | 0 | 0 | 0 | 0 | 0 | 16 | K | 2 |  |  |  | ROZPOCET | 0 | 0 | 0 | 0 | 0 | 1 | 0 | 16 | 458354736
| VV |  | Půdorys suterénu - bourací stav + bourací práce -část C | [15 empty] | VV | 2 | 1 | True | 0 | ROZPOCET
| VV |  | "změna 8"1 |  | 1 | [13 empty] | VV | 2 | 2 | True | 1 | ROZPOCET
75 | K | 763992R | Stávající nevyužité prostupy VZT budou zaslepeny SDK na profily | m2 | 2.8 |  | 0 |  |  |  | základní |  | 0 | 0 | 0 | 0 | 0 | 16 | K | 2 |  |  |  | ROZPOCET | 0 | 0 | 0 | 0 | 0 | 1 | 0 | 16 | -1432591830
| VV |  | Půdorys 2.NP navržený stav - část D | [15 empty] | VV | 2 | 1 | True | 0 | ROZPOCET
| VV |  | "ozn.5"2*1*0,5+5*0,6*0,6 |  | 2.8 | [13 empty] | VV | 2 | 2 | True | 1 | ROZPOCET
76 | K | 998763101 | Přesun hmot tonážní pro dřevostavby v objektech v do 12 m | t | 0.5 |  | 0 | CS ÚRS 2014 01 |  |  | základní |  | 0 | 0 | 0 | 0 | 0 | 16 | K | 2 |  |  |  | ROZPOCET | 0 | 0 | 0 | 0 | 0 | 1 | 0 | 16 | -693566235
| D | 764 | Konstrukce klempířské |  |  |  | 0 | [5 empty] | 0 |  | 0.01101 |  | 0 | 2 | D | 1 |  |  |  | ROZPOCET | [6 empty] | 0
77 | K | 764226403R | Oplechování rovných parapetů mechanicky kotvené z Al poplastovaného plechu rš 220 mm,vč.systémových prvků na bocích parapetů | m | 18.05 |  | 0 |  |  |  | základní |  | 0 | 0.00061 | 0.01101 | 0 | 0 | 16 | K | 2 |  |  |  | ROZPOCET | 0 | 0 | 0 | 0 | 0 | 1 | 0 | 16 | 185725129
| VV |  | Tabulka klempířských výrobků | [15 empty] | VV | 2 | 1 | True | 0 | ROZPOCET
| VV |  | "K1"6,6 |  | 6.6 | [13 empty] | VV | 2 | 2 | True | 0 | ROZPOCET
| VV |  | "K2"2,3 |  | 2.3 | [13 empty] | VV | 2 | 2 | True | 0 | ROZPOCET
| VV |  | "K3"0,6 |  | 0.6 | [13 empty] | VV | 2 | 2 | True | 0 | ROZPOCET
| VV |  | "K4"0,65 |  | 0.65 | [13 empty] | VV | 2 | 2 | True | 0 | ROZPOCET
| VV |  | "K5"7 |  | 7 | [13 empty] | VV | 2 | 2 | True | 0 | ROZPOCET
| VV |  | "K6"0,9 |  | 0.9 | [13 empty] | VV | 2 | 2 | True | 0 | ROZPOCET
| VV |  | Součet |  | 18.05 | [13 empty] | VV | 2 | 4 | True | 1 | ROZPOCET
78 | K | 764991R | Lokální demontáž a zpětná montáž střešního pláště k transportu zdemontované stávající vzduchotechniky | kpl | 1 |  | 0 |  |  |  | základní |  | 0 | 0 | 0 | 0 | 0 | 16 | K | 2 |  |  |  | ROZPOCET | 0 | 0 | 0 | 0 | 0 | 1 | 0 | 16 | 1185627586
79 | K | 764992R | D+M oplechování prostupů novou plechovou krytinou dle PD a TZ pro přívo vzduchu VZT | kpl | 2 |  | 0 |  |  |  | základní |  | 0 | 0 | 0 | 0 | 0 | 16 | K | 2 |  |  |  | ROZPOCET | 0 | 0 | 0 | 0 | 0 | 1 | 0 | 16 | -1936670131
| VV |  | "TZ"2 |  | 2 | [13 empty] | VV | 2 | 2 | True | 1 | ROZPOCET
80 | K | 998764102 | Přesun hmot tonážní pro konstrukce klempířské v objektech v do 12 m | t | 1.1 |  | 0 | CS ÚRS 2014 01 |  |  | základní |  | 0 | 0 | 0 | 0 | 0 | 16 | K | 2 |  |  |  | ROZPOCET | 0 | 0 | 0 | 0 | 0 | 1 | 0 | 16 | -866441950
| D | 766 | Konstrukce truhlářské |  |  |  | 0 | [5 empty] | 0 |  | 1.1574 |  | 0.648 | 2 | D | 1 |  |  |  | ROZPOCET | [6 empty] | 0
81 | K | 766621211 | Montáž oken zdvojených otevíravých výšky do 1,5m s rámem do zdiva | m2 | 23.575 |  | 0 | CS ÚRS 2014 01 |  |  | základní |  | 0 | 0.00025 | 0.0058937 | 0 | 0 | 16 | K | 2 |  |  |  | ROZPOCET | 0 | 0 | 0 | 0 | 0 | 1 | 0 | 16 | 124227633
| VV |  | Tabulka oken | [15 empty] | VV | 2 | 1 | True | 0 | ROZPOCET
| VV |  | "O01"5*1,32*1,5 |  | 9.9 | [13 empty] | VV | 2 | 2 | True | 0 | ROZPOCET
| VV |  | "O02"2*1,15*1,5 |  | 3.45 | [13 empty] | VV | 2 | 2 | True | 0 | ROZPOCET
| VV |  | "O04"0,64*1,34 |  | 0.858 | [13 empty] | VV | 2 | 2 | True | 0 | ROZPOCET
| VV |  | "O05"6*1,165*1,34 |  | 9.367 | [13 empty] | VV | 2 | 2 | True | 0 | ROZPOCET
| VV |  | Součet |  | 23.575 | [13 empty] | VV | 2 | 4 | True | 1 | ROZPOCET
82 | M | 611400280R | okno plastové dvoukřídlé pevné +otvíravé a vyklápěcí 132 x 150 cm,vč.síťky proti hmyzu a parotěsné pásky,U=1,2 W/m2K - O01 | kus | 5 |  | 0 |  |  |  | základní |  | 0 | 0.0311 | 0.1555 | 0 | 0 | 32 | M | 2 |  |  |  | ROZPOCET | 0 | 0 | 0 | 0 | 0 | 1 | 0 | 16 | -683425919
| VV |  | Tabulka oken | [15 empty] | VV | 2 | 1 | True | 0 | ROZPOCET
| VV |  | "O01"5 |  | 5 | [13 empty] | VV | 2 | 2 | True | 1 | ROZPOCET
83 | M | 611400250R | okno plastové jednokřídlé vyklápěcí 115 x 150 cm,vč.parotěsné pásky,U=1,2W/m2K - O02 | kus | 2 |  | 0 |  |  |  | základní |  | 0 | 0.0311 | 0.0622 | 0 | 0 | 32 | M | 2 |  |  |  | ROZPOCET | 0 | 0 | 0 | 0 | 0 | 1 | 0 | 16 | -140431219
| VV |  | Tabulka oken | [15 empty] | VV | 2 | 1 | True | 0 | ROZPOCET
| VV |  | "O02"2 |  | 2 | [13 empty] | VV | 2 | 2 | True | 1 | ROZPOCET
84 | M | 611400281R | okno plastové dvoukřídlé vyklápěcí +otvíravé a vyklápěcí 116,5 x 134 cm,vč.skla mléčného čirého a parotěsné pásky,U=1,2 W/m2K - O05 | kus | 6 |  | 0 |  |  |  | základní |  | 0 | 0.0311 | 0.1866 | 0 | 0 | 32 | M | 2 |  |  |  | ROZPOCET | 0 | 0 | 0 | 0 | 0 | 1 | 0 | 16 | 1522104028
| VV |  | Tabulka oken | [15 empty] | VV | 2 | 1 | True | 0 | ROZPOCET
| VV |  | "O05"6 |  | 6 | [13 empty] | VV | 2 | 2 | True | 1 | ROZPOCET
85 | M | 611400230R | okno plastové jednokřídlé vyklápěcí 65 x 134 cm,vč.parotěsné pásky,U=1,2W/m2K - O04 | kus | 1 |  | 0 |  |  |  | základní |  | 0 | 0.0187 | 0.0187 | 0 | 0 | 32 | M | 2 |  |  |  | ROZPOCET | 0 | 0 | 0 | 0 | 0 | 1 | 0 | 16 | -176569430
| VV |  | Tabulka oken | [15 empty] | VV | 2 | 1 | True | 0 | ROZPOCET
| VV |  | "O04"1 |  | 1 | [13 empty] | VV | 2 | 2 | True | 1 | ROZPOCET
86 | K | 766621622 | Montáž oken plochy do 1 m2 zdvojených otevíravých, sklápěcích do zdiva | kus | 2 |  | 0 | CS ÚRS 2014 01 |  |  | základní |  | 0 | 0.00025 | 0.0005 | 0 | 0 | 16 | K | 2 |  |  |  | ROZPOCET | 0 | 0 | 0 | 0 | 0 | 1 | 0 | 16 | 801417609
| VV |  | Tabulka oken | [15 empty] | VV | 2 | 1 | True | 0 | ROZPOCET
| VV |  | "O03"1 |  | 1 | [13 empty] | VV | 2 | 2 | True | 0 | ROZPOCET
| VV |  | "O06"1 |  | 1 | [13 empty] | VV | 2 | 2 | True | 0 | ROZPOCET
| VV |  | Součet |  | 2 | [13 empty] | VV | 2 | 4 | True | 1 | ROZPOCET
87 | M | 611400200 | okno plastové jednokřídlé vyklápěcí 60 x 60 cm,vč.parotěsné pásky, U=1,2W/m2K - O03 | kus | 1 |  | 0 | CS ÚRS 2014 01 |  |  | základní |  | 0 | 0.0073 | 0.0073 | 0 | 0 | 32 | M | 2 |  |  |  | ROZPOCET | 0 | 0 | 0 | 0 | 0 | 1 | 0 | 16 | -1307320058
| VV |  | Tabulka oken | [15 empty] | VV | 2 | 1 | True | 0 | ROZPOCET
| VV |  | "O03"1 |  | 1 | [13 empty] | VV | 2 | 2 | True | 1 | ROZPOCET
88 | M | 611400210 | okno plastové jednokřídlé vyklápěcí 60 x 90 cm,vč.parotěsné pásky, U=1,2W/m2K -ozn.O06 | kus | 1 |  | 0 | CS ÚRS 2014 01 |  |  | základní |  | 0 | 0.0093 | 0.0093 | 0 | 0 | 32 | M | 2 |  |  |  | ROZPOCET | 0 | 0 | 0 | 0 | 0 | 1 | 0 | 16 | 699781360
| VV |  | Tabulka oken | [15 empty] | VV | 2 | 1 | True | 0 | ROZPOCET
| VV |  | "O06"1 |  | 1 | [13 empty] | VV | 2 | 2 | True | 1 | ROZPOCET
89 | K | 766660001 | Montáž dveřních křídel otvíravých 1křídlových š do 0,8 m do ocelové zárubně | kus | 26 |  | 0 | CS ÚRS 2014 01 |  |  | základní |  | 0 | 0 | 0 | 0 | 0 | 16 | K | 2 |  |  |  | ROZPOCET | 0 | 0 | 0 | 0 | 0 | 1 | 0 | 16 | 1438704150
| VV |  | Tabulka dveří | [15 empty] | VV | 2 | 1 | True | 0 | ROZPOCET
| VV |  | "D02"7 |  | 7 | [13 empty] | VV | 2 | 2 | True | 0 | ROZPOCET
| VV |  | "D03"12 |  | 12 | [13 empty] | VV | 2 | 2 | True | 0 | ROZPOCET
| VV |  | "D08"4 |  | 4 | [13 empty] | VV | 2 | 2 | True | 0 | ROZPOCET
| VV |  | "D09"1 |  | 1 | [13 empty] | VV | 2 | 2 | True | 0 | ROZPOCET
| VV |  | "D10"2 |  | 2 | [13 empty] | VV | 2 | 2 | True | 0 | ROZPOCET
| VV |  | Součet |  | 26 | [13 empty] | VV | 2 | 4 | True | 1 | ROZPOCET
90 | M | 611627024R | dveře vnitřní hladké MDF bílá,povrch.úprava CPL, plné 1křídlové 80x197 cm,kování klika-klika,cylindrická vložka - ozn.D02 | kus | 7 |  | 0 |  |  |  | základní |  | 0 | 0.0185 | 0.1295 | 0 | 0 | 32 | M | 2 |  |  |  | ROZPOCET | 0 | 0 | 0 | 0 | 0 | 1 | 0 | 16 | 1894482597
| VV |  | Tabulka dveří | [15 empty] | VV | 2 | 1 | True | 0 | ROZPOCET
| VV |  | "D02"7 |  | 7 | [13 empty] | VV | 2 | 2 | True | 1 | ROZPOCET
91 | M | 611627025R | dveře vnitřní hladké MDF bílá,povrch.úprava CPL plné 1křídlové 70x197 cm,kování klika-klika,cylindrická vložka - ozn.D03 | kus | 12 |  | 0 |  |  |  | základní |  | 0 | 0.0185 | 0.222 | 0 | 0 | 32 | M | 2 |  |  |  | ROZPOCET | 0 | 0 | 0 | 0 | 0 | 1 | 0 | 16 | 237029452
| VV |  | Tabulka dveří | [15 empty] | VV | 2 | 1 | True | 0 | ROZPOCET
| VV |  | "D03"12 |  | 12 | [13 empty] | VV | 2 | 2 | True | 1 | ROZPOCET
92 | M | 611627022R | dveře vnitřní hladké MDF bílá,povrch.úprava CPL,plné 1křídlové 80x197 cm,kování klika-klika,cylindrická vložka - ozn.D08 | kus | 4 |  | 0 |  |  |  | základní |  | 0 | 0.0185 | 0.074 | 0 | 0 | 32 | M | 2 |  |  |  | ROZPOCET | 0 | 0 | 0 | 0 | 0 | 1 | 0 | 16 | 1015958932
| VV |  | Tabulka dveří | [15 empty] | VV | 2 | 1 | True | 0 | ROZPOCET
| VV |  | "D08"4 |  | 4 | [13 empty] | VV | 2 | 2 | True | 1 | ROZPOCET
93 | M | 611627026R | dveře vnitřní hladké MDF modrá-RAL 5012,povrch.úprava CPL,plné 1křídlové 80x197 cm,kování klika-klika,cylindrická vložka - ozn.D09 | kus | 1 |  | 0 |  |  |  | základní |  | 0 | 0.0185 | 0.0185 | 0 | 0 | 32 | M | 2 |  |  |  | ROZPOCET | 0 | 0 | 0 | 0 | 0 | 1 | 0 | 16 | 1629498343
| VV |  | Tabulka dveří | [15 empty] | VV | 2 | 1 | True | 0 | ROZPOCET
| VV |  | "D09"1 |  | 1 | [13 empty] | VV | 2 | 2 | True | 1 | ROZPOCET
94 | M | 611627023R | dveře vnitřní hladké MDF bílá,povrch.úprava CPL plné 1křídlové 65x197 cm,kování klika-klika,cylindrická vložka - ozn.D10 | kus | 2 |  | 0 |  |  |  | základní |  | 0 | 0.0185 | 0.037 | 0 | 0 | 32 | M | 2 |  |  |  | ROZPOCET | 0 | 0 | 0 | 0 | 0 | 1 | 0 | 16 | 1120742007
| VV |  | Tabulka dveří | [15 empty] | VV | 2 | 1 | True | 0 | ROZPOCET
| VV |  | "D10"2 |  | 2 | [13 empty] | VV | 2 | 2 | True | 1 | ROZPOCET
95 | K | 766660002 | Montáž dveřních křídel otvíravých 1křídlových š přes 0,8 m do ocelové zárubně | kus | 10 |  | 0 | CS ÚRS 2014 01 |  |  | základní |  | 0 | 0 | 0 | 0 | 0 | 16 | K | 2 |  |  |  | ROZPOCET | 0 | 0 | 0 | 0 | 0 | 1 | 0 | 16 | -2069475183
| VV |  | Tabulka dveří | [15 empty] | VV | 2 | 1 | True | 0 | ROZPOCET
| VV |  | "D04"2 |  | 2 | [13 empty] | VV | 2 | 2 | True | 0 | ROZPOCET
| VV |  | "D05"3 |  | 3 | [13 empty] | VV | 2 | 2 | True | 0 | ROZPOCET
| VV |  | "D06"4 |  | 4 | [13 empty] | VV | 2 | 2 | True | 0 | ROZPOCET
| VV |  | "D07"1 |  | 1 | [13 empty] | VV | 2 | 2 | True | 0 | ROZPOCET
| VV |  | Součet |  | 10 | [13 empty] | VV | 2 | 4 | True | 1 | ROZPOCET
96 | M | 611627031R | dveře vnitřní hladké MDF,povrch.úprava CPL, barva zinková žlutá RAL 1018, plné 1křídlové 110x197 cm,kování klika-klika,cylindrická vložka -ozn.D04 | kus | 2 |  | 0 |  |  |  | základní |  | 0 | 0.0215 | 0.043 | 0 | 0 | 32 | M | 2 |  |  |  | ROZPOCET | 0 | 0 | 0 | 0 | 0 | 1 | 0 | 16 | -1897247871
| VV |  | Tabulka dveří | [15 empty] | VV | 2 | 1 | True | 0 | ROZPOCET
| VV |  | "D04"2 |  | 2 | [13 empty] | VV | 2 | 2 | True | 1 | ROZPOCET
97 | M | 611627032R | dveře vnitřní hladké MDF bílá,povrch.úprava CPL plné 1křídlové 90x197 cm,kování klika-klika,cylindrická vložka - ozn.D06 | kus | 4 |  | 0 |  |  |  | základní |  | 0 | 0.0215 | 0.086 | 0 | 0 | 32 | M | 2 |  |  |  | ROZPOCET | 0 | 0 | 0 | 0 | 0 | 1 | 0 | 16 | 45922952
| VV |  | Tabulka dveří | [15 empty] | VV | 2 | 1 | True | 0 | ROZPOCET
| VV |  | "D06"4 |  | 4 | [13 empty] | VV | 2 | 2 | True | 1 | ROZPOCET
98 | M | 611627030R | dveře vnitřní hladké MDF,povrch.úprava CPL,barva zinková žlutá RAL 1018 plné 1křídlové 90x197 cm,kování klika-klika,cylindrická vložka -ozn.D07 | kus | 1 |  | 0 |  |  |  | základní |  | 0 | 0.0215 | 0.0215 | 0 | 0 | 32 | M | 2 |  |  |  | ROZPOCET | 0 | 0 | 0 | 0 | 0 | 1 | 0 | 16 | -1224999212
| VV |  | Tabulka dveří | [15 empty] | VV | 2 | 1 | True | 0 | ROZPOCET
| VV |  | "D07"1 |  | 1 | [13 empty] | VV | 2 | 2 | True | 1 | ROZPOCET
99 | K | 766660352 | Montáž posuvných dveří jednokřídlových průchozí šířky do 1200 mm do pojezdu na stěnu | kus | 3 |  | 0 | CS ÚRS 2014 01 |  |  | základní |  | 0 | 0 | 0 | 0 | 0 | 16 | K | 2 |  |  |  | ROZPOCET | 0 | 0 | 0 | 0 | 0 | 1 | 0 | 16 | 320908205
| VV |  | Tabulka dveří | [15 empty] | VV | 2 | 1 | True | 0 | ROZPOCET
| VV |  | "D05"3 |  | 3 | [13 empty] | VV | 2 | 2 | True | 1 | ROZPOCET
100 | M | 611991R | dveře posuvné MDF bílé,povrch.úprava CPL 90 x 197mm,vč.kování madlo-madlo,cylindrického zámku a obložkové zárubně - ozn.D05 | kus | 3 |  | 0 |  |  |  | základní |  | 0 | 0 | 0 | 0 | 0 | 32 | M | 2 |  |  |  | ROZPOCET | 0 | 0 | 0 | 0 | 0 | 1 | 0 | 16 | -1815082364
| VV |  | Tabulka dveří | [15 empty] | VV | 2 | 1 | True | 0 | ROZPOCET
| VV |  | "D05"3 |  | 3 | [13 empty] | VV | 2 | 2 | True | 1 | ROZPOCET
101 | K | 766660411 | Montáž vchodových dveří 1křídlových bez nadsvětlíku do zdiva | kus | 1 |  | 0 | CS ÚRS 2014 01 |  |  | základní |  | 0 | 0.00087 | 0.00087 | 0 | 0 | 16 | K | 2 |  |  |  | ROZPOCET | 0 | 0 | 0 | 0 | 0 | 1 | 0 | 16 | 375203261
| VV |  | Tabulka dveří | [15 empty] | VV | 2 | 1 | True | 0 | ROZPOCET
| VV |  | "D01"1 |  | 1 | [13 empty] | VV | 2 | 2 | True | 1 | ROZPOCET
102 | M | 611441640 | dveře plastové vchodové 1křídlové otevíravé 90x210 cm,vč.kování bezpečností,klika-koule,vč.zárubně,barva bílá -ozn.D01 | kus | 1 |  | 0 | CS ÚRS 2014 01 |  |  | základní |  | 0 | 0.079 | 0.079 | 0 | 0 | 32 | M | 2 |  |  |  | ROZPOCET | 0 | 0 | 0 | 0 | 0 | 1 | 0 | 16 | 1840950251
| VV |  | Tabulka dveří | [15 empty] | VV | 2 | 1 | True | 0 | ROZPOCET
| VV |  | "D01"1 |  | 1 | [13 empty] | VV | 2 | 2 | True | 1 | ROZPOCET
103 | K | 766691914 | Vyvěšení nebo zavěšení dřevěných křídel dveří pl do 2 m2 | kus | 27 |  | 0 | CS ÚRS 2014 01 |  |  | základní |  | 0 | 0 | 0 | 0.024 | 0.648 | 16 | K | 2 |  |  |  | ROZPOCET | 0 | 0 | 0 | 0 | 0 | 1 | 0 | 16 | 1366448906
| VV |  | Půdorys 1.NP stávající stav + bourací práce - část A | [15 empty] | VV | 2 | 1 | True | 0 | ROZPOCET
| VV |  | 14 |  | 14 | [13 empty] | VV | 2 | 2 | True | 0 | ROZPOCET
| VV |  | Půdorys 1.NP stávající stav + bourací práce - část B | [15 empty] | VV | 2 | 1 | True | 0 | ROZPOCET
| VV |  | 6 |  | 6 | [13 empty] | VV | 2 | 2 | True | 0 | ROZPOCET
| VV |  | Tabulka dveří | [15 empty] | VV | 2 | 1 | True | 0 | ROZPOCET
| VV |  | "D08"4 |  | 4 | [13 empty] | VV | 2 | 2 | True | 0 | ROZPOCET
| VV |  | "D09"1 |  | 1 | [13 empty] | VV | 2 | 2 | True | 0 | ROZPOCET
| VV |  | "D010"2 |  | 2 | [13 empty] | VV | 2 | 2 | True | 0 | ROZPOCET
| VV |  | Součet |  | 27 | [13 empty] | VV | 2 | 4 | True | 1 | ROZPOCET
104 | K | 766991R | D+M pochozí dřevěná lávka pro obsluhu VZT -dl.11 570mm,š.600mm,vč.zábralí v.900mm,pochozí vrstv aOSB desky tl.22mm -vše dle popisu ozn.T1 | kpl | 1 |  | 0 |  |  |  | základní |  | 0 | 0 | 0 | 0 | 0 | 16 | K | 2 |  |  |  | ROZPOCET | 0 | 0 | 0 | 0 | 0 | 1 | 0 | 16 | 1702915746
| VV |  | Tabulka truhlářských výrobků | [15 empty] | VV | 2 | 1 | True | 0 | ROZPOCET
| VV |  | "T1"1 |  | 1 | [13 empty] | VV | 2 | 2 | True | 1 | ROZPOCET
105 | K | 766994R | D+M síťky proti hmyzu do stávajících oken | kus | 6 |  | 0 |  |  |  | základní |  | 0 | 0 | 0 | 0 | 0 | 16 | K | 2 |  |  |  | ROZPOCET | 0 | 0 | 0 | 0 | 0 | 1 | 0 | 16 | 1050555418
| VV |  | Tabulka oken | [15 empty] | VV | 2 | 1 | True | 0 | ROZPOCET
| VV |  | "stávající okna"6 |  | 6 | [13 empty] | VV | 2 | 2 | True | 1 | ROZPOCET
106 | K | 766995R | D+M kliky s uzamykatelným kovánímo stávajících oken | kus | 13 |  | 0 |  |  |  | základní |  | 0 | 0 | 0 | 0 | 0 | 16 | K | 2 |  |  |  | ROZPOCET | 0 | 0 | 0 | 0 | 0 | 1 | 0 | 16 | 895407177
| VV |  | Tabulka oken | [15 empty] | VV | 2 | 1 | True | 0 | ROZPOCET
| VV |  | "poznámka titulního listu"13 |  | 13 | [13 empty] | VV | 2 | 2 | True | 1 | ROZPOCET
107 | K | 998766102 | Přesun hmot tonážní pro konstrukce truhlářské v objektech v do 12 m | t | 1.157 |  | 0 | CS ÚRS 2014 01 |  |  | základní |  | 0 | 0 | 0 | 0 | 0 | 16 | K | 2 |  |  |  | ROZPOCET | 0 | 0 | 0 | 0 | 0 | 1 | 0 | 16 | -892461965
| D | 767 | Konstrukce zámečnické |  |  |  | 0 | [5 empty] | 0 |  | 0 |  | 0.47781 | 2 | D | 1 |  |  |  | ROZPOCET | [6 empty] | 0
108 | K | 767112811 | Demontáž stěn pro zasklení šroubovaných | m2 | 14.479 |  | 0 | CS ÚRS 2014 01 |  |  | základní |  | 0 | 0 | 0 | 0.033 | 0.47781 | 16 | K | 2 |  |  |  | ROZPOCET | 0 | 0 | 0 | 0 | 0 | 1 | 0 | 16 | 1091488274
| VV |  | Půdorys 1.NP stávající stav + bourací práce - část A | [15 empty] | VV | 2 | 1 | True | 0 | ROZPOCET
| VV |  | 1,95*1,35+2,965*1,2*2+2,365*2 |  | 14.479 | [13 empty] | VV | 2 | 2 | True | 1 | ROZPOCET
109 | K | 767991R | D+M ocelového roštu VZT nosníku U 180x70x8mm,rozměry 620x129cm - ozn.Z1 | kpl | 1 |  | 0 |  |  |  | základní |  | 0 | 0 | 0 | 0 | 0 | 16 | K | 2 |  |  |  | ROZPOCET | 0 | 0 | 0 | 0 | 0 | 1 | 0 | 16 | 1709466374
| VV |  | Půdorys 2.NP navržený stav - část D | [15 empty] | VV | 2 | 1 | True | 0 | ROZPOCET
| VV |  | 1 |  | 1 | [13 empty] | VV | 2 | 2 | True | 1 | ROZPOCET
110 | K | 7679911R | D+M ocelového žebříku dl.3800mm - ozn.Z2 | kus | 1 |  | 0 |  |  |  | základní |  | 0 | 0 | 0 | 0 | 0 | 16 | K | 2 |  |  |  | ROZPOCET | 0 | 0 | 0 | 0 | 0 | 1 | 0 | 16 | -466788333
| VV |  | Tabulka zámečnických výrobků | [15 empty] | VV | 2 | 1 | True | 0 | ROZPOCET
| VV |  | "Z2"1 |  | 1 | [13 empty] | VV | 2 | 2 | True | 1 | ROZPOCET
111 | K | 7679912R | D+M ocelového roštu dl.2950,š.800mm - ozn.Z3 | kus | 1 |  | 0 |  |  |  | základní |  | 0 | 0 | 0 | 0 | 0 | 16 | K | 2 |  |  |  | ROZPOCET | 0 | 0 | 0 | 0 | 0 | 1 | 0 | 16 | -2050928399
| VV |  | Tabulka zámečnických výrobků | [15 empty] | VV | 2 | 1 | True | 0 | ROZPOCET
| VV |  | "Z3"1 |  | 1 | [13 empty] | VV | 2 | 2 | True | 1 | ROZPOCET
112 | K | 7679913R | D+M ocelového pochozího roštu 800x800mm - ozn.Z04 | kus | 5 |  | 0 |  |  |  | základní |  | 0 | 0 | 0 | 0 | 0 | 16 | K | 2 |  |  |  | ROZPOCET | 0 | 0 | 0 | 0 | 0 | 1 | 0 | 16 | 2086588968
| VV |  | Tabulka zámečnických výrobků | [15 empty] | VV | 2 | 1 | True | 0 | ROZPOCET
| VV |  | "Z04"5 |  | 5 | [13 empty] | VV | 2 | 2 | True | 1 | ROZPOCET
113 | K | 7679914R | D+M ocelového pochozího roštu 700x1200mm - ozn.Z05 | kus | 2 |  | 0 |  |  |  | základní |  | 0 | 0 | 0 | 0 | 0 | 16 | K | 2 |  |  |  | ROZPOCET | 0 | 0 | 0 | 0 | 0 | 1 | 0 | 16 | 1695051974
| VV |  | Tabulka zámečnických výrobků | [15 empty] | VV | 2 | 1 | True | 0 | ROZPOCET
| VV |  | "Z05"2 |  | 2 | [13 empty] | VV | 2 | 2 | True | 1 | ROZPOCET
114 | K | 998767102 | Přesun hmot tonážní pro zámečnické konstrukce v objektech v do 12 m | t | 1.5 |  | 0 | CS ÚRS 2014 01 |  |  | základní |  | 0 | 0 | 0 | 0 | 0 | 16 | K | 2 |  |  |  | ROZPOCET | 0 | 0 | 0 | 0 | 0 | 1 | 0 | 16 | 833586744
| D | 771 | Podlahy z dlaždic |  |  |  | 0 | [5 empty] | 0 |  | 8.9461 |  | 0 | 2 | D | 1 |  |  |  | ROZPOCET | [6 empty] | 0
115 | K | 771473113 | Montáž soklíků z dlaždic keramických lepených rovných v do 120 mm | m | 91.958 |  | 0 | CS ÚRS 2014 01 |  |  | základní |  | 0 | 0.00062 | 0.057014 | 0 | 0 | 16 | K | 2 |  |  |  | ROZPOCET | 0 | 0 | 0 | 0 | 0 | 1 | 0 | 16 | 259149440
| VV |  | Půdorys 1.NP navržený stav - část A | [15 empty] | VV | 2 | 1 | True | 0 | ROZPOCET
| VV |  | "m.č.1.04"(1,909+4,282)*2 |  | 12.382 | [13 empty] | VV | 2 | 2 | True | 0 | ROZPOCET
| VV |  | "m.č.1.14"(2,801+4,066)*2-0,9 |  | 12.834 | [13 empty] | VV | 2 | 2 | True | 0 | ROZPOCET
| VV |  | "m.č.1.18"(3,26+2,569)*2-2*0,7 |  | 10.258 | [13 empty] | VV | 2 | 2 | True | 0 | ROZPOCET
| VV |  | Půdorys 1.NP navržený stav - část B | [15 empty] | VV | 2 | 1 | True | 0 | ROZPOCET
| VV |  | "m.č.1.23"(0,975+1,1+1,9+0,535+1,058+1,95)*2-0,9-0,7 |  | 13.436 | [13 empty] | VV | 2 | 2 | True | 0 | ROZPOCET
| VV |  | "m.č.1.26"(4+1,258+0,535)*2-0,7-0,9 |  | 9.986 | [13 empty] | VV | 2 | 2 | True | 0 | ROZPOCET
| VV |  | "m.č.1.29"(1,56+3,59)*2-0,9 |  | 9.4 | [13 empty] | VV | 2 | 2 | True | 0 | ROZPOCET
| VV |  | "m.č.1.30"(2,54+1,9)*2-2*0,7-0,8 |  | 6.68 | [13 empty] | VV | 2 | 2 | True | 0 | ROZPOCET
| VV |  | "m.č.1.35"(1,95+2,238+1,963)*2-2*0,7-0,8-2 |  | 8.102 | [13 empty] | VV | 2 | 2 | True | 0 | ROZPOCET
| VV |  | "m.č.1.36"(4,2+1,64)*2-0,8-2 |  | 8.88 | [13 empty] | VV | 2 | 2 | True | 0 | ROZPOCET
| VV |  | Součet |  | 91.958 | [13 empty] | VV | 2 | 4 | True | 1 | ROZPOCET
116 | M | 597611550R | obkladačky keramické 20 x 20 x 0,65 cm I. j. | m2 | 10.115 |  | 0 |  |  |  | základní |  | 0 | 0.0155 | 0.15678 | 0 | 0 | 32 | M | 2 |  |  |  | ROZPOCET | 0 | 0 | 0 | 0 | 0 | 1 | 0 | 16 | -497806311
| VV |  | 91,958*0,1*1,1 |  | 10.115 | [13 empty] | VV | 2 | 2 | True | 1 | ROZPOCET
117 | K | 771573116 | Montáž podlah keramických režných hladkých lepených do 25 ks/m2 | m2 | 255.63 |  | 0 | CS ÚRS 2014 01 |  |  | základní |  | 0 | 0.0038 | 0.97139 | 0 | 0 | 16 | K | 2 |  |  |  | ROZPOCET | 0 | 0 | 0 | 0 | 0 | 1 | 0 | 16 | 333584647
| VV |  | Půdorys 1.NP navržený stav - část A | [15 empty] | VV | 2 | 1 | True | 0 | ROZPOCET
| VV |  | 224,54-9,61-15,65 |  | 199.28 | [13 empty] | VV | 2 | 2 | True | 0 | ROZPOCET
| VV |  | Půdorys 1.NP navržený stav - část B | [15 empty] | VV | 2 | 1 | True | 0 | ROZPOCET
| VV |  | 56,35 |  | 56.35 | [13 empty] | VV | 2 | 2 | True | 0 | ROZPOCET
| VV |  | Součet |  | 255.63 | [13 empty] | VV | 2 | 4 | True | 1 | ROZPOCET
118 | M | 597612900 | dlaždice keramické - 20 x 20 x 0,9 cm R11 | m2 | 9.625 |  | 0 | CS ÚRS 2014 01 |  |  | základní |  | 0 | 0.0192 | 0.1848 | 0 | 0 | 32 | M | 2 |  |  |  | ROZPOCET | 0 | 0 | 0 | 0 | 0 | 1 | 0 | 16 | -52986113
| VV |  | Půdorys 1.NP navržený stav - část A | [15 empty] | VV | 2 | 1 | True | 0 | ROZPOCET
| VV |  | (2,67+6,08)*1,1 |  | 9.625 | [13 empty] | VV | 2 | 2 | True | 1 | ROZPOCET
119 | M | 597612901R | dlaždice keramické- 20 x 20 x 0,9 cm R10 | m2 | 124.234 |  | 0 |  |  |  | základní |  | 0 | 0.0192 | 2.3853 | 0 | 0 | 32 | M | 2 |  |  |  | ROZPOCET | 0 | 0 | 0 | 0 | 0 | 1 | 0 | 16 | 482531637
| VV |  | Půdorys 1.NP navržený stav - část A | [15 empty] | VV | 2 | 1 | True | 0 | ROZPOCET
| VV |  | (7,38+8,44+1,12+1,6+16,32+1,44+1,43+10,56+15,13+11,5+11,85+8,59+17,58)*1,1 |  | 124.234 | [13 empty] | VV | 2 | 2 | True | 1 | ROZPOCET
120 | M | 597612902R | dlaždice keramické- 20 x 20 x 0,9 cm R12 | m2 | 85.349 |  | 0 |  |  |  | základní |  | 0 | 0.0192 | 1.6387 | 0 | 0 | 32 | M | 2 |  |  |  | ROZPOCET | 0 | 0 | 0 | 0 | 0 | 1 | 0 | 16 | 1890034255
| VV |  | Půdorys 1.NP navržený stav - část A | [15 empty] | VV | 2 | 1 | True | 0 | ROZPOCET
| VV |  | (11,31+41,17+25,11)*1,1 |  | 85.349 | [13 empty] | VV | 2 | 2 | True | 1 | ROZPOCET
121 | M | 597612903R | dlaždice keramické- 20 x 20 x 0,9 cm A | m2 | 61.985 |  | 0 |  |  |  | základní |  | 0 | 0.0192 | 1.1901 | 0 | 0 | 32 | M | 2 |  |  |  | ROZPOCET | 0 | 0 | 0 | 0 | 0 | 1 | 0 | 16 | 754348256
| VV |  | Půdorys 1.NP navržený stav - část B | [15 empty] | VV | 2 | 1 | True | 0 | ROZPOCET
| VV |  | 56,35*1,1 |  | 61.985 | [13 empty] | VV | 2 | 2 | True | 1 | ROZPOCET
122 | K | 771579191 | Příplatek k montáž podlah keramických za plochu do 5 m2 | m2 | 25.13 |  | 0 | CS ÚRS 2014 01 |  |  | základní |  | 0 | 0 | 0 | 0 | 0 | 16 | K | 2 |  |  |  | ROZPOCET | 0 | 0 | 0 | 0 | 0 | 1 | 0 | 16 | 1107992520
| VV |  | Půdorys 1.NP navržený stav - část A | [15 empty] | VV | 2 | 1 | True | 0 | ROZPOCET
| VV |  | 2,67+1,12+1,6+1,44+1,43 |  | 8.26 | [13 empty] | VV | 2 | 2 | True | 0 | ROZPOCET
| VV |  | Půdorys 1.NP navržený stav - část B | [15 empty] | VV | 2 | 1 | True | 0 | ROZPOCET
| VV |  | 1,12+2+1,31+2,23+4,88+1,37+1,32*3 |  | 16.87 | [13 empty] | VV | 2 | 2 | True | 0 | ROZPOCET
| VV |  | Součet |  | 25.13 | [13 empty] | VV | 2 | 4 | True | 1 | ROZPOCET
123 | K | 771579196 | Příplatek k montáž podlah keramických za spárování tmelem dvousložkovým | m2 | 255.63 |  | 0 | CS ÚRS 2014 01 |  |  | základní |  | 0 | 0 | 0 | 0 | 0 | 16 | K | 2 |  |  |  | ROZPOCET | 0 | 0 | 0 | 0 | 0 | 1 | 0 | 16 | 622922353
| VV |  | 255,63 |  | 255.63 | [13 empty] | VV | 2 | 2 | True | 1 | ROZPOCET
124 | K | 771579197 | Příplatek k montáž podlah keramických za lepení dvousložkovým lepidlem | m2 | 255.63 |  | 0 | CS ÚRS 2014 01 |  |  | základní |  | 0 | 0 | 0 | 0 | 0 | 16 | K | 2 |  |  |  | ROZPOCET | 0 | 0 | 0 | 0 | 0 | 1 | 0 | 16 | 956694894
| VV |  | 255,63 |  | 255.63 | [13 empty] | VV | 2 | 2 | True | 1 | ROZPOCET
125 | K | 771591111 | Podlahy penetrace podkladu | m2 | 255.63 |  | 0 | CS ÚRS 2014 01 |  |  | základní |  | 0 | 0.0003 | 0.076689 | 0 | 0 | 16 | K | 2 |  |  |  | ROZPOCET | 0 | 0 | 0 | 0 | 0 | 1 | 0 | 16 | -1768245988
| VV |  | 255,63 |  | 255.63 | [13 empty] | VV | 2 | 2 | True | 1 | ROZPOCET
126 | K | 771990111 | Vyrovnání podkladu samonivelační stěrkou tl 4 mm pevnosti 15 Mpa | m2 | 255.63 |  | 0 | CS ÚRS 2014 01 |  |  | základní |  | 0 | 0.00715 | 1.8278 | 0 | 0 | 16 | K | 2 |  |  |  | ROZPOCET | 0 | 0 | 0 | 0 | 0 | 1 | 0 | 16 | -2018017764
| VV |  | 255,63 |  | 255.63 | [13 empty] | VV | 2 | 2 | True | 1 | ROZPOCET
127 | K | 771990191 | Příplatek k vyrovnání podkladu dlažby samonivelační stěrkou pevnosti 15 Mpa ZKD 1 mm tloušťky | m2 | 255.63 |  | 0 | CS ÚRS 2014 01 |  |  | základní |  | 0 | 0.00179 | 0.45758 | 0 | 0 | 16 | K | 2 |  |  |  | ROZPOCET | 0 | 0 | 0 | 0 | 0 | 1 | 0 | 16 | 288757801
| VV |  | 255,63 |  | 255.63 | [13 empty] | VV | 2 | 2 | True | 1 | ROZPOCET
128 | K | 771991R | D+M hydroizolační stěrka pod dlažbou vč. bandážování systémovou páskou v rozích a prostupech |  | 255.63 |  | 0 |  |  |  | základní |  | 0 | 0 | 0 | 0 | 0 | 16 | K | 2 |  |  |  | ROZPOCET | 0 | 0 | 0 | 0 | 0 | 1 | 0 | 16 | 130117081
| VV |  | 255,63 |  | 255.63 | [13 empty] | VV | 2 | 2 | True | 1 | ROZPOCET
129 | K | 998771101 | Přesun hmot tonážní pro podlahy z dlaždic v objektech v do 6 m | t | 8.946 |  | 0 | CS ÚRS 2014 01 |  |  | základní |  | 0 | 0 | 0 | 0 | 0 | 16 | K | 2 |  |  |  | ROZPOCET | 0 | 0 | 0 | 0 | 0 | 1 | 0 | 16 | -33949719
| D | 776 | Podlahy povlakové |  |  |  | 0 | [5 empty] | 0 |  | 0.27581 |  | 0 | 2 | D | 1 |  |  |  | ROZPOCET | [6 empty] | 0
130 | K | 776411000 | Lepení obvodových soklíků nebo lišt pryžových řezaných, | m | 13.476 |  | 0 | CS ÚRS 2014 01 |  |  | základní |  | 0 | 2e-05 | 0.00026952 | 0 | 0 | 16 | K | 2 |  |  |  | ROZPOCET | 0 | 0 | 0 | 0 | 0 | 1 | 0 | 16 | 166597994
| VV |  | Půdorys 1.NP navržený stav - část A | [15 empty] | VV | 2 | 1 | True | 0 | ROZPOCET
| VV |  | "1.07"(3,77+2,318+1,05)*2-0,8 |  | 13.476 | [13 empty] | VV | 2 | 2 | True | 1 | ROZPOCET
131 | M | 284110100 | lišta speciální soklová PVC 10340 20 x 100 mm role 50 m | m | 13.476 |  | 0 | CS ÚRS 2014 01 |  |  | základní |  | 0 | 0.00038 | 0.0051209 | 0 | 0 | 32 | M | 2 |  |  |  | ROZPOCET | 0 | 0 | 0 | 0 | 0 | 1 | 0 | 16 | -1056935133
132 | K | 776561110 | Lepení pásů povlakových podlah z přírodního nebo korkového linolea | m2 | 9.61 |  | 0 | CS ÚRS 2014 01 |  |  | základní |  | 0 | 0.00015 | 0.0014415 | 0 | 0 | 16 | K | 2 |  |  |  | ROZPOCET | 0 | 0 | 0 | 0 | 0 | 1 | 0 | 16 | 631666949
| VV |  | Půdorys 1.NP navržený stav - část A | [15 empty] | VV | 2 | 1 | True | 0 | ROZPOCET
| VV |  | "m.č.1.07"9,61 |  | 9.61 | [13 empty] | VV | 2 | 2 | True | 1 | ROZPOCET
133 | M | 617310630 | podlahy plovoucí s přírodním linoleem - šedá 900 x 300 x 11 mm | m2 | 9.706 |  | 0 | CS ÚRS 2014 01 |  |  | základní |  | 0 | 0.01 | 0.09706 | 0 | 0 | 32 | M | 2 |  |  |  | ROZPOCET | 0 | 0 | 0 | 0 | 0 | 1 | 0 | 16 | -419713601
| VV |  | 9,61*1,01 |  | 9.706 | [13 empty] | VV | 2 | 2 | True | 1 | ROZPOCET
134 | K | 776990111 | Vyrovnání podkladu samonivelační stěrkou tl 3 mm pevnosti 15 Mpa | m2 | 9.61 |  | 0 | CS ÚRS 2014 01 |  |  | základní |  | 0 | 0.00536 | 0.05151 | 0 | 0 | 16 | K | 2 |  |  |  | ROZPOCET | 0 | 0 | 0 | 0 | 0 | 1 | 0 | 16 | 1484805453
| VV |  | 9,61 |  | 9.61 | [13 empty] | VV | 2 | 2 | True | 1 | ROZPOCET
135 | K | 776990191 | Příplatek k vyrovnání podkladu podlahy samonivelační stěrkou pevnosti 15 Mpa ZKD 1 mm tloušťky | m2 | 67.27 |  | 0 | CS ÚRS 2014 01 |  |  | základní |  | 0 | 0.00179 | 0.12041 | 0 | 0 | 16 | K | 2 |  |  |  | ROZPOCET | 0 | 0 | 0 | 0 | 0 | 1 | 0 | 16 | -1007742712
| VV |  | 9,61*7 |  | 67.27 | [13 empty] | VV | 2 | 2 | True | 1 | ROZPOCET
136 | K | 998776102 | Přesun hmot tonážní pro podlahy povlakové v objektech v do 12 m | t | 0.276 |  | 0 | CS ÚRS 2014 01 |  |  | základní |  | 0 | 0 | 0 | 0 | 0 | 16 | K | 2 |  |  |  | ROZPOCET | 0 | 0 | 0 | 0 | 0 | 1 | 0 | 16 | -1062495897
| D | 781 | Dokončovací práce - obklady |  |  |  | 0 | [5 empty] | 0 |  | 7.5108 |  | 0 | 2 | D | 1 |  |  |  | ROZPOCET | [6 empty] | 0
137 | K | 781473115 | Montáž obkladů vnitřních keramických hladkých do 25 ks/m2 lepených standardním lepidlem | m2 | 363.844 |  | 0 | CS ÚRS 2014 01 |  |  | základní |  | 0 | 0.003 | 1.0915 | 0 | 0 | 16 | K | 2 |  |  |  | ROZPOCET | 0 | 0 | 0 | 0 | 0 | 1 | 0 | 16 | -1953376942
| VV |  | Půdorys 1.NP navržený stav - část A | [15 empty] | VV | 2 | 1 | True | 0 | ROZPOCET
| VV |  | "1.01"(2,061+1,263)*2*2-0,9*2,02 |  | 11.478 | [13 empty] | VV | 2 | 2 | True | 0 | ROZPOCET
| VV |  | "1.02"(2,869+2,061)*2*2-2*0,8*2 |  | 16.52 | [13 empty] | VV | 2 | 2 | True | 0 | ROZPOCET
| VV |  | "1.03"(3,77+1,9)*2*2-1,6*2,6-3*0,8*2-2*0,6*2 |  | 11.32 | [13 empty] | VV | 2 | 2 | True | 0 | ROZPOCET
| VV |  | "1.05"(1,056+1,06)*2*1,8-2*0,6*2 |  | 5.218 | [13 empty] | VV | 2 | 2 | True | 0 | ROZPOCET
| VV |  | "1.06"(1,52+1,06)*2*1,8-0,6*2 |  | 8.088 | [13 empty] | VV | 2 | 2 | True | 0 | ROZPOCET
| VV |  | "1.08"(4,5+0,64+2,8+0,6)*2*2-2*1,1*2-2*0,9*2-2*0,8*2-0,7*2-3,036*2 |  | 15.488 | [13 empty] | VV | 2 | 2 | True | 0 | ROZPOCET
| VV |  | "1.09"(1,6+0,9)*2*1,8-2*0,7*2 |  | 6.2 | [13 empty] | VV | 2 | 2 | True | 0 | ROZPOCET
| VV |  | "1.10"(0,9+1,6)*2*1,8-0,7*2 |  | 7.6 | [13 empty] | VV | 2 | 2 | True | 0 | ROZPOCET
| VV |  | "1.12"(4,5+2,318)*2*2-0,8*2 |  | 25.672 | [13 empty] | VV | 2 | 2 | True | 0 | ROZPOCET
| VV |  | "1.13"(5,34+2,8)*2*2-2*0,9*2 |  | 28.96 | [13 empty] | VV | 2 | 2 | True | 0 | ROZPOCET
| VV |  | "1.15"(4,132+2,859)*2*2-0,9*2 |  | 26.164 | [13 empty] | VV | 2 | 2 | True | 0 | ROZPOCET
| VV |  | "1.16"(4,131+2,77+1,05+0,47)*2*2-1,46*2 |  | 30.764 | [13 empty] | VV | 2 | 2 | True | 0 | ROZPOCET
| VV |  | "1.17"(5,78+7,124)*2*2-1,4*2-3*0,9*2-0,7*2-1,1*2 |  | 39.816 | [13 empty] | VV | 2 | 2 | True | 0 | ROZPOCET
| VV |  | "1.19"(2,569+6,845)*2*2-4,4*0,5-2*0,9*2 |  | 31.856 | [13 empty] | VV | 2 | 2 | True | 0 | ROZPOCET
| VV |  | "1.20"(2,36+1,899+1,1+0,2)*2*2-2,36*2-2*0,9*2 |  | 13.916 | [13 empty] | VV | 2 | 2 | True | 0 | ROZPOCET
| VV |  | Půdorys 1.NP navržený stav - část B | [15 empty] | VV | 2 | 1 | True | 0 | ROZPOCET
| VV |  | "1.23"3*0,9*2,1 |  | 5.67 | [13 empty] | VV | 2 | 2 | True | 0 | ROZPOCET
| VV |  | "1.24"(0,975+1,25)*2*1,8-2*0,7*2 |  | 5.21 | [13 empty] | VV | 2 | 2 | True | 0 | ROZPOCET
| VV |  | "1.25"(0,9+2,25)*2*1,8+0,9*0,1-0,7*2 |  | 10.03 | [13 empty] | VV | 2 | 2 | True | 0 | ROZPOCET
| VV |  | "1.26"3*0,9*2,1 |  | 5.67 | [13 empty] | VV | 2 | 2 | True | 0 | ROZPOCET
| VV |  | "1.27"(0,9+1,5)*2*1,8-0,7*2 |  | 7.24 | [13 empty] | VV | 2 | 2 | True | 0 | ROZPOCET
| VV |  | "1.28"(0,9+2,54)*2*1,8-0,7*2 |  | 10.984 | [13 empty] | VV | 2 | 2 | True | 0 | ROZPOCET
| VV |  | "1.29"1,8*1,8 |  | 3.24 | [13 empty] | VV | 2 | 2 | True | 0 | ROZPOCET
| VV |  | "1.31-34"4*(0,975+1,35)*2*1,8+4*0,1-4*0,7*2 |  | 28.28 | [13 empty] | VV | 2 | 2 | True | 0 | ROZPOCET
| VV |  | "1.35"2*1,8 |  | 3.6 | [13 empty] | VV | 2 | 2 | True | 0 | ROZPOCET
| VV |  | "1.36"2,7*1,8 |  | 4.86 | [13 empty] | VV | 2 | 2 | True | 0 | ROZPOCET
| VV |  | Součet |  | 363.844 | [13 empty] | VV | 2 | 4 | True | 1 | ROZPOCET
138 | M | 597611551R | obkladačky keramické 20 x 20 x 0,65 cm I. j.barevné | m2 | 23.813 |  | 0 |  |  |  | základní |  | 0 | 0.0155 | 0.3691 | 0 | 0 | 32 | M | 2 |  |  |  | ROZPOCET | 0 | 0 | 0 | 0 | 0 | 1 | 0 | 16 | 1497858374
| VV |  | Výkres D28 - Spárořezy | [15 empty] | VV | 2 | 1 | True | 0 | ROZPOCET
| VV |  | 19,68*1,1 |  | 21.648 | [13 empty] | VV | 2 | 2 | True | 1 | ROZPOCET
| VV |  | 21,648*1,1 'Přepočtené koeficientem množství |  | 23.813 | [13 empty] | VV | 2 | 2 | False | 1 | ROZPOCET
139 | M | 597611552R | obkladačky keramické 20 x 20 x 0,65 cm I. j.,bílé | m2 | 378.58 |  | 0 |  |  |  | základní |  | 0 | 0.0155 | 5.868 | 0 | 0 | 32 | M | 2 |  |  |  | ROZPOCET | 0 | 0 | 0 | 0 | 0 | 1 | 0 | 16 | -593425523
| VV |  | Výkres D28 - Spárořezy | [15 empty] | VV | 2 | 1 | True | 0 | ROZPOCET
| VV |  | (363,844-19,68)*1,1 |  | 378.58 | [13 empty] | VV | 2 | 2 | True | 1 | ROZPOCET
140 | K | 781479196 | Příplatek k montáži obkladů vnitřních keramických hladkých za spárování tmelem dvousložkovým | m2 | 363.844 |  | 0 | CS ÚRS 2014 01 |  |  | základní |  | 0 | 0 | 0 | 0 | 0 | 16 | K | 2 |  |  |  | ROZPOCET | 0 | 0 | 0 | 0 | 0 | 1 | 0 | 16 | -168688329
| VV |  | 363,844 |  | 363.844 | [13 empty] | VV | 2 | 2 | True | 1 | ROZPOCET
141 | K | 781479197 | Příplatek k montáži obkladů vnitřních keramických hladkých za lepením lepidlem dvousložkovým | m2 | 363.844 |  | 0 | CS ÚRS 2014 01 |  |  | základní |  | 0 | 0 | 0 | 0 | 0 | 16 | K | 2 |  |  |  | ROZPOCET | 0 | 0 | 0 | 0 | 0 | 1 | 0 | 16 | -2054386549
| VV |  | 363,844 |  | 363.844 | [13 empty] | VV | 2 | 2 | True | 1 | ROZPOCET
142 | K | 781491011 | Montáž zrcadel plochy do 1 m2 lepených silikonovým tmelem na podkladní omítku | m2 | 8 |  | 0 | CS ÚRS 2014 01 |  |  | základní |  | 0 | 0.00058 | 0.00464 | 0 | 0 | 4 | K | 2 |  |  |  | ROZPOCET | 0 | 0 | 0 | 0 | 0 | 1 | 0 | 4 | 1023039542
| VV |  | "Půdorys 1.NP navržený stav - část A"2 |  | 2 | [13 empty] | VV | 2 | 2 | True | 0 | ROZPOCET
| VV |  | "Půdorys 1.NP navržený stav - část B"6 |  | 6 | [13 empty] | VV | 2 | 2 | True | 0 | ROZPOCET
| VV |  | Součet |  | 8 | [13 empty] | VV | 2 | 4 | True | 1 | ROZPOCET
143 | M | 634651260 | zrcadlo čiré tl. 5 mm, max. rozměr 700 x 500 mm s fazetou | m2 | 3.08 |  | 0 | CS ÚRS 2014 01 |  |  | základní |  | 0 | 0.012 | 0.03696 | 0 | 0 | 8 | M | 2 |  |  |  | ROZPOCET | 0 | 0 | 0 | 0 | 0 | 1 | 0 | 4 | 257612494
| VV |  | "Ozn.2"8*0,7*0,5 |  | 2.8 | [13 empty] | VV | 2 | 2 | True | 1 | ROZPOCET
| VV |  | 2,8*1,1 'Přepočtené koeficientem množství |  | 3.08 | [13 empty] | VV | 2 | 2 | False | 1 | ROZPOCET
144 | K | 781493111 | Plastové profily rohové lepené standardním lepidlem | m | 83.74 |  | 0 | CS ÚRS 2014 01 |  |  | základní |  | 0 | 0.00031 | 0.025959 | 0 | 0 | 16 | K | 2 |  |  |  | ROZPOCET | 0 | 0 | 0 | 0 | 0 | 1 | 0 | 16 | 1129902597
| VV |  | Půdorys 1.NP navržený stav - část A | [15 empty] | VV | 2 | 1 | True | 0 | ROZPOCET
| VV |  | "1.01"1,3+0,5*2 |  | 2.3 | [13 empty] | VV | 2 | 2 | True | 0 | ROZPOCET
| VV |  | "1.02"2*2+0,5*2 |  | 5 | [13 empty] | VV | 2 | 2 | True | 0 | ROZPOCET
| VV |  | "1.03"2*2 |  | 4 | [13 empty] | VV | 2 | 2 | True | 0 | ROZPOCET
| VV |  | "1.05"0 |  | 0 | [13 empty] | VV | 2 | 2 | True | 0 | ROZPOCET
| VV |  | "1.06"0,6*4+1,06 |  | 3.46 | [13 empty] | VV | 2 | 2 | True | 0 | ROZPOCET
| VV |  | "1.08"3*2 |  | 6 | [13 empty] | VV | 2 | 2 | True | 0 | ROZPOCET
| VV |  | "1.09"0 |  | 0 | [13 empty] | VV | 2 | 2 | True | 0 | ROZPOCET
| VV |  | "1.10"0,9 |  | 0.9 | [13 empty] | VV | 2 | 2 | True | 0 | ROZPOCET
| VV |  | "1.12"1,1*2+2*1,5 |  | 5.2 | [13 empty] | VV | 2 | 2 | True | 0 | ROZPOCET
| VV |  | "1.13"2+2 |  | 4 | [13 empty] | VV | 2 | 2 | True | 0 | ROZPOCET
| VV |  | "1.15"2*2+2+2*1 |  | 8 | [13 empty] | VV | 2 | 2 | True | 0 | ROZPOCET
| VV |  | "1.16"5*2+0,6*2 |  | 11.2 | [13 empty] | VV | 2 | 2 | True | 0 | ROZPOCET
| VV |  | "1.17"2+2*2+5*2 |  | 16 | [13 empty] | VV | 2 | 2 | True | 0 | ROZPOCET
| VV |  | "1.19"0 |  | 0 | [13 empty] | VV | 2 | 2 | True | 0 | ROZPOCET
| VV |  | "1.20"5*2 |  | 10 | [13 empty] | VV | 2 | 2 | True | 0 | ROZPOCET
| VV |  | Půdorys 1.NP navržený stav - část B | [15 empty] | VV | 2 | 1 | True | 0 | ROZPOCET
| VV |  | "1.25"0,9 |  | 0.9 | [13 empty] | VV | 2 | 2 | True | 0 | ROZPOCET
| VV |  | "1.28"0,9+(0,65+0,34)*2 |  | 2.88 | [13 empty] | VV | 2 | 2 | True | 0 | ROZPOCET
| VV |  | "1.31-34"4*0,975 |  | 3.9 | [13 empty] | VV | 2 | 2 | True | 0 | ROZPOCET
| VV |  | Součet |  | 83.74 | [13 empty] | VV | 2 | 4 | True | 1 | ROZPOCET
145 | K | 781495111 | Penetrace podkladu vnitřních obkladů | m2 | 363.844 |  | 0 | CS ÚRS 2014 01 |  |  | základní |  | 0 | 0.0003 | 0.10915 | 0 | 0 | 16 | K | 2 |  |  |  | ROZPOCET | 0 | 0 | 0 | 0 | 0 | 1 | 0 | 16 | -84596520
| VV |  | 363,844 |  | 363.844 | [13 empty] | VV | 2 | 2 | True | 1 | ROZPOCET
146 | K | 781495115 | Spárování vnitřních obkladů silikonem | m | 183.4 |  | 0 | CS ÚRS 2014 01 |  |  | základní |  | 0 | 3e-05 | 0.005502 | 0 | 0 | 16 | K | 2 |  |  |  | ROZPOCET | 0 | 0 | 0 | 0 | 0 | 1 | 0 | 16 | 1585766760
| VV |  | "1.NP-A"5*4,8+1,7+2*2,6+2*4,6+3*4,6+2*4,8+4,7+5,1+3*4,7+4,8*2+2*4,9+4,9+5,1+2*4,9+2*4,9 |  | 136.4 | [13 empty] | VV | 2 | 2 | True | 0 | ROZPOCET
| VV |  | "1.NP-B"3*4,7*2+4*4,7 |  | 47 | [13 empty] | VV | 2 | 2 | True | 0 | ROZPOCET
| VV |  | Součet |  | 183.4 | [13 empty] | VV | 2 | 4 | True | 1 | ROZPOCET
147 | K | 781991R | Očištění a vyspravení stávajících obkladů | m2 | 62.072 |  | 0 |  |  |  | základní |  | 0 | 0 | 0 | 0 | 0 | 16 | K | 2 |  |  |  | ROZPOCET | 0 | 0 | 0 | 0 | 0 | 1 | 0 | 16 | -938766143
| VV |  | Půdorys Suterén navržený stav - část C | [15 empty] | VV | 2 | 1 | True | 0 | ROZPOCET
| VV |  | "0.01"(3,338+4,02)*2*2-2*0,8*2 |  | 26.232 | [13 empty] | VV | 2 | 2 | True | 0 | ROZPOCET
| VV |  | "0.04"(6,84+2,8)*2*2-1,9*2-3*0,8*2-0,6*2 |  | 28.76 | [13 empty] | VV | 2 | 2 | True | 0 | ROZPOCET
| VV |  | "0.13"(3,82+1,9)*2*2-(4,4+3,5)*2 |  | 7.08 | [13 empty] | VV | 2 | 2 | True | 0 | ROZPOCET
| VV |  | Součet |  | 62.072 | [13 empty] | VV | 2 | 4 | True | 1 | ROZPOCET
148 | K | 781992R | D+M hydroizolační stěrky pod obklady, vč. bandážové systémové pásky | m2 | 30.18 |  | 0 |  |  |  | základní |  | 0 | 0 | 0 | 0 | 0 | 16 | K | 2 |  |  |  | ROZPOCET | 0 | 0 | 0 | 0 | 0 | 1 | 0 | 16 | -580246243
| VV |  | Gastrotechnologie | [15 empty] | VV | 2 | 1 | True | 0 | ROZPOCET
| VV |  | "1.01"2*2 |  | 4 | [13 empty] | VV | 2 | 2 | True | 0 | ROZPOCET
| VV |  | "1.16"4*2 |  | 8 | [13 empty] | VV | 2 | 2 | True | 0 | ROZPOCET
| VV |  | "1.20"3*2 |  | 6 | [13 empty] | VV | 2 | 2 | True | 0 | ROZPOCET
| VV |  | Půdorys 1.NP navržený stav -část B | [15 empty] | VV | 2 | 1 | True | 0 | ROZPOCET
| VV |  | "1.23"(0,9+2*1)*2,1 |  | 6.09 | [13 empty] | VV | 2 | 2 | True | 0 | ROZPOCET
| VV |  | "1.27"(0,9+2*1)*2,1 |  | 6.09 | [13 empty] | VV | 2 | 2 | True | 0 | ROZPOCET
| VV |  | Součet |  | 30.18 | [13 empty] | VV | 2 | 4 | True | 1 | ROZPOCET
149 | K | 998781101 | Přesun hmot tonážní pro obklady keramické v objektech v do 6 m | t | 7.469 |  | 0 | CS ÚRS 2014 01 |  |  | základní |  | 0 | 0 | 0 | 0 | 0 | 16 | K | 2 |  |  |  | ROZPOCET | 0 | 0 | 0 | 0 | 0 | 1 | 0 | 16 | -133084146
| D | 783 | Dokončovací práce - nátěry |  |  |  | 0 | [5 empty] | 0 |  | 0.1384 |  | 0 | 2 | D | 1 |  |  |  | ROZPOCET | [6 empty] | 0
150 | K | 783103801R | Odstranění nátěrů okartáčováním a odmaštěním ze stávajících ocelových zárubní | m2 | 55.38 |  | 0 |  |  |  | základní |  | 0 | 0 | 0 | 0 | 0 | 16 | K | 2 |  |  |  | ROZPOCET | 0 | 0 | 0 | 0 | 0 | 1 | 0 | 16 | -1600154037
| VV |  | Půdorys 1.NP navržený stav - část A | [15 empty] | VV | 2 | 1 | True | 0 | ROZPOCET
| VV |  | (1,5+2,6*2)*0,6+2*4,6*0,6+4,7*0,6*2 |  | 15.18 | [13 empty] | VV | 2 | 2 | True | 0 | ROZPOCET
| VV |  | Půdorys 1.NP navržený stav - část B | [15 empty] | VV | 2 | 1 | True | 0 | ROZPOCET
| VV |  | 4,8*0,6*3 |  | 8.64 | [13 empty] | VV | 2 | 2 | True | 0 | ROZPOCET
| VV |  | Půdorys 1.PP navržený stav - část C | [15 empty] | VV | 2 | 1 | True | 0 | ROZPOCET
| VV |  | 4,6*0,6+10*4,8*0,6 |  | 31.56 | [13 empty] | VV | 2 | 2 | True | 0 | ROZPOCET
| VV |  | Součet |  | 55.38 | [13 empty] | VV | 2 | 4 | True | 1 | ROZPOCET
151 | K | 783103802R | Odstranění nátěrů z radiátorů ÚT odmštěním a opískováním | m2 | 13.12 |  | 0 | CS ÚRS 2014 01 |  |  | základní |  | 0 | 0 | 0 | 0 | 0 | 16 | K | 2 |  |  |  | ROZPOCET | 0 | 0 | 0 | 0 | 0 | 1 | 0 | 16 | -1366102744
| VV |  | 13,12 |  | 13.12 | [13 empty] | VV | 2 | 2 | True | 1 | ROZPOCET
152 | K | 783121163 | Nátěry syntetické OK lehkých "C" barva dražší matný povrch 1x antikorozní, 1x základní, 3x email | m2 | 130.92 |  | 0 | CS ÚRS 2014 01 |  |  | základní |  | 0 | 0.00098 | 0.1283 | 0 | 0 | 16 | K | 2 |  |  |  | ROZPOCET | 0 | 0 | 0 | 0 | 0 | 1 | 0 | 16 | -1653724652
| VV |  | "stávající zárubně"55,38 |  | 55.38 | [13 empty] | VV | 2 | 2 | True | 0 | ROZPOCET
| VV |  | nové zárubně - tabulka dveří | [15 empty] | VV | 2 | 1 | True | 0 | ROZPOCET
| VV |  | "D02"7*4,8*0,6 |  | 20.16 | [13 empty] | VV | 2 | 2 | True | 0 | ROZPOCET
| VV |  | "D03"12*4,7*0,6 |  | 33.84 | [13 empty] | VV | 2 | 2 | True | 0 | ROZPOCET
| VV |  | "D04"2*5,3*0,6 |  | 6.36 | [13 empty] | VV | 2 | 2 | True | 0 | ROZPOCET
| VV |  | "D06"4*5,1*0,6 |  | 12.24 | [13 empty] | VV | 2 | 2 | True | 0 | ROZPOCET
| VV |  | "D07"1*4,9*0,6 |  | 2.94 | [13 empty] | VV | 2 | 2 | True | 0 | ROZPOCET
| VV |  | Součet |  | 130.92 | [13 empty] | VV | 2 | 4 | True | 1 | ROZPOCET
153 | K | 783325132 | Nátěry syntetické článkových radiátorů barva dražší lesklý povrch 1x antikorozní a 2x email | m2 | 13.12 |  | 0 | CS ÚRS 2014 01 |  |  | základní |  | 0 | 0.00077 | 0.010102 | 0 | 0 | 16 | K | 2 |  |  |  | ROZPOCET | 0 | 0 | 0 | 0 | 0 | 1 | 0 | 16 | -1078092809
| VV |  | 13,12 |  | 13.12 | [13 empty] | VV | 2 | 2 | True | 1 | ROZPOCET
154 | K | 783991R | Natření dřevěných dveří niky na žebřík bílou lesklou barvou | kpl | 1 |  | 0 |  |  |  | základní |  | 0 | 0 | 0 | 0 | 0 | 16 | K | 2 |  |  |  | ROZPOCET | 0 | 0 | 0 | 0 | 0 | 1 | 0 | 16 | -2143962486
| VV |  | "Půdorys 1.NP navržený stav - část A"1 |  | 1 | [13 empty] | VV | 2 | 2 | True | 1 | ROZPOCET
| D | M | Práce a dodávky M |  |  |  | 0 | [5 empty] | 0 |  | 1.0832 |  | 0.10009 | 3 | D | 0 |  |  |  | ROZPOCET | [6 empty] | 0
| D | 784 | Dokončovací práce - malby a tapety |  |  |  | 0 | [5 empty] | 0 |  | 1.0832 |  | 0.10009 | 2 | D | 1 |  |  |  | ROZPOCET | [6 empty] | 0
155 | K | 784121003R | Vyspravení a očištění malby v mísnostech výšky do 5,00 m | m2 | 322.857 |  | 0 |  |  |  | základní |  | 0 | 0.001 | 0.32286 | 0.00031 | 0.10009 | 16 | K | 2 |  |  |  | ROZPOCET | 0 | 0 | 0 | 0 | 0 | 1 | 0 | 16 | 837026980
| VV |  | Půdorys 1.PP navržený stav - část C | [15 empty] | VV | 2 | 1 | True | 0 | ROZPOCET
| VV |  | "0.02"(1,6+2,2)*2*2,8 |  | 21.28 | [13 empty] | VV | 2 | 2 | True | 0 | ROZPOCET
| VV |  | "0.03"(2,5+3,338)*2*2,8 |  | 32.693 | [13 empty] | VV | 2 | 2 | True | 0 | ROZPOCET
| VV |  | "0.05"(4,07+4,182)*2*2,8 |  | 46.211 | [13 empty] | VV | 2 | 2 | True | 0 | ROZPOCET
| VV |  | "0.06"(4,2+4,182)*2*2,8 |  | 46.939 | [13 empty] | VV | 2 | 2 | True | 0 | ROZPOCET
| VV |  | "0.07"(1,7+3)*2*2,8 |  | 26.32 | [13 empty] | VV | 2 | 2 | True | 0 | ROZPOCET
| VV |  | "0.08"(3,6+5,808)*2*2,8 |  | 52.685 | [13 empty] | VV | 2 | 2 | True | 0 | ROZPOCET
| VV |  | "0.09"(1,5+3,6)*2*2,8 |  | 28.56 | [13 empty] | VV | 2 | 2 | True | 0 | ROZPOCET
| VV |  | "0.10"(3,523+1,9)*2*2,8 |  | 30.369 | [13 empty] | VV | 2 | 2 | True | 0 | ROZPOCET
| VV |  | "0.11"(1,6+1,8)*2*2,8 |  | 19.04 | [13 empty] | VV | 2 | 2 | True | 0 | ROZPOCET
| VV |  | "0.12"(2,6+1,5)*2*2,8-1,5*2,8 |  | 18.76 | [13 empty] | VV | 2 | 2 | True | 0 | ROZPOCET
| VV |  | Součet |  | 322.857 | [13 empty] | VV | 2 | 4 | True | 1 | ROZPOCET
156 | K | 784181113 | Základní silikátová jednonásobná penetrace podkladu v místnostech výšky do 5,00m | m2 | 1536.268 |  | 0 | CS ÚRS 2014 01 |  |  | základní |  | 0 | 0.00021 | 0.32262 | 0 | 0 | 16 | K | 2 |  |  |  | ROZPOCET | 0 | 0 | 0 | 0 | 0 | 1 | 0 | 16 | 209923689
| VV |  | Nové omítky štukové | [15 empty] | VV | 2 | 1 | True | 0 | ROZPOCET
| VV |  | Půdorys 1.NP navržený stav - část A | [15 empty] | VV | 2 | 1 | True | 0 | ROZPOCET
| VV |  | (1,263+2,061+0,85+2,061+2,869+4,282+1,06+1,056+1,52+0,439*2+2,8*2+1,7+1,6*2+0,9+1,253*2+2,318+5,34*2+2,8*2+3,891*4+2,859+4,37+1+7,124+4,3+1,8)*2,45 |  | 214.181 | [13 empty] | VV | 2 | 2 | True | 0 | ROZPOCET
| VV |  | (3,26*2+2,569*4+6,846+2,55*2+1,3*2)*2,235 |  | 70.049 | [13 empty] | VV | 2 | 2 | True | 0 | ROZPOCET
| VV |  | 0,9*2,02+(4,282+2,318+1,16+2,775+0,527+2,801+3,891+3,26*2+2,569)*2,45 |  | 67.583 | [13 empty] | VV | 2 | 2 | True | 0 | ROZPOCET
| VV |  | Půdorys 1.NP navržený stav - část B | [15 empty] | VV | 2 | 1 | True | 0 | ROZPOCET
| VV |  | 5*0,9*2,1+(0,975*2+1,25*2+0,9+2,25+1,793+1,465*2+0,9+0,45+2,45+0,9+0,8+6*1,165+2*2)*(4,235-1,8) |  | 79.61 | [13 empty] | VV | 2 | 2 | True | 0 | ROZPOCET
| VV |  | (0,9+1,9+2,54)*2,45 |  | 13.083 | [13 empty] | VV | 2 | 2 | True | 0 | ROZPOCET
| VV |  | Půdorys 1.PP navržený stav - část C | [15 empty] | VV | 2 | 1 | True | 0 | ROZPOCET
| VV |  | 1,9*2*2-2*0,9*2 |  | 4 | [13 empty] | VV | 2 | 2 | True | 0 | ROZPOCET
| VV |  | Opravované omítky | [15 empty] | VV | 2 | 1 | True | 0 | ROZPOCET
| VV |  | Půdorys 1.NP navržený stav - část A | [15 empty] | VV | 2 | 1 | True | 0 | ROZPOCET
| VV |  | (2,061*2+0,5+2,869+1,9+3,77*2+3,38+1,9*2+1,06*3+1,05+3,77+2,9+4,5+3,3*2+4,2*2+1,6+4*0,9+4,5*2+2,3*2+2,8+4,3+3,8+2,8*2+2,55+5,78+2,5+6,846+4+7,275)*2,4 |  | 285.029 | [13 empty] | VV | 2 | 2 | True | 0 | ROZPOCET
| VV |  | Půdorys 1.NP navržený stav - část B | [15 empty] | VV | 2 | 1 | True | 0 | ROZPOCET
| VV |  | (3,6+1,9+1,8+0,9+2,4+1,7*2+1,9+1,56*2+1,95*2+2,238*2+1,963+4,2*2+1,64*2)*2,45 |  | 100.546 | [13 empty] | VV | 2 | 2 | True | 0 | ROZPOCET
| VV |  | "stávající stěny - část C"322,857 |  | 322.857 | [13 empty] | VV | 2 | 2 | True | 0 | ROZPOCET
| VV |  | "stropy"255,63+123,7 |  | 379.33 | [13 empty] | VV | 2 | 2 | True | 0 | ROZPOCET
| VV |  | Součet |  | 1536.268 | [13 empty] | VV | 2 | 4 | True | 1 | ROZPOCET
157 | K | 784211101 | Dvojnásobné bílé malby ze směsí za mokra výborně otěruvzdorných v místnostech výšky do 3,80 m | m2 | 258.256 |  | 0 | CS ÚRS 2014 01 |  |  | základní |  | 0 | 0.00026 | 0.067147 | 0 | 0 | 16 | K | 2 |  |  |  | ROZPOCET | 0 | 0 | 0 | 0 | 0 | 1 | 0 | 16 | -2084991657
| VV |  | Půdorys 1.NP navržený stav - část A | [15 empty] | VV | 2 | 1 | True | 0 | ROZPOCET
| VV |  | (4,282+1,909)*2*2+(3,77+2,318+1,05)*2*2+(2,801+4,066)*2*2+(2,859+4,132)*2*2 |  | 108.748 | [13 empty] | VV | 2 | 2 | True | 0 | ROZPOCET
| VV |  | Půdorys 1.NP navržený stav - část B | [15 empty] | VV | 2 | 1 | True | 0 | ROZPOCET
| VV |  | (2,64+2,56+1,95+1,058+0,535)*2*2+(1,258+0,535+2,64+2,56)*2*2+(1,56+3,65)*2*2+(2,54+1,9)*2*2+(2,238+1,963+1,95)*2*2+(4,2+1,64)*2*2 |  | 149.508 | [13 empty] | VV | 2 | 2 | True | 0 | ROZPOCET
| VV |  | Součet |  | 258.256 | [13 empty] | VV | 2 | 4 | True | 1 | ROZPOCET
158 | K | 784221101 | Dvojnásobné bílé malby ze směsí za sucha dobře otěruvzdorných v místnostech do 3,80 m | m2 | 1278.012 |  | 0 | CS ÚRS 2014 01 |  |  | základní |  | 0 | 0.00029 | 0.37062 | 0 | 0 | 16 | K | 2 |  |  |  | ROZPOCET | 0 | 0 | 0 | 0 | 0 | 1 | 0 | 16 | 666053235
| VV |  | 1536,268-258,256 |  | 1278.012 | [13 empty] | VV | 2 | 2 | True | 1 | ROZPOCET
| D | 33-M | Montáže dopr.zaříz.,sklad. zař. a váh |  |  |  | 0 | [5 empty] | 0 |  | 0 |  | 0 | 3 | D | 1 |  |  |  | ROZPOCET | [6 empty] | 0
159 | K | 339991R | Demontáž náklandího výtahu,vč.odvozu a likvidace | kpl | 1 |  | 0 |  |  |  | základní |  | 0 | 0 | 0 | 0 | 0 | 64 | K | 2 |  |  |  | ROZPOCET | 0 | 0 | 0 | 0 | 0 | 1 | 0 | 64 | 35437077
| VV |  | Půdorys suterénu - stávající stav + bourací práce | [15 empty] | VV | 2 | 1 | True | 0 | ROZPOCET
| VV |  | "změna č.7"1 |  | 1 | [13 empty] | VV | 2 | 2 | True | 1 | ROZPOCET

## b - ZTI
| List obsahuje: |  | 1) Krycí list soupisu | 2) Rekapitulace |  |  | 3) Soupis prací | Zpět na list: | Rekapitulace stavby
{99a852ee-a369-4137-9c7a-ccdaa84c6e8d}
2
| KRYCÍ LIST SOUPISU | [8 empty] | v --- níže se nacházejí doplnkové a pomocné údaje k sestavám --- v | [8 empty] | False
Stavba:
Rekonstrukce kuchyňského provozu,Domov mládeže a školní jídelna Pardubice
Objekt:
1 - SO01 Kuchyň, technické, provozní a hygienické zázemí
Soupis:
b - ZTI
| KSO: |  |  |  |  | CC-CZ:
| Místo: |  | Gorkého 350,Pardubice |  |  | Datum: | 13. 3. 2016
| Zadavatel: |  |  |  |  | IČ:
|  | Pardubický kraj,Komenského nám.125,Pardubice |  |  |  | DIČ:
| Uchazeč: |  |  |  |  | IČ:
DIČ:
| Projektant: |  |  |  |  | IČ:
|  | Atelier Atis Pardubice,spol.s.r.o. |  |  |  | DIČ:
Poznámka:
| Cena bez DPH | [5 empty] | 0
|  |  | Základ daně |  |  | Sazba daně | Výše daně
| DPH | základní | 0 |  |  | 21% | 0
|  | snížená | 0 |  |  | 15% | 0
|  | zákl. přenesená | 0 |  |  | 21% | 0
|  | sníž. přenesená | 0 |  |  | 15% | 0
|  | nulová | 0 |  |  | 0% | 0
| Cena s DPH |  |  | v | CZK |  | 0
REKAPITULACE ČLENĚNÍ SOUPISU PRACÍ
Stavba:
Rekonstrukce kuchyňského provozu,Domov mládeže a školní jídelna Pardubice
Objekt:
1 - SO01 Kuchyň, technické, provozní a hygienické zázemí
Soupis:
b - ZTI
Místo: |  |  | Gorkého 350,Pardubice |  |  | Datum: | 13. 3. 2016
Zadavatel: |  |  | Pardubický kraj,Komenského nám.125,Pardubice |  |  | Projektant: | Atelier Atis Pardubice,spol.s.r.o.
Uchazeč:
Kód dílu - Popis | [6 empty] | Cena celkem [CZK]
Náklady soupisu celkem | [6 empty] | 0 | [12 empty] | -1
| PSV - Práce a dodávky PSV | [5 empty] | 0
| 721 - Zdravotechnika - vnitřní kanalizace | [5 empty] | 0
SOUPIS PRACÍ
Stavba:
Rekonstrukce kuchyňského provozu,Domov mládeže a školní jídelna Pardubice
Objekt:
1 - SO01 Kuchyň, technické, provozní a hygienické zázemí
Soupis:
b - ZTI
Místo: |  |  | Gorkého 350,Pardubice |  |  | Datum: | 13. 3. 2016
Zadavatel: |  |  | Pardubický kraj,Komenského nám.125,Pardubice |  |  | Projektant: | Atelier Atis Pardubice,spol.s.r.o.
Uchazeč:
PČ | Typ | Kód | Popis | MJ | Množství | J.cena [CZK] | Cena celkem [CZK] | Cenová soustava |  | Poznámka | DPH | J. Nh [h] | Nh celkem [h] | J. hmotnost [t] | Hmotnost celkem [t] | J. suť [t] | Suť Celkem [t]
Náklady soupisu celkem | [6 empty] | 0 | [5 empty] | 0 |  | 0 |  | 0 |  | D | -1 | [7 empty] | 0
| D | PSV | Práce a dodávky PSV |  |  |  | 0 | [5 empty] | 0 |  | 0 |  | 0 | 2 | D | 0 | ROZPOCET | [6 empty] | 0
| D | 721 | Zdravotechnika - vnitřní kanalizace |  |  |  | 0 | [5 empty] | 0 |  | 0 |  | 0 | 2 | D | 1 | ROZPOCET | [6 empty] | 0
1 | K | 721991R | Vnitřní kanalizace dle přiloženého položkového rozpočtu | kpl | 1 |  | 0 |  |  |  | základní |  | 0 | 0 | 0 | 0 | 0 | 16 | K | 2 | ROZPOCET | 0 | 0 | 0 | 0 | 0 | 1 | 0 | 16 | -1986478583
2 | K | 721992R | Vnitřní vodovod dle přiloženého položkového rozpočtu | kpl | 1 |  | 0 |  |  |  | základní |  | 0 | 0 | 0 | 0 | 0 | 16 | K | 2 | ROZPOCET | 0 | 0 | 0 | 0 | 0 | 1 | 0 | 16 | -1677119164
3 | K | 721993R | Zařizovací předměty dle přiloženého položkového rozpočtu | kpl | 1 |  | 0 |  |  |  | základní |  | 0 | 0 | 0 | 0 | 0 | 16 | K | 2 | ROZPOCET | 0 | 0 | 0 | 0 | 0 | 1 | 0 | 16 | -1915483886
4 | K | 721994R | Stavební přípomoce k instalaci potrubí apod. | kpl | 1 |  | 0 |  |  |  | základní |  | 0 | 0 | 0 | 0 | 0 | 16 | K | 2 | ROZPOCET | 0 | 0 | 0 | 0 | 0 | 1 | 0 | 16 | 659695686

## c - Plynovod
| List obsahuje: |  | 1) Krycí list soupisu | 2) Rekapitulace |  |  | 3) Soupis prací | Zpět na list: | Rekapitulace stavby
{1ce05d42-b681-48a4-a8ae-899c0c8de23c}
2
| KRYCÍ LIST SOUPISU | [8 empty] | v --- níže se nacházejí doplnkové a pomocné údaje k sestavám --- v | [8 empty] | False
Stavba:
Rekonstrukce kuchyňského provozu,Domov mládeže a školní jídelna Pardubice
Objekt:
1 - SO01 Kuchyň, technické, provozní a hygienické zázemí
Soupis:
c - Plynovod
| KSO: |  |  |  |  | CC-CZ:
| Místo: |  | Gorkého 350,Pardubice |  |  | Datum: | 13. 3. 2016
| Zadavatel: |  |  |  |  | IČ:
|  | Pardubický kraj,Komenského nám.125,Pardubice |  |  |  | DIČ:
| Uchazeč: |  |  |  |  | IČ:
DIČ:
| Projektant: |  |  |  |  | IČ:
|  | Atelier Atis Pardubice,spol.s.r.o. |  |  |  | DIČ:
Poznámka:
| Cena bez DPH | [5 empty] | 0
|  |  | Základ daně |  |  | Sazba daně | Výše daně
| DPH | základní | 0 |  |  | 21% | 0
|  | snížená | 0 |  |  | 15% | 0
|  | zákl. přenesená | 0 |  |  | 21% | 0
|  | sníž. přenesená | 0 |  |  | 15% | 0
|  | nulová | 0 |  |  | 0% | 0
| Cena s DPH |  |  | v | CZK |  | 0
REKAPITULACE ČLENĚNÍ SOUPISU PRACÍ
Stavba:
Rekonstrukce kuchyňského provozu,Domov mládeže a školní jídelna Pardubice
Objekt:
1 - SO01 Kuchyň, technické, provozní a hygienické zázemí
Soupis:
c - Plynovod
Místo: |  |  | Gorkého 350,Pardubice |  |  | Datum: | 13. 3. 2016
Zadavatel: |  |  | Pardubický kraj,Komenského nám.125,Pardubice |  |  | Projektant: | Atelier Atis Pardubice,spol.s.r.o.
Uchazeč:
Kód dílu - Popis | [6 empty] | Cena celkem [CZK]
Náklady soupisu celkem | [6 empty] | 0 | [12 empty] | -1
| PSV - Práce a dodávky PSV | [5 empty] | 0
| 723 - Zdravotechnika - vnitřní plynovod | [5 empty] | 0
SOUPIS PRACÍ
Stavba:
Rekonstrukce kuchyňského provozu,Domov mládeže a školní jídelna Pardubice
Objekt:
1 - SO01 Kuchyň, technické, provozní a hygienické zázemí
Soupis:
c - Plynovod
Místo: |  |  | Gorkého 350,Pardubice |  |  | Datum: | 13. 3. 2016
Zadavatel: |  |  | Pardubický kraj,Komenského nám.125,Pardubice |  |  | Projektant: | Atelier Atis Pardubice,spol.s.r.o.
Uchazeč:
PČ | Typ | Kód | Popis | MJ | Množství | J.cena [CZK] | Cena celkem [CZK] | Cenová soustava |  | Poznámka | DPH | J. Nh [h] | Nh celkem [h] | J. hmotnost [t] | Hmotnost celkem [t] | J. suť [t] | Suť Celkem [t]
Náklady soupisu celkem | [6 empty] | 0 | [5 empty] | 0 |  | 0 |  | 0 |  | D | -1 | [7 empty] | 0
| D | PSV | Práce a dodávky PSV |  |  |  | 0 | [5 empty] | 0 |  | 0 |  | 0 | 2 | D | 0 | ROZPOCET | [6 empty] | 0
| D | 723 | Zdravotechnika - vnitřní plynovod |  |  |  | 0 | [5 empty] | 0 |  | 0 |  | 0 | 2 | D | 1 | ROZPOCET | [6 empty] | 0
1 | K | 723991R | Vnitřní plynovod dle přiloženého položkového rozpočtu | kpl | 1 |  | 0 |  |  |  | základní |  | 0 | 0 | 0 | 0 | 0 | 16 | K | 2 | ROZPOCET | 0 | 0 | 0 | 0 | 0 | 1 | 0 | 16 | 2143382119

## d - VZT
| List obsahuje: |  | 1) Krycí list soupisu | 2) Rekapitulace |  |  | 3) Soupis prací | Zpět na list: | Rekapitulace stavby
{57f0b6ed-b099-42f9-9cd8-ce7175159849}
2
| KRYCÍ LIST SOUPISU | [8 empty] | v --- níže se nacházejí doplnkové a pomocné údaje k sestavám --- v | [8 empty] | False
Stavba:
Rekonstrukce kuchyňského provozu,Domov mládeže a školní jídelna Pardubice
Objekt:
1 - SO01 Kuchyň, technické, provozní a hygienické zázemí
Soupis:
d - VZT
| KSO: |  |  |  |  | CC-CZ:
| Místo: |  | Gorkého 350,Pardubice |  |  | Datum: | 13. 3. 2016
| Zadavatel: |  |  |  |  | IČ:
|  | Pardubický kraj,Komenského nám.125,Pardubice |  |  |  | DIČ:
| Uchazeč: |  |  |  |  | IČ:
DIČ:
| Projektant: |  |  |  |  | IČ:
|  | Atelier Atis Pardubice,spol.s.r.o. |  |  |  | DIČ:
Poznámka:
| Cena bez DPH | [5 empty] | 0
|  |  | Základ daně |  |  | Sazba daně | Výše daně
| DPH | základní | 0 |  |  | 21% | 0
|  | snížená | 0 |  |  | 15% | 0
|  | zákl. přenesená | 0 |  |  | 21% | 0
|  | sníž. přenesená | 0 |  |  | 15% | 0
|  | nulová | 0 |  |  | 0% | 0
| Cena s DPH |  |  | v | CZK |  | 0
REKAPITULACE ČLENĚNÍ SOUPISU PRACÍ
Stavba:
Rekonstrukce kuchyňského provozu,Domov mládeže a školní jídelna Pardubice
Objekt:
1 - SO01 Kuchyň, technické, provozní a hygienické zázemí
Soupis:
d - VZT
Místo: |  |  | Gorkého 350,Pardubice |  |  | Datum: | 13. 3. 2016
Zadavatel: |  |  | Pardubický kraj,Komenského nám.125,Pardubice |  |  | Projektant: | Atelier Atis Pardubice,spol.s.r.o.
Uchazeč:
Kód dílu - Popis | [6 empty] | Cena celkem [CZK]
Náklady soupisu celkem | [6 empty] | 0 | [12 empty] | -1
| M - Práce a dodávky M | [5 empty] | 0
| 24-M - Montáže vzduchotechnických zařízení | [5 empty] | 0
SOUPIS PRACÍ
Stavba:
Rekonstrukce kuchyňského provozu,Domov mládeže a školní jídelna Pardubice
Objekt:
1 - SO01 Kuchyň, technické, provozní a hygienické zázemí
Soupis:
d - VZT
Místo: |  |  | Gorkého 350,Pardubice |  |  | Datum: | 13. 3. 2016
Zadavatel: |  |  | Pardubický kraj,Komenského nám.125,Pardubice |  |  | Projektant: | Atelier Atis Pardubice,spol.s.r.o.
Uchazeč:
PČ | Typ | Kód | Popis | MJ | Množství | J.cena [CZK] | Cena celkem [CZK] | Cenová soustava |  | Poznámka | DPH | J. Nh [h] | Nh celkem [h] | J. hmotnost [t] | Hmotnost celkem [t] | J. suť [t] | Suť Celkem [t]
Náklady soupisu celkem | [6 empty] | 0 | [5 empty] | 0 |  | 0 |  | 0 |  | D | -1 | [7 empty] | 0
| D | M | Práce a dodávky M |  |  |  | 0 | [5 empty] | 0 |  | 0 |  | 0 | 3 | D | 0 | ROZPOCET | [6 empty] | 0
| D | 24-M | Montáže vzduchotechnických zařízení |  |  |  | 0 | [5 empty] | 0 |  | 0 |  | 0 | 3 | D | 1 | ROZPOCET | [6 empty] | 0
1 | K | 24991R | Vzduchotechnika dle přiloženého položkového rozpočtu | kpl | 1 |  | 0 |  |  |  | základní |  | 0 | 0 | 0 | 0 | 0 | 64 | K | 2 | ROZPOCET | 0 | 0 | 0 | 0 | 0 | 1 | 0 | 64 | 1563736180

## e - Silnoproud
| List obsahuje: |  | 1) Krycí list soupisu | 2) Rekapitulace |  |  | 3) Soupis prací | Zpět na list: | Rekapitulace stavby
{05fdcf04-668d-495f-8e80-9ca7b587e67e}
2
| KRYCÍ LIST SOUPISU | [8 empty] | v --- níže se nacházejí doplnkové a pomocné údaje k sestavám --- v | [8 empty] | False
Stavba:
Rekonstrukce kuchyňského provozu,Domov mládeže a školní jídelna Pardubice
Objekt:
1 - SO01 Kuchyň, technické, provozní a hygienické zázemí
Soupis:
e - Silnoproud
| KSO: |  |  |  |  | CC-CZ:
| Místo: |  | Gorkého 350,Pardubice |  |  | Datum: | 13. 3. 2016
| Zadavatel: |  |  |  |  | IČ:
|  | Pardubický kraj,Komenského nám.125,Pardubice |  |  |  | DIČ:
| Uchazeč: |  |  |  |  | IČ:
DIČ:
| Projektant: |  |  |  |  | IČ:
|  | Atelier Atis Pardubice,spol.s.r.o. |  |  |  | DIČ:
Poznámka:
| Cena bez DPH | [5 empty] | 0
|  |  | Základ daně |  |  | Sazba daně | Výše daně
| DPH | základní | 0 |  |  | 21% | 0
|  | snížená | 0 |  |  | 15% | 0
|  | zákl. přenesená | 0 |  |  | 21% | 0
|  | sníž. přenesená | 0 |  |  | 15% | 0
|  | nulová | 0 |  |  | 0% | 0
| Cena s DPH |  |  | v | CZK |  | 0
REKAPITULACE ČLENĚNÍ SOUPISU PRACÍ
Stavba:
Rekonstrukce kuchyňského provozu,Domov mládeže a školní jídelna Pardubice
Objekt:
1 - SO01 Kuchyň, technické, provozní a hygienické zázemí
Soupis:
e - Silnoproud
Místo: |  |  | Gorkého 350,Pardubice |  |  | Datum: | 13. 3. 2016
Zadavatel: |  |  | Pardubický kraj,Komenského nám.125,Pardubice |  |  | Projektant: | Atelier Atis Pardubice,spol.s.r.o.
Uchazeč:
Kód dílu - Popis | [6 empty] | Cena celkem [CZK]
Náklady soupisu celkem | [6 empty] | 0 | [12 empty] | -1
| M - Práce a dodávky M | [5 empty] | 0
| 21-M - Elektromontáže | [5 empty] | 0
SOUPIS PRACÍ
Stavba:
Rekonstrukce kuchyňského provozu,Domov mládeže a školní jídelna Pardubice
Objekt:
1 - SO01 Kuchyň, technické, provozní a hygienické zázemí
Soupis:
e - Silnoproud
Místo: |  |  | Gorkého 350,Pardubice |  |  | Datum: | 13. 3. 2016
Zadavatel: |  |  | Pardubický kraj,Komenského nám.125,Pardubice |  |  | Projektant: | Atelier Atis Pardubice,spol.s.r.o.
Uchazeč:
PČ | Typ | Kód | Popis | MJ | Množství | J.cena [CZK] | Cena celkem [CZK] | Cenová soustava |  | Poznámka | DPH | J. Nh [h] | Nh celkem [h] | J. hmotnost [t] | Hmotnost celkem [t] | J. suť [t] | Suť Celkem [t]
Náklady soupisu celkem | [6 empty] | 0 | [5 empty] | 0 |  | 0 |  | 0 |  | D | -1 | [7 empty] | 0
| D | M | Práce a dodávky M |  |  |  | 0 | [5 empty] | 0 |  | 0 |  | 0 | 3 | D | 0 | ROZPOCET | [6 empty] | 0
| D | 21-M | Elektromontáže |  |  |  | 0 | [5 empty] | 0 |  | 0 |  | 0 | 3 | D | 1 | ROZPOCET | [6 empty] | 0
1 | K | 21991R | Silnoproud le přiloženého položkového rozpočtu | kpl | 1 |  | 0 |  |  |  | základní |  | 0 | 0 | 0 | 0 | 0 | 64 | K | 2 | ROZPOCET | 0 | 0 | 0 | 0 | 0 | 1 | 0 | 64 | -1708085095

## f - Slaboproud
| List obsahuje: |  | 1) Krycí list soupisu | 2) Rekapitulace |  |  | 3) Soupis prací | Zpět na list: | Rekapitulace stavby
{01bae991-76d3-47e7-b8e7-141c95faf12f}
2
| KRYCÍ LIST SOUPISU | [8 empty] | v --- níže se nacházejí doplnkové a pomocné údaje k sestavám --- v | [8 empty] | False
Stavba:
Rekonstrukce kuchyňského provozu,Domov mládeže a školní jídelna Pardubice
Objekt:
1 - SO01 Kuchyň, technické, provozní a hygienické zázemí
Soupis:
f - Slaboproud
| KSO: |  |  |  |  | CC-CZ:
| Místo: |  | Gorkého 350,Pardubice |  |  | Datum: | 13. 3. 2016
| Zadavatel: |  |  |  |  | IČ:
|  | Pardubický kraj,Komenského nám.125,Pardubice |  |  |  | DIČ:
| Uchazeč: |  |  |  |  | IČ:
DIČ:
| Projektant: |  |  |  |  | IČ:
|  | Atelier Atis Pardubice,spol.s.r.o. |  |  |  | DIČ:
Poznámka:
| Cena bez DPH | [5 empty] | 0
|  |  | Základ daně |  |  | Sazba daně | Výše daně
| DPH | základní | 0 |  |  | 21% | 0
|  | snížená | 0 |  |  | 15% | 0
|  | zákl. přenesená | 0 |  |  | 21% | 0
|  | sníž. přenesená | 0 |  |  | 15% | 0
|  | nulová | 0 |  |  | 0% | 0
| Cena s DPH |  |  | v | CZK |  | 0
REKAPITULACE ČLENĚNÍ SOUPISU PRACÍ
Stavba:
Rekonstrukce kuchyňského provozu,Domov mládeže a školní jídelna Pardubice
Objekt:
1 - SO01 Kuchyň, technické, provozní a hygienické zázemí
Soupis:
f - Slaboproud
Místo: |  |  | Gorkého 350,Pardubice |  |  | Datum: | 13. 3. 2016
Zadavatel: |  |  | Pardubický kraj,Komenského nám.125,Pardubice |  |  | Projektant: | Atelier Atis Pardubice,spol.s.r.o.
Uchazeč:
Kód dílu - Popis | [6 empty] | Cena celkem [CZK]
Náklady soupisu celkem | [6 empty] | 0 | [12 empty] | -1
| PSV - Práce a dodávky PSV | [5 empty] | 0
| 749 - Elektromontáže | [5 empty] | 0
SOUPIS PRACÍ
Stavba:
Rekonstrukce kuchyňského provozu,Domov mládeže a školní jídelna Pardubice
Objekt:
1 - SO01 Kuchyň, technické, provozní a hygienické zázemí
Soupis:
f - Slaboproud
Místo: |  |  | Gorkého 350,Pardubice |  |  | Datum: | 13. 3. 2016
Zadavatel: |  |  | Pardubický kraj,Komenského nám.125,Pardubice |  |  | Projektant: | Atelier Atis Pardubice,spol.s.r.o.
Uchazeč:
PČ | Typ | Kód | Popis | MJ | Množství | J.cena [CZK] | Cena celkem [CZK] | Cenová soustava |  | Poznámka | DPH | J. Nh [h] | Nh celkem [h] | J. hmotnost [t] | Hmotnost celkem [t] | J. suť [t] | Suť Celkem [t]
Náklady soupisu celkem | [6 empty] | 0 | [5 empty] | 0 |  | 0 |  | 0 |  | D | -1 | [7 empty] | 0
| D | PSV | Práce a dodávky PSV |  |  |  | 0 | [5 empty] | 0 |  | 0 |  | 0 | 2 | D | 0 | ROZPOCET | [6 empty] | 0
| D | 749 | Elektromontáže |  |  |  | 0 | [5 empty] | 0 |  | 0 |  | 0 | 2 | D | 1 | ROZPOCET | [6 empty] | 0
1 | K | 749991R | Slaboproud dle přiloženého položkového rozpočtu | kpl | 1 |  | 0 |  |  |  | základní |  | 0 | 0 | 0 | 0 | 0 | 16 | K | 2 | ROZPOCET | 0 | 0 | 0 | 0 | 0 | 1 | 0 | 16 | -339487205

## g - Vedlejší rozpočtové n...
| List obsahuje: |  | 1) Krycí list soupisu | 2) Rekapitulace |  |  | 3) Soupis prací | Zpět na list: | Rekapitulace stavby
{e63896fa-7967-4ae0-9e66-5efc2c498a89}
2
| KRYCÍ LIST SOUPISU | [8 empty] | v --- níže se nacházejí doplnkové a pomocné údaje k sestavám --- v | [8 empty] | False
Stavba:
Rekonstrukce kuchyňského provozu,Domov mládeže a školní jídelna Pardubice
Objekt:
1 - SO01 Kuchyň, technické, provozní a hygienické zázemí
Soupis:
g - Vedlejší rozpočtové náklady
| KSO: |  |  |  |  | CC-CZ:
| Místo: |  | Gorkého 350,Pardubice |  |  | Datum: | 13. 3. 2016
| Zadavatel: |  |  |  |  | IČ:
|  | Pardubický kraj,Komenského nám.125,Pardubice |  |  |  | DIČ:
| Uchazeč: |  |  |  |  | IČ:
DIČ:
| Projektant: |  |  |  |  | IČ:
|  | Atelier Atis Pardubice,spol.s.r.o. |  |  |  | DIČ:
Poznámka:
| Cena bez DPH | [5 empty] | 0
|  |  | Základ daně |  |  | Sazba daně | Výše daně
| DPH | základní | 0 |  |  | 21% | 0
|  | snížená | 0 |  |  | 15% | 0
|  | zákl. přenesená | 0 |  |  | 21% | 0
|  | sníž. přenesená | 0 |  |  | 15% | 0
|  | nulová | 0 |  |  | 0% | 0
| Cena s DPH |  |  | v | CZK |  | 0
REKAPITULACE ČLENĚNÍ SOUPISU PRACÍ
Stavba:
Rekonstrukce kuchyňského provozu,Domov mládeže a školní jídelna Pardubice
Objekt:
1 - SO01 Kuchyň, technické, provozní a hygienické zázemí
Soupis:
g - Vedlejší rozpočtové náklady
Místo: |  |  | Gorkého 350,Pardubice |  |  | Datum: | 13. 3. 2016
Zadavatel: |  |  | Pardubický kraj,Komenského nám.125,Pardubice |  |  | Projektant: | Atelier Atis Pardubice,spol.s.r.o.
Uchazeč:
Kód dílu - Popis | [6 empty] | Cena celkem [CZK]
Náklady soupisu celkem | [6 empty] | 0 | [12 empty] | -1
| VRN - Vedlejší rozpočtové náklady | [5 empty] | 0
| VRN1 - Průzkumné, geodetické a projektové práce | [5 empty] | 0
| VRN3 - Zařízení staveniště | [5 empty] | 0
| VRN4 - Inženýrská činnost | [5 empty] | 0
| VRN5 - Finanční náklady | [5 empty] | 0
| VRN7 - Provozní vlivy | [5 empty] | 0
| VRN9 - Ostatní náklady | [5 empty] | 0
SOUPIS PRACÍ
Stavba:
Rekonstrukce kuchyňského provozu,Domov mládeže a školní jídelna Pardubice
Objekt:
1 - SO01 Kuchyň, technické, provozní a hygienické zázemí
Soupis:
g - Vedlejší rozpočtové náklady
Místo: |  |  | Gorkého 350,Pardubice |  |  | Datum: | 13. 3. 2016
Zadavatel: |  |  | Pardubický kraj,Komenského nám.125,Pardubice |  |  | Projektant: | Atelier Atis Pardubice,spol.s.r.o.
Uchazeč:
PČ | Typ | Kód | Popis | MJ | Množství | J.cena [CZK] | Cena celkem [CZK] | Cenová soustava |  | Poznámka | DPH | J. Nh [h] | Nh celkem [h] | J. hmotnost [t] | Hmotnost celkem [t] | J. suť [t] | Suť Celkem [t]
Náklady soupisu celkem | [6 empty] | 0 | [5 empty] | 0 |  | 0 |  | 0 |  | D | -1 | [7 empty] | 0
| D | VRN | Vedlejší rozpočtové náklady |  |  |  | 0 | [5 empty] | 0 |  | 0 |  | 0 | 5 | D | 0 | ROZPOCET | [6 empty] | 0
| D | VRN1 | Průzkumné, geodetické a projektové práce |  |  |  | 0 | [5 empty] | 0 |  | 0 |  | 0 | 5 | D | 1 | ROZPOCET | [6 empty] | 0
1 | K | 013254000 | Dokumentace skutečného provedení dle vyhl. 499/2006 Sb. ve třech listinných vyhotoveních a jednom elektronickém vyhotovení na CD-Rom | soubor | 1 |  | 0 | CS ÚRS 2014 01 |  |  | základní |  | 0 | 0 | 0 | 0 | 0 | 1024 | K | 2 | ROZPOCET | 0 | 0 | 0 | 0 | 0 | 1 | 0 | 1024 | -251893820
| D | VRN3 | Zařízení staveniště |  |  |  | 0 | [5 empty] | 0 |  | 0 |  | 0 | 5 | D | 1 | ROZPOCET | [6 empty] | 0
2 | K | 032103000 | Náklady na stavební buňky | kpl | 1 |  | 0 | CS ÚRS 2014 01 |  |  | základní |  | 0 | 0 | 0 | 0 | 0 | 1024 | K | 2 | ROZPOCET | 0 | 0 | 0 | 0 | 0 | 1 | 0 | 1024 | 334957047
3 | K | 032503000 | Skládky na staveništi | kpl | 1 |  | 0 | CS ÚRS 2014 01 |  |  | základní |  | 0 | 0 | 0 | 0 | 0 | 1024 | K | 2 | ROZPOCET | 0 | 0 | 0 | 0 | 0 | 1 | 0 | 1024 | 1134328777
4 | K | 034203000 | Oplocení staveniště | kpl | 1 |  | 0 | CS ÚRS 2014 01 |  |  | základní |  | 0 | 0 | 0 | 0 | 0 | 1024 | K | 2 | ROZPOCET | 0 | 0 | 0 | 0 | 0 | 1 | 0 | 1024 | 559772449
5 | K | 034503000 | Informační tabule na staveništi 0,8 x 1,2m | kpl | 1 |  | 0 | CS ÚRS 2014 01 |  |  | základní |  | 0 | 0 | 0 | 0 | 0 | 1024 | K | 2 | ROZPOCET | 0 | 0 | 0 | 0 | 0 | 1 | 0 | 1024 | 1095033377
6 | K | 039103000 | Rozebrání, bourání a odvoz zařízení staveniště | kpl | 1 |  | 0 | CS ÚRS 2014 01 |  |  | základní |  | 0 | 0 | 0 | 0 | 0 | 1024 | K | 2 | ROZPOCET | 0 | 0 | 0 | 0 | 0 | 1 | 0 | 1024 | 1804055644
| D | VRN4 | Inženýrská činnost |  |  |  | 0 | [5 empty] | 0 |  | 0 |  | 0 | 5 | D | 1 | ROZPOCET | [6 empty] | 0
7 | K | 041403000 | Výkon činností koordinátora bezpečnosti a ochrany zdraví při práci v průběhu realizace stavby | soubor | 1 |  | 0 | CS ÚRS 2014 01 |  |  | základní |  | 0 | 0 | 0 | 0 | 0 | 1024 | K | 2 | ROZPOCET | 0 | 0 | 0 | 0 | 0 | 1 | 0 | 1024 | 2126911150
| D | VRN5 | Finanční náklady |  |  |  | 0 | [5 empty] | 0 |  | 0 |  | 0 | 5 | D | 1 | ROZPOCET | [6 empty] | 0
8 | K | 051203000 | Náklady spojené s pojištěním odpovědnosti za škodu, jak je uvedeno v návrhu smlouvy o dílo | soubor | 1 |  | 0 | CS ÚRS 2014 01 |  |  | základní |  | 0 | 0 | 0 | 0 | 0 | 1024 | K | 2 | ROZPOCET | 0 | 0 | 0 | 0 | 0 | 1 | 0 | 1024 | 1990413289
9 | K | 052103000 | Náklady spojené se zřízením bankovní záruky po dobu realizaci a po dobu záruční doby, jak je uvedeno v návrhu smlouvy o dílo | soubor | 1 |  | 0 | CS ÚRS 2014 01 |  |  | základní |  | 0 | 0 | 0 | 0 | 0 | 1024 | K | 2 | ROZPOCET | 0 | 0 | 0 | 0 | 0 | 1 | 0 | 1024 | -916742427
| D | VRN7 | Provozní vlivy |  |  |  | 0 | [5 empty] | 0 |  | 0 |  | 0 | 5 | D | 1 | ROZPOCET | [6 empty] | 0
10 | K | 071103000 | Provoz investora - ztížené podmínky určené významem objektu,provozem uživatele a dodavatele gastrotechniky | kpl | 1 |  | 0 | CS ÚRS 2014 01 |  |  | základní |  | 0 | 0 | 0 | 0 | 0 | 1024 | K | 2 | ROZPOCET | 0 | 0 | 0 | 0 | 0 | 1 | 0 | 1024 | 704487543
11 | K | 071103001 | Ostávka sítí (topení, voda, plyn apod.) | kpl | 1 |  | 0 |  |  |  | základní |  | 0 | 0 | 0 | 0 | 0 | 1024 | K | 2 | ROZPOCET | 0 | 0 | 0 | 0 | 0 | 1 | 0 | 1024 | -1460508002
| D | VRN9 | Ostatní náklady |  |  |  | 0 | [5 empty] | 0 |  | 0 |  | 0 | 5 | D | 1 | ROZPOCET | [6 empty] | 0
12 | K | 091504000 | Náklady související s dokumentační činností (fotografie, případné doklady o certifikaci a atestech materiálů) | kpl | 1 |  | 0 | CS ÚRS 2014 01 |  |  | základní |  | 0 | 0 | 0 | 0 | 0 | 1024 | K | 2 | ROZPOCET | 0 | 0 | 0 | 0 | 0 | 1 | 0 | 1024 | -1057949886

## Pokyny pro vyplnění
Struktura údajů, formát souboru a metodika pro zpracování
Struktura
Soubor je složen ze záložky Rekapitulace stavby a záložek s názvem soupisu prací pro jednotlivé objekty ve formátu XLS. Každá ze záložek přitom obsahuje
ještě samostatné sestavy vymezené orámovaním a nadpisem sestavy.
Rekapitulace stavby obsahuje sestavu Rekapitulace stavby a Rekapitulace objektů stavby a soupisů prací.
V sestavě Rekapitulace stavby jsou uvedeny informace identifikující předmět veřejné zakázky na stavební práce, KSO, CC-CZ, CZ-CPV, CZ-CPA a rekapitulaci
celkové nabídkové ceny uchazeče.
V sestavě Rekapitulace objektů stavby a soupisů prací je uvedena rekapitulace stavebních objektů, inženýrských objektů, provozních souborů,
vedlejších a ostatních nákladů a ostatních nákladů s rekapitulací nabídkové ceny za jednotlivé soupisy prací. Na základě údaje Typ je možné
identifikovat, zda se jedná o objekt nebo soupis prací pro daný objekt:
|  | STA | Stavební objekt pozemní
|  | ING | Stavební objekt inženýrský
|  | PRO | Provozní soubor
|  | VON | Vedlejší a ostatní náklady
|  | OST | Ostatní
|  | Soupis | Soupis prací pro daný typ objektu
Soupis prací pro jednotlivé objekty obsahuje sestavy Krycí list soupisu, Rekapitulace členění soupisu prací, Soupis prací. Za soupis prací může být považován
i objekt stavby v případě, že neobsahuje podřízenou zakázku.
Krycí list soupisu obsahuje rekapitulaci informací o předmětu veřejné zakázky ze sestavy Rekapitulace stavby, informaci o zařazení objektu do KSO,
CC-CZ, CZ-CPV, CZ-CPA a rekapitulaci celkové nabídkové ceny uchazeče za aktuální soupis prací.
Rekapitulace členění soupisu prací obsahuje rekapitulaci soupisu prací ve všech úrovních členění soupisu tak, jak byla tato členění použita (např.
stavební díly, funkční díly, případně jiné členění) s rekapitulací nabídkové ceny.
Soupis prací obsahuje položky veškerých stavebních nebo montážních prací, dodávek materiálů a služeb nezbytných pro zhotovení stavebního objektu,
inženýrského objektu, provozního souboru, vedlejších a ostatních nákladů.
Pro položky soupisu prací se zobrazují následující informace:
|  | PČ |  | Pořadové číslo položky v aktuálním soupisu
|  | TYP |  | Typ položky: K - konstrukce, M - materiál, PP - plný popis, PSC - poznámka k souboru cen, P - poznámka k položce, VV - výkaz výměr
|  | Kód |  | Kód položky
|  | Popis |  | Zkrácený popis položky
|  | MJ |  | Měrná jednotka položky
|  | Množství |  | Množství v měrné jednotce
|  | J.cena |  | Jednotková cena položky. Zadaní může obsahovat namísto J.ceny sloupce J.materiál a J.montáž, jejichž součet definuje
J.cenu položky.
|  | Cena celkem |  | Celková cena položky daná jako součin množství a j.ceny
|  | Cenová soustava |  | Příslušnost položky do cenové soustavy
Ke každé položce soupisu prací se na samostatných řádcích může zobrazovat:
Plný popis položky
Poznámka k souboru cen a poznámka zadavatele
Výkaz výměr
Pokud je k řádku výkazu výměr evidovaný údaj ve sloupci Kód, jedná se o definovaný odkaz, na který se může odvolávat výkaz výměr z jiné položky.
Metodika pro zpracování
Jednotlivé sestavy jsou v souboru provázány. Editovatelné pole jsou zvýrazněny žlutým podbarvením, ostatní pole neslouží k editaci a nesmí být jakkoliv
modifikovány.
Uchazeč je pro podání nabídky povinen vyplnit žlutě podbarvená pole:
Pole Uchazeč v sestavě Rekapitulace stavby - zde uchazeč vyplní svůj název (název subjektu)
Pole IČ a DIČ v sestavě Rekapitulace stavby - zde uchazeč vyplní svoje IČ a DIČ
Datum v sestavě Rekapitulace stavby - zde uchazeč vyplní datum vytvoření nabídky
J.cena = jednotková cena v sestavě Soupis prací o maximálním počtu desetinných míst uvedených v poli
- pokud sestavy soupisů prací obsahují pole J.cena, musí být všechna tato pole vyplněna nenulovými kladnými číslicemi
Poznámka - nepovinný údaj pro položku soupisu
V případě, že sestavy soupisů prací neobsahují pole J.cena, potom ve všech soupisech prací obsahují pole:
- J.materiál - jednotková cena materiálu
- J.montáž - jednotková cena montáže
Uchazeč je v tomto případě povinen vyplnit všechna pole J.materiál a pole J.montáž nenulovými kladnými číslicemi. V případech, kdy položka
neobsahuje žádný materiál je přípustné, aby pole J.materiál bylo vyplněno nulou. V případech, kdy položka neobsahuje žádnou montáž je přípustné,
aby pole J.montáž bylo vyplněno nulou. Není však přípustné, aby obě pole - J.materiál, J.Montáž byly u jedné položky vyplněny nulou.
Rekapitulace stavby
Název |  |  | Povinný |  | Popis | Typ | Max. počet
atributu |  |  | (A/N) |  |  |  | znaků
Kód |  |  | A |  | Kód stavby | String | 20
Stavba |  |  | A |  | Název stavby | String | 120
Místo |  |  | N |  | Místo stavby | String | 50
Datum |  |  | A |  | Datum vykonaného exportu | Date
KSO |  |  | N |  | Klasifikace stavebního objektu | String | 15
CC-CZ |  |  | N |  | Klasifikace stavbeních děl | String | 15
CZ-CPV |  |  | N |  | Společný slovník pro veřejné zakázky | String | 20
CZ-CPA |  |  | N |  | Klasifikace produkce podle činností | String | 20
Zadavatel |  |  | N |  | Zadavatel zadaní | String | 50
IČ |  |  | N |  | IČ zadavatele zadaní | String | 20
DIČ |  |  | N |  | DIČ zadavatele zadaní | String | 20
Uchazeč |  |  | N |  | Uchazeč veřejné zakázky | String | 50
Projektant |  |  | N |  | Projektant | String | 50
Poznámka |  |  | N |  | Poznámka k zadání | String | 255
Sazba DPH |  |  | A |  | Rekapitulace sazeb DPH u položek soupisů | eGSazbaDph
Základna DPH |  |  | A |  | Základna DPH určena součtem celkové ceny z položek soupisů | Double
Hodnota DPH |  |  | A |  | Hodnota DPH | Double
Cena bez DPH |  |  | A |  | Celková cena bez DPH za celou stavbu. Sčítává se ze všech listů. | Double
Cena s DPH |  |  | A |  | Celková cena s DPH za celou stavbu | Double
Rekapitulace objektů stavby a soupisů prací
Název |  |  | Povinný |  | Popis | Typ | Max. počet
atributu |  |  | (A/N) |  |  |  | znaků
Kód |  |  | A |  | Přebírá se z Rekapitulace stavby | String | 20
Stavba |  |  | A |  | Přebírá se z Rekapitulace stavby | String | 120
Místo |  |  | N |  | Přebírá se z Rekapitulace stavby | String | 50
Datum |  |  | A |  | Přebírá se z Rekapitulace stavby | Date
Zadavatel |  |  | N |  | Přebírá se z Rekapitulace stavby | String | 50
Projektant |  |  | N |  | Přebírá se z Rekapitulace stavby | String | 50
Uchazeč |  |  | N |  | Přebírá se z Rekapitulace stavby | String | 50
Kód |  |  | A |  | Kód objektu | String | 20
Objektu, Soupis prací |  |  | A |  | Název objektu | String | 120
Cena bez DPH |  |  | A |  | Cena bez DPH za daný objekt | Double
Cena s DPH |  |  | A |  | Cena spolu s DPH za daný objekt | Double
Typ |  |  | A |  | Typ zakázky | eGTypZakazky
Krycí list soupisu
Název |  |  | Povinný |  | Popis | Typ | Max. počet
atributu |  |  | (A/N) |  |  |  | znaků
Stavba |  |  | A |  | Přebírá se z Rekapitulace stavby | String | 120
Objekt |  |  | A |  | Kód a název objektu | String | 20 + 120
Soupis |  |  | A |  | Kód a název soupisu | String | 20 + 120
KSO |  |  | N |  | Klasifikace stavebního objektu | String | 15
CC-CZ |  |  | N |  | Klasifikace stavbeních děl | String | 15
CZ-CPV |  |  | N |  | Společný slovník pro veřejné zakázky | String | 20
CZ-CPA |  |  | N |  | Klasifikace produkce podle činností | String | 20
Místo |  |  | N |  | Přebírá se z Rekapitulace stavby | String | 50
Zadavatel |  |  | N |  | Přebírá se z Rekapitulace stavby | String | 50
Uchazeč |  |  | N |  | Přebírá se z Rekapitulace stavby | String | 50
Projektant |  |  | N |  | Přebírá se z Rekapitulace stavby | String | 50
Poznámka |  |  | N |  | Poznámka k soupisu prací | String | 255
Sazba DPH |  |  | A |  | Rekapitulace sazeb DPH na položkách aktuálního soupisu | eGSazbaDph
Základna DPH |  |  | A |  | Základna DPH určena součtem celkové ceny z položek aktuálního soupisu | Double
Hodnota DPH |  |  | A |  | Hodnota DPH | Double
Cena bez DPH |  |  | A |  | Cena bez DPH za daný soupis | Double
Cena s DPH |  |  | A |  | Cena s DPH za daný soupis | Double
Rekapitulace členění soupisu prací
Název |  |  | Povinný |  | Popis | Typ | Max. počet
atributu |  |  | (A/N) |  |  |  | znaků
Stavba |  |  | A |  | Přebírá se z Rekapitulace stavby | String | 120
Objekt |  |  | A |  | Kód a název objektu, přebírá se z Krycího listu soupisu | String | 20 + 120
Soupis |  |  | A |  | Kód a název objektu, přebírá se z Krycího listu soupisu | String | 20 + 120
Místo |  |  | N |  | Přebírá se z Rekapitulace stavby | String | 50
Datum |  |  | A |  | Přebírá se z Rekapitulace stavby | Date
Zadavatel |  |  | N |  | Přebírá se z Rekapitulace stavby | String | 50
Projektant |  |  | N |  | Přebírá se z Rekapitulace stavby | String | 50
Uchazeč |  |  | N |  | Přebírá se z Rekapitulace stavby | String | 50
Kód dílu - Popis |  |  | A |  | Kód a název dílu ze soupisu | String | 20 + 100
Cena celkem |  |  | A |  | Cena celkem za díl ze soupisu | Double
Soupis prací
Název |  |  | Povinný |  | Popis | Typ | Max. počet
atributu |  |  | (A/N) |  |  |  | znaků
Stavba |  |  | A |  | Přebírá se z Rekapitulace stavby | String | 120
Objekt |  |  | A |  | Kód a název objektu | String | 20 + 120
Soupis |  |  | A |  | Přebírá se z Krycího listu soupisu | String | 20 + 120
Místo |  |  | N |  | Přebírá se z Krycího listu soupisu | String | 50
Datum |  |  | A |  | Přebírá se z Krycího listu soupisu | Date
Zadavatel |  |  | N |  | Přebírá se z Krycího listu soupisu | String | 50
Projektant |  |  | N |  | Přebírá se z Krycího listu soupisu | String | 50
Uchazeč |  |  | N |  | Přebírá se z Krycího listu soupisu | String | 50
PČ |  |  | A |  | Pořadové číslo položky soupisu | Long
Typ |  |  | A |  | Typ položky soupisu | eGTypPolozky | 1
Kód |  |  | A |  | Kód položky ze soupisu | String | 20
Popis |  |  | A |  | Popis položky ze soupisu | String | 255
MJ |  |  | A |  | Měrná jednotka položky | String | 10
Množství |  |  | A |  | Množství položky soupisu | Double
J.Cena |  |  | A |  | Jednotková cena položky | Double
Cena celkem |  |  | A |  | Cena celkem vyčíslena jako J.Cena * Množství | Double
Cenová soustava |  |  | N |  | Zařazení položky do cenové soustavy | String | 50
p |  |  | N |  | Poznámka položky ze soupisu | Memo
psc |  |  | N |  | Poznámka k souboru cen ze soupisu | Memo
pp |  |  | N |  | Plný popis položky ze soupisu | Memo
vv |  |  | N |  | Výkaz výměr (figura, výraz, výměra) ze soupisu | Text,Text,Double | 20, 150
Datová věta
Typ věty |  |  | Hodnota |  | Význam
eGSazbaDPH |  |  | základní |  | Základní sazba DPH
|  |  | snížená |  | Snížená sazba DPH
|  |  | nulová |  | Nulová sazba DPH
|  |  | zákl. přenesená |  | Základní sazba DPH přenesená
|  |  | sníž. přenesená |  | Snížená sazba DPH přenesená
eGTypZakazky |  |  | STA |  | Stavební objekt
|  |  | PRO |  | Provozní soubor
|  |  | ING |  | Inženýrský objekt
|  |  | VON |  | Vedlejší a ostatní náklady
|  |  | OST |  | Ostatní náklady
eGTypPolozky |  |  | 1 |  | Položka typu HSV
|  |  | 2 |  | Položka typu PSV
|  |  | 3 |  | Položka typu M
|  |  | 4 |  | Položka typu OST