## Rekapitulace stavby
Export Komplet | [27 empty] | 2.0 | ZAMOK |  |  |  |  | False | False | {8cbe66b0-1793-42d7-9998-321b99f5a82e}
[33 empty] | 0,01 | 21
[33 empty] | 0,01 | 12
|  | REKAPITULACE STAVBY | [17 empty] | v --- níže se nacházejí doplnkové a pomocné údaje k sestavám --- v | [11 empty] | Návod na vyplnění | 0,001
|  | Kód: |  |  |  |  | 2023_55-O | [24 empty] | Měnit lze pouze buňky se žlutým podbarvením! 1) na prvním listu Rekapitulace stavby vyplňte v sestavě a) Souhrnný list - údaje o Uchazeči (přenesou se do ostatních sestav i v jiných listech) b) Rekapitulace objektů - potřebné Ostatní náklady 2) na vybraných listech vyplňte v sestavě a) Krycí list - údaje o Uchazeči, pokud se liší od údajů o Uchazeči na Souhrnném listu (údaje se přenesou do ostatních sestav v daném listu) b) Rekapitulace rozpočtu - potřebné Ostatní náklady c) Celkové náklady za stavbu - ceny u položek - množství, pokud má žluté podbarvení - a v případě potřeby poznámku (ta je ve skrytém sloupci) | 0,01
|  | Stavba: |  |  |  |  | TŘEBOVSKO-ORLICKÝ PODNIKATELSKÝ INKUBÁTOR (TO-PINK) | [25 empty] | 0,01
|  | KSO: | [13 empty] | CC-CZ: | [16 empty] | 0,01
|  | Místo: | [13 empty] | Datum: |  | 26. 5. 2025 | [14 empty] | 0,01
0,01
|  | Zadavatel: | [13 empty] | IČ: | [16 empty] | 0,01
[16 empty] | DIČ: | [16 empty] | 0,01
0,01
|  | Uchazeč: | [13 empty] | IČ: |  | Vyplň údaj | [14 empty] | 0,01
|  |  | Vyplň údaj | [12 empty] | DIČ: |  | Vyplň údaj | [14 empty] | 0,01
False
|  | Projektant: | [13 empty] | IČ: | [16 empty] | False
[16 empty] | DIČ: | [16 empty] | True
0,01
|  | Zpracovatel: | [13 empty] | IČ: | [16 empty] | 0,01
[16 empty] | DIČ: | [16 empty] | False
Poznámka:
|  | Cena bez DPH | [13 empty] | 0
[8 empty] | Sazba daně |  |  | Základ daně |  |  |  |  | Výše daně
|  | DPH |  | základní |  |  |  | 21% |  |  | 0 |  |  |  |  | 0
|  |  |  | snížená |  |  |  | 12% |  |  | 0 |  |  |  |  | 0
|  |  |  | zákl. přenesená |  |  |  | 21% |  |  | 0 |  |  |  |  | 0
|  |  |  | sníž. přenesená |  |  |  | 12% |  |  | 0 |  |  |  |  | 0
|  |  |  | nulová |  |  |  | 0% |  |  | 0 |  |  |  |  | 0
|  | Cena s DPH | [6 empty] | v |  |  | CZK |  |  |  | 0
|  | Projektant | [11 empty] | Zpracovatel
|  | Datum a podpis: | [7 empty] | Razítko |  |  |  | Datum a podpis: |  |  | Razítko
|  | Objednavatel | [11 empty] | Uchazeč
|  | Datum a podpis: | [7 empty] | Razítko |  |  |  | Datum a podpis: |  |  | Razítko
REKAPITULACE OBJEKTŮ STAVBY A SOUPISŮ PRACÍ
| Kód: | [6 empty] | 2023_55-O
| Stavba: | [6 empty] | TŘEBOVSKO-ORLICKÝ PODNIKATELSKÝ INKUBÁTOR (TO-PINK)
| Místo: | [13 empty] | Datum: |  | 26. 5. 2025
| Zadavatel: | [13 empty] | Projektant: |  |  |  |  | Informatívní údaje z listů zakázek
| Uchazeč: | [13 empty] | Zpracovatel:
| Kód |  |  |  | Popis | [7 empty] | Cena bez DPH [CZK] |  |  |  |  | Cena s DPH [CZK] | Typ | z toho Ostat. náklady [CZK] | DPH [CZK] | Normohodiny [h] | DPH základní [CZK] | DPH snížená [CZK] | DPH základní přenesená [CZK] | DPH snížená přenesená [CZK] | Základna DPH základní | Základna DPH snížená | Základna DPH zákl. přenesená | Základna DPH sníž. přenesená | Základna DPH nulová
| Náklady z rozpočtů | [11 empty] | 0 |  |  |  |  | 0 |  | 0 | 0 | 0 | 0 | 0 | 0 | 0 | 0 | 0 | 0 | 0 | 0 |  | D | 0 | ###NOIMPORT### | IMPORT | {8cbe66b0-1793-42d7-9998-321b99f5a82e} | {00000000-0000-0000-0000-000000000000}
|  | SO 01 |  |  |  | Hala TO-PINK | [6 empty] | 0 |  |  |  |  | 0 | STA | 0 | 0 | 0 | 0 | 0 | 0 | 0 | 0 | 0 | 0 | 0 | 0 |  | D | 1 | ###NOIMPORT### | IMPORT | {780bd7b0-66b6-4989-aa92-ff186661b9ff} | {8cbe66b0-1793-42d7-9998-321b99f5a82e} | 2
/ |  |  | D1.1_a |  |  |  | hala - ASŘ | [5 empty] | 0 |  |  |  |  | 0 | Soupis | 0 | 0 | 0 | 0 | 0 | 0 | 0 | 0 | 0 | 0 | 0 | 0 |  |  | 2 |  | IMPORT | {bffe960f-59f5-45a2-865a-9f95eaa0951c} | {780bd7b0-66b6-4989-aa92-ff186661b9ff}
/ |  |  | D1.1_b |  |  |  | přístřešek odpadového hospodářství - ASŘ | [5 empty] | 0 |  |  |  |  | 0 | Soupis | 0 | 0 | 0 | 0 | 0 | 0 | 0 | 0 | 0 | 0 | 0 | 0 |  |  | 2 |  | IMPORT | {1c3768a0-68a2-48d4-9ee9-af80e666801b} | {780bd7b0-66b6-4989-aa92-ff186661b9ff}
/ |  |  | D1.4.1 |  |  |  | zdravotně technické instalace | [5 empty] | 0 |  |  |  |  | 0 | Soupis | 0 | 0 | 0 | 0 | 0 | 0 | 0 | 0 | 0 | 0 | 0 | 0 |  |  | 2 |  | IMPORT | {1c57fccb-47f0-4e91-b62b-5e8db9ae9e09} | {780bd7b0-66b6-4989-aa92-ff186661b9ff}
/ |  |  | D1.4.2 |  |  |  | zařízení pro vytápění staveb | [5 empty] | 0 |  |  |  |  | 0 | Soupis | 0 | 0 | 0 | 0 | 0 | 0 | 0 | 0 | 0 | 0 | 0 | 0 |  |  | 2 |  | IMPORT | {b951001b-62a0-41ff-8152-816a83f5ca10} | {780bd7b0-66b6-4989-aa92-ff186661b9ff}
|  |  | D1.4.3 |  |  |  | zařízení silnoproudé elektrotechniky | [5 empty] | 0 |  |  |  |  | 0 | Soupis | 0 | 0 | 0 | 0 | 0 | 0 | 0 | 0 | 0 | 0 | 0 | 0 |  | D | 2 | ###NOIMPORT### | IMPORT | {e6cd6d69-d567-49eb-8b4b-09a6688cb1d4} | {780bd7b0-66b6-4989-aa92-ff186661b9ff}
/ |  |  |  | D1.4.3_1 |  |  |  | Silnoproud - elektroinstalace |  |  |  |  | 0 |  |  |  |  | 0 | Soupis | 0 | 0 | 0 | 0 | 0 | 0 | 0 | 0 | 0 | 0 | 0 | 0 |  |  | 3 |  | IMPORT | {114852c4-7ae7-4f48-8cf8-98efeb6be522} | {e6cd6d69-d567-49eb-8b4b-09a6688cb1d4}
/ |  |  |  | D1.4.3_2 |  |  |  | Silnoproud - uzemnění a bleskosvod |  |  |  |  | 0 |  |  |  |  | 0 | Soupis | 0 | 0 | 0 | 0 | 0 | 0 | 0 | 0 | 0 | 0 | 0 | 0 |  |  | 3 |  | IMPORT | {cb91b56a-1fc4-4a64-9bba-f513dc6b2ff1} | {e6cd6d69-d567-49eb-8b4b-09a6688cb1d4}
/ |  |  | D1.4.4 |  |  |  | vzduchotechnika | [5 empty] | 0 |  |  |  |  | 0 | Soupis | 0 | 0 | 0 | 0 | 0 | 0 | 0 | 0 | 0 | 0 | 0 | 0 |  |  | 2 |  | IMPORT | {85b50838-70b0-4a47-bae9-3202ff89cf3b} | {780bd7b0-66b6-4989-aa92-ff186661b9ff}
/ |  |  | D1.4.5 |  |  |  | plynová zařízení | [5 empty] | 0 |  |  |  |  | 0 | Soupis | 0 | 0 | 0 | 0 | 0 | 0 | 0 | 0 | 0 | 0 | 0 | 0 |  |  | 2 |  | IMPORT | {d777d355-c011-40fd-9ff5-9a1c162129f3} | {780bd7b0-66b6-4989-aa92-ff186661b9ff}
/ |  |  | D1.4.6 |  |  |  | slaboproudé rozvody | [5 empty] | 0 |  |  |  |  | 0 | Soupis | 0 | 0 | 0 | 0 | 0 | 0 | 0 | 0 | 0 | 0 | 0 | 0 |  |  | 2 |  | IMPORT | {29798df2-1a57-47a2-a5aa-6ce3fb402f86} | {780bd7b0-66b6-4989-aa92-ff186661b9ff}
/ |  |  | D1.4.7 |  |  |  | měření a regulace | [5 empty] | 0 |  |  |  |  | 0 | Soupis | 0 | 0 | 0 | 0 | 0 | 0 | 0 | 0 | 0 | 0 | 0 | 0 |  |  | 2 |  | IMPORT | {e43769d4-763f-4274-a96d-6fb7d694c823} | {780bd7b0-66b6-4989-aa92-ff186661b9ff}
|  |  | D1.4.8 |  |  |  | rozvody stlačeného vzduchu | [5 empty] | 0 |  |  |  |  | 0 | Soupis | 0 | 0 | 0 | 0 | 0 | 0 | 0 | 0 | 0 | 0 | 0 | 0 |  | D | 2 | ###NOIMPORT### | IMPORT | {c4fd22d0-1a8a-4b2b-82c0-fb1e5cad80e2} | {780bd7b0-66b6-4989-aa92-ff186661b9ff}
/ |  |  |  | D1.4.8_1 |  |  |  | strojní technologie |  |  |  |  | 0 |  |  |  |  | 0 | Soupis | 0 | 0 | 0 | 0 | 0 | 0 | 0 | 0 | 0 | 0 | 0 | 0 |  |  | 3 |  | IMPORT | {8f6cfa74-0600-44bf-ad90-cf63cfca22f6} | {c4fd22d0-1a8a-4b2b-82c0-fb1e5cad80e2}
/ |  |  |  | D1.4.8_2 |  |  |  | rozvod stlačeného vzduchu |  |  |  |  | 0 |  |  |  |  | 0 | Soupis | 0 | 0 | 0 | 0 | 0 | 0 | 0 | 0 | 0 | 0 | 0 | 0 |  |  | 3 |  | IMPORT | {74eb6674-4ee3-40b7-b6be-164aa3aa903e} | {c4fd22d0-1a8a-4b2b-82c0-fb1e5cad80e2}
/ |  |  |  | D1.4.8_3 |  |  |  | vzduchotechnika |  |  |  |  | 0 |  |  |  |  | 0 | Soupis | 0 | 0 | 0 | 0 | 0 | 0 | 0 | 0 | 0 | 0 | 0 | 0 |  |  | 3 |  | IMPORT | {af5d7384-0666-4227-8f86-024cb6ca0ed6} | {c4fd22d0-1a8a-4b2b-82c0-fb1e5cad80e2}
/ |  |  |  | D1.4.8_4 |  |  |  | potrubí pro odvod kondenzátu |  |  |  |  | 0 |  |  |  |  | 0 | Soupis | 0 | 0 | 0 | 0 | 0 | 0 | 0 | 0 | 0 | 0 | 0 | 0 |  |  | 3 |  | IMPORT | {0533c5b6-8b86-4cf7-9af4-ac57f7fb2522} | {c4fd22d0-1a8a-4b2b-82c0-fb1e5cad80e2}
/ |  |  |  | D1.4.8_5 |  |  |  | stl. vzduch - elektroinstalace - MaR |  |  |  |  | 0 |  |  |  |  | 0 | Soupis | 0 | 0 | 0 | 0 | 0 | 0 | 0 | 0 | 0 | 0 | 0 | 0 |  |  | 3 |  | IMPORT | {db3a276e-65f3-4218-aa63-db6f4653f251} | {c4fd22d0-1a8a-4b2b-82c0-fb1e5cad80e2}
|  | SO 02 |  |  |  | Komunikace a zpevněné plochy | [6 empty] | 0 |  |  |  |  | 0 | STA | 0 | 0 | 0 | 0 | 0 | 0 | 0 | 0 | 0 | 0 | 0 | 0 |  | D | 1 | ###NOIMPORT### | IMPORT | {ddaa1471-35e9-44d5-ad8b-e34f28d64d40} | {8cbe66b0-1793-42d7-9998-321b99f5a82e} | 2
/ |  |  | 02.01 |  |  |  | komunikace a zpevněné plochy | [5 empty] | 0 |  |  |  |  | 0 | Soupis | 0 | 0 | 0 | 0 | 0 | 0 | 0 | 0 | 0 | 0 | 0 | 0 |  |  | 2 |  | IMPORT | {e1b76ca8-3946-4a63-ac5b-8efe2ef4fd7e} | {ddaa1471-35e9-44d5-ad8b-e34f28d64d40}
|  | SO 03 |  |  |  | Sadové úpravy a parková architektura | [6 empty] | 0 |  |  |  |  | 0 | STA | 0 | 0 | 0 | 0 | 0 | 0 | 0 | 0 | 0 | 0 | 0 | 0 |  | D | 1 | ###NOIMPORT### | IMPORT | {3c30a3bf-a896-4072-aa81-d067cb47b784} | {8cbe66b0-1793-42d7-9998-321b99f5a82e} | 2
/ |  |  | 03.01 |  |  |  | realizace | [5 empty] | 0 |  |  |  |  | 0 | Soupis | 0 | 0 | 0 | 0 | 0 | 0 | 0 | 0 | 0 | 0 | 0 | 0 |  |  | 2 |  | IMPORT | {89c9d38b-3ca4-4cae-8fb2-b3763f4baef8} | {3c30a3bf-a896-4072-aa81-d067cb47b784}
/ |  |  | 03.02 |  |  |  | navazující 2 letá péče | [5 empty] | 0 |  |  |  |  | 0 | Soupis | 0 | 0 | 0 | 0 | 0 | 0 | 0 | 0 | 0 | 0 | 0 | 0 |  |  | 2 |  | IMPORT | {f289cc42-ba5d-4c9f-962d-cb0a23797b60} | {3c30a3bf-a896-4072-aa81-d067cb47b784}
|  | SO 04 |  |  |  | Inženýrské objekty | [6 empty] | 0 |  |  |  |  | 0 | STA | 0 | 0 | 0 | 0 | 0 | 0 | 0 | 0 | 0 | 0 | 0 | 0 |  | D | 1 | ###NOIMPORT### | IMPORT | {9d5d7183-af10-4177-9b2e-011ff31f252c} | {8cbe66b0-1793-42d7-9998-321b99f5a82e} | 2
/ |  |  | IO 03 |  |  |  | dešťová kanalizace areálová | [5 empty] | 0 |  |  |  |  | 0 | Soupis | 0 | 0 | 0 | 0 | 0 | 0 | 0 | 0 | 0 | 0 | 0 | 0 |  |  | 2 |  | IMPORT | {b16d0e8d-fccc-42c5-af23-0a8903b64ae4} | {9d5d7183-af10-4177-9b2e-011ff31f252c}
|  | VoN |  |  |  | Vedlejší a ostatní náklady | [6 empty] | 0 |  |  |  |  | 0 | STA | 0 | 0 | 0 | 0 | 0 | 0 | 0 | 0 | 0 | 0 | 0 | 0 |  | D | 1 | ###NOIMPORT### | IMPORT | {8d7c1abf-3dda-443d-a9d7-27fe38052343} | {8cbe66b0-1793-42d7-9998-321b99f5a82e} | 2
/ |  |  | 01 |  |  |  | vedlejší a ostatní náklady | [5 empty] | 0 |  |  |  |  | 0 | Soupis | 0 | 0 | 0 | 0 | 0 | 0 | 0 | 0 | 0 | 0 | 0 | 0 |  |  | 2 |  | IMPORT | {ea670463-6783-4da4-80a8-60e7c156fa9e} | {8d7c1abf-3dda-443d-a9d7-27fe38052343}

## D1.1_a - hala - ASŘ
{bffe960f-59f5-45a2-865a-9f95eaa0951c}
2
| KRYCÍ LIST SOUPISU PRACÍ | [7 empty] | v --- níže se nacházejí doplnkové a pomocné údaje k sestavám --- v | [8 empty] | False
Stavba:
TŘEBOVSKO-ORLICKÝ PODNIKATELSKÝ INKUBÁTOR (TO-PINK)
Objekt:
SO 01 - Hala TO-PINK
Soupis:
D1.1_a - hala - ASŘ
| KSO: |  |  |  |  | CC-CZ:
| Místo: |  |  |  |  | Datum: | 26. 5. 2025
| Zadavatel: |  |  |  |  | IČ:
DIČ:
| Uchazeč: |  |  |  |  | IČ: | Vyplň údaj
|  | Vyplň údaj |  |  |  | DIČ: | Vyplň údaj
| Projektant: |  |  |  |  | IČ:
DIČ:
| Zpracovatel: |  |  |  |  | IČ:
DIČ:
Poznámka:
| Cena bez DPH | [5 empty] | 0
|  |  | Základ daně |  |  | Sazba daně | Výše daně
| DPH | základní | 0 |  |  | 21% | 0
|  | snížená | 0 |  |  | 12% | 0
|  | zákl. přenesená | 0 |  |  | 21% | 0
|  | sníž. přenesená | 0 |  |  | 12% | 0
|  | nulová | 0 |  |  | 0% | 0
| Cena s DPH |  |  | v | CZK |  | 0
| Projektant |  |  | Zpracovatel
| Datum a podpis: |  | Razítko | Datum a podpis: |  |  | Razítko
| Objednavatel |  |  | Uchazeč
| Datum a podpis: |  | Razítko | Datum a podpis: |  |  | Razítko
REKAPITULACE ČLENĚNÍ SOUPISU PRACÍ
Stavba:
TŘEBOVSKO-ORLICKÝ PODNIKATELSKÝ INKUBÁTOR (TO-PINK)
Objekt:
SO 01 - Hala TO-PINK
Soupis:
D1.1_a - hala - ASŘ
Místo: | [5 empty] | Datum: | 26. 5. 2025
Zadavatel: | [5 empty] | Projektant:
Uchazeč: |  |  | Vyplň údaj |  |  | Zpracovatel:
Kód dílu - Popis | [6 empty] | Cena celkem [CZK]
Náklady ze soupisu prací | [6 empty] | 0 | [11 empty] | -1
| HSV - Práce a dodávky HSV | [5 empty] | 0
| 1 - Zemní práce | [5 empty] | 0
| 2 - Zakládání | [5 empty] | 0
| 3 - Svislé a kompletní konstrukce | [5 empty] | 0
| 4 - Vodorovné konstrukce | [5 empty] | 0
| 5 - Komunikace pozemní | [5 empty] | 0
| 61 - Úprava povrchů vnitřních | [5 empty] | 0
| 62 - Úprava povrchů vnějších | [5 empty] | 0
| 63 - Podlahy a podlahové konstrukce | [5 empty] | 0
| 9 - Ostatní konstrukce a práce, bourání | [5 empty] | 0
| 94 - Lešení a stavební výtahy | [5 empty] | 0
| 95 - Různé dokončovací konstrukce a práce pozemních staveb | [5 empty] | 0
| 96 - Bourání konstrukcí | [5 empty] | 0
| 997 - Přesun sutě | [5 empty] | 0
| 998 - Přesun hmot | [5 empty] | 0
| PSV - Práce a dodávky PSV | [5 empty] | 0
| 711 - Izolace proti vodě, vlhkosti a plynům | [5 empty] | 0
| 712 - Povlakové krytiny | [5 empty] | 0
| 713 - Izolace tepelné | [5 empty] | 0
| 762 - Konstrukce tesařské | [5 empty] | 0
| 763 - Konstrukce suché výstavby | [5 empty] | 0
| 764 - Konstrukce klempířské | [5 empty] | 0
| 766 - Konstrukce truhlářské | [5 empty] | 0
| 767 - Konstrukce zámečnické | [5 empty] | 0
| 776 - Podlahy povlakové | [5 empty] | 0
| 777 - Podlahy lité | [5 empty] | 0
| 781 - Dokončovací práce - obklady | [5 empty] | 0
| 782 - Dokončovací práce - obklady z kamene | [5 empty] | 0
| 783 - Dokončovací práce - nátěry | [5 empty] | 0
| 784 - Dokončovací práce - malby a tapety | [5 empty] | 0
| 786 - Dokončovací práce - čalounické úpravy, stínící technika | [5 empty] | 0
| 787 - Dokončovací práce - zasklívání | [5 empty] | 0
| OST - Ostatní | [5 empty] | 0
| VRN - Vedlejší rozpočtové náklady | [5 empty] | 0
| VRN1 - Průzkumné, geodetické a projektové práce | [5 empty] | 0
SOUPIS PRACÍ
Stavba:
TŘEBOVSKO-ORLICKÝ PODNIKATELSKÝ INKUBÁTOR (TO-PINK)
Objekt:
SO 01 - Hala TO-PINK
Soupis:
D1.1_a - hala - ASŘ
Místo: | [5 empty] | Datum: | 26. 5. 2025
Zadavatel: | [5 empty] | Projektant:
Uchazeč: |  |  | Vyplň údaj |  |  | Zpracovatel:
PČ | Typ | Kód | Popis | MJ | Množství | J.cena [CZK] | Cena celkem [CZK] | Cenová soustava |  | DPH | J. Nh [h] | Nh celkem [h] | J. hmotnost [t] | Hmotnost celkem [t] | J. suť [t] | Suť Celkem [t]
Náklady soupisu celkem | [6 empty] | 0 |  |  |  |  | 0 |  | 1807.8874 |  | 1148.8174 |  | D | -1 | [10 empty] | 0
| D | HSV | Práce a dodávky HSV |  |  |  | 0 |  |  |  |  | 0 |  | 1630.4184 |  | 1078.7476 | 1 | D | 0 |  |  |  | ROZPOCET | [6 empty] | 0
| D | 1 | Zemní práce |  |  |  | 0 |  |  |  |  | 0 |  | 9.516 |  | 0 | 1 | D | 1 |  |  |  | ROZPOCET | [6 empty] | 0
1 | K | 132212131 | Hloubení nezapažených rýh šířky do 800 mm ručně s urovnáním dna do předepsaného profilu a spádu v hornině třídy těžitelnosti I skupiny 3 soudržných | m3 | 0.234 |  | 0 | CS ÚRS 2025 02 |  | základní |  | 0 | 0 | 0 | 0 | 0 | 4 | K | 2 |  |  |  | ROZPOCET | 0 | 0 | 0 | 0 | 0 | 1 | 0 | 4 | 310049532
| VV |  | "základ. pasy pro portál před vchodem - 90% strojně, 10% ruční dočištění" (2*((1,6*0,75)*0,95+(0,4*0,75)*0,1))*0,1 |  | 0.234 | [12 empty] | VV | 2 | 2 | True | 1 | ROZPOCET
2 | K | 132251101 | Hloubení nezapažených rýh šířky do 800 mm strojně s urovnáním dna do předepsaného profilu a spádu v hornině třídy těžitelnosti I skupiny 3 do 20 m3 | m3 | 2.106 |  | 0 | CS ÚRS 2025 02 |  | základní |  | 0 | 0 | 0 | 0 | 0 | 4 | K | 2 |  |  |  | ROZPOCET | 0 | 0 | 0 | 0 | 0 | 1 | 0 | 4 | 1233565288
| VV |  | "základ. pasy pro portál před vchodem - 90% strojně, 10% ruční dočištění" (2*((1,6*0,75)*0,95+(0,4*0,75)*0,1))*0,9 |  | 2.106 | [12 empty] | VV | 2 | 2 | True | 1 | ROZPOCET
3 | K | 139711111 | Vykopávka v uzavřených prostorech ručně v hornině třídy těžitelnosti I skupiny 1 až 3 | m3 | 36.121 |  | 0 | CS ÚRS 2025 02 |  | základní |  | 0 | 0 | 0 | 0 | 0 | 4 | K | 2 |  |  |  | ROZPOCET | 0 | 0 | 0 | 0 | 0 | 1 | 0 | 4 | 1430635230
| VV |  | "podlaha ve zděné části budovy" (138,65+136,9)*0,1 |  | 27.555 | [12 empty] | VV | 2 | 2 | True | 0 | ROZPOCET
| VV |  | ------ | [14 empty] | VV | 2 | 1 | True | 0 | ROZPOCET
| VV |  | "pro patky uvnitř zděné části objektu" 4*((2,65*0,95)*0,65)+6*(0,5*0,3*0,8) |  | 7.266 | [12 empty] | VV | 2 | 2 | True | 0 | ROZPOCET
| VV |  | "základ. pasy pod schody a pod novou zeď uvnitř zděné části objektu" 2*((1,0*1,0)*0,65) |  | 1.3 | [12 empty] | VV | 2 | 2 | True | 0 | ROZPOCET
| VV |  | Součet |  | 36.121 | [12 empty] | VV | 2 | 4 | True | 1 | ROZPOCET
4 | K | 162211311 | Vodorovné přemístění výkopku nebo sypaniny stavebním kolečkem s vyprázdněním kolečka na hromady nebo do dopravního prostředku na vzdálenost do 10 m z horniny třídy těžitelnosti I, skupiny 1 až 3 | m3 | 36.121 |  | 0 | CS ÚRS 2025 02 |  | základní |  | 0 | 0 | 0 | 0 | 0 | 4 | K | 2 |  |  |  | ROZPOCET | 0 | 0 | 0 | 0 | 0 | 1 | 0 | 4 | -1704546699
5 | K | 162211319 | Vodorovné přemístění výkopku nebo sypaniny stavebním kolečkem s vyprázdněním kolečka na hromady nebo do dopravního prostředku na vzdálenost do 10 m Příplatek za každých dalších 10 m k ceně -1311 | m3 | 36.121 |  | 0 | CS ÚRS 2025 02 |  | základní |  | 0 | 0 | 0 | 0 | 0 | 4 | K | 2 |  |  |  | ROZPOCET | 0 | 0 | 0 | 0 | 0 | 1 | 0 | 4 | 676287301
6 | K | 162751113 | Vodorovné přemístění výkopku nebo sypaniny po suchu na obvyklém dopravním prostředku, bez naložení výkopku, avšak se složením bez rozhrnutí z horniny třídy těžitelnosti I skupiny 1 až 3 na vzdálenost přes 5 000 do 6 000 m | m3 | 38.461 |  | 0 | CS ÚRS 2025 02 |  | základní |  | 0 | 0 | 0 | 0 | 0 | 4 | K | 2 |  |  |  | ROZPOCET | 0 | 0 | 0 | 0 | 0 | 1 | 0 | 4 | -2121342995
| VV |  | 36,121+(0,234+2,106) |  | 38.461 | [12 empty] | VV | 2 | 2 | True | 1 | ROZPOCET
7 | K | 167151101 | Nakládání, skládání a překládání neulehlého výkopku nebo sypaniny strojně nakládání, množství do 100 m3, z horniny třídy těžitelnosti I, skupiny 1 až 3 | m3 | 38.461 |  | 0 | CS ÚRS 2025 02 |  | základní |  | 0 | 0 | 0 | 0 | 0 | 4 | K | 2 |  |  |  | ROZPOCET | 0 | 0 | 0 | 0 | 0 | 1 | 0 | 4 | -1131115779
8 | K | 171201221 | Poplatek za uložení stavebního odpadu na skládce (skládkovné) zeminy a kamení zatříděného do Katalogu odpadů pod kódem 17 05 04 | t | 17.797 |  | 0 | CS ÚRS 2025 02 |  | základní |  | 0 | 0 | 0 | 0 | 0 | 4 | K | 2 |  |  |  | ROZPOCET | 0 | 0 | 0 | 0 | 0 | 1 | 0 | 4 | -175153609
| VV |  | (27,555*2,0)*0,3 |  | 16.533 | [12 empty] | VV | 2 | 2 | True | 0 | ROZPOCET
| VV |  | (2,34*1,8)*0,3 |  | 1.264 | [12 empty] | VV | 2 | 2 | True | 0 | ROZPOCET
| VV |  | Součet |  | 17.797 | [12 empty] | VV | 2 | 4 | True | 1 | ROZPOCET
9 | K | 171201231 | Poplatek za uložení stavebního odpadu na recyklační skládce (skládkovné) zeminy a kamení zatříděného do Katalogu odpadů pod kódem 17 05 04 | t | 41.525 |  | 0 | CS ÚRS 2025 02 |  | základní |  | 0 | 0 | 0 | 0 | 0 | 4 | K | 2 |  |  |  | ROZPOCET | 0 | 0 | 0 | 0 | 0 | 1 | 0 | 4 | 1198632615
| VV |  | (27,555*2,0)*0,7 |  | 38.577 | [12 empty] | VV | 2 | 2 | True | 0 | ROZPOCET
| VV |  | (2,34*1,8)*0,7 |  | 2.948 | [12 empty] | VV | 2 | 2 | True | 0 | ROZPOCET
| VV |  | Součet |  | 41.525 | [12 empty] | VV | 2 | 4 | True | 1 | ROZPOCET
10 | K | 171251201 | Uložení sypaniny na skládky nebo meziskládky bez hutnění s upravením uložené sypaniny do předepsaného tvaru | m3 | 36.121 |  | 0 | CS ÚRS 2025 02 |  | základní |  | 0 | 0 | 0 | 0 | 0 | 4 | K | 2 |  |  |  | ROZPOCET | 0 | 0 | 0 | 0 | 0 | 1 | 0 | 4 | -744284254
11 | K | 174111102 | Zásyp sypaninou z jakékoliv horniny ručně s uložením výkopku ve vrstvách se zhutněním v uzavřených prostorách s urovnáním povrchu zásypu | m3 | 4.758 |  | 0 | CS ÚRS 2025 02 |  | základní |  | 0 | 0 | 0 | 0 | 0 | 4 | K | 2 |  |  |  | ROZPOCET | 0 | 0 | 0 | 0 | 0 | 1 | 0 | 4 | 1300270479
| VV |  | výkopy pro konstrukce | [14 empty] | VV | 2 | 1 | True | 0 | ROZPOCET
| VV |  | "pro patky uvnitř zděné části objektu" 4*((2,65*0,95)*0,65)+6*(0,5*0,3*0,8) |  | 7.266 | [12 empty] | VV | 2 | 2 | True | 0 | ROZPOCET
| VV |  | "základ. pasy pod schody a pod novou zeď uvnitř zděné části objektu" 2*((1,0*1,0)*0,65) |  | 1.3 | [12 empty] | VV | 2 | 2 | True | 0 | ROZPOCET
| VV |  | "odpočet objemu konstrukcí" -3,427-(1*((0,71*0,4)*0,65)+1*((0,71*0,425)*0,65)) |  | -3.808 | [12 empty] | VV | 2 | 2 | True | 0 | ROZPOCET
| VV |  | Součet |  | 4.758 | [12 empty] | VV | 2 | 4 | True | 1 | ROZPOCET
12 | M | 58344171 | štěrkodrť frakce 0/32 | t | 9.516 |  | 0 | CS ÚRS 2025 02 |  | základní |  | 0 | 1 | 9.516 | 0 | 0 | 8 | M | 2 |  |  |  | ROZPOCET | 0 | 0 | 0 | 0 | 0 | 1 | 0 | 4 | -1861290843
| VV |  | 4,758*2 'Přepočtené koeficientem množství |  | 9.516 | [12 empty] | VV | 2 | 2 | False | 1 | ROZPOCET
13 | K | 181912112 | Úprava pláně vyrovnáním výškových rozdílů ručně v hornině třídy těžitelnosti I skupiny 3 se zhutněním | m2 | 275.55 |  | 0 | CS ÚRS 2025 02 |  | základní |  | 0 | 0 | 0 | 0 | 0 | 4 | K | 2 |  |  |  | ROZPOCET | 0 | 0 | 0 | 0 | 0 | 1 | 0 | 4 | 1112260331
| VV |  | "podlaha ve zděné části budovy - pod novou desku" 138,65+136,9 |  | 275.55 | [12 empty] | VV | 2 | 2 | True | 1 | ROZPOCET
| D | 2 | Zakládání |  |  |  | 0 |  |  |  |  | 0 |  | 19.2482 |  | 0.1202 | 1 | D | 1 |  |  |  | ROZPOCET | [6 empty] | 0
14 | K | 274313811 | Základy z betonu prostého pasy betonu kamenem neprokládaného tř. C 25/30 | m3 | 3.309 |  | 0 | CS ÚRS 2025 02 |  | základní |  | 0 | 2.5019 | 8.2787 | 0 | 0 | 4 | K | 2 |  |  |  | ROZPOCET | 0 | 0 | 0 | 0 | 0 | 1 | 0 | 4 | 19974648
| VV |  | "základ. pasy pro portál před vchodem" 2*((1,6*0,75)*0,8+(2,0*0,75)*0,25) |  | 2.67 | [12 empty] | VV | 2 | 2 | True | 0 | ROZPOCET
| VV |  | "základ. pasy pod schody a pod novou zeď uvnitř zděné části objektu" 1*((0,71*0,4)*0,9)+1*((0,71*0,425)*0,9) |  | 0.527 | [12 empty] | VV | 2 | 2 | True | 0 | ROZPOCET
| VV |  | Součet |  | 3.197 | [12 empty] | VV | 2 | 4 | True | 1 | ROZPOCET
| VV |  | 3,197*1,035 'Přepočtené koeficientem množství |  | 3.309 | [12 empty] | VV | 2 | 2 | False | 1 | ROZPOCET
15 | K | 274351121 | Bednění základů pasů rovné zřízení | m2 | 6.774 |  | 0 | CS ÚRS 2025 02 |  | základní |  | 0 | 0.00269 | 0.018222 | 0 | 0 | 4 | K | 2 |  |  |  | ROZPOCET | 0 | 0 | 0 | 0 | 0 | 1 | 0 | 4 | 711808731
| VV |  | "část základ. pasů pro portál před vchodem" 2*((2*1,6+0,75)*0,25+(2*2,0*0,75)*0,25) |  | 3.475 | [12 empty] | VV | 2 | 2 | True | 0 | ROZPOCET
| VV |  | "základ. pasy pod schody a pod novou zeď uvnitř zděné části objektu" 1*((2*0,71+0,4)*0,9)+1*((2*0,71+0,425)*0,9) |  | 3.299 | [12 empty] | VV | 2 | 2 | True | 0 | ROZPOCET
| VV |  | Součet |  | 6.774 | [12 empty] | VV | 2 | 4 | True | 1 | ROZPOCET
16 | K | 274351122 | Bednění základů pasů rovné odstranění | m2 | 6.774 |  | 0 | CS ÚRS 2025 02 |  | základní |  | 0 | 0 | 0 | 0 | 0 | 4 | K | 2 |  |  |  | ROZPOCET | 0 | 0 | 0 | 0 | 0 | 1 | 0 | 4 | 442483781
17 | K | 274361821 | Výztuž základů pasů z betonářské oceli 10 505 (R) nebo BSt 500 | t | 0.372 |  | 0 | CS ÚRS 2025 02 |  | základní |  | 0 | 1.0606 | 0.39455 | 0 | 0 | 4 | K | 2 |  |  |  | ROZPOCET | 0 | 0 | 0 | 0 | 0 | 1 | 0 | 4 | -520477772
| VV |  | "základ. pasy pro portál před vchodem - dle statiky 100 kg/m3" (2*((1,6*0,75)*0,8+(2,0*0,75)*0,25))*0,100 |  | 0.267 | [12 empty] | VV | 2 | 2 | True | 0 | ROZPOCET
| VV |  | "základ. pasy pod schody a pod novou zeď uvnitř zděné části objektu - dle statiky 200 kg/m3" (1*((0,71*0,4)*0,9)+1*((0,71*0,425)*0,9))*0,200 |  | 0.105 | [12 empty] | VV | 2 | 2 | True | 0 | ROZPOCET
| VV |  | Součet |  | 0.372 | [12 empty] | VV | 2 | 4 | True | 1 | ROZPOCET
18 | K | 275321511 | Základy z betonu železového (bez výztuže) patky z betonu bez zvláštních nároků na prostředí tř. C 25/30 | m3 | 3.427 |  | 0 | CS ÚRS 2025 02 |  | základní |  | 0 | 2.5019 | 8.5739 | 0 | 0 | 4 | K | 2 |  |  |  | ROZPOCET | 0 | 0 | 0 | 0 | 0 | 1 | 0 | 4 | -1865209086
| VV |  | "patky uvnitř zděné části objektu" 4*((2,0*0,65)*0,65)+6*(0,0079) |  | 3.427 | [12 empty] | VV | 2 | 2 | True | 1 | ROZPOCET
19 | K | 275351121 | Bednění základů patek zřízení | m2 | 8.58 |  | 0 | CS ÚRS 2025 02 |  | základní |  | 0 | 0.00264 | 0.022651 | 0 | 0 | 4 | K | 2 |  |  |  | ROZPOCET | 0 | 0 | 0 | 0 | 0 | 1 | 0 | 4 | 1272494287
| VV |  | "patky uvnitř zděné části objektu" 4*((2,0+2*0,65)*0,65) |  | 8.58 | [12 empty] | VV | 2 | 2 | True | 1 | ROZPOCET
20 | K | 275351122 | Bednění základů patek odstranění | m2 | 8.58 |  | 0 | CS ÚRS 2025 02 |  | základní |  | 0 | 0 | 0 | 0 | 0 | 4 | K | 2 |  |  |  | ROZPOCET | 0 | 0 | 0 | 0 | 0 | 1 | 0 | 4 | 104758256
21 | K | 275361821 | Výztuž základů patek z betonářské oceli 10 505 (R) | t | 0.845 |  | 0 | CS ÚRS 2025 02 |  | základní |  | 0 | 1.0606 | 0.89622 | 0 | 0 | 4 | K | 2 |  |  |  | ROZPOCET | 0 | 0 | 0 | 0 | 0 | 1 | 0 | 4 | -1173093294
| VV |  | "dle statiky 250 kg/m3" 3,38*0,250 |  | 0.845 | [12 empty] | VV | 2 | 2 | True | 1 | ROZPOCET
22 | K | 278231111 | Podezdívka (základ) cihelná pod ventilátory, čerpadla, ohřívače, motorová zařízení, odstředivky, ždímačky, pračky apod. z jakéhokoliv druhu cihel a malty, s hladkou cementovou omítkou stěn, s potěrem, s vynecháním otvorů pro kotevní železa půdorysné plochy podezdívky do 2 m2 | m3 | 0.304 |  | 0 | CS ÚRS 2025 02 |  | základní |  | 0 | 2.1412 | 0.65092 | 0 | 0 | 4 | K | 2 |  |  |  | ROZPOCET | 0 | 0 | 0 | 0 | 0 | 1 | 0 | 4 | 1376034923
| VV |  | "podezdívka pod sprchy - var. z pórobetonu" 3*((1,25*0,81)*0,1) |  | 0.304 | [12 empty] | VV | 2 | 2 | True | 1 | ROZPOCET
23 | K | 631311113 | Mazanina z betonu prostého bez zvýšených nároků na prostředí tl. přes 50 do 80 mm tř. C 12/15 | m3 | 0.112 |  | 0 | CS ÚRS 2025 02 |  | základní |  | 0 | 2.301 | 0.25771 | 0 | 0 | 4 | K | 2 |  |  |  | ROZPOCET | 0 | 0 | 0 | 0 | 0 | 1 | 0 | 4 | -1979402338
| VV |  | "základ. pasy pro portál před vchodem - podkladní beton" 2*((1,6*0,7)*0,05) |  | 0.112 | [12 empty] | VV | 2 | 2 | True | 1 | ROZPOCET
24 | K | 977151121 | Jádrové vrty diamantovými korunkami do stavebních materiálů (železobetonu, betonu, cihel, obkladů, dlažeb, kamene) průměru přes 110 do 120 mm | m | 4.2 |  | 0 | CS ÚRS 2025 02 |  | základní |  | 0 | 0.00132 | 0.005544 | 0.025 | 0.105 | 4 | K | 2 |  |  |  | ROZPOCET | 0 | 0 | 0 | 0 | 0 | 1 | 0 | 4 | 370425375
| VV |  | "patky uvnitř zděné části objektu - dle statiky" 6*0,7 |  | 4.2 | [12 empty] | VV | 2 | 2 | True | 1 | ROZPOCET
25 | K | 317944321 | Válcované nosníky dodatečně osazované do připravených otvorů bez zazdění hlav do č. 12 | t | 0.088 |  | 0 | CS ÚRS 2025 02 |  | základní |  | 0 | 1.09 | 0.09592 | 0 | 0 | 4 | K | 2 |  |  |  | ROZPOCET | 0 | 0 | 0 | 0 | 0 | 1 | 0 | 4 | 1992242030
| VV |  | "patky uvnitř zděné části objektu - I 100 do vytvořených otvorů ve stáv. základu" 2*((3*1,75)*8,34*0,001) |  | 0.088 | [12 empty] | VV | 2 | 2 | True | 1 | ROZPOCET
26 | K | 985331215 | Dodatečné vlepování betonářské výztuže včetně vyvrtání a vyčištění otvoru chemickou maltou průměr výztuže 16 mm | m | 15.2 |  | 0 | CS ÚRS 2025 02 |  | základní |  | 0 | 0.00065 | 0.00988 | 0.001 | 0.0152 | 4 | K | 2 |  |  |  | ROZPOCET | 0 | 0 | 0 | 0 | 0 | 1 | 0 | 4 | -896935168
| VV |  | "patky uvnitř zděné části objektu" 4*(12*0,2) |  | 9.6 | [12 empty] | VV | 2 | 2 | True | 0 | ROZPOCET
| VV |  | "základ. pasy pro portál před vchodem" 2*(6*0,2) |  | 2.4 | [12 empty] | VV | 2 | 2 | True | 0 | ROZPOCET
| VV |  | "základ. pasy pod schody a pod novou zeď uvnitř zděné části objektu" 2*(8*0,2) |  | 3.2 | [12 empty] | VV | 2 | 2 | True | 0 | ROZPOCET
| VV |  | Součet |  | 15.2 | [12 empty] | VV | 2 | 4 | True | 1 | ROZPOCET
27 | M | 13021054 | tyč ocelová ohýbaná kruhová žebírková jakost B500B (10 505) výztuž do betonu D 10-16mm | t | 0.044 |  | 0 | CS ÚRS 2025 02 |  | základní |  | 0 | 1 | 0.044 | 0 | 0 | 8 | M | 2 |  |  |  | ROZPOCET | 0 | 0 | 0 | 0 | 0 | 1 | 0 | 4 | 1273034276
| P |  | Poznámka k položce: Hmotnost: 0,62 kg/m | [14 empty] | P | 2
| VV |  | dodatečně vlepená výztuž - dle statiky | [14 empty] | VV | 2 | 1 | True | 0 | ROZPOCET
| VV |  | "patky uvnitř zděné části objektu" 4*((12*0,85)*0,62*1,1*0,001) |  | 0.028 | [12 empty] | VV | 2 | 2 | True | 0 | ROZPOCET
| VV |  | "základ. pasy pro portál před vchodem" 2*((6*1,15)*0,62*1,1*0,001) |  | 0.009 | [12 empty] | VV | 2 | 2 | True | 0 | ROZPOCET
| VV |  | "základ. pasy pod schody a pod novou zeď uvnitř zděné části objektu - prům. dl. 0,6 m" 2*((8*0,6)*0,62*1,1*0,001) |  | 0.007 | [12 empty] | VV | 2 | 2 | True | 0 | ROZPOCET
| VV |  | Součet |  | 0.044 | [12 empty] | VV | 2 | 4 | True | 1 | ROZPOCET
| D | 3 | Svislé a kompletní konstrukce |  |  |  | 0 |  |  |  |  | 0 |  | 421.9172 |  | 0 | 1 | D | 1 |  |  |  | ROZPOCET | [6 empty] | 0
28 | K | 310232035 | Zazdívka otvorů ve zdivu nadzákladovém děrovanými broušenými cihlami plochy přes 1 m2 do 4 m2 na tenkovrstvou maltu, tl. zdiva 240 mm | m2 | 7.9 |  | 0 | CS ÚRS 2025 02 |  | základní |  | 0 | 0.24288 | 1.9188 | 0 | 0 | 4 | K | 2 |  |  |  | ROZPOCET | 0 | 0 | 0 | 0 | 0 | 1 | 0 | 4 | 1539267409
| VV |  | zazdívky otvorů nebo částí otvorů | [14 empty] | VV | 2 | 1 | True | 0 | ROZPOCET
| VV |  | "1. np" 1*(1,0*2,27)+1*(0,98*2,27)+1*(1,5*2,27) |  | 7.9 | [12 empty] | VV | 2 | 2 | True | 1 | ROZPOCET
29 | K | X.310-1m2_250 | příplatek k pol. č. 310232035 - zazdívka otvoru 1-4 m2 cihlami AKU tl. 250 mm | m2 | 7.9 |  | 0 | vlastní |  | základní |  | 0 | 0.045 | 0.3555 | 0 | 0 | 4 | K | 2 |  |  |  | ROZPOCET | 0 | 0 | 0 | 0 | 0 | 1 | 0 | 4 | 1535655007
| P |  | Poznámka k položce: příplatek k pol. č. 310232035 - zazdívka otvoru 1-4 m2 cihlami AKU tl. 250 mm (rozdíl dle ceníku ÚRS proti položce pro běžné zdivo) | [14 empty] | P | 2
30 | K | 310232061 | Zazdívka otvorů ve zdivu nadzákladovém děrovanými broušenými cihlami plochy do 1 m2 na tenkovrstvou maltu, tl. zdiva 380 mm | m2 | 1.72 |  | 0 | CS ÚRS 2025 02 |  | základní |  | 0 | 0.27597 | 0.47467 | 0 | 0 | 4 | K | 2 |  |  |  | ROZPOCET | 0 | 0 | 0 | 0 | 0 | 1 | 0 | 4 | 1391127216
| VV |  | zazdívky otvorů nebo částí otvorů | [14 empty] | VV | 2 | 1 | True | 0 | ROZPOCET
| VV |  | "S štít - 1. np" 1*(0,15*1,6) |  | 0.24 | [12 empty] | VV | 2 | 2 | True | 0 | ROZPOCET
| VV |  | -- | [14 empty] | VV | 2 | 1 | True | 0 | ROZPOCET
| VV |  | "S štít - 2. np" 1*(0,15*1,6)+1*(0,55*1,6) |  | 1.12 | [12 empty] | VV | 2 | 2 | True | 0 | ROZPOCET
| VV |  | "Z pohled - 2. np" 1*(0,6*0,6) |  | 0.36 | [12 empty] | VV | 2 | 2 | True | 0 | ROZPOCET
| VV |  | Součet |  | 1.72 | [12 empty] | VV | 2 | 4 | True | 1 | ROZPOCET
31 | K | X.311-1m2_380 | příplatek k pol. č. 310232061 - zazdívka otvoru do 1 m2 cihlami AKU tl. 380 mm | m2 | 1.72 |  | 0 | vlastní |  | základní |  | 0 | 0.08 | 0.1376 | 0 | 0 | 4 | K | 2 |  |  |  | ROZPOCET | 0 | 0 | 0 | 0 | 0 | 1 | 0 | 4 | 89703563
| P |  | Poznámka k položce: příplatek k pol. č. 310232061 - zazdívka otvoru do 1 m2 cihlami AKU tl. 380 mm (rozdíl dle ceníku ÚRS proti položce pro běžné zdivo) | [14 empty] | P | 2
32 | K | 310232065 | Zazdívka otvorů ve zdivu nadzákladovém děrovanými broušenými cihlami plochy přes 1 m2 do 4 m2 na tenkovrstvou maltu, tl. zdiva 380 mm | m2 | 40.378 |  | 0 | CS ÚRS 2025 02 |  | základní |  | 0 | 0.27104 | 10.9441 | 0 | 0 | 4 | K | 2 |  |  |  | ROZPOCET | 0 | 0 | 0 | 0 | 0 | 1 | 0 | 4 | 488298116
| VV |  | zazdívky otvorů nebo částí otvorů | [14 empty] | VV | 2 | 1 | True | 0 | ROZPOCET
| VV |  | "S štít - 1. np" 2*(1,2*1,85)+1*(1,05*1,85)+1*(0,55*2,4)+1*(1,6*1,0) |  | 9.303 | [12 empty] | VV | 2 | 2 | True | 0 | ROZPOCET
| VV |  | "Z pohled - 1. np" 1,8*2,6-(1,2*1,6) |  | 2.76 | [12 empty] | VV | 2 | 2 | True | 0 | ROZPOCET
| VV |  | "V pohled - 1. np" 5*(1,2*1,6) |  | 9.6 | [12 empty] | VV | 2 | 2 | True | 0 | ROZPOCET
| VV |  | -- | [14 empty] | VV | 2 | 1 | True | 0 | ROZPOCET
| VV |  | "S štít - 2. np" 2*(1,2*1,85)+1*(1,05*1,85) |  | 6.383 | [12 empty] | VV | 2 | 2 | True | 0 | ROZPOCET
| VV |  | ------------ | [14 empty] | VV | 2 | 1 | True | 0 | ROZPOCET
| VV |  | vnitřní zazdívky | [14 empty] | VV | 2 | 1 | True | 0 | ROZPOCET
| VV |  | "1. np" 1*(1,73*2,15)+1*(1,615*2,65-1,125*2,5) |  | 5.187 | [12 empty] | VV | 2 | 2 | True | 0 | ROZPOCET
| VV |  | -- | [14 empty] | VV | 2 | 1 | True | 0 | ROZPOCET
| VV |  | "2. np" 1*(1,7*2,07)+2*(0,88*2,06) |  | 7.145 | [12 empty] | VV | 2 | 2 | True | 0 | ROZPOCET
| VV |  | Součet |  | 40.378 | [12 empty] | VV | 2 | 4 | True | 1 | ROZPOCET
33 | K | X.311-4m2_380 | příplatek k pol. č. 310232065 - zazdívka otvoru 1-4 m2 cihlami AKU tl. 380 mm | m2 | 40.378 |  | 0 | vlastní |  | základní |  | 0 | 0.08 | 3.2302 | 0 | 0 | 4 | K | 2 |  |  |  | ROZPOCET | 0 | 0 | 0 | 0 | 0 | 1 | 0 | 4 | -2127250514
| P |  | Poznámka k položce: příplatek k pol. č. 310232065 - zazdívka otvoru 1-4 m2 cihlami AKU tl. 380 mm (rozdíl dle ceníku proti položce pro běžné zdivo) | [14 empty] | P | 2
34 | K | 311113143 | Nadzákladové zdi z betonových tvárnic ztraceného bednění hladkých včetně výplně z betonu C 20/25, tloušťky zdiva přes 200 do 250 mm | m2 | 28.438 |  | 0 | CS ÚRS 2025 02 |  | základní |  | 0 | 0.61208 | 17.4063 | 0 | 0 | 4 | K | 2 |  |  |  | ROZPOCET | 0 | 0 | 0 | 0 | 0 | 1 | 0 | 4 | 1365572748
| VV |  | vnitřní zdivo 1. np | [14 empty] | VV | 2 | 1 | True | 0 | ROZPOCET
| VV |  | (5*1,75)*3,25 |  | 28.438 | [12 empty] | VV | 2 | 2 | True | 1 | ROZPOCET
35 | K | 311236211 | Zdivo jednovrstvé zvukově izolační z cihel děrovaných spojených na pero a drážku na maltu cementovou M10 s plně promaltovanými svislými kapsami, pevnost cihel do P15, tl. zdiva 250 mm | m2 | 641.73 |  | 0 | CS ÚRS 2025 02 |  | základní |  | 0 | 0.28299 | 181.6032 | 0 | 0 | 4 | K | 2 |  |  |  | ROZPOCET | 0 | 0 | 0 | 0 | 0 | 1 | 0 | 4 | 161668013
| VV |  | "sokl na halové části" (2*36,355+24,5-(4*3,1)-(5*3,5)-(2*3,2)-(1*4,0)-(1*1,7))*1,0 |  | 55.21 | [12 empty] | VV | 2 | 2 | True | 0 | ROZPOCET
| VV |  | "portál před vchodem" 2*(1,75*5,95) |  | 20.825 | [12 empty] | VV | 2 | 2 | True | 0 | ROZPOCET
| VV |  | ------ | [14 empty] | VV | 2 | 1 | True | 0 | ROZPOCET
| VV |  | vnitřní zdivo 1. np | [14 empty] | VV | 2 | 1 | True | 0 | ROZPOCET
| VV |  | 31,05*3,25 |  | 100.913 | [12 empty] | VV | 2 | 2 | True | 0 | ROZPOCET
| VV |  | -7*(1,125*2,5)-3*(1,0*2,5) |  | -27.188 | [12 empty] | VV | 2 | 2 | True | 0 | ROZPOCET
| VV |  | (23,8+5,625+3,5+1,876)*3,25 |  | 113.103 | [12 empty] | VV | 2 | 2 | True | 0 | ROZPOCET
| VV |  | -5*(1,125*2,5) |  | -14.063 | [12 empty] | VV | 2 | 2 | True | 0 | ROZPOCET
| VV |  | (0,637+2,125+1,14+10,88+3,265+(3,265-2,265)+1,75)*3,25 |  | 67.59 | [12 empty] | VV | 2 | 2 | True | 0 | ROZPOCET
| VV |  | -3*(1,125*2,5) |  | -8.438 | [12 empty] | VV | 2 | 2 | True | 0 | ROZPOCET
| VV |  | (3*1,75+3*(2*0,5)+2*0,5)*3,25+(1,2*1,58) |  | 31.959 | [12 empty] | VV | 2 | 2 | True | 0 | ROZPOCET
| VV |  | ------ | [14 empty] | VV | 2 | 1 | True | 0 | ROZPOCET
| VV |  | vnitřní zdivo 2. np | [14 empty] | VV | 2 | 1 | True | 0 | ROZPOCET
| VV |  | "po střechu" (23,58*(3,75+0,96))+(1,625*3,75+(1,625*(0,64+0,96)/2)) |  | 118.456 | [12 empty] | VV | 2 | 2 | True | 0 | ROZPOCET
| VV |  | 6,635*(3,75+1,4) |  | 34.17 | [12 empty] | VV | 2 | 2 | True | 0 | ROZPOCET
| VV |  | 5,625*3,75+6,4 |  | 27.494 | [12 empty] | VV | 2 | 2 | True | 0 | ROZPOCET
| VV |  | "po věnec na +7,250" (6,0+4,075+5,265+4,885+3,265)*3,75+(1,875+2,125+1,14)*3,75 |  | 107.363 | [12 empty] | VV | 2 | 2 | True | 0 | ROZPOCET
| VV |  | -1*(1,1*2,15)-2*(3,0*2,15) |  | -15.265 | [12 empty] | VV | 2 | 2 | True | 0 | ROZPOCET
| VV |  | 3*(1,75*2,35) |  | 12.338 | [12 empty] | VV | 2 | 2 | True | 0 | ROZPOCET
| VV |  | "dozdívky pod průvlak ve zděné části objektu" 8,625*2,5-1*(2,0*2,15) |  | 17.263 | [12 empty] | VV | 2 | 2 | True | 0 | ROZPOCET
| VV |  | Součet |  | 641.73 | [12 empty] | VV | 2 | 4 | True | 1 | ROZPOCET
36 | K | 311236243 | Zdivo jednovrstvé zvukově izolační z cihel děrovaných spojených na pero a drážku na maltu cementovou M10 s plně promaltovanými svislými kapsami, pevnost cihel přes P15 do P20, tl. zdiva 365 mm | m2 | 128.669 |  | 0 | CS ÚRS 2025 02 |  | základní |  | 0 | 0.40369 | 51.9424 | 0 | 0 | 4 | K | 2 |  |  |  | ROZPOCET | 0 | 0 | 0 | 0 | 0 | 1 | 0 | 4 | -583105119
| VV |  | vnitřní zdivo 1. np | [14 empty] | VV | 2 | 1 | True | 0 | ROZPOCET
| VV |  | 8,96*3,25-(5,71*2,65) |  | 13.989 | [12 empty] | VV | 2 | 2 | True | 0 | ROZPOCET
| VV |  | 12,635*3,25-1*(1,125*2,5) |  | 38.251 | [12 empty] | VV | 2 | 2 | True | 0 | ROZPOCET
| VV |  | 2,7*2,75 |  | 7.425 | [12 empty] | VV | 2 | 2 | True | 0 | ROZPOCET
| VV |  | ------ | [14 empty] | VV | 2 | 1 | True | 0 | ROZPOCET
| VV |  | vnitřní zdivo 2. np | [14 empty] | VV | 2 | 1 | True | 0 | ROZPOCET
| VV |  | 12,635*(3,75+0,64)-(3,5*2,15) |  | 47.943 | [12 empty] | VV | 2 | 2 | True | 0 | ROZPOCET
| VV |  | 17,83*0,9 |  | 16.047 | [12 empty] | VV | 2 | 2 | True | 0 | ROZPOCET
| VV |  | "dozdívky pod průvlak ve zděné části objektu" 3,0*2,5-1*(1,125*2,21) |  | 5.014 | [12 empty] | VV | 2 | 2 | True | 0 | ROZPOCET
| VV |  | Součet |  | 128.669 | [12 empty] | VV | 2 | 4 | True | 1 | ROZPOCET
37 | K | 311236300 | Zdivo jednovrstvé zvukově izolační z cihel děrovaných z broušených cihel na tenkovrstvou maltu, pevnost cihel do P20, tl. zdiva 175 mm | m2 | 235.016 |  | 0 | CS ÚRS 2025 02 |  | základní |  | 0 | 0.19806 | 46.5473 | 0 | 0 | 4 | K | 2 |  |  |  | ROZPOCET | 0 | 0 | 0 | 0 | 0 | 1 | 0 | 4 | -525768811
| VV |  | 1. np | [14 empty] | VV | 2 | 1 | True | 0 | ROZPOCET
| VV |  | 3,5*3,25+5,74*3,2 |  | 29.743 | [12 empty] | VV | 2 | 2 | True | 0 | ROZPOCET
| VV |  | ------ | [14 empty] | VV | 2 | 1 | True | 0 | ROZPOCET
| VV |  | 2. np | [14 empty] | VV | 2 | 1 | True | 0 | ROZPOCET
| VV |  | "po věnec v +7,250" (23,57+4*4,075)*3,75 |  | 149.513 | [12 empty] | VV | 2 | 2 | True | 0 | ROZPOCET
| VV |  | -3*(3,0*2,125)-2*(2,0*2,125) |  | -27.625 | [12 empty] | VV | 2 | 2 | True | 0 | ROZPOCET
| VV |  | "mezi m. č. 131 a 220" 9,0*((4,4+2,65)/2) |  | 31.725 | [12 empty] | VV | 2 | 2 | True | 0 | ROZPOCET
| VV |  | "zděná část objektu" 3*(5,74*3,0) |  | 51.66 | [12 empty] | VV | 2 | 2 | True | 0 | ROZPOCET
| VV |  | Součet |  | 235.016 | [12 empty] | VV | 2 | 4 | True | 1 | ROZPOCET
38 | K | X.33101.AKU.P15 | Zdivo pilířů z cihel AKU P15 tl. 250 mm na cementovou maltu M10 | m3 | 0.656 |  | 0 | vlastní |  | základní |  | 0 | 1.88 | 1.2333 | 0 | 0 | 4 | K | 2 |  |  |  | ROZPOCET | 0 | 0 | 0 | 0 | 0 | 1 | 0 | 4 | 1636285187
| VV |  | "podpěrné pilířky ve 3. np" 1*((0,5*0,5)*1,75)+1*((0,5*0,25)*1,75) |  | 0.656 | [12 empty] | VV | 2 | 2 | True | 1 | ROZPOCET
39 | K | 317168022 | Překlady keramické ploché osazené do maltového lože, výšky překladu 71 mm šířky 145 mm, délky 1250 mm | kus | 13 |  | 0 | CS ÚRS 2025 02 |  | základní |  | 0 | 0.02693 | 0.35009 | 0 | 0 | 4 | K | 2 |  |  |  | ROZPOCET | 0 | 0 | 0 | 0 | 0 | 1 | 0 | 4 | -1510014322
| VV |  | P13 | [14 empty] | VV | 2 | 1 | True | 0 | ROZPOCET
| VV |  | "1. np + 2. np" 7+6 |  | 13 | [12 empty] | VV | 2 | 2 | True | 1 | ROZPOCET
40 | K | 317168023 | Překlady keramické ploché osazené do maltového lože, výšky překladu 71 mm šířky 145 mm, délky 1500 mm | kus | 1 |  | 0 | CS ÚRS 2025 02 |  | základní |  | 0 | 0.03195 | 0.03195 | 0 | 0 | 4 | K | 2 |  |  |  | ROZPOCET | 0 | 0 | 0 | 0 | 0 | 1 | 0 | 4 | -612404744
| VV |  | P15 | [14 empty] | VV | 2 | 1 | True | 0 | ROZPOCET
| VV |  | "1. np" 1 |  | 1 | [12 empty] | VV | 2 | 2 | True | 1 | ROZPOCET
41 | K | 317168025 | Překlady keramické ploché osazené do maltového lože, výšky překladu 71 mm šířky 145 mm, délky 2000 mm | kus | 3 |  | 0 | CS ÚRS 2025 02 |  | základní |  | 0 | 0.042 | 0.126 | 0 | 0 | 4 | K | 2 |  |  |  | ROZPOCET | 0 | 0 | 0 | 0 | 0 | 1 | 0 | 4 | -24082860
| VV |  | P14 | [14 empty] | VV | 2 | 1 | True | 0 | ROZPOCET
| VV |  | "1. np" 3 |  | 3 | [12 empty] | VV | 2 | 2 | True | 1 | ROZPOCET
42 | K | 317168026 | Překlady keramické ploché osazené do maltového lože, výšky překladu 71 mm šířky 145 mm, délky 2250 mm | kus | 1 |  | 0 | CS ÚRS 2025 02 |  | základní |  | 0 | 0.04776 | 0.04776 | 0 | 0 | 4 | K | 2 |  |  |  | ROZPOCET | 0 | 0 | 0 | 0 | 0 | 1 | 0 | 4 | -577465624
| VV |  | P16 | [14 empty] | VV | 2 | 1 | True | 0 | ROZPOCET
| VV |  | "2. np" 1 |  | 1 | [12 empty] | VV | 2 | 2 | True | 1 | ROZPOCET
43 | K | 317168052 | Překlady keramické vysoké osazené do maltového lože, šířky překladu 70 mm výšky 238 mm, délky 1250 mm | kus | 6 |  | 0 | CS ÚRS 2025 02 |  | základní |  | 0 | 0.04555 | 0.2733 | 0 | 0 | 4 | K | 2 |  |  |  | ROZPOCET | 0 | 0 | 0 | 0 | 0 | 1 | 0 | 4 | 1069167237
| VV |  | P06 | [14 empty] | VV | 2 | 1 | True | 0 | ROZPOCET
| VV |  | "1. np" 2*3 |  | 6 | [12 empty] | VV | 2 | 2 | True | 1 | ROZPOCET
44 | K | 317168053 | Překlady keramické vysoké osazené do maltového lože, šířky překladu 70 mm výšky 238 mm, délky 1500 mm | kus | 58 |  | 0 | CS ÚRS 2025 02 |  | základní |  | 0 | 0.05455 | 3.1639 | 0 | 0 | 4 | K | 2 |  |  |  | ROZPOCET | 0 | 0 | 0 | 0 | 0 | 1 | 0 | 4 | -1595579406
| VV |  | P05 | [14 empty] | VV | 2 | 1 | True | 0 | ROZPOCET
| VV |  | "1. np" 17*3 |  | 51 | [12 empty] | VV | 2 | 2 | True | 0 | ROZPOCET
| VV |  | "2. np" (1*3) |  | 3 | [12 empty] | VV | 2 | 2 | True | 0 | ROZPOCET
| VV |  | -- | [14 empty] | VV | 2 | 1 | True | 0 | ROZPOCET
| VV |  | P10 | [14 empty] | VV | 2 | 1 | True | 0 | ROZPOCET
| VV |  | "1. np" 1*4 |  | 4 | [12 empty] | VV | 2 | 2 | True | 0 | ROZPOCET
| VV |  | Součet |  | 58 | [12 empty] | VV | 2 | 4 | True | 1 | ROZPOCET
45 | K | 317168057 | Překlady keramické vysoké osazené do maltového lože, šířky překladu 70 mm výšky 238 mm, délky 2500 mm | kus | 16 |  | 0 | CS ÚRS 2025 02 |  | základní |  | 0 | 0.09105 | 1.4568 | 0 | 0 | 4 | K | 2 |  |  |  | ROZPOCET | 0 | 0 | 0 | 0 | 0 | 1 | 0 | 4 | 1533269863
| VV |  | P08 | [14 empty] | VV | 2 | 1 | True | 0 | ROZPOCET
| VV |  | "1. np" 1*3 |  | 3 | [12 empty] | VV | 2 | 2 | True | 0 | ROZPOCET
| VV |  | "2. np" 3*3 |  | 9 | [12 empty] | VV | 2 | 2 | True | 0 | ROZPOCET
| VV |  | -- | [14 empty] | VV | 2 | 1 | True | 0 | ROZPOCET
| VV |  | P20 | [14 empty] | VV | 2 | 1 | True | 0 | ROZPOCET
| VV |  | "2. np" 2*2 |  | 4 | [12 empty] | VV | 2 | 2 | True | 0 | ROZPOCET
| VV |  | Součet |  | 16 | [12 empty] | VV | 2 | 4 | True | 1 | ROZPOCET
46 | K | 317168060 | Překlady keramické vysoké osazené do maltového lože, šířky překladu 70 mm výšky 238 mm, délky 3250 mm | kus | 6 |  | 0 | CS ÚRS 2025 02 |  | základní |  | 0 | 0.11805 | 0.7083 | 0 | 0 | 4 | K | 2 |  |  |  | ROZPOCET | 0 | 0 | 0 | 0 | 0 | 1 | 0 | 4 | 880824961
| VV |  | P17 | [14 empty] | VV | 2 | 1 | True | 0 | ROZPOCET
| VV |  | "2. np" 3*2 |  | 6 | [12 empty] | VV | 2 | 2 | True | 1 | ROZPOCET
47 | K | 317168061 | Překlady keramické vysoké osazené do maltového lože, šířky překladu 70 mm výšky 238 mm, délky 3500 mm | kus | 6 |  | 0 | CS ÚRS 2025 02 |  | základní |  | 0 | 0.12705 | 0.7623 | 0 | 0 | 4 | K | 2 |  |  |  | ROZPOCET | 0 | 0 | 0 | 0 | 0 | 1 | 0 | 4 | -1465117333
| VV |  | P07 | [14 empty] | VV | 2 | 1 | True | 0 | ROZPOCET
| VV |  | "2. np" (2*3) |  | 6 | [12 empty] | VV | 2 | 2 | True | 1 | ROZPOCET
48 | K | X.003_P.400/70/23 | Překlad železobetonový vysoký v 238 mm dl 4000 mm - D+M |  | 4 |  | 0 | vlastní |  | základní |  | 0 | 0.168 | 0.672 | 0 | 0 | 4 | K | 2 |  |  |  | ROZPOCET | 0 | 0 | 0 | 0 | 0 | 1 | 0 | 4 | 2121776367
| VV |  | P09 | [14 empty] | VV | 2 | 1 | True | 0 | ROZPOCET
| VV |  | "2. np" 1*4 |  | 4 | [12 empty] | VV | 2 | 2 | True | 1 | ROZPOCET
49 | K | 317998110 | Izolace tepelná mezi překlady z pěnového polystyrenu výšky 24 cm, tloušťky do 30 mm | m | 14.75 |  | 0 | CS ÚRS 2025 02 |  | základní |  | 0 | 0.00011 | 0.0016225 | 0 | 0 | 4 | K | 2 |  |  |  | ROZPOCET | 0 | 0 | 0 | 0 | 0 | 1 | 0 | 4 | -570730771
| VV |  | P17 | [14 empty] | VV | 2 | 1 | True | 0 | ROZPOCET
| VV |  | "2. np" 3*3,25 |  | 9.75 | [12 empty] | VV | 2 | 2 | True | 0 | ROZPOCET
| VV |  | -- | [14 empty] | VV | 2 | 1 | True | 0 | ROZPOCET
| VV |  | P20 | [14 empty] | VV | 2 | 1 | True | 0 | ROZPOCET
| VV |  | "2. np" 2*2,5 |  | 5 | [12 empty] | VV | 2 | 2 | True | 0 | ROZPOCET
| VV |  | Součet |  | 14.75 | [12 empty] | VV | 2 | 4 | True | 1 | ROZPOCET
50 | K | 317998111 | Izolace tepelná mezi překlady z pěnového polystyrenu výšky 24 cm, tloušťky přes 30 do 50 mm | m | 39 |  | 0 | CS ÚRS 2025 02 |  | základní |  | 0 | 0.00019 | 0.00741 | 0 | 0 | 4 | K | 2 |  |  |  | ROZPOCET | 0 | 0 | 0 | 0 | 0 | 1 | 0 | 4 | 680448674
| VV |  | P05 | [14 empty] | VV | 2 | 1 | True | 0 | ROZPOCET
| VV |  | "1. np" 17*1,5 |  | 25.5 | [12 empty] | VV | 2 | 2 | True | 0 | ROZPOCET
| VV |  | "2. np" 1*1,5 |  | 1.5 | [12 empty] | VV | 2 | 2 | True | 0 | ROZPOCET
| VV |  | -- | [14 empty] | VV | 2 | 1 | True | 0 | ROZPOCET
| VV |  | P06 | [14 empty] | VV | 2 | 1 | True | 0 | ROZPOCET
| VV |  | "1. np" 2*1,25 |  | 2.5 | [12 empty] | VV | 2 | 2 | True | 0 | ROZPOCET
| VV |  | -- | [14 empty] | VV | 2 | 1 | True | 0 | ROZPOCET
| VV |  | P07 | [14 empty] | VV | 2 | 1 | True | 0 | ROZPOCET
| VV |  | "2. np" 2*3,5 |  | 7 | [12 empty] | VV | 2 | 2 | True | 0 | ROZPOCET
| VV |  | -- | [14 empty] | VV | 2 | 1 | True | 0 | ROZPOCET
| VV |  | P08 | [14 empty] | VV | 2 | 1 | True | 0 | ROZPOCET
| VV |  | "1. np" 1*2,5 |  | 2.5 | [12 empty] | VV | 2 | 2 | True | 0 | ROZPOCET
| VV |  | Součet |  | 39 | [12 empty] | VV | 2 | 4 | True | 1 | ROZPOCET
51 | K | 317998115 | Izolace tepelná mezi překlady z pěnového polystyrenu výšky 24 cm, tloušťky 100 mm | m | 5.5 |  | 0 | CS ÚRS 2025 02 |  | základní |  | 0 | 0.00038 | 0.00209 | 0 | 0 | 4 | K | 2 |  |  |  | ROZPOCET | 0 | 0 | 0 | 0 | 0 | 1 | 0 | 4 | 421976282
| VV |  | P10 | [14 empty] | VV | 2 | 1 | True | 0 | ROZPOCET
| VV |  | "1. np" 1*1,5 |  | 1.5 | [12 empty] | VV | 2 | 2 | True | 0 | ROZPOCET
| VV |  | -- | [14 empty] | VV | 2 | 1 | True | 0 | ROZPOCET
| VV |  | P09 | [14 empty] | VV | 2 | 1 | True | 0 | ROZPOCET
| VV |  | "2. np" 1*4,0 |  | 4 | [12 empty] | VV | 2 | 2 | True | 0 | ROZPOCET
| VV |  | Součet |  | 5.5 | [12 empty] | VV | 2 | 4 | True | 1 | ROZPOCET
52 | K | 317944321 | Válcované nosníky dodatečně osazované do připravených otvorů bez zazdění hlav do č. 12 | t | 0.403 |  | 0 | CS ÚRS 2025 02 |  | základní |  | 0 | 1.09 | 0.43927 | 0 | 0 | 4 | K | 2 |  |  |  | ROZPOCET | 0 | 0 | 0 | 0 | 0 | 1 | 0 | 4 | 1402315037
| VV |  | 1. np | [14 empty] | VV | 2 | 1 | True | 0 | ROZPOCET
| VV |  | "překlad P03" 5*((2*1,65)*11,1*0,001) |  | 0.183 | [12 empty] | VV | 2 | 2 | True | 0 | ROZPOCET
| VV |  | "překlad P04" 3*((2*1,65)*11,1*0,001) |  | 0.11 | [12 empty] | VV | 2 | 2 | True | 0 | ROZPOCET
| VV |  | -- | [14 empty] | VV | 2 | 1 | True | 0 | ROZPOCET
| VV |  | 2. np | [14 empty] | VV | 2 | 1 | True | 0 | ROZPOCET
| VV |  | "překlad P03" 3*((2*1,65)*11,1*0,001) |  | 0.11 | [12 empty] | VV | 2 | 2 | True | 0 | ROZPOCET
| VV |  | Součet |  | 0.403 | [12 empty] | VV | 2 | 4 | True | 1 | ROZPOCET
53 | K | 317944323 | Válcované nosníky dodatečně osazované do připravených otvorů bez zazdění hlav č. 14 až 22 | t | 1.501 |  | 0 | CS ÚRS 2025 02 |  | základní |  | 0 | 1.09 | 1.6361 | 0 | 0 | 4 | K | 2 |  |  |  | ROZPOCET | 0 | 0 | 0 | 0 | 0 | 1 | 0 | 4 | 1838702032
| VV |  | 1. np | [14 empty] | VV | 2 | 1 | True | 0 | ROZPOCET
| VV |  | "překlad P01" 1*((2*4,3)*31,1*0,001) |  | 0.267 | [12 empty] | VV | 2 | 2 | True | 0 | ROZPOCET
| VV |  | "překlad P02" 3*((2*2,35)*17,9*0,001) |  | 0.252 | [12 empty] | VV | 2 | 2 | True | 0 | ROZPOCET
| VV |  | "překlad P12" 1*((2*2,4)*21,9*0,001) |  | 0.105 | [12 empty] | VV | 2 | 2 | True | 0 | ROZPOCET
| VV |  | "překlad P19" 2*((2*1,65)*17,9*0,001) |  | 0.118 | [12 empty] | VV | 2 | 2 | True | 0 | ROZPOCET
| VV |  | "překlad PR18" 1*((2*2,2)*17,9*0,001) |  | 0.079 | [12 empty] | VV | 2 | 2 | True | 0 | ROZPOCET
| VV |  | -- | [14 empty] | VV | 2 | 1 | True | 0 | ROZPOCET
| VV |  | 2. np | [14 empty] | VV | 2 | 1 | True | 0 | ROZPOCET
| VV |  | "překlad P01" 1*((2*4,3)*31,1*0,001) |  | 0.267 | [12 empty] | VV | 2 | 2 | True | 0 | ROZPOCET
| VV |  | "překlad P02" 2*((2*2,35)*17,9*0,001) |  | 0.168 | [12 empty] | VV | 2 | 2 | True | 0 | ROZPOCET
| VV |  | "překlad P11" 1*((2*4,4)*21,9*0,001) |  | 0.193 | [12 empty] | VV | 2 | 2 | True | 0 | ROZPOCET
| VV |  | "P21 - HEB200" 1*((0,85*61,3)*0,001) |  | 0.052 | [12 empty] | VV | 2 | 2 | True | 0 | ROZPOCET
| VV |  | Součet |  | 1.501 | [12 empty] | VV | 2 | 4 | True | 1 | ROZPOCET
54 | K | 317234410 | Vyzdívka mezi nosníky cihlami pálenými na maltu cementovou | m3 | 4.375 |  | 0 | CS ÚRS 2025 02 |  | základní |  | 0 | 1.943 | 8.5007 | 0 | 0 | 4 | K | 2 |  |  |  | ROZPOCET | 0 | 0 | 0 | 0 | 0 | 1 | 0 | 4 | -705966748
| VV |  | 1. np | [14 empty] | VV | 2 | 1 | True | 0 | ROZPOCET
| VV |  | "překlad P01" 1*((4,35*0,4*0,3)-2*(4,3*0,22*0,055)) |  | 0.418 | [12 empty] | VV | 2 | 2 | True | 0 | ROZPOCET
| VV |  | "překlad P02" 3*((2,4*0,4*0,25)-2*(2,35*0,16*0,035)) |  | 0.641 | [12 empty] | VV | 2 | 2 | True | 0 | ROZPOCET
| VV |  | "překlad P03" 5*((1,7*0,375*0,2)-2*(1,65*0,12*0,025)) |  | 0.588 | [12 empty] | VV | 2 | 2 | True | 0 | ROZPOCET
| VV |  | "překlad P04" 3*((1,7*0,25*0,2)-2*(1,65*0,12*0,025)) |  | 0.225 | [12 empty] | VV | 2 | 2 | True | 0 | ROZPOCET
| VV |  | "překlad P12" 1*((2,45*0,375*0,3)-2*(2,4*0,18*0,04)) |  | 0.241 | [12 empty] | VV | 2 | 2 | True | 0 | ROZPOCET
| VV |  | "překlad P19" 2*((1,7*0,4*0,25)-2*(1,65*0,16*0,035)) |  | 0.303 | [12 empty] | VV | 2 | 2 | True | 0 | ROZPOCET
| VV |  | 1*(0,7*(0,4*0,25)+2,3*(0,4*0,15)) |  | 0.208 | [12 empty] | VV | 2 | 2 | True | 0 | ROZPOCET
| VV |  | "překlad PR18" 1*((2,25*0,25*0,25)-2*(2,2*0,16*0,035)) |  | 0.116 | [12 empty] | VV | 2 | 2 | True | 0 | ROZPOCET
| VV |  | -- | [14 empty] | VV | 2 | 1 | True | 0 | ROZPOCET
| VV |  | 2. np | [14 empty] | VV | 2 | 1 | True | 0 | ROZPOCET
| VV |  | "překlad P01" 1*((4,35*0,4*0,3)-2*(4,3*0,22*0,055)) |  | 0.418 | [12 empty] | VV | 2 | 2 | True | 0 | ROZPOCET
| VV |  | "překlad P02" 2*((2,4*0,4*0,25)-2*(2,35*0,16*0,035)) |  | 0.427 | [12 empty] | VV | 2 | 2 | True | 0 | ROZPOCET
| VV |  | "překlad P03" 3*((1,7*0,375*0,2)-2*(1,65*0,12*0,025)) |  | 0.353 | [12 empty] | VV | 2 | 2 | True | 0 | ROZPOCET
| VV |  | "překlad P11" 1*((4,45*0,375*0,3)-2*(4,4*0,18*0,04)) |  | 0.437 | [12 empty] | VV | 2 | 2 | True | 0 | ROZPOCET
| VV |  | Součet |  | 4.375 | [12 empty] | VV | 2 | 4 | True | 1 | ROZPOCET
55 | K | 319201321 | Vyrovnání nerovného povrchu vnitřního i vnějšího zdiva bez odsekání vadných cihel, maltou (s dodáním hmot) tl. do 30 mm | m2 | 20.381 |  | 0 | CS ÚRS 2025 02 |  | základní |  | 0 | 0.02857 | 0.58229 | 0 | 0 | 4 | K | 2 |  |  |  | ROZPOCET | 0 | 0 | 0 | 0 | 0 | 1 | 0 | 4 | 1980412912
| VV |  | nové otvory - úprava ostění | [14 empty] | VV | 2 | 1 | True | 0 | ROZPOCET
| VV |  | "1. np" 3*(2*(0,25*2,75)) |  | 4.125 | [12 empty] | VV | 2 | 2 | True | 0 | ROZPOCET
| VV |  | "1. np" 5*(2*(0,375*2,75)) |  | 10.313 | [12 empty] | VV | 2 | 2 | True | 0 | ROZPOCET
| VV |  | "1. np" 1*(2*(0,25*2,55)) |  | 1.275 | [12 empty] | VV | 2 | 2 | True | 0 | ROZPOCET
| VV |  | "ostění odbouraného zdiva" 1*(0,375*3,25) |  | 1.219 | [12 empty] | VV | 2 | 2 | True | 0 | ROZPOCET
| VV |  | "1. np - pro VZT - S pohled" 1*(2*(0,4*1,0)) |  | 0.8 | [12 empty] | VV | 2 | 2 | True | 0 | ROZPOCET
| VV |  | "1. np - okna S pohled" 1*(2*(0,4*0,8))+1*(1*(0,4*1,0))+1*(2*(0,4*1,0)) |  | 1.84 | [12 empty] | VV | 2 | 2 | True | 0 | ROZPOCET
| VV |  | -- | [14 empty] | VV | 2 | 1 | True | 0 | ROZPOCET
| VV |  | "2. np" 1*(2*(0,375*2,25)) |  | 1.688 | [12 empty] | VV | 2 | 2 | True | 0 | ROZPOCET
| VV |  | "2. np" 1*(2*(0,25*2,26)) |  | 1.13 | [12 empty] | VV | 2 | 2 | True | 0 | ROZPOCET
| VV |  | "2. np - parapety oken - Z pohled" 6*(2*(0,4*0,9)) |  | 4.32 | [12 empty] | VV | 2 | 2 | True | 0 | ROZPOCET
| VV |  | "ostění odbouraného zdiva" 1*(0,375*3,0) |  | 1.125 | [12 empty] | VV | 2 | 2 | True | 0 | ROZPOCET
| VV |  | "2. np - okna S pohled" 2*(2*(0,4*0,8)) |  | 1.28 | [12 empty] | VV | 2 | 2 | True | 0 | ROZPOCET
| VV |  | Mezisoučet |  | 29.115 | [12 empty] | VV | 2 | 3 | True | 0 | ROZPOCET
| VV |  | 29,115*0,7 |  | 20.381 | [12 empty] | VV | 2 | 2 | True | 1 | ROZPOCET
56 | K | 319202321 | Vyrovnání nerovného povrchu vnitřního i vnějšího zdiva přizděním, tl. přes 30 do 80 mm | m2 | 8.735 |  | 0 | CS ÚRS 2025 02 |  | základní |  | 0 | 0.04795 | 0.41884 | 0 | 0 | 4 | K | 2 |  |  |  | ROZPOCET | 0 | 0 | 0 | 0 | 0 | 1 | 0 | 4 | -2081027650
| VV |  | nové otvory - úprava ostění | [14 empty] | VV | 2 | 1 | True | 0 | ROZPOCET
| VV |  | "1. np" 3*(2*(0,25*2,75)) |  | 4.125 | [12 empty] | VV | 2 | 2 | True | 0 | ROZPOCET
| VV |  | "1. np" 5*(2*(0,375*2,75)) |  | 10.313 | [12 empty] | VV | 2 | 2 | True | 0 | ROZPOCET
| VV |  | "1. np" 1*(2*(0,25*2,55)) |  | 1.275 | [12 empty] | VV | 2 | 2 | True | 0 | ROZPOCET
| VV |  | "ostění odbouraného zdiva" 1*(0,375*3,25) |  | 1.219 | [12 empty] | VV | 2 | 2 | True | 0 | ROZPOCET
| VV |  | "1. np - pro VZT - S pohled" 1*(2*(0,4*1,0)) |  | 0.8 | [12 empty] | VV | 2 | 2 | True | 0 | ROZPOCET
| VV |  | "1. np - okna S pohled" 1*(2*(0,4*0,8))+1*(1*(0,4*1,0))+1*(2*(0,4*1,0)) |  | 1.84 | [12 empty] | VV | 2 | 2 | True | 0 | ROZPOCET
| VV |  | -- | [14 empty] | VV | 2 | 1 | True | 0 | ROZPOCET
| VV |  | "2. np" 1*(2*(0,375*2,25)) |  | 1.688 | [12 empty] | VV | 2 | 2 | True | 0 | ROZPOCET
| VV |  | "2. np" 1*(2*(0,25*2,26)) |  | 1.13 | [12 empty] | VV | 2 | 2 | True | 0 | ROZPOCET
| VV |  | "2. np - parapety oken - Z pohled" 6*(2*(0,4*0,9)) |  | 4.32 | [12 empty] | VV | 2 | 2 | True | 0 | ROZPOCET
| VV |  | "ostění odbouraného zdiva" 1*(0,375*3,0) |  | 1.125 | [12 empty] | VV | 2 | 2 | True | 0 | ROZPOCET
| VV |  | "2. np - okna S pohled" 2*(2*(0,4*0,8)) |  | 1.28 | [12 empty] | VV | 2 | 2 | True | 0 | ROZPOCET
| VV |  | Mezisoučet |  | 29.115 | [12 empty] | VV | 2 | 3 | True | 0 | ROZPOCET
| VV |  | 29,115*0,3 |  | 8.735 | [12 empty] | VV | 2 | 2 | True | 1 | ROZPOCET
57 | K | 319202331 | Vyrovnání nerovného povrchu vnitřního i vnějšího zdiva přizděním, tl. přes 80 do 150 mm | m2 | 5.04 |  | 0 | CS ÚRS 2025 02 |  | základní |  | 0 | 0.11576 | 0.58343 | 0 | 0 | 4 | K | 2 |  |  |  | ROZPOCET | 0 | 0 | 0 | 0 | 0 | 1 | 0 | 4 | 850426591
| VV |  | "dozdívky parapetů oken v 2. np" (3*1,8+6*1,2)*0,4 |  | 5.04 | [12 empty] | VV | 2 | 2 | True | 1 | ROZPOCET
58 | K | 319231212 | Dodatečná izolace zdiva podřezáním řetězovou pilou zdiva cihelného, tloušťky do 300 mm | m2 | 6.34 |  | 0 | CS ÚRS 2025 02 |  | základní |  | 0 | 0.02212 | 0.14024 | 0 | 0 | 4 | K | 2 |  |  |  | ROZPOCET | 0 | 0 | 0 | 0 | 0 | 1 | 0 | 4 | -992723074
| VV |  | vnitřní | [14 empty] | VV | 2 | 1 | True | 0 | ROZPOCET
| VV |  | (23,85-1,75-1,5-0,98)*0,25+5,74*0,25 |  | 6.34 | [12 empty] | VV | 2 | 2 | True | 1 | ROZPOCET
59 | K | 319231213 | Dodatečná izolace zdiva podřezáním řetězovou pilou zdiva cihelného, tloušťky přes 300 do 600 mm | m2 | 20.663 |  | 0 | CS ÚRS 2025 02 |  | základní |  | 0 | 0.02496 | 0.51575 | 0 | 0 | 4 | K | 2 |  |  |  | ROZPOCET | 0 | 0 | 0 | 0 | 0 | 1 | 0 | 4 | -19789475
| VV |  | obvod | [14 empty] | VV | 2 | 1 | True | 0 | ROZPOCET
| VV |  | (12,406-1,8+12,406+23,85-2*1,8)*0,375 |  | 16.223 | [12 empty] | VV | 2 | 2 | True | 0 | ROZPOCET
| VV |  | vnitřní | [14 empty] | VV | 2 | 1 | True | 0 | ROZPOCET
| VV |  | ((4,3-1,73)+(6,85-2,0)+3,77+0,65)*0,375 |  | 4.44 | [12 empty] | VV | 2 | 2 | True | 0 | ROZPOCET
| VV |  | Součet |  | 20.663 | [12 empty] | VV | 2 | 4 | True | 1 | ROZPOCET
60 | K | 330321610 | Sloupy, pilíře, táhla, rámové stojky, vzpěry z betonu železového (bez výztuže) bez zvláštních nároků na vliv prostředí tř. C 30/37 | m3 | 1.066 |  | 0 | CS ÚRS 2025 02 |  | základní |  | 0 | 2.5019 | 2.667 | 0 | 0 | 4 | K | 2 |  |  |  | ROZPOCET | 0 | 0 | 0 | 0 | 0 | 1 | 0 | 4 | -1510871553
| VV |  | "m. č. 124" 1*((0,375*0,375)*3,25)+1*((0,5*0,375)*3,25) |  | 1.066 | [12 empty] | VV | 2 | 2 | True | 1 | ROZPOCET
61 | K | 331351121 | Bednění hranatých sloupů a pilířů včetně vzepření průřezu pravoúhlého čtyřúhelníka výšky do 4 m, průřezu přes 0,08 do 0,16 m2 zřízení | m2 | 4.875 |  | 0 | CS ÚRS 2025 02 |  | základní |  | 0 | 0.00244 | 0.011895 | 0 | 0 | 4 | K | 2 |  |  |  | ROZPOCET | 0 | 0 | 0 | 0 | 0 | 1 | 0 | 4 | 61162485
| VV |  | "m. č. 124" 1*(4*0,375)*3,25 |  | 4.875 | [12 empty] | VV | 2 | 2 | True | 1 | ROZPOCET
62 | K | 331351122 | Bednění hranatých sloupů a pilířů včetně vzepření průřezu pravoúhlého čtyřúhelníka výšky do 4 m, průřezu přes 0,08 do 0,16 m2 odstranění | m2 | 4.875 |  | 0 | CS ÚRS 2025 02 |  | základní |  | 0 | 0 | 0 | 0 | 0 | 4 | K | 2 |  |  |  | ROZPOCET | 0 | 0 | 0 | 0 | 0 | 1 | 0 | 4 | 626410533
63 | K | 331351125 | Bednění hranatých sloupů a pilířů včetně vzepření průřezu pravoúhlého čtyřúhelníka výšky do 4 m, průřezu přes 0,16 m2 zřízení | m2 | 5.119 |  | 0 | CS ÚRS 2025 02 |  | základní |  | 0 | 0.0022 | 0.011262 | 0 | 0 | 4 | K | 2 |  |  |  | ROZPOCET | 0 | 0 | 0 | 0 | 0 | 1 | 0 | 4 | -1034814681
| VV |  | "m. č. 124" (0,375+2*0,6)*3,25 |  | 5.119 | [12 empty] | VV | 2 | 2 | True | 1 | ROZPOCET
64 | K | 331351126 | Bednění hranatých sloupů a pilířů včetně vzepření průřezu pravoúhlého čtyřúhelníka výšky do 4 m, průřezu přes 0,16 m2 odstranění | m2 | 5.119 |  | 0 | CS ÚRS 2025 02 |  | základní |  | 0 | 0 | 0 | 0 | 0 | 4 | K | 2 |  |  |  | ROZPOCET | 0 | 0 | 0 | 0 | 0 | 1 | 0 | 4 | -1272914151
65 | K | 331361821 | Výztuž sloupů, pilířů, rámových stojek, táhel nebo vzpěr hranatých svislých nebo šikmých (odkloněných) z betonářské oceli 10 505 (R) nebo BSt 500 | t | 0.213 |  | 0 | CS ÚRS 2025 02 |  | základní |  | 0 | 1.0524 | 0.22415 | 0 | 0 | 4 | K | 2 |  |  |  | ROZPOCET | 0 | 0 | 0 | 0 | 0 | 1 | 0 | 4 | -300374374
| VV |  | 1,066*0,200 |  | 0.213 | [12 empty] | VV | 2 | 2 | True | 1 | ROZPOCET
66 | K | 340231015 | Zazdívka otvorů v příčkách nebo stěnách děrovanými cihlami plochy přes 1 do 4 m2 , tloušťka příčky 80 mm | m2 | 24.761 |  | 0 | CS ÚRS 2025 02 |  | základní |  | 0 | 0.0868 | 2.1493 | 0 | 0 | 4 | K | 2 |  |  |  | ROZPOCET | 0 | 0 | 0 | 0 | 0 | 1 | 0 | 4 | 2028983002
| VV |  | "kanál pod podlahou - požární předěly - dle výkresu základů" 2*(0,9*1,55)+1*(1,2*2,45) |  | 5.73 | [12 empty] | VV | 2 | 2 | True | 0 | ROZPOCET
| VV |  | ------------ | [14 empty] | VV | 2 | 1 | True | 0 | ROZPOCET
| VV |  | zárubně do otvoru v nosné zdi | [14 empty] | VV | 2 | 1 | True | 0 | ROZPOCET
| VV |  | 4*((1,125*2,07)-(0,9*1,97)) |  | 2.223 | [12 empty] | VV | 2 | 2 | True | 0 | ROZPOCET
| VV |  | 3*((1,0*2,5)-(0,8*2,45)) |  | 1.62 | [12 empty] | VV | 2 | 2 | True | 0 | ROZPOCET
| VV |  | 25*((1,125*2,5)-(0,9*2,45)) |  | 15.188 | [12 empty] | VV | 2 | 2 | True | 0 | ROZPOCET
| VV |  | Součet |  | 24.761 | [12 empty] | VV | 2 | 4 | True | 1 | ROZPOCET
67 | K | 341361821 | Výztuž stěn a příček nosných svislých nebo šikmých, rovných nebo oblých z betonářské oceli 10 505 (R) nebo BSt 500 | t | 0.03 |  | 0 | CS ÚRS 2025 02 |  | základní |  | 0 | 1.0463 | 0.03139 | 0 | 0 | 4 | K | 2 |  |  |  | ROZPOCET | 0 | 0 | 0 | 0 | 0 | 1 | 0 | 4 | -114053449
| VV |  | 2x R12 nad ocel. zárubně - dle pozn. na půdorysech | [14 empty] | VV | 2 | 1 | True | 0 | ROZPOCET
| VV |  | "1. np" (12*2)*1,0*0,888*0,001 |  | 0.021 | [12 empty] | VV | 2 | 2 | True | 0 | ROZPOCET
| VV |  | "2. np" (5*2)*1,0*0,888*0,001 |  | 0.009 | [12 empty] | VV | 2 | 2 | True | 0 | ROZPOCET
| VV |  | Součet |  | 0.03 | [12 empty] | VV | 2 | 4 | True | 1 | ROZPOCET
68 | K | 342244201 | Příčky jednoduché z cihel děrovaných broušených na tenkovrstvou maltu, pevnost cihel do P15, tl. příčky 80 mm | m2 | 160.444 |  | 0 | CS ÚRS 2025 02 |  | základní |  | 0 | 0.06848 | 10.9872 | 0 | 0 | 4 | K | 2 |  |  |  | ROZPOCET | 0 | 0 | 0 | 0 | 0 | 1 | 0 | 4 | 138287091
| VV |  | 1. np | [14 empty] | VV | 2 | 1 | True | 0 | ROZPOCET
| VV |  | (3,5+2,25+1,9)*3,25-2*(0,7*2,0) |  | 22.063 | [12 empty] | VV | 2 | 2 | True | 0 | ROZPOCET
| VV |  | (2,625+1,9)*3,25-2*(0,7*2,0) |  | 11.906 | [12 empty] | VV | 2 | 2 | True | 0 | ROZPOCET
| VV |  | (3,6+2*1,9+3,5)*3,25-3*(0,7*2,0) |  | 31.225 | [12 empty] | VV | 2 | 2 | True | 0 | ROZPOCET
| VV |  | (2,9+2,0+2*1,4)*3,25-2*(0,7*2,0) |  | 22.225 | [12 empty] | VV | 2 | 2 | True | 0 | ROZPOCET
| VV |  | (2,9+2,9+2*1,4)*3,25-3*(0,7*2,0) |  | 23.75 | [12 empty] | VV | 2 | 2 | True | 0 | ROZPOCET
| VV |  | (0,5+(0,5+2,1))*3,25 |  | 10.075 | [12 empty] | VV | 2 | 2 | True | 0 | ROZPOCET
| VV |  | ------ | [14 empty] | VV | 2 | 1 | True | 0 | ROZPOCET
| VV |  | 2. np | [14 empty] | VV | 2 | 1 | True | 0 | ROZPOCET
| VV |  | (2,9+2,0+2*1,4)*3,0-2*(0,7*2,0) |  | 20.3 | [12 empty] | VV | 2 | 2 | True | 0 | ROZPOCET
| VV |  | (2,0+2,9+2*1,4)*3,0-3*(0,7*2,0) |  | 18.9 | [12 empty] | VV | 2 | 2 | True | 0 | ROZPOCET
| VV |  | Součet |  | 160.444 | [12 empty] | VV | 2 | 4 | True | 1 | ROZPOCET
69 | K | 342244221 | Příčky jednoduché z cihel děrovaných broušených na tenkovrstvou maltu, pevnost cihel do P15, tl. příčky 140 mm | m2 | 385.599 |  | 0 | CS ÚRS 2025 02 |  | základní |  | 0 | 0.11396 | 43.9429 | 0 | 0 | 4 | K | 2 |  |  |  | ROZPOCET | 0 | 0 | 0 | 0 | 0 | 1 | 0 | 4 | 541745122
| VV |  | 1. np | [14 empty] | VV | 2 | 1 | True | 0 | ROZPOCET
| VV |  | (5,75+7*3,5)*3,25-1*(1,25*2,0) |  | 95.813 | [12 empty] | VV | 2 | 2 | True | 0 | ROZPOCET
| VV |  | (4*3,99+1,85+4,14+5,64+10,05)*3,25-4*(0,8*2,45)-1*(0,9*2,45)-1*(1,35*2,45) |  | 108.978 | [12 empty] | VV | 2 | 2 | True | 0 | ROZPOCET
| VV |  | (3,89+6,45+0,5)*3,25-1*(0,9*2,45)-1*(1,75*2,5) |  | 28.65 | [12 empty] | VV | 2 | 2 | True | 0 | ROZPOCET
| VV |  | (5,41+5,25)*3,25 |  | 34.645 | [12 empty] | VV | 2 | 2 | True | 0 | ROZPOCET
| VV |  | (3,265+3,265+2*0,385)*3,25 |  | 23.725 | [12 empty] | VV | 2 | 2 | True | 0 | ROZPOCET
| VV |  | 1,75*0,55 |  | 0.963 | [12 empty] | VV | 2 | 2 | True | 0 | ROZPOCET
| VV |  | ------ | [14 empty] | VV | 2 | 1 | True | 0 | ROZPOCET
| VV |  | 2. np | [14 empty] | VV | 2 | 1 | True | 0 | ROZPOCET
| VV |  | (4*3,99+2,215+3,8+13,1)*3,0-3*(0,8*2,0)-2*(0,9*2,0)-1*(2,0*2,0) |  | 92.825 | [12 empty] | VV | 2 | 2 | True | 0 | ROZPOCET
| VV |  | Součet |  | 385.599 | [12 empty] | VV | 2 | 4 | True | 1 | ROZPOCET
70 | K | 342291121 | Ukotvení příček plochými kotvami, do konstrukce cihelné | m | 323.56 |  | 0 | CS ÚRS 2025 02 |  | základní |  | 0 | 0.00014 | 0.045298 | 0 | 0 | 4 | K | 2 |  |  |  | ROZPOCET | 0 | 0 | 0 | 0 | 0 | 1 | 0 | 4 | 1092477675
| VV |  | "příčky 1. np" (11*3,25)+(33*3,25) |  | 143 | [12 empty] | VV | 2 | 2 | True | 0 | ROZPOCET
| VV |  | "příčky 2. np" (3*3,0)+(5*3,0) |  | 24 | [12 empty] | VV | 2 | 2 | True | 0 | ROZPOCET
| VV |  | ------------ | [14 empty] | VV | 2 | 1 | True | 0 | ROZPOCET
| VV |  | zárubně do otvoru v nosné zdi | [14 empty] | VV | 2 | 1 | True | 0 | ROZPOCET
| VV |  | 4*(2*2,07)+28*(2*2,5) |  | 156.56 | [12 empty] | VV | 2 | 2 | True | 0 | ROZPOCET
| VV |  | Součet |  | 323.56 | [12 empty] | VV | 2 | 4 | True | 1 | ROZPOCET
71 | K | 342291131 | Ukotvení příček plochými kotvami, do konstrukce betonové | m | 11.1 |  | 0 | CS ÚRS 2025 02 |  | základní |  | 0 | 0.0002 | 0.00222 | 0 | 0 | 4 | K | 2 |  |  |  | ROZPOCET | 0 | 0 | 0 | 0 | 0 | 1 | 0 | 4 | 75075108
| VV |  | "kanál pod podlahou - požární předěly - dle výkresu základů" 2*(2*1,55)+1*(2*2,45) |  | 11.1 | [12 empty] | VV | 2 | 2 | True | 1 | ROZPOCET
72 | K | 346244381 | Plentování ocelových válcovaných nosníků jednostranné cihlami na maltu, výška stojiny do 200 mm | m2 | 14.764 |  | 0 | CS ÚRS 2025 02 |  | základní |  | 0 | 0.17818 | 2.6306 | 0 | 0 | 4 | K | 2 |  |  |  | ROZPOCET | 0 | 0 | 0 | 0 | 0 | 1 | 0 | 4 | -1138480544
| VV |  | 1. np | [14 empty] | VV | 2 | 1 | True | 0 | ROZPOCET
| VV |  | "překlad P02" 3*(2*(2,35*0,16)) |  | 2.256 | [12 empty] | VV | 2 | 2 | True | 0 | ROZPOCET
| VV |  | "překlad P03" 5*(2*(1,65*0,12)) |  | 1.98 | [12 empty] | VV | 2 | 2 | True | 0 | ROZPOCET
| VV |  | "překlad P04" 3*(2*(1,65*0,12)) |  | 1.188 | [12 empty] | VV | 2 | 2 | True | 0 | ROZPOCET
| VV |  | "překlad P12" 1*(2*(2,4*0,18)) |  | 0.864 | [12 empty] | VV | 2 | 2 | True | 0 | ROZPOCET
| VV |  | "překlad P19" 2*(2*(1,65*0,16)) |  | 1.056 | [12 empty] | VV | 2 | 2 | True | 0 | ROZPOCET
| VV |  | "překlad PR18" 1*(2*(2,2*0,16)) |  | 0.704 | [12 empty] | VV | 2 | 2 | True | 0 | ROZPOCET
| VV |  | -- | [14 empty] | VV | 2 | 1 | True | 0 | ROZPOCET
| VV |  | 2. np | [14 empty] | VV | 2 | 1 | True | 0 | ROZPOCET
| VV |  | "překlad P02" 2*(2*(2,35*0,16)) |  | 1.504 | [12 empty] | VV | 2 | 2 | True | 0 | ROZPOCET
| VV |  | "překlad P03" 3*(2*(1,65*0,12)) |  | 1.188 | [12 empty] | VV | 2 | 2 | True | 0 | ROZPOCET
| VV |  | "překlad P11" 1*(2*(4,4*0,18)) |  | 1.584 | [12 empty] | VV | 2 | 2 | True | 0 | ROZPOCET
| VV |  | -- | [14 empty] | VV | 2 | 1 | True | 0 | ROZPOCET
| VV |  | "PR17 - 4x I 200" 1*(2*(6,1*0,2)) |  | 2.44 | [12 empty] | VV | 2 | 2 | True | 0 | ROZPOCET
| VV |  | Součet |  | 14.764 | [12 empty] | VV | 2 | 4 | True | 1 | ROZPOCET
73 | K | 346244382 | Plentování ocelových válcovaných nosníků jednostranné cihlami na maltu, výška stojiny přes 200 do 300 mm | m2 | 3.784 |  | 0 | CS ÚRS 2025 02 |  | základní |  | 0 | 0.1733 | 0.65577 | 0 | 0 | 4 | K | 2 |  |  |  | ROZPOCET | 0 | 0 | 0 | 0 | 0 | 1 | 0 | 4 | -587235251
| VV |  | 1. np | [14 empty] | VV | 2 | 1 | True | 0 | ROZPOCET
| VV |  | "překlad P01" 1*(2*(4,3*0,22)) |  | 1.892 | [12 empty] | VV | 2 | 2 | True | 0 | ROZPOCET
| VV |  | -- | [14 empty] | VV | 2 | 1 | True | 0 | ROZPOCET
| VV |  | 2. np | [14 empty] | VV | 2 | 1 | True | 0 | ROZPOCET
| VV |  | "překlad P01" 1*(2*(4,3*0,22)) |  | 1.892 | [12 empty] | VV | 2 | 2 | True | 0 | ROZPOCET
| VV |  | Součet |  | 3.784 | [12 empty] | VV | 2 | 4 | True | 1 | ROZPOCET
74 | K | 346272216 | Přizdívky z pórobetonových tvárnic objemová hmotnost do 500 kg/m3, na tenké maltové lože, tloušťka přizdívky 50 mm | m2 | 33.903 |  | 0 | CS ÚRS 2025 02 |  | základní |  | 0 | 0.04567 | 1.5484 | 0 | 0 | 4 | K | 2 |  |  |  | ROZPOCET | 0 | 0 | 0 | 0 | 0 | 1 | 0 | 4 | -1706017261
| VV |  | přizdívky modulů na - SZ, úklid | [14 empty] | VV | 2 | 1 | True | 0 | ROZPOCET
| VV |  | "1. np" 8*(0,9*(1,5+0,2))+1*(1,625*(1,5+0,2))+2*(0,9*(1,5+0,2)+0,2*1,5) |  | 18.663 | [12 empty] | VV | 2 | 2 | True | 0 | ROZPOCET
| VV |  | "2. np" 5*(0,9*(1,5+0,2))+1*(1,8*(1,5+0,2))+1*(0,9*(1,5+0,2)+0,2*1,5)+1*(0,9*3,0) |  | 15.24 | [12 empty] | VV | 2 | 2 | True | 0 | ROZPOCET
| VV |  | Součet |  | 33.903 | [12 empty] | VV | 2 | 4 | True | 1 | ROZPOCET
75 | K | 642942111 | Osazování zárubní nebo rámů kovových dveřních lisovaných nebo z úhelníků bez dveřních křídel na cementovou maltu, plochy otvoru do 2,5 m2 | kus | 28 |  | 0 | CS ÚRS 2025 02 |  | základní |  | 0 | 0.01777 | 0.49756 | 0 | 0 | 4 | K | 2 |  |  |  | ROZPOCET | 0 | 0 | 0 | 0 | 0 | 1 | 0 | 4 | -1416462742
| VV |  | zárubně_700/1970 - 100 mm | [14 empty] | VV | 2 | 1 | True | 0 | ROZPOCET
| VV |  | "1. np" 12 |  | 12 | [12 empty] | VV | 2 | 2 | True | 0 | ROZPOCET
| VV |  | "2. np" 5 |  | 5 | [12 empty] | VV | 2 | 2 | True | 0 | ROZPOCET
| VV |  | -- | [14 empty] | VV | 2 | 1 | True | 0 | ROZPOCET
| VV |  | zárubně_800/1970 - 150 mm | [14 empty] | VV | 2 | 1 | True | 0 | ROZPOCET
| VV |  | "2. np" 3 |  | 3 | [12 empty] | VV | 2 | 2 | True | 0 | ROZPOCET
| VV |  | -- | [14 empty] | VV | 2 | 1 | True | 0 | ROZPOCET
| VV |  | zárubně_900/1970 - 150 mm | [14 empty] | VV | 2 | 1 | True | 0 | ROZPOCET
| VV |  | "2. np" 2 |  | 2 | [12 empty] | VV | 2 | 2 | True | 0 | ROZPOCET
| VV |  | ------------ | [14 empty] | VV | 2 | 1 | True | 0 | ROZPOCET
| VV |  | zárubně s nadsvětlíkem_ 800/2450 - 150 mm | [14 empty] | VV | 2 | 1 | True | 0 | ROZPOCET
| VV |  | "1. np" 4 |  | 4 | [12 empty] | VV | 2 | 2 | True | 0 | ROZPOCET
| VV |  | -- | [14 empty] | VV | 2 | 1 | True | 0 | ROZPOCET
| VV |  | zárubně s nadvětlíkem_900/2450 - 150 mm | [14 empty] | VV | 2 | 1 | True | 0 | ROZPOCET
| VV |  | "1. np" 2 |  | 2 | [12 empty] | VV | 2 | 2 | True | 0 | ROZPOCET
| VV |  | Součet |  | 28 | [12 empty] | VV | 2 | 4 | True | 1 | ROZPOCET
76 | K | 642944121 | Osazení ocelových dveřních zárubní lisovaných nebo z úhelníků dodatečně s vybetonováním prahu, plochy do 2,5 m2 | kus | 32 |  | 0 | CS ÚRS 2025 02 |  | základní |  | 0 | 0.05644 | 1.8061 | 0 | 0 | 4 | K | 2 |  |  |  | ROZPOCET | 0 | 0 | 0 | 0 | 0 | 1 | 0 | 4 | 1889595552
| VV |  | zárubně_900/1970 - 100 mm | [14 empty] | VV | 2 | 1 | True | 0 | ROZPOCET
| VV |  | "2. np" 4 |  | 4 | [12 empty] | VV | 2 | 2 | True | 0 | ROZPOCET
| VV |  | ------------ | [14 empty] | VV | 2 | 1 | True | 0 | ROZPOCET
| VV |  | zárubně s nadsvětlíkem_ 800/2450 - 100 mm | [14 empty] | VV | 2 | 1 | True | 0 | ROZPOCET
| VV |  | "1. np" 3 |  | 3 | [12 empty] | VV | 2 | 2 | True | 0 | ROZPOCET
| VV |  | -- | [14 empty] | VV | 2 | 1 | True | 0 | ROZPOCET
| VV |  | zárubně s nadvětlíkem_900/2450 - 100 mm | [14 empty] | VV | 2 | 1 | True | 0 | ROZPOCET
| VV |  | "1. np" 25 |  | 25 | [12 empty] | VV | 2 | 2 | True | 0 | ROZPOCET
| VV |  | Součet |  | 32 | [12 empty] | VV | 2 | 4 | True | 1 | ROZPOCET
77 | K | 642944221 | Osazení ocelových dveřních zárubní lisovaných nebo z úhelníků dodatečně s vybetonováním prahu, plochy přes 2,5 m2 | kus | 1 |  | 0 | CS ÚRS 2025 02 |  | základní |  | 0 | 0.09066 | 0.09066 | 0 | 0 | 4 | K | 2 |  |  |  | ROZPOCET | 0 | 0 | 0 | 0 | 0 | 1 | 0 | 4 | 1362228715
| VV |  | zárubně atypické s nadsvětlíkem_ 1350/2450 - 150 mm | [14 empty] | VV | 2 | 1 | True | 0 | ROZPOCET
| VV |  | "1. np" 1 |  | 1 | [12 empty] | VV | 2 | 2 | True | 1 | ROZPOCET
78 | M | 55331481 | zárubeň jednokřídlá ocelová pro zdění tl stěny 75-100mm rozměru 700/1970, 2100mm | kus | 17 |  | 0 | CS ÚRS 2025 02 |  | základní |  | 0 | 0.01225 | 0.20825 | 0 | 0 | 8 | M | 2 |  |  |  | ROZPOCET | 0 | 0 | 0 | 0 | 0 | 1 | 0 | 4 | 1442039437
| P |  | Poznámka k položce: YH, YH s drážkou, YZP | [14 empty] | P | 2
| VV |  | zárubně_700/1970 - 100 mm | [14 empty] | VV | 2 | 1 | True | 0 | ROZPOCET
| VV |  | "1. np" 12 |  | 12 | [12 empty] | VV | 2 | 2 | True | 0 | ROZPOCET
| VV |  | "2. np" 5 |  | 5 | [12 empty] | VV | 2 | 2 | True | 0 | ROZPOCET
| VV |  | Součet |  | 17 | [12 empty] | VV | 2 | 4 | True | 1 | ROZPOCET
79 | M | 55331483 | zárubeň jednokřídlá ocelová pro zdění tl stěny 75-100mm rozměru 900/1970, 2100mm | kus | 4 |  | 0 | CS ÚRS 2025 02 |  | základní |  | 0 | 0.01272 | 0.05088 | 0 | 0 | 8 | M | 2 |  |  |  | ROZPOCET | 0 | 0 | 0 | 0 | 0 | 1 | 0 | 4 | -621508984
| P |  | Poznámka k položce: YH, YH s drážkou, YZP | [14 empty] | P | 2
| VV |  | zárubně_900/1970 - 100 mm | [14 empty] | VV | 2 | 1 | True | 0 | ROZPOCET
| VV |  | "2. np" 4 |  | 4 | [12 empty] | VV | 2 | 2 | True | 1 | ROZPOCET
80 | M | 55331487 | zárubeň jednokřídlá ocelová pro zdění tl stěny 110-150mm rozměru 800/1970, 2100mm | kus | 3 |  | 0 | CS ÚRS 2025 02 |  | základní |  | 0 | 0.01521 | 0.04563 | 0 | 0 | 8 | M | 2 |  |  |  | ROZPOCET | 0 | 0 | 0 | 0 | 0 | 1 | 0 | 4 | -1902446784
| P |  | Poznámka k položce: YH, YH s drážkou, YZP | [14 empty] | P | 2
| VV |  | "2. np - D05, D06" 1+2 |  | 3 | [12 empty] | VV | 2 | 2 | True | 1 | ROZPOCET
81 | M | 55331488 | zárubeň jednokřídlá ocelová pro zdění tl stěny 110-150mm rozměru 900/1970, 2100mm | kus | 2 |  | 0 | CS ÚRS 2025 02 |  | základní |  | 0 | 0.01553 | 0.03106 | 0 | 0 | 8 | M | 2 |  |  |  | ROZPOCET | 0 | 0 | 0 | 0 | 0 | 1 | 0 | 4 | -873597992
| P |  | Poznámka k položce: YH, YH s drážkou, YZP | [14 empty] | P | 2
| VV |  | "2. np - D11, D21 " 1+1 |  | 2 | [12 empty] | VV | 2 | 2 | True | 1 | ROZPOCET
82 | M | XSP.03_80/245-10 | zárubeň s nadsvětlíkem pro zasklení ocelová tl stěny 100 mm velikost otvoru 800/2450 mm výška dveří 1970 mm | kus | 3 |  | 0 | vlastní |  | základní |  | 0 | 0.01665 | 0.04995 | 0 | 0 | 8 | M | 2 |  |  |  | ROZPOCET | 0 | 0 | 0 | 0 | 0 | 1 | 0 | 4 | -1978630620
| VV |  | "1. np - D9, D10" 2+1 |  | 3 | [12 empty] | VV | 2 | 2 | True | 1 | ROZPOCET
83 | M | XSP.03_90/245-10 | zárubeň s nadsvětlíkem pro zasklení ocelová tl stěny 100 mm velikost otvoru 900/2450 mm výška dveří 1970 mm |  | 25 |  | 0 | vlastní |  | základní |  | 0 | 0.01668 | 0.417 | 0 | 0 | 8 | M | 2 |  |  |  | ROZPOCET | 0 | 0 | 0 | 0 | 0 | 1 | 0 | 4 | -2003767089
| VV |  | "1. np - D15, D16, D17, D18" 7+6+5+7 |  | 25 | [12 empty] | VV | 2 | 2 | True | 1 | ROZPOCET
84 | M | XSP.03_80/245-15 | zárubeň s nadsvětlíkem pro zasklení ocelová tl stěny 150 mm velikost otvoru 800/2450 mm výška dveří 1970 mm |  | 4 |  | 0 | vlastní |  | základní |  | 0 | 0.01768 | 0.07072 | 0 | 0 | 8 | M | 2 |  |  |  | ROZPOCET | 0 | 0 | 0 | 0 | 0 | 1 | 0 | 4 | -1018311579
| VV |  | "1. np - D07, D08" 1+3 |  | 4 | [12 empty] | VV | 2 | 2 | True | 1 | ROZPOCET
85 | M | XSP.03_90/245-15 | zárubeň s nadsvětlíkem pro zasklení ocelová tl stěny 150 mm velikost otvoru 900/2450 mm výška dveří 1970 mm |  | 2 |  | 0 | vlastní |  | základní |  | 0 | 0.01768 | 0.03536 | 0 | 0 | 8 | M | 2 |  |  |  | ROZPOCET | 0 | 0 | 0 | 0 | 0 | 1 | 0 | 4 | -2074276242
| VV |  | "1. np - D12, D22" 1+1 |  | 2 | [12 empty] | VV | 2 | 2 | True | 1 | ROZPOCET
86 | M | XSP.03_135/245-15 | zárubeň s nadsvětlíkem pro zasklení ocelová tl stěny 150 mm velikost otvoru 1350/2450 mm výška dveří 1970 mm | kus | 1 |  | 0 | vlastní |  | základní |  | 0 | 0.01968 | 0.01968 | 0 | 0 | 8 | M | 2 |  |  |  | ROZPOCET | 0 | 0 | 0 | 0 | 0 | 1 | 0 | 4 | -351470626
| VV |  | "1. np - D14/P" 1 |  | 1 | [12 empty] | VV | 2 | 2 | True | 1 | ROZPOCET
87 | K | X.00301.PB01 | Podkladní betonové plochy pro uložení překladů z ocel. profilů - beton, svař. síť, bednění | m3 | 0.382 |  | 0 | vlastní |  | základní |  | 0 | 2.5 | 0.955 | 0 | 0 | 4 | K | 2 |  |  |  | ROZPOCET | 0 | 0 | 0 | 0 | 0 | 1 | 0 | 4 | 339445725
| VV |  | 1. np | [14 empty] | VV | 2 | 1 | True | 0 | ROZPOCET
| VV |  | "překlad P01" 1*(2*(0,4*0,2*0,05)) |  | 0.008 | [12 empty] | VV | 2 | 2 | True | 0 | ROZPOCET
| VV |  | "překlad P03" 5*(2*(0,375*0,2*0,05)) |  | 0.038 | [12 empty] | VV | 2 | 2 | True | 0 | ROZPOCET
| VV |  | "překlad P04" 3*(2*(0,25*0,2*0,05)) |  | 0.015 | [12 empty] | VV | 2 | 2 | True | 0 | ROZPOCET
| VV |  | "překlad P12" 1*(2*(0,375*0,2*0,05)) |  | 0.008 | [12 empty] | VV | 2 | 2 | True | 0 | ROZPOCET
| VV |  | "překlad P19" 2*(2*(0,4*0,2*0,05)) |  | 0.016 | [12 empty] | VV | 2 | 2 | True | 0 | ROZPOCET
| VV |  | "překlad PR18" 1*(2*(0,25*0,2*0,05)) |  | 0.005 | [12 empty] | VV | 2 | 2 | True | 0 | ROZPOCET
| VV |  | "překlady S štít" 4*(2*(0,4*0,2*0,05))+1*(2*(0,4*0,25*0,05)) |  | 0.042 | [12 empty] | VV | 2 | 2 | True | 0 | ROZPOCET
| VV |  | "uložení mezipodesty lomeného schodiště" 1,2*(0,15*0,1) |  | 0.018 | [12 empty] | VV | 2 | 2 | True | 0 | ROZPOCET
| VV |  | -- | [14 empty] | VV | 2 | 1 | True | 0 | ROZPOCET
| VV |  | 2. np | [14 empty] | VV | 2 | 1 | True | 0 | ROZPOCET
| VV |  | "překlad P01" 1*(2*(0,4*0,2*0,05)) |  | 0.008 | [12 empty] | VV | 2 | 2 | True | 0 | ROZPOCET
| VV |  | "překlad P03" 3*(2*(0,375*0,2*0,05)) |  | 0.023 | [12 empty] | VV | 2 | 2 | True | 0 | ROZPOCET
| VV |  | "překlad P11" 1*(2*(0,375*0,25*0,05)) |  | 0.009 | [12 empty] | VV | 2 | 2 | True | 0 | ROZPOCET
| VV |  | "překlady S štít" 4*(2*(0,4*0,2*0,05))+1*(2*(0,4*0,25*0,05)) |  | 0.042 | [12 empty] | VV | 2 | 2 | True | 0 | ROZPOCET
| VV |  | ------------ | [14 empty] | VV | 2 | 1 | True | 0 | ROZPOCET
| VV |  | "podkladní beton pod prvek Z2" (2,08*0,25)*0,1 |  | 0.052 | [12 empty] | VV | 2 | 2 | True | 0 | ROZPOCET
| VV |  | ------------ | [14 empty] | VV | 2 | 1 | True | 0 | ROZPOCET
| VV |  | "pro stropní nosníky - původní schod. otvor" (4*2)*((0,3*0,125)*0,05) |  | 0.015 | [12 empty] | VV | 2 | 2 | True | 0 | ROZPOCET
| VV |  | "pro stropní nosníky - strop pod m. č. 220" (22*2)*((0,3*0,125)*0,05) |  | 0.083 | [12 empty] | VV | 2 | 2 | True | 0 | ROZPOCET
| VV |  | Součet |  | 0.382 | [12 empty] | VV | 2 | 4 | True | 1 | ROZPOCET
88 | K | 342151112 | Montáž opláštění stěn ocelové konstrukce ze sendvičových panelů šroubovaných, výšky budovy přes 6 do 12 m | m2 | 436.775 |  | 0 | CS ÚRS 2025 02 |  | základní |  | 0 | 0 | 0 | 0 | 0 | 4 | K | 2 |  |  |  | ROZPOCET | 0 | 0 | 0 | 0 | 0 | 1 | 0 | 4 | 1902428836
| VV |  | "J. pohled" 170,3-2*(3,2*(3,1-0,75))-1*(2,0*1,5)-2*(3,2*1,3)-1*(2,0*1,5) |  | 140.94 | [12 empty] | VV | 2 | 2 | True | 0 | ROZPOCET
| VV |  | "V pohled" (36,375*5,6)-5*(3,5*(3,1-0,75))-5*(3,5*1,3) |  | 139.825 | [12 empty] | VV | 2 | 2 | True | 0 | ROZPOCET
| VV |  | "Z pohled" (36,375*5,6)-4*(3,1*(2,65-0,75))-1*(1,7*(2,65-0,75))-1*(4,0*(3,65-0,75))-2*(3,1*1,5) |  | 156.01 | [12 empty] | VV | 2 | 2 | True | 0 | ROZPOCET
| VV |  | Součet |  | 436.775 | [12 empty] | VV | 2 | 4 | True | 1 | ROZPOCET
89 | K | X.0301_SM.01 | Příplatek za svislou montáž sendv. miner. panelů tl. 200 mm |  | 436.775 |  | 0 | vlastní |  | základní |  | 0 | 0 | 0 | 0 | 0 | 4 | K | 2 |  |  |  | ROZPOCET | 0 | 0 | 0 | 0 | 0 | 1 | 0 | 4 | -1008665589
90 | M | 55324765 | panel sendvičový stěnový vnější, izolace minerální vlna, skryté kotvení, U 0,21W/m2K, modulová/celková š 1000/1054mm tl 200mm | m2 | 480.453 |  | 0 | CS ÚRS 2025 02 |  | základní |  | 0 | 0.0323 | 15.5186 | 0 | 0 | 8 | M | 2 |  |  |  | ROZPOCET | 0 | 0 | 0 | 0 | 0 | 1 | 0 | 4 | 1782425447
| VV |  | 436,775*1,1 'Přepočtené koeficientem množství |  | 480.453 | [12 empty] | VV | 2 | 2 | False | 1 | ROZPOCET
91 | K | X.0301_LEM.01 | Kompletní D+M lemovacích a jiných klemp. prvků k opláštění stěn sendv. panely - prvky KL1 - KL11 | kpl | 1 |  | 0 | vlastní |  | základní |  | 0 | 1 | 1 | 0 | 0 | 4 | K | 2 |  |  |  | ROZPOCET | 0 | 0 | 0 | 0 | 0 | 1 | 0 | 4 | 483413372
| D | 4 | Vodorovné konstrukce |  |  |  | 0 |  |  |  |  | 0 |  | 303.3365 |  | 0 | 1 | D | 1 |  |  |  | ROZPOCET | [6 empty] | 0
92 | K | 411121232 | Montáž prefabrikovaných železobetonových stropů se zalitím spár, včetně podpěrné konstrukce, na cementovou maltu ze stropních desek, šířky do 600 mm a délky přes 900 do 1800 mm | kus | 72 |  | 0 | CS ÚRS 2025 02 |  | základní |  | 0 | 0.00459 | 0.33048 | 0 | 0 | 4 | K | 2 |  |  |  | ROZPOCET | 0 | 0 | 0 | 0 | 0 | 1 | 0 | 4 | -252077475
| VV |  | "část kanálu pod podlahou - dle výkresu základů" 72 |  | 72 | [12 empty] | VV | 2 | 2 | True | 1 | ROZPOCET
93 | M | 59341728 | deska stropní vylehčená PZD 1190x290x90mm, 3kN/m2 | kus | 72 |  | 0 | CS ÚRS 2025 02 |  | základní |  | 0 | 0.061 | 4.392 | 0 | 0 | 8 | M | 2 |  |  |  | ROZPOCET | 0 | 0 | 0 | 0 | 0 | 1 | 0 | 4 | -1868093838
94 | K | 411121243 | Montáž prefabrikovaných železobetonových stropů se zalitím spár, včetně podpěrné konstrukce, na cementovou maltu ze stropních desek, šířky do 600 mm a délky přes 1800 do 2700 mm | kus | 6 |  | 0 | CS ÚRS 2025 02 |  | základní |  | 0 | 0.00459 | 0.02754 | 0 | 0 | 4 | K | 2 |  |  |  | ROZPOCET | 0 | 0 | 0 | 0 | 0 | 1 | 0 | 4 | 1963502216
| VV |  | "část kanálu pod podlahou - dle výkresu základů" 6 |  | 6 | [12 empty] | VV | 2 | 2 | True | 1 | ROZPOCET
95 | M | 59341123 | deska stropní plná PZD 2390x290x100mm | kus | 6 |  | 0 | CS ÚRS 2025 02 |  | základní |  | 0 | 0.173 | 1.038 | 0 | 0 | 8 | M | 2 |  |  |  | ROZPOCET | 0 | 0 | 0 | 0 | 0 | 1 | 0 | 4 | 1881767108
96 | K | 411161211 | Samostatné osazení stropních keramobetonových nosníků délky do 2 m | kus | 3 |  | 0 | CS ÚRS 2025 02 |  | základní |  | 0 | 0.00109 | 0.00327 | 0 | 0 | 4 | K | 2 |  |  |  | ROZPOCET | 0 | 0 | 0 | 0 | 0 | 1 | 0 | 4 | 338943318
| VV |  | zdvojené nosníky - SN3 | [14 empty] | VV | 2 | 1 | True | 0 | ROZPOCET
| VV |  | 3 |  | 3 | [12 empty] | VV | 2 | 2 | True | 1 | ROZPOCET
97 | M | 59339002 | nosník keramický stropní s prostorovou výztuží do v 190mm š 160mm dl 2,00m | kus | 3 |  | 0 | CS ÚRS 2025 02 |  | základní |  | 0 | 0.046 | 0.138 | 0 | 0 | 8 | M | 2 |  |  |  | ROZPOCET | 0 | 0 | 0 | 0 | 0 | 1 | 0 | 4 | -1738334478
98 | K | 411161214 | Samostatné osazení stropních keramobetonových nosníků délky přes 4 do 5 m | kus | 14 |  | 0 | CS ÚRS 2025 02 |  | základní |  | 0 | 0.0013 | 0.0182 | 0 | 0 | 4 | K | 2 |  |  |  | ROZPOCET | 0 | 0 | 0 | 0 | 0 | 1 | 0 | 4 | 819889831
| VV |  | zdvojené nosníky - SN9_62,5 | [14 empty] | VV | 2 | 1 | True | 0 | ROZPOCET
| VV |  | 4 |  | 4 | [12 empty] | VV | 2 | 2 | True | 0 | ROZPOCET
| VV |  | -- | [14 empty] | VV | 2 | 1 | True | 0 | ROZPOCET
| VV |  | zdvojené nosníky - SN4_50 | [14 empty] | VV | 2 | 1 | True | 0 | ROZPOCET
| VV |  | 10 |  | 10 | [12 empty] | VV | 2 | 2 | True | 0 | ROZPOCET
| VV |  | Součet |  | 14 | [12 empty] | VV | 2 | 4 | True | 1 | ROZPOCET
99 | M | 59339011 | nosník keramický stropní s prostorovou výztuží do v 190mm š 160mm dl 4,25m | kus | 17 |  | 0 | CS ÚRS 2025 02 |  | základní |  | 0 | 0.0978 | 1.6626 | 0 | 0 | 8 | M | 2 |  |  |  | ROZPOCET | 0 | 0 | 0 | 0 | 0 | 1 | 0 | 4 | -458744222
| VV |  | zdvojené nosníky - SN4_50 | [14 empty] | VV | 2 | 1 | True | 0 | ROZPOCET
| VV |  | 17 |  | 17 | [12 empty] | VV | 2 | 2 | True | 1 | ROZPOCET
100 | M | 59339014 | nosník keramický stropní s prostorovou výztuží do v 190mm š 160mm dl 5,00m | kus | 4 |  | 0 | CS ÚRS 2025 02 |  | základní |  | 0 | 0.115 | 0.46 | 0 | 0 | 8 | M | 2 |  |  |  | ROZPOCET | 0 | 0 | 0 | 0 | 0 | 1 | 0 | 4 | 984919366
| VV |  | zdvojené nosníky - SN9_62,5 | [14 empty] | VV | 2 | 1 | True | 0 | ROZPOCET
| VV |  | 4 |  | 4 | [12 empty] | VV | 2 | 2 | True | 1 | ROZPOCET
101 | K | 411161215 | Samostatné osazení stropních keramobetonových nosníků délky přes 5 do 6 m | kus | 40 |  | 0 | CS ÚRS 2025 02 |  | základní |  | 0 | 0.00142 | 0.0568 | 0 | 0 | 4 | K | 2 |  |  |  | ROZPOCET | 0 | 0 | 0 | 0 | 0 | 1 | 0 | 4 | -780950508
| VV |  | zdvojené nosníky - SN1_62,5 | [14 empty] | VV | 2 | 1 | True | 0 | ROZPOCET
| VV |  | "zastropení původního schod. otvoru" 4 |  | 4 | [12 empty] | VV | 2 | 2 | True | 0 | ROZPOCET
| VV |  | "ostatní stropy" 7+10+2+2 |  | 21 | [12 empty] | VV | 2 | 2 | True | 0 | ROZPOCET
| VV |  | -- | [14 empty] | VV | 2 | 1 | True | 0 | ROZPOCET
| VV |  | zdvojené nosníky - SN5_62,5 | [14 empty] | VV | 2 | 1 | True | 0 | ROZPOCET
| VV |  | 11 |  | 11 | [12 empty] | VV | 2 | 2 | True | 0 | ROZPOCET
| VV |  | zdvojené nosníky - SN5_50 | [14 empty] | VV | 2 | 1 | True | 0 | ROZPOCET
| VV |  | 2 |  | 2 | [12 empty] | VV | 2 | 2 | True | 0 | ROZPOCET
| VV |  | -- | [14 empty] | VV | 2 | 1 | True | 0 | ROZPOCET
| VV |  | zdvojené nosníky - SN8_50 | [14 empty] | VV | 2 | 1 | True | 0 | ROZPOCET
| VV |  | 2 |  | 2 | [12 empty] | VV | 2 | 2 | True | 0 | ROZPOCET
| VV |  | Součet |  | 40 | [12 empty] | VV | 2 | 4 | True | 1 | ROZPOCET
102 | M | 59339016 | nosník keramický stropní s prostorovou výztuží do v 190mm š 160mm dl 5,50m | kus | 2 |  | 0 | CS ÚRS 2025 02 |  | základní |  | 0 | 0.1265 | 0.253 | 0 | 0 | 8 | M | 2 |  |  |  | ROZPOCET | 0 | 0 | 0 | 0 | 0 | 1 | 0 | 4 | -88625830
| VV |  | SN8_50 | [14 empty] | VV | 2 | 1 | True | 0 | ROZPOCET
| VV |  | 2 |  | 2 | [12 empty] | VV | 2 | 2 | True | 1 | ROZPOCET
103 | M | 59339017 | nosník keramický stropní s prostorovou výztuží do v 190mm š 160mm dl 5,75m | kus | 13 |  | 0 | CS ÚRS 2025 02 |  | základní |  | 0 | 0.1323 | 1.7199 | 0 | 0 | 8 | M | 2 |  |  |  | ROZPOCET | 0 | 0 | 0 | 0 | 0 | 1 | 0 | 4 | 426847389
| VV |  | SN5_62,5 | [14 empty] | VV | 2 | 1 | True | 0 | ROZPOCET
| VV |  | 11 |  | 11 | [12 empty] | VV | 2 | 2 | True | 0 | ROZPOCET
| VV |  | SN5_50 | [14 empty] | VV | 2 | 1 | True | 0 | ROZPOCET
| VV |  | 2 |  | 2 | [12 empty] | VV | 2 | 2 | True | 0 | ROZPOCET
| VV |  | Součet |  | 13 | [12 empty] | VV | 2 | 4 | True | 1 | ROZPOCET
104 | M | 59339018 | nosník keramický stropní s prostorovou výztuží do v 190mm š 160mm dl 6,00m | kus | 25 |  | 0 | CS ÚRS 2025 02 |  | základní |  | 0 | 0.1391 | 3.4775 | 0 | 0 | 8 | M | 2 |  |  |  | ROZPOCET | 0 | 0 | 0 | 0 | 0 | 1 | 0 | 4 | -116468097
| VV |  | SN1 | [14 empty] | VV | 2 | 1 | True | 0 | ROZPOCET
| VV |  | "zastropení původního schod. otvoru - zdvojené nosníky" 4 |  | 4 | [12 empty] | VV | 2 | 2 | True | 0 | ROZPOCET
| VV |  | "ostatní stropy" 7+10+2+2 |  | 21 | [12 empty] | VV | 2 | 2 | True | 0 | ROZPOCET
| VV |  | Součet |  | 25 | [12 empty] | VV | 2 | 4 | True | 1 | ROZPOCET
105 | K | 411161216 | Samostatné osazení stropních keramobetonových nosníků délky přes 6 do 7 m | kus | 2 |  | 0 | CS ÚRS 2025 02 |  | základní |  | 0 | 0.00157 | 0.00314 | 0 | 0 | 4 | K | 2 |  |  |  | ROZPOCET | 0 | 0 | 0 | 0 | 0 | 1 | 0 | 4 | -441047466
| VV |  | zdvojené nosníky - SN2 | [14 empty] | VV | 2 | 1 | True | 0 | ROZPOCET
| VV |  | 2 |  | 2 | [12 empty] | VV | 2 | 2 | True | 1 | ROZPOCET
106 | M | 59339020 | nosník keramický stropní s prostorovou výztuží do v 230mm š 160mm dl 6,50m | kus | 2 |  | 0 | CS ÚRS 2025 02 |  | základní |  | 0 | 0.1516 | 0.3032 | 0 | 0 | 8 | M | 2 |  |  |  | ROZPOCET | 0 | 0 | 0 | 0 | 0 | 1 | 0 | 4 | -1294795640
107 | K | 411161217 | Samostatné osazení stropních keramobetonových nosníků délky přes 7 do 8,25 m | kus | 3 |  | 0 | CS ÚRS 2025 02 |  | základní |  | 0 | 0.00174 | 0.00522 | 0 | 0 | 4 | K | 2 |  |  |  | ROZPOCET | 0 | 0 | 0 | 0 | 0 | 1 | 0 | 4 | -443821298
| VV |  | "zastropení původního schod. otvoru - zdvojené nosníky" 3 |  | 3 | [12 empty] | VV | 2 | 2 | True | 1 | ROZPOCET
108 | M | 59339024 | nosník keramický stropní s prostorovou výztuží do v 230mm š 160mm dl 7,50m | kus | 3 |  | 0 | CS ÚRS 2025 02 |  | základní |  | 0 | 0.1725 | 0.5175 | 0 | 0 | 8 | M | 2 |  |  |  | ROZPOCET | 0 | 0 | 0 | 0 | 0 | 1 | 0 | 4 | -1185170619
109 | K | 411168301 | Stropy keramické z cihelných stropních vložek MIAKO a keramobetonových nosníků včetně zmonolitnění konstrukce z betonu C 20/25 a svařované sítě při osové vzdálenosti nosníků 50 cm, z vložek výšky 19 cm (MIAKO 19/50), tloušťky stropní konstrukce 25 cm, z nosníků délky do 2 m | m2 | 31.465 |  | 0 | CS ÚRS 2025 02 |  | základní |  | 0 | 0.38591 | 12.1427 | 0 | 0 | 4 | K | 2 |  |  |  | ROZPOCET | 0 | 0 | 0 | 0 | 0 | 1 | 0 | 4 | 1572121821
| VV |  | SN3_50 | [14 empty] | VV | 2 | 1 | True | 0 | ROZPOCET
| VV |  | (5,75+12,23)*1,75 |  | 31.465 | [12 empty] | VV | 2 | 2 | True | 1 | ROZPOCET
110 | K | 411168304 | Stropy keramické z cihelných stropních vložek MIAKO a keramobetonových nosníků včetně zmonolitnění konstrukce z betonu C 20/25 a svařované sítě při osové vzdálenosti nosníků 50 cm, z vložek výšky 19 cm (MIAKO 19/50), tloušťky stropní konstrukce 25 cm, z nosníků délky přes 4 do 5 m | m2 | 87.163 |  | 0 | CS ÚRS 2025 02 |  | základní |  | 0 | 0.38071 | 33.1838 | 0 | 0 | 4 | K | 2 |  |  |  | ROZPOCET | 0 | 0 | 0 | 0 | 0 | 1 | 0 | 4 | -2056135090
| VV |  | SN4_50 | [14 empty] | VV | 2 | 1 | True | 0 | ROZPOCET
| VV |  | (11,75+11,615)*3,5+(5,125+5,5+5,5+5,415)*0,25 |  | 87.163 | [12 empty] | VV | 2 | 2 | True | 1 | ROZPOCET
111 | K | 411168305 | Stropy keramické z cihelných stropních vložek MIAKO a keramobetonových nosníků včetně zmonolitnění konstrukce z betonu C 20/25 a svařované sítě při osové vzdálenosti nosníků 50 cm, z vložek výšky 19 cm (MIAKO 19/50), tloušťky stropní konstrukce 25 cm, z nosníků délky přes 5 do 6 m | m2 | 29.243 |  | 0 | CS ÚRS 2025 02 |  | základní |  | 0 | 0.38054 | 11.1281 | 0 | 0 | 4 | K | 2 |  |  |  | ROZPOCET | 0 | 0 | 0 | 0 | 0 | 1 | 0 | 4 | 38673715
| VV |  | SN1_50 | [14 empty] | VV | 2 | 1 | True | 0 | ROZPOCET
| VV |  | 5,84*1,75 |  | 10.22 | [12 empty] | VV | 2 | 2 | True | 0 | ROZPOCET
| VV |  | -- | [14 empty] | VV | 2 | 1 | True | 0 | ROZPOCET
| VV |  | SN5_50 | [14 empty] | VV | 2 | 1 | True | 0 | ROZPOCET
| VV |  | 5,59*1,75 |  | 9.783 | [12 empty] | VV | 2 | 2 | True | 0 | ROZPOCET
| VV |  | -- | [14 empty] | VV | 2 | 1 | True | 0 | ROZPOCET
| VV |  | SN8_50 | [14 empty] | VV | 2 | 1 | True | 0 | ROZPOCET
| VV |  | 5,28*1,75 |  | 9.24 | [12 empty] | VV | 2 | 2 | True | 0 | ROZPOCET
| VV |  | Součet |  | 29.243 | [12 empty] | VV | 2 | 4 | True | 1 | ROZPOCET
112 | K | 411168307 | Stropy keramické z cihelných stropních vložek MIAKO a keramobetonových nosníků včetně zmonolitnění konstrukce z betonu C 20/25 a svařované sítě při osové vzdálenosti nosníků 50 cm, z vložek výšky 19 cm (MIAKO 19/50), tloušťky stropní konstrukce 25 cm, z nosníků délky přes 7 do 8,25 m | m2 | 12.25 |  | 0 | CS ÚRS 2025 02 |  | základní |  | 0 | 0.38049 | 4.661 | 0 | 0 | 4 | K | 2 |  |  |  | ROZPOCET | 0 | 0 | 0 | 0 | 0 | 1 | 0 | 4 | 1759615872
| VV |  | SN7_50 | [14 empty] | VV | 2 | 1 | True | 0 | ROZPOCET
| VV |  | "portál před vchodem" 7,0*1,75 |  | 12.25 | [12 empty] | VV | 2 | 2 | True | 1 | ROZPOCET
113 | K | 411168364 | Stropy keramické z cihelných stropních vložek MIAKO a keramobetonových nosníků včetně zmonolitnění konstrukce z betonu C 20/25 a svařované sítě při osové vzdálenosti nosníků 62,5 cm, z vložek výšky 19 cm (MIAKO 19/62,5), tloušťky stropní konstrukce 25 cm, z nosníků délky přes 4 do 5 m | m2 | 15.133 |  | 0 | CS ÚRS 2025 02 |  | základní |  | 0 | 0.35833 | 5.4226 | 0 | 0 | 4 | K | 2 |  |  |  | ROZPOCET | 0 | 0 | 0 | 0 | 0 | 1 | 0 | 4 | 1318916516
| VV |  | SN9_62,5 | [14 empty] | VV | 2 | 1 | True | 0 | ROZPOCET
| VV |  | 4,635*3,265 |  | 15.133 | [12 empty] | VV | 2 | 2 | True | 1 | ROZPOCET
114 | K | 411168365 | Stropy keramické z cihelných stropních vložek MIAKO a keramobetonových nosníků včetně zmonolitnění konstrukce z betonu C 20/25 a svařované sítě při osové vzdálenosti nosníků 62,5 cm, z vložek výšky 19 cm (MIAKO 19/62,5), tloušťky stropní konstrukce 25 cm, z nosníků délky přes 5 do 6 m | m2 | 140.377 |  | 0 | CS ÚRS 2025 02 |  | základní |  | 0 | 0.35821 | 50.2844 | 0 | 0 | 4 | K | 2 |  |  |  | ROZPOCET | 0 | 0 | 0 | 0 | 0 | 1 | 0 | 4 | 346808204
| VV |  | SN1_62,5 | [14 empty] | VV | 2 | 1 | True | 0 | ROZPOCET
| VV |  | "zastropení původního schod. otvoru" 5,74*2,675 |  | 15.355 | [12 empty] | VV | 2 | 2 | True | 0 | ROZPOCET
| VV |  | "ostatní stropy" (5,75*5,625)+(5,495*8,33)+(5,75*0,32) |  | 79.957 | [12 empty] | VV | 2 | 2 | True | 0 | ROZPOCET
| VV |  | -- | [14 empty] | VV | 2 | 1 | True | 0 | ROZPOCET
| VV |  | SN5_62,5 | [14 empty] | VV | 2 | 1 | True | 0 | ROZPOCET
| VV |  | 5,41*8,33 |  | 45.065 | [12 empty] | VV | 2 | 2 | True | 0 | ROZPOCET
| VV |  | Součet |  | 140.377 | [12 empty] | VV | 2 | 4 | True | 1 | ROZPOCET
115 | K | 411168366 | Stropy keramické z cihelných stropních vložek MIAKO a keramobetonových nosníků včetně zmonolitnění konstrukce z betonu C 20/25 a svařované sítě při osové vzdálenosti nosníků 62,5 cm, z vložek výšky 19 cm (MIAKO 19/62,5), tloušťky stropní konstrukce 25 cm, z nosníků délky přes 6 do 7 m | m2 | 16.875 |  | 0 | CS ÚRS 2025 02 |  | základní |  | 0 | 0.35758 | 6.0342 | 0 | 0 | 4 | K | 2 |  |  |  | ROZPOCET | 0 | 0 | 0 | 0 | 0 | 1 | 0 | 4 | -1767269875
| VV |  | SN2_62,5 | [14 empty] | VV | 2 | 1 | True | 0 | ROZPOCET
| VV |  | "ostatní stropy" (6,25*2,7) |  | 16.875 | [12 empty] | VV | 2 | 2 | True | 1 | ROZPOCET
116 | K | 411321414 | Stropy z betonu železového (bez výztuže) stropů deskových, plochých střech, desek balkonových, desek hřibových stropů včetně hlavic hřibových sloupů tř. C 25/30 | m3 | 3.075 |  | 0 | CS ÚRS 2025 02 |  | základní |  | 0 | 2.502 | 7.6937 | 0 | 0 | 4 | K | 2 |  |  |  | ROZPOCET | 0 | 0 | 0 | 0 | 0 | 1 | 0 | 4 | 2013539069
| VV |  | "portál před vchodem - spádování jako součást zálivky stropní kce" (7,6*1,75)*0,03 |  | 0.399 | [12 empty] | VV | 2 | 2 | True | 0 | ROZPOCET
| VV |  | ------ | [14 empty] | VV | 2 | 1 | True | 0 | ROZPOCET
| VV |  | "dobetonávky stropů nad 1. np" (5,75*0,25)*0,25+(5,5*0,63)*0,25+(5,41*0,63)*0,25 |  | 2.078 | [12 empty] | VV | 2 | 2 | True | 0 | ROZPOCET
| VV |  | (0,8*0,45)*0,25+(2,495*0,35)*0,25 |  | 0.308 | [12 empty] | VV | 2 | 2 | True | 0 | ROZPOCET
| VV |  | ------ | [14 empty] | VV | 2 | 1 | True | 0 | ROZPOCET
| VV |  | "dobetonávky otvorů v původních stropech - dle PD - stropy stávající" (0,8*0,45)*0,235+(2,5*0,35)*0,235 |  | 0.29 | [12 empty] | VV | 2 | 2 | True | 0 | ROZPOCET
| VV |  | Součet |  | 3.075 | [12 empty] | VV | 2 | 4 | True | 1 | ROZPOCET
117 | K | 411351021 | Bednění stropních konstrukcí - bez podpěrné konstrukce desek tloušťky stropní desky přes 25 do 50 cm zřízení | m2 | 15.601 |  | 0 | CS ÚRS 2025 02 |  | základní |  | 0 | 0.00552 | 0.086118 | 0 | 0 | 4 | K | 2 |  |  |  | ROZPOCET | 0 | 0 | 0 | 0 | 0 | 1 | 0 | 4 | 1545855093
| VV |  | "portál před vchodem - bok stropní desky" (7,6+2*1,75)*0,3 |  | 3.33 | [12 empty] | VV | 2 | 2 | True | 0 | ROZPOCET
| VV |  | ------ | [14 empty] | VV | 2 | 1 | True | 0 | ROZPOCET
| VV |  | "dobetonávky stropů nad 1. np" (5,75*0,25)+(5,5*(0,63+0,25))+(5,41*(0,63+0,25)) |  | 11.038 | [12 empty] | VV | 2 | 2 | True | 0 | ROZPOCET
| VV |  | (0,8*0,45)+(2,495*0,35) |  | 1.233 | [12 empty] | VV | 2 | 2 | True | 0 | ROZPOCET
| VV |  | Součet |  | 15.601 | [12 empty] | VV | 2 | 4 | True | 1 | ROZPOCET
118 | K | 411351022 | Bednění stropních konstrukcí - bez podpěrné konstrukce desek tloušťky stropní desky přes 25 do 50 cm odstranění | m2 | 15.601 |  | 0 | CS ÚRS 2025 02 |  | základní |  | 0 | 0 | 0 | 0 | 0 | 4 | K | 2 |  |  |  | ROZPOCET | 0 | 0 | 0 | 0 | 0 | 1 | 0 | 4 | 553128883
119 | K | 411354313 | Podpěrná konstrukce stropů - desek, kleneb a skořepin výška podepření do 4 m tloušťka stropu přes 15 do 25 cm zřízení | m2 | 13.412 |  | 0 | CS ÚRS 2025 02 |  | základní |  | 0 | 0.00088 | 0.011803 | 0 | 0 | 4 | K | 2 |  |  |  | ROZPOCET | 0 | 0 | 0 | 0 | 0 | 1 | 0 | 4 | 1991690057
| VV |  | "dobetonávky stropů nad 1. np" (5,75*0,25)+(5,5*0,63)+(5,41*0,63) |  | 8.311 | [12 empty] | VV | 2 | 2 | True | 0 | ROZPOCET
| VV |  | (0,8*0,45)+(2,495*0,35) |  | 1.233 | [12 empty] | VV | 2 | 2 | True | 0 | ROZPOCET
| VV |  | ------ | [14 empty] | VV | 2 | 1 | True | 0 | ROZPOCET
| VV |  | "věnec V1.17" 5,95*(0,3+0,35) |  | 3.868 | [12 empty] | VV | 2 | 2 | True | 0 | ROZPOCET
| VV |  | Součet |  | 13.412 | [12 empty] | VV | 2 | 4 | True | 1 | ROZPOCET
120 | K | 411354314 | Podpěrná konstrukce stropů - desek, kleneb a skořepin výška podepření do 4 m tloušťka stropu přes 15 do 25 cm odstranění | m2 | 13.412 |  | 0 | CS ÚRS 2025 02 |  | základní |  | 0 | 0 | 0 | 0 | 0 | 4 | K | 2 |  |  |  | ROZPOCET | 0 | 0 | 0 | 0 | 0 | 1 | 0 | 4 | 249429708
121 | K | 411361821 | Výztuž stropů prostě uložených, vetknutých, spojitých, deskových, trámových (žebrových, kazetových), s keramickými a jinými vložkami, konsolových nebo balkonových, hřibových včetně hlavic hřibových sloupů, plochých střech a pro zavěšení železobetonových podhledů z betonářské oceli 10 505 (R) nebo BSt 500 | t | 0.312 |  | 0 | CS ÚRS 2025 02 |  | základní |  | 0 | 1.0555 | 0.32933 | 0 | 0 | 4 | K | 2 |  |  |  | ROZPOCET | 0 | 0 | 0 | 0 | 0 | 1 | 0 | 4 | 1148504272
| VV |  | "dobetonávky stropů nad 1. np - dle statiky 150 kg/m3" ((5,75*0,25)*0,25+(5,5*0,63)*0,25+(5,41*0,63)*0,25)*0,150 |  | 0.312 | [12 empty] | VV | 2 | 2 | True | 1 | ROZPOCET
122 | K | 413231231 | Zazdívka zhlaví stropních trámů nebo válcovaných nosníků pálenými cihlami trámů, průřezu přes 0,04 m2 | kus | 8 |  | 0 | CS ÚRS 2025 02 |  | základní |  | 0 | 0.09249 | 0.73992 | 0 | 0 | 4 | K | 2 |  |  |  | ROZPOCET | 0 | 0 | 0 | 0 | 0 | 1 | 0 | 4 | 2142715325
| VV |  | "stropní nosníky - původní schod. otvor" 2*4 |  | 8 | [12 empty] | VV | 2 | 2 | True | 1 | ROZPOCET
123 | K | 413232221 | Zazdívka zhlaví stropních trámů nebo válcovaných nosníků pálenými cihlami válcovaných nosníků, výšky přes 150 do 300 mm | kus | 3 |  | 0 | CS ÚRS 2025 02 |  | základní |  | 0 | 0.0666 | 0.1998 | 0 | 0 | 4 | K | 2 |  |  |  | ROZPOCET | 0 | 0 | 0 | 0 | 0 | 1 | 0 | 4 | 1874243260
| VV |  | "jedna strana nosníku PR05 - HEB240" 1 |  | 1 | [12 empty] | VV | 2 | 2 | True | 0 | ROZPOCET
| VV |  | "jedna strana nosníku PR14 - 2x U200" 1 |  | 1 | [12 empty] | VV | 2 | 2 | True | 0 | ROZPOCET
| VV |  | "jedna strana nosníku PR17 - 4x I 200" 1 |  | 1 | [12 empty] | VV | 2 | 2 | True | 0 | ROZPOCET
| VV |  | Součet |  | 3 | [12 empty] | VV | 2 | 4 | True | 1 | ROZPOCET
124 | K | 413321414 | Nosníky z betonu železového (bez výztuže) včetně stěnových i jeřábových drah, volných trámů, průvlaků, rámových příčlí, ztužidel, konzol, vodorovných táhel apod., tyčových konstrukcí tř. C 25/30 | m3 | 9.78 |  | 0 | CS ÚRS 2025 02 |  | základní |  | 0 | 2.5019 | 24.469 | 0 | 0 | 4 | K | 2 |  |  |  | ROZPOCET | 0 | 0 | 0 | 0 | 0 | 1 | 0 | 4 | -568284755
| VV |  | průvlaky pod stropem | [14 empty] | VV | 2 | 1 | True | 0 | ROZPOCET
| VV |  | "PR04" 1*(2,75*(0,25*0,25)) |  | 0.172 | [12 empty] | VV | 2 | 2 | True | 0 | ROZPOCET
| VV |  | "PR07" 1*(6,2*(0,375*0,35)) |  | 0.814 | [12 empty] | VV | 2 | 2 | True | 0 | ROZPOCET
| VV |  | "PR08" 1*(4,4*(0,375*0,415))+3,2*(0,13*0,335)+1,2*(0,13*0,2) |  | 0.855 | [12 empty] | VV | 2 | 2 | True | 0 | ROZPOCET
| VV |  | "PR09" 1*(2,3*(0,375*0,415+0,13*0,335)) |  | 0.458 | [12 empty] | VV | 2 | 2 | True | 0 | ROZPOCET
| VV |  | "PR11"1*(4,51*(0,25*0,415))+2,94*(0,175*0,335)+1,57*(0,175*0,2) |  | 0.695 | [12 empty] | VV | 2 | 2 | True | 0 | ROZPOCET
| VV |  | ------ | [14 empty] | VV | 2 | 1 | True | 0 | ROZPOCET
| VV |  | "PR13" 4,25*(0,25*0,25) |  | 0.266 | [12 empty] | VV | 2 | 2 | True | 0 | ROZPOCET
| VV |  | "PR14 " 1*(7,4*(0,25*0,25)) |  | 0.463 | [12 empty] | VV | 2 | 2 | True | 0 | ROZPOCET
| VV |  | "PR15" 2,25*(0,25*0,25) |  | 0.141 | [12 empty] | VV | 2 | 2 | True | 0 | ROZPOCET
| VV |  | "PR16" 3*(2,25*(0,175*2,25)) |  | 2.658 | [12 empty] | VV | 2 | 2 | True | 0 | ROZPOCET
| VV |  | ------ | [14 empty] | VV | 2 | 1 | True | 0 | ROZPOCET
| VV |  | obetonování ocel. nosníků ve stropech | [14 empty] | VV | 2 | 1 | True | 0 | ROZPOCET
| VV |  | "PR01 - HEB240" 3*(6,0*(0,25*0,25)) |  | 1.125 | [12 empty] | VV | 2 | 2 | True | 0 | ROZPOCET
| VV |  | "PR02 - HEB240" 1*(5,7*(0,25*0,25)) |  | 0.356 | [12 empty] | VV | 2 | 2 | True | 0 | ROZPOCET
| VV |  | "PR03 - HEB200" 1*(5,0*(0,2*0,25)) |  | 0.25 | [12 empty] | VV | 2 | 2 | True | 0 | ROZPOCET
| VV |  | "PR05 - HEB240" 1*(7,4*(0,25*0,25)) |  | 0.463 | [12 empty] | VV | 2 | 2 | True | 0 | ROZPOCET
| VV |  | "PR06 - HEB200" 4*(2,2*(0,2*0,25)) |  | 0.44 | [12 empty] | VV | 2 | 2 | True | 0 | ROZPOCET
| VV |  | "PR10 - 2x I 220"1*(6,25*(0,425*0,235)) |  | 0.624 | [12 empty] | VV | 2 | 2 | True | 0 | ROZPOCET
| VV |  | Součet |  | 9.78 | [12 empty] | VV | 2 | 4 | True | 1 | ROZPOCET
125 | K | 413351111 | Bednění nosníků a průvlaků - bez podpěrné konstrukce výška nosníku po spodní líc stropní desky do 100 cm zřízení | m2 | 52.904 |  | 0 | CS ÚRS 2025 02 |  | základní |  | 0 | 0.00663 | 0.35075 | 0 | 0 | 4 | K | 2 |  |  |  | ROZPOCET | 0 | 0 | 0 | 0 | 0 | 1 | 0 | 4 | 373649668
| VV |  | průvlaky pod stropem | [14 empty] | VV | 2 | 1 | True | 0 | ROZPOCET
| VV |  | "PR04" 1*(2,265*0,25+2*(2,75*0,25)) |  | 1.941 | [12 empty] | VV | 2 | 2 | True | 0 | ROZPOCET
| VV |  | "PR07" 1*(5,71*0,375+2*(6,2*0,35)) |  | 6.481 | [12 empty] | VV | 2 | 2 | True | 0 | ROZPOCET
| VV |  | "PR08" 1*(3,2*(0,375+2*0,415+0,335)+1,2*(0,375+2*0,415+0,2)) |  | 6.614 | [12 empty] | VV | 2 | 2 | True | 0 | ROZPOCET
| VV |  | "PR09" 1*(2,3*(0,375+2*0,415+0,335)) |  | 3.542 | [12 empty] | VV | 2 | 2 | True | 0 | ROZPOCET
| VV |  | "PR11"1*(2,94*(0,25+0,415+0,75)+1,57*(0,25+0,415+0,615)) |  | 6.17 | [12 empty] | VV | 2 | 2 | True | 0 | ROZPOCET
| VV |  | ------ | [14 empty] | VV | 2 | 1 | True | 0 | ROZPOCET
| VV |  | obetonování ocel. nosníků ve stropech | [14 empty] | VV | 2 | 1 | True | 0 | ROZPOCET
| VV |  | "PR01 - HEB240" 3*(6,0*(0,25+0,05)) |  | 5.4 | [12 empty] | VV | 2 | 2 | True | 0 | ROZPOCET
| VV |  | "PR02 - HEB240" 1*(5,7*(0,25+0,05)) |  | 1.71 | [12 empty] | VV | 2 | 2 | True | 0 | ROZPOCET
| VV |  | "PR03 - HEB200" 1*(5,0*(0,25+0,05)) |  | 1.5 | [12 empty] | VV | 2 | 2 | True | 0 | ROZPOCET
| VV |  | "PR05 - HEB240" 1*(7,4*(0,25+0,05)) |  | 2.22 | [12 empty] | VV | 2 | 2 | True | 0 | ROZPOCET
| VV |  | "PR10 - 2x I 220"1*(5,74*(0,425+0,235)) |  | 3.788 | [12 empty] | VV | 2 | 2 | True | 0 | ROZPOCET
| VV |  | ------ | [14 empty] | VV | 2 | 1 | True | 0 | ROZPOCET
| VV |  | průvlaky v úrovni věnců - 2. np | [14 empty] | VV | 2 | 1 | True | 0 | ROZPOCET
| VV |  | "PR13" 1*(4,25*0,25)+1*(2*(4,25*0,25)) |  | 3.188 | [12 empty] | VV | 2 | 2 | True | 0 | ROZPOCET
| VV |  | "PR14" 1*(6,825*0,25+2*(7,35*0,25)) |  | 5.381 | [12 empty] | VV | 2 | 2 | True | 0 | ROZPOCET
| VV |  | "PR15" 1*(2,25*0,25)+1*(2*(2,25*0,25)) |  | 1.688 | [12 empty] | VV | 2 | 2 | True | 0 | ROZPOCET
| VV |  | "PR16" 3*(2,25*0,175)+3*(2*(1,75*0,2)) |  | 3.281 | [12 empty] | VV | 2 | 2 | True | 0 | ROZPOCET
| VV |  | Součet |  | 52.904 | [12 empty] | VV | 2 | 4 | True | 1 | ROZPOCET
126 | K | 413351112 | Bednění nosníků a průvlaků - bez podpěrné konstrukce výška nosníku po spodní líc stropní desky do 100 cm odstranění | m2 | 52.904 |  | 0 | CS ÚRS 2025 02 |  | základní |  | 0 | 0 | 0 | 0 | 0 | 4 | K | 2 |  |  |  | ROZPOCET | 0 | 0 | 0 | 0 | 0 | 1 | 0 | 4 | -161975789
127 | K | 413352111 | Podpěrná konstrukce nosníků a průvlaků výšky podepření do 4 m výšky nosníku (po spodní hranu stropní desky) do 100 cm zřízení | m2 | 16.272 |  | 0 | CS ÚRS 2025 02 |  | základní |  | 0 | 0.0015 | 0.024408 | 0 | 0 | 4 | K | 2 |  |  |  | ROZPOCET | 0 | 0 | 0 | 0 | 0 | 1 | 0 | 4 | -333301157
| VV |  | průvlaky pod stropem | [14 empty] | VV | 2 | 1 | True | 0 | ROZPOCET
| VV |  | "PR04" 1*(2,265*0,25) |  | 0.566 | [12 empty] | VV | 2 | 2 | True | 0 | ROZPOCET
| VV |  | "PR07" 1*(5,71*0,375) |  | 2.141 | [12 empty] | VV | 2 | 2 | True | 0 | ROZPOCET
| VV |  | "PR08" 1*(3,7*0,375) |  | 1.388 | [12 empty] | VV | 2 | 2 | True | 0 | ROZPOCET
| VV |  | "PR09" 1*(2,3*0,375) |  | 0.863 | [12 empty] | VV | 2 | 2 | True | 0 | ROZPOCET
| VV |  | "PR10" 1*(5,74*0,425) |  | 2.44 | [12 empty] | VV | 2 | 2 | True | 0 | ROZPOCET
| VV |  | "PR11" 1*(4,05*0,25) |  | 1.013 | [12 empty] | VV | 2 | 2 | True | 0 | ROZPOCET
| VV |  | -- | [14 empty] | VV | 2 | 1 | True | 0 | ROZPOCET
| VV |  | "V1.17" 5,95*0,3 |  | 1.785 | [12 empty] | VV | 2 | 2 | True | 0 | ROZPOCET
| VV |  | "věnec V1.22" 5,21*0,3 |  | 1.563 | [12 empty] | VV | 2 | 2 | True | 0 | ROZPOCET
| VV |  | ------ | [14 empty] | VV | 2 | 1 | True | 0 | ROZPOCET
| VV |  | "PR14" 1*(6,825*0,25) |  | 1.706 | [12 empty] | VV | 2 | 2 | True | 0 | ROZPOCET
| VV |  | ------ | [14 empty] | VV | 2 | 1 | True | 0 | ROZPOCET
| VV |  | průvlaky v úrovni věnců - 2. np | [14 empty] | VV | 2 | 1 | True | 0 | ROZPOCET
| VV |  | "PR13" 1*(4,25*0,25) |  | 1.063 | [12 empty] | VV | 2 | 2 | True | 0 | ROZPOCET
| VV |  | "PR15" 1*(2,25*0,25) |  | 0.563 | [12 empty] | VV | 2 | 2 | True | 0 | ROZPOCET
| VV |  | "PR16" 3*(2,25*0,175) |  | 1.181 | [12 empty] | VV | 2 | 2 | True | 0 | ROZPOCET
| VV |  | Součet |  | 16.272 | [12 empty] | VV | 2 | 4 | True | 1 | ROZPOCET
128 | K | 413352112 | Podpěrná konstrukce nosníků a průvlaků výšky podepření do 4 m výšky nosníku (po spodní hranu stropní desky) do 100 cm odstranění | m2 | 16.272 |  | 0 | CS ÚRS 2025 02 |  | základní |  | 0 | 0 | 0 | 0 | 0 | 4 | K | 2 |  |  |  | ROZPOCET | 0 | 0 | 0 | 0 | 0 | 1 | 0 | 4 | 838191599
129 | K | 413361821 | Výztuž nosníků včetně stěnových i jeřábových drah, volných trámů, průvlaků, rámových příčlí, ztužidel, konzol, vodorovných táhel apod. tyčových konstrukcí lemujících nebo vyztužujících stropní a podobné střešní konstrukce z betonářské oceli 10 505 (R) nebo BSt 500 | t | 1.467 |  | 0 | CS ÚRS 2025 02 |  | základní |  | 0 | 1.0551 | 1.5479 | 0 | 0 | 4 | K | 2 |  |  |  | ROZPOCET | 0 | 0 | 0 | 0 | 0 | 1 | 0 | 4 | 1431335583
| VV |  | "průvlaky - dle statiky 150 kg/m3 - dle pol. č. 413321414" 9,78*0,150 |  | 1.467 | [12 empty] | VV | 2 | 2 | True | 1 | ROZPOCET
130 | K | 413941123 | Osazování ocelových válcovaných nosníků ve stropech I nebo IE nebo U nebo UE nebo L č. 14 až 22 nebo výšky přes 120 do 220 mm | t | 2.019 |  | 0 | CS ÚRS 2025 02 |  | základní |  | 0 | 0.01709 | 0.034505 | 0 | 0 | 4 | K | 2 |  |  |  | ROZPOCET | 0 | 0 | 0 | 0 | 0 | 1 | 0 | 4 | 693695265
| VV |  | průvlaky ve stropech nebo pod stropem | [14 empty] | VV | 2 | 1 | True | 0 | ROZPOCET
| VV |  | "PR09 - 2x I 200" 2*((2,3*26,3)*0,001) |  | 0.121 | [12 empty] | VV | 2 | 2 | True | 0 | ROZPOCET
| VV |  | "PR10 - 2x I 220" 2*((6,45*31,1)*0,001) |  | 0.401 | [12 empty] | VV | 2 | 2 | True | 0 | ROZPOCET
| VV |  | "PR11 - 2x I 180" 2*((4,5*21,9)*0,001) |  | 0.197 | [12 empty] | VV | 2 | 2 | True | 0 | ROZPOCET
| VV |  | -- | [14 empty] | VV | 2 | 1 | True | 0 | ROZPOCET
| VV |  | překlady nad nikami, prostupy VZT ap. | [14 empty] | VV | 2 | 1 | True | 0 | ROZPOCET
| VV |  | "překlady PR22 - L 150/100/12 mm" 5*((0,75*22,5)*0,001) |  | 0.084 | [12 empty] | VV | 2 | 2 | True | 0 | ROZPOCET
| VV |  | "překlady PR23 - L 150/100/12 mm" 2*((0,8*22,5)*0,001)+4*((0,8*22,5)*0,001) |  | 0.108 | [12 empty] | VV | 2 | 2 | True | 0 | ROZPOCET
| VV |  | "překlady PR24 - L 150/100/12 mm" 5*((1,0*22,5)*0,001)+5*((1,0*22,5)*0,001) |  | 0.225 | [12 empty] | VV | 2 | 2 | True | 0 | ROZPOCET
| VV |  | -- | [14 empty] | VV | 2 | 1 | True | 0 | ROZPOCET
| VV |  | "PR17 - 4x I 200" 1*((4*6,1)*26,3*0,001) |  | 0.642 | [12 empty] | VV | 2 | 2 | True | 0 | ROZPOCET
| VV |  | ------ | [14 empty] | VV | 2 | 1 | True | 0 | ROZPOCET
| VV |  | "strop kanálu - dle výkresu základů - U 140" (4*1,4+2*0,9)*16,0*0,001 |  | 0.118 | [12 empty] | VV | 2 | 2 | True | 0 | ROZPOCET
| VV |  | "strop kanálu - dle výkresu základů - I 180" (4*1,4)*21,9*0,001 |  | 0.123 | [12 empty] | VV | 2 | 2 | True | 0 | ROZPOCET
| VV |  | Součet |  | 2.019 | [12 empty] | VV | 2 | 4 | True | 1 | ROZPOCET
131 | M | 13010720 | ocel profilová jakost S235JR (11 375) průřez I (IPN) 180 | t | 0.348 |  | 0 | CS ÚRS 2025 02 |  | základní |  | 0 | 1 | 0.348 | 0 | 0 | 8 | M | 2 |  |  |  | ROZPOCET | 0 | 0 | 0 | 0 | 0 | 1 | 0 | 4 | -1412090262
| P |  | Poznámka k položce: Hmotnost: 21,90 kg/m | [14 empty] | P | 2
| VV |  | průvlaky ve stropech nebo pod stropem | [14 empty] | VV | 2 | 1 | True | 0 | ROZPOCET
| VV |  | "PR11 - 2x I 180" 2*((4,5*21,9)*1,08*0,001) |  | 0.213 | [12 empty] | VV | 2 | 2 | True | 0 | ROZPOCET
| VV |  | ------ | [14 empty] | VV | 2 | 1 | True | 0 | ROZPOCET
| VV |  | "strop kanálu - dle výkresu základů" (4*1,4)*21,9*1,1*0,001 |  | 0.135 | [12 empty] | VV | 2 | 2 | True | 0 | ROZPOCET
| VV |  | Součet |  | 0.348 | [12 empty] | VV | 2 | 4 | True | 1 | ROZPOCET
132 | M | 13010722 | ocel profilová jakost S235JR (11 375) průřez I (IPN) 200 | t | 0.824 |  | 0 | CS ÚRS 2025 02 |  | základní |  | 0 | 1 | 0.824 | 0 | 0 | 8 | M | 2 |  |  |  | ROZPOCET | 0 | 0 | 0 | 0 | 0 | 1 | 0 | 4 | -753980500
| P |  | Poznámka k položce: Hmotnost: 26,30 kg/m | [14 empty] | P | 2
| VV |  | průvlaky ve stropech nebo pod stropem | [14 empty] | VV | 2 | 1 | True | 0 | ROZPOCET
| VV |  | "PR09 - I 200" 1*((2*2,3)*26,3*1,08*0,001) |  | 0.131 | [12 empty] | VV | 2 | 2 | True | 0 | ROZPOCET
| VV |  | "PR17 - 4x I 200" 1*((4*6,1)*26,3*1,08*0,001) |  | 0.693 | [12 empty] | VV | 2 | 2 | True | 0 | ROZPOCET
| VV |  | Součet |  | 0.824 | [12 empty] | VV | 2 | 4 | True | 1 | ROZPOCET
133 | M | 13010724 | ocel profilová jakost S235JR (11 375) průřez I (IPN) 220 | t | 0.433 |  | 0 | CS ÚRS 2025 02 |  | základní |  | 0 | 1 | 0.433 | 0 | 0 | 8 | M | 2 |  |  |  | ROZPOCET | 0 | 0 | 0 | 0 | 0 | 1 | 0 | 4 | -1081709378
| P |  | Poznámka k položce: Hmotnost: 31,10 kg/m | [14 empty] | P | 2
| VV |  | průvlaky ve stropech nebo pod stropem | [14 empty] | VV | 2 | 1 | True | 0 | ROZPOCET
| VV |  | "PR10 - I220" 2*((6,45*31,1)*1,08*0,001) |  | 0.433 | [12 empty] | VV | 2 | 2 | True | 0 | ROZPOCET
| VV |  | Součet |  | 0.433 | [12 empty] | VV | 2 | 4 | True | 1 | ROZPOCET
134 | M | 13010820 | ocel profilová jakost S235JR (11 375) průřez U (UPN) 140 | t | 0.074 |  | 0 | CS ÚRS 2025 02 |  | základní |  | 0 | 1 | 0.074 | 0 | 0 | 8 | M | 2 |  |  |  | ROZPOCET | 0 | 0 | 0 | 0 | 0 | 1 | 0 | 4 | -486508258
| P |  | Poznámka k položce: Hmotnost: 16,00 kg/m | [14 empty] | P | 2
| VV |  | "strop kanálu - dle výkresu základů U 140" (2*1,2+2*0,9)*16,0*1,1*0,001 |  | 0.074 | [12 empty] | VV | 2 | 2 | True | 1 | ROZPOCET
135 | M | 13011059 | úhelník ocelový nerovnostranný jakost S235JR (11 375) 150x100x12mm | t | 0.451 |  | 0 | CS ÚRS 2025 02 |  | základní |  | 0 | 1 | 0.451 | 0 | 0 | 8 | M | 2 |  |  |  | ROZPOCET | 0 | 0 | 0 | 0 | 0 | 1 | 0 | 4 | 2031198308
| P |  | Poznámka k položce: Hmotnost: 22,50 kg/m | [14 empty] | P | 2
| VV |  | "překlady PR22" 5*((0,75*22,5)*1,08*0,001) |  | 0.091 | [12 empty] | VV | 2 | 2 | True | 0 | ROZPOCET
| VV |  | "překlady PR23" 2*((0,8*22,5)*1,08*0,001)+4*((0,8*22,5)*1,08*0,001) |  | 0.117 | [12 empty] | VV | 2 | 2 | True | 0 | ROZPOCET
| VV |  | "překlady PR24" 5*((1,0*22,5)*1,08*0,001)+5*((1,0*22,5)*1,08*0,001) |  | 0.243 | [12 empty] | VV | 2 | 2 | True | 0 | ROZPOCET
| VV |  | Součet |  | 0.451 | [12 empty] | VV | 2 | 4 | True | 1 | ROZPOCET
136 | K | 413941125 | Osazování ocelových válcovaných nosníků ve stropech I nebo IE nebo U nebo UE nebo L č. 24 a výše nebo výšky přes 220 mm | t | 0.818 |  | 0 | CS ÚRS 2025 02 |  | základní |  | 0 | 0.01221 | 0.0099878 | 0 | 0 | 4 | K | 2 |  |  |  | ROZPOCET | 0 | 0 | 0 | 0 | 0 | 1 | 0 | 4 | 1726542282
| VV |  | průvlaky ve stropech nebo pod stropem | [14 empty] | VV | 2 | 1 | True | 0 | ROZPOCET
| VV |  | "PR07 - I 260" 2*((6,2*41,9)*0,001) |  | 0.52 | [12 empty] | VV | 2 | 2 | True | 0 | ROZPOCET
| VV |  | "PR08 - I 240" 2*((4,12*36,2)*0,001) |  | 0.298 | [12 empty] | VV | 2 | 2 | True | 0 | ROZPOCET
| VV |  | Součet |  | 0.818 | [12 empty] | VV | 2 | 4 | True | 1 | ROZPOCET
137 | M | 13010728 | ocel profilová jakost S235JR (11 375) průřez I (IPN) 260 | t | 0.561 |  | 0 | CS ÚRS 2025 02 |  | základní |  | 0 | 1 | 0.561 | 0 | 0 | 8 | M | 2 |  |  |  | ROZPOCET | 0 | 0 | 0 | 0 | 0 | 1 | 0 | 4 | 922008686
| P |  | Poznámka k položce: Hmotnost: 41,90 kg/m | [14 empty] | P | 2
| VV |  | průvlaky ve stropech nebo pod stropem | [14 empty] | VV | 2 | 1 | True | 0 | ROZPOCET
| VV |  | "PR07" 2*((6,2*41,9)*1,08*0,001) |  | 0.561 | [12 empty] | VV | 2 | 2 | True | 0 | ROZPOCET
| VV |  | Součet |  | 0.561 | [12 empty] | VV | 2 | 4 | True | 1 | ROZPOCET
138 | M | 13010726 | ocel profilová jakost S235JR (11 375) průřez I (IPN) 240 | t | 0.322 |  | 0 | CS ÚRS 2025 02 |  | základní |  | 0 | 1 | 0.322 | 0 | 0 | 8 | M | 2 |  |  |  | ROZPOCET | 0 | 0 | 0 | 0 | 0 | 1 | 0 | 4 | 1911966327
| P |  | Poznámka k položce: Hmotnost: 36,20 kg/m | [14 empty] | P | 2
| VV |  | průvlak pod stropem | [14 empty] | VV | 2 | 1 | True | 0 | ROZPOCET
| VV |  | "průvlak PR08" 2*((4,12*36,2)*1,08*0,001) |  | 0.322 | [12 empty] | VV | 2 | 2 | True | 0 | ROZPOCET
| VV |  | Součet |  | 0.322 | [12 empty] | VV | 2 | 4 | True | 1 | ROZPOCET
139 | K | 413941133 | Osazování ocelových válcovaných nosníků ve stropech HE-A nebo HE-B, výšky přes 120 do 220 mm | t | 2.658 |  | 0 | CS ÚRS 2025 02 |  | základní |  | 0 | 0.01221 | 0.032454 | 0 | 0 | 4 | K | 2 |  |  |  | ROZPOCET | 0 | 0 | 0 | 0 | 0 | 1 | 0 | 4 | -1685909298
| VV |  | průvlaky ve stropech nebo pod stropem | [14 empty] | VV | 2 | 1 | True | 0 | ROZPOCET
| VV |  | "PR03 - HEB200" 1*((5,0*61,3)*0,001) |  | 0.307 | [12 empty] | VV | 2 | 2 | True | 0 | ROZPOCET
| VV |  | "PR04 - HEB180" 1*((2,75*51,2)*0,001) |  | 0.141 | [12 empty] | VV | 2 | 2 | True | 0 | ROZPOCET
| VV |  | "PR06 - HEB200" 4*((2,2*61,3)*0,001) |  | 0.539 | [12 empty] | VV | 2 | 2 | True | 0 | ROZPOCET
| VV |  | "PR20 - HEB200" 1*((1,25*61,3)*0,001) |  | 0.077 | [12 empty] | VV | 2 | 2 | True | 0 | ROZPOCET
| VV |  | "PR21 - HEB200" 1*((0,5*61,3)*0,001) |  | 0.031 | [12 empty] | VV | 2 | 2 | True | 0 | ROZPOCET
| VV |  | -- | [14 empty] | VV | 2 | 1 | True | 0 | ROZPOCET
| VV |  | "PR14" 1*((7,4*61,3)*0,001) |  | 0.454 | [12 empty] | VV | 2 | 2 | True | 0 | ROZPOCET
| VV |  | ------ | [14 empty] | VV | 2 | 1 | True | 0 | ROZPOCET
| VV |  | "PR19 - HEB160 pro mobilní příčky" 4*((5,5*42,6)*0,001) |  | 0.937 | [12 empty] | VV | 2 | 2 | True | 0 | ROZPOCET
| VV |  | ------ | [14 empty] | VV | 2 | 1 | True | 0 | ROZPOCET
| VV |  | "strop kanálu - dle výkresu základů HEB200" (2*1,4)*61,3*0,001 |  | 0.172 | [12 empty] | VV | 2 | 2 | True | 0 | ROZPOCET
| VV |  | Součet |  | 2.658 | [12 empty] | VV | 2 | 4 | True | 1 | ROZPOCET
140 | M | 13010976 | ocel profilová jakost S235JR (11 375) průřez HEB 160 | t | 1.038 |  | 0 | CS ÚRS 2025 02 |  | základní |  | 0 | 1 | 1.038 | 0 | 0 | 8 | M | 2 |  |  |  | ROZPOCET | 0 | 0 | 0 | 0 | 0 | 1 | 0 | 4 | -1388707545
| P |  | Poznámka k položce: Hmotnost: 43,70 kg/m | [14 empty] | P | 2
| VV |  | "PR19 - HEB160 pro mobilní příčky" 4*((5,5*43,7)*1,08*0,001) |  | 1.038 | [12 empty] | VV | 2 | 2 | True | 1 | ROZPOCET
141 | M | 13010980 | ocel profilová jakost S235JR (11 375) průřez HEB 200 | t | 1.709 |  | 0 | CS ÚRS 2025 02 |  | základní |  | 0 | 1 | 1.709 | 0 | 0 | 8 | M | 2 |  |  |  | ROZPOCET | 0 | 0 | 0 | 0 | 0 | 1 | 0 | 4 | -142675657
| P |  | Poznámka k položce: Hmotnost: 61,30 kg/m | [14 empty] | P | 2
| VV |  | průvlaky ve stropech nebo pod stropem | [14 empty] | VV | 2 | 1 | True | 0 | ROZPOCET
| VV |  | "PR03" 1*((5,0*61,3)*1,08*0,001) |  | 0.331 | [12 empty] | VV | 2 | 2 | True | 0 | ROZPOCET
| VV |  | "PR06" 4*((2,2*61,3)*1,08*0,001) |  | 0.583 | [12 empty] | VV | 2 | 2 | True | 0 | ROZPOCET
| VV |  | "PR20" 1*((1,25*61,3)*1,08*0,001) |  | 0.083 | [12 empty] | VV | 2 | 2 | True | 0 | ROZPOCET
| VV |  | "PR21" 1*((0,5*61,3)*1,08*0,001) |  | 0.033 | [12 empty] | VV | 2 | 2 | True | 0 | ROZPOCET
| VV |  | ------ | [14 empty] | VV | 2 | 1 | True | 0 | ROZPOCET
| VV |  | průvlaky ve stropech nebo pod stropem | [14 empty] | VV | 2 | 1 | True | 0 | ROZPOCET
| VV |  | "PR14" (7,4*61,3)*1,08*0,001 |  | 0.49 | [12 empty] | VV | 2 | 2 | True | 0 | ROZPOCET
| VV |  | ------ | [14 empty] | VV | 2 | 1 | True | 0 | ROZPOCET
| VV |  | "strop kanálu - dle výkresu základů" (2*1,4)*61,3*1,1*0,001 |  | 0.189 | [12 empty] | VV | 2 | 2 | True | 0 | ROZPOCET
| VV |  | Součet |  | 1.709 | [12 empty] | VV | 2 | 4 | True | 1 | ROZPOCET
142 | M | 13010978 | ocel profilová jakost S235JR (11 375) průřez HEB 180 | t | 0.152 |  | 0 | CS ÚRS 2025 02 |  | základní |  | 0 | 1 | 0.152 | 0 | 0 | 8 | M | 2 |  |  |  | ROZPOCET | 0 | 0 | 0 | 0 | 0 | 1 | 0 | 4 | 397851851
| P |  | Poznámka k položce: Hmotnost: 52,60 kg/m | [14 empty] | P | 2
| VV |  | průvlaky ve stropech nebo pod stropem | [14 empty] | VV | 2 | 1 | True | 0 | ROZPOCET
| VV |  | "PR04" 1*((2,75*51,2)*1,08*0,001) |  | 0.152 | [12 empty] | VV | 2 | 2 | True | 1 | ROZPOCET
143 | K | 413941135 | Osazování ocelových válcovaných nosníků ve stropech HE-A nebo HE-B, výšky přes 220 mm | t | 2.588 |  | 0 | CS ÚRS 2025 02 |  | základní |  | 0 | 0.00855 | 0.022127 | 0 | 0 | 4 | K | 2 |  |  |  | ROZPOCET | 0 | 0 | 0 | 0 | 0 | 1 | 0 | 4 | 568165346
| VV |  | průvlaky ve stropech nebo pod stropem | [14 empty] | VV | 2 | 1 | True | 0 | ROZPOCET
| VV |  | "PR01 - HEB240" 3*((6,0*83,2)*0,001) |  | 1.498 | [12 empty] | VV | 2 | 2 | True | 0 | ROZPOCET
| VV |  | "PR02 - HEB240" 1*((5,7*83,2)*0,001) |  | 0.474 | [12 empty] | VV | 2 | 2 | True | 0 | ROZPOCET
| VV |  | "PR05 - HEB240" 1*((7,4*83,2)*0,001) |  | 0.616 | [12 empty] | VV | 2 | 2 | True | 0 | ROZPOCET
| VV |  | Součet |  | 2.588 | [12 empty] | VV | 2 | 4 | True | 1 | ROZPOCET
144 | M | 13010984 | ocel profilová jakost S235JR (11 375) průřez HEB 240 | t | 2.794 |  | 0 | CS ÚRS 2025 02 |  | základní |  | 0 | 1 | 2.794 | 0 | 0 | 8 | M | 2 |  |  |  | ROZPOCET | 0 | 0 | 0 | 0 | 0 | 1 | 0 | 4 | -2035036515
| P |  | Poznámka k položce: Hmotnost: 83,20 kg/m | [14 empty] | P | 2
| VV |  | průvlaky ve stropech nebo pod stropem | [14 empty] | VV | 2 | 1 | True | 0 | ROZPOCET
| VV |  | "PR01" 3*((6,0*83,2)*1,08*0,001) |  | 1.617 | [12 empty] | VV | 2 | 2 | True | 0 | ROZPOCET
| VV |  | "PR02" 1*((5,7*83,2)*1,08*0,001) |  | 0.512 | [12 empty] | VV | 2 | 2 | True | 0 | ROZPOCET
| VV |  | "PR05" 1*((7,4*83,2)*1,08*0,001) |  | 0.665 | [12 empty] | VV | 2 | 2 | True | 0 | ROZPOCET
| VV |  | Součet |  | 2.794 | [12 empty] | VV | 2 | 4 | True | 1 | ROZPOCET
145 | K | 417321515 | Ztužující pásy a věnce z betonu železového (bez výztuže) tř. C 25/30 | m3 | 39.44 |  | 0 | CS ÚRS 2025 02 |  | základní |  | 0 | 2.502 | 98.6781 | 0 | 0 | 4 | K | 2 |  |  |  | ROZPOCET | 0 | 0 | 0 | 0 | 0 | 1 | 0 | 4 | -4946577
| VV |  | VĚNCE - dle výpisu věnců | [14 empty] | VV | 2 | 1 | True | 0 | ROZPOCET
| VV |  | "V1.1" 74,7*(0,25*0,25) |  | 4.669 | [12 empty] | VV | 2 | 2 | True | 0 | ROZPOCET
| VV |  | "V1.2" 27,4*(0,25*0,25) |  | 1.713 | [12 empty] | VV | 2 | 2 | True | 0 | ROZPOCET
| VV |  | "V1.3" 3,5*(0,185*0,25) |  | 0.162 | [12 empty] | VV | 2 | 2 | True | 0 | ROZPOCET
| VV |  | "V1.4" 3,5*(0,2*0,25) |  | 0.175 | [12 empty] | VV | 2 | 2 | True | 0 | ROZPOCET
| VV |  | "V1.5" 6,64*(0,375*0,25) |  | 0.623 | [12 empty] | VV | 2 | 2 | True | 0 | ROZPOCET
| VV |  | "V1.6" 15,86*(0,375*0,25) |  | 1.487 | [12 empty] | VV | 2 | 2 | True | 0 | ROZPOCET
| VV |  | "V1.7" 8,96*(0,285*0,25) |  | 0.638 | [12 empty] | VV | 2 | 2 | True | 0 | ROZPOCET
| VV |  | "V1.8" 5,7*(0,25*0,17) |  | 0.242 | [12 empty] | VV | 2 | 2 | True | 0 | ROZPOCET
| VV |  | "V1.9" 67,51*(0,25*0,17) |  | 2.869 | [12 empty] | VV | 2 | 2 | True | 0 | ROZPOCET
| VV |  | "V1.10" 6,25*(0,25*0,25+0,29*0,19) |  | 0.735 | [12 empty] | VV | 2 | 2 | True | 0 | ROZPOCET
| VV |  | "V1.11" 2,39*(0,885*0,17+0,135*0,08+0,25*0,08) |  | 0.433 | [12 empty] | VV | 2 | 2 | True | 0 | ROZPOCET
| VV |  | "V1.12" 9,12*(0,25*0,17) |  | 0.388 | [12 empty] | VV | 2 | 2 | True | 0 | ROZPOCET
| VV |  | "V1.13" 11,91*0,31 |  | 3.692 | [12 empty] | VV | 2 | 2 | True | 0 | ROZPOCET
| VV |  | "V1.14" 8,0*(0,26*0,19) |  | 0.395 | [12 empty] | VV | 2 | 2 | True | 0 | ROZPOCET
| VV |  | "V1.15" 4,0*(0,42*0,19) |  | 0.319 | [12 empty] | VV | 2 | 2 | True | 0 | ROZPOCET
| VV |  | "V1.16" 4,0*0,11 |  | 0.44 | [12 empty] | VV | 2 | 2 | True | 0 | ROZPOCET
| VV |  | "V1.17" 5,95*0,15 |  | 0.893 | [12 empty] | VV | 2 | 2 | True | 0 | ROZPOCET
| VV |  | "V1.18" 1,45*0,09 |  | 0.131 | [12 empty] | VV | 2 | 2 | True | 0 | ROZPOCET
| VV |  | "V1.19" 2,0*0,21 |  | 0.42 | [12 empty] | VV | 2 | 2 | True | 0 | ROZPOCET
| VV |  | "V1.20" 4,0*0,16 |  | 0.64 | [12 empty] | VV | 2 | 2 | True | 0 | ROZPOCET
| VV |  | "V1.21" 2,0*0,13 |  | 0.26 | [12 empty] | VV | 2 | 2 | True | 0 | ROZPOCET
| VV |  | "V1.22" 5,21*0,1 |  | 0.521 | [12 empty] | VV | 2 | 2 | True | 0 | ROZPOCET
| VV |  | "V1.23" 24,0*0,17 |  | 4.08 | [12 empty] | VV | 2 | 2 | True | 0 | ROZPOCET
| VV |  | "V1.24" 4,0*(0,175*0,25) |  | 0.175 | [12 empty] | VV | 2 | 2 | True | 0 | ROZPOCET
| VV |  | "V1.25" 0,965*(0,25*0,465+0,175*0,335) |  | 0.169 | [12 empty] | VV | 2 | 2 | True | 0 | ROZPOCET
| VV |  | "V1.26" 0,3*(0,25*0,465+0,175*0,2) |  | 0.045 | [12 empty] | VV | 2 | 2 | True | 0 | ROZPOCET
| VV |  | "V1.27 (vč. obetonování sloupů)" 44,7*(0,25*0,185)+16*(0,05*1,185*0,2) |  | 2.257 | [12 empty] | VV | 2 | 2 | True | 0 | ROZPOCET
| VV |  | ------ | [14 empty] | VV | 2 | 1 | True | 0 | ROZPOCET
| VV |  | "V2.1" 46,5*(0,175*0,2) |  | 1.628 | [12 empty] | VV | 2 | 2 | True | 0 | ROZPOCET
| VV |  | "V2.2" 85,5*(0,25*0,25) |  | 5.344 | [12 empty] | VV | 2 | 2 | True | 0 | ROZPOCET
| VV |  | "V2.3" 34,0*(0,375*0,25) |  | 3.188 | [12 empty] | VV | 2 | 2 | True | 0 | ROZPOCET
| VV |  | "V2.4" 14,0*(0,175*0,25) |  | 0.613 | [12 empty] | VV | 2 | 2 | True | 0 | ROZPOCET
| VV |  | "V2.5, V2.6" 0,5*(0,5*0,2)+0,5*(0,25*0,37) |  | 0.096 | [12 empty] | VV | 2 | 2 | True | 0 | ROZPOCET
| VV |  | Součet |  | 39.44 | [12 empty] | VV | 2 | 4 | True | 1 | ROZPOCET
146 | K | 417351115 | Bednění bočnic ztužujících pásů a věnců včetně vzpěr zřízení | m2 | 165.498 |  | 0 | CS ÚRS 2025 02 |  | základní |  | 0 | 0.01117 | 1.8486 | 0 | 0 | 4 | K | 2 |  |  |  | ROZPOCET | 0 | 0 | 0 | 0 | 0 | 1 | 0 | 4 | 1370915579
| VV |  | "část věnce V1.1" 22,8*0,25 |  | 5.7 | [12 empty] | VV | 2 | 2 | True | 0 | ROZPOCET
| VV |  | "věnec V1.2" 27,4*(2*0,25) |  | 13.7 | [12 empty] | VV | 2 | 2 | True | 0 | ROZPOCET
| VV |  | "věnec V1.3" 3,5*0,25 |  | 0.875 | [12 empty] | VV | 2 | 2 | True | 0 | ROZPOCET
| VV |  | "věnec V1.5" 6,64*(2*0,25) |  | 3.32 | [12 empty] | VV | 2 | 2 | True | 0 | ROZPOCET
| VV |  | "věnec V1.6" 8,96*0,25+6,9*(2*0,25) |  | 5.69 | [12 empty] | VV | 2 | 2 | True | 0 | ROZPOCET
| VV |  | "část věnce V1.9" 7,61*0,25 |  | 1.903 | [12 empty] | VV | 2 | 2 | True | 0 | ROZPOCET
| VV |  | "věnec V1.11" 2,39*0,25 |  | 0.598 | [12 empty] | VV | 2 | 2 | True | 0 | ROZPOCET
| VV |  | "část věnce V1.12" 2,62*0,25 |  | 0.655 | [12 empty] | VV | 2 | 2 | True | 0 | ROZPOCET
| VV |  | "věnec V1.13" 11,91*(0,63+0,25) |  | 10.481 | [12 empty] | VV | 2 | 2 | True | 0 | ROZPOCET
| VV |  | "věnec V1.17" 5,95*(0,3+0,35) |  | 3.868 | [12 empty] | VV | 2 | 2 | True | 0 | ROZPOCET
| VV |  | "věnec V1.22" 5,21*(0,3+0,35) |  | 3.387 | [12 empty] | VV | 2 | 2 | True | 0 | ROZPOCET
| VV |  | "věnec V1.23" 24,0*0,25 |  | 6 | [12 empty] | VV | 2 | 2 | True | 0 | ROZPOCET
| VV |  | "věnec V1.25, V1.26" 0,965*(0,465+0,8)+0,3*(0,465+0,665) |  | 1.56 | [12 empty] | VV | 2 | 2 | True | 0 | ROZPOCET
| VV |  | "věnec V1.27" 44,7*(2*0,185)+16*(0,2*1,185) |  | 20.331 | [12 empty] | VV | 2 | 2 | True | 0 | ROZPOCET
| VV |  | ------ | [14 empty] | VV | 2 | 1 | True | 0 | ROZPOCET
| VV |  | "věnec V2.1" 46,5*(2*0,2) |  | 18.6 | [12 empty] | VV | 2 | 2 | True | 0 | ROZPOCET
| VV |  | "věnec V2.2" 85,5*(2*0,25) |  | 42.75 | [12 empty] | VV | 2 | 2 | True | 0 | ROZPOCET
| VV |  | "věnec V2.3" 34,0*(2*0,25) |  | 17 | [12 empty] | VV | 2 | 2 | True | 0 | ROZPOCET
| VV |  | "věnec V2.4" 14,0*(2*0,25) |  | 7 | [12 empty] | VV | 2 | 2 | True | 0 | ROZPOCET
| VV |  | "věnec V2.5, V2.6" 1*(4*(0,5*0,2))+1*((2*0,5+2*0,25)*0,37) |  | 0.955 | [12 empty] | VV | 2 | 2 | True | 0 | ROZPOCET
| VV |  | ------------ | [14 empty] | VV | 2 | 1 | True | 0 | ROZPOCET
| VV |  | podbednění prostupů pro potrubí VZT | [14 empty] | VV | 2 | 1 | True | 0 | ROZPOCET
| VV |  | 8*(0,25*0,25)+4*(0,25*0,375)+1*(0,45*0,25)+1*(0,55*0,25) |  | 1.125 | [12 empty] | VV | 2 | 2 | True | 0 | ROZPOCET
| VV |  | Součet |  | 165.498 | [12 empty] | VV | 2 | 4 | True | 1 | ROZPOCET
147 | K | 417351116 | Bednění bočnic ztužujících pásů a věnců včetně vzpěr odstranění | m2 | 165.498 |  | 0 | CS ÚRS 2025 02 |  | základní |  | 0 | 0 | 0 | 0 | 0 | 4 | K | 2 |  |  |  | ROZPOCET | 0 | 0 | 0 | 0 | 0 | 1 | 0 | 4 | 1465080982
148 | K | 417361821 | Výztuž ztužujících pásů a věnců z betonářské oceli 10 505 (R) nebo BSt 500 | t | 4.93 |  | 0 | CS ÚRS 2025 02 |  | základní |  | 0 | 1.0529 | 5.1908 | 0 | 0 | 4 | K | 2 |  |  |  | ROZPOCET | 0 | 0 | 0 | 0 | 0 | 1 | 0 | 4 | -1587915938
| VV |  | "průvlaky - dle statiky 125 kg/m3 - dle pol. č. 417321515" 39,44*0,125 |  | 4.93 | [12 empty] | VV | 2 | 2 | True | 1 | ROZPOCET
149 | K | 430321616 | Schodišťové konstrukce a rampy z betonu železového (bez výztuže) stupně, schodnice, ramena, podesty s nosníky tř. C 30/37 | m3 | 4.83 |  | 0 | CS ÚRS 2025 02 |  | základní |  | 0 | 2.5019 | 12.0844 | 0 | 0 | 4 | K | 2 |  |  |  | ROZPOCET | 0 | 0 | 0 | 0 | 0 | 1 | 0 | 4 | -1605688357
| VV |  | "přímé schodiště" 1,86*1,2 |  | 2.232 | [12 empty] | VV | 2 | 2 | True | 0 | ROZPOCET
| VV |  | "lomené schodiště" (0,83+0,78)*1,2 |  | 1.932 | [12 empty] | VV | 2 | 2 | True | 0 | ROZPOCET
| VV |  | ------------ | [14 empty] | VV | 2 | 1 | True | 0 | ROZPOCET
| VV |  | "2 stupně mezi m. č. 220 x 221" 1*(3,26*0,125)+1*(2,07*0,125) |  | 0.666 | [12 empty] | VV | 2 | 2 | True | 0 | ROZPOCET
| VV |  | Součet |  | 4.83 | [12 empty] | VV | 2 | 4 | True | 1 | ROZPOCET
150 | K | 430361821 | Výztuž schodišťových konstrukcí a ramp stupňů, schodnic, ramen, podest s nosníky z betonářské oceli 10 505 (R) nebo BSt 500 | t | 1.067 |  | 0 | CS ÚRS 2025 02 |  | základní |  | 0 | 1.0493 | 1.1196 | 0 | 0 | 4 | K | 2 |  |  |  | ROZPOCET | 0 | 0 | 0 | 0 | 0 | 1 | 0 | 4 | -1142998742
| VV |  | "přímé schodiště - dle výpisu statiky - 175 kg/m3" 2,232*0,175 |  | 0.391 | [12 empty] | VV | 2 | 2 | True | 0 | ROZPOCET
| VV |  | "lomené schodiště - dle výpisu statiky - 350 kg/m3" 1,932*0,350 |  | 0.676 | [12 empty] | VV | 2 | 2 | True | 0 | ROZPOCET
| VV |  | Součet |  | 1.067 | [12 empty] | VV | 2 | 4 | True | 1 | ROZPOCET
151 | K | 431351121 | Bednění podest, podstupňových desek a ramp včetně podpěrné konstrukce výšky do 4 m půdorysně přímočarých zřízení | m2 | 28.127 |  | 0 | CS ÚRS 2025 02 |  | základní |  | 0 | 0.01296 | 0.36453 | 0 | 0 | 4 | K | 2 |  |  |  | ROZPOCET | 0 | 0 | 0 | 0 | 0 | 1 | 0 | 4 | 1057806114
| VV |  | přímé schodiště | [14 empty] | VV | 2 | 1 | True | 0 | ROZPOCET
| VV |  | "podhled" (3,38+(0,63-0,25)+2,73)*1,2 |  | 7.788 | [12 empty] | VV | 2 | 2 | True | 0 | ROZPOCET
| VV |  | "boky" (3,4*0,35)+(0,6*0,25)+(2,75*0,35)+(0,35*0,25) |  | 2.39 | [12 empty] | VV | 2 | 2 | True | 0 | ROZPOCET
| VV |  | ------ | [14 empty] | VV | 2 | 1 | True | 0 | ROZPOCET
| VV |  | lomené schodiště | [14 empty] | VV | 2 | 1 | True | 0 | ROZPOCET
| VV |  | "podhled" (1,375+8*0,3+9*0,1675+0,125+0,395+0,35)*1,2+(0,12+1,845+9*0,3+10*0,1675+0,125)*1,2 |  | 15.141 | [12 empty] | VV | 2 | 2 | True | 0 | ROZPOCET
| VV |  | "boky" (3,45*0,35+0,3*0,3)+(3,4*0,35+1,6*0,2) |  | 2.808 | [12 empty] | VV | 2 | 2 | True | 0 | ROZPOCET
| VV |  | Součet |  | 28.127 | [12 empty] | VV | 2 | 4 | True | 1 | ROZPOCET
152 | K | 431351122 | Bednění podest, podstupňových desek a ramp včetně podpěrné konstrukce výšky do 4 m půdorysně přímočarých odstranění | m2 | 28.127 |  | 0 | CS ÚRS 2025 02 |  | základní |  | 0 | 0 | 0 | 0 | 0 | 4 | K | 2 |  |  |  | ROZPOCET | 0 | 0 | 0 | 0 | 0 | 1 | 0 | 4 | 2020559637
153 | K | 434351141 | Bednění stupňů betonovaných na podstupňové desce nebo na terénu půdorysně přímočarých zřízení | m2 | 22.023 |  | 0 | CS ÚRS 2025 02 |  | základní |  | 0 | 0.00792 | 0.17442 | 0 | 0 | 4 | K | 2 |  |  |  | ROZPOCET | 0 | 0 | 0 | 0 | 0 | 1 | 0 | 4 | -464249300
| VV |  | "přímé schodiště" 20*(1,2*0,1675)+18*(1,2*0,297) |  | 10.435 | [12 empty] | VV | 2 | 2 | True | 0 | ROZPOCET
| VV |  | "lomené schodiště" 20*(1,2*0,1675)+18*(1,2*0,3) |  | 10.5 | [12 empty] | VV | 2 | 2 | True | 0 | ROZPOCET
| VV |  | ------------ | [14 empty] | VV | 2 | 1 | True | 0 | ROZPOCET
| VV |  | "2 stupně mezi m. č. 220 x 221" 1*((1,53+1,6+1,87)*0,125)+1*((1,15+1,15+1,4)*0,125) |  | 1.088 | [12 empty] | VV | 2 | 2 | True | 0 | ROZPOCET
| VV |  | Součet |  | 22.023 | [12 empty] | VV | 2 | 4 | True | 1 | ROZPOCET
154 | K | 434351142 | Bednění stupňů betonovaných na podstupňové desce nebo na terénu půdorysně přímočarých odstranění | m2 | 22.023 |  | 0 | CS ÚRS 2025 02 |  | základní |  | 0 | 0 | 0 | 0 | 0 | 4 | K | 2 |  |  |  | ROZPOCET | 0 | 0 | 0 | 0 | 0 | 1 | 0 | 4 | 658859423
155 | K | X.0401_SCH.124 | Příplatek za složitost provedení lomeného schodiště v m. č. 124 - bednění, výztuž, beton, pohledová kvalita dle PD | ks | 1 |  | 0 | vlastní |  | základní |  | 0 | 0 | 0 | 0 | 0 | 4 | K | 2 |  |  |  | ROZPOCET | 0 | 0 | 0 | 0 | 0 | 1 | 0 | 4 | 1833538584
156 | K | X.0401_SCH.132 | Příplatek - schodiště v m. č. 132 - pohledová kvalita dle PD | ks | 1 |  | 0 | vlastní |  | základní |  | 0 | 0 | 0 | 0 | 0 | 4 | K | 2 |  |  |  | ROZPOCET | 0 | 0 | 0 | 0 | 0 | 1 | 0 | 4 | 585504996
157 | K | 631351111 | Bednění v podlahách otvorů a prostupů zřízení | m2 | 0.723 |  | 0 | CS ÚRS 2025 02 |  | základní |  | 0 | 0.01773 | 0.012819 | 0 | 0 | 4 | K | 2 |  |  |  | ROZPOCET | 0 | 0 | 0 | 0 | 0 | 1 | 0 | 4 | 614623400
| VV |  | "zastropení původního schod. otvoru - vytvoření otvorů pro VZT" 2*((0,465+2*0,49)*0,25) |  | 0.723 | [12 empty] | VV | 2 | 2 | True | 1 | ROZPOCET
158 | K | 631351112 | Bednění v podlahách otvorů a prostupů odstranění | m2 | 0.723 |  | 0 | CS ÚRS 2025 02 |  | základní |  | 0 | 0 | 0 | 0 | 0 | 4 | K | 2 |  |  |  | ROZPOCET | 0 | 0 | 0 | 0 | 0 | 1 | 0 | 4 | -425230212
159 | K | 389381001 | Dobetonování prefabrikovaných konstrukcí | m3 | 0.599 |  | 0 | CS ÚRS 2025 02 |  | základní |  | 0 | 2.6447 | 1.5842 | 0 | 0 | 4 | K | 2 |  |  |  | ROZPOCET | 0 | 0 | 0 | 0 | 0 | 1 | 0 | 4 | -1682638335
| VV |  | "podél 3 ks PR06" 3*(2,2*(0,09*0,25)) |  | 0.149 | [12 empty] | VV | 2 | 2 | True | 0 | ROZPOCET
| VV |  | "dobetonování kolem výměn a ocel. prvků u zastropení opravované části kanálu" 4,5*0,1 |  | 0.45 | [12 empty] | VV | 2 | 2 | True | 0 | ROZPOCET
| VV |  | Součet |  | 0.599 | [12 empty] | VV | 2 | 4 | True | 1 | ROZPOCET
160 | K | 389361001 | Doplňující výztuž prefabrikovaných konstrukcí pro každý druh a stavební díl z betonářské oceli | t | 0.084 |  | 0 | CS ÚRS 2025 02 |  | základní |  | 0 | 1.0384 | 0.087226 | 0 | 0 | 4 | K | 2 |  |  |  | ROZPOCET | 0 | 0 | 0 | 0 | 0 | 1 | 0 | 4 | -1229449363
| VV |  | "dobetonování kolem výměn a ocel. prvků u zastropení opravované části kanálu - 2x síť 100/100/8 mm" (3,5*2)*7,9*1,1*0,001 |  | 0.061 | [12 empty] | VV | 2 | 2 | True | 0 | ROZPOCET
| VV |  | "dobetonování otvorů dle PD - stropy stávající" (14,2+6,3)*1,1*0,001 |  | 0.023 | [12 empty] | VV | 2 | 2 | True | 0 | ROZPOCET
| VV |  | Součet |  | 0.084 | [12 empty] | VV | 2 | 4 | True | 1 | ROZPOCET
161 | K | 711131101 | Provedení izolace proti zemní vlhkosti pásy na sucho AIP nebo tkaniny na ploše vodorovné V | m2 | 38.29 |  | 0 | CS ÚRS 2025 02 |  | základní |  | 0 | 0 | 0 | 0 | 0 | 16 | K | 2 |  |  |  | ROZPOCET | 0 | 0 | 0 | 0 | 0 | 1 | 0 | 16 | 97088020
162 | M | 62821109 | asfaltový pás separační s krycí vrstvou tl do 1,0mm, typu R | m2 | 44.627 |  | 0 | CS ÚRS 2025 02 |  | základní |  | 0 | 0.0017 | 0.075866 | 0 | 0 | 32 | M | 2 |  |  |  | ROZPOCET | 0 | 0 | 0 | 0 | 0 | 1 | 0 | 16 | 1223843815
| VV |  | 38,29*1,1655 'Přepočtené koeficientem množství |  | 44.627 | [12 empty] | VV | 2 | 2 | False | 1 | ROZPOCET
163 | K | X.00401.PB01 | Podkladní betonové plochy pro uložení překladů z ocel. profilů - beton, svař. síť, bednění | m3 | 0.238 |  | 0 | vlastní |  | základní |  | 0 | 2.5 | 0.595 | 0 | 0 | 4 | K | 2 |  |  |  | ROZPOCET | 0 | 0 | 0 | 0 | 0 | 1 | 0 | 4 | -142525273
| VV |  | "pod stropní nosníky - původní schod. otvor" (2*4)*(0,35*0,15*0,05) |  | 0.021 | [12 empty] | VV | 2 | 2 | True | 0 | ROZPOCET
| VV |  | ------ | [14 empty] | VV | 2 | 1 | True | 0 | ROZPOCET
| VV |  | pod průvlaky ve stropech nebo pod stropem | [14 empty] | VV | 2 | 1 | True | 0 | ROZPOCET
| VV |  | "PR01, PR02, PR03" (3*2)*((0,25*0,25)*0,1)+(1*2)*((0,25*0,25)*0,1)+(1*2)*((0,25*0,25)*0,1) |  | 0.063 | [12 empty] | VV | 2 | 2 | True | 0 | ROZPOCET
| VV |  | "PR04" (1*2)*((0,25*0,25)*0,1) |  | 0.013 | [12 empty] | VV | 2 | 2 | True | 0 | ROZPOCET
| VV |  | "PR05" 1*(1*(0,25*0,25)*0,1+1*(0,3*0,25)*0,1) |  | 0.014 | [12 empty] | VV | 2 | 2 | True | 0 | ROZPOCET
| VV |  | "PR07" (1*2)*((0,375*0,25)*0,1) |  | 0.019 | [12 empty] | VV | 2 | 2 | True | 0 | ROZPOCET
| VV |  | "PR08" (1*2)*((0,375*0,22)*0,1) |  | 0.017 | [12 empty] | VV | 2 | 2 | True | 0 | ROZPOCET
| VV |  | "PR09" (1*2)*((0,375*0,22)*0,1) |  | 0.017 | [12 empty] | VV | 2 | 2 | True | 0 | ROZPOCET
| VV |  | "PR10" (1*2)*((0,375*0,25)*0,1) |  | 0.019 | [12 empty] | VV | 2 | 2 | True | 0 | ROZPOCET
| VV |  | "PR11" (1*2)*((0,23*0,25)*0,1) |  | 0.012 | [12 empty] | VV | 2 | 2 | True | 0 | ROZPOCET
| VV |  | -- | [14 empty] | VV | 2 | 1 | True | 0 | ROZPOCET
| VV |  | "PR14" (1*2)*((0,3*0,25)*0,1) |  | 0.015 | [12 empty] | VV | 2 | 2 | True | 0 | ROZPOCET
| VV |  | "PR17 - 4x I 200" (1*3)*((0,375*0,25)*0,1) |  | 0.028 | [12 empty] | VV | 2 | 2 | True | 0 | ROZPOCET
| VV |  | Součet |  | 0.238 | [12 empty] | VV | 2 | 4 | True | 1 | ROZPOCET
| D | 5 | Komunikace pozemní |  |  |  | 0 |  |  |  |  | 0 |  | 5.2719 |  | 0 | 1 | D | 1 |  |  |  | ROZPOCET | [6 empty] | 0
164 | K | 637211134 | Okapový chodník z dlaždic betonových do kameniva s vyplněním spár drobným kamenivem, tl. dlaždic 50 mm | m2 | 11 |  | 0 | CS ÚRS 2025 02 |  | základní |  | 0 | 0.22136 | 2.435 | 0 | 0 | 4 | K | 2 |  |  |  | ROZPOCET | 0 | 0 | 0 | 0 | 0 | 1 | 0 | 4 | 1424109701
| VV |  | "okapový chodník" 22,0*0,5 |  | 11 | [12 empty] | VV | 2 | 2 | True | 1 | ROZPOCET
165 | K | 637311131 | Okapový chodník z obrubníků betonových zahradních, se zalitím spár cementovou maltou do lože z betonu prostého | m | 22 |  | 0 | CS ÚRS 2025 02 |  | základní |  | 0 | 0.12895 | 2.8369 | 0 | 0 | 4 | K | 2 |  |  |  | ROZPOCET | 0 | 0 | 0 | 0 | 0 | 1 | 0 | 4 | 1153105211
| VV |  | "podél okapového chodníku" 22,0 |  | 22 | [12 empty] | VV | 2 | 2 | True | 1 | ROZPOCET
| D | 61 | Úprava povrchů vnitřních |  |  |  | 0 |  |  |  |  | 0 |  | 195.6641 |  | 0.00078323 | 1 | D | 1 |  |  |  | ROZPOCET | [6 empty] | 0
166 | K | 611131101 | Podkladní a spojovací vrstva vnitřních omítaných ploch cementový postřik nanášený ručně celoplošně stropů | m2 | 227.588 |  | 0 | CS ÚRS 2025 02 |  | základní |  | 0 | 0.00735 | 1.6728 | 0 | 0 | 4 | K | 2 |  |  |  | ROZPOCET | 0 | 0 | 0 | 0 | 0 | 1 | 0 | 4 | -781833458
167 | K | 611131121 | Podkladní a spojovací vrstva vnitřních omítaných ploch penetrace disperzní nanášená ručně stropů | m2 | 227.588 |  | 0 | CS ÚRS 2025 02 |  | základní |  | 0 | 0.00026 | 0.059173 | 0 | 0 | 4 | K | 2 |  |  |  | ROZPOCET | 0 | 0 | 0 | 0 | 0 | 1 | 0 | 4 | 792727436
168 | K | 611321141 | Omítka vápenocementová vnitřních ploch nanášená ručně dvouvrstvá, tloušťky jádrové omítky do 10 mm a tloušťky štuku do 3 mm štuková vodorovných konstrukcí stropů rovných | m2 | 227.588 |  | 0 | CS ÚRS 2025 02 |  | základní |  | 0 | 0.01838 | 4.1831 | 0 | 0 | 4 | K | 2 |  |  |  | ROZPOCET | 0 | 0 | 0 | 0 | 0 | 1 | 0 | 4 | -549467785
| VV |  | nové stropy nad 1. np | [14 empty] | VV | 2 | 1 | True | 0 | ROZPOCET
| VV |  | "část m. č. 102" 5,75*1,75 |  | 10.063 | [12 empty] | VV | 2 | 2 | True | 0 | ROZPOCET
| VV |  | "m. č. 103" 10,06 |  | 10.06 | [12 empty] | VV | 2 | 2 | True | 0 | ROZPOCET
| VV |  | "m. č. 104" 21,08 |  | 21.08 | [12 empty] | VV | 2 | 2 | True | 0 | ROZPOCET
| VV |  | "část m. č. 105, 109, 111, 115" (5,125+2*5,5+5,415)*0,5 |  | 10.77 | [12 empty] | VV | 2 | 2 | True | 0 | ROZPOCET
| VV |  | "m. č. 106" 9,89 |  | 9.89 | [12 empty] | VV | 2 | 2 | True | 0 | ROZPOCET
| VV |  | "m. č. 110" 11,47 |  | 11.47 | [12 empty] | VV | 2 | 2 | True | 0 | ROZPOCET
| VV |  | "m. č. 112" 10,33 |  | 10.33 | [12 empty] | VV | 2 | 2 | True | 0 | ROZPOCET
| VV |  | "m. č. 114" 5,95 |  | 5.95 | [12 empty] | VV | 2 | 2 | True | 0 | ROZPOCET
| VV |  | "m. č. 116" 9,33 |  | 9.33 | [12 empty] | VV | 2 | 2 | True | 0 | ROZPOCET
| VV |  | "m. č. 128" 11,33 |  | 11.33 | [12 empty] | VV | 2 | 2 | True | 0 | ROZPOCET
| VV |  | "m. č. 129" 11,03 |  | 11.03 | [12 empty] | VV | 2 | 2 | True | 0 | ROZPOCET
| VV |  | "m. č. 130" 22,8 |  | 22.8 | [12 empty] | VV | 2 | 2 | True | 0 | ROZPOCET
| VV |  | "část m. č. 131" 5,495*8,96 |  | 49.235 | [12 empty] | VV | 2 | 2 | True | 0 | ROZPOCET
| VV |  | "m. č. 133" 8,98 |  | 8.98 | [12 empty] | VV | 2 | 2 | True | 0 | ROZPOCET
| VV |  | "m. č. 134" 11,99 |  | 11.99 | [12 empty] | VV | 2 | 2 | True | 0 | ROZPOCET
| VV |  | "m. č. 135" 13,28 |  | 13.28 | [12 empty] | VV | 2 | 2 | True | 0 | ROZPOCET
| VV |  | Součet |  | 227.588 | [12 empty] | VV | 2 | 4 | True | 1 | ROZPOCET
169 | K | 611325418 | Oprava vápenocementové omítky vnitřních ploch hladké, tl. do 20 mm, s celoplošným přeštukováním, tl. štuku do 3 mm stropů, v rozsahu opravované plochy přes 30 do 50% | m2 | 248.102 |  | 0 | CS ÚRS 2025 02 |  | základní |  | 0 | 0.0338 | 8.3858 | 0 | 0 | 4 | K | 2 |  |  |  | ROZPOCET | 0 | 0 | 0 | 0 | 0 | 1 | 0 | 4 | -1589760072
| VV |  | "m. č. 122" 37,87 |  | 37.87 | [12 empty] | VV | 2 | 2 | True | 0 | ROZPOCET
| VV |  | "část m. č. 123" 29,5 |  | 29.5 | [12 empty] | VV | 2 | 2 | True | 0 | ROZPOCET
| VV |  | "část m. č. 124" 88,95-(4,2*5,74) |  | 64.842 | [12 empty] | VV | 2 | 2 | True | 0 | ROZPOCET
| VV |  | ------ | [14 empty] | VV | 2 | 1 | True | 0 | ROZPOCET
| VV |  | "m. č. 210" 6,18 |  | 6.18 | [12 empty] | VV | 2 | 2 | True | 0 | ROZPOCET
| VV |  | "část m. č. 216" 48,4 |  | 48.4 | [12 empty] | VV | 2 | 2 | True | 0 | ROZPOCET
| VV |  | "část m. č. 221" 65,77-4,46 |  | 61.31 | [12 empty] | VV | 2 | 2 | True | 0 | ROZPOCET
| VV |  | Součet |  | 248.102 | [12 empty] | VV | 2 | 4 | True | 1 | ROZPOCET
170 | K | 611341.F02a | Omítka hladká protipožární jednovrstvá ocel. nosníků nanášená ručně tl.10 mm | m2 | 54 |  | 0 | vlastní |  | základní |  | 0 | 0.01103 | 0.59562 | 0 | 0 | 4 | K | 2 |  |  |  | ROZPOCET | 0 | 0 | 0 | 0 | 0 | 1 | 0 | 4 | 101583816
| VV |  | "sloupy" 10*(0,5*6,0) |  | 30 | [12 empty] | VV | 2 | 2 | True | 0 | ROZPOCET
| VV |  | "táhla" 2*(24,0*0,5) |  | 24 | [12 empty] | VV | 2 | 2 | True | 0 | ROZPOCET
| VV |  | Součet |  | 54 | [12 empty] | VV | 2 | 4 | True | 1 | ROZPOCET
171 | K | X.06101.F2b | Příplatek k omítce protipožární ocel. nosníků za každých dalších 5 mm tloušťky ručně |  | 108 |  | 0 | vlastní |  | základní |  | 0 | 0.00552 | 0.59616 | 0 | 0 | 4 | K | 2 |  |  |  | ROZPOCET | 0 | 0 | 0 | 0 | 0 | 1 | 0 | 4 | -675866379
| VV |  | 54*2 'Přepočtené koeficientem množství |  | 108 | [12 empty] | VV | 2 | 2 | False | 1 | ROZPOCET
172 | K | 612131101 | Podkladní a spojovací vrstva vnitřních omítaných ploch cementový postřik nanášený ručně celoplošně stěn | m2 | 4334.073 |  | 0 | CS ÚRS 2025 02 |  | základní |  | 0 | 0.00735 | 31.8554 | 0 | 0 | 4 | K | 2 |  |  |  | ROZPOCET | 0 | 0 | 0 | 0 | 0 | 1 | 0 | 4 | 1038002252
| VV |  | "dle pol. č. 612321121" 402,628 |  | 402.628 | [12 empty] | VV | 2 | 2 | True | 0 | ROZPOCET
| VV |  | "dle pol. č. 612321141" 3931,445 |  | 3931.445 | [12 empty] | VV | 2 | 2 | True | 0 | ROZPOCET
| VV |  | Součet |  | 4334.073 | [12 empty] | VV | 2 | 4 | True | 1 | ROZPOCET
173 | K | 612321121 | Omítka vápenocementová vnitřních ploch nanášená ručně jednovrstvá, tloušťky do 10 mm hladká svislých konstrukcí stěn | m2 | 402.628 |  | 0 | CS ÚRS 2025 02 |  | základní |  | 0 | 0.0154 | 6.2005 | 0 | 0 | 4 | K | 2 |  |  |  | ROZPOCET | 0 | 0 | 0 | 0 | 0 | 1 | 0 | 4 | -1774515618
| VV |  | "kanál pod podlahou - požární předěly - dle výkresu základů" 2*(2*(0,9*1,55))+1*(2*(1,2*2,45)) |  | 11.46 | [12 empty] | VV | 2 | 2 | True | 0 | ROZPOCET
| VV |  | ------------ | [14 empty] | VV | 2 | 1 | True | 0 | ROZPOCET
| VV |  | "m. č. 101 - pod obklad" 1,2*2,25 |  | 2.7 | [12 empty] | VV | 2 | 2 | True | 0 | ROZPOCET
| VV |  | "m. č. 102 - pod obklad" (1,25+0,55)*2,25 |  | 4.05 | [12 empty] | VV | 2 | 2 | True | 0 | ROZPOCET
| VV |  | "m. č. 105 - pod obklad" (1,2+0,5)*2,25 |  | 3.825 | [12 empty] | VV | 2 | 2 | True | 0 | ROZPOCET
| VV |  | "m. č. 107 - pod obklad" (2*1,5+2*2,25-2*0,7-1*0,8)*2,25+1*((2*2,25)*0,15)+(2*0,9+2*1,25+4*1,9-2*0,7)*2,25 |  | 36.225 | [12 empty] | VV | 2 | 2 | True | 0 | ROZPOCET
| VV |  | "m. č. 108 - pod obklad" (2*1,5+2*2,625-2*0,7-1*0,8)*2,25+1*((2*2,25)*0,15)+(2*0,9+2*1,625+4*1,9-2*0,7)*2,25 |  | 39.6 | [12 empty] | VV | 2 | 2 | True | 0 | ROZPOCET
| VV |  | "m. č. 109 - pod obklad" (1,2+0,5)*2,25 |  | 3.825 | [12 empty] | VV | 2 | 2 | True | 0 | ROZPOCET
| VV |  | "m. č. 111 - pod obklad" (1,2+0,5)*2,25 |  | 3.825 | [12 empty] | VV | 2 | 2 | True | 0 | ROZPOCET
| VV |  | "m. č. 113 - pod obklad" (2*3,6+2*1,65-3*0,7-1*0,8)*2,25+1*((2*2,25)*0,15)+(4*1,25+2*0,9+6*1,9-3*0,7)*2,25 |  | 54 | [12 empty] | VV | 2 | 2 | True | 0 | ROZPOCET
| VV |  | "m. č. 115 - pod obklad" (1,2+0,5)*2,25 |  | 3.825 | [12 empty] | VV | 2 | 2 | True | 0 | ROZPOCET
| VV |  | "m. č. 117 - pod obklad" (2*1,665+2*1,85-1*0,8)*2,25 |  | 14.018 | [12 empty] | VV | 2 | 2 | True | 0 | ROZPOCET
| VV |  | "m. č. 118 - pod obklad" (2*2,175+2*1,85-1*0,8)*2,25 |  | 16.313 | [12 empty] | VV | 2 | 2 | True | 0 | ROZPOCET
| VV |  | "m. č. 120 - pod obklad" (2*2,90+2*3,69-2*0,7-1*0,8)*2,25+((4*0,9+4*1,4-2*0,7)*2,05) |  | 40.695 | [12 empty] | VV | 2 | 2 | True | 0 | ROZPOCET
| VV |  | "m. č. 121 - pod obklad" (2*2,9+2*2,19-3*0,7-1*0,8)*2,25+(6*0,9+6*1,4-3*0,7)*2,25 |  | 42.705 | [12 empty] | VV | 2 | 2 | True | 0 | ROZPOCET
| VV |  | "m. č. 123 - pod obklad" (1,0+1,0)*2,25 |  | 4.5 | [12 empty] | VV | 2 | 2 | True | 0 | ROZPOCET
| VV |  | "m. č. 126 - pod obklad" (0,6+2,3)*0,6 |  | 1.74 | [12 empty] | VV | 2 | 2 | True | 0 | ROZPOCET
| VV |  | "m. č. 136 - pod obklad" (1,2+0,9)*2,25 |  | 4.725 | [12 empty] | VV | 2 | 2 | True | 0 | ROZPOCET
| VV |  | ------------ | [14 empty] | VV | 2 | 1 | True | 0 | ROZPOCET
| VV |  | "m. č. 211 - pod obklad" (2*1,85+2*2,215-1*0,9)*2,1 |  | 15.183 | [12 empty] | VV | 2 | 2 | True | 0 | ROZPOCET
| VV |  | "m. č. 212 - pod obklad" (2*1,8+2*2,215-1*0,8)*2,1 |  | 15.183 | [12 empty] | VV | 2 | 2 | True | 0 | ROZPOCET
| VV |  | "m. č. 213 - pod obklad" (2*2,9+2*3,69-2*0,7-1*0,8)*2,1+(4*0,9+4*1,4-2*0,7)*2,1 |  | 39.438 | [12 empty] | VV | 2 | 2 | True | 0 | ROZPOCET
| VV |  | "m. č. 214 - pod obklad" (2*2,9+2*2,19-3*0,7-1*0,8)*2,1+(6*0,9+4*1,4+2*1,2-3*0,7)*2,1 |  | 39.018 | [12 empty] | VV | 2 | 2 | True | 0 | ROZPOCET
| VV |  | "m. č. 216 - pod obklad" (1,0+0,7)*2,1 |  | 3.57 | [12 empty] | VV | 2 | 2 | True | 0 | ROZPOCET
| VV |  | "m. č. 219 - pod obklad" (2,475+2*0,6)*0,6 |  | 2.205 | [12 empty] | VV | 2 | 2 | True | 0 | ROZPOCET
| VV |  | Součet |  | 402.628 | [12 empty] | VV | 2 | 4 | True | 1 | ROZPOCET
174 | K | 612321141 | Omítka vápenocementová vnitřních ploch nanášená ručně dvouvrstvá, tloušťky jádrové omítky do 10 mm a tloušťky štuku do 3 mm štuková svislých konstrukcí stěn | m2 | 3931.445 |  | 0 | CS ÚRS 2025 02 |  | základní |  | 0 | 0.01838 | 72.26 | 0 | 0 | 4 | K | 2 |  |  |  | ROZPOCET | 0 | 0 | 0 | 0 | 0 | 1 | 0 | 4 | -1038776289
| VV |  | "m. č. 101, 105, 109, 111, 115" 12,635*8,0+(((7,75+8,11)/2*1,75)+0,51*3,25)+23,54*8,5+3*(2*(1,75*4,25+2,25*3,25)) |  | 405.205 | [12 empty] | VV | 2 | 2 | True | 0 | ROZPOCET
| VV |  | ((6,7+8,25)/2*8,675)+(5,79+4*5,75+5,875+6,935-6*3,5)*1,0+5*((1,75+0,25+1,75)*3,5) |  | 151.071 | [12 empty] | VV | 2 | 2 | True | 0 | ROZPOCET
| VV |  | -5*(0,9*2,45)+5*((1,125+2*2,5)*0,15)-1*(3,5*2,15)+1*((3,5+2*2,15)*0,1)-2*(2,0*2,15)+2*((2,0+2*2,15)*0,1) |  | -20.516 | [12 empty] | VV | 2 | 2 | True | 0 | ROZPOCET
| VV |  | -(1,2*2,0)-4*((1,2+0,5)*2,0) |  | -16 | [12 empty] | VV | 2 | 2 | True | 0 | ROZPOCET
| VV |  | "m. č. 102" 2*55,02-((9,02+8,435)/2*3,75)+(0,635*9,02+0,25*8,435)+(5,75*8,08+5,75*5,58+5,75*3,0)+(1,25*8,83) |  | 191.981 | [12 empty] | VV | 2 | 2 | True | 0 | ROZPOCET
| VV |  | -2*(0,9*2,45)+1*((1,125+2*2,5)*0,15) |  | -3.491 | [12 empty] | VV | 2 | 2 | True | 0 | ROZPOCET
| VV |  | "m. č. 103" ( 2*3,5+2*2,875)*3,25-2*(0,9*2,45)+2*((1,125+2*2,5)*0,15) |  | 38.865 | [12 empty] | VV | 2 | 2 | True | 0 | ROZPOCET
| VV |  | "m. č. 104" (2*3,5+2*2,725)*3,25+((2*1,975+2*5,75)*3,25)-2*(1,25*2,0)-2*(0,9*2,45)+((1,125+2*2,5)*0,15) |  | 82.184 | [12 empty] | VV | 2 | 2 | True | 0 | ROZPOCET
| VV |  | "m. č. 106" (2*3,5+2*2,825)*3,25-2*(0,9*2,45)+1*((1,125+2*2,5)*0,15) |  | 37.621 | [12 empty] | VV | 2 | 2 | True | 0 | ROZPOCET
| VV |  | "m. č. 107 - nad obklad" (2*1,5+2*2,25)*1,0+(2*0,9+2*1,25+4*1,9)-1*(0,8*0,45)+1*((1,0+2*0,5)*0,15) |  | 19.34 | [12 empty] | VV | 2 | 2 | True | 0 | ROZPOCET
| VV |  | "m. č. 108 - nad obklad" (2*1,5+2*2,625)*1,0+(2*0,9+4*1,9+2*1,625)-1*(0,8*0,45)+1*((1,0+2*0,5)*0,15) |  | 20.84 | [12 empty] | VV | 2 | 2 | True | 0 | ROZPOCET
| VV |  | "m. č. 110" (2*3,5+2*3,275)*3,25-2*(0,9*2,45)+1*((1,125+2*2,5)*0,15) |  | 40.546 | [12 empty] | VV | 2 | 2 | True | 0 | ROZPOCET
| VV |  | "m. č. 112" (2*2,95+2*3,5)*3,05-2*(0,9*2,45)+1*((2*2,5+1,125)*0,15) |  | 35.854 | [12 empty] | VV | 2 | 2 | True | 0 | ROZPOCET
| VV |  | "m. č. 113 - nad obklad" (2*1,65+2*3,6)*1,0-1*(0,8*0,45)+1*((1,0+2*0,5)*0,15)+((4*1,25+2*0,9+6*1,9)*1,0) |  | 28.64 | [12 empty] | VV | 2 | 2 | True | 0 | ROZPOCET
| VV |  | "m. č. 114" (2*3,5+2*1,7)*3,25-1*(0,9*2,45)+1*((1,125+2*2,5)*0,15) |  | 32.514 | [12 empty] | VV | 2 | 2 | True | 0 | ROZPOCET
| VV |  | "m. č. 116" (2*3,5+2*2,665)*3,25-2*(0,9*2,45)+1*((1,125+2*2,5)*0,15) |  | 36.581 | [12 empty] | VV | 2 | 2 | True | 0 | ROZPOCET
| VV |  | "m. č. 117 - nad obkladem" (2*1,665+2*1,85)*1,0 |  | 7.03 | [12 empty] | VV | 2 | 2 | True | 0 | ROZPOCET
| VV |  | "m. č. 118 - nad obkladem" (2*2,175+2*1,85)*1,0 |  | 8.05 | [12 empty] | VV | 2 | 2 | True | 0 | ROZPOCET
| VV |  | "m. č. 119" (2*3,99+2*1,8)*3,2-1*(0,8*2,0) |  | 35.456 | [12 empty] | VV | 2 | 2 | True | 0 | ROZPOCET
| VV |  | "m. č. 120 - nad obkladem" (2*2,90+2*3,69+4*0,9+4*1,4)*1,0 |  | 22.38 | [12 empty] | VV | 2 | 2 | True | 0 | ROZPOCET
| VV |  | "m. č. 121 - nad obkladem" (2*2,9+2*2,19+6*0,9+6*1,4)*1,0 |  | 23.98 | [12 empty] | VV | 2 | 2 | True | 0 | ROZPOCET
| VV |  | "m. č. 122" (2*3,6+2*5,74)*3,2+(2*2,9+2*5,64)*3,2-2*(1,2*1,0)-2*(2,25*2,6)+(2,25+2*2,6)*0,375-1*(0,9*2,0) |  | 101.326 | [12 empty] | VV | 2 | 2 | True | 0 | ROZPOCET
| VV |  | "m. č. 123" (2*7,555+2*5,74)*3,2-3*(1,8*1,6)+3*((1,8+2*1,6)*0,32)-1*(0,9*2,45)+1*((1,125+2*2,5)*0,275) |  | 80.727 | [12 empty] | VV | 2 | 2 | True | 0 | ROZPOCET
| VV |  | "m. č. 124" (2*16,5+2*9,855+2*1,495+2*(2*0,5))*3,2-3*(0,8*2,0)-3*(0,9*2,0)-1*(0,9*2,45)-1*(1,6*2,45)+(2*5,74+2*4,2)*3,25 |  | 232.925 | [12 empty] | VV | 2 | 2 | True | 0 | ROZPOCET
| VV |  | -1*(1,95*2,6)+1*((1,95+2*2,6)*0,32)-1*(3,8*2,6)+1*((3,8+2*2,6)*0,32)-(4,05*2,6)+((4,05+2*2,6)*0,1)-1*(3,8*2,35)+1*((3,8+2*2,35)*0,32) |  | -25.597 | [12 empty] | VV | 2 | 2 | True | 0 | ROZPOCET
| VV |  | "m. č. 125" (2*4,05+2*5,74)*3,2-3*(1,2*1,6)+3*((1,2+2*1,6)*0,32)-(4,05*2,6)+((4,05+2*2,6)*0,1) |  | 51.515 | [12 empty] | VV | 2 | 2 | True | 0 | ROZPOCET
| VV |  | "m. č. 126" (2*4,15+2*5,64-1,75)*3,2-1*(0,9*2,0)-(2,3+0,65)*0,6 |  | 53.486 | [12 empty] | VV | 2 | 2 | True | 0 | ROZPOCET
| VV |  | "m. č. 127" (2*19,7+2*6,6+2*0,5-1,75)*3,25-1*(0,8*2,0)-2*(0,8*2,45)-6*(0,9*2,45)-2*(1,6*2,45) |  | 141.923 | [12 empty] | VV | 2 | 2 | True | 0 | ROZPOCET
| VV |  | "m. č. 128" (2*2,665+2*4,25)*3,25-1*(0,9*2,45)+((2*2,5+1,125)*0,15) |  | 43.661 | [12 empty] | VV | 2 | 2 | True | 0 | ROZPOCET
| VV |  | "m. č. 129" (2*4,25+2*2,6)*3,25-2*(0,9*2,45)+1*((2*2,55+1,125)*0,275) |  | 41.827 | [12 empty] | VV | 2 | 2 | True | 0 | ROZPOCET
| VV |  | "m. č. 130" ((5,41+2*4,56)*3,05)-1*(0,9+2,45)+1*((2*2,5+1,125)*0,275)+(5,41-3,1)*0,8 |  | 44.499 | [12 empty] | VV | 2 | 2 | True | 0 | ROZPOCET
| VV |  | "m. č. 131" (5,495+2*8,96)*3,25-(5,71*2,65)+(5,71+2*2,65)*0,375+2*66,89-(5,71*2,65)+(5,8*8,37+(5,8-3,1)*1,0) |  | 234.991 | [12 empty] | VV | 2 | 2 | True | 0 | ROZPOCET
| VV |  | -3*(0,9*2,45)+2*((1,125+2*2,5)*0,275) |  | -3.246 | [12 empty] | VV | 2 | 2 | True | 0 | ROZPOCET
| VV |  | "m. č. 132" (4,45*7,5)+((7,5+6,7)/2*4,385)+(6,825+2*4,88+2*1,75)*3,25-1*(1,6*2,45)-7*(0,9*2,45)+2*((1,125+2*2,5)*0,15)+2*(1,2*1,58) |  | 116.059 | [12 empty] | VV | 2 | 2 | True | 0 | ROZPOCET
| VV |  | "m. č. 133" (2*2,75+2*3,265)*3,25-2*(0,9*2,45) |  | 34.688 | [12 empty] | VV | 2 | 2 | True | 0 | ROZPOCET
| VV |  | "m. č. 134" (2*1,765+2*1,735+4*3,265)*3,25-2*(2,265*2,75)+(2,265+2*2,75)*0,25-1*(0,9*2,45) |  | 52.474 | [12 empty] | VV | 2 | 2 | True | 0 | ROZPOCET
| VV |  | "m. č. 135" (2*3,835+2*3,265)*3,25-1*(2,0*2,5)+1*((2,0+2*2,5)*0,56)-2*(0,9*2,0) |  | 41.47 | [12 empty] | VV | 2 | 2 | True | 0 | ROZPOCET
| VV |  | "m. č. 136" 2*40,07+((4,5-2,0)*1,0+4,5*7,74)-2*(0,9*2,45)+1*((1,125+2*2,5)*0,15) |  | 113.979 | [12 empty] | VV | 2 | 2 | True | 0 | ROZPOCET
| VV |  | "m. č. 137" 1*40,07+(6,52*7,74)+((6,52-3,1)+5,57)*1,0-2*(0,9*2,45)+2*((1,125+2*2,5)*0,15) |  | 96.952 | [12 empty] | VV | 2 | 2 | True | 0 | ROZPOCET
| VV |  | ------------ | [14 empty] | VV | 2 | 1 | True | 0 | ROZPOCET
| VV |  | "m. č. 201" (2*5,15+2*5,265)*3,9-1*(0,9*2,05)+((1,1+2*2,15)*0,1)-1*(2,0*2,15)+1*((2,0+2*2,15)*0,56) |  | 79.16 | [12 empty] | VV | 2 | 2 | True | 0 | ROZPOCET
| VV |  | "m. č. 202" (2*4,635+2*3,515)*3,9-1*(3,0*2,15)+1*((3,0+2*2,15)*0,2) |  | 58.58 | [12 empty] | VV | 2 | 2 | True | 0 | ROZPOCET
| VV |  | "m. č. 203" (2*29,79+1,75)*3,9-(6,825*2,9)-2*(2,0*2,15)-5*(3,0*2,15)-1*(4,0*2,15)-1*(0,9*2,05)+1*((1,1+2*2,15)*0,1) |  | 168.64 | [12 empty] | VV | 2 | 2 | True | 0 | ROZPOCET
| VV |  | "m. č. 204" (2*5,75+2*5,625)*3,9-1*(3,5*2,15)+1*((3,5+2*2,15)*0,2)-1*(3,0*2,15)+1*((3,0+2*2,15)*0,2) |  | 77.77 | [12 empty] | VV | 2 | 2 | True | 0 | ROZPOCET
| VV |  | "m. č. 205" (2*5,325+2*4,075)*3,9-1*(3,0*2,15)+1*((3,0+2*2,15)*0,12) |  | 67.746 | [12 empty] | VV | 2 | 2 | True | 0 | ROZPOCET
| VV |  | "m. č. 206" (2*3,025+2*4,075)*3,9-1*(2,0*2,15)+1*((2,0+2*2,15)*0,1)-1*(2,0*2,15)+1*((2,0+2*2,15)*0,12) |  | 48.166 | [12 empty] | VV | 2 | 2 | True | 0 | ROZPOCET
| VV |  | "m. č. 207" (2*3,05+2*4,075)*3,9-1*(2,0*2,15)+1*((2,0+2*2,15)*0,1)-1*(2,0*2,15)+1*((2,0+2*2,15)*0,12) |  | 48.361 | [12 empty] | VV | 2 | 2 | True | 0 | ROZPOCET
| VV |  | "m. č. 208" (2*5,825+2*4,075)*3,9-1*(3,0*2,15)+((3,0+2*2,15)*0,12) |  | 71.646 | [12 empty] | VV | 2 | 2 | True | 0 | ROZPOCET
| VV |  | "m. č. 209" (2*5,615+2*4,075)*3,9-1*(3,0*2,15)+((3,0+2*2,15)*0,12) |  | 70.008 | [12 empty] | VV | 2 | 2 | True | 0 | ROZPOCET
| VV |  | "m. č. 210" (2*3,8+2*1,625)*3,0-1*(0,9*2,0) |  | 30.75 | [12 empty] | VV | 2 | 2 | True | 0 | ROZPOCET
| VV |  | "m. č. 211 - nad obklad" (2*1,85+2*2,215)*1,0 |  | 8.13 | [12 empty] | VV | 2 | 2 | True | 0 | ROZPOCET
| VV |  | "m. č. 212 - nad obklad" (2*1,8+2*2,215)*1,0 |  | 8.03 | [12 empty] | VV | 2 | 2 | True | 0 | ROZPOCET
| VV |  | "m. č. 213 - nad obklad" ((2*2,9+2*3,69)+(4*0,9+4*1,4))*1,0 |  | 22.38 | [12 empty] | VV | 2 | 2 | True | 0 | ROZPOCET
| VV |  | "m. č. 214 - nad obklad" ((2*2,9+2*2,19)+(6*0,9+4*1,4+2*1,2))*1,0 |  | 23.58 | [12 empty] | VV | 2 | 2 | True | 0 | ROZPOCET
| VV |  | "m. č. 215" (2*3,99+2*2,9)*3,0-1*(2,0*2,0)+1*((3*2,0)*0,1)-2*(1,5*1,2)+2*((2*1,5*1,2)*0,32) |  | 36.644 | [12 empty] | VV | 2 | 2 | True | 0 | ROZPOCET
| VV |  | "m. č. 216" (2*11,405+2*5,735+2*0,59)*3,0-2*(0,9*2,0)+2*((1,125+2*2,07)*0,275) |  | 105.676 | [12 empty] | VV | 2 | 2 | True | 0 | ROZPOCET
| VV |  | -3*(1,2*1,5)+3*((1,2+2*1,5)*0,32)-3*(1,8*1,5)+3*((1,8+2*1,5)*0,32)-(0,95+0,7)*1,5 |  | -7.335 | [12 empty] | VV | 2 | 2 | True | 0 | ROZPOCET
| VV |  | "m. č. 217" (2*3,595+2*5,735)*3,0-1*(0,9*2,0)+1*((1,125+2*2,07)*0,275)-1*(1,95*2,35)+1*((1,95+2*2,35)*0,32) |  | 53.173 | [12 empty] | VV | 2 | 2 | True | 0 | ROZPOCET
| VV |  | "m. č. 218" (2*4,125+2*5,735)*3,0-1*(0,9*2,0)+1*((1,125+2*2,21)*0,275)-3*(1,2*1,5)+3*((1,2+2*1,5)*0,32) |  | 57.517 | [12 empty] | VV | 2 | 2 | True | 0 | ROZPOCET
| VV |  | "m. č. 219+221" (2*23,85+2*5,64+2*1,5-1,75)*3,0-1*(2,0*2,15)-4*(1,2*1,5)+4*((1,2+2*1,5)*0,32)-1*(2,0*2,0) |  | 170.566 | [12 empty] | VV | 2 | 2 | True | 0 | ROZPOCET
| VV |  | -3*(0,8*2,0)-6*(0,8*2,0)-(4,2*2,21)+(4,2+2*2,21)*0,375-(0,6+2,5+0,6)*0,6 |  | -22.67 | [12 empty] | VV | 2 | 2 | True | 0 | ROZPOCET
| VV |  | 4,2*(0,4+0,38+0,4) |  | 4.956 | [12 empty] | VV | 2 | 2 | True | 0 | ROZPOCET
| VV |  | "m. č. 220" 2*((3,35+4,85)/2*8,715)+11,485*4,85-1*(2,0*2,15)+1*((2,0+2*2,15)*0,2)-1*(4,0*2,15)+1*((4,0+2*2,15)*0,32) |  | 118.181 | [12 empty] | VV | 2 | 2 | True | 0 | ROZPOCET
| VV |  | Součet |  | 3931.445 | [12 empty] | VV | 2 | 4 | True | 1 | ROZPOCET
175 | K | 612321191 | Omítka vápenocementová vnitřních ploch nanášená ručně Příplatek k cenám za každých dalších i započatých 5 mm tloušťky omítky přes 10 mm stěn | m2 | 8668.146 |  | 0 | CS ÚRS 2025 02 |  | základní |  | 0 | 0.0079 | 68.4784 | 0 | 0 | 4 | K | 2 |  |  |  | ROZPOCET | 0 | 0 | 0 | 0 | 0 | 1 | 0 | 4 | -1023035121
| VV |  | "dle pol. č. 612321121" 402,628 |  | 402.628 | [12 empty] | VV | 2 | 2 | True | 0 | ROZPOCET
| VV |  | "dle pol. č. 612321141" 3931,445 |  | 3931.445 | [12 empty] | VV | 2 | 2 | True | 0 | ROZPOCET
| VV |  | Součet |  | 4334.073 | [12 empty] | VV | 2 | 4 | True | 1 | ROZPOCET
| VV |  | 4334,073*2 'Přepočtené koeficientem množství |  | 8668.146 | [12 empty] | VV | 2 | 2 | False | 1 | ROZPOCET
176 | K | 612473185.X | Příplatek za zabudované omítníky v ploše stěn | m2 | 4334.073 |  | 0 | vlastní |  | základní |  | 0 | 8e-05 | 0.34673 | 0 | 0 | 4 | K | 2 |  |  |  | ROZPOCET | 0 | 0 | 0 | 0 | 0 | 1 | 0 | 4 | -1910617252
| VV |  | "dle pol. č. 612321121" 402,628 |  | 402.628 | [12 empty] | VV | 2 | 2 | True | 0 | ROZPOCET
| VV |  | "dle pol. č. 612321141" 3931,445 |  | 3931.445 | [12 empty] | VV | 2 | 2 | True | 0 | ROZPOCET
| VV |  | Součet |  | 4334.073 | [12 empty] | VV | 2 | 4 | True | 1 | ROZPOCET
177 | K | 612473186.X | Příplatek za zabudované rohovníky | m | 788.905 |  | 0 | vlastní |  | základní |  | 0 | 0.00016 | 0.12622 | 0 | 0 | 4 | K | 2 |  |  |  | ROZPOCET | 0 | 0 | 0 | 0 | 0 | 1 | 0 | 4 | 883135616
| VV |  | rohy omítaných ploch | [14 empty] | VV | 2 | 1 | True | 0 | ROZPOCET
| VV |  | "m. č. 101, 105, 109, 111, 115" 5*(1,125+2*2,75)+(7,836+2*3,25+2*6,0+1,75+5,125) |  | 66.336 | [12 empty] | VV | 2 | 2 | True | 0 | ROZPOCET
| VV |  | (2*(2*3,25+2*6,0+2*1,75+5,5))+(2*3,25+5,413+2*6,0+1,75)+8*3,5 |  | 108.663 | [12 empty] | VV | 2 | 2 | True | 0 | ROZPOCET
| VV |  | "m. č. 102" (2*2,75+1,125)+(3*3,0)+7,25+3,75+4,5 |  | 31.125 | [12 empty] | VV | 2 | 2 | True | 0 | ROZPOCET
| VV |  | "m. č. 103, 137" 2*(2*(2*2,75+1,125)) |  | 26.5 | [12 empty] | VV | 2 | 2 | True | 0 | ROZPOCET
| VV |  | "m. č. 104" (4*2,0+1,25)+1*(2*2,75+1,25) |  | 16 | [12 empty] | VV | 2 | 2 | True | 0 | ROZPOCET
| VV |  | "m. č. 106, 110, 112, 114, 116, 128, 129, 136" 8*(2*2,75+1,125) |  | 53 | [12 empty] | VV | 2 | 2 | True | 0 | ROZPOCET
| VV |  | "m. č. 107, 108, 113" 3*(2*2,75+1,0) |  | 19.5 | [12 empty] | VV | 2 | 2 | True | 0 | ROZPOCET
| VV |  | "m. č. 122" (3*2,95+2*2,25)+(1,2+2*1,0) |  | 16.55 | [12 empty] | VV | 2 | 2 | True | 0 | ROZPOCET
| VV |  | "m. č. 123" 3,0+3*(2*1,6+1,8)+1*(2*2,75+1,125) |  | 24.625 | [12 empty] | VV | 2 | 2 | True | 0 | ROZPOCET
| VV |  | "m. č. 124" 3*3,0+4*2,85+2*1,875+2*3,7+(4,0+2*2,85)+(1,95+2*2,85)+(3,8+2*2,85)+(3,8+2*2,35) |  | 66.9 | [12 empty] | VV | 2 | 2 | True | 0 | ROZPOCET
| VV |  | "m. č. 125" 3*(2*1,6+1,2)+(2*2,6+4,05) |  | 22.45 | [12 empty] | VV | 2 | 2 | True | 0 | ROZPOCET
| VV |  | "m. č. 126" 3*(2*1,6+1,2)+3,0 |  | 16.2 | [12 empty] | VV | 2 | 2 | True | 0 | ROZPOCET
| VV |  | "m. č. 127" 2*3,0 |  | 6 | [12 empty] | VV | 2 | 2 | True | 0 | ROZPOCET
| VV |  | "m. č. 131" (4*2,9+2*5,71)+2*(2*2,75+1,125) |  | 36.27 | [12 empty] | VV | 2 | 2 | True | 0 | ROZPOCET
| VV |  | "m. č. 132" (2*3,25+6,825)+(2*1,578)+2*(1,125+2*2,75) |  | 29.731 | [12 empty] | VV | 2 | 2 | True | 0 | ROZPOCET
| VV |  | "m. č. 134" 4*3,0+2*2,265 |  | 16.53 | [12 empty] | VV | 2 | 2 | True | 0 | ROZPOCET
| VV |  | "m. č. 135" (2*2,75+2,0) |  | 7.5 | [12 empty] | VV | 2 | 2 | True | 0 | ROZPOCET
| VV |  | ------ | [14 empty] | VV | 2 | 1 | True | 0 | ROZPOCET
| VV |  | "m. č. 201" (2*2,25+2,0)+(2*2,25+1,1) |  | 12.1 | [12 empty] | VV | 2 | 2 | True | 0 | ROZPOCET
| VV |  | "m. č. 202" (2*2,25+3,0) |  | 7.5 | [12 empty] | VV | 2 | 2 | True | 0 | ROZPOCET
| VV |  | "m. č. 203" 3*3,65+3,0 |  | 13.95 | [12 empty] | VV | 2 | 2 | True | 0 | ROZPOCET
| VV |  | "m. č. 204" (2*2,25+3,0)+(2*2,25+3,5) |  | 15.5 | [12 empty] | VV | 2 | 2 | True | 0 | ROZPOCET
| VV |  | "m. č. 205" (2*2,25+3,0) |  | 7.5 | [12 empty] | VV | 2 | 2 | True | 0 | ROZPOCET
| VV |  | "m. č. 206" (2*2,25+2,0)+(2*2,25+2,0) |  | 13 | [12 empty] | VV | 2 | 2 | True | 0 | ROZPOCET
| VV |  | "m. č. 207" (2*2,25+2,0)+(2*2,25+2,0) |  | 13 | [12 empty] | VV | 2 | 2 | True | 0 | ROZPOCET
| VV |  | "m. č. 208, 209" 2*(2*2,25+3,0) |  | 15 | [12 empty] | VV | 2 | 2 | True | 0 | ROZPOCET
| VV |  | "m. č. 215" (2*2,12+2,0)+2*(1,2+2*1,5) |  | 14.64 | [12 empty] | VV | 2 | 2 | True | 0 | ROZPOCET
| VV |  | "m. č. 216" 2*2,985+3*(1,2+2*1,5)+3*(1,8+2*1,5)+2*(1,125+2*2,17) |  | 43.9 | [12 empty] | VV | 2 | 2 | True | 0 | ROZPOCET
| VV |  | "m. č. 217" (2*2,35+1,95)+(1,125+2*2,17) |  | 12.115 | [12 empty] | VV | 2 | 2 | True | 0 | ROZPOCET
| VV |  | "m. č. 218" 3*(1,2+2*1,5)+(1,125+2*2,17) |  | 18.065 | [12 empty] | VV | 2 | 2 | True | 0 | ROZPOCET
| VV |  | "m. č. 219" 3*(1,2+2*1,5)+2,885 |  | 15.485 | [12 empty] | VV | 2 | 2 | True | 0 | ROZPOCET
| VV |  | "m. č. 220" (2*2,25+4,0)+(2*2,15+2,0) |  | 14.8 | [12 empty] | VV | 2 | 2 | True | 0 | ROZPOCET
| VV |  | "m. č. 221" 2*2,885+(1,2+1,5) |  | 8.47 | [12 empty] | VV | 2 | 2 | True | 0 | ROZPOCET
| VV |  | Součet |  | 788.905 | [12 empty] | VV | 2 | 4 | True | 1 | ROZPOCET
178 | K | 613473115.X | Příplatek za zabudované rohovníky, sloupy a pilíře | m | 11.4 |  | 0 | vlastní |  | základní |  | 0 | 0.00016 | 0.001824 | 0 | 0 | 4 | K | 2 |  |  |  | ROZPOCET | 0 | 0 | 0 | 0 | 0 | 1 | 0 | 4 | -696290072
| VV |  | "m. č. 124" 4*2,85 |  | 11.4 | [12 empty] | VV | 2 | 2 | True | 1 | ROZPOCET
179 | K | 613131101 | Podkladní a spojovací vrstva vnitřních omítaných ploch cementový postřik nanášený ručně celoplošně pilířů nebo sloupů | m2 | 10.52 |  | 0 | CS ÚRS 2025 02 |  | základní |  | 0 | 0.00735 | 0.077322 | 0 | 0 | 4 | K | 2 |  |  |  | ROZPOCET | 0 | 0 | 0 | 0 | 0 | 1 | 0 | 4 | 1049292437
| VV |  | "m. č. 124" 4*(0,375*3,0) |  | 4.5 | [12 empty] | VV | 2 | 2 | True | 0 | ROZPOCET
| VV |  | "podpěrné pilířky ve 3. np" 1*((4*0,5)*1,95)+1*((0,5+2*0,25)*2,12) |  | 6.02 | [12 empty] | VV | 2 | 2 | True | 0 | ROZPOCET
| VV |  | Součet |  | 10.52 | [12 empty] | VV | 2 | 4 | True | 1 | ROZPOCET
180 | K | 613321121 | Omítka vápenocementová vnitřních ploch nanášená ručně jednovrstvá, tloušťky do 10 mm hladká svislých konstrukcí pilířů nebo sloupů | m2 | 6.02 |  | 0 | CS ÚRS 2025 02 |  | základní |  | 0 | 0.0154 | 0.092708 | 0 | 0 | 4 | K | 2 |  |  |  | ROZPOCET | 0 | 0 | 0 | 0 | 0 | 1 | 0 | 4 | 2010696038
| VV |  | "podpěrné pilířky ve 3. np" 1*((4*0,5)*1,95)+1*((0,5+2*0,25)*2,12) |  | 6.02 | [12 empty] | VV | 2 | 2 | True | 1 | ROZPOCET
181 | K | 613321141 | Omítka vápenocementová vnitřních ploch nanášená ručně dvouvrstvá, tloušťky jádrové omítky do 10 mm a tloušťky štuku do 3 mm štuková svislých konstrukcí pilířů nebo sloupů | m2 | 4.5 |  | 0 | CS ÚRS 2025 02 |  | základní |  | 0 | 0.01838 | 0.08271 | 0 | 0 | 4 | K | 2 |  |  |  | ROZPOCET | 0 | 0 | 0 | 0 | 0 | 1 | 0 | 4 | -417479687
| VV |  | "m. č. 124" 4*(0,375*3,0) |  | 4.5 | [12 empty] | VV | 2 | 2 | True | 1 | ROZPOCET
182 | K | 613321191 | Omítka vápenocementová vnitřních ploch nanášená ručně Příplatek k cenám za každých dalších i započatých 5 mm tloušťky omítky přes 10 mm pilířů nebo sloupů | m2 | 21.04 |  | 0 | CS ÚRS 2025 02 |  | základní |  | 0 | 0.0079 | 0.16622 | 0 | 0 | 4 | K | 2 |  |  |  | ROZPOCET | 0 | 0 | 0 | 0 | 0 | 1 | 0 | 4 | 186319588
| VV |  | "m. č. 124" 4*(0,375*3,0) |  | 4.5 | [12 empty] | VV | 2 | 2 | True | 0 | ROZPOCET
| VV |  | "podpěrné pilířky ve 3. np" 1*((4*0,5)*1,95)+1*((0,5+2*0,25)*2,12) |  | 6.02 | [12 empty] | VV | 2 | 2 | True | 0 | ROZPOCET
| VV |  | Součet |  | 10.52 | [12 empty] | VV | 2 | 4 | True | 1 | ROZPOCET
| VV |  | 10,52*2 'Přepočtené koeficientem množství |  | 21.04 | [12 empty] | VV | 2 | 2 | False | 1 | ROZPOCET
183 | K | 615142012 | Pletivo vnitřních ploch v ploše nebo pruzích, na plném podkladu rabicové provizorně přichycené nosníků | m2 | 134.995 |  | 0 | CS ÚRS 2025 02 |  | základní |  | 0 | 0.00085 | 0.11475 | 0 | 0 | 4 | K | 2 |  |  |  | ROZPOCET | 0 | 0 | 0 | 0 | 0 | 1 | 0 | 4 | 1018030348
| VV |  | 1. np | [14 empty] | VV | 2 | 1 | True | 0 | ROZPOCET
| VV |  | "překlad P01" 1*(2*(4,3*0,55)) |  | 4.73 | [12 empty] | VV | 2 | 2 | True | 0 | ROZPOCET
| VV |  | "překlad P02" 3*(2*(2,35*0,4)) |  | 5.64 | [12 empty] | VV | 2 | 2 | True | 0 | ROZPOCET
| VV |  | "překlad P03" 5*(2*(1,65*0,35)) |  | 5.775 | [12 empty] | VV | 2 | 2 | True | 0 | ROZPOCET
| VV |  | "překlad P04" 3*(2*(1,65*0,35)) |  | 3.465 | [12 empty] | VV | 2 | 2 | True | 0 | ROZPOCET
| VV |  | "překlad P12" 1*(2*(2,4*0,45)) |  | 2.16 | [12 empty] | VV | 2 | 2 | True | 0 | ROZPOCET
| VV |  | "překlad P19" 2*(2*(1,65*0,4)) |  | 2.64 | [12 empty] | VV | 2 | 2 | True | 0 | ROZPOCET
| VV |  | "překlad PR18" 1*(2*(2,2*0,4)) |  | 1.76 | [12 empty] | VV | 2 | 2 | True | 0 | ROZPOCET
| VV |  | -- | [14 empty] | VV | 2 | 1 | True | 0 | ROZPOCET
| VV |  | 2. np | [14 empty] | VV | 2 | 1 | True | 0 | ROZPOCET
| VV |  | "překlad P01" 1*(2*(4,3*0,55)) |  | 4.73 | [12 empty] | VV | 2 | 2 | True | 0 | ROZPOCET
| VV |  | "překlad P02" 2*(2*(2,35*0,4)) |  | 3.76 | [12 empty] | VV | 2 | 2 | True | 0 | ROZPOCET
| VV |  | "překlad P03" 3*(2*(1,65*0,35)) |  | 3.465 | [12 empty] | VV | 2 | 2 | True | 0 | ROZPOCET
| VV |  | "překlad P11" 1*(2*(4,5*0,45)) |  | 4.05 | [12 empty] | VV | 2 | 2 | True | 0 | ROZPOCET
| VV |  | ------------ | [14 empty] | VV | 2 | 1 | True | 0 | ROZPOCET
| VV |  | ocel. prvky ve stropech nebo pod stropem | [14 empty] | VV | 2 | 1 | True | 0 | ROZPOCET
| VV |  | "PR01" 3*(6,0*(0,5+0,5+0,5)) |  | 27 | [12 empty] | VV | 2 | 2 | True | 0 | ROZPOCET
| VV |  | "PR02" 1*(5,7*(0,5+0,5+0,5)) |  | 8.55 | [12 empty] | VV | 2 | 2 | True | 0 | ROZPOCET
| VV |  | "PR03" 1*(5,0*(0,4+0,4+0,5)) |  | 6.5 | [12 empty] | VV | 2 | 2 | True | 0 | ROZPOCET
| VV |  | "PR04" 1*(2,75*(0,4+0,4)) |  | 2.2 | [12 empty] | VV | 2 | 2 | True | 0 | ROZPOCET
| VV |  | "PR05" 1*(7,4*(0,5+0,5+0,5)) |  | 11.1 | [12 empty] | VV | 2 | 2 | True | 0 | ROZPOCET
| VV |  | "PR06" 4*(2,2*0,4) |  | 3.52 | [12 empty] | VV | 2 | 2 | True | 0 | ROZPOCET
| VV |  | "PR07" 2*(6,2*(2*0,25)) |  | 6.2 | [12 empty] | VV | 2 | 2 | True | 0 | ROZPOCET
| VV |  | "PR08" 2*(4,12*(2*0,23)) |  | 3.79 | [12 empty] | VV | 2 | 2 | True | 0 | ROZPOCET
| VV |  | "PR09" 2*(2,3*(2*0,2)) |  | 1.84 | [12 empty] | VV | 2 | 2 | True | 0 | ROZPOCET
| VV |  | "PR10" 2*(6,25*(2*0,23)) |  | 5.75 | [12 empty] | VV | 2 | 2 | True | 0 | ROZPOCET
| VV |  | "PR11" 2*(4,5*(2*0,2)) |  | 3.6 | [12 empty] | VV | 2 | 2 | True | 0 | ROZPOCET
| VV |  | -- | [14 empty] | VV | 2 | 1 | True | 0 | ROZPOCET
| VV |  | "PR14" 1*(2*(7,25*0,3)) |  | 4.35 | [12 empty] | VV | 2 | 2 | True | 0 | ROZPOCET
| VV |  | "PR17" 1*((4*6,1+2*6,1)*0,2) |  | 7.32 | [12 empty] | VV | 2 | 2 | True | 0 | ROZPOCET
| VV |  | ------------ | [14 empty] | VV | 2 | 1 | True | 0 | ROZPOCET
| VV |  | "podkladní beton pod prvek Z2" 2*(2,2*0,25) |  | 1.1 | [12 empty] | VV | 2 | 2 | True | 0 | ROZPOCET
| VV |  | Součet |  | 134.995 | [12 empty] | VV | 2 | 4 | True | 1 | ROZPOCET
184 | K | 619995001 | Začištění omítek (s dodáním hmot) kolem oken, dveří, podlah, obkladů apod. | m | 240.96 |  | 0 | CS ÚRS 2025 02 |  | základní |  | 0 | 0.0015 | 0.36144 | 0 | 0 | 4 | K | 2 |  |  |  | ROZPOCET | 0 | 0 | 0 | 0 | 0 | 1 | 0 | 4 | -978085482
| VV |  | "m. č. 101" 1,2+2*2,0 |  | 5.2 | [12 empty] | VV | 2 | 2 | True | 0 | ROZPOCET
| VV |  | "m. č. 102" (1,25+0,55)+1*2,0 |  | 3.8 | [12 empty] | VV | 2 | 2 | True | 0 | ROZPOCET
| VV |  | "m. č. 105" (1,2+0,5)+2*2,0 |  | 5.7 | [12 empty] | VV | 2 | 2 | True | 0 | ROZPOCET
| VV |  | "m. č. 107" (2*1,5+2*2,25-1*0,8)+(2*0,9+2*1,25+4*1,9) |  | 18.6 | [12 empty] | VV | 2 | 2 | True | 0 | ROZPOCET
| VV |  | "m. č. 108" (2*1,5+2*2,625-1*0,8)+(2*0,9+2*1,625+4*1,9) |  | 20.1 | [12 empty] | VV | 2 | 2 | True | 0 | ROZPOCET
| VV |  | "m. č. 109" (1,2+0,5)+2*2,0 |  | 5.7 | [12 empty] | VV | 2 | 2 | True | 0 | ROZPOCET
| VV |  | "m. č. 111" (1,2+0,5)+2*2,0 |  | 5.7 | [12 empty] | VV | 2 | 2 | True | 0 | ROZPOCET
| VV |  | "m. č. 113" (2*3,6+2*1,65-1*0,8)+(4*1,25+2*0,9+6*1,9) |  | 27.9 | [12 empty] | VV | 2 | 2 | True | 0 | ROZPOCET
| VV |  | "m. č. 115" (1,2+0,5)+2*2,0 |  | 5.7 | [12 empty] | VV | 2 | 2 | True | 0 | ROZPOCET
| VV |  | "m. č. 117" (2*1,665+2*1,85) |  | 7.03 | [12 empty] | VV | 2 | 2 | True | 0 | ROZPOCET
| VV |  | "m. č. 118" (2*2,175+2*1,85) |  | 8.05 | [12 empty] | VV | 2 | 2 | True | 0 | ROZPOCET
| VV |  | "m. č. 120" (2*2,90+2*3,69)+(4*0,9+4*1,4) |  | 22.38 | [12 empty] | VV | 2 | 2 | True | 0 | ROZPOCET
| VV |  | "m. č. 121" (2*2,9+2*2,19)+(6*0,9+6*1,4) |  | 23.98 | [12 empty] | VV | 2 | 2 | True | 0 | ROZPOCET
| VV |  | "m. č. 123" (1,0+1,0)+2*2,0 |  | 6 | [12 empty] | VV | 2 | 2 | True | 0 | ROZPOCET
| VV |  | "m. č. 126" 1*0,6 |  | 0.6 | [12 empty] | VV | 2 | 2 | True | 0 | ROZPOCET
| VV |  | "m. č. 136 " (1,2+0,9)+2*2,0 |  | 6.1 | [12 empty] | VV | 2 | 2 | True | 0 | ROZPOCET
| VV |  | ------------ | [14 empty] | VV | 2 | 1 | True | 0 | ROZPOCET
| VV |  | "m. č. 211" (2*1,85+2*2,215) |  | 8.13 | [12 empty] | VV | 2 | 2 | True | 0 | ROZPOCET
| VV |  | "m. č. 212" (2*1,8+2*2,215) |  | 8.03 | [12 empty] | VV | 2 | 2 | True | 0 | ROZPOCET
| VV |  | "m. č. 213" (2*2,9+2*3,69)+(4*0,9+4*1,4) |  | 22.38 | [12 empty] | VV | 2 | 2 | True | 0 | ROZPOCET
| VV |  | "m. č. 214" (2*2,9+2*2,19)+(6*0,9+4*1,4+2*1,2) |  | 23.58 | [12 empty] | VV | 2 | 2 | True | 0 | ROZPOCET
| VV |  | "m. č. 216" (1,0+0,7)+2*2,0 |  | 5.7 | [12 empty] | VV | 2 | 2 | True | 0 | ROZPOCET
| VV |  | "m. č. 219" 1*0,6 |  | 0.6 | [12 empty] | VV | 2 | 2 | True | 0 | ROZPOCET
| VV |  | Součet |  | 240.96 | [12 empty] | VV | 2 | 4 | True | 1 | ROZPOCET
185 | K | 629991012 | Zakrytí vnějších ploch před znečištěním včetně pozdějšího odkrytí výplní otvorů a svislých ploch fólií přilepenou na začišťovací lištu | m2 | 78.323 |  | 0 | CS ÚRS 2025 02 |  | základní |  | 0 | 2e-05 | 0.0015665 | 1e-05 | 0.00078323 | 4 | K | 2 |  |  |  | ROZPOCET | 0 | 0 | 0 | 0 | 0 | 1 | 0 | 4 | -1979932794
| VV |  | "1. np" 3*(1,8*1,6)+6*(1,2*1,6)+1*(3,8*2,6)+1*(1,95*2,6) |  | 35.11 | [12 empty] | VV | 2 | 2 | True | 0 | ROZPOCET
| VV |  | "2. np" 12*(1,2*1,5)+3*(1,8*1,5)+1*(3,8*2,35)+1*(1,95*2,35) |  | 43.213 | [12 empty] | VV | 2 | 2 | True | 0 | ROZPOCET
| VV |  | Součet |  | 78.323 | [12 empty] | VV | 2 | 4 | True | 1 | ROZPOCET
186 | K | 622143004 | Montáž omítkových profilů plastových, pozinkovaných nebo dřevěných upevněných vtlačením do podkladní vrstvy nebo přibitím začišťovacích samolepících pro vytvoření dilatujícího spoje s okenním rámem | m | 137.5 |  | 0 | CS ÚRS 2025 02 |  | základní |  | 0 | 0 | 0 | 0 | 0 | 4 | K | 2 |  |  |  | ROZPOCET | 0 | 0 | 0 | 0 | 0 | 1 | 0 | 4 | 1579193590
| VV |  | "1. np" 3*(1,8+2*1,6)+6*(1,2+2*1,6)+1*(3,8+2*2,6)+1*(1,95+2*2,6) |  | 57.55 | [12 empty] | VV | 2 | 2 | True | 0 | ROZPOCET
| VV |  | "2. np" 12*(1,2+2*1,5)+3*(1,8+2*1,5)+1*(3,8+2*2,35)+1*(1,95+2*2,35) |  | 79.95 | [12 empty] | VV | 2 | 2 | True | 0 | ROZPOCET
| VV |  | Součet |  | 137.5 | [12 empty] | VV | 2 | 4 | True | 1 | ROZPOCET
187 | M | 28342205 | profil začišťovací PVC 6mm s výztužnou tkaninou pro ostění ETICS | m | 144.375 |  | 0 | CS ÚRS 2025 02 |  | základní |  | 0 | 4e-05 | 0.005775 | 0 | 0 | 8 | M | 2 |  |  |  | ROZPOCET | 0 | 0 | 0 | 0 | 0 | 1 | 0 | 4 | -184643649
| VV |  | 137,5*1,05 'Přepočtené koeficientem množství |  | 144.375 | [12 empty] | VV | 2 | 2 | False | 1 | ROZPOCET
| D | 62 | Úprava povrchů vnějších |  |  |  | 0 |  |  |  |  | 0 |  | 19.7292 |  | 0.00078323 | 1 | D | 1 |  |  |  | ROZPOCET | [6 empty] | 0
188 | K | 621131121 | Podkladní a spojovací vrstva vnějších omítaných ploch penetrace nanášená ručně podhledů | m2 | 12.25 |  | 0 | CS ÚRS 2025 02 |  | základní |  | 0 | 0.00026 | 0.003185 | 0 | 0 | 4 | K | 2 |  |  |  | ROZPOCET | 0 | 0 | 0 | 0 | 0 | 1 | 0 | 4 | 1048162781
| VV |  | "portál před vchodem - podhled pod KZS, skl. ST2" 7,0*1,75 |  | 12.25 | [12 empty] | VV | 2 | 2 | True | 1 | ROZPOCET
189 | K | 622131101 | Podkladní a spojovací vrstva vnějších omítaných ploch cementový postřik nanášený ručně celoplošně stěn | m2 | 69.096 |  | 0 | CS ÚRS 2025 02 |  | základní |  | 0 | 0.00735 | 0.50786 | 0 | 0 | 4 | K | 2 |  |  |  | ROZPOCET | 0 | 0 | 0 | 0 | 0 | 1 | 0 | 4 | -1995089124
190 | K | 622321121 | Omítka vápenocementová vnějších ploch nanášená ručně jednovrstvá, tloušťky do 15 mm hladká stěn | m2 | 69.096 |  | 0 | CS ÚRS 2025 02 |  | základní |  | 0 | 0.0231 | 1.5961 | 0 | 0 | 4 | K | 2 |  |  |  | ROZPOCET | 0 | 0 | 0 | 0 | 0 | 1 | 0 | 4 | 861948168
| VV |  | zazdívky otvorů nebo částí otvorů | [14 empty] | VV | 2 | 1 | True | 0 | ROZPOCET
| VV |  | "S štít - 1. np" 1*(0,15*1,6) |  | 0.24 | [12 empty] | VV | 2 | 2 | True | 0 | ROZPOCET
| VV |  | 2*(1,2*1,85)+1*(1,05*1,85)+1*(0,55*2,4)+1*(1,6*1,0) |  | 9.303 | [12 empty] | VV | 2 | 2 | True | 0 | ROZPOCET
| VV |  | "S štít - 2. np" 1*(0,15*1,6)+1*(0,55*1,6) |  | 1.12 | [12 empty] | VV | 2 | 2 | True | 0 | ROZPOCET
| VV |  | 2*(1,2*1,85)+1*(1,05*1,85) |  | 6.383 | [12 empty] | VV | 2 | 2 | True | 0 | ROZPOCET
| VV |  | -- | [14 empty] | VV | 2 | 1 | True | 0 | ROZPOCET
| VV |  | "Z pohled - 1. np" 1,8*2,6-(1,2*1,6) |  | 2.76 | [12 empty] | VV | 2 | 2 | True | 0 | ROZPOCET
| VV |  | "Z pohled - 2. np" 1*(0,6*0,6) |  | 0.36 | [12 empty] | VV | 2 | 2 | True | 0 | ROZPOCET
| VV |  | -- | [14 empty] | VV | 2 | 1 | True | 0 | ROZPOCET
| VV |  | "V pohled - 1. np" 5*(1,2*1,6) |  | 9.6 | [12 empty] | VV | 2 | 2 | True | 0 | ROZPOCET
| VV |  | -- | [14 empty] | VV | 2 | 1 | True | 0 | ROZPOCET
| VV |  | "plocha po osekaném obkladu soklu u zděné části objektu"(24,65+2*12,285)*1,0 |  | 49.22 | [12 empty] | VV | 2 | 2 | True | 0 | ROZPOCET
| VV |  | -((3,8+1,95+2*0,37+1*1,6+1*1,8)*1,0) |  | -9.89 | [12 empty] | VV | 2 | 2 | True | 0 | ROZPOCET
| VV |  | Součet |  | 69.096 | [12 empty] | VV | 2 | 4 | True | 1 | ROZPOCET
191 | K | 622321191 | Omítka vápenocementová vnějších ploch nanášená ručně Příplatek k cenám za každých dalších i započatých 5 mm tloušťky omítky přes 15 mm stěn | m2 | 69.096 |  | 0 | CS ÚRS 2025 02 |  | základní |  | 0 | 0.0079 | 0.54586 | 0 | 0 | 4 | K | 2 |  |  |  | ROZPOCET | 0 | 0 | 0 | 0 | 0 | 1 | 0 | 4 | 1398479843
| VV |  | "dle pol. č. 622321121" 69,096 |  | 69.096 | [12 empty] | VV | 2 | 2 | True | 1 | ROZPOCET
192 | K | 622325103 | Oprava vápenocementové omítky vnějších ploch stupně členitosti 1 hladké stěn, v rozsahu opravované plochy přes 30 do 50% | m2 | 207.776 |  | 0 | CS ÚRS 2025 02 |  | základní |  | 0 | 0.01939 | 4.0288 | 0 | 0 | 4 | K | 2 |  |  |  | ROZPOCET | 0 | 0 | 0 | 0 | 0 | 1 | 0 | 4 | -1602791061
| VV |  | "zděná část" (130,8+10,8)+2*(12,405*5,55) |  | 279.296 | [12 empty] | VV | 2 | 2 | True | 0 | ROZPOCET
| VV |  | -24*(1,2*1,6)-6*(1,6*0,6)-6*(1,8*1,6)-2*(1,2*1,0) |  | -71.52 | [12 empty] | VV | 2 | 2 | True | 0 | ROZPOCET
| VV |  | Součet |  | 207.776 | [12 empty] | VV | 2 | 4 | True | 1 | ROZPOCET
193 | K | 622131121 | Podkladní a spojovací vrstva vnějších omítaných ploch penetrace nanášená ručně stěn | m2 | 411.099 |  | 0 | CS ÚRS 2025 02 |  | základní |  | 0 | 0.00026 | 0.10689 | 0 | 0 | 4 | K | 2 |  |  |  | ROZPOCET | 0 | 0 | 0 | 0 | 0 | 1 | 0 | 4 | -1984021119
| VV |  | "pod KZS" 70,348+55,21+12,25+46,255+227,036 |  | 411.099 | [12 empty] | VV | 2 | 2 | True | 1 | ROZPOCET
194 | K | 622142001 | Pletivo vnějších ploch v ploše nebo pruzích, na plném podkladu sklovláknité vtlačené do tmelu stěn | m2 | 18.932 |  | 0 | CS ÚRS 2025 02 |  | základní |  | 0 | 0.00438 | 0.082922 | 0 | 0 | 4 | K | 2 |  |  |  | ROZPOCET | 0 | 0 | 0 | 0 | 0 | 1 | 0 | 4 | -325399612
| VV |  | ostění a nadpraží otvorů | [14 empty] | VV | 2 | 1 | True | 0 | ROZPOCET
| VV |  | "1. np" (3*(1,8+2*1,6)+6*(2*1,6)+1*(3,8+2*2,6)+1*(1,95+2*2,6))*0,12 |  | 6.042 | [12 empty] | VV | 2 | 2 | True | 0 | ROZPOCET
| VV |  | "1. np - halová část (rohy soklu u vrat. otvorů" (13*(2*1,0))*0,16 |  | 4.16 | [12 empty] | VV | 2 | 2 | True | 0 | ROZPOCET
| VV |  | -- | [14 empty] | VV | 2 | 1 | True | 0 | ROZPOCET
| VV |  | "2. np" (6*(1,2+2*1,5)+6*(2*1,5)+3*(1,8+2*1,5)+1*(3,8+2*2,35)+1*(1,95+2*2,35))*0,12 |  | 8.73 | [12 empty] | VV | 2 | 2 | True | 0 | ROZPOCET
| VV |  | Součet |  | 18.932 | [12 empty] | VV | 2 | 4 | True | 1 | ROZPOCET
195 | K | 622143004 | Montáž omítkových profilů plastových, pozinkovaných nebo dřevěných upevněných vtlačením do podkladní vrstvy nebo přibitím začišťovacích samolepících pro vytvoření dilatujícího spoje s okenním rámem | m | 123.1 |  | 0 | CS ÚRS 2025 02 |  | základní |  | 0 | 0 | 0 | 0 | 0 | 4 | K | 2 |  |  |  | ROZPOCET | 0 | 0 | 0 | 0 | 0 | 1 | 0 | 4 | 553000016
| VV |  | ostění a nadpraží otvorů | [14 empty] | VV | 2 | 1 | True | 0 | ROZPOCET
| VV |  | "1. np" 3*(1,8+2*1,6)+6*(2*1,6)+1*(3,8+2*2,6)+1*(1,95+2*2,6) |  | 50.35 | [12 empty] | VV | 2 | 2 | True | 0 | ROZPOCET
| VV |  | -- | [14 empty] | VV | 2 | 1 | True | 0 | ROZPOCET
| VV |  | "2. np" 6*(1,2+2*1,5)+6*(2*1,5)+3*(1,8+2*1,5)+1*(3,8+2*2,35)+1*(1,95+2*2,35) |  | 72.75 | [12 empty] | VV | 2 | 2 | True | 0 | ROZPOCET
| VV |  | Součet |  | 123.1 | [12 empty] | VV | 2 | 4 | True | 1 | ROZPOCET
196 | M | 28342205 | profil začišťovací PVC 6mm s výztužnou tkaninou pro ostění ETICS | m | 129.255 |  | 0 | CS ÚRS 2025 02 |  | základní |  | 0 | 4e-05 | 0.0051702 | 0 | 0 | 8 | M | 2 |  |  |  | ROZPOCET | 0 | 0 | 0 | 0 | 0 | 1 | 0 | 4 | -493423678
| VV |  | 123,1*1,05 'Přepočtené koeficientem množství |  | 129.255 | [12 empty] | VV | 2 | 2 | False | 1 | ROZPOCET
197 | K | 622151021 | Penetrační nátěr vnějších pastovitých tenkovrstvých omítek mozaikových akrylátový stěn | m2 | 95.59 |  | 0 | CS ÚRS 2025 02 |  | základní |  | 0 | 0.00018 | 0.017206 | 0 | 0 | 4 | K | 2 |  |  |  | ROZPOCET | 0 | 0 | 0 | 0 | 0 | 1 | 0 | 4 | 870190612
198 | K | 622511112 | Omítka tenkovrstvá akrylátová vnějších ploch probarvená bez penetrace mozaiková střednězrnná stěn | m2 | 95.59 |  | 0 | CS ÚRS 2025 02 |  | základní |  | 0 | 0.0057 | 0.54486 | 0 | 0 | 4 | K | 2 |  |  |  | ROZPOCET | 0 | 0 | 0 | 0 | 0 | 1 | 0 | 4 | -751389493
| VV |  | "sokl na zděné části objektu - skl. S2a" (24,85-7,49+2*12,635)*1,1 |  | 46.893 | [12 empty] | VV | 2 | 2 | True | 0 | ROZPOCET
| VV |  | "sokl na halové část - skl. S3a" (2*36,355+24,5-(4*3,1)-(5*3,5)-(2*3,2)-(1*4,0)-(1*1,7)+(13*0,16))*0,85 |  | 48.697 | [12 empty] | VV | 2 | 2 | True | 0 | ROZPOCET
| VV |  | Součet |  | 95.59 | [12 empty] | VV | 2 | 4 | True | 1 | ROZPOCET
199 | K | X.62201.DO01 | Tenkovrstvá minerální designová omítka, zrnitost 0-0,7 mm - bližší specifikace dle výpisu skladeb | m2 | 77.646 |  | 0 | vlastní |  | základní |  | 0 | 0.0057 | 0.44258 | 0 | 0 | 4 | K | 2 |  |  |  | ROZPOCET | 0 | 0 | 0 | 0 | 0 | 1 | 0 | 4 | -1855224689
| VV |  | "plocha mezi otvory S pohled - skl. S1b, sokl - skl. S1c" 11,67+1,75 |  | 13.42 | [12 empty] | VV | 2 | 2 | True | 0 | ROZPOCET
| VV |  | "boky a průčelí portálu u vchodu na S pohledu - skl. S5" 2*(1,81*(6,3+5,9)+0,37*6,3)+(7,0*0,45) |  | 51.976 | [12 empty] | VV | 2 | 2 | True | 0 | ROZPOCET
| VV |  | "portál před vchodem - podhled, skl. ST2" 7,0*1,75 |  | 12.25 | [12 empty] | VV | 2 | 2 | True | 0 | ROZPOCET
| VV |  | Součet |  | 77.646 | [12 empty] | VV | 2 | 4 | True | 1 | ROZPOCET
200 | K | X.62201.DO02 | Disperzní penetrační nátěr s křem. pískem - bližší specifikace dle výpisu skladeb | m2 | 77.646 |  | 0 | vlastní |  | základní |  | 0 | 0.0003 | 0.023294 | 0 | 0 | 4 | K | 2 |  |  |  | ROZPOCET | 0 | 0 | 0 | 0 | 0 | 1 | 0 | 4 | 660102036
| VV |  | "plocha mezi otvory S pohled - skl. S1b, sokl - skl. S1c" 11,67+1,75 |  | 13.42 | [12 empty] | VV | 2 | 2 | True | 0 | ROZPOCET
| VV |  | "boky a průčelí portálu u vchodu na S pohledu - skl. S5" 2*(1,81*(6,3+5,9)+0,37*6,3)+(7,0*0,45) |  | 51.976 | [12 empty] | VV | 2 | 2 | True | 0 | ROZPOCET
| VV |  | "portál před vchodem - podhled, skl. ST2" 7,0*1,75 |  | 12.25 | [12 empty] | VV | 2 | 2 | True | 0 | ROZPOCET
| VV |  | Součet |  | 77.646 | [12 empty] | VV | 2 | 4 | True | 1 | ROZPOCET
201 | K | X.62201.DO03 | Dvojnásobný nátěr uzavírací transparentní - bližší specifikace dle výpisu skladeb | m2 | 77.646 |  | 0 | vlastní |  | základní |  | 0 | 0.00015 | 0.011647 | 0 | 0 | 16 | K | 2 |  |  |  | ROZPOCET | 0 | 0 | 0 | 0 | 0 | 1 | 0 | 16 | -1303554515
| VV |  | "plocha mezi otvory S pohled - skl. S1b, sokl - skl. S1c" 11,67+1,75 |  | 13.42 | [12 empty] | VV | 2 | 2 | True | 0 | ROZPOCET
| VV |  | "boky a průčelí portálu u vchodu na S pohledu - skl. S5" 2*(1,81*(6,3+5,9)+0,37*6,3)+(7,0*0,45) |  | 51.976 | [12 empty] | VV | 2 | 2 | True | 0 | ROZPOCET
| VV |  | "portál před vchodem - podhled, skl. ST2" 7,0*1,75 |  | 12.25 | [12 empty] | VV | 2 | 2 | True | 0 | ROZPOCET
| VV |  | Součet |  | 77.646 | [12 empty] | VV | 2 | 4 | True | 1 | ROZPOCET
202 | K | 622151031 | Penetrační nátěr vnějších pastovitých tenkovrstvých omítek silikonový stěn | m2 | 227.252 |  | 0 | CS ÚRS 2025 02 |  | základní |  | 0 | 0.00014 | 0.031815 | 0 | 0 | 4 | K | 2 |  |  |  | ROZPOCET | 0 | 0 | 0 | 0 | 0 | 1 | 0 | 4 | 836329979
203 | K | 622531012 | Omítka tenkovrstvá silikonová vnějších ploch probarvená bez penetrace zatíraná (škrábaná), zrnitost 1,5 mm stěn | m2 | 227.252 |  | 0 | CS ÚRS 2025 02 |  | základní |  | 0 | 0.00285 | 0.64767 | 0 | 0 | 4 | K | 2 |  |  |  | ROZPOCET | 0 | 0 | 0 | 0 | 0 | 1 | 0 | 4 | -1914044557
| VV |  | "zděná část - skl. S1a (MV tl. 120 mm)" 130,8+2*(12,405*5,55) |  | 268.496 | [12 empty] | VV | 2 | 2 | True | 0 | ROZPOCET
| VV |  | -6*(1,2*1,6)+6*((1,2+2*1,6)*0,12)-12*(1,2*1,5)+12*((2*1,5)*0,12) |  | -25.632 | [12 empty] | VV | 2 | 2 | True | 0 | ROZPOCET
| VV |  | -3*(1,8*1,6)+3*((1,8+2*1,6)*0,12)-3*(1,8*1,5)+3*((1,8+2*1,5)*0,12)-2*(1,2*1,0) |  | -15.612 | [12 empty] | VV | 2 | 2 | True | 0 | ROZPOCET
| VV |  | Součet |  | 227.252 | [12 empty] | VV | 2 | 4 | True | 1 | ROZPOCET
204 | K | 622213011 | Montáž kontaktního zateplení lepením na vnější stěny, na podklad betonový nebo z tvárnic keramických nebo vápenopískových, z desek polystyrenových (dodávka ve specifikaci), tloušťky desek přes 40 do 80 mm | m2 | 9.332 |  | 0 | CS ÚRS 2025 02 |  | základní |  | 0 | 0.01119 | 0.10443 | 0 | 0 | 4 | K | 2 |  |  |  | ROZPOCET | 0 | 0 | 0 | 0 | 0 | 1 | 0 | 4 | 436263113
| VV |  | "portál před vchodem - od -0,250 do +0,300, olepení základu" (2*2)*(1,75*(0,55+0,225+0,5))+2*(0,37*0,55) |  | 9.332 | [12 empty] | VV | 2 | 2 | True | 1 | ROZPOCET
205 | M | 28376014 | deska perimetrická fasádní soklová 150kPa λ=0,035 tl 60mm | m2 | 9.799 |  | 0 | CS ÚRS 2025 02 |  | základní |  | 0 | 0.00194 | 0.01901 | 0 | 0 | 8 | M | 2 |  |  |  | ROZPOCET | 0 | 0 | 0 | 0 | 0 | 1 | 0 | 4 | 96255236
| VV |  | 9,332*1,05 'Přepočtené koeficientem množství |  | 9.799 | [12 empty] | VV | 2 | 2 | False | 1 | ROZPOCET
206 | K | 622213021 | Montáž kontaktního zateplení lepením na vnější stěny, na podklad betonový nebo z tvárnic keramických nebo vápenopískových, z desek polystyrenových (dodávka ve specifikaci), tloušťky desek přes 80 do 120 mm | m2 | 70.348 |  | 0 | CS ÚRS 2025 02 |  | základní |  | 0 | 0.01119 | 0.78719 | 0 | 0 | 4 | K | 2 |  |  |  | ROZPOCET | 0 | 0 | 0 | 0 | 0 | 1 | 0 | 4 | 990652663
| VV |  | "zděná část objektu - skl. S2a, S2b (perim. tl. 100 mm)" (24,85-7,49+2*12,635)*(1,0+0,6) |  | 68.208 | [12 empty] | VV | 2 | 2 | True | 0 | ROZPOCET
| VV |  | "zděná část objektu u vchodu na S straně - skl. S2c (perim. tl. 120 mm)" 7,0*0,25+1,3*0,3 |  | 2.14 | [12 empty] | VV | 2 | 2 | True | 0 | ROZPOCET
| VV |  | Součet |  | 70.348 | [12 empty] | VV | 2 | 4 | True | 1 | ROZPOCET
207 | M | 28376017 | deska perimetrická fasádní soklová 150kPa λ=0,035 tl 100mm | m2 | 71.618 |  | 0 | CS ÚRS 2025 02 |  | základní |  | 0 | 0.00315 | 0.2256 | 0 | 0 | 32 | M | 2 |  |  |  | ROZPOCET | 0 | 0 | 0 | 0 | 0 | 1 | 0 | 16 | -2036324252
| VV |  | "zděná část objektu - skl. S2a, S2b (perim. tl. 100 mm)" (24,85-7,49+2*12,635)*(1,0+0,6) |  | 68.208 | [12 empty] | VV | 2 | 2 | True | 1 | ROZPOCET
| VV |  | 68,208*1,05 'Přepočtené koeficientem množství |  | 71.618 | [12 empty] | VV | 2 | 2 | False | 1 | ROZPOCET
208 | M | 28376018 | deska perimetrická fasádní soklová 150kPa λ=0,035 tl 120mm | m2 | 2.247 |  | 0 | CS ÚRS 2025 02 |  | základní |  | 0 | 0.0036 | 0.0080892 | 0 | 0 | 32 | M | 2 |  |  |  | ROZPOCET | 0 | 0 | 0 | 0 | 0 | 1 | 0 | 16 | 1856949377
| VV |  | "zděná část objektu u vchodu na S straně - skl. S2c (perim. tl. 120 mm)" 7,0*0,25+1,3*0,3 |  | 2.14 | [12 empty] | VV | 2 | 2 | True | 1 | ROZPOCET
| VV |  | 2,14*1,05 'Přepočtené koeficientem množství |  | 2.247 | [12 empty] | VV | 2 | 2 | False | 1 | ROZPOCET
209 | K | 622213031 | Montáž kontaktního zateplení lepením na vnější stěny, na podklad betonový nebo z tvárnic keramických nebo vápenopískových, z desek polystyrenových (dodávka ve specifikaci), tloušťky desek přes 120 do 160 mm | m2 | 94.753 |  | 0 | CS ÚRS 2025 02 |  | základní |  | 0 | 0.01119 | 1.0603 | 0 | 0 | 4 | K | 2 |  |  |  | ROZPOCET | 0 | 0 | 0 | 0 | 0 | 1 | 0 | 4 | -934318873
| VV |  | "sokl na halové část - skl. S3a, S3b (perim. tl. 160 mm)" (2*36,355+24,5-(4*3,1)-(5*3,5)-(2*3,2)-(1*4,0)-(1*1,7))*(1,0+0,3) |  | 71.773 | [12 empty] | VV | 2 | 2 | True | 0 | ROZPOCET
| VV |  | "sokl na halové část - základ v místech vjezdů" (5*3,5+2*3,2+4*3,1+1*2,0)*0,6 |  | 22.98 | [12 empty] | VV | 2 | 2 | True | 0 | ROZPOCET
| VV |  | Součet |  | 94.753 | [12 empty] | VV | 2 | 4 | True | 1 | ROZPOCET
210 | M | 28376021 | deska perimetrická fasádní soklová 150kPa λ=0,035 tl 160mm | m2 | 75.362 |  | 0 | CS ÚRS 2025 02 |  | základní |  | 0 | 0.0056 | 0.42203 | 0 | 0 | 32 | M | 2 |  |  |  | ROZPOCET | 0 | 0 | 0 | 0 | 0 | 1 | 0 | 16 | 1302488032
| VV |  | "sokl na halové část - skl. S3a, S3b (perim. tl. 160 mm)" (2*36,355+24,5-(4*3,1)-(5*3,5)-(2*3,2)-(1*4,0)-(1*1,7))*(1,0+0,3) |  | 71.773 | [12 empty] | VV | 2 | 2 | True | 1 | ROZPOCET
| VV |  | 71,773*1,05 'Přepočtené koeficientem množství |  | 75.362 | [12 empty] | VV | 2 | 2 | False | 1 | ROZPOCET
211 | M | 28376454 | deska XPS hrana polodrážková a hladký povrch 500kPA λ=0,035 tl 60mm | m2 | 24.129 |  | 0 | CS ÚRS 2025 02 |  | základní |  | 0 | 0.0018 | 0.043432 | 0 | 0 | 32 | M | 2 |  |  |  | ROZPOCET | 0 | 0 | 0 | 0 | 0 | 1 | 0 | 16 | -872603804
| VV |  | "sokl na halové část - základ v místech vjezdů" (5*3,5+2*3,2+4*3,1+1*2,0)*0,6 |  | 22.98 | [12 empty] | VV | 2 | 2 | True | 1 | ROZPOCET
| VV |  | 22,98*1,05 'Přepočtené koeficientem množství |  | 24.129 | [12 empty] | VV | 2 | 2 | False | 1 | ROZPOCET
212 | K | 621221011 | Montáž kontaktního zateplení lepením a mechanickým kotvením z desek minerální vlny s podélnou orientací vláken nebo kombinovaných (dodávka ve specifikaci) na vnější podhledy, na podklad betonový nebo z lehčeného betonu nebo keramický, tloušťky desek přes 40 do 80 mm | m2 | 12.25 |  | 0 | CS ÚRS 2025 02 |  | základní |  | 0 | 0.01139 | 0.13953 | 0 | 0 | 4 | K | 2 |  |  |  | ROZPOCET | 0 | 0 | 0 | 0 | 0 | 1 | 0 | 4 | -1187892927
| VV |  | "portál před vchodem - podhled, skl. ST2" 7,0*1,75 |  | 12.25 | [12 empty] | VV | 2 | 2 | True | 1 | ROZPOCET
213 | K | 622221011 | Montáž kontaktního zateplení lepením a mechanickým kotvením z desek minerální vlny s podélnou orientací vláken nebo kombinovaných (dodávka ve specifikaci) na vnější stěny, na podklad betonový nebo z lehčeného betonu, z tvárnic keramických nebo vápenopískových, tloušťky desek přes 40 do 80 mm | m2 | 46.255 |  | 0 | CS ÚRS 2025 02 |  | základní |  | 0 | 0.01135 | 0.52499 | 0 | 0 | 4 | K | 2 |  |  |  | ROZPOCET | 0 | 0 | 0 | 0 | 0 | 1 | 0 | 4 | -623504061
| VV |  | "portál před vchodem - skl. S5" 2*(1,75*(5,75+5,35)+0,37*5,75)+(7,0*0,45) |  | 46.255 | [12 empty] | VV | 2 | 2 | True | 1 | ROZPOCET
214 | M | 63152261 | deska tepelně izolační minerální kontaktních fasád podélné vlákno λ=0,034 tl 60mm | m2 | 61.43 |  | 0 | CS ÚRS 2025 02 |  | základní |  | 0 | 0.009 | 0.55287 | 0 | 0 | 8 | M | 2 |  |  |  | ROZPOCET | 0 | 0 | 0 | 0 | 0 | 1 | 0 | 4 | 789886476
| VV |  | "portál před vchodem - svislé plochy, skl. S5" 2*(1,75*(5,75+5,35)+0,37*5,75)+(7,0*0,45) |  | 46.255 | [12 empty] | VV | 2 | 2 | True | 0 | ROZPOCET
| VV |  | "portál před vchodem - podhled, skl. ST2" 7,0*1,75 |  | 12.25 | [12 empty] | VV | 2 | 2 | True | 0 | ROZPOCET
| VV |  | Součet |  | 58.505 | [12 empty] | VV | 2 | 4 | True | 1 | ROZPOCET
| VV |  | 58,505*1,05 'Přepočtené koeficientem množství |  | 61.43 | [12 empty] | VV | 2 | 2 | False | 1 | ROZPOCET
215 | K | 622221021 | Montáž kontaktního zateplení lepením a mechanickým kotvením z desek minerální vlny s podélnou orientací vláken nebo kombinovaných (dodávka ve specifikaci) na vnější stěny, na podklad betonový nebo z lehčeného betonu, z tvárnic keramických nebo vápenopískových, tloušťky desek přes 80 do 120 mm | m2 | 227.036 |  | 0 | CS ÚRS 2025 02 |  | základní |  | 0 | 0.01152 | 2.6155 | 0 | 0 | 4 | K | 2 |  |  |  | ROZPOCET | 0 | 0 | 0 | 0 | 0 | 1 | 0 | 4 | -209648765
| VV |  | "zděná část - skl. S1a (MV tl. 120 mm)" (130,8+10,8)+2*(12,405*5,55) |  | 279.296 | [12 empty] | VV | 2 | 2 | True | 0 | ROZPOCET
| VV |  | -6*(1,2*1,6)-12*(1,2*1,5)-3*(1,8*1,6)-3*(1,8*1,5)-2*(1,2*1,0) |  | -52.26 | [12 empty] | VV | 2 | 2 | True | 0 | ROZPOCET
| VV |  | Součet |  | 227.036 | [12 empty] | VV | 2 | 4 | True | 1 | ROZPOCET
216 | M | 63142026 | deska tepelně izolační minerální kontaktních fasád podélné vlákno λ=0,035-0,036 tl 120mm | m2 | 238.388 |  | 0 | CS ÚRS 2025 02 |  | základní |  | 0 | 0.019 | 4.5294 | 0 | 0 | 8 | M | 2 |  |  |  | ROZPOCET | 0 | 0 | 0 | 0 | 0 | 1 | 0 | 4 | 290951356
| VV |  | 227,036*1,05 'Přepočtené koeficientem množství |  | 238.388 | [12 empty] | VV | 2 | 2 | False | 1 | ROZPOCET
217 | K | 622252001 | Montáž profilů kontaktního zateplení zakládacích soklových připevněných hmoždinkami | m | 40.3 |  | 0 | CS ÚRS 2025 02 |  | základní |  | 0 | 0.0001 | 0.00403 | 0 | 0 | 4 | K | 2 |  |  |  | ROZPOCET | 0 | 0 | 0 | 0 | 0 | 1 | 0 | 4 | 1325812236
| VV |  | "zděná část - zakládací lišta pro izol. tl. 120 mm - dle výpisu Z19" 31,3+9,0 |  | 40.3 | [12 empty] | VV | 2 | 2 | True | 1 | ROZPOCET
218 | M | 59051649 | profil zakládací Al tl 0,7mm pro ETICS pro izolant tl 120mm | m | 44.33 |  | 0 | CS ÚRS 2025 02 |  | základní |  | 0 | 0.00042 | 0.018619 | 0 | 0 | 8 | M | 2 |  |  |  | ROZPOCET | 0 | 0 | 0 | 0 | 0 | 1 | 0 | 4 | 415059638
| VV |  | "zděná část - zakládací lišta pro izol. tl. 120 mm - dle výpisu Z19" 31,3+9,0 |  | 40.3 | [12 empty] | VV | 2 | 2 | True | 1 | ROZPOCET
| VV |  | 40,3*1,1 'Přepočtené koeficientem množství |  | 44.33 | [12 empty] | VV | 2 | 2 | False | 1 | ROZPOCET
219 | M | 59051440 | spojka plastová zakládacích profilů zateplovacích systémů dl 30mm | kus | 16 |  | 0 | CS ÚRS 2025 02 |  | základní |  | 0 | 0.0001 | 0.0016 | 0 | 0 | 8 | M | 2 |  |  |  | ROZPOCET | 0 | 0 | 0 | 0 | 0 | 1 | 0 | 4 | 1954535499
220 | K | 621251105 | Montáž kontaktního zateplení lepením a mechanickým kotvením Příplatek k cenám za zápustnou montáž kotev s použitím tepelněizolačních zátek na vnější podhledy z minerální vlny | m2 | 12.25 |  | 0 | CS ÚRS 2025 02 |  | základní |  | 0 | 0.0001 | 0.001225 | 0 | 0 | 4 | K | 2 |  |  |  | ROZPOCET | 0 | 0 | 0 | 0 | 0 | 1 | 0 | 4 | -944040874
| VV |  | "portál před vchodem - podhled, skl. ST2" 7,0*1,75 |  | 12.25 | [12 empty] | VV | 2 | 2 | True | 1 | ROZPOCET
221 | K | 622251105 | Montáž kontaktního zateplení lepením a mechanickým kotvením Příplatek k cenám za zápustnou montáž kotev s použitím tepelněizolačních zátek na vnější stěny z minerální vlny | m2 | 273.291 |  | 0 | CS ÚRS 2025 02 |  | základní |  | 0 | 8e-05 | 0.021863 | 0 | 0 | 4 | K | 2 |  |  |  | ROZPOCET | 0 | 0 | 0 | 0 | 0 | 1 | 0 | 4 | 1992088427
| VV |  | 46,255+227,036 |  | 273.291 | [12 empty] | VV | 2 | 2 | True | 1 | ROZPOCET
222 | M | 59051392 | zátka z minerální vlny pro montáž TI D 65mm | kus | 2378.093 |  | 0 | CS ÚRS 2025 02 |  | základní |  | 0 | 1e-05 | 0.023781 | 0 | 0 | 8 | M | 2 |  |  |  | ROZPOCET | 0 | 0 | 0 | 0 | 0 | 1 | 0 | 4 | -1963493011
| VV |  | (12,25*10)+(46,255*8)+(227,036*8) |  | 2308.828 | [12 empty] | VV | 2 | 2 | True | 1 | ROZPOCET
| VV |  | 2308,828*1,03 'Přepočtené koeficientem množství |  | 2378.093 | [12 empty] | VV | 2 | 2 | False | 1 | ROZPOCET
223 | K | 622252002 | Montáž profilů kontaktního zateplení ostatních stěnových, dilatačních apod. lepených do tmelu | m | 170.59 |  | 0 | CS ÚRS 2025 02 |  | základní |  | 0 | 0 | 0 | 0 | 0 | 4 | K | 2 |  |  |  | ROZPOCET | 0 | 0 | 0 | 0 | 0 | 1 | 0 | 4 | -196368508
| VV |  | ostění a nadpraží otvorů | [14 empty] | VV | 2 | 1 | True | 0 | ROZPOCET
| VV |  | "1. np" 3*(1,8+2*1,6)+6*(2*1,6)+1*(3,8+1*2,6)+1*(1,95+1*2,6) |  | 45.15 | [12 empty] | VV | 2 | 2 | True | 0 | ROZPOCET
| VV |  | "1. np - halová část (rohy soklu u vrat. otvorů" 13*(2*1,0) |  | 26 | [12 empty] | VV | 2 | 2 | True | 0 | ROZPOCET
| VV |  | -- | [14 empty] | VV | 2 | 1 | True | 0 | ROZPOCET
| VV |  | "2. np" 6*(1,2+2*1,5)+6*(2*1,5)+3*(1,8+2*1,5)+1*(3,8+1*2,35)+1*(1,95+1*2,35) |  | 68.05 | [12 empty] | VV | 2 | 2 | True | 0 | ROZPOCET
| VV |  | "portál u vchodu" 6,99+2*5,9+2*6,3 |  | 31.39 | [12 empty] | VV | 2 | 2 | True | 0 | ROZPOCET
| VV |  | Součet |  | 170.59 | [12 empty] | VV | 2 | 4 | True | 1 | ROZPOCET
224 | M | 59051510 | profil začišťovací s okapnicí PVC s výztužnou tkaninou pro nadpraží ETICS | m | 38.315 |  | 0 | CS ÚRS 2025 02 |  | základní |  | 0 | 0.0003 | 0.011494 | 0 | 0 | 8 | M | 2 |  |  |  | ROZPOCET | 0 | 0 | 0 | 0 | 0 | 1 | 0 | 4 | -1129703110
| VV |  | nadpraží otvorů | [14 empty] | VV | 2 | 1 | True | 0 | ROZPOCET
| VV |  | "1. np" 3*1,8+1*3,8+1*1,95 |  | 11.15 | [12 empty] | VV | 2 | 2 | True | 0 | ROZPOCET
| VV |  | "2. np" 6*1,2+3*1,8+1*3,8+1*1,95 |  | 18.35 | [12 empty] | VV | 2 | 2 | True | 0 | ROZPOCET
| VV |  | "portál u vchodu" 6,99 |  | 6.99 | [12 empty] | VV | 2 | 2 | True | 0 | ROZPOCET
| VV |  | Součet |  | 36.49 | [12 empty] | VV | 2 | 4 | True | 1 | ROZPOCET
| VV |  | 36,49*1,05 'Přepočtené koeficientem množství |  | 38.315 | [12 empty] | VV | 2 | 2 | False | 1 | ROZPOCET
225 | M | 63127416 | profil rohový PVC s výztužnou tkaninou š 100/100mm | m | 140.805 |  | 0 | CS ÚRS 2025 02 |  | základní |  | 0 | 0.00012 | 0.016897 | 0 | 0 | 8 | M | 2 |  |  |  | ROZPOCET | 0 | 0 | 0 | 0 | 0 | 1 | 0 | 4 | -986258346
| VV |  | ostění otvorů | [14 empty] | VV | 2 | 1 | True | 0 | ROZPOCET
| VV |  | "1. np" 9*(2*1,6)+2*(1*2,6) |  | 34 | [12 empty] | VV | 2 | 2 | True | 0 | ROZPOCET
| VV |  | "1. np - halová část (rohy soklu u vrat. otvorů" 13*(2*1,0) |  | 26 | [12 empty] | VV | 2 | 2 | True | 0 | ROZPOCET
| VV |  | -- | [14 empty] | VV | 2 | 1 | True | 0 | ROZPOCET
| VV |  | "2. np" 15*(2*1,5)+2*(1*2,35) |  | 49.7 | [12 empty] | VV | 2 | 2 | True | 0 | ROZPOCET
| VV |  | "portál u vchodu" 2*5,9+2*6,3 |  | 24.4 | [12 empty] | VV | 2 | 2 | True | 0 | ROZPOCET
| VV |  | Součet |  | 134.1 | [12 empty] | VV | 2 | 4 | True | 1 | ROZPOCET
| VV |  | 134,1*1,05 'Přepočtené koeficientem množství |  | 140.805 | [12 empty] | VV | 2 | 2 | False | 1 | ROZPOCET
226 | K | 629991012 | Zakrytí vnějších ploch před znečištěním včetně pozdějšího odkrytí výplní otvorů a svislých ploch fólií přilepenou na začišťovací lištu | m2 | 78.323 |  | 0 | CS ÚRS 2025 02 |  | základní |  | 0 | 2e-05 | 0.0015665 | 1e-05 | 0.00078323 | 4 | K | 2 |  |  |  | ROZPOCET | 0 | 0 | 0 | 0 | 0 | 1 | 0 | 4 | -497610533
| VV |  | "1. np" 3*(1,8*1,6)+6*(1,2*1,6)+1*(3,8*2,6)+1*(1,95*2,6) |  | 35.11 | [12 empty] | VV | 2 | 2 | True | 0 | ROZPOCET
| VV |  | "2. np" 12*(1,2*1,5)+3*(1,8*1,5)+1*(3,8*2,35)+1*(1,95*2,35) |  | 43.213 | [12 empty] | VV | 2 | 2 | True | 0 | ROZPOCET
| VV |  | Součet |  | 78.323 | [12 empty] | VV | 2 | 4 | True | 1 | ROZPOCET
227 | K | 629995101 | Očištění vnějších ploch tlakovou vodou omytím tlakovou vodou | m2 | 207.776 |  | 0 | CS ÚRS 2025 02 |  | základní |  | 0 | 0 | 0 | 0 | 0 | 4 | K | 2 |  |  |  | ROZPOCET | 0 | 0 | 0 | 0 | 0 | 1 | 0 | 4 | 1220905017
| VV |  | "opravované plochy fasády" 207,776 |  | 207.776 | [12 empty] | VV | 2 | 2 | True | 1 | ROZPOCET
228 | K | X.06201.05 | KZS - provedení výtažných zkoušek | kus | 15 |  | 0 | vlastní |  | základní |  | 0 | 0 | 0 | 0 | 0 | 4 | K | 2 |  |  |  | ROZPOCET | 0 | 0 | 0 | 0 | 0 | 1 | 0 | 4 | 1671477255
| D | 63 | Podlahy a podlahové konstrukce |  |  |  | 0 |  |  |  |  | 0 |  | 654.7915 |  | 0 | 1 | D | 1 |  |  |  | ROZPOCET | [6 empty] | 0
229 | K | 631311115 | Mazanina z betonu prostého bez zvýšených nároků na prostředí tl. přes 50 do 80 mm tř. C 20/25 | m3 | 45.477 |  | 0 | CS ÚRS 2025 02 |  | základní |  | 0 | 2.5019 | 113.7775 | 0 | 0 | 4 | K | 2 |  |  |  | ROZPOCET | 0 | 0 | 0 | 0 | 0 | 1 | 0 | 4 | 1126126242
| VV |  | skl. SP3 | [14 empty] | VV | 2 | 1 | True | 0 | ROZPOCET
| VV |  | "m. č. 117" 3,08*0,06 |  | 0.185 | [12 empty] | VV | 2 | 2 | True | 0 | ROZPOCET
| VV |  | "m. č. 118" 4,02*0,06 |  | 0.241 | [12 empty] | VV | 2 | 2 | True | 0 | ROZPOCET
| VV |  | "m. č. 119" 7,18*0,06 |  | 0.431 | [12 empty] | VV | 2 | 2 | True | 0 | ROZPOCET
| VV |  | "m. č. 120" 10,7*0,06 |  | 0.642 | [12 empty] | VV | 2 | 2 | True | 0 | ROZPOCET
| VV |  | "m. č. 121" 10,7*0,06 |  | 0.642 | [12 empty] | VV | 2 | 2 | True | 0 | ROZPOCET
| VV |  | "m. č. 122" 37,87*0,06 |  | 2.272 | [12 empty] | VV | 2 | 2 | True | 0 | ROZPOCET
| VV |  | "m. č. 123" 42,12*0,06 |  | 2.527 | [12 empty] | VV | 2 | 2 | True | 0 | ROZPOCET
| VV |  | "m. č. 124" 88,95*0,06 |  | 5.337 | [12 empty] | VV | 2 | 2 | True | 0 | ROZPOCET
| VV |  | "m. č. 125" 23,81*0,06 |  | 1.429 | [12 empty] | VV | 2 | 2 | True | 0 | ROZPOCET
| VV |  | "m. č. 126" 23,41*0,06 |  | 1.405 | [12 empty] | VV | 2 | 2 | True | 0 | ROZPOCET
| VV |  | "část m. č. 127" (42,93-31,203)*0,06 |  | 0.704 | [12 empty] | VV | 2 | 2 | True | 0 | ROZPOCET
| VV |  | ------------ | [14 empty] | VV | 2 | 1 | True | 0 | ROZPOCET
| VV |  | skl. SP4, SP5, SP8 | [14 empty] | VV | 2 | 1 | True | 0 | ROZPOCET
| VV |  | "m. č. 201" 31,08*0,054 |  | 1.678 | [12 empty] | VV | 2 | 2 | True | 0 | ROZPOCET
| VV |  | "m. č. 202" 15,13*0,054 |  | 0.817 | [12 empty] | VV | 2 | 2 | True | 0 | ROZPOCET
| VV |  | "m. č. 203" 52,21*0,054 |  | 2.819 | [12 empty] | VV | 2 | 2 | True | 0 | ROZPOCET
| VV |  | "m. č. 204" 32,34*0,054 |  | 1.746 | [12 empty] | VV | 2 | 2 | True | 0 | ROZPOCET
| VV |  | "m. č. 205" 21,7*0,054 |  | 1.172 | [12 empty] | VV | 2 | 2 | True | 0 | ROZPOCET
| VV |  | "m. č. 206" 12,33*0,054 |  | 0.666 | [12 empty] | VV | 2 | 2 | True | 0 | ROZPOCET
| VV |  | "m. č. 207" 12,43*0,054 |  | 0.671 | [12 empty] | VV | 2 | 2 | True | 0 | ROZPOCET
| VV |  | "m. č. 208" 23,74*0,054 |  | 1.282 | [12 empty] | VV | 2 | 2 | True | 0 | ROZPOCET
| VV |  | "m. č. 209" 22,88*0,054 |  | 1.236 | [12 empty] | VV | 2 | 2 | True | 0 | ROZPOCET
| VV |  | "m. č. 211" 4,1*0,054 |  | 0.221 | [12 empty] | VV | 2 | 2 | True | 0 | ROZPOCET
| VV |  | "m. č. 212" 3,99*0,054 |  | 0.215 | [12 empty] | VV | 2 | 2 | True | 0 | ROZPOCET
| VV |  | "m. č. 213" 10,7*0,054 |  | 0.578 | [12 empty] | VV | 2 | 2 | True | 0 | ROZPOCET
| VV |  | "m. č. 214" 10,68*0,054 |  | 0.577 | [12 empty] | VV | 2 | 2 | True | 0 | ROZPOCET
| VV |  | "m. č. 215" 11,58*0,054 |  | 0.625 | [12 empty] | VV | 2 | 2 | True | 0 | ROZPOCET
| VV |  | "m. č. 216" 64,12*0,054 |  | 3.462 | [12 empty] | VV | 2 | 2 | True | 0 | ROZPOCET
| VV |  | "m. č. 217" 20,63*0,054 |  | 1.114 | [12 empty] | VV | 2 | 2 | True | 0 | ROZPOCET
| VV |  | "m. č. 218" 23,66*0,054 |  | 1.278 | [12 empty] | VV | 2 | 2 | True | 0 | ROZPOCET
| VV |  | "m. č. 219" 15,93*0,054 |  | 0.86 | [12 empty] | VV | 2 | 2 | True | 0 | ROZPOCET
| VV |  | "m. č. 220" 100,01*0,054 |  | 5.401 | [12 empty] | VV | 2 | 2 | True | 0 | ROZPOCET
| VV |  | "část m. č. 221" (65,77-((1,75*1,39)+3,26))*0,054 |  | 3.244 | [12 empty] | VV | 2 | 2 | True | 0 | ROZPOCET
| VV |  | Součet |  | 45.477 | [12 empty] | VV | 2 | 4 | True | 1 | ROZPOCET
230 | K | 631311125 | Mazanina z betonu prostého bez zvýšených nároků na prostředí tl. přes 80 do 120 mm tř. C 20/25 | m3 | 23.927 |  | 0 | CS ÚRS 2025 02 |  | základní |  | 0 | 2.5019 | 59.8622 | 0 | 0 | 4 | K | 2 |  |  |  | ROZPOCET | 0 | 0 | 0 | 0 | 0 | 1 | 0 | 4 | -2093357070
| VV |  | skl. SP2 | [14 empty] | VV | 2 | 1 | True | 0 | ROZPOCET
| VV |  | "m. č. 103" 10,06*0,09 |  | 0.905 | [12 empty] | VV | 2 | 2 | True | 0 | ROZPOCET
| VV |  | "m. č. 104" 21,08*0,09 |  | 1.897 | [12 empty] | VV | 2 | 2 | True | 0 | ROZPOCET
| VV |  | "m. č. 106" 9,89*0,09 |  | 0.89 | [12 empty] | VV | 2 | 2 | True | 0 | ROZPOCET
| VV |  | "m. č. 107" 7,87*0,09 |  | 0.708 | [12 empty] | VV | 2 | 2 | True | 0 | ROZPOCET
| VV |  | "m. č. 108" 9,18*0,09 |  | 0.826 | [12 empty] | VV | 2 | 2 | True | 0 | ROZPOCET
| VV |  | "m. č. 110" 11,47*0,09 |  | 1.032 | [12 empty] | VV | 2 | 2 | True | 0 | ROZPOCET
| VV |  | "m. č. 112" 10,33*0,09 |  | 0.93 | [12 empty] | VV | 2 | 2 | True | 0 | ROZPOCET
| VV |  | "m. č. 113" 12,6*0,09 |  | 1.134 | [12 empty] | VV | 2 | 2 | True | 0 | ROZPOCET
| VV |  | "m. č. 114" 5,95*0,09 |  | 0.536 | [12 empty] | VV | 2 | 2 | True | 0 | ROZPOCET
| VV |  | "m. č. 116" 9,33*0,09 |  | 0.84 | [12 empty] | VV | 2 | 2 | True | 0 | ROZPOCET
| VV |  | "část m. č. 127" (17,83*1,75)*0,09 |  | 2.808 | [12 empty] | VV | 2 | 2 | True | 0 | ROZPOCET
| VV |  | "m. č. 128" 11,33*0,09 |  | 1.02 | [12 empty] | VV | 2 | 2 | True | 0 | ROZPOCET
| VV |  | "m. č. 129" 11,03*0,09 |  | 0.993 | [12 empty] | VV | 2 | 2 | True | 0 | ROZPOCET
| VV |  | "m. č. 132" 81,83*0,09 |  | 7.365 | [12 empty] | VV | 2 | 2 | True | 0 | ROZPOCET
| VV |  | "m. č. 133" 8,98*0,09 |  | 0.808 | [12 empty] | VV | 2 | 2 | True | 0 | ROZPOCET
| VV |  | ------------ | [14 empty] | VV | 2 | 1 | True | 0 | ROZPOCET
| VV |  | skl. SP8 | [14 empty] | VV | 2 | 1 | True | 0 | ROZPOCET
| VV |  | "m. č. 210" 6,18*0,104 |  | 0.643 | [12 empty] | VV | 2 | 2 | True | 0 | ROZPOCET
| VV |  | "část m. č. 221" ((1,75*1,39)+3,26)*0,104 |  | 0.592 | [12 empty] | VV | 2 | 2 | True | 0 | ROZPOCET
| VV |  | Součet |  | 23.927 | [12 empty] | VV | 2 | 4 | True | 1 | ROZPOCET
231 | K | 631311135 | Mazanina z betonu prostého bez zvýšených nároků na prostředí tl. přes 120 do 240 mm tř. C 20/25 | m3 | 40.838 |  | 0 | CS ÚRS 2025 02 |  | základní |  | 0 | 2.5019 | 102.1714 | 0 | 0 | 4 | K | 2 |  |  |  | ROZPOCET | 0 | 0 | 0 | 0 | 0 | 1 | 0 | 4 | 1159053069
| VV |  | "podlaha ve zděné části budovy - skl. SP3" ((5,64+5,74)*(23,85-0,25))*0,15+((4,7+1,75+1,125+2,25)*0,375)*0,15 |  | 40.838 | [12 empty] | VV | 2 | 2 | True | 1 | ROZPOCET
232 | K | 631311137 | Mazanina z betonu prostého bez zvýšených nároků na prostředí tl. přes 120 do 240 mm tř. C 30/37 | m3 | 97.012 |  | 0 | CS ÚRS 2025 02 |  | základní |  | 0 | 2.5019 | 242.7114 | 0 | 0 | 4 | K | 2 |  |  |  | ROZPOCET | 0 | 0 | 0 | 0 | 0 | 1 | 0 | 4 | 155454328
| VV |  | skl. SP1 | [14 empty] | VV | 2 | 1 | True | 0 | ROZPOCET
| VV |  | "m. č. 101, 105, 109, 111, 115" (83,23+54,14+55,1+55,04+54,21)*0,166 |  | 50.086 | [12 empty] | VV | 2 | 2 | True | 0 | ROZPOCET
| VV |  | "m. č. 102" 45,32*0,166 |  | 7.523 | [12 empty] | VV | 2 | 2 | True | 0 | ROZPOCET
| VV |  | "část m. č. 127" (17,83*1,75)*0,166 |  | 5.18 | [12 empty] | VV | 2 | 2 | True | 0 | ROZPOCET
| VV |  | "m. č. 130" 22,8*0,166 |  | 3.785 | [12 empty] | VV | 2 | 2 | True | 0 | ROZPOCET
| VV |  | "m. č. 131" 100,49*0,166 |  | 16.681 | [12 empty] | VV | 2 | 2 | True | 0 | ROZPOCET
| VV |  | "m. č. 134" 11,99*0,166 |  | 1.99 | [12 empty] | VV | 2 | 2 | True | 0 | ROZPOCET
| VV |  | "m. č. 135" 13,28*0,166 |  | 2.204 | [12 empty] | VV | 2 | 2 | True | 0 | ROZPOCET
| VV |  | "m. č. 136" 24,26*0,166 |  | 4.027 | [12 empty] | VV | 2 | 2 | True | 0 | ROZPOCET
| VV |  | "m. č. 137" 33,35*0,166 |  | 5.536 | [12 empty] | VV | 2 | 2 | True | 0 | ROZPOCET
| VV |  | Součet |  | 97.012 | [12 empty] | VV | 2 | 4 | True | 1 | ROZPOCET
233 | K | 633121112 | Povrchová úprava vsypovou směsí průmyslových betonových podlah středně těžký provoz s přísadou korundu, tl. 3 mm | m2 | 584.413 |  | 0 | CS ÚRS 2025 02 |  | základní |  | 0 | 0.00524 | 3.0623 | 0 | 0 | 4 | K | 2 |  |  |  | ROZPOCET | 0 | 0 | 0 | 0 | 0 | 1 | 0 | 4 | 2036797448
| VV |  | skl. SP1 | [14 empty] | VV | 2 | 1 | True | 0 | ROZPOCET
| VV |  | "m. č. 101, 105, 109, 111, 115" 83,23+54,14+55,1+55,04+54,21 |  | 301.72 | [12 empty] | VV | 2 | 2 | True | 0 | ROZPOCET
| VV |  | "m. č. 102" 45,32 |  | 45.32 | [12 empty] | VV | 2 | 2 | True | 0 | ROZPOCET
| VV |  | "část m. č. 127" 17,83*1,75 |  | 31.203 | [12 empty] | VV | 2 | 2 | True | 0 | ROZPOCET
| VV |  | "m. č. 130" 22,8 |  | 22.8 | [12 empty] | VV | 2 | 2 | True | 0 | ROZPOCET
| VV |  | "m. č. 131" 100,49 |  | 100.49 | [12 empty] | VV | 2 | 2 | True | 0 | ROZPOCET
| VV |  | "m. č. 134" 11,99 |  | 11.99 | [12 empty] | VV | 2 | 2 | True | 0 | ROZPOCET
| VV |  | "m. č. 135" 13,28 |  | 13.28 | [12 empty] | VV | 2 | 2 | True | 0 | ROZPOCET
| VV |  | "m. č. 136" 24,26 |  | 24.26 | [12 empty] | VV | 2 | 2 | True | 0 | ROZPOCET
| VV |  | "m. č. 137" 33,35 |  | 33.35 | [12 empty] | VV | 2 | 2 | True | 0 | ROZPOCET
| VV |  | Součet |  | 584.413 | [12 empty] | VV | 2 | 4 | True | 1 | ROZPOCET
234 | K | 633991111 | Povrchová úprava betonových podlah nástřik proti odpařování vody | m2 | 584.413 |  | 0 | CS ÚRS 2025 02 |  | základní |  | 0 | 0.00022 | 0.12857 | 0 | 0 | 4 | K | 2 |  |  |  | ROZPOCET | 0 | 0 | 0 | 0 | 0 | 1 | 0 | 4 | -1863957195
| VV |  | skl. SP1 | [14 empty] | VV | 2 | 1 | True | 0 | ROZPOCET
| VV |  | "m. č. 101, 105, 109, 111, 115" 83,23+54,14+55,1+55,04+54,21 |  | 301.72 | [12 empty] | VV | 2 | 2 | True | 0 | ROZPOCET
| VV |  | "m. č. 102" 45,32 |  | 45.32 | [12 empty] | VV | 2 | 2 | True | 0 | ROZPOCET
| VV |  | "část m. č. 127" 17,83*1,75 |  | 31.203 | [12 empty] | VV | 2 | 2 | True | 0 | ROZPOCET
| VV |  | "m. č. 130" 22,8 |  | 22.8 | [12 empty] | VV | 2 | 2 | True | 0 | ROZPOCET
| VV |  | "m. č. 131" 100,49 |  | 100.49 | [12 empty] | VV | 2 | 2 | True | 0 | ROZPOCET
| VV |  | "m. č. 134" 11,99 |  | 11.99 | [12 empty] | VV | 2 | 2 | True | 0 | ROZPOCET
| VV |  | "m. č. 135" 13,28 |  | 13.28 | [12 empty] | VV | 2 | 2 | True | 0 | ROZPOCET
| VV |  | "m. č. 136" 24,26 |  | 24.26 | [12 empty] | VV | 2 | 2 | True | 0 | ROZPOCET
| VV |  | "m. č. 137" 33,35 |  | 33.35 | [12 empty] | VV | 2 | 2 | True | 0 | ROZPOCET
| VV |  | Součet |  | 584.413 | [12 empty] | VV | 2 | 4 | True | 1 | ROZPOCET
235 | K | 631319175 | Příplatek k cenám mazanin za stržení povrchu spodní vrstvy mazaniny latí před vložením výztuže nebo pletiva pro tl. obou vrstev mazaniny přes 120 do 240 mm | m3 | 140.122 |  | 0 | CS ÚRS 2025 02 |  | základní |  | 0 | 0 | 0 | 0 | 0 | 4 | K | 2 |  |  |  | ROZPOCET | 0 | 0 | 0 | 0 | 0 | 1 | 0 | 4 | -1132770575
| VV |  | skl. SP1 | [14 empty] | VV | 2 | 1 | True | 0 | ROZPOCET
| VV |  | "m. č. 101, 105, 109, 111, 115" (83,23+54,14+55,1+55,04+54,21)*0,166 |  | 50.086 | [12 empty] | VV | 2 | 2 | True | 0 | ROZPOCET
| VV |  | "m. č. 102" 45,32*0,166 |  | 7.523 | [12 empty] | VV | 2 | 2 | True | 0 | ROZPOCET
| VV |  | "část m. č. 127" (17,83*1,75)*0,166 |  | 5.18 | [12 empty] | VV | 2 | 2 | True | 0 | ROZPOCET
| VV |  | "m. č. 130" 22,8*0,166 |  | 3.785 | [12 empty] | VV | 2 | 2 | True | 0 | ROZPOCET
| VV |  | "m. č. 131" 100,49*0,166 |  | 16.681 | [12 empty] | VV | 2 | 2 | True | 0 | ROZPOCET
| VV |  | "m. č. 134" 11,99*0,166 |  | 1.99 | [12 empty] | VV | 2 | 2 | True | 0 | ROZPOCET
| VV |  | "m. č. 135" 13,28*0,166 |  | 2.204 | [12 empty] | VV | 2 | 2 | True | 0 | ROZPOCET
| VV |  | "m. č. 136" 24,26*0,166 |  | 4.027 | [12 empty] | VV | 2 | 2 | True | 0 | ROZPOCET
| VV |  | "m. č. 137" 33,35*0,166 |  | 5.536 | [12 empty] | VV | 2 | 2 | True | 0 | ROZPOCET
| VV |  | -- | [14 empty] | VV | 2 | 1 | True | 0 | ROZPOCET
| VV |  | "skl. SP3, podkladní beton" ((5,64+5,74)*(23,85-0,25))*0,15+((4,7+1,75+1,125+2,25)*0,375)*0,15 |  | 40.838 | [12 empty] | VV | 2 | 2 | True | 0 | ROZPOCET
| VV |  | "skl. SP3 - vrchní beton v m. č. 122" 37,87*0,06 |  | 2.272 | [12 empty] | VV | 2 | 2 | True | 0 | ROZPOCET
| VV |  | Součet |  | 140.122 | [12 empty] | VV | 2 | 4 | True | 1 | ROZPOCET
236 | K | 631362021 | Výztuž mazanin ze svařovaných sítí z drátů typu KARI | t | 6.843 |  | 0 | CS ÚRS 2025 02 |  | základní |  | 0 | 1.0628 | 7.2725 | 0 | 0 | 4 | K | 2 |  |  |  | ROZPOCET | 0 | 0 | 0 | 0 | 0 | 1 | 0 | 4 | -987150510
| VV |  | skl. SP1 | [14 empty] | VV | 2 | 1 | True | 0 | ROZPOCET
| VV |  | "m. č. 101, 105, 109, 111, 115" ((83,23+54,14+55,1+55,04+54,21)*2)*4,44*1,1*0,001 |  | 2.947 | [12 empty] | VV | 2 | 2 | True | 0 | ROZPOCET
| VV |  | "m. č. 102" (45,32*2)*4,44*1,1*0,001 |  | 0.443 | [12 empty] | VV | 2 | 2 | True | 0 | ROZPOCET
| VV |  | "část m. č. 127" ((17,83*1,75)*2)*4,44*1,1*0,001 |  | 0.305 | [12 empty] | VV | 2 | 2 | True | 0 | ROZPOCET
| VV |  | "m. č. 130" (22,8*2)*4,44*1,1*0,001 |  | 0.223 | [12 empty] | VV | 2 | 2 | True | 0 | ROZPOCET
| VV |  | "m. č. 131" (100,49*2)*4,44*1,1*0,001 |  | 0.982 | [12 empty] | VV | 2 | 2 | True | 0 | ROZPOCET
| VV |  | "m. č. 134" (11,99*2)*4,44*1,1*0,001 |  | 0.117 | [12 empty] | VV | 2 | 2 | True | 0 | ROZPOCET
| VV |  | "m. č. 135" (13,28*2)*4,44*1,1*0,001 |  | 0.13 | [12 empty] | VV | 2 | 2 | True | 0 | ROZPOCET
| VV |  | "m. č. 136" (24,26*2)*4,44*1,1*0,001 |  | 0.237 | [12 empty] | VV | 2 | 2 | True | 0 | ROZPOCET
| VV |  | "m. č. 137" (33,35*2)*4,44*1,1*0,001 |  | 0.326 | [12 empty] | VV | 2 | 2 | True | 0 | ROZPOCET
| VV |  | ------ | [14 empty] | VV | 2 | 1 | True | 0 | ROZPOCET
| VV |  | "skl. SP3 - podkladní beton" (((5,64+5,74)*(23,85-0,25))+((4,7+1,75+1,125+2,25)*0,375))*3,033*1,1*0,001 |  | 0.908 | [12 empty] | VV | 2 | 2 | True | 0 | ROZPOCET
| VV |  | "skl. SP3 - m. č. 122, vrchní beton" 37,87*5,4*1,1*0,001 |  | 0.225 | [12 empty] | VV | 2 | 2 | True | 0 | ROZPOCET
| VV |  | Součet |  | 6.843 | [12 empty] | VV | 2 | 4 | True | 1 | ROZPOCET
237 | K | 631319211 | Příplatek k cenám betonových mazanin za vyztužení polypropylenovými mikrovlákny objemové vyztužení 0,9 kg/m3 | m3 | 165.181 |  | 0 | CS ÚRS 2025 02 |  | základní |  | 0 | 0.00091 | 0.15031 | 0 | 0 | 4 | K | 2 |  |  |  | ROZPOCET | 0 | 0 | 0 | 0 | 0 | 1 | 0 | 4 | -1404913571
| VV |  | vrchní betony | [14 empty] | VV | 2 | 1 | True | 0 | ROZPOCET
| VV |  | "skl. SP1" 97,012 |  | 97.012 | [12 empty] | VV | 2 | 2 | True | 0 | ROZPOCET
| VV |  | "skl. SP2" 22,692 |  | 22.692 | [12 empty] | VV | 2 | 2 | True | 0 | ROZPOCET
| VV |  | "skl. SP3" 15,815 |  | 15.815 | [12 empty] | VV | 2 | 2 | True | 0 | ROZPOCET
| VV |  | "skl. SP4, SP5, SP8" 29,662 |  | 29.662 | [12 empty] | VV | 2 | 2 | True | 0 | ROZPOCET
| VV |  | Součet |  | 165.181 | [12 empty] | VV | 2 | 4 | True | 1 | ROZPOCET
238 | M | 56284.DO.S100 | distance ocelová dle PN FK 011 typ S 100 dl. 2,0 m | kus | 438.311 |  | 0 | vlastní |  | základní |  | 0 | 0.00048 | 0.21039 | 0 | 0 | 8 | M | 2 |  |  |  | ROZPOCET | 0 | 0 | 0 | 0 | 0 | 1 | 0 | 4 | 216278068
| VV |  | skl. SP1 - distance mezi 1. a 2. vrstvu sítí | [14 empty] | VV | 2 | 1 | True | 0 | ROZPOCET
| VV |  | "m. č. 101, 105, 109, 111, 115" (83,23+54,14+55,1+55,04+54,21)*1,5/2 |  | 226.29 | [12 empty] | VV | 2 | 2 | True | 0 | ROZPOCET
| VV |  | "m. č. 102" 45,32*1,5/2 |  | 33.99 | [12 empty] | VV | 2 | 2 | True | 0 | ROZPOCET
| VV |  | "část m. č. 127" (17,83*1,75)*1,5/2 |  | 23.402 | [12 empty] | VV | 2 | 2 | True | 0 | ROZPOCET
| VV |  | "m. č. 130" 22,8*1,5/2 |  | 17.1 | [12 empty] | VV | 2 | 2 | True | 0 | ROZPOCET
| VV |  | "m. č. 131" 100,49*1,5/2 |  | 75.368 | [12 empty] | VV | 2 | 2 | True | 0 | ROZPOCET
| VV |  | "m. č. 134" 11,99*1,5/2 |  | 8.993 | [12 empty] | VV | 2 | 2 | True | 0 | ROZPOCET
| VV |  | "m. č. 135" 13,28*1,5/2 |  | 9.96 | [12 empty] | VV | 2 | 2 | True | 0 | ROZPOCET
| VV |  | "m. č. 136" 24,26*1,5/2 |  | 18.195 | [12 empty] | VV | 2 | 2 | True | 0 | ROZPOCET
| VV |  | "m. č. 137" 33,35*1,5/2 |  | 25.013 | [12 empty] | VV | 2 | 2 | True | 0 | ROZPOCET
| VV |  | Součet |  | 438.311 | [12 empty] | VV | 2 | 4 | True | 1 | ROZPOCET
239 | M | 56284712 | distanční lišta z umělé hmoty k pokládání výztuže 20 mm | m | 1284.998 |  | 0 | CS ÚRS 2025 02 |  | základní |  | 0 | 0.00017 | 0.21845 | 0 | 0 | 8 | M | 2 |  |  |  | ROZPOCET | 0 | 0 | 0 | 0 | 0 | 1 | 0 | 4 | 502331896
| VV |  | skl. SP1 | [14 empty] | VV | 2 | 1 | True | 0 | ROZPOCET
| VV |  | "m. č. 101, 105, 109, 111, 115" (83,23+54,14+55,1+55,04+54,21)*1,5 |  | 452.58 | [12 empty] | VV | 2 | 2 | True | 0 | ROZPOCET
| VV |  | "m. č. 102" 45,32*1,5 |  | 67.98 | [12 empty] | VV | 2 | 2 | True | 0 | ROZPOCET
| VV |  | "část m. č. 127" (17,83*1,75)*1,5 |  | 46.804 | [12 empty] | VV | 2 | 2 | True | 0 | ROZPOCET
| VV |  | "m. č. 130" 22,8*1,5 |  | 34.2 | [12 empty] | VV | 2 | 2 | True | 0 | ROZPOCET
| VV |  | "m. č. 131" 100,49*1,5 |  | 150.735 | [12 empty] | VV | 2 | 2 | True | 0 | ROZPOCET
| VV |  | "m. č. 134" 11,99*1,5 |  | 17.985 | [12 empty] | VV | 2 | 2 | True | 0 | ROZPOCET
| VV |  | "m. č. 135" 13,28*1,5 |  | 19.92 | [12 empty] | VV | 2 | 2 | True | 0 | ROZPOCET
| VV |  | "m. č. 136" 24,26*1,5 |  | 36.39 | [12 empty] | VV | 2 | 2 | True | 0 | ROZPOCET
| VV |  | "m. č. 137" 33,35*1,5 |  | 50.025 | [12 empty] | VV | 2 | 2 | True | 0 | ROZPOCET
| VV |  | ------ | [14 empty] | VV | 2 | 1 | True | 0 | ROZPOCET
| VV |  | "skl. SP3 - podkladní beton" (((5,64+5,74)*(23,85-0,25))+((4,7+1,75+1,125+2,25)*0,375))*1,5 |  | 408.379 | [12 empty] | VV | 2 | 2 | True | 0 | ROZPOCET
| VV |  | Součet |  | 1284.998 | [12 empty] | VV | 2 | 4 | True | 1 | ROZPOCET
240 | K | 631351101 | Bednění v podlahách rýh a hran zřízení | m2 | 6.871 |  | 0 | CS ÚRS 2025 02 |  | základní |  | 0 | 0.01607 | 0.11042 | 0 | 0 | 4 | K | 2 |  |  |  | ROZPOCET | 0 | 0 | 0 | 0 | 0 | 1 | 0 | 4 | -401996791
| VV |  | "vrchní betony ve vratech" (4*3,1+1*2,0+2*3,2+5*3,5)*0,17+(1*4,0)*0,09 |  | 6.871 | [12 empty] | VV | 2 | 2 | True | 1 | ROZPOCET
241 | K | 631351102 | Bednění v podlahách rýh a hran odstranění | m2 | 6.871 |  | 0 | CS ÚRS 2025 02 |  | základní |  | 0 | 0 | 0 | 0 | 0 | 4 | K | 2 |  |  |  | ROZPOCET | 0 | 0 | 0 | 0 | 0 | 1 | 0 | 4 | 1646267980
242 | K | 632451436 | Potěr pískocementový běžný tl. přes 20 do 30 mm tř. C 25 | m2 | 861.256 |  | 0 | CS ÚRS 2025 02 |  | základní |  | 0 | 0.06702 | 57.7214 | 0 | 0 | 4 | K | 2 |  |  |  | ROZPOCET | 0 | 0 | 0 | 0 | 0 | 1 | 0 | 4 | -1025823967
| VV |  | halová část | [14 empty] | VV | 2 | 1 | True | 0 | ROZPOCET
| VV |  | "celé plochy" 35,915*24,0 |  | 861.96 | [12 empty] | VV | 2 | 2 | True | 0 | ROZPOCET
| VV |  | "odpočet ploch stáv. zdí" -((11,27+5,32-3*1,125)*0,25)-((2*8,7+18,1-5*1,125)*0,375) |  | -14.507 | [12 empty] | VV | 2 | 2 | True | 0 | ROZPOCET
| VV |  | "sokl na halové části" (2*36,355+24,5-(4*3,1)-(5*3,5)-(2*3,2)-(1*4,0)-(1*1,7))*0,25 |  | 13.803 | [12 empty] | VV | 2 | 2 | True | 0 | ROZPOCET
| VV |  | Součet |  | 861.256 | [12 empty] | VV | 2 | 4 | True | 1 | ROZPOCET
243 | K | 632453414 | Potěr průmyslový samonivelační ze suchých směsí podkladní pro středně těžký provoz, tl. přes 15 do 20 mm | m2 | 1076.89 |  | 0 | CS ÚRS 2025 02 |  | základní |  | 0 | 0.03696 | 39.8019 | 0 | 0 | 4 | K | 2 |  |  |  | ROZPOCET | 0 | 0 | 0 | 0 | 0 | 1 | 0 | 4 | -2011796748
| VV |  | skl. SP2 | [14 empty] | VV | 2 | 1 | True | 0 | ROZPOCET
| VV |  | "m. č. 103" 10,06 |  | 10.06 | [12 empty] | VV | 2 | 2 | True | 0 | ROZPOCET
| VV |  | "m. č. 104" 21,08 |  | 21.08 | [12 empty] | VV | 2 | 2 | True | 0 | ROZPOCET
| VV |  | "m. č. 106" 9,89 |  | 9.89 | [12 empty] | VV | 2 | 2 | True | 0 | ROZPOCET
| VV |  | "m. č. 107" 7,87 |  | 7.87 | [12 empty] | VV | 2 | 2 | True | 0 | ROZPOCET
| VV |  | "m. č. 108" 9,18 |  | 9.18 | [12 empty] | VV | 2 | 2 | True | 0 | ROZPOCET
| VV |  | "m. č. 110" 11,47 |  | 11.47 | [12 empty] | VV | 2 | 2 | True | 0 | ROZPOCET
| VV |  | "m. č. 112" 10,33 |  | 10.33 | [12 empty] | VV | 2 | 2 | True | 0 | ROZPOCET
| VV |  | "m. č. 113" 12,6 |  | 12.6 | [12 empty] | VV | 2 | 2 | True | 0 | ROZPOCET
| VV |  | "m. č. 114" 5,95 |  | 5.95 | [12 empty] | VV | 2 | 2 | True | 0 | ROZPOCET
| VV |  | "m. č. 116" 9,33 |  | 9.33 | [12 empty] | VV | 2 | 2 | True | 0 | ROZPOCET
| VV |  | "část m. č. 127" 17,83*1,75 |  | 31.203 | [12 empty] | VV | 2 | 2 | True | 0 | ROZPOCET
| VV |  | "m. č. 128" 11,33 |  | 11.33 | [12 empty] | VV | 2 | 2 | True | 0 | ROZPOCET
| VV |  | "m. č. 129" 11,03 |  | 11.03 | [12 empty] | VV | 2 | 2 | True | 0 | ROZPOCET
| VV |  | "m. č. 132" 81,83 |  | 81.83 | [12 empty] | VV | 2 | 2 | True | 0 | ROZPOCET
| VV |  | "m. č. 133" 8,98 |  | 8.98 | [12 empty] | VV | 2 | 2 | True | 0 | ROZPOCET
| VV |  | ------ | [14 empty] | VV | 2 | 1 | True | 0 | ROZPOCET
| VV |  | skl. SP3 | [14 empty] | VV | 2 | 1 | True | 0 | ROZPOCET
| VV |  | "m. č. 117" 3,08 |  | 3.08 | [12 empty] | VV | 2 | 2 | True | 0 | ROZPOCET
| VV |  | "m. č. 118" 4,02 |  | 4.02 | [12 empty] | VV | 2 | 2 | True | 0 | ROZPOCET
| VV |  | "m. č. 119" 7,18 |  | 7.18 | [12 empty] | VV | 2 | 2 | True | 0 | ROZPOCET
| VV |  | "m. č. 120" 10,7 |  | 10.7 | [12 empty] | VV | 2 | 2 | True | 0 | ROZPOCET
| VV |  | "m. č. 121" 10,7 |  | 10.7 | [12 empty] | VV | 2 | 2 | True | 0 | ROZPOCET
| VV |  | "m. č. 122" 37,87 |  | 37.87 | [12 empty] | VV | 2 | 2 | True | 0 | ROZPOCET
| VV |  | "m. č. 123" 42,12 |  | 42.12 | [12 empty] | VV | 2 | 2 | True | 0 | ROZPOCET
| VV |  | "m. č. 124" 88,95 |  | 88.95 | [12 empty] | VV | 2 | 2 | True | 0 | ROZPOCET
| VV |  | "m. č. 125" 23,81 |  | 23.81 | [12 empty] | VV | 2 | 2 | True | 0 | ROZPOCET
| VV |  | "m. č. 126" 23,41 |  | 23.41 | [12 empty] | VV | 2 | 2 | True | 0 | ROZPOCET
| VV |  | "část m. č. 127" 42,93-31,203 |  | 11.727 | [12 empty] | VV | 2 | 2 | True | 0 | ROZPOCET
| VV |  | ------------ | [14 empty] | VV | 2 | 1 | True | 0 | ROZPOCET
| VV |  | skl. SP4, SP5, SP8 | [14 empty] | VV | 2 | 1 | True | 0 | ROZPOCET
| VV |  | "m. č. 201" 31,08 |  | 31.08 | [12 empty] | VV | 2 | 2 | True | 0 | ROZPOCET
| VV |  | "m. č. 202" 15,13 |  | 15.13 | [12 empty] | VV | 2 | 2 | True | 0 | ROZPOCET
| VV |  | "m. č. 203" 52,21 |  | 52.21 | [12 empty] | VV | 2 | 2 | True | 0 | ROZPOCET
| VV |  | "m. č. 204" 32,34 |  | 32.34 | [12 empty] | VV | 2 | 2 | True | 0 | ROZPOCET
| VV |  | "m. č. 205" 21,7 |  | 21.7 | [12 empty] | VV | 2 | 2 | True | 0 | ROZPOCET
| VV |  | "m. č. 206" 12,33 |  | 12.33 | [12 empty] | VV | 2 | 2 | True | 0 | ROZPOCET
| VV |  | "m. č. 207" 12,43 |  | 12.43 | [12 empty] | VV | 2 | 2 | True | 0 | ROZPOCET
| VV |  | "m. č. 208" 23,74 |  | 23.74 | [12 empty] | VV | 2 | 2 | True | 0 | ROZPOCET
| VV |  | "m. č. 209" 22,88 |  | 22.88 | [12 empty] | VV | 2 | 2 | True | 0 | ROZPOCET
| VV |  | "m. č. 210" 6,18 |  | 6.18 | [12 empty] | VV | 2 | 2 | True | 0 | ROZPOCET
| VV |  | "m. č. 211" 4,1 |  | 4.1 | [12 empty] | VV | 2 | 2 | True | 0 | ROZPOCET
| VV |  | "m. č. 212" 3,99 |  | 3.99 | [12 empty] | VV | 2 | 2 | True | 0 | ROZPOCET
| VV |  | "m. č. 213" 10,7 |  | 10.7 | [12 empty] | VV | 2 | 2 | True | 0 | ROZPOCET
| VV |  | "m. č. 214" 10,68 |  | 10.68 | [12 empty] | VV | 2 | 2 | True | 0 | ROZPOCET
| VV |  | "m. č. 215" 11,58 |  | 11.58 | [12 empty] | VV | 2 | 2 | True | 0 | ROZPOCET
| VV |  | "m. č. 216" 64,12 |  | 64.12 | [12 empty] | VV | 2 | 2 | True | 0 | ROZPOCET
| VV |  | "m. č. 217" 20,63 |  | 20.63 | [12 empty] | VV | 2 | 2 | True | 0 | ROZPOCET
| VV |  | "m. č. 218" 23,66 |  | 23.66 | [12 empty] | VV | 2 | 2 | True | 0 | ROZPOCET
| VV |  | "m. č. 219" 15,93 |  | 15.93 | [12 empty] | VV | 2 | 2 | True | 0 | ROZPOCET
| VV |  | "m. č. 220" 100,01 |  | 100.01 | [12 empty] | VV | 2 | 2 | True | 0 | ROZPOCET
| VV |  | "m. č. 221" 65,77 |  | 65.77 | [12 empty] | VV | 2 | 2 | True | 0 | ROZPOCET
| VV |  | Součet |  | 1076.89 | [12 empty] | VV | 2 | 4 | True | 1 | ROZPOCET
244 | K | 634911113 | Řezání dilatačních nebo smršťovacích spár v čerstvé betonové mazanině nebo potěru šířky do 5 mm, hloubky přes 20 do 50 mm | m | 64.565 |  | 0 | CS ÚRS 2025 02 |  | základní |  | 0 | 1e-05 | 0.00064565 | 0 | 0 | 4 | K | 2 |  |  |  | ROZPOCET | 0 | 0 | 0 | 0 | 0 | 1 | 0 | 4 | -216511335
| VV |  | "m. č. 203 - plocha + otvory" 4*1,7+(5*3,0+2*2,0) |  | 25.8 | [12 empty] | VV | 2 | 2 | True | 0 | ROZPOCET
| VV |  | "m. č. 216" 5,74 |  | 5.74 | [12 empty] | VV | 2 | 2 | True | 0 | ROZPOCET
| VV |  | "m. č. 220 - plocha + otvory" 8,4+11,485+(1*2,0+1*4,0) |  | 25.885 | [12 empty] | VV | 2 | 2 | True | 0 | ROZPOCET
| VV |  | "m. č. 221" 4,14+2*1,5 |  | 7.14 | [12 empty] | VV | 2 | 2 | True | 0 | ROZPOCET
| VV |  | Součet |  | 64.565 | [12 empty] | VV | 2 | 4 | True | 1 | ROZPOCET
245 | K | 634911114 | Řezání dilatačních nebo smršťovacích spár v čerstvé betonové mazanině nebo potěru šířky do 5 mm, hloubky přes 50 do 80 mm | m | 140.155 |  | 0 | CS ÚRS 2025 02 |  | základní |  | 0 | 1e-05 | 0.0014016 | 0 | 0 | 4 | K | 2 |  |  |  | ROZPOCET | 0 | 0 | 0 | 0 | 0 | 1 | 0 | 4 | -554437859
| VV |  | "m. č. 101, 105, 109, 111, 115" 35,9+5*4,925+48*0,75 |  | 96.525 | [12 empty] | VV | 2 | 2 | True | 0 | ROZPOCET
| VV |  | "m. č. 102" 4,5+7*0,75 |  | 9.75 | [12 empty] | VV | 2 | 2 | True | 0 | ROZPOCET
| VV |  | "m. č. 131" 1*11,67+1*5,71+12*0,75 |  | 26.38 | [12 empty] | VV | 2 | 2 | True | 0 | ROZPOCET
| VV |  | "m. č. 137" 10*0,75 |  | 7.5 | [12 empty] | VV | 2 | 2 | True | 0 | ROZPOCET
| VV |  | Součet |  | 140.155 | [12 empty] | VV | 2 | 4 | True | 1 | ROZPOCET
246 | K | 634662111 | Výplň dilatačních spar mazanin akrylátovým tmelem, šířka spáry do 10 mm | m | 204.72 |  | 0 | CS ÚRS 2025 02 |  | základní |  | 0 | 0.00021 | 0.042991 | 0 | 0 | 4 | K | 2 |  |  |  | ROZPOCET | 0 | 0 | 0 | 0 | 0 | 1 | 0 | 4 | -2015461448
| VV |  | 64,565+140,155 |  | 204.72 | [12 empty] | VV | 2 | 2 | True | 1 | ROZPOCET
247 | K | 634112112 | Obvodová dilatace mezi stěnou a mazaninou nebo potěrem podlahovým páskem z pěnového PE tl. do 10 mm, výšky 100 mm | m | 461.457 |  | 0 | CS ÚRS 2025 02 |  | základní |  | 0 | 2e-05 | 0.0092291 | 0 | 0 | 4 | K | 2 |  |  |  | ROZPOCET | 0 | 0 | 0 | 0 | 0 | 1 | 0 | 4 | 270257623
| VV |  | "m. č. 201" 2*6,227+2*5,265+1*(2*0,250) |  | 23.484 | [12 empty] | VV | 2 | 2 | True | 0 | ROZPOCET
| VV |  | "m. č. 202" 2*4,635+2*3,265+1*(2*0,250)-1*3,000 |  | 13.3 | [12 empty] | VV | 2 | 2 | True | 0 | ROZPOCET
| VV |  | "m. č. 203" 2*29,790+2*1,750+1*(2*0,300)-1*6,825 |  | 56.855 | [12 empty] | VV | 2 | 2 | True | 0 | ROZPOCET
| VV |  | "m. č. 204" 2*5,750+2*5,625+1*(2*0,250)+1*(2*0,375)-1*3,000-1*3,500 |  | 17.5 | [12 empty] | VV | 2 | 2 | True | 0 | ROZPOCET
| VV |  | "m. č. 205" 2*5,325+2*4,075+1*(2*0,175)-1*3,000 |  | 16.15 | [12 empty] | VV | 2 | 2 | True | 0 | ROZPOCET
| VV |  | "m. č. 206" 2*4,075+2*3,025+1*(2*0,175)+1*(2*0,250)-2*2,000 |  | 11.05 | [12 empty] | VV | 2 | 2 | True | 0 | ROZPOCET
| VV |  | "m. č. 207" 2*4,075+2*3,050+1*(2*0,175)+1*(2*0,250)-2*2,000 |  | 11.1 | [12 empty] | VV | 2 | 2 | True | 0 | ROZPOCET
| VV |  | "m. č. 208" 2*5,825+2*4,075+1*(2*0,175)-1*3,000 |  | 17.15 | [12 empty] | VV | 2 | 2 | True | 0 | ROZPOCET
| VV |  | "m. č. 209" 2*5,825+2*4,075+1*(2*0,175)-1*3,000 |  | 17.15 | [12 empty] | VV | 2 | 2 | True | 0 | ROZPOCET
| VV |  | "m. č. 210" 2*3,800+2*1,625+1*(2*0,150) |  | 11.15 | [12 empty] | VV | 2 | 2 | True | 0 | ROZPOCET
| VV |  | "m. č. 211" 2*2,215+2*1,850+1*(2*0,150) |  | 8.43 | [12 empty] | VV | 2 | 2 | True | 0 | ROZPOCET
| VV |  | "m. č. 212" 2*2,215+2*1,800+1*(2*0,150) |  | 8.33 | [12 empty] | VV | 2 | 2 | True | 0 | ROZPOCET
| VV |  | "m. č. 213" 2*3,690+2*2,900+4*1,400+4*0,900+2*(2*0,100)+1*(2*0,150)-2*0,700 |  | 21.68 | [12 empty] | VV | 2 | 2 | True | 0 | ROZPOCET
| VV |  | "m. č. 214" 2*2,900+2*2,190+4*1,400+6*0,900+2*1,200+3*(2*0,100)+1*(2*0,150)-3*0,700 |  | 22.38 | [12 empty] | VV | 2 | 2 | True | 0 | ROZPOCET
| VV |  | "m. č. 215" 2*3,990+2*2,900+1*(2*0,150)-1*2,000 |  | 12.08 | [12 empty] | VV | 2 | 2 | True | 0 | ROZPOCET
| VV |  | "m. č. 216" 2*11,405+2*5,740+2*0,590+2*(2*0,375) |  | 36.97 | [12 empty] | VV | 2 | 2 | True | 0 | ROZPOCET
| VV |  | "m. č. 217" 2*5,740+2*3,595+1*(2*0,375) |  | 19.42 | [12 empty] | VV | 2 | 2 | True | 0 | ROZPOCET
| VV |  | "m. č. 218" 2*5,735+2*4,125+1*(2*0,380) |  | 20.48 | [12 empty] | VV | 2 | 2 | True | 0 | ROZPOCET
| VV |  | "m. č. 219" 2*5,640+2*2,824 |  | 16.928 | [12 empty] | VV | 2 | 2 | True | 0 | ROZPOCET
| VV |  | "m. č. 220" 2*11,485+2*8,715+1*(2*0,375)-1*4,000 |  | 37.15 | [12 empty] | VV | 2 | 2 | True | 0 | ROZPOCET
| VV |  | "m. č. 221" 2*20,925+2*5,640+1*(2*0,375)+(1,53+1,6+1,87)+(3,89+1,75)+1*1,200-1*3,000 |  | 62.72 | [12 empty] | VV | 2 | 2 | True | 0 | ROZPOCET
| VV |  | Součet |  | 461.457 | [12 empty] | VV | 2 | 4 | True | 1 | ROZPOCET
248 | K | 634112117 | Obvodová dilatace mezi stěnou a mazaninou nebo potěrem podlahovým páskem z pěnového PE tl. do 10 mm, výšky 200 mm | m | 814.57 |  | 0 | CS ÚRS 2025 02 |  | základní |  | 0 | 2e-05 | 0.016291 | 0 | 0 | 4 | K | 2 |  |  |  | ROZPOCET | 0 | 0 | 0 | 0 | 0 | 1 | 0 | 4 | -1518333106
| VV |  | "m. č. 101, 105, 109, 111, 115" 2*35,925+2*9,185+5*(2*2,010)+3*(2*2,250)+2*0,375+4*(2*0,250)-1*3,100-5*3,400 |  | 106.47 | [12 empty] | VV | 2 | 2 | True | 0 | ROZPOCET
| VV |  | "m. č. 102" 2*7,625+2*6,135+2*1,250+1*(2*0,250)-1*3,100 |  | 27.42 | [12 empty] | VV | 2 | 2 | True | 0 | ROZPOCET
| VV |  | "m. č. 103" 2*3,500+2*2,875+2*(2*0,250) |  | 13.75 | [12 empty] | VV | 2 | 2 | True | 0 | ROZPOCET
| VV |  | "m. č. 104" 2*5,750+2*5,625+2*1,225+2*0,250+1*0,250 |  | 25.95 | [12 empty] | VV | 2 | 2 | True | 0 | ROZPOCET
| VV |  | "m. č. 106" 2*3,500+2*2,825+1*(2*0,250) |  | 13.15 | [12 empty] | VV | 2 | 2 | True | 0 | ROZPOCET
| VV |  | "m. č. 107" 2*2,250+2*1,500+4*1,900+2*1,250+2*0,900+1*(2*0,250)+2*(2*0,100)-2*0,700 |  | 18.9 | [12 empty] | VV | 2 | 2 | True | 0 | ROZPOCET
| VV |  | "m. č. 108" 2*2,625+2*1,500+4*1,900+2*1,625+2*0,900+1*(2*0,250)+2*(2*0,100) |  | 21.8 | [12 empty] | VV | 2 | 2 | True | 0 | ROZPOCET
| VV |  | "m. č. 110" 2*3,500+2*3,275+1*(2*0,250) |  | 14.05 | [12 empty] | VV | 2 | 2 | True | 0 | ROZPOCET
| VV |  | "m. č. 112" 2*3,500+2*2,950+1*(2*0,250) |  | 13.4 | [12 empty] | VV | 2 | 2 | True | 0 | ROZPOCET
| VV |  | "m. č. 113" 2*3,600+2*1,500+6*1,900+2*0,900+4*1,250+1*(2*0,250)+3*(2*0,100)-3*0,700 |  | 27.4 | [12 empty] | VV | 2 | 2 | True | 0 | ROZPOCET
| VV |  | "m. č. 114" 2*3,500+2*1,700+1*(2*0,250) |  | 10.9 | [12 empty] | VV | 2 | 2 | True | 0 | ROZPOCET
| VV |  | "m. č. 116" 2*3,500+2*2,265+1*(2*0,250) |  | 12.03 | [12 empty] | VV | 2 | 2 | True | 0 | ROZPOCET
| VV |  | "m. č. 117" 2*1,850+2*1,665+1*(2*0,150) |  | 7.33 | [12 empty] | VV | 2 | 2 | True | 0 | ROZPOCET
| VV |  | "m. č. 118" 2*2,175+2*1,850+1*(2*0,150) |  | 8.35 | [12 empty] | VV | 2 | 2 | True | 0 | ROZPOCET
| VV |  | "m. č. 119" 2*3,990+2*1,800+1*(2*0,150) |  | 11.88 | [12 empty] | VV | 2 | 2 | True | 0 | ROZPOCET
| VV |  | "m. č. 120" 2*3,690+2*2,900+4*1,400+4*0,900+2*(2*0,100)+1*(2*0,150)-2*0,700 |  | 21.68 | [12 empty] | VV | 2 | 2 | True | 0 | ROZPOCET
| VV |  | "m. č. 121" 2*2,900+2*2,190+6*1,400+6*0,900+3*(2*0,100)+1*(2*0,150)-3*0,700 |  | 22.78 | [12 empty] | VV | 2 | 2 | True | 0 | ROZPOCET
| VV |  | "m. č. 122" 2*11,755+2*3,600+2*0,650+1*(2*0,150) |  | 32.31 | [12 empty] | VV | 2 | 2 | True | 0 | ROZPOCET
| VV |  | "m. č. 123" 2*7,555+2*5,740+1*(2*0,375) |  | 27.34 | [12 empty] | VV | 2 | 2 | True | 0 | ROZPOCET
| VV |  | "m. č. 124" 2*10,050+2*9,855+2*7,970+2*1,200+4*0,375+2*0,500+2*0,500+1*(2*0,400) |  | 62.45 | [12 empty] | VV | 2 | 2 | True | 0 | ROZPOCET
| VV |  | "m. č. 125" 2*5,740+2*4,050+1*(2*0,250) |  | 20.08 | [12 empty] | VV | 2 | 2 | True | 0 | ROZPOCET
| VV |  | "m. č. 126, 127" 2*19,980+2*1,750+2*9,000+2*5,640+1*(2*0,150)-1*1,250 |  | 71.79 | [12 empty] | VV | 2 | 2 | True | 0 | ROZPOCET
| VV |  | "m. č. 128" 2*4,250+2*2,665+1*(2*0,375) |  | 14.58 | [12 empty] | VV | 2 | 2 | True | 0 | ROZPOCET
| VV |  | "m. č. 129" 2*4,250+2*2,595+1*(2*0,375) |  | 14.44 | [12 empty] | VV | 2 | 2 | True | 0 | ROZPOCET
| VV |  | "m. č. 130" 2*5,410+2*4,310+1*(2*0,375)-1*3,000 |  | 17.19 | [12 empty] | VV | 2 | 2 | True | 0 | ROZPOCET
| VV |  | "m. č. 131" 2*11,670+2*8,710+4*1,500+2*(2*0,375)-2*3,000 |  | 42.26 | [12 empty] | VV | 2 | 2 | True | 0 | ROZPOCET
| VV |  | "m. č. 132" 2*11,710+2*10,835+4*1,200+2*(2*0,250)+1*(2*0,175) |  | 51.24 | [12 empty] | VV | 2 | 2 | True | 0 | ROZPOCET
| VV |  | "m. č. 133" 2*3,265+2*2,750 |  | 12.03 | [12 empty] | VV | 2 | 2 | True | 0 | ROZPOCET
| VV |  | "m. č. 134" 2*3,750+2*3,265+2*0,750+2*0,500 |  | 16.53 | [12 empty] | VV | 2 | 2 | True | 0 | ROZPOCET
| VV |  | "m. č. 135" 2*4,220+2*3,265 |  | 14.97 | [12 empty] | VV | 2 | 2 | True | 0 | ROZPOCET
| VV |  | "m. č. 136" 2*5,320+2*4,500+1*(2*0,250)+1*(2*0,175)-1*1,900 |  | 18.59 | [12 empty] | VV | 2 | 2 | True | 0 | ROZPOCET
| VV |  | "m. č. 137" 2*6,270+2*5,320+2*(2*0,250)+1*(2*0,175)-1*3,000 |  | 21.53 | [12 empty] | VV | 2 | 2 | True | 0 | ROZPOCET
| VV |  | Součet |  | 814.57 | [12 empty] | VV | 2 | 4 | True | 1 | ROZPOCET
249 | K | 635111215 | Násyp ze štěrkopísku, písku nebo kameniva pod podlahy se zhutněním ze štěrkopísku | m3 | 13.778 |  | 0 | CS ÚRS 2025 02 |  | základní |  | 0 | 1.98 | 27.2804 | 0 | 0 | 4 | K | 2 |  |  |  | ROZPOCET | 0 | 0 | 0 | 0 | 0 | 1 | 0 | 4 | 1527829160
| VV |  | "podlaha ve zděné části budovy - doplnění pro vyrovnání pod desku" (138,65+136,9)*0,05 |  | 13.778 | [12 empty] | VV | 2 | 2 | True | 1 | ROZPOCET
250 | K | X.09301.N01 | Vodoodpudivý polymerní nátěr betonu dvojnásobný - skl. SP1 | m2 | 584.413 |  | 0 | vlastní |  | základní |  | 0 | 0.0004 | 0.23377 | 0 | 0 | 4 | K | 2 |  |  |  | ROZPOCET | 0 | 0 | 0 | 0 | 0 | 1 | 0 | 4 | 1215932444
| VV |  | skl. SP1 | [14 empty] | VV | 2 | 1 | True | 0 | ROZPOCET
| VV |  | "m. č. 101, 105, 109, 111, 115" 83,23+54,14+55,1+55,04+54,21 |  | 301.72 | [12 empty] | VV | 2 | 2 | True | 0 | ROZPOCET
| VV |  | "m. č. 102" 45,32 |  | 45.32 | [12 empty] | VV | 2 | 2 | True | 0 | ROZPOCET
| VV |  | "část m. č. 127" 17,83*1,75 |  | 31.203 | [12 empty] | VV | 2 | 2 | True | 0 | ROZPOCET
| VV |  | "m. č. 130" 22,8 |  | 22.8 | [12 empty] | VV | 2 | 2 | True | 0 | ROZPOCET
| VV |  | "m. č. 131" 100,49 |  | 100.49 | [12 empty] | VV | 2 | 2 | True | 0 | ROZPOCET
| VV |  | "m. č. 134" 11,99 |  | 11.99 | [12 empty] | VV | 2 | 2 | True | 0 | ROZPOCET
| VV |  | "m. č. 135" 13,28 |  | 13.28 | [12 empty] | VV | 2 | 2 | True | 0 | ROZPOCET
| VV |  | "m. č. 136" 24,26 |  | 24.26 | [12 empty] | VV | 2 | 2 | True | 0 | ROZPOCET
| VV |  | "m. č. 137" 33,35 |  | 33.35 | [12 empty] | VV | 2 | 2 | True | 0 | ROZPOCET
| VV |  | Součet |  | 584.413 | [12 empty] | VV | 2 | 4 | True | 1 | ROZPOCET
251 | K | 953943124 | Osazování drobných kovových předmětů výrobků ostatních jinde neuvedených do betonu se zajištěním polohy k bednění či k výztuži před zabetonováním hmotnosti přes 15 do 30 kg/kus | kus | 1 |  | 0 | CS ÚRS 2025 02 |  | základní |  | 0 | 0.00044 | 0.00044 | 0 | 0 | 4 | K | 2 |  |  |  | ROZPOCET | 0 | 0 | 0 | 0 | 0 | 1 | 0 | 4 | 1877684233
| VV |  | "práh ve vratech - dle výpisu prvků Z20d" 1 |  | 1 | [12 empty] | VV | 2 | 2 | True | 1 | ROZPOCET
252 | K | 953943125 | Osazování drobných kovových předmětů výrobků ostatních jinde neuvedených do betonu se zajištěním polohy k bednění či k výztuži před zabetonováním hmotnosti přes 30 do 120 kg/kus | kus | 11 |  | 0 | CS ÚRS 2025 02 |  | základní |  | 0 | 0.00068 | 0.00748 | 0 | 0 | 4 | K | 2 |  |  |  | ROZPOCET | 0 | 0 | 0 | 0 | 0 | 1 | 0 | 4 | 1688232324
| VV |  | "práh ve vratech - dle výpisu prvků Z20a, Z20b, Z20c" 5+2+4 |  | 11 | [12 empty] | VV | 2 | 2 | True | 1 | ROZPOCET
| D | 9 | Ostatní konstrukce a práce, bourání |  |  |  | 0 |  |  |  |  | 0 |  | 0.25442 |  | 0 | 1 | D | 1 |  |  |  | ROZPOCET | [6 empty] | 0
253 | K | 953943211 | Osazování drobných kovových předmětů kotvených do stěny hasicího přístroje | kus | 22 |  | 0 | CS ÚRS 2025 02 |  | základní |  | 0 | 0.00011 | 0.00242 | 0 | 0 | 4 | K | 2 |  |  |  | ROZPOCET | 0 | 0 | 0 | 0 | 0 | 1 | 0 | 4 | -158378463
| VV |  | "dle výpisu - OT28" 16+2+3+1 |  | 22 | [12 empty] | VV | 2 | 2 | True | 1 | ROZPOCET
254 | M | 449_PG/21A | přístroj hasicí ruční práškový PG/21A | kus | 16 |  | 0 | vlastní |  | základní |  | 0 | 0.012 | 0.192 | 0 | 0 | 8 | M | 2 |  |  |  | ROZPOCET | 0 | 0 | 0 | 0 | 0 | 1 | 0 | 4 | 504942114
| VV |  | "dle výpisu - OT28" 16 |  | 16 | [12 empty] | VV | 2 | 2 | True | 1 | ROZPOCET
255 | M | 449_S5/113B | přístroj hasicí ruční sněhový S/55B | kus | 1 |  | 0 | vlastní |  | základní |  | 0 | 0.012 | 0.012 | 0 | 0 | 8 | M | 2 |  |  |  | ROZPOCET | 0 | 0 | 0 | 0 | 0 | 1 | 0 | 4 | -2060844378
| VV |  | "dle výpisu - OT28" 1 |  | 1 | [12 empty] | VV | 2 | 2 | True | 1 | ROZPOCET
256 | M | 449_Pě183B | přístroj hasicí ruční pěnový Pě183B | kus | 2 |  | 0 | vlastní |  | základní |  | 0 | 0.012 | 0.024 | 0 | 0 | 8 | M | 2 |  |  |  | ROZPOCET | 0 | 0 | 0 | 0 | 0 | 1 | 0 | 4 | 1341316484
| VV |  | "dle výpisu - OT28" 2 |  | 2 | [12 empty] | VV | 2 | 2 | True | 1 | ROZPOCET
257 | M | 449_V 13A | přístroj hasicí ruční vodní V13A | kus | 3 |  | 0 | vlastní |  | základní |  | 0 | 0.008 | 0.024 | 0 | 0 | 8 | M | 2 |  |  |  | ROZPOCET | 0 | 0 | 0 | 0 | 0 | 1 | 0 | 4 | -542232505
| VV |  | "dle výpisu - OT28" 3 |  | 3 | [12 empty] | VV | 2 | 2 | True | 1 | ROZPOCET
| D | 94 | Lešení a stavební výtahy |  |  |  | 0 |  |  |  |  | 0 |  | 0 |  | 0 | 1 | D | 1 |  |  |  | ROZPOCET | [6 empty] | 0
258 | K | 941111121 | Lešení řadové trubkové lehké pracovní s podlahami s provozním zatížením tř. 3 do 200 kg/m2 šířky tř. W09 od 0,9 do 1,2 m, výšky výšky do 10 m montáž | m2 | 2549.325 |  | 0 | CS ÚRS 2025 02 |  | základní |  | 0 | 0 | 0 | 0 | 0 | 4 | K | 2 |  |  |  | ROZPOCET | 0 | 0 | 0 | 0 | 0 | 1 | 0 | 4 | -998453094
| VV |  | "zdivo a strop portálu u vchodu" 6,6*5,0 |  | 33 | [12 empty] | VV | 2 | 2 | True | 0 | ROZPOCET
| VV |  | -- | [14 empty] | VV | 2 | 1 | True | 0 | ROZPOCET
| VV |  | "fasáda, opláštění" 2*(50,0*5,5)+2*(25,0*7,5) |  | 925 | [12 empty] | VV | 2 | 2 | True | 0 | ROZPOCET
| VV |  | ------ | [14 empty] | VV | 2 | 1 | True | 0 | ROZPOCET
| VV |  | "vnitřní omítky a bourací práce ve vysokých prostorách" (15,8+13,2)*6,5+6,0*6,5+2*(7,0*5,5)+23,0*5,5+(11,0+5,0)*5,5 |  | 519 | [12 empty] | VV | 2 | 2 | True | 0 | ROZPOCET
| VV |  | (6,0+4,0+3*3,5)*5,5 |  | 112.75 | [12 empty] | VV | 2 | 2 | True | 0 | ROZPOCET
| VV |  | -- | [14 empty] | VV | 2 | 1 | True | 0 | ROZPOCET
| VV |  | nové vnitřní omítky ve vysokých prostorách | [14 empty] | VV | 2 | 1 | True | 0 | ROZPOCET
| VV |  | (35,5+1,75)*6,2+6,5*((5,0+6,2)*2) |  | 376.55 | [12 empty] | VV | 2 | 2 | True | 0 | ROZPOCET
| VV |  | (6,0+4,0)*6,5+3*(5,0*((6,5+3,5)/2)) |  | 140 | [12 empty] | VV | 2 | 2 | True | 0 | ROZPOCET
| VV |  | 2*(5,0*((7,5+7,0)/2))+2,75*(7,5+7,0) |  | 112.375 | [12 empty] | VV | 2 | 2 | True | 0 | ROZPOCET
| VV |  | 4*(8,3*((6,75+5,0)/2))+3,8*(6,75+5,0)+2,8*(6,75+5,0) |  | 272.6 | [12 empty] | VV | 2 | 2 | True | 0 | ROZPOCET
| VV |  | (2*5,25+2*1,2)*4,5 |  | 58.05 | [12 empty] | VV | 2 | 2 | True | 0 | ROZPOCET
| VV |  | Součet |  | 2549.325 | [12 empty] | VV | 2 | 4 | True | 1 | ROZPOCET
259 | K | 941111221 | Lešení řadové trubkové lehké pracovní s podlahami s provozním zatížením tř. 3 do 200 kg/m2 šířky tř. W09 od 0,9 do 1,2 m, výšky výšky do 10 m příplatek k ceně za každý den použití | m2 | 125167.25 |  | 0 | CS ÚRS 2025 02 |  | základní |  | 0 | 0 | 0 | 0 | 0 | 4 | K | 2 |  |  |  | ROZPOCET | 0 | 0 | 0 | 0 | 0 | 1 | 0 | 4 | -449909043
| VV |  | "zdivo a strop portálu u vchodu" (6,6*5,0)*15 |  | 495 | [12 empty] | VV | 2 | 2 | True | 0 | ROZPOCET
| VV |  | -- | [14 empty] | VV | 2 | 1 | True | 0 | ROZPOCET
| VV |  | "fasáda, opláštění" (2*(50,0*5,5)+2*(25,0*7,5))*90 |  | 83250 | [12 empty] | VV | 2 | 2 | True | 0 | ROZPOCET
| VV |  | -- | [14 empty] | VV | 2 | 1 | True | 0 | ROZPOCET
| VV |  | "otlučení vnitřní omítky a bourací práce ve vysokých prostorách" ((15,8+13,2)*6,5+6,0*6,5+2*(7,0*5,5)+23,0*5,5+(11,0+5,0)*5,5)*20 |  | 10380 | [12 empty] | VV | 2 | 2 | True | 0 | ROZPOCET
| VV |  | ((6,0+4,0+3*3,5)*5,5)*20 |  | 2255 | [12 empty] | VV | 2 | 2 | True | 0 | ROZPOCET
| VV |  | -- | [14 empty] | VV | 2 | 1 | True | 0 | ROZPOCET
| VV |  | nové vnitřní omítky ve vysokých prostorách | [14 empty] | VV | 2 | 1 | True | 0 | ROZPOCET
| VV |  | ((35,5+1,75)*6,2+6,5*((5,0+6,2)*2))*30 |  | 11296.5 | [12 empty] | VV | 2 | 2 | True | 0 | ROZPOCET
| VV |  | ((6,0+4,0)*6,5+3*(5,0*((6,5+3,5)/2)))*30 |  | 4200 | [12 empty] | VV | 2 | 2 | True | 0 | ROZPOCET
| VV |  | (2*(5,0*((7,5+7,0)/2))+2,75*(7,5+7,0))*30 |  | 3371.25 | [12 empty] | VV | 2 | 2 | True | 0 | ROZPOCET
| VV |  | (4*(8,3*((6,75+5,0)/2))+3,8*(6,75+5,0)+2,8*(6,75+5,0))*30 |  | 8178 | [12 empty] | VV | 2 | 2 | True | 0 | ROZPOCET
| VV |  | ((2*5,25+2*1,2)*4,5)*30 |  | 1741.5 | [12 empty] | VV | 2 | 2 | True | 0 | ROZPOCET
| VV |  | Součet |  | 125167.25 | [12 empty] | VV | 2 | 4 | True | 1 | ROZPOCET
260 | K | 941111821 | Lešení řadové trubkové lehké pracovní s podlahami s provozním zatížením tř. 3 do 200 kg/m2 šířky tř. W09 od 0,9 do 1,2 m, výšky výšky do 10 m demontáž | m2 | 2549.325 |  | 0 | CS ÚRS 2025 02 |  | základní |  | 0 | 0 | 0 | 0 | 0 | 4 | K | 2 |  |  |  | ROZPOCET | 0 | 0 | 0 | 0 | 0 | 1 | 0 | 4 | 2030469039
261 | K | 944111121 | Zábradlí ochranné trubkové vnitřní na lešeňových konstrukcích jednotyčové montáž | m | 112.4 |  | 0 | CS ÚRS 2025 02 |  | základní |  | 0 | 0 | 0 | 0 | 0 | 4 | K | 2 |  |  |  | ROZPOCET | 0 | 0 | 0 | 0 | 0 | 1 | 0 | 4 | 1475931138
| VV |  | zateplení fasaády - zděná část | [14 empty] | VV | 2 | 1 | True | 0 | ROZPOCET
| VV |  | (2*13,0+25,2)*2+10,0 |  | 112.4 | [12 empty] | VV | 2 | 2 | True | 1 | ROZPOCET
262 | K | 944111221 | Zábradlí ochranné trubkové vnitřní na lešeňových konstrukcích jednotyčové příplatek k ceně za každý den použití | m | 6744 |  | 0 | CS ÚRS 2025 02 |  | základní |  | 0 | 0 | 0 | 0 | 0 | 4 | K | 2 |  |  |  | ROZPOCET | 0 | 0 | 0 | 0 | 0 | 1 | 0 | 4 | 1362950700
| VV |  | zateplení fasaády - zděná část | [14 empty] | VV | 2 | 1 | True | 0 | ROZPOCET
| VV |  | ((2*13,0+25,2)*2+10,0)*60 |  | 6744 | [12 empty] | VV | 2 | 2 | True | 1 | ROZPOCET
263 | K | 944111821 | Zábradlí ochranné trubkové vnitřní na lešeňových konstrukcích jednotyčové demontáž | m | 112.4 |  | 0 | CS ÚRS 2025 02 |  | základní |  | 0 | 0 | 0 | 0 | 0 | 4 | K | 2 |  |  |  | ROZPOCET | 0 | 0 | 0 | 0 | 0 | 1 | 0 | 4 | -798817138
264 | K | 946111114 | Věže pojízdné trubkové nebo dílcové s maximálním zatížením podlahy do 200 kg/m2 šířky od 0,6 do 0,9 m, délky do 3,2 m výšky přes 3,5 m do 4,5 m montáž | kus | 2 |  | 0 | CS ÚRS 2025 02 |  | základní |  | 0 | 0 | 0 | 0 | 0 | 4 | K | 2 |  |  |  | ROZPOCET | 0 | 0 | 0 | 0 | 0 | 1 | 0 | 4 | 690165654
265 | K | 946111214 | Věže pojízdné trubkové nebo dílcové s maximálním zatížením podlahy do 200 kg/m2 šířky od 0,6 do 0,9 m, délky do 3,2 m výšky přes 3,5 m do 4,5 m příplatek k ceně za každý den použití | kus | 20 |  | 0 | CS ÚRS 2025 02 |  | základní |  | 0 | 0 | 0 | 0 | 0 | 4 | K | 2 |  |  |  | ROZPOCET | 0 | 0 | 0 | 0 | 0 | 1 | 0 | 4 | 1521037611
| VV |  | 2*10 |  | 20 | [12 empty] | VV | 2 | 2 | True | 1 | ROZPOCET
266 | K | 946111814 | Věže pojízdné trubkové nebo dílcové s maximálním zatížením podlahy do 200 kg/m2 šířky od 0,6 do 0,9 m, délky do 3,2 m výšky přes 3,5 m do 4,5 m demontáž | kus | 2 |  | 0 | CS ÚRS 2025 02 |  | základní |  | 0 | 0 | 0 | 0 | 0 | 4 | K | 2 |  |  |  | ROZPOCET | 0 | 0 | 0 | 0 | 0 | 1 | 0 | 4 | 1386437644
267 | K | 946111116 | Věže pojízdné trubkové nebo dílcové s maximálním zatížením podlahy do 200 kg/m2 šířky od 0,6 do 0,9 m, délky do 3,2 m výšky přes 5,5 m do 6,6 m montáž | kus | 6 |  | 0 | CS ÚRS 2025 02 |  | základní |  | 0 | 0 | 0 | 0 | 0 | 4 | K | 2 |  |  |  | ROZPOCET | 0 | 0 | 0 | 0 | 0 | 1 | 0 | 4 | -230186248
| VV |  | "protipožár. nátěry OK" 6 |  | 6 | [12 empty] | VV | 2 | 2 | True | 1 | ROZPOCET
268 | K | 946111216 | Věže pojízdné trubkové nebo dílcové s maximálním zatížením podlahy do 200 kg/m2 šířky od 0,6 do 0,9 m, délky do 3,2 m výšky přes 5,5 m do 6,6 m příplatek k ceně za každý den použití | kus | 30 |  | 0 | CS ÚRS 2025 02 |  | základní |  | 0 | 0 | 0 | 0 | 0 | 4 | K | 2 |  |  |  | ROZPOCET | 0 | 0 | 0 | 0 | 0 | 1 | 0 | 4 | -542804543
| VV |  | "protipožár. nátěry OK" 6*5 |  | 30 | [12 empty] | VV | 2 | 2 | True | 1 | ROZPOCET
269 | K | 946111816 | Věže pojízdné trubkové nebo dílcové s maximálním zatížením podlahy do 200 kg/m2 šířky od 0,6 do 0,9 m, délky do 3,2 m výšky přes 5,5 m do 6,6 m demontáž | kus | 6 |  | 0 | CS ÚRS 2025 02 |  | základní |  | 0 | 0 | 0 | 0 | 0 | 4 | K | 2 |  |  |  | ROZPOCET | 0 | 0 | 0 | 0 | 0 | 1 | 0 | 4 | 1943428968
270 | K | 949101111 | Lešení pomocné pracovní pro objekty pozemních staveb pro zatížení do 150 kg/m2, o výšce lešeňové podlahy do 1,9 m | m2 | 1421.803 |  | 0 | CS ÚRS 2025 02 |  | základní |  | 0 | 0 | 0 | 0 | 0 | 4 | K | 2 |  |  |  | ROZPOCET | 0 | 0 | 0 | 0 | 0 | 1 | 0 | 4 | -1056575203
| VV |  | bourání příček a nos. zdiva, otlučení omítek v prostorách stáv. zázemí | [14 empty] | VV | 2 | 1 | True | 0 | ROZPOCET
| VV |  | "1. + 2. np" ((5,64+5,72)*23,85)*0,8+((5,64+5,72)*23,85)*0,8 |  | 433.498 | [12 empty] | VV | 2 | 2 | True | 0 | ROZPOCET
| VV |  | 17,83*1,0 |  | 17.83 | [12 empty] | VV | 2 | 2 | True | 0 | ROZPOCET
| VV |  | -- | [14 empty] | VV | 2 | 1 | True | 0 | ROZPOCET
| VV |  | překlady dodatečně - 1. np | [14 empty] | VV | 2 | 1 | True | 0 | ROZPOCET
| VV |  | "překlad P03" 5*(2*(2,0*1,0)) |  | 20 | [12 empty] | VV | 2 | 2 | True | 0 | ROZPOCET
| VV |  | "překlad P04" 3*(2*(2,0*1,0)) |  | 12 | [12 empty] | VV | 2 | 2 | True | 0 | ROZPOCET
| VV |  | -- | [14 empty] | VV | 2 | 1 | True | 0 | ROZPOCET
| VV |  | "kanál pod podlahou - požární předěly - dle výkresu základů" 2*(2*(1,0*1,0)) |  | 4 | [12 empty] | VV | 2 | 2 | True | 0 | ROZPOCET
| VV |  | -------- | [14 empty] | VV | 2 | 1 | True | 0 | ROZPOCET
| VV |  | nové vnitřní omítky, podhledy | [14 empty] | VV | 2 | 1 | True | 0 | ROZPOCET
| VV |  | ((5,75*2,0)+10,06+21,08+9,89+7,87++9,18+11,47+10,33+12,6+5,95+9,33)*0,9 |  | 107.334 | [12 empty] | VV | 2 | 2 | True | 0 | ROZPOCET
| VV |  | (3,08+4,02+7,18+10,7+10,7+37,87+42,12+23,81+23,41)*0,9 |  | 146.601 | [12 empty] | VV | 2 | 2 | True | 0 | ROZPOCET
| VV |  | (23,41+42,93+11,33+11,03+22,8+(5,495*8,96)+8,98+11,99+13,28)*0,9 |  | 175.487 | [12 empty] | VV | 2 | 2 | True | 0 | ROZPOCET
| VV |  | -- | [14 empty] | VV | 2 | 1 | True | 0 | ROZPOCET
| VV |  | (31,08+15,13+52,21+32,34+21,7+12,33+12,43+23,74+22,88)*0,9 |  | 201.456 | [12 empty] | VV | 2 | 2 | True | 0 | ROZPOCET
| VV |  | (6,18+4,1+3,99+10,7+10,68+11,56+64,12+20,63+23,66+15,93+65,77+100,01)*0,9 |  | 303.597 | [12 empty] | VV | 2 | 2 | True | 0 | ROZPOCET
| VV |  | ------ | [14 empty] | VV | 2 | 1 | True | 0 | ROZPOCET
| VV |  | Součet |  | 1421.803 | [12 empty] | VV | 2 | 4 | True | 1 | ROZPOCET
271 | K | 993111111 | Dovoz a odvoz lešení včetně naložení a složení řadového, na vzdálenost do 10 km | m2 | 2549.325 |  | 0 | CS ÚRS 2025 02 |  | základní |  | 0 | 0 | 0 | 0 | 0 | 4 | K | 2 |  |  |  | ROZPOCET | 0 | 0 | 0 | 0 | 0 | 1 | 0 | 4 | 105761041
| D | 95 | Různé dokončovací konstrukce a práce pozemních staveb |  |  |  | 0 |  |  |  |  | 0 |  | 0.62622 |  | 0 | 1 | D | 1 |  |  |  | ROZPOCET | [6 empty] | 0
272 | K | 952901221 | Vyčištění budov nebo objektů před předáním do užívání průmyslových budov a objektů výrobních, skladovacích, garáží, dílen nebo hal apod. s nespalnou podlahou jakékoliv výšky podlaží | m2 | 1883.551 |  | 0 | CS ÚRS 2025 02 |  | základní |  | 0 | 3e-05 | 0.056507 | 0 | 0 | 4 | K | 2 |  |  |  | ROZPOCET | 0 | 0 | 0 | 0 | 0 | 1 | 0 | 4 | -614281466
| VV |  | "1. np" 48,901*24,92 |  | 1218.613 | [12 empty] | VV | 2 | 2 | True | 0 | ROZPOCET
| VV |  | "2. np" (48,901*24,92)-(11,47*5,77)-(6,0*5,875)-(12,97*9,16)-(5,74*4,2)-309,33 |  | 664.938 | [12 empty] | VV | 2 | 2 | True | 0 | ROZPOCET
| VV |  | Součet |  | 1883.551 | [12 empty] | VV | 2 | 4 | True | 1 | ROZPOCET
273 | K | 953321111 | Vložky svislé do dilatačních spár z minerální plsti včetně dodání a osazení, v jakémkoliv zdivu do 30 mm | m2 | 38.853 |  | 0 | CS ÚRS 2025 02 |  | základní |  | 0 | 0.00507 | 0.19698 | 0 | 0 | 4 | K | 2 |  |  |  | ROZPOCET | 0 | 0 | 0 | 0 | 0 | 1 | 0 | 4 | 1827935976
| VV |  | dilatace z min. vaty tl. 20 mm mezi zdivem příček tl. 100 mm a stropem | [14 empty] | VV | 2 | 1 | True | 0 | ROZPOCET
| VV |  | "1. np" ((3,5+2,25+1,9)+(2,625+1,9)+(3,6+2*1,9+3,5)+(2,9+2,0+2*1,4)+(2,9+2,9+2*1,4)+(0,5+(0,5+2,1)))*0,1 |  | 4.248 | [12 empty] | VV | 2 | 2 | True | 0 | ROZPOCET
| VV |  | -- | [14 empty] | VV | 2 | 1 | True | 0 | ROZPOCET
| VV |  | "2. np" ((2,9+2,0+2*1,4)+(2,0+2,9+2*1,4))*0,1 |  | 1.54 | [12 empty] | VV | 2 | 2 | True | 0 | ROZPOCET
| VV |  | 0,9*0,05 |  | 0.045 | [12 empty] | VV | 2 | 2 | True | 0 | ROZPOCET
| VV |  | ------------ | [14 empty] | VV | 2 | 1 | True | 0 | ROZPOCET
| VV |  | dilatace z min. vaty tl. 20 mm mezi zdivem příček tl. 150 mm a stropem | [14 empty] | VV | 2 | 1 | True | 0 | ROZPOCET
| VV |  | "1. np" ((5,75+7*3,5)+(4*3,99+1,85+4,14+5,64+10,05)+(3,89+6,45+0,5)+(5,41+5,25)+(3,265+3,265+2*0,385)+1,75)*0,15 |  | 14.766 | [12 empty] | VV | 2 | 2 | True | 0 | ROZPOCET
| VV |  | -- | [14 empty] | VV | 2 | 1 | True | 0 | ROZPOCET
| VV |  | "2. np" (4*3,99+2,215+3,8+13,1)*0,15 |  | 5.261 | [12 empty] | VV | 2 | 2 | True | 0 | ROZPOCET
| VV |  | ------------ | [14 empty] | VV | 2 | 1 | True | 0 | ROZPOCET
| VV |  | dilatace z min. vaty tl. 20 mm mezi zdivem tl. 175 mm a stropem | [14 empty] | VV | 2 | 1 | True | 0 | ROZPOCET
| VV |  | "1. np" (3,5+5,74)*0,175 |  | 1.617 | [12 empty] | VV | 2 | 2 | True | 0 | ROZPOCET
| VV |  | ------- | [14 empty] | VV | 2 | 1 | True | 0 | ROZPOCET
| VV |  | "svislá dilatace mezi sloupy a zděným soklem" 16*(1,185*0,6) |  | 11.376 | [12 empty] | VV | 2 | 2 | True | 0 | ROZPOCET
| VV |  | Součet |  | 38.853 | [12 empty] | VV | 2 | 4 | True | 1 | ROZPOCET
274 | K | 953611125 | Schodišťový prvek pro útlum kročejového hluku nosný a zvukově izolační mezi podestou a ramenem, tl. podesty 200 mm, počet prutů výztuže 2x4x D6, dl. 1,2 m | kus | 2 |  | 0 | CS ÚRS 2025 02 |  | základní |  | 0 | 0.0027 | 0.0054 | 0 | 0 | 4 | K | 2 |  |  |  | ROZPOCET | 0 | 0 | 0 | 0 | 0 | 1 | 0 | 4 | -1292565006
| VV |  | "dl. 1,2 m" 2 |  | 2 | [12 empty] | VV | 2 | 2 | True | 1 | ROZPOCET
275 | K | 953611151 | Schodišťový prvek pro útlum kročejového hluku nosný a zvukově izolační pro podepření ramene na základové desce délky 1,2 m | kus | 2 |  | 0 | CS ÚRS 2025 02 |  | základní |  | 0 | 0.0008 | 0.0016 | 0 | 0 | 4 | K | 2 |  |  |  | ROZPOCET | 0 | 0 | 0 | 0 | 0 | 1 | 0 | 4 | 2089690132
| VV |  | "dl. 1,2 m" 2 |  | 2 | [12 empty] | VV | 2 | 2 | True | 1 | ROZPOCET
276 | K | 953611211 | Schodišťový prvek pro útlum kročejového hluku zvukově izolační mezi schody a stěnou - dilatační spárová deska, dl. 1 m | kus | 18.55 |  | 0 | CS ÚRS 2025 02 |  | základní |  | 0 | 0.00015 | 0.0027825 | 0 | 0 | 4 | K | 2 |  |  |  | ROZPOCET | 0 | 0 | 0 | 0 | 0 | 1 | 0 | 4 | -751142445
| VV |  | "dl. 1,0 m" (3,25+1,5+1,2+3,25+1,85)+(3,1+0,6+3,8) |  | 18.55 | [12 empty] | VV | 2 | 2 | True | 1 | ROZPOCET
277 | K | 953943123 | Osazování drobných kovových předmětů výrobků ostatních jinde neuvedených do betonu se zajištěním polohy k bednění či k výztuži před zabetonováním hmotnosti přes 5 do 15 kg/kus | kus | 5 |  | 0 | CS ÚRS 2025 02 |  | základní |  | 0 | 0.00025 | 0.00125 | 0 | 0 | 4 | K | 2 |  |  |  | ROZPOCET | 0 | 0 | 0 | 0 | 0 | 1 | 0 | 4 | 2004751057
| VV |  | rám pro zadlážďovací poklop vč. osazení poklopu - výkres základů | [14 empty] | VV | 2 | 1 | True | 0 | ROZPOCET
| VV |  | "600 x 600 mm" 3 |  | 3 | [12 empty] | VV | 2 | 2 | True | 0 | ROZPOCET
| VV |  | "600 x 900 mm" 2 |  | 2 | [12 empty] | VV | 2 | 2 | True | 0 | ROZPOCET
| VV |  | Součet |  | 5 | [12 empty] | VV | 2 | 4 | True | 1 | ROZPOCET
278 | M | 55341_600/600 | poklop šachtový AL zadlažďovací s výztuží s těsněním AD60 v 75 mm, rám 715x715 mm, čistý vstup 600x600 mm | kus | 3 |  | 0 | vlastní |  | základní |  | 0 | 0.0089 | 0.0267 | 0 | 0 | 8 | M | 2 |  |  |  | ROZPOCET | 0 | 0 | 0 | 0 | 0 | 1 | 0 | 4 | 713437283
| VV |  | "600 x 600 mm - dle výkresu základů, zámeč. prvky - Z7" 3 |  | 3 | [12 empty] | VV | 2 | 2 | True | 1 | ROZPOCET
279 | M | 55341_600/900 | poklop šachtový AL zadlažďovací s výztuží s těsněním AD69 v 75 mm, rám 715x1015 mm, čistý vstup 600x900 mm | kus | 2 |  | 0 | vlastní |  | základní |  | 0 | 0.0115 | 0.023 | 0 | 0 | 8 | M | 2 |  |  |  | ROZPOCET | 0 | 0 | 0 | 0 | 0 | 1 | 0 | 4 | -1959680923
| VV |  | "600 x 900 mm - dle výkresu základů, zámeč. prvky - Z8" 2 |  | 2 | [12 empty] | VV | 2 | 2 | True | 1 | ROZPOCET
280 | K | X.09501.OT29a | Květináč 200/45/60 cm (540 l) - pohledový kompozit, bližší specifikace dle výpisu prvků - OT29, kompletní dod. a osazení | kus | 2 |  | 0 | vlastní |  | základní |  | 0 | 0.08 | 0.16 | 0 | 0 | 4 | K | 2 |  |  |  | ROZPOCET | 0 | 0 | 0 | 0 | 0 | 1 | 0 | 4 | -1990084296
281 | K | X.09501.OT29b | Květináč 120/45/60 cm (324 l) - pohledový kompozit, bližší specifikace dle výpisu prvků - OT29, kompletní dod. a osazení | kus | 1 |  | 0 | vlastní |  | základní |  | 0 | 0.04 | 0.04 | 0 | 0 | 4 | K | 2 |  |  |  | ROZPOCET | 0 | 0 | 0 | 0 | 0 | 1 | 0 | 4 | -1039450691
282 | K | X.09501.OT30 | Stojan na kolo venkovní, 474/140/900 mm, bližší specifikace dle výpisu prvků - OT30, kompletní dod. a montáž | kus | 4 |  | 0 | vlastní |  | základní |  | 0 | 0.018 | 0.072 | 0 | 0 | 4 | K | 2 |  |  |  | ROZPOCET | 0 | 0 | 0 | 0 | 0 | 1 | 0 | 4 | 820937321
283 | K | X.09501.OT31 | Koš na odpadky venkovní, objem cca 45 l, bližší specifikace dle výpisu prvků - OT31, kompletní dod. a osazení | kus | 2 |  | 0 | vlastní |  | základní |  | 0 | 0.02 | 0.04 | 0 | 0 | 4 | K | 2 |  |  |  | ROZPOCET | 0 | 0 | 0 | 0 | 0 | 1 | 0 | 4 | 1135262085
284 | K | X.09501.OK01 | Kontrola ocelových konstrukcí po obnažení | kpl | 1 |  | 0 | vlastní |  | základní |  | 0 | 0 | 0 | 0 | 0 | 4 | K | 2 |  |  |  | ROZPOCET | 0 | 0 | 0 | 0 | 0 | 1 | 0 | 4 | 1728422454
| D | 96 | Bourání konstrukcí |  |  |  | 0 |  |  |  |  | 0 |  | 0.063205 |  | 1078.6258 | 1 | D | 1 |  |  |  | ROZPOCET | [6 empty] | 0
285 | K | 962031011 | Bourání příček nebo přizdívek z cihel děrovaných, tl. do 100 mm | m2 | 163.931 |  | 0 | CS ÚRS 2025 02 |  | základní |  | 0 | 0 | 0 | 0.128 | 20.9832 | 4 | K | 2 |  |  |  | ROZPOCET | 0 | 0 | 0 | 0 | 0 | 1 | 0 | 4 | -2090690718
| VV |  | 1. np | [14 empty] | VV | 2 | 1 | True | 0 | ROZPOCET
| VV |  | (3,1+1,657+2,084)*3,135-2*(0,8*2,0)+(2,803*3,165)-1*(0,8*2,0) |  | 25.518 | [12 empty] | VV | 2 | 2 | True | 0 | ROZPOCET
| VV |  | (2,55+2*1,16)*2,8-3*(0,6*2,0)+(2,55+2*1,21)*2,8-3*(0,6*2,0) |  | 20.352 | [12 empty] | VV | 2 | 2 | True | 0 | ROZPOCET
| VV |  | 2,602*3,135-1*(0,9*2,0)+(1,0+0,3)*3,135+3,605*3,135-1*(0,9*2,0) |  | 19.934 | [12 empty] | VV | 2 | 2 | True | 0 | ROZPOCET
| VV |  | -- | [14 empty] | VV | 2 | 1 | True | 0 | ROZPOCET
| VV |  | 2. np | [14 empty] | VV | 2 | 1 | True | 0 | ROZPOCET
| VV |  | (4,61+1,465)*3,0-1*(0,8*2,0)-1*(0,9*2,0) |  | 14.825 | [12 empty] | VV | 2 | 2 | True | 0 | ROZPOCET
| VV |  | (2,55+2*1,16)*2,8-3*(0,6*2,0)+(2,55+2*1,1)*2,8-3*(0,6*2,0) |  | 19.736 | [12 empty] | VV | 2 | 2 | True | 0 | ROZPOCET
| VV |  | (1,0+0,35)*3,0+(2*1,0+2*0,35)*3,0+4,01*3,0+(0,2+0,2)*3,0 |  | 25.38 | [12 empty] | VV | 2 | 2 | True | 0 | ROZPOCET
| VV |  | (1,421+1,498)*3,0 |  | 8.757 | [12 empty] | VV | 2 | 2 | True | 0 | ROZPOCET
| VV |  | (4,699+1,646+3,998)*3,0-1*(0,8*2,0) |  | 29.429 | [12 empty] | VV | 2 | 2 | True | 0 | ROZPOCET
| VV |  | Součet |  | 163.931 | [12 empty] | VV | 2 | 4 | True | 1 | ROZPOCET
286 | K | 962031013 | Bourání příček nebo přizdívek z cihel děrovaných, tl. přes 100 do 150 mm | m2 | 327.925 |  | 0 | CS ÚRS 2025 02 |  | základní |  | 0 | 0 | 0 | 0.188 | 61.6499 | 4 | K | 2 |  |  |  | ROZPOCET | 0 | 0 | 0 | 0 | 0 | 1 | 0 | 4 | -754724062
| VV |  | 1. np | [14 empty] | VV | 2 | 1 | True | 0 | ROZPOCET
| VV |  | (4*5,64+4,76+4,01+2,55)*3,0-1*(0,6*2,0)+1*(0,8*2,0)+2*(0,9*2,0) |  | 105.64 | [12 empty] | VV | 2 | 2 | True | 0 | ROZPOCET
| VV |  | (5,74+0,85)*3,0-1*(1,65*2,0)+2*(5,74*3,0)-2*(0,9*2,0) |  | 47.31 | [12 empty] | VV | 2 | 2 | True | 0 | ROZPOCET
| VV |  | -- | [14 empty] | VV | 2 | 1 | True | 0 | ROZPOCET
| VV |  | 2. np | [14 empty] | VV | 2 | 1 | True | 0 | ROZPOCET
| VV |  | (5,64+19,0+2*4,01+2*2,55+1,365)*3,0-1*(0,6*2,0)-5*(0,8*2,0)-1*(1,25*2,0) |  | 105.675 | [12 empty] | VV | 2 | 2 | True | 0 | ROZPOCET
| VV |  | (3*5,74)*3,0+(3,12+1,96+1,0+2*0,2)*3,0-1*(0,9*2,0) |  | 69.3 | [12 empty] | VV | 2 | 2 | True | 0 | ROZPOCET
| VV |  | Součet |  | 327.925 | [12 empty] | VV | 2 | 4 | True | 1 | ROZPOCET
287 | K | 962032112 | Bourání zdiva nadzákladového z cihel keramických děrovaných na maltu vápenocementovou, objemu přes 1 m3 | m3 | 124.696 |  | 0 | CS ÚRS 2025 02 |  | základní |  | 0 | 0 | 0 | 1 | 124.696 | 4 | K | 2 |  |  |  | ROZPOCET | 0 | 0 | 0 | 0 | 0 | 1 | 0 | 4 | -1354274816
| VV |  | 1. np | [14 empty] | VV | 2 | 1 | True | 0 | ROZPOCET
| VV |  | "mezi původní m. č. 1.01 x 1.06" (111,67-(3,5*3,5))*0,375 |  | 37.283 | [12 empty] | VV | 2 | 2 | True | 0 | ROZPOCET
| VV |  | "mezi původní m. č. 1.16 a schodištěm" (5,74*3,135-(1,59*2,9))*0,25 |  | 3.346 | [12 empty] | VV | 2 | 2 | True | 0 | ROZPOCET
| VV |  | "otvory plochy nad 4 m2" (1,75*2,8)*0,25+(2,25*3,135)*0,375 |  | 3.87 | [12 empty] | VV | 2 | 2 | True | 0 | ROZPOCET
| VV |  | "okna S pohled - plochy nad 4 m2" (3,8*2,6-(1,25*2,4)-(1,2*1,6))*0,4 |  | 1.984 | [12 empty] | VV | 2 | 2 | True | 0 | ROZPOCET
| VV |  | -- | [14 empty] | VV | 2 | 1 | True | 0 | ROZPOCET
| VV |  | 1. np - sokl haly | [14 empty] | VV | 2 | 1 | True | 0 | ROZPOCET
| VV |  | ((2*36,155-3,65+24,0-3*3,8)*1,2)*0,25+(3,65*4,2-1*(1,8*2,2))*0,4 |  | 28.926 | [12 empty] | VV | 2 | 2 | True | 0 | ROZPOCET
| VV |  | ------ | [14 empty] | VV | 2 | 1 | True | 0 | ROZPOCET
| VV |  | 2. np | [14 empty] | VV | 2 | 1 | True | 0 | ROZPOCET
| VV |  | "mezi původní m. č. 2.07, 2.09 a schodištěm" 2*((5,74*3,0)*0,25) |  | 8.61 | [12 empty] | VV | 2 | 2 | True | 0 | ROZPOCET
| VV |  | "u nového schodiště" (3,8*3,0)*0,375 |  | 4.275 | [12 empty] | VV | 2 | 2 | True | 0 | ROZPOCET
| VV |  | "mezi m. č. 2.01, 2.02 x 1.04" 8,8*(((4,75+3,0)/2)*0,375) |  | 12.788 | [12 empty] | VV | 2 | 2 | True | 0 | ROZPOCET
| VV |  | "mezi m. č. 2.01, 2.02 x 2.03, 2.14, 2.15" (8,8*3,0)*0,25 |  | 6.6 | [12 empty] | VV | 2 | 2 | True | 0 | ROZPOCET
| VV |  | "mezi pův. m. č. 2.05 x 2.10" (3,8*2,51-1*(0,88*2,01))*0,375 |  | 2.913 | [12 empty] | VV | 2 | 2 | True | 0 | ROZPOCET
| VV |  | "mezi pův. m. č. 2.13 x 1.06" 1*((1,75*2,36)*0,25) |  | 1.033 | [12 empty] | VV | 2 | 2 | True | 0 | ROZPOCET
| VV |  | "nad věncem 2. np" 17,83*(1,15*0,375) |  | 7.689 | [12 empty] | VV | 2 | 2 | True | 0 | ROZPOCET
| VV |  | "mezi pův. m. č. 1.04 x 1.06 (+3,50)" (4,0*2,25)*0,375 |  | 3.375 | [12 empty] | VV | 2 | 2 | True | 0 | ROZPOCET
| VV |  | "okna S pohled - plochy nad 4 m2" (3,8*2,35-(1,25*1,6)-(1,2*1,6))*0,4 |  | 2.004 | [12 empty] | VV | 2 | 2 | True | 0 | ROZPOCET
| VV |  | Součet |  | 124.696 | [12 empty] | VV | 2 | 4 | True | 1 | ROZPOCET
288 | K | 963012510 | Bourání stropů z desek nebo panelů železobetonových prefabrikovaných s dutinami z desek, š. do 300 mm tl. do 140 mm | m3 | 3.396 |  | 0 | CS ÚRS 2025 02 |  | základní |  | 0 | 0 | 0 | 2.1 | 7.1316 | 4 | K | 2 |  |  |  | ROZPOCET | 0 | 0 | 0 | 0 | 0 | 1 | 0 | 4 | -1889890855
| VV |  | "část kanálu po podlahou - dle výkresu základů" (24,7*1,2)*0,1+(1,8*2,4)*0,1 |  | 3.396 | [12 empty] | VV | 2 | 2 | True | 1 | ROZPOCET
289 | K | 963013530 | Bourání stropů s keramickou výplní včetně vybourání nosníků a jejich odklizení jakékoliv tloušťky | m3 | 18.572 |  | 0 | CS ÚRS 2025 02 |  | základní |  | 0 | 0 | 0 | 1.7 | 31.5724 | 4 | K | 2 |  |  |  | ROZPOCET | 0 | 0 | 0 | 0 | 0 | 1 | 0 | 4 | 1631595213
| VV |  | "nad původní m. č. 1.05" 50,23*0,235 |  | 11.804 | [12 empty] | VV | 2 | 2 | True | 0 | ROZPOCET
| VV |  | "pro nové schodiště - nad původní m. č. 1.10" (6,0*4,8)*0,235 |  | 6.768 | [12 empty] | VV | 2 | 2 | True | 0 | ROZPOCET
| VV |  | Součet |  | 18.572 | [12 empty] | VV | 2 | 4 | True | 1 | ROZPOCET
290 | K | 963051113 | Bourání železobetonových stropů deskových, tl. přes 80 mm | m3 | 0.63 |  | 0 | CS ÚRS 2025 02 |  | základní |  | 0 | 0 | 0 | 2.4 | 1.512 | 4 | K | 2 |  |  |  | ROZPOCET | 0 | 0 | 0 | 0 | 0 | 1 | 0 | 4 | -1679357701
| VV |  | "stříšky nad vchody" 3*((2,1*0,5)*0,2) |  | 0.63 | [12 empty] | VV | 2 | 2 | True | 1 | ROZPOCET
291 | K | 964011221 | Vybourání železobetonových prefabrikovaných překladů uložených ve zdivu, délky do 3 m, hmotnosti do 75 kg/m | m3 | 3.417 |  | 0 | CS ÚRS 2025 02 |  | základní |  | 0 | 0 | 0 | 2.4 | 8.2008 | 4 | K | 2 |  |  |  | ROZPOCET | 0 | 0 | 0 | 0 | 0 | 1 | 0 | 4 | -913793934
| VV |  | "nad vchody - Z pohled a S pohled" 3*(2,3*(0,4*0,25)) |  | 0.69 | [12 empty] | VV | 2 | 2 | True | 0 | ROZPOCET
| VV |  | -- | [14 empty] | VV | 2 | 1 | True | 0 | ROZPOCET
| VV |  | "S pohled - překlady nad otvory 1. + 2. np" (10*1,5+3*2,15)*(0,4*0,25) |  | 2.145 | [12 empty] | VV | 2 | 2 | True | 0 | ROZPOCET
| VV |  | ------ | [14 empty] | VV | 2 | 1 | True | 0 | ROZPOCET
| VV |  | vnitřní otvory | [14 empty] | VV | 2 | 1 | True | 0 | ROZPOCET
| VV |  | "1. np" 1*(2,15*0,375*0,25) |  | 0.202 | [12 empty] | VV | 2 | 2 | True | 0 | ROZPOCET
| VV |  | -- | [14 empty] | VV | 2 | 1 | True | 0 | ROZPOCET
| VV |  | "2. np" 3*(1,35*0,375*0,25) |  | 0.38 | [12 empty] | VV | 2 | 2 | True | 0 | ROZPOCET
| VV |  | Součet |  | 3.417 | [12 empty] | VV | 2 | 4 | True | 1 | ROZPOCET
292 | K | 965042141 | Bourání mazanin betonových nebo z litého asfaltu tl. do 100 mm, plochy přes 4 m2 | m3 | 15.282 |  | 0 | CS ÚRS 2025 02 |  | základní |  | 0 | 0 | 0 | 2.2 | 33.6204 | 4 | K | 2 |  |  |  | ROZPOCET | 0 | 0 | 0 | 0 | 0 | 1 | 0 | 4 | 1854202655
| VV |  | 2. np | [14 empty] | VV | 2 | 1 | True | 0 | ROZPOCET
| VV |  | ((262,88+47,74)-(2,65+1,08+1,68+3,2+1,75+1,55+1,35)*0,375)*0,05 |  | 15.282 | [12 empty] | VV | 2 | 2 | True | 1 | ROZPOCET
293 | K | 965042241 | Bourání mazanin betonových nebo z litého asfaltu tl. přes 100 mm, plochy přes 4 m2 | m3 | 280.011 |  | 0 | CS ÚRS 2025 02 |  | základní |  | 0 | 0 | 0 | 2.2 | 616.0242 | 4 | K | 2 |  |  |  | ROZPOCET | 0 | 0 | 0 | 0 | 0 | 1 | 0 | 4 | -1368010854
| VV |  | 1. np | [14 empty] | VV | 2 | 1 | True | 0 | ROZPOCET
| VV |  | "dílna" (372,02+35,72+24,63+102,49+48,06+261,57)*0,25 |  | 211.123 | [12 empty] | VV | 2 | 2 | True | 0 | ROZPOCET
| VV |  | "admin. část" (138,65+136,9)*0,25 |  | 68.888 | [12 empty] | VV | 2 | 2 | True | 0 | ROZPOCET
| VV |  | Součet |  | 280.011 | [12 empty] | VV | 2 | 4 | True | 1 | ROZPOCET
294 | K | 965049112 | Bourání mazanin Příplatek k cenám za bourání mazanin betonových se svařovanou sítí, tl. přes 100 mm | m3 | 242.811 |  | 0 | CS ÚRS 2025 02 |  | základní |  | 0 | 0 | 0 | 0.029 | 7.0415 | 4 | K | 2 |  |  |  | ROZPOCET | 0 | 0 | 0 | 0 | 0 | 1 | 0 | 4 | -1196543705
| VV |  | 1. np - předpoklad | [14 empty] | VV | 2 | 1 | True | 0 | ROZPOCET
| VV |  | "dílna" (372,02+35,72+24,63+102,49+48,06+261,57)*0,25 |  | 211.123 | [12 empty] | VV | 2 | 2 | True | 0 | ROZPOCET
| VV |  | "admin. část" (138,65+136,9)*0,115 |  | 31.688 | [12 empty] | VV | 2 | 2 | True | 0 | ROZPOCET
| VV |  | Součet |  | 242.811 | [12 empty] | VV | 2 | 4 | True | 1 | ROZPOCET
295 | K | 965081213 | Bourání podlah z dlaždic bez podkladního lože nebo mazaniny, s jakoukoliv výplní spár keramických nebo xylolitových tl. do 10 mm, plochy přes 1 m2 | m2 | 138.06 |  | 0 | CS ÚRS 2025 02 |  | základní |  | 0 | 0 | 0 | 0.035 | 4.8321 | 16 | K | 2 |  |  |  | ROZPOCET | 0 | 0 | 0 | 0 | 0 | 1 | 0 | 16 | 623338374
| VV |  | plochy dle tab. na výkresech bourání | [14 empty] | VV | 2 | 1 | True | 0 | ROZPOCET
| VV |  | "1. np" 14,34+2,26+11,1+5,96 |  | 33.66 | [12 empty] | VV | 2 | 2 | True | 0 | ROZPOCET
| VV |  | "2. n p" 20,92+13,58+28,17+1,98+10,02+14,39+6,43+8,91 |  | 104.4 | [12 empty] | VV | 2 | 2 | True | 0 | ROZPOCET
| VV |  | Součet |  | 138.06 | [12 empty] | VV | 2 | 4 | True | 1 | ROZPOCET
296 | K | 965081323 | Bourání podlah z dlaždic bez podkladního lože nebo mazaniny, s jakoukoliv výplní spár betonových, teracových nebo čedičových tl. do 25 mm, plochy přes 1 m2 | m2 | 40.77 |  | 0 | CS ÚRS 2025 02 |  | základní |  | 0 | 0 | 0 | 0.074 | 3.017 | 4 | K | 2 |  |  |  | ROZPOCET | 0 | 0 | 0 | 0 | 0 | 1 | 0 | 4 | -283501551
| VV |  | teraco dlažba - plochy dle tab. na výkresech bourání | [14 empty] | VV | 2 | 1 | True | 0 | ROZPOCET
| VV |  | "1. np" 15,91+24,86 |  | 40.77 | [12 empty] | VV | 2 | 2 | True | 1 | ROZPOCET
297 | K | 967031132 | Přisekání (špicování) plošné nebo rovných ostění zdiva z cihel pálených rovných ostění, bez odstupu, po hrubém vybourání otvorů, na maltu vápennou nebo vápenocementovou | m2 | 32.86 |  | 0 | CS ÚRS 2025 02 |  | základní |  | 0 | 0 | 0 | 0.055 | 1.8073 | 4 | K | 2 |  |  |  | ROZPOCET | 0 | 0 | 0 | 0 | 0 | 1 | 0 | 4 | 2036911502
| VV |  | nové otvory - úprava ostění | [14 empty] | VV | 2 | 1 | True | 0 | ROZPOCET
| VV |  | "1. np" 3*(2*(0,25*2,75)) |  | 4.125 | [12 empty] | VV | 2 | 2 | True | 0 | ROZPOCET
| VV |  | "1. np" 5*(2*(0,375*2,75)) |  | 10.313 | [12 empty] | VV | 2 | 2 | True | 0 | ROZPOCET
| VV |  | "1. np" 1*(2*(0,25*2,55)) |  | 1.275 | [12 empty] | VV | 2 | 2 | True | 0 | ROZPOCET
| VV |  | "ostění odbouraného zdiva" 1*(0,375*3,25) |  | 1.219 | [12 empty] | VV | 2 | 2 | True | 0 | ROZPOCET
| VV |  | "1. np - pro VZT - S pohled" 1*(2*(0,4*1,0)) |  | 0.8 | [12 empty] | VV | 2 | 2 | True | 0 | ROZPOCET
| VV |  | "1. np - okna S pohled" 1*(2*(0,4*0,8))+1*(1*(0,4*1,0))+1*(2*(0,4*1,0)) |  | 1.84 | [12 empty] | VV | 2 | 2 | True | 0 | ROZPOCET
| VV |  | -- | [14 empty] | VV | 2 | 1 | True | 0 | ROZPOCET
| VV |  | "2. np" 1*(2*(0,375*2,25)) |  | 1.688 | [12 empty] | VV | 2 | 2 | True | 0 | ROZPOCET
| VV |  | "2. np" 1*(2*(0,25*2,26)) |  | 1.13 | [12 empty] | VV | 2 | 2 | True | 0 | ROZPOCET
| VV |  | "2. np - parapety oken - Z pohled" 6*(2*(0,4*0,9)) |  | 4.32 | [12 empty] | VV | 2 | 2 | True | 0 | ROZPOCET
| VV |  | "ostění odbouraného zdiva" 1*(0,375*3,0) |  | 1.125 | [12 empty] | VV | 2 | 2 | True | 0 | ROZPOCET
| VV |  | "2. np - okna S pohled" 2*(2*(0,4*0,8)) |  | 1.28 | [12 empty] | VV | 2 | 2 | True | 0 | ROZPOCET
| VV |  | ------------ | [14 empty] | VV | 2 | 1 | True | 0 | ROZPOCET
| VV |  | "začištění nik pro hydranty" 4*((4*0,65)*0,2) |  | 2.08 | [12 empty] | VV | 2 | 2 | True | 0 | ROZPOCET
| VV |  | "začištění nik pro elektro" 1*((2*0,3+2*0,6)*0,15)+1*((2*0,6+2*1,05)*0,15)+2*((2*0,6+2*0,9)*0,15) |  | 1.665 | [12 empty] | VV | 2 | 2 | True | 0 | ROZPOCET
| VV |  | Součet |  | 32.86 | [12 empty] | VV | 2 | 4 | True | 1 | ROZPOCET
298 | K | 967031732 | Přisekání (špicování) plošné nebo rovných ostění zdiva z cihel pálených plošné, na maltu vápennou nebo vápenocementovou, tl. na maltu vápennou nebo vápenocementovou, tl. do 100 mm | m2 | 3.58 |  | 0 | CS ÚRS 2025 02 |  | základní |  | 0 | 0 | 0 | 0.183 | 0.65514 | 4 | K | 2 |  |  |  | ROZPOCET | 0 | 0 | 0 | 0 | 0 | 1 | 0 | 4 | -1991307873
| VV |  | "začištění nik pro hydranty" 4*(0,65*0,65) |  | 1.69 | [12 empty] | VV | 2 | 2 | True | 0 | ROZPOCET
| VV |  | "začištění nik pro elektro" 1*(0,3*0,6)+1*(0,6*1,05)+2*(0,6*0,9) |  | 1.89 | [12 empty] | VV | 2 | 2 | True | 0 | ROZPOCET
| VV |  | Součet |  | 3.58 | [12 empty] | VV | 2 | 4 | True | 1 | ROZPOCET
299 | K | 968072455 | Vybourání kovových rámů oken s křídly, dveřních zárubní, vrat, stěn, ostění nebo obkladů dveřních zárubní, plochy do 2 m2 | m2 | 58.4 |  | 0 | CS ÚRS 2025 02 |  | základní |  | 0 | 0 | 0 | 0.076 | 4.4384 | 4 | K | 2 |  |  |  | ROZPOCET | 0 | 0 | 0 | 0 | 0 | 1 | 0 | 4 | 172635563
| VV |  | 7*(0,6*2,0)+4*(0,8*2,0)+8*(0,9*2,0) |  | 29.2 | [12 empty] | VV | 2 | 2 | True | 0 | ROZPOCET
| VV |  | 7*(0,6*2,0)+13*(0,8*2,0) |  | 29.2 | [12 empty] | VV | 2 | 2 | True | 0 | ROZPOCET
| VV |  | Součet |  | 58.4 | [12 empty] | VV | 2 | 4 | True | 1 | ROZPOCET
300 | K | 968072456 | Vybourání kovových rámů oken s křídly, dveřních zárubní, vrat, stěn, ostění nebo obkladů dveřních zárubní, plochy přes 2 m2 | m2 | 14.9 |  | 0 | CS ÚRS 2025 02 |  | základní |  | 0 | 0 | 0 | 0.063 | 0.9387 | 4 | K | 2 |  |  |  | ROZPOCET | 0 | 0 | 0 | 0 | 0 | 1 | 0 | 4 | 1041881255
| VV |  | 2*(1,45*2,0)+2*(1,65*2,0) |  | 12.4 | [12 empty] | VV | 2 | 2 | True | 0 | ROZPOCET
| VV |  | 1*(1,25*2,0) |  | 2.5 | [12 empty] | VV | 2 | 2 | True | 0 | ROZPOCET
| VV |  | Součet |  | 14.9 | [12 empty] | VV | 2 | 4 | True | 1 | ROZPOCET
301 | K | 968062558 | Vybourání dřevěných rámů oken s křídly, dveřních zárubní, vrat, stěn, ostění nebo obkladů vrat, plochy do 5 m2 | m2 | 4.32 |  | 0 | CS ÚRS 2025 02 |  | základní |  | 0 | 0 | 0 | 0.06 | 0.2592 | 4 | K | 2 |  |  |  | ROZPOCET | 0 | 0 | 0 | 0 | 0 | 1 | 0 | 4 | 1912655072
| VV |  | 1*(1,8*2,4) |  | 4.32 | [12 empty] | VV | 2 | 2 | True | 1 | ROZPOCET
302 | K | 968072558 | Vybourání kovových rámů oken s křídly, dveřních zárubní, vrat, stěn, ostění nebo obkladů vrat, mimo posuvných a skládacích, plochy do 5 m2 | m2 | 3.96 |  | 0 | CS ÚRS 2025 02 |  | základní |  | 0 | 0 | 0 | 0.06 | 0.2376 | 4 | K | 2 |  |  |  | ROZPOCET | 0 | 0 | 0 | 0 | 0 | 1 | 0 | 4 | -1425868659
| VV |  | 1*(1,8*2,2) |  | 3.96 | [12 empty] | VV | 2 | 2 | True | 1 | ROZPOCET
303 | K | 968072559 | Vybourání kovových rámů oken s křídly, dveřních zárubní, vrat, stěn, ostění nebo obkladů vrat, mimo posuvných a skládacích, plochy přes 5 m2 | m2 | 64.3 |  | 0 | CS ÚRS 2025 02 |  | základní |  | 0 | 0 | 0 | 0.066 | 4.2438 | 4 | K | 2 |  |  |  | ROZPOCET | 0 | 0 | 0 | 0 | 0 | 1 | 0 | 4 | -1150654603
| VV |  | "vnitřní vrata" 1*(2,7*2,6)+1*(3,5*3,5) |  | 19.27 | [12 empty] | VV | 2 | 2 | True | 0 | ROZPOCET
| VV |  | "vrata v obvod. plášti" 3*(3,8*3,95) |  | 45.03 | [12 empty] | VV | 2 | 2 | True | 0 | ROZPOCET
| VV |  | Součet |  | 64.3 | [12 empty] | VV | 2 | 4 | True | 1 | ROZPOCET
304 | K | 968082015 | Vybourání plastových rámů oken s křídly, dveřních zárubní, vrat rámu oken s křídly, plochy do 1 m2 | m2 | 3.6 |  | 0 | CS ÚRS 2025 02 |  | základní |  | 0 | 0 | 0 | 0.073 | 0.2628 | 4 | K | 2 |  |  |  | ROZPOCET | 0 | 0 | 0 | 0 | 0 | 1 | 0 | 4 | 791411618
| VV |  | 5*(1,2*0,6) |  | 3.6 | [12 empty] | VV | 2 | 2 | True | 1 | ROZPOCET
305 | K | 968082016 | Vybourání plastových rámů oken s křídly, dveřních zárubní, vrat rámu oken s křídly, plochy přes 1 do 2 m2 | m2 | 58.2 |  | 0 | CS ÚRS 2025 02 |  | základní |  | 0 | 0 | 0 | 0.059 | 3.4338 | 4 | K | 2 |  |  |  | ROZPOCET | 0 | 0 | 0 | 0 | 0 | 1 | 0 | 4 | 1116912126
| VV |  | 17*(1,2*1,6)+1*(1,8*0,8) |  | 34.08 | [12 empty] | VV | 2 | 2 | True | 0 | ROZPOCET
| VV |  | 12*(1,2*1,6)+1*(1,8*0,6) |  | 24.12 | [12 empty] | VV | 2 | 2 | True | 0 | ROZPOCET
| VV |  | Součet |  | 58.2 | [12 empty] | VV | 2 | 4 | True | 1 | ROZPOCET
306 | K | 968082017 | Vybourání plastových rámů oken s křídly, dveřních zárubní, vrat rámu oken s křídly, plochy přes 2 do 4 m2 | m2 | 8.64 |  | 0 | CS ÚRS 2025 02 |  | základní |  | 0 | 0 | 0 | 0.051 | 0.44064 | 4 | K | 2 |  |  |  | ROZPOCET | 0 | 0 | 0 | 0 | 0 | 1 | 0 | 4 | -2140882071
| VV |  | 3*(1,8*1,6) |  | 8.64 | [12 empty] | VV | 2 | 2 | True | 1 | ROZPOCET
307 | K | 968082022 | Vybourání plastových rámů oken s křídly, dveřních zárubní, vrat dveřních zárubní, plochy přes 2 do 4 m2 | m2 | 8.64 |  | 0 | CS ÚRS 2025 02 |  | základní |  | 0 | 0 | 0 | 0.062 | 0.53568 | 4 | K | 2 |  |  |  | ROZPOCET | 0 | 0 | 0 | 0 | 0 | 1 | 0 | 4 | 2100111285
| VV |  | 2*(1,8*2,4) |  | 8.64 | [12 empty] | VV | 2 | 2 | True | 1 | ROZPOCET
308 | K | 971033441 | Vybourání otvorů ve zdivu základovém nebo nadzákladovém z cihel, tvárnic, příčkovek z cihel pálených na maltu vápennou nebo vápenocementovou plochy do 0,25 m2, tl. do 300 mm | kus | 4 |  | 0 | CS ÚRS 2025 02 |  | základní |  | 0 | 0 | 0 | 0.138 | 0.552 | 4 | K | 2 |  |  |  | ROZPOCET | 0 | 0 | 0 | 0 | 0 | 1 | 0 | 4 | -392691933
| VV |  | "0,35 x 0,3 m, tl. zdi 0,25 m" 1 |  | 1 | [12 empty] | VV | 2 | 2 | True | 0 | ROZPOCET
| VV |  | "0,4 x 0,3 m, tl. zdi 0,25 m" 1 |  | 1 | [12 empty] | VV | 2 | 2 | True | 0 | ROZPOCET
| VV |  | "0,45 x 0,35 m, tl. zdi 0,25 m" 1 |  | 1 | [12 empty] | VV | 2 | 2 | True | 0 | ROZPOCET
| VV |  | "0,5 x 0,3 m, tl. zdi 0,25 m" 1 |  | 1 | [12 empty] | VV | 2 | 2 | True | 0 | ROZPOCET
| VV |  | Součet |  | 4 | [12 empty] | VV | 2 | 4 | True | 1 | ROZPOCET
309 | K | 971033451 | Vybourání otvorů ve zdivu základovém nebo nadzákladovém z cihel, tvárnic, příčkovek z cihel pálených na maltu vápennou nebo vápenocementovou plochy do 0,25 m2, tl. do 450 mm | kus | 1 |  | 0 | CS ÚRS 2025 02 |  | základní |  | 0 | 0 | 0 | 0.207 | 0.207 | 4 | K | 2 |  |  |  | ROZPOCET | 0 | 0 | 0 | 0 | 0 | 1 | 0 | 4 | -525862991
| VV |  | "0,35 x 0,3 m, tl. zdi 0,375 m" 1 |  | 1 | [12 empty] | VV | 2 | 2 | True | 0 | ROZPOCET
| VV |  | Součet |  | 1 | [12 empty] | VV | 2 | 4 | True | 1 | ROZPOCET
310 | K | 971033541 | Vybourání otvorů ve zdivu základovém nebo nadzákladovém z cihel, tvárnic, příčkovek z cihel pálených na maltu vápennou nebo vápenocementovou plochy do 1 m2, tl. do 300 mm | m3 | 0.235 |  | 0 | CS ÚRS 2025 02 |  | základní |  | 0 | 0 | 0 | 1.8 | 0.423 | 4 | K | 2 |  |  |  | ROZPOCET | 0 | 0 | 0 | 0 | 0 | 1 | 0 | 4 | 996499718
| VV |  | "1,88 x 0,5 m, tl. zdi 0,25 m" 1*((1,88*0,5)*0,25) |  | 0.235 | [12 empty] | VV | 2 | 2 | True | 0 | ROZPOCET
| VV |  | Součet |  | 0.235 | [12 empty] | VV | 2 | 4 | True | 1 | ROZPOCET
311 | K | 971033641 | Vybourání otvorů ve zdivu základovém nebo nadzákladovém z cihel, tvárnic, příčkovek z cihel pálených na maltu vápennou nebo vápenocementovou plochy do 4 m2, tl. do 300 mm | m3 | 2.331 |  | 0 | CS ÚRS 2025 02 |  | základní |  | 0 | 0 | 0 | 1.8 | 4.1958 | 4 | K | 2 |  |  |  | ROZPOCET | 0 | 0 | 0 | 0 | 0 | 1 | 0 | 4 | 367753550
| VV |  | nové otvory pro dveře | [14 empty] | VV | 2 | 1 | True | 0 | ROZPOCET
| VV |  | "1. np" 3*((1,13*2,75)*0,25) |  | 2.331 | [12 empty] | VV | 2 | 2 | True | 1 | ROZPOCET
312 | K | 971033651 | Vybourání otvorů ve zdivu základovém nebo nadzákladovém z cihel, tvárnic, příčkovek z cihel pálených na maltu vápennou nebo vápenocementovou plochy do 4 m2, tl. do 600 mm | m3 | 15.131 |  | 0 | CS ÚRS 2025 02 |  | základní |  | 0 | 0 | 0 | 1.8 | 27.2358 | 4 | K | 2 |  |  |  | ROZPOCET | 0 | 0 | 0 | 0 | 0 | 1 | 0 | 4 | -1298764963
| VV |  | "nové otvory pro dveře - 1. np" 5*((1,13*2,75)*0,375) |  | 5.827 | [12 empty] | VV | 2 | 2 | True | 0 | ROZPOCET
| VV |  | "1. np - pro VZT - S pohled" 1*((1,2*1,0)*0,4) |  | 0.48 | [12 empty] | VV | 2 | 2 | True | 0 | ROZPOCET
| VV |  | "1. np - okna S pohled" 1*((1,8*0,8)*0,4)+1*((0,75*1,6)*0,4) |  | 1.056 | [12 empty] | VV | 2 | 2 | True | 0 | ROZPOCET
| VV |  | (0,75*1,6)*0,4+(1,95*2,6-(1,2*1,6))*0,4 |  | 1.74 | [12 empty] | VV | 2 | 2 | True | 0 | ROZPOCET
| VV |  | "1. np - vnitřní otvory" (1,58*2,13-(1,125*2,62))*0,375 |  | 0.157 | [12 empty] | VV | 2 | 2 | True | 0 | ROZPOCET
| VV |  | -- | [14 empty] | VV | 2 | 1 | True | 0 | ROZPOCET
| VV |  | "2. np - parapety oken - Z pohled" 5*((1,2*0,9)*0,4)+1*((1,8*0,9)*0,4) |  | 2.808 | [12 empty] | VV | 2 | 2 | True | 0 | ROZPOCET
| VV |  | "2. np - okna S pohled" 1*((0,75*1,6)*0,4) |  | 0.48 | [12 empty] | VV | 2 | 2 | True | 0 | ROZPOCET
| VV |  | (0,75*1,6)*0,4+(1,95*2,35-(1,2*1,6))*0,4 |  | 1.545 | [12 empty] | VV | 2 | 2 | True | 0 | ROZPOCET
| VV |  | "2. np - úprava stávajících dveřních otvorů" (1,125*2,12-0,6*0,4)*0,375 |  | 0.804 | [12 empty] | VV | 2 | 2 | True | 0 | ROZPOCET
| VV |  | (1,125*2,12-0,88*2,0)*0,375 |  | 0.234 | [12 empty] | VV | 2 | 2 | True | 0 | ROZPOCET
| VV |  | Součet |  | 15.131 | [12 empty] | VV | 2 | 4 | True | 1 | ROZPOCET
313 | K | 971052341 | Vybourání a prorážení otvorů v železobetonových příčkách a zdech základových nebo nadzákladových, plochy do 0,09 m2, tl. do 300 mm | kus | 1 |  | 0 | CS ÚRS 2025 02 |  | základní |  | 0 | 0 | 0 | 0.059 | 0.059 | 4 | K | 2 |  |  |  | ROZPOCET | 0 | 0 | 0 | 0 | 0 | 1 | 0 | 4 | 1118786560
| VV |  | "0,32 x 0,25 m, tl. zdi 0,25 m" 1 |  | 1 | [12 empty] | VV | 2 | 2 | True | 0 | ROZPOCET
| VV |  | Součet |  | 1 | [12 empty] | VV | 2 | 4 | True | 1 | ROZPOCET
314 | K | 971052351 | Vybourání a prorážení otvorů v železobetonových příčkách a zdech základových nebo nadzákladových, plochy do 0,09 m2, tl. do 450 mm | kus | 2 |  | 0 | CS ÚRS 2025 02 |  | základní |  | 0 | 0 | 0 | 0.104 | 0.208 | 4 | K | 2 |  |  |  | ROZPOCET | 0 | 0 | 0 | 0 | 0 | 1 | 0 | 4 | 423580965
| VV |  | "0,3 x 0,25 m, tl. zdi 0,375 m" 1 |  | 1 | [12 empty] | VV | 2 | 2 | True | 0 | ROZPOCET
| VV |  | "0,35 x 0,25 m, tl. zdi 0,375 m" 1 |  | 1 | [12 empty] | VV | 2 | 2 | True | 0 | ROZPOCET
| VV |  | Součet |  | 2 | [12 empty] | VV | 2 | 4 | True | 1 | ROZPOCET
315 | K | 971052451 | Vybourání a prorážení otvorů v železobetonových příčkách a zdech základových nebo nadzákladových, plochy do 0,25 m2, tl. do 450 mm | kus | 2 |  | 0 | CS ÚRS 2025 02 |  | základní |  | 0 | 0 | 0 | 0.28 | 0.56 | 4 | K | 2 |  |  |  | ROZPOCET | 0 | 0 | 0 | 0 | 0 | 1 | 0 | 4 | -1173293184
| VV |  | "0,375 x 0,25 m, tl. zdi 0,375 m" 1 |  | 1 | [12 empty] | VV | 2 | 2 | True | 0 | ROZPOCET
| VV |  | "0,375 x 0,35 m, tl. zdi 0,375 m" 1 |  | 1 | [12 empty] | VV | 2 | 2 | True | 0 | ROZPOCET
| VV |  | Součet |  | 2 | [12 empty] | VV | 2 | 4 | True | 1 | ROZPOCET
316 | K | 973031151 | Vysekání výklenků nebo kapes ve zdivu z cihel na maltu vápennou nebo vápenocementovou výklenků, pohledové plochy přes 0,25 m2 | m3 | 0.647 |  | 0 | CS ÚRS 2025 02 |  | základní |  | 0 | 0 | 0 | 1.8 | 1.1646 | 4 | K | 2 |  |  |  | ROZPOCET | 0 | 0 | 0 | 0 | 0 | 1 | 0 | 4 | 50663771
| VV |  | "pro hydranty" 4*((0,65*0,75)*0,2) |  | 0.39 | [12 empty] | VV | 2 | 2 | True | 0 | ROZPOCET
| VV |  | "pro elektro" 1*((0,6*1,05)*0,15)+2*((0,6*0,9)*0,15) |  | 0.257 | [12 empty] | VV | 2 | 2 | True | 0 | ROZPOCET
| VV |  | Součet |  | 0.647 | [12 empty] | VV | 2 | 4 | True | 1 | ROZPOCET
317 | K | 973031324 | Vysekání výklenků nebo kapes ve zdivu z cihel na maltu vápennou nebo vápenocementovou kapes, plochy do 0,10 m2, hl. do 150 mm | kus | 54 |  | 0 | CS ÚRS 2025 02 |  | základní |  | 0 | 0 | 0 | 0.015 | 0.81 | 4 | K | 2 |  |  |  | ROZPOCET | 0 | 0 | 0 | 0 | 0 | 1 | 0 | 4 | -1241416576
| VV |  | "pro stropní nosníky - původní schod. otvor" 4*2 |  | 8 | [12 empty] | VV | 2 | 2 | True | 0 | ROZPOCET
| VV |  | "pro 1 ks překladu P14 - m. č. 127" 1*2 |  | 2 | [12 empty] | VV | 2 | 2 | True | 0 | ROZPOCET
| VV |  | "pro stropní nosníky - strop pod m. č. 220" 22*2 |  | 44 | [12 empty] | VV | 2 | 2 | True | 0 | ROZPOCET
| VV |  | Součet |  | 54 | [12 empty] | VV | 2 | 4 | True | 1 | ROZPOCET
318 | K | 973031325 | Vysekání výklenků nebo kapes ve zdivu z cihel na maltu vápennou nebo vápenocementovou kapes, plochy do 0,10 m2, hl. do 300 mm | kus | 3 |  | 0 | CS ÚRS 2025 02 |  | základní |  | 0 | 0 | 0 | 0.031 | 0.093 | 4 | K | 2 |  |  |  | ROZPOCET | 0 | 0 | 0 | 0 | 0 | 1 | 0 | 4 | 2129386604
| VV |  | "jedna strana nosníku PR05 - HEB240" 1 |  | 1 | [12 empty] | VV | 2 | 2 | True | 0 | ROZPOCET
| VV |  | "jedna strana nosníku PR14 - 2x U 200" 1 |  | 1 | [12 empty] | VV | 2 | 2 | True | 0 | ROZPOCET
| VV |  | "jedna strana nosníku PR17 - 4x I 200" 1 |  | 1 | [12 empty] | VV | 2 | 2 | True | 0 | ROZPOCET
| VV |  | Součet |  | 3 | [12 empty] | VV | 2 | 4 | True | 1 | ROZPOCET
319 | K | 973031344 | Vysekání výklenků nebo kapes ve zdivu z cihel na maltu vápennou nebo vápenocementovou kapes, plochy do 0,25 m2, hl. do 150 mm | kus | 1 |  | 0 | CS ÚRS 2025 02 |  | základní |  | 0 | 0 | 0 | 0.049 | 0.049 | 4 | K | 2 |  |  |  | ROZPOCET | 0 | 0 | 0 | 0 | 0 | 1 | 0 | 4 | -787178523
| VV |  | "pro elektro - 0,3x0,7 m" 1 |  | 1 | [12 empty] | VV | 2 | 2 | True | 1 | ROZPOCET
320 | K | 973031824 | Vysekání výklenků nebo kapes ve zdivu z cihel na maltu vápennou nebo vápenocementovou kapes pro zavázání nových zdí, tl. do 300 mm | m | 86.68 |  | 0 | CS ÚRS 2025 02 |  | základní |  | 0 | 0 | 0 | 0.009 | 0.78012 | 4 | K | 2 |  |  |  | ROZPOCET | 0 | 0 | 0 | 0 | 0 | 1 | 0 | 4 | 481913599
| VV |  | pro vnitřní nosné zdivo | [14 empty] | VV | 2 | 1 | True | 0 | ROZPOCET
| VV |  | 3*(2*2,15)+(3*7,5)+(1*8,45)+(1*8,75)+(1*8,1) |  | 60.7 | [12 empty] | VV | 2 | 2 | True | 0 | ROZPOCET
| VV |  | (1*3,0)+2*(3,0+(3,0-1,6)) |  | 11.8 | [12 empty] | VV | 2 | 2 | True | 0 | ROZPOCET
| VV |  | "podesta schodiště" 1*1,58 |  | 1.58 | [12 empty] | VV | 2 | 2 | True | 0 | ROZPOCET
| VV |  | "portál před vchodem" 2*6,3 |  | 12.6 | [12 empty] | VV | 2 | 2 | True | 0 | ROZPOCET
| VV |  | Součet |  | 86.68 | [12 empty] | VV | 2 | 4 | True | 1 | ROZPOCET
321 | K | 973031825 | Vysekání výklenků nebo kapes ve zdivu z cihel na maltu vápennou nebo vápenocementovou kapes pro zavázání nových zdí, tl. do 450 mm | m | 75.55 |  | 0 | CS ÚRS 2025 02 |  | základní |  | 0 | 0 | 0 | 0.015 | 1.1332 | 4 | K | 2 |  |  |  | ROZPOCET | 0 | 0 | 0 | 0 | 0 | 1 | 0 | 4 | -403314855
| VV |  | zazdívky otvorů (částí otvorů) | [14 empty] | VV | 2 | 1 | True | 0 | ROZPOCET
| VV |  | "V pohled" 5*(2*1,6)+1*(2*0,6) |  | 17.2 | [12 empty] | VV | 2 | 2 | True | 0 | ROZPOCET
| VV |  | "Z pohled - původní dveře, okno v 2. np" 1*(2,55+1,15)+(1*0,6) |  | 4.3 | [12 empty] | VV | 2 | 2 | True | 0 | ROZPOCET
| VV |  | "S pohled - zazdívky, přizdívky oken" 2*(1*1,6)+1*(2*1,6)+1*(1*2,4)+1*(2*1,0) |  | 10.8 | [12 empty] | VV | 2 | 2 | True | 0 | ROZPOCET
| VV |  | -- | [14 empty] | VV | 2 | 1 | True | 0 | ROZPOCET
| VV |  | "S pohled - zazdívky, přizdívky oken" 3*(1*1,6)+1*(2*1,6) |  | 8 | [12 empty] | VV | 2 | 2 | True | 0 | ROZPOCET
| VV |  | ------------ | [14 empty] | VV | 2 | 1 | True | 0 | ROZPOCET
| VV |  | pro vnitřní nosné zdivo | [14 empty] | VV | 2 | 1 | True | 0 | ROZPOCET
| VV |  | 2*(2*2,15)+1*(2*2,75)+(1*8,25) |  | 22.35 | [12 empty] | VV | 2 | 2 | True | 0 | ROZPOCET
| VV |  | 3*(2*2,15) |  | 12.9 | [12 empty] | VV | 2 | 2 | True | 0 | ROZPOCET
| VV |  | Součet |  | 75.55 | [12 empty] | VV | 2 | 4 | True | 1 | ROZPOCET
322 | K | 974031664 | Vysekání rýh ve zdivu cihelném na maltu vápennou nebo vápenocementovou pro vtahování nosníků do zdí, před vybouráním otvoru do hl. 150 mm, při v. nosníku do 150 mm | m | 43.35 |  | 0 | CS ÚRS 2025 02 |  | základní |  | 0 | 0 | 0 | 0.042 | 1.8207 | 4 | K | 2 |  |  |  | ROZPOCET | 0 | 0 | 0 | 0 | 0 | 1 | 0 | 4 | 1821091216
| VV |  | 1. np | [14 empty] | VV | 2 | 1 | True | 0 | ROZPOCET
| VV |  | "pro překlad P03" 5*(3*1,7) |  | 25.5 | [12 empty] | VV | 2 | 2 | True | 0 | ROZPOCET
| VV |  | "pro překlad P04" 3*(2*1,7) |  | 10.2 | [12 empty] | VV | 2 | 2 | True | 0 | ROZPOCET
| VV |  | -- | [14 empty] | VV | 2 | 1 | True | 0 | ROZPOCET
| VV |  | 2. np | [14 empty] | VV | 2 | 1 | True | 0 | ROZPOCET
| VV |  | "pro překlad P03 (částečně nové rýhy, částečně po vybouraných původních překladech)" (3*(3*1,7))/2 |  | 7.65 | [12 empty] | VV | 2 | 2 | True | 0 | ROZPOCET
| VV |  | Součet |  | 43.35 | [12 empty] | VV | 2 | 4 | True | 1 | ROZPOCET
323 | K | 974031666 | Vysekání rýh ve zdivu cihelném na maltu vápennou nebo vápenocementovou pro vtahování nosníků do zdí, před vybouráním otvoru do hl. 150 mm, při v. nosníku do 250 mm | m | 47.4 |  | 0 | CS ÚRS 2025 02 |  | základní |  | 0 | 0 | 0 | 0.065 | 3.081 | 4 | K | 2 |  |  |  | ROZPOCET | 0 | 0 | 0 | 0 | 0 | 1 | 0 | 4 | 1238117994
| VV |  | 1. np | [14 empty] | VV | 2 | 1 | True | 0 | ROZPOCET
| VV |  | "pro překlad P01" 1*(3*(2*0,5)) |  | 3 | [12 empty] | VV | 2 | 2 | True | 0 | ROZPOCET
| VV |  | "pro překlad P12" 1*(3*2,45) |  | 7.35 | [12 empty] | VV | 2 | 2 | True | 0 | ROZPOCET
| VV |  | "pro překlad P19" 2*(3*1,7) |  | 10.2 | [12 empty] | VV | 2 | 2 | True | 0 | ROZPOCET
| VV |  | "pro překlad PR18" 1*(2*2,25) |  | 4.5 | [12 empty] | VV | 2 | 2 | True | 0 | ROZPOCET
| VV |  | "S štít - mezi vybouranými původními překlady" (3*0,5)*2 |  | 3 | [12 empty] | VV | 2 | 2 | True | 0 | ROZPOCET
| VV |  | -- | [14 empty] | VV | 2 | 1 | True | 0 | ROZPOCET
| VV |  | 2. np | [14 empty] | VV | 2 | 1 | True | 0 | ROZPOCET
| VV |  | "pro překlad P01" 1*(3*(2*0,5)) |  | 3 | [12 empty] | VV | 2 | 2 | True | 0 | ROZPOCET
| VV |  | "pro překlad P11" 1*(3*4,45) |  | 13.35 | [12 empty] | VV | 2 | 2 | True | 0 | ROZPOCET
| VV |  | "S štít - mezi vybouranými původními překlady" (3*0,5)*2 |  | 3 | [12 empty] | VV | 2 | 2 | True | 0 | ROZPOCET
| VV |  | Součet |  | 47.4 | [12 empty] | VV | 2 | 4 | True | 1 | ROZPOCET
324 | K | 974031167 | Vysekání rýh ve zdivu cihelném na maltu vápennou nebo vápenocementovou do hl. 150 mm a šířky do 300 mm | m | 1.2 |  | 0 | CS ÚRS 2025 02 |  | základní |  | 0 | 0 | 0 | 0.081 | 0.0972 | 4 | K | 2 |  |  |  | ROZPOCET | 0 | 0 | 0 | 0 | 0 | 1 | 0 | 4 | 507818319
| VV |  | "uložení mezipodesty lomeného schodiště" 1,2 |  | 1.2 | [12 empty] | VV | 2 | 2 | True | 1 | ROZPOCET
325 | K | 974049167 | Vysekání rýh v betonových zdech do hl. 150 mm a šířky do 300 mm | m | 13.65 |  | 0 | CS ÚRS 2025 02 |  | základní |  | 0 | 0 | 0 | 0.099 | 1.3514 | 4 | K | 2 |  |  |  | ROZPOCET | 0 | 0 | 0 | 0 | 0 | 1 | 0 | 4 | -1254119035
| VV |  | "pro překlad P11" 1*(3*4,55) |  | 13.65 | [12 empty] | VV | 2 | 2 | True | 1 | ROZPOCET
326 | K | 975121331 | Jednořadé podchycení konstrukcí systémovými prvky stojkami včetně nosníků výšky podepření do 4 m, zatížení přes 1 000 do 1 500 kg/m zřízení | m | 136 |  | 0 | CS ÚRS 2025 02 |  | základní |  | 0 | 0 | 0 | 0 | 0 | 4 | K | 2 |  |  |  | ROZPOCET | 0 | 0 | 0 | 0 | 0 | 1 | 0 | 4 | 1251298142
| VV |  | "1. np" 1*(2*9,5)+2*(2*11,0)+1*(2*11,5) |  | 86 | [12 empty] | VV | 2 | 2 | True | 0 | ROZPOCET
| VV |  | "2. np" 1*(2*9,0)+1*(2*4,5)+1*(2*11,5) |  | 50 | [12 empty] | VV | 2 | 2 | True | 0 | ROZPOCET
| VV |  | Součet |  | 136 | [12 empty] | VV | 2 | 4 | True | 1 | ROZPOCET
327 | K | 975121332 | Jednořadé podchycení konstrukcí systémovými prvky stojkami včetně nosníků výšky podepření do 4 m, zatížení přes 1 000 do 1 500 kg/m příplatek za první a každý další den použití | m | 4080 |  | 0 | CS ÚRS 2025 02 |  | základní |  | 0 | 0 | 0 | 0 | 0 | 4 | K | 2 |  |  |  | ROZPOCET | 0 | 0 | 0 | 0 | 0 | 1 | 0 | 4 | 1572676665
| VV |  | předpoklad 30 dnů | [14 empty] | VV | 2 | 1 | True | 0 | ROZPOCET
| VV |  | "1. np" 1*(2*9,5)+2*(2*11,0)+1*(2*11,5) |  | 86 | [12 empty] | VV | 2 | 2 | True | 0 | ROZPOCET
| VV |  | "2. np" 1*(2*9,0)+1*(2*4,5)+1*(2*11,5) |  | 50 | [12 empty] | VV | 2 | 2 | True | 0 | ROZPOCET
| VV |  | Součet |  | 136 | [12 empty] | VV | 2 | 4 | True | 1 | ROZPOCET
| VV |  | 136*30 'Přepočtené koeficientem množství |  | 4080 | [12 empty] | VV | 2 | 2 | False | 1 | ROZPOCET
328 | K | 975121333 | Jednořadé podchycení konstrukcí systémovými prvky stojkami včetně nosníků výšky podepření do 4 m, zatížení přes 1 000 do 1 500 kg/m odstranění | m | 136 |  | 0 | CS ÚRS 2025 02 |  | základní |  | 0 | 0 | 0 | 0 | 0 | 4 | K | 2 |  |  |  | ROZPOCET | 0 | 0 | 0 | 0 | 0 | 1 | 0 | 4 | 1174749559
329 | K | 978011141 | Otlučení vápenných nebo vápenocementových omítek vnitřních ploch stropů, v rozsahu přes 10 do 30 % | m2 | 248.102 |  | 0 | CS ÚRS 2025 02 |  | základní |  | 0 | 0 | 0 | 0.01 | 2.481 | 4 | K | 2 |  |  |  | ROZPOCET | 0 | 0 | 0 | 0 | 0 | 1 | 0 | 4 | -398658898
| VV |  | "m. č. 122" 37,87 |  | 37.87 | [12 empty] | VV | 2 | 2 | True | 0 | ROZPOCET
| VV |  | "část m. č. 123" 29,5 |  | 29.5 | [12 empty] | VV | 2 | 2 | True | 0 | ROZPOCET
| VV |  | "část m. č. 124" 88,95-(4,2*5,74) |  | 64.842 | [12 empty] | VV | 2 | 2 | True | 0 | ROZPOCET
| VV |  | ------ | [14 empty] | VV | 2 | 1 | True | 0 | ROZPOCET
| VV |  | "m. č. 210" 6,18 |  | 6.18 | [12 empty] | VV | 2 | 2 | True | 0 | ROZPOCET
| VV |  | "část m. č. 216" 48,4 |  | 48.4 | [12 empty] | VV | 2 | 2 | True | 0 | ROZPOCET
| VV |  | "část m. č. 221" 65,77-4,46 |  | 61.31 | [12 empty] | VV | 2 | 2 | True | 0 | ROZPOCET
| VV |  | Součet |  | 248.102 | [12 empty] | VV | 2 | 4 | True | 1 | ROZPOCET
330 | K | 978035117 | Odstranění tenkovrstvých omítek nebo štuku tloušťky do 2 mm obroušením, rozsahu přes 50 do 100% | m2 | 248.102 |  | 0 | CS ÚRS 2025 02 |  | základní |  | 0 | 0 | 0 | 0.0026 | 0.64507 | 4 | K | 2 |  |  |  | ROZPOCET | 0 | 0 | 0 | 0 | 0 | 1 | 0 | 4 | 413082959
331 | K | 978013191 | Otlučení vápenných nebo vápenocementových omítek vnitřních ploch stěn s vyškrabáním spar, s očištěním zdiva, v rozsahu přes 50 do 100 % | m2 | 1394.26 |  | 0 | CS ÚRS 2025 02 |  | základní |  | 0 | 0 | 0 | 0.046 | 64.136 | 4 | K | 2 |  |  |  | ROZPOCET | 0 | 0 | 0 | 0 | 0 | 1 | 0 | 4 | -1924874820
| VV |  | 1. np | [14 empty] | VV | 2 | 1 | True | 0 | ROZPOCET
| VV |  | (23,85-3*0,15-2*0,25)*3,0-6*(1,2*1,6)+6*((1,2+2*1,6)*0,2)-1*(1,8*0,8)+1*((1,8+2*0,8)*0,2)-2*(1,8*2,4)+2*((1,8+2*2,4)*0,35) |  | 57.68 | [12 empty] | VV | 2 | 2 | True | 0 | ROZPOCET
| VV |  | 2*((11,775-0,375)*3,0)-11*(1,2*1,6)+11*((1,2+2*1,6)*0,2)-1*(1,8*2,4)+1*((1,8+2*2,4)*0,25) |  | 54.29 | [12 empty] | VV | 2 | 2 | True | 0 | ROZPOCET
| VV |  | (2*4,15+2*15,1+2*0,375-5*0,15-2*0,1-1*0,25)*3,0-1*(1,58*2,01)+1*((1,58+2*2,01)*0,375)-1*(2,25*2,6)+1*((2,25+2*26)*0,375) |  | 127.568 | [12 empty] | VV | 2 | 2 | True | 0 | ROZPOCET
| VV |  | (23,85-6*0,15)*3,0-1*(1,45*2,0)-(2,084+1,16+1,21+1,8)*1,8 |  | 54.693 | [12 empty] | VV | 2 | 2 | True | 0 | ROZPOCET
| VV |  | 2*(5,74*3,0)-2*(1,0*2,1)+1*((1,0+2*2,1)*0,1) |  | 30.76 | [12 empty] | VV | 2 | 2 | True | 0 | ROZPOCET
| VV |  | 117,67+16,32*8,2-1*(1,45*2,1)-1*(1,0*2,1)+1*((1,0+2*2,1)*0,15)-1*(0,9*2,1)+1*((0,9+2*2,1)*0,25)+65,76-1*(2,7*2,6) |  | 305.254 | [12 empty] | VV | 2 | 2 | True | 0 | ROZPOCET
| VV |  | 38,26+11,6*7,5+2*(38,26-7,5*0,25)+(6,58+4,5)*7,5+(5,1+6,226+4,5+6,85-3,0+18,075+18,26)*0,95 |  | 334.34 | [12 empty] | VV | 2 | 2 | True | 0 | ROZPOCET
| VV |  | (3*9,05+5,4)*3,0+65,76-1*(2,7*2,6)+1*((2,7+2*2,6)*0,25)+11,67*8,2+(11,67+5,4-3,8)*0,95 |  | 266.666 | [12 empty] | VV | 2 | 2 | True | 0 | ROZPOCET
| VV |  | -7*(2*(1,2*2,3))-1*(1,75*2,25)-1*(2*(4,0*2,5)) |  | -62.578 | [12 empty] | VV | 2 | 2 | True | 0 | ROZPOCET
| VV |  | ------ | [14 empty] | VV | 2 | 1 | True | 0 | ROZPOCET
| VV |  | 2. np | [14 empty] | VV | 2 | 1 | True | 0 | ROZPOCET
| VV |  | (23,85-3*0,15-2*0,25)*2,95-6*(1,2*1,6)+6*((1,2+2*1,6)*0,2)-3*(1,8*1,6)+3*((1,8+2*1,6)*0,2) |  | 55.675 | [12 empty] | VV | 2 | 2 | True | 0 | ROZPOCET
| VV |  | (15,35+15,35-3*0,15-2*0,25)*2,95-4*(1,0*2,1)+4*((1,0+2*2,1)*0,25)-1*(1,7*2,1)+1*((1,7+2*2,1)*0,25) |  | 82.468 | [12 empty] | VV | 2 | 2 | True | 0 | ROZPOCET
| VV |  | (15,225-4*0,15-2*0,1)*2,95-(1,75*2,25)-(1,98+1,16+1,1+1,6)*1,8 |  | 28.104 | [12 empty] | VV | 2 | 2 | True | 0 | ROZPOCET
| VV |  | 2*((11,775-0,375)*2,95)-6*(1,2*1,6)+6*((1,2+2*1,6)*0,2)-5*(1,2*0,6)+5*((1,2+2*0,6)*0,2)-1*(1,8*0,6)+1*((1,8+2*0,6)*0,2) |  | 59.34 | [12 empty] | VV | 2 | 2 | True | 0 | ROZPOCET
| VV |  | Součet |  | 1394.26 | [12 empty] | VV | 2 | 4 | True | 1 | ROZPOCET
332 | K | 978015351 | Otlučení vápenných nebo vápenocementových omítek vnějších ploch s vyškrabáním spar a s očištěním zdiva stupně členitosti 1 a 2, v rozsahu přes 30 do 40 % | m2 | 221.496 |  | 0 | CS ÚRS 2025 02 |  | základní |  | 0 | 0 | 0 | 0.023 | 5.0944 | 4 | K | 2 |  |  |  | ROZPOCET | 0 | 0 | 0 | 0 | 0 | 1 | 0 | 4 | -86238843
| VV |  | "zděná část" 167,8+2*(12,405*5,55) |  | 305.496 | [12 empty] | VV | 2 | 2 | True | 0 | ROZPOCET
| VV |  | -29*(1,2*1,6)-6*(1,6*0,6)-7*(1,8*1,6)-2*(1,2*1,0) |  | -84 | [12 empty] | VV | 2 | 2 | True | 0 | ROZPOCET
| VV |  | Součet |  | 221.496 | [12 empty] | VV | 2 | 4 | True | 1 | ROZPOCET
333 | K | 978059541 | Odsekání obkladů stěn včetně otlučení podkladní omítky až na zdivo z obkládaček vnitřních, z jakýchkoliv materiálů, plochy přes 1 m2 | m2 | 271.016 |  | 0 | CS ÚRS 2025 02 |  | základní |  | 0 | 0 | 0 | 0.068 | 18.4291 | 4 | K | 2 |  |  |  | ROZPOCET | 0 | 0 | 0 | 0 | 0 | 1 | 0 | 4 | -1337902705
| VV |  | 1. np | [14 empty] | VV | 2 | 1 | True | 0 | ROZPOCET
| VV |  | (2*3,198+2*2,718+4*2,084-3*0,6-3*0,8)*1,8+(6*0,8+6*1,16+2*1,36+2*1,66-4*0,6)*1,8 |  | 56.462 | [12 empty] | VV | 2 | 2 | True | 0 | ROZPOCET
| VV |  | (6*0,8+6*1,2+2*2,55+2*1,494+2*2,8+2*1,365-6*0,6-3*0,8)*1,8+(1,23+2,3+1,6+0,3+0,1+0,3+0,9+0,91+1,0)*2,0 |  | 57.632 | [12 empty] | VV | 2 | 2 | True | 0 | ROZPOCET
| VV |  | 2. np | [14 empty] | VV | 2 | 1 | True | 0 | ROZPOCET
| VV |  | (2*4,01+2*2,25-2*0,6-1*0,8+4*1,0+2*0,3+2*0,95)*1,8+(2*4,01-1*0,6-1*0,8+2*1,654+2*1,0+0,95+0,3)*1,8 |  | 54.356 | [12 empty] | VV | 2 | 2 | True | 0 | ROZPOCET
| VV |  | (2*4,01+2*1,98+6*0,8+6*1,16+2*2,31+2*1,365-6*0,6-1*0,8-2*0,9+2*0,1)*1,8+(2*2,589+2*1,6+6*0,8+6*1,1+2*1,365+2*2,148-6*0,6-3*0,8)*1,8 |  | 82.609 | [12 empty] | VV | 2 | 2 | True | 0 | ROZPOCET
| VV |  | (2*1,321+2*1,498-1*0,6)*1,5+(4*1,0+2*0,9+2*0,2)*2,0 |  | 19.957 | [12 empty] | VV | 2 | 2 | True | 0 | ROZPOCET
| VV |  | Součet |  | 271.016 | [12 empty] | VV | 2 | 4 | True | 1 | ROZPOCET
334 | K | 978059641 | Odsekání obkladů stěn včetně otlučení podkladní omítky až na zdivo z obkládaček vnějších, z jakýchkoliv materiálů, plochy přes 1 m2 | m2 | 56.669 |  | 0 | CS ÚRS 2025 02 |  | základní |  | 0 | 0 | 0 | 0.089 | 5.0435 | 4 | K | 2 |  |  |  | ROZPOCET | 0 | 0 | 0 | 0 | 0 | 1 | 0 | 4 | -592221405
| VV |  | (24,65+2*12,405-3*1,8)*1,0+(24,65+2*36,305-3*3,8-1*1,8)*0,15 |  | 56.669 | [12 empty] | VV | 2 | 2 | True | 1 | ROZPOCET
335 | K | 977151113 | Jádrové vrty diamantovými korunkami do stavebních materiálů (železobetonu, betonu, cihel, obkladů, dlažeb, kamene) průměru přes 40 do 50 mm | m | 7.5 |  | 0 | CS ÚRS 2025 02 |  | základní |  | 0 | 0.00097 | 0.007275 | 0.0043 | 0.03225 | 4 | K | 2 |  |  |  | ROZPOCET | 0 | 0 | 0 | 0 | 0 | 1 | 0 | 4 | 1728076402
| VV |  | prům. 50 mm | [14 empty] | VV | 2 | 1 | True | 0 | ROZPOCET
| VV |  | "beton" 15*0,25 |  | 3.75 | [12 empty] | VV | 2 | 2 | True | 0 | ROZPOCET
| VV |  | "cihla" 15*0,25 |  | 3.75 | [12 empty] | VV | 2 | 2 | True | 0 | ROZPOCET
| VV |  | Součet |  | 7.5 | [12 empty] | VV | 2 | 4 | True | 1 | ROZPOCET
336 | K | 977151114 | Jádrové vrty diamantovými korunkami do stavebních materiálů (železobetonu, betonu, cihel, obkladů, dlažeb, kamene) průměru přes 50 do 60 mm | m | 1.7 |  | 0 | CS ÚRS 2025 02 |  | základní |  | 0 | 0.00105 | 0.001785 | 0.0062 | 0.01054 | 4 | K | 2 |  |  |  | ROZPOCET | 0 | 0 | 0 | 0 | 0 | 1 | 0 | 4 | 2121128217
| VV |  | "beton" 1,7 |  | 1.7 | [12 empty] | VV | 2 | 2 | True | 1 | ROZPOCET
337 | K | 977151116 | Jádrové vrty diamantovými korunkami do stavebních materiálů (železobetonu, betonu, cihel, obkladů, dlažeb, kamene) průměru přes 70 do 80 mm | m | 6.9 |  | 0 | CS ÚRS 2025 02 |  | základní |  | 0 | 0.00113 | 0.007797 | 0.011 | 0.0759 | 4 | K | 2 |  |  |  | ROZPOCET | 0 | 0 | 0 | 0 | 0 | 1 | 0 | 4 | 1457717371
| VV |  | "beton" 6,9 |  | 6.9 | [12 empty] | VV | 2 | 2 | True | 1 | ROZPOCET
338 | K | 977151118 | Jádrové vrty diamantovými korunkami do stavebních materiálů (železobetonu, betonu, cihel, obkladů, dlažeb, kamene) průměru přes 90 do 100 mm | m | 3 |  | 0 | CS ÚRS 2025 02 |  | základní |  | 0 | 0.00123 | 0.00369 | 0.017 | 0.051 | 4 | K | 2 |  |  |  | ROZPOCET | 0 | 0 | 0 | 0 | 0 | 1 | 0 | 4 | 864829396
| VV |  | "beton" 2,1 |  | 2.1 | [12 empty] | VV | 2 | 2 | True | 0 | ROZPOCET
| VV |  | "cihla" 0,9 |  | 0.9 | [12 empty] | VV | 2 | 2 | True | 0 | ROZPOCET
| VV |  | Součet |  | 3 | [12 empty] | VV | 2 | 4 | True | 1 | ROZPOCET
339 | K | 977151123 | Jádrové vrty diamantovými korunkami do stavebních materiálů (železobetonu, betonu, cihel, obkladů, dlažeb, kamene) průměru přes 130 do 150 mm | m | 8 |  | 0 | CS ÚRS 2025 02 |  | základní |  | 0 | 0.00147 | 0.01176 | 0.039 | 0.312 | 4 | K | 2 |  |  |  | ROZPOCET | 0 | 0 | 0 | 0 | 0 | 1 | 0 | 4 | 1969231259
| VV |  | prům. 150 mm | [14 empty] | VV | 2 | 1 | True | 0 | ROZPOCET
| VV |  | "beton" 16*0,25 |  | 4 | [12 empty] | VV | 2 | 2 | True | 0 | ROZPOCET
| VV |  | "cihla" 16*0,25 |  | 4 | [12 empty] | VV | 2 | 2 | True | 0 | ROZPOCET
| VV |  | Součet |  | 8 | [12 empty] | VV | 2 | 4 | True | 1 | ROZPOCET
340 | K | 977151124 | Jádrové vrty diamantovými korunkami do stavebních materiálů (železobetonu, betonu, cihel, obkladů, dlažeb, kamene) průměru přes 150 do 180 mm | m | 7.2 |  | 0 | CS ÚRS 2025 02 |  | základní |  | 0 | 0.00244 | 0.017568 | 0.056 | 0.4032 | 4 | K | 2 |  |  |  | ROZPOCET | 0 | 0 | 0 | 0 | 0 | 1 | 0 | 4 | 1054943410
| VV |  | prům. 160 mm | [14 empty] | VV | 2 | 1 | True | 0 | ROZPOCET
| VV |  | "beton" 0,7 |  | 0.7 | [12 empty] | VV | 2 | 2 | True | 0 | ROZPOCET
| VV |  | "cihla" 1,0 |  | 1 | [12 empty] | VV | 2 | 2 | True | 0 | ROZPOCET
| VV |  | -- | [14 empty] | VV | 2 | 1 | True | 0 | ROZPOCET
| VV |  | prům. 180 mm | [14 empty] | VV | 2 | 1 | True | 0 | ROZPOCET
| VV |  | "beton" 5,2 |  | 5.2 | [12 empty] | VV | 2 | 2 | True | 0 | ROZPOCET
| VV |  | "cihla" 0,3 |  | 0.3 | [12 empty] | VV | 2 | 2 | True | 0 | ROZPOCET
| VV |  | Součet |  | 7.2 | [12 empty] | VV | 2 | 4 | True | 1 | ROZPOCET
341 | K | 977151126 | Jádrové vrty diamantovými korunkami do stavebních materiálů (železobetonu, betonu, cihel, obkladů, dlažeb, kamene) průměru přes 200 do 225 mm | m | 0.7 |  | 0 | CS ÚRS 2025 02 |  | základní |  | 0 | 0.0031 | 0.00217 | 0.087 | 0.0609 | 4 | K | 2 |  |  |  | ROZPOCET | 0 | 0 | 0 | 0 | 0 | 1 | 0 | 4 | -150104924
| VV |  | prům. 220 mm | [14 empty] | VV | 2 | 1 | True | 0 | ROZPOCET
| VV |  | "cihla" 0,7 |  | 0.7 | [12 empty] | VV | 2 | 2 | True | 0 | ROZPOCET
| VV |  | Součet |  | 0.7 | [12 empty] | VV | 2 | 4 | True | 1 | ROZPOCET
342 | K | 977151128 | Jádrové vrty diamantovými korunkami do stavebních materiálů (železobetonu, betonu, cihel, obkladů, dlažeb, kamene) průměru přes 250 do 300 mm | m | 3.1 |  | 0 | CS ÚRS 2025 02 |  | základní |  | 0 | 0.0036 | 0.01116 | 0.16 | 0.496 | 4 | K | 2 |  |  |  | ROZPOCET | 0 | 0 | 0 | 0 | 0 | 1 | 0 | 4 | -1315935615
| VV |  | prům. 260 mm | [14 empty] | VV | 2 | 1 | True | 0 | ROZPOCET
| VV |  | "beton" 0,9 |  | 0.9 | [12 empty] | VV | 2 | 2 | True | 0 | ROZPOCET
| VV |  | "cihla" 2,2 |  | 2.2 | [12 empty] | VV | 2 | 2 | True | 0 | ROZPOCET
| VV |  | Součet |  | 3.1 | [12 empty] | VV | 2 | 4 | True | 1 | ROZPOCET
| D | 997 | Přesun sutě |  |  |  | 0 |  |  |  |  | 0 |  | 0 |  | 0 | 1 | D | 1 |  |  |  | ROZPOCET | [6 empty] | 0
343 | K | 997006012 | Úprava stavebního odpadu třídění ruční | t | 287.204 |  | 0 | CS ÚRS 2025 02 |  | základní |  | 0 | 0 | 0 | 0 | 0 | 4 | K | 2 |  |  |  | ROZPOCET | 0 | 0 | 0 | 0 | 0 | 1 | 0 | 4 | 1484771325
| VV |  | 1148,817*0,25 'Přepočtené koeficientem množství |  | 287.204 | [12 empty] | VV | 2 | 2 | False | 1 | ROZPOCET
344 | K | 997013113 | Vnitrostaveništní doprava suti a vybouraných hmot vodorovně do 50 m svisle s použitím mechanizace pro budovy a haly výšky přes 9 do 12 m | t | 574.409 |  | 0 | CS ÚRS 2025 02 |  | základní |  | 0 | 0 | 0 | 0 | 0 | 4 | K | 2 |  |  |  | ROZPOCET | 0 | 0 | 0 | 0 | 0 | 1 | 0 | 4 | -954659763
| VV |  | 1148,817*0,5 'Přepočtené koeficientem množství |  | 574.409 | [12 empty] | VV | 2 | 2 | False | 1 | ROZPOCET
345 | K | 997013153 | Vnitrostaveništní doprava suti a vybouraných hmot vodorovně do 50 m s naložením s omezením mechanizace pro budovy a haly výšky přes 9 do 12 m | t | 574.409 |  | 0 | CS ÚRS 2025 02 |  | základní |  | 0 | 0 | 0 | 0 | 0 | 4 | K | 2 |  |  |  | ROZPOCET | 0 | 0 | 0 | 0 | 0 | 1 | 0 | 4 | 1544267477
| VV |  | 1148,817*0,5 'Přepočtené koeficientem množství |  | 574.409 | [12 empty] | VV | 2 | 2 | False | 1 | ROZPOCET
346 | K | 997013311 | Shoz na stavební suť montáž a demontáž shozu výšky do 10 m | m | 10 |  | 0 | CS ÚRS 2025 02 |  | základní |  | 0 | 0 | 0 | 0 | 0 | 4 | K | 2 |  |  |  | ROZPOCET | 0 | 0 | 0 | 0 | 0 | 1 | 0 | 4 | 1038930824
| VV |  | 2*5,0 |  | 10 | [12 empty] | VV | 2 | 2 | True | 1 | ROZPOCET
347 | K | 997013321 | Shoz na stavební suť montáž a demontáž shozu výšky Příplatek za první a každý další den použití shozu výšky do 10 m | m | 200 |  | 0 | CS ÚRS 2025 02 |  | základní |  | 0 | 0 | 0 | 0 | 0 | 4 | K | 2 |  |  |  | ROZPOCET | 0 | 0 | 0 | 0 | 0 | 1 | 0 | 4 | -828348349
| VV |  | 2*5,0 |  | 10 | [12 empty] | VV | 2 | 2 | True | 1 | ROZPOCET
| VV |  | 10*20 'Přepočtené koeficientem množství |  | 200 | [12 empty] | VV | 2 | 2 | False | 1 | ROZPOCET
348 | K | 997013501 | Odvoz suti a vybouraných hmot na skládku nebo meziskládku se složením, na vzdálenost do 1 km | t | 1148.817 |  | 0 | CS ÚRS 2025 02 |  | základní |  | 0 | 0 | 0 | 0 | 0 | 4 | K | 2 |  |  |  | ROZPOCET | 0 | 0 | 0 | 0 | 0 | 1 | 0 | 4 | 362534872
349 | K | 997013509 | Odvoz suti a vybouraných hmot na skládku nebo meziskládku se složením, na vzdálenost Příplatek k ceně za každý další i započatý 1 km přes 1 km | t | 5744.085 |  | 0 | CS ÚRS 2025 02 |  | základní |  | 0 | 0 | 0 | 0 | 0 | 4 | K | 2 |  |  |  | ROZPOCET | 0 | 0 | 0 | 0 | 0 | 1 | 0 | 4 | -2093318813
| VV |  | 1148,817*5 'Přepočtené koeficientem množství |  | 5744.085 | [12 empty] | VV | 2 | 2 | False | 1 | ROZPOCET
350 | K | 997013869 | Poplatek za uložení stavebního odpadu na recyklační skládce (skládkovné) ze směsí nebo oddělených frakcí betonu, cihel a keramických výrobků zatříděného do Katalogu odpadů pod kódem 17 01 07 | t | 804.499 |  | 0 | CS ÚRS 2025 02 |  | základní |  | 0 | 0 | 0 | 0 | 0 | 4 | K | 2 |  |  |  | ROZPOCET | 0 | 0 | 0 | 0 | 0 | 1 | 0 | 4 | 564905392
| VV |  | dle demont. hmotností položek | [14 empty] | VV | 2 | 1 | True | 0 | ROZPOCET
| VV |  | "celkové množství" 1148,817 |  | 1148.817 | [12 empty] | VV | 2 | 2 | True | 0 | ROZPOCET
| VV |  | "odpočet ostatních druhů odpadů" -(1,861+6,16+19,933+0,915+19,493+19,239+8,551) |  | -76.152 | [12 empty] | VV | 2 | 2 | True | 0 | ROZPOCET
| VV |  | Součet |  | 1072.665 | [12 empty] | VV | 2 | 4 | True | 1 | ROZPOCET
| VV |  | 1072,665*0,75 'Přepočtené koeficientem množství |  | 804.499 | [12 empty] | VV | 2 | 2 | False | 1 | ROZPOCET
351 | K | 997013609 | Poplatek za uložení stavebního odpadu na skládce (skládkovné) ze směsí nebo oddělených frakcí betonu, cihel a keramických výrobků zatříděného do Katalogu odpadů pod kódem 17 01 07 | t | 160.9 |  | 0 | CS ÚRS 2025 02 |  | základní |  | 0 | 0 | 0 | 0 | 0 | 4 | K | 2 |  |  |  | ROZPOCET | 0 | 0 | 0 | 0 | 0 | 1 | 0 | 4 | -1801179075
| VV |  | dle demont. hmotností položek | [14 empty] | VV | 2 | 1 | True | 0 | ROZPOCET
| VV |  | "celkové množství" 1148,817 |  | 1148.817 | [12 empty] | VV | 2 | 2 | True | 0 | ROZPOCET
| VV |  | "odpočet ostatních druhů odpadů" -(1,861+6,16+19,933+0,915+19,493+19,239+8,551) |  | -76.152 | [12 empty] | VV | 2 | 2 | True | 0 | ROZPOCET
| VV |  | Součet |  | 1072.665 | [12 empty] | VV | 2 | 4 | True | 1 | ROZPOCET
| VV |  | 1072,665*0,15 'Přepočtené koeficientem množství |  | 160.9 | [12 empty] | VV | 2 | 2 | False | 1 | ROZPOCET
352 | K | 997013631 | Poplatek za uložení stavebního odpadu na skládce (skládkovné) směsného stavebního a demoličního zatříděného do Katalogu odpadů pod kódem 17 09 04 | t | 107.267 |  | 0 | CS ÚRS 2025 02 |  | základní |  | 0 | 0 | 0 | 0 | 0 | 4 | K | 2 |  |  |  | ROZPOCET | 0 | 0 | 0 | 0 | 0 | 1 | 0 | 4 | -885871151
| VV |  | dle demont. hmotností položek | [14 empty] | VV | 2 | 1 | True | 0 | ROZPOCET
| VV |  | "celkové množství" 1148,817 |  | 1148.817 | [12 empty] | VV | 2 | 2 | True | 0 | ROZPOCET
| VV |  | "odpočet ostatních druhů odpadů" -(1,861+6,16+19,933+0,915+19,493+19,239+8,551) |  | -76.152 | [12 empty] | VV | 2 | 2 | True | 0 | ROZPOCET
| VV |  | Součet |  | 1072.665 | [12 empty] | VV | 2 | 4 | True | 1 | ROZPOCET
| VV |  | 1072,665*0,1 'Přepočtené koeficientem množství |  | 107.267 | [12 empty] | VV | 2 | 2 | False | 1 | ROZPOCET
353 | K | 997013811 | Poplatek za uložení stavebního odpadu na skládce (skládkovné) dřevěného zatříděného do Katalogu odpadů pod kódem 17 02 01 | t | 1.861 |  | 0 | CS ÚRS 2025 02 |  | základní |  | 0 | 0 | 0 | 0 | 0 | 4 | K | 2 |  |  |  | ROZPOCET | 0 | 0 | 0 | 0 | 0 | 1 | 0 | 4 | -731157286
| VV |  | dle demont. hmotností položek | [14 empty] | VV | 2 | 1 | True | 0 | ROZPOCET
| VV |  | "obklady stropů, dveře" (0,612+0,199)+1,05 |  | 1.861 | [12 empty] | VV | 2 | 2 | True | 1 | ROZPOCET
354 | K | 997013645 | Poplatek za uložení stavebního odpadu na skládce (skládkovné) asfaltového bez obsahu dehtu zatříděného do Katalogu odpadů pod kódem 17 03 02 | t | 6.16 |  | 0 | CS ÚRS 2025 02 |  | základní |  | 0 | 0 | 0 | 0 | 0 | 4 | K | 2 |  |  |  | ROZPOCET | 0 | 0 | 0 | 0 | 0 | 1 | 0 | 4 | -1223426468
| VV |  | dle demont. hmotností položek | [14 empty] | VV | 2 | 1 | True | 0 | ROZPOCET
| VV |  | "asfalt. izol. pásy" 6,16 |  | 6.16 | [12 empty] | VV | 2 | 2 | True | 1 | ROZPOCET
355 | K | 997013804 | Poplatek za uložení stavebního odpadu na skládce (skládkovné) ze skla zatříděného do Katalogu odpadů pod kódem 17 02 02 | t | 19.933 |  | 0 | CS ÚRS 2025 02 |  | základní |  | 0 | 0 | 0 | 0 | 0 | 4 | K | 2 |  |  |  | ROZPOCET | 0 | 0 | 0 | 0 | 0 | 1 | 0 | 4 | 1433459747
| VV |  | dle demont. hmotností položek | [14 empty] | VV | 2 | 1 | True | 0 | ROZPOCET
| VV |  | "světlíky, okna"6,079+9,18+(0,263+3,434+0,441+0,536) |  | 19.933 | [12 empty] | VV | 2 | 2 | True | 1 | ROZPOCET
356 | K | 997013813 | Poplatek za uložení stavebního odpadu na skládce (skládkovné) z plastických hmot zatříděného do Katalogu odpadů pod kódem 17 02 03 | t | 0.915 |  | 0 | CS ÚRS 2025 02 |  | základní |  | 0 | 0 | 0 | 0 | 0 | 4 | K | 2 |  |  |  | ROZPOCET | 0 | 0 | 0 | 0 | 0 | 1 | 0 | 4 | 1231838126
| VV |  | dle demont. hmotností položek | [14 empty] | VV | 2 | 1 | True | 0 | ROZPOCET
| VV |  | "PVC podlahy" 0,915 |  | 0.915 | [12 empty] | VV | 2 | 2 | True | 1 | ROZPOCET
357 | K | 997013814 | Poplatek za uložení stavebního odpadu na skládce (skládkovné) z izolačních materiálů zatříděného do Katalogu odpadů pod kódem 17 06 04 | t | 19.493 |  | 0 | CS ÚRS 2025 02 |  | základní |  | 0 | 0 | 0 | 0 | 0 | 4 | K | 2 |  |  |  | ROZPOCET | 0 | 0 | 0 | 0 | 0 | 1 | 0 | 4 | -583524559
| VV |  | dle demont. hmotností položek | [14 empty] | VV | 2 | 1 | True | 0 | ROZPOCET
| VV |  | "TI ze střechy, izolace ze skládaného opláštění stěn" 15,82+(7,345*0,5) |  | 19.493 | [12 empty] | VV | 2 | 2 | True | 1 | ROZPOCET
358 | K | X.99701.Fe4 | Výkup kovů - železný šrot do tl. 4 mm | t | 19.239 |  | 0 | vlastní |  | základní |  | 0 | 0 | 0 | 0 | 0 | 4 | K | 2 |  |  |  | ROZPOCET | 0 | 0 | 0 | 0 | 0 | 1 | 0 | 4 | -37903092
| VV |  | dle demont. hmotností položek | [14 empty] | VV | 2 | 1 | True | 0 | ROZPOCET
| VV |  | "klemp. prvky, krytina, opláštění" 0,79+(7,345*0,5)+14,776 |  | 19.239 | [12 empty] | VV | 2 | 2 | True | 1 | ROZPOCET
359 | K | X.99701.Fe5 | Výkup kovů - železný šrot nad 4 mm | t | 8.551 |  | 0 | vlastní |  | základní |  | 0 | 0 | 0 | 0 | 0 | 4 | K | 2 |  |  |  | ROZPOCET | 0 | 0 | 0 | 0 | 0 | 1 | 0 | 4 | -816906669
| VV |  | dle demont. hmotností položek | [14 empty] | VV | 2 | 1 | True | 0 | ROZPOCET
| VV |  | "ostatní ocel. prvky + vrata" 0,2+0,2+2,0+1,669+(0,238+4,244) |  | 8.551 | [12 empty] | VV | 2 | 2 | True | 1 | ROZPOCET
| D | 998 | Přesun hmot |  |  |  | 0 |  |  |  |  | 0 |  | 0 |  | 0 | 1 | D | 1 |  |  |  | ROZPOCET | [6 empty] | 0
360 | K | 998011002 | Přesun hmot pro budovy občanské výstavby, bydlení, výrobu a služby s nosnou svislou konstrukcí zděnou z cihel, tvárnic nebo kamene vodorovná dopravní vzdálenost do 100 m základní pro budovy výšky přes 6 do 12 m | t | 408.525 |  | 0 | CS ÚRS 2025 02 |  | základní |  | 0 | 0 | 0 | 0 | 0 | 4 | K | 2 |  |  |  | ROZPOCET | 0 | 0 | 0 | 0 | 0 | 1 | 0 | 4 | 2063384002
| VV |  | 1634,098*0,25 'Přepočtené koeficientem množství |  | 408.525 | [12 empty] | VV | 2 | 2 | False | 1 | ROZPOCET
361 | K | 998011009 | Přesun hmot pro budovy občanské výstavby, bydlení, výrobu a služby s nosnou svislou konstrukcí zděnou z cihel, tvárnic nebo kamene vodorovná dopravní vzdálenost do 100 m s omezením mechanizace pro budovy výšky přes 6 do 12 m | t | 1225.574 |  | 0 | CS ÚRS 2025 02 |  | základní |  | 0 | 0 | 0 | 0 | 0 | 4 | K | 2 |  |  |  | ROZPOCET | 0 | 0 | 0 | 0 | 0 | 1 | 0 | 4 | -875027246
| VV |  | 1634,098*0,75 'Přepočtené koeficientem množství |  | 1225.574 | [12 empty] | VV | 2 | 2 | False | 1 | ROZPOCET
| D | PSV | Práce a dodávky PSV |  |  |  | 0 |  |  |  |  | 0 |  | 177.4691 |  | 70.0698 | 2 | D | 0 |  |  |  | ROZPOCET | [6 empty] | 0
| D | 711 | Izolace proti vodě, vlhkosti a plynům |  |  |  | 0 |  |  |  |  | 0 |  | 9.8492 |  | 6.1602 | 2 | D | 1 |  |  |  | ROZPOCET | [6 empty] | 0
362 | K | 711141811 | Odstranění izolace proti vodě, vlhkosti a plynům z přitavených pásů NAIP z plochy vodorovné V jednovrstvé | m2 | 1120.04 |  | 0 | CS ÚRS 2025 02 |  | základní |  | 0 | 0 | 0 | 0.0055 | 6.1602 | 16 | K | 2 |  |  |  | ROZPOCET | 0 | 0 | 0 | 0 | 0 | 1 | 0 | 16 | -595606358
| VV |  | 1. np | [14 empty] | VV | 2 | 1 | True | 0 | ROZPOCET
| VV |  | "dílna" 372,02+35,72+24,63+102,49+48,06+261,57 |  | 844.49 | [12 empty] | VV | 2 | 2 | True | 0 | ROZPOCET
| VV |  | "admin. část" 138,65+136,9 |  | 275.55 | [12 empty] | VV | 2 | 2 | True | 0 | ROZPOCET
| VV |  | Součet |  | 1120.04 | [12 empty] | VV | 2 | 4 | True | 1 | ROZPOCET
363 | K | 711111001 | Provedení izolace proti zemní vlhkosti natěradly a tmely za studena na ploše vodorovné V nátěrem penetračním | m2 | 1139.958 |  | 0 | CS ÚRS 2025 02 |  | základní |  | 0 | 0 | 0 | 0 | 0 | 16 | K | 2 |  |  |  | ROZPOCET | 0 | 0 | 0 | 0 | 0 | 1 | 0 | 16 | 447226247
| VV |  | "základ. pasy pro portál před vchodem" 2*(1,75*0,7) |  | 2.45 | [12 empty] | VV | 2 | 2 | True | 0 | ROZPOCET
| VV |  | ------ | [14 empty] | VV | 2 | 1 | True | 0 | ROZPOCET
| VV |  | halová část - skl. SP1, SP2 | [14 empty] | VV | 2 | 1 | True | 0 | ROZPOCET
| VV |  | "celé plochy" 35,915*24,0 |  | 861.96 | [12 empty] | VV | 2 | 2 | True | 0 | ROZPOCET
| VV |  | "odpočet ploch stáv. zdí" -((11,27+5,32-3*1,125)*0,25)-((2*8,7+18,1-5*1,125)*0,375) |  | -14.507 | [12 empty] | VV | 2 | 2 | True | 0 | ROZPOCET
| VV |  | "pod sokl na halové části" (2*36,355+24,5-(4*3,1)-(5*3,5)-(2*3,2)-(1*4,0)-(1*1,7))*0,25 |  | 13.803 | [12 empty] | VV | 2 | 2 | True | 0 | ROZPOCET
| VV |  | -- | [14 empty] | VV | 2 | 1 | True | 0 | ROZPOCET
| VV |  | "podlaha ve zděné části budovy - skl. SP3" ((5,64+5,74)*(23,85-0,25))+((4,7+1,75+1,125+2,25)*0,375)+(40,0*0,1) |  | 276.252 | [12 empty] | VV | 2 | 2 | True | 0 | ROZPOCET
| VV |  | Součet |  | 1139.958 | [12 empty] | VV | 2 | 4 | True | 1 | ROZPOCET
364 | K | 711112001 | Provedení izolace proti zemní vlhkosti natěradly a tmely za studena na ploše svislé S nátěrem penetračním | m2 | 75.069 |  | 0 | CS ÚRS 2025 02 |  | základní |  | 0 | 0 | 0 | 0 | 0 | 16 | K | 2 |  |  |  | ROZPOCET | 0 | 0 | 0 | 0 | 0 | 1 | 0 | 16 | -1146348734
| VV |  | "zděná část" (24,65+2*12,405)*0,65 |  | 32.149 | [12 empty] | VV | 2 | 2 | True | 0 | ROZPOCET
| VV |  | "halová část" (24,0+2*35,975-(4*3,1+2*3,2+5*3,5+1*4,0+1*2,0))*0,8 |  | 42.92 | [12 empty] | VV | 2 | 2 | True | 0 | ROZPOCET
| VV |  | Součet |  | 75.069 | [12 empty] | VV | 2 | 4 | True | 1 | ROZPOCET
365 | M | 11163153 | emulze asfaltová penetrační | litr | 243.006 |  | 0 | CS ÚRS 2025 02 |  | základní |  | 0 | 0.001 | 0.24301 | 0 | 0 | 32 | M | 2 |  |  |  | ROZPOCET | 0 | 0 | 0 | 0 | 0 | 1 | 0 | 16 | -1840088849
| VV |  | cca 0,2 l / m2 | [14 empty] | VV | 2 | 1 | True | 0 | ROZPOCET
| VV |  | "vodorovná - dle pol. č. 711111001" 1139,958*0,2 |  | 227.992 | [12 empty] | VV | 2 | 2 | True | 0 | ROZPOCET
| VV |  | "svislá - dle pol. č. 711112001" 75,069*0,2 |  | 15.014 | [12 empty] | VV | 2 | 2 | True | 0 | ROZPOCET
| VV |  | Součet |  | 243.006 | [12 empty] | VV | 2 | 4 | True | 1 | ROZPOCET
366 | K | 711113117 | Izolace proti zemní vlhkosti natěradly a tmely za studena na ploše vodorovné V těsnicí stěrkou jednosložkovu na bázi cementu | m2 | 87.62 |  | 0 | CS ÚRS 2025 02 |  | základní |  | 0 | 0.0035 | 0.30667 | 0 | 0 | 16 | K | 2 |  |  |  | ROZPOCET | 0 | 0 | 0 | 0 | 0 | 1 | 0 | 16 | 2046161872
| VV |  | "m. č. 107" 7,87 |  | 7.87 | [12 empty] | VV | 2 | 2 | True | 0 | ROZPOCET
| VV |  | "m. č. 108" 9,18 |  | 9.18 | [12 empty] | VV | 2 | 2 | True | 0 | ROZPOCET
| VV |  | "m. č. 113" 12,6 |  | 12.6 | [12 empty] | VV | 2 | 2 | True | 0 | ROZPOCET
| VV |  | "m. č. 117" 3,08 |  | 3.08 | [12 empty] | VV | 2 | 2 | True | 0 | ROZPOCET
| VV |  | "m. č. 118" 4,02 |  | 4.02 | [12 empty] | VV | 2 | 2 | True | 0 | ROZPOCET
| VV |  | "m. č. 120" 10,7 |  | 10.7 | [12 empty] | VV | 2 | 2 | True | 0 | ROZPOCET
| VV |  | "m. č. 121" 10,7 |  | 10.7 | [12 empty] | VV | 2 | 2 | True | 0 | ROZPOCET
| VV |  | ------ | [14 empty] | VV | 2 | 1 | True | 0 | ROZPOCET
| VV |  | "m. č. 211" 4,1 |  | 4.1 | [12 empty] | VV | 2 | 2 | True | 0 | ROZPOCET
| VV |  | "m. č. 212" 3,99 |  | 3.99 | [12 empty] | VV | 2 | 2 | True | 0 | ROZPOCET
| VV |  | "m. č. 213" 10,7 |  | 10.7 | [12 empty] | VV | 2 | 2 | True | 0 | ROZPOCET
| VV |  | "m. č. 214" 10,68 |  | 10.68 | [12 empty] | VV | 2 | 2 | True | 0 | ROZPOCET
| VV |  | Součet |  | 87.62 | [12 empty] | VV | 2 | 4 | True | 1 | ROZPOCET
367 | K | 711113127 | Izolace proti zemní vlhkosti natěradly a tmely za studena na ploše svislé S těsnicí stěrkou jednosložkovu na bázi cementu | m2 | 55.151 |  | 0 | CS ÚRS 2025 02 |  | základní |  | 0 | 0.0035 | 0.19303 | 0 | 0 | 16 | K | 2 |  |  |  | ROZPOCET | 0 | 0 | 0 | 0 | 0 | 1 | 0 | 16 | -222031162
| VV |  | "m. č. 107" (2*1,65+2*2,25-2*0,7-1*0,8)*0,15+(2*1,9+2*0,9-1*0,7)*0,15+(2*1,25+2*1,9-1*0,7)*2,0 |  | 12.775 | [12 empty] | VV | 2 | 2 | True | 0 | ROZPOCET
| VV |  | "m. č. 108" (2*1,65+2*2,625-2*0,7-1*0,8)*0,15+(2*1,9+2*0,9-1*0,7)*0,15+(2*1,625+2*1,9-1*0,7)*0,15 |  | 2.64 | [12 empty] | VV | 2 | 2 | True | 0 | ROZPOCET
| VV |  | "m. č. 113" (2*1,65+2*3,6-3*0,7-1*0,8)*0,15+(2*1,9+2*0,9-1*0,7)*0,15+2*((2*1,25+2*1,9-1*0,7)*2,0) |  | 24.275 | [12 empty] | VV | 2 | 2 | True | 0 | ROZPOCET
| VV |  | "m. č. 117" (2*1,665+2*1,85-1*0,8)*0,15 |  | 0.935 | [12 empty] | VV | 2 | 2 | True | 0 | ROZPOCET
| VV |  | "m. č. 118" (2*2,175+2*1,85-1*0,8)*0,15 |  | 1.088 | [12 empty] | VV | 2 | 2 | True | 0 | ROZPOCET
| VV |  | "m. č. 120" (2*3,69+2*2,9-2*0,7-1*0,8)*0,15+2*((2*1,4+2*0,9-1*0,7)*0,15) |  | 2.817 | [12 empty] | VV | 2 | 2 | True | 0 | ROZPOCET
| VV |  | "m. č. 121" (2*2,19+2*2,9-3*0,7-1*0,8)*0,15+3*((2*1,4+2*0,9-1*0,7)*0,15) |  | 2.847 | [12 empty] | VV | 2 | 2 | True | 0 | ROZPOCET
| VV |  | ------ | [14 empty] | VV | 2 | 1 | True | 0 | ROZPOCET
| VV |  | "m. č. 211" (2*2,215+2*1,85-1*0,9)*0,15 |  | 1.085 | [12 empty] | VV | 2 | 2 | True | 0 | ROZPOCET
| VV |  | "m. č. 212" (2*2,215+2*1,8-1*0,8)*0,15 |  | 1.085 | [12 empty] | VV | 2 | 2 | True | 0 | ROZPOCET
| VV |  | "m. č. 213" (2*3,69+2*2,9-2*0,7-1*0,8)*0,15+2*((2*1,4+2*0,9-1*0,7)*0,15) |  | 2.817 | [12 empty] | VV | 2 | 2 | True | 0 | ROZPOCET
| VV |  | "m. č. 214" (2*2,19+2*2,9-3*0,7-1*0,8)*0,15+2*((2*1,4+2*0,9-1*0,7)*0,15)+1*((2*1,2+2*0,9-1*0,7)*0,15) |  | 2.787 | [12 empty] | VV | 2 | 2 | True | 0 | ROZPOCET
| VV |  | Součet |  | 55.151 | [12 empty] | VV | 2 | 4 | True | 1 | ROZPOCET
368 | K | 711141559 | Provedení izolace proti zemní vlhkosti pásy přitavením NAIP na ploše vodorovné V | m2 | 1139.958 |  | 0 | CS ÚRS 2025 02 |  | základní |  | 0 | 0.0004 | 0.45598 | 0 | 0 | 16 | K | 2 |  |  |  | ROZPOCET | 0 | 0 | 0 | 0 | 0 | 1 | 0 | 16 | 1216610987
| VV |  | "základ. pasy pro portál před vchodem" 2*(1,75*0,7) |  | 2.45 | [12 empty] | VV | 2 | 2 | True | 0 | ROZPOCET
| VV |  | ------ | [14 empty] | VV | 2 | 1 | True | 0 | ROZPOCET
| VV |  | halová část - skl. SP1, SP2 | [14 empty] | VV | 2 | 1 | True | 0 | ROZPOCET
| VV |  | "celé plochy" 35,915*24,0 |  | 861.96 | [12 empty] | VV | 2 | 2 | True | 0 | ROZPOCET
| VV |  | "odpočet ploch stáv. zdí" -((11,27+5,32-3*1,125)*0,25)-((2*8,7+18,1-5*1,125)*0,375) |  | -14.507 | [12 empty] | VV | 2 | 2 | True | 0 | ROZPOCET
| VV |  | "pod sokl na halové části" (2*36,355+24,5-(4*3,1)-(5*3,5)-(2*3,2)-(1*4,0)-(1*1,7))*0,25 |  | 13.803 | [12 empty] | VV | 2 | 2 | True | 0 | ROZPOCET
| VV |  | -- | [14 empty] | VV | 2 | 1 | True | 0 | ROZPOCET
| VV |  | "podlaha ve zděné části budovy - skl. SP3" ((5,64+5,74)*(23,85-0,25))+((4,7+1,75+1,125+2,25)*0,375)+(40,0*0,1) |  | 276.252 | [12 empty] | VV | 2 | 2 | True | 0 | ROZPOCET
| VV |  | Součet |  | 1139.958 | [12 empty] | VV | 2 | 4 | True | 1 | ROZPOCET
369 | K | 711142559 | Provedení izolace proti zemní vlhkosti pásy přitavením NAIP na ploše svislé S | m2 | 91.164 |  | 0 | CS ÚRS 2025 02 |  | základní |  | 0 | 0.0004 | 0.036466 | 0 | 0 | 16 | K | 2 |  |  |  | ROZPOCET | 0 | 0 | 0 | 0 | 0 | 1 | 0 | 16 | -1732021871
| VV |  | "zděná část" (24,65+2*12,405)*0,65 |  | 32.149 | [12 empty] | VV | 2 | 2 | True | 0 | ROZPOCET
| VV |  | "halová část" (24,0+2*35,975-(4*3,1+2*3,2+5*3,5+1*4,0+1*2,0))*(0,3+(0,3+0,5)) |  | 59.015 | [12 empty] | VV | 2 | 2 | True | 0 | ROZPOCET
| VV |  | Součet |  | 91.164 | [12 empty] | VV | 2 | 4 | True | 1 | ROZPOCET
370 | M | 62853004 | pás asfaltový natavitelný modifikovaný SBS s vložkou ze skleněné tkaniny a spalitelnou PE fólií nebo jemnozrnným minerálním posypem na horním povrchu tl 4,0mm | m2 | 1420.349 |  | 0 | CS ÚRS 2025 02 |  | základní |  | 0 | 0.0054 | 7.6699 | 0 | 0 | 32 | M | 2 |  |  |  | ROZPOCET | 0 | 0 | 0 | 0 | 0 | 1 | 0 | 16 | 950950060
| VV |  | "vodorovná - dle pol. č. 711141559" 1139,958*1,15 |  | 1310.952 | [12 empty] | VV | 2 | 2 | True | 0 | ROZPOCET
| VV |  | "svislá - dle pol. č. 711142559" 91,164*1,2 |  | 109.397 | [12 empty] | VV | 2 | 2 | True | 0 | ROZPOCET
| VV |  | Součet |  | 1420.349 | [12 empty] | VV | 2 | 4 | True | 1 | ROZPOCET
371 | K | 711161222 | Izolace proti zemní vlhkosti a beztlakové vodě nopovými fóliemi na ploše svislé S vrstva ochranná, odvětrávací a drenážní s nakašírovanou filtrační textilií výška nopu 8,0 mm, tl. fólie do 0,6 mm | m2 | 51.61 |  | 0 | CS ÚRS 2025 02 |  | základní |  | 0 | 0.00063 | 0.032514 | 0 | 0 | 16 | K | 2 |  |  |  | ROZPOCET | 0 | 0 | 0 | 0 | 0 | 1 | 0 | 16 | -553622619
| VV |  | "halová část" (2*(48,9-12,5)+24,89-1*2,0-1*4,0-4*3,1-5*3,5-2*3,2)*1,0+(1*2,0-1*4,0-4*3,1-5*3,5-2*3,2)*0,75 |  | 26.665 | [12 empty] | VV | 2 | 2 | True | 0 | ROZPOCET
| VV |  | "zděná část" (2*12,5+24,89)*0,5 |  | 24.945 | [12 empty] | VV | 2 | 2 | True | 0 | ROZPOCET
| VV |  | Součet |  | 51.61 | [12 empty] | VV | 2 | 4 | True | 1 | ROZPOCET
372 | K | 711161383 | Izolace proti zemní vlhkosti a beztlakové vodě nopovými fóliemi ostatní ukončení izolace lištou | m | 120 |  | 0 | CS ÚRS 2025 02 |  | základní |  | 0 | 0.00016 | 0.0192 | 0 | 0 | 16 | K | 2 |  |  |  | ROZPOCET | 0 | 0 | 0 | 0 | 0 | 1 | 0 | 16 | 830290658
| VV |  | "dle výpisu K05" 120,0 |  | 120 | [12 empty] | VV | 2 | 2 | True | 0 | ROZPOCET
| VV |  | Součet |  | 120 | [12 empty] | VV | 2 | 4 | True | 1 | ROZPOCET
373 | K | 711191101 | Provedení izolace proti zemní vlhkosti hydroizolační stěrkou na ploše vodorovné V jednovrstvá na betonu | m2 | 42.458 |  | 0 | CS ÚRS 2025 02 |  | základní |  | 0 | 0 | 0 | 0 | 0 | 16 | K | 2 |  |  |  | ROZPOCET | 0 | 0 | 0 | 0 | 0 | 1 | 0 | 16 | -1591003293
| VV |  | kanál pod podlahou - dle výkresu základů | [14 empty] | VV | 2 | 1 | True | 0 | ROZPOCET
| VV |  | (17,58+6,975)*0,9 |  | 22.1 | [12 empty] | VV | 2 | 2 | True | 0 | ROZPOCET
| VV |  | (3,16+1,55+2,09)*1,65 |  | 11.22 | [12 empty] | VV | 2 | 2 | True | 0 | ROZPOCET
| VV |  | 7,615*1,2 |  | 9.138 | [12 empty] | VV | 2 | 2 | True | 0 | ROZPOCET
| VV |  | Součet |  | 42.458 | [12 empty] | VV | 2 | 4 | True | 1 | ROZPOCET
374 | K | 711192101 | Provedení izolace proti zemní vlhkosti hydroizolační stěrkou na ploše svislé S jednovrstvá na betonu | m2 | 160.678 |  | 0 | CS ÚRS 2025 02 |  | základní |  | 0 | 0 | 0 | 0 | 0 | 16 | K | 2 |  |  |  | ROZPOCET | 0 | 0 | 0 | 0 | 0 | 1 | 0 | 16 | 911639239
| VV |  | kanál pod podlahou - dle výkresu základů | [14 empty] | VV | 2 | 1 | True | 0 | ROZPOCET
| VV |  | (2*17,58+2*6,975+4*0,9)*1,55 |  | 81.701 | [12 empty] | VV | 2 | 2 | True | 0 | ROZPOCET
| VV |  | 2*(1,65*2,45)+2*(3,16*2,45)+2*(1,55*1,85)+2*(2,09*1,55) |  | 35.783 | [12 empty] | VV | 2 | 2 | True | 0 | ROZPOCET
| VV |  | (2*7,615+2*1,2)*2,45 |  | 43.194 | [12 empty] | VV | 2 | 2 | True | 0 | ROZPOCET
| VV |  | Součet |  | 160.678 | [12 empty] | VV | 2 | 4 | True | 1 | ROZPOCET
375 | M | 11163004 | stěrka hydroizolační asfaltová jednosložková s přídavkem plastů do spodní stavby | kg | 710.976 |  | 0 | CS ÚRS 2025 02 |  | základní |  | 0 | 0.001 | 0.71098 | 0 | 0 | 32 | M | 2 |  |  |  | ROZPOCET | 0 | 0 | 0 | 0 | 0 | 1 | 0 | 16 | -371784368
| VV |  | "vodorovná" 42,458 |  | 42.458 | [12 empty] | VV | 2 | 2 | True | 0 | ROZPOCET
| VV |  | "svislá" 160,678 |  | 160.678 | [12 empty] | VV | 2 | 2 | True | 0 | ROZPOCET
| VV |  | Součet |  | 203.136 | [12 empty] | VV | 2 | 4 | True | 1 | ROZPOCET
| VV |  | 203,136*3,5 'Přepočtené koeficientem množství |  | 710.976 | [12 empty] | VV | 2 | 2 | False | 1 | ROZPOCET
376 | K | 711199101 | Provedení izolace proti zemní vlhkosti hydroizolační stěrkou doplňků vodotěsné těsnící pásky pro dilatační a styčné spáry | m | 327.7 |  | 0 | CS ÚRS 2025 02 |  | základní |  | 0 | 0 | 0 | 0 | 0 | 16 | K | 2 |  |  |  | ROZPOCET | 0 | 0 | 0 | 0 | 0 | 1 | 0 | 16 | 115814477
| VV |  | kanál pod podlahou - dle výkresu základů | [14 empty] | VV | 2 | 1 | True | 0 | ROZPOCET
| VV |  | (2*17,58+2*6,975+4*0,9)+8*1,55 |  | 65.11 | [12 empty] | VV | 2 | 2 | True | 0 | ROZPOCET
| VV |  | (2*3,16+2*1,55+2*2,09+6*1,65)+4*2,45 |  | 33.3 | [12 empty] | VV | 2 | 2 | True | 0 | ROZPOCET
| VV |  | (2*7,615+2*1,2)+4*2,45 |  | 27.43 | [12 empty] | VV | 2 | 2 | True | 0 | ROZPOCET
| VV |  | ------------ | [14 empty] | VV | 2 | 1 | True | 0 | ROZPOCET
| VV |  | místnosti s vlhkým provozem | [14 empty] | VV | 2 | 1 | True | 0 | ROZPOCET
| VV |  | "m. č. 107" (2*1,65+2*2,25-2*0,7-1*0,8)+8*0,15+(2*1,9+2*0,9-1*0,7)+4*0,15+(2*1,25+2*1,9-1*0,7)+4*2,0 |  | 25.9 | [12 empty] | VV | 2 | 2 | True | 0 | ROZPOCET
| VV |  | "m. č. 108" (2*1,65+2*2,625-2*0,7-1*0,8)+8*0,15+(2*1,9+2*0,9-1*0,7)+4*0,15+(2*1,625+2*1,9-1*0,7)+4*0,15 |  | 20 | [12 empty] | VV | 2 | 2 | True | 0 | ROZPOCET
| VV |  | "m. č. 113" (2*1,65+2*3,6-3*0,7-1*0,8)+8*0,15+(2*1,9+2*0,9-1*0,7)+4*0,15+2*((2*1,25+2*1,9-1*0,7)+4*2,0) |  | 41.5 | [12 empty] | VV | 2 | 2 | True | 0 | ROZPOCET
| VV |  | "m. č. 117" (2*1,665+2*1,85-1*0,8)+4*0,15 |  | 6.83 | [12 empty] | VV | 2 | 2 | True | 0 | ROZPOCET
| VV |  | "m. č. 118" (2*2,175+2*1,85-1*0,8)+4*0,15 |  | 7.85 | [12 empty] | VV | 2 | 2 | True | 0 | ROZPOCET
| VV |  | "m. č. 120" (2*3,69+2*2,9-2*0,7-1*0,8)+6*0,15+2*((2*1,4+2*0,9-1*0,7)+4*0,15) |  | 20.88 | [12 empty] | VV | 2 | 2 | True | 0 | ROZPOCET
| VV |  | "m. č. 121" (2*2,19+2*2,9-3*0,7-1*0,8)+4*0,15+3*((2*1,4+2*0,9-1*0,7)+4*0,15) |  | 21.38 | [12 empty] | VV | 2 | 2 | True | 0 | ROZPOCET
| VV |  | ------ | [14 empty] | VV | 2 | 1 | True | 0 | ROZPOCET
| VV |  | "m. č. 211" (2*2,215+2*1,85-1*0,9)+4*0,15 |  | 7.83 | [12 empty] | VV | 2 | 2 | True | 0 | ROZPOCET
| VV |  | "m. č. 212" (2*2,215+2*1,8-1*0,8)+4*0,15 |  | 7.83 | [12 empty] | VV | 2 | 2 | True | 0 | ROZPOCET
| VV |  | "m. č. 213" (2*3,69+2*2,9-2*0,7-1*0,8)+6*0,15+2*((2*1,4+2*0,9-1*0,7)+4*0,15) |  | 20.88 | [12 empty] | VV | 2 | 2 | True | 0 | ROZPOCET
| VV |  | "m. č. 214" (2*2,19+2*2,9-3*0,7-1*0,8)+4*0,15+2*((2*1,4+2*0,9-1*0,7)+4*0,15)+1*((2*1,2+2*0,9-1*0,7)+4*0,15) |  | 20.98 | [12 empty] | VV | 2 | 2 | True | 0 | ROZPOCET
| VV |  | Součet |  | 327.7 | [12 empty] | VV | 2 | 4 | True | 1 | ROZPOCET
377 | M | 24771221 | páska pružná těsnící hydroizolační š do 120mm | m | 344.085 |  | 0 | CS ÚRS 2025 02 |  | základní |  | 0 | 0.00051 | 0.17548 | 0 | 0 | 32 | M | 2 |  |  |  | ROZPOCET | 0 | 0 | 0 | 0 | 0 | 1 | 0 | 16 | 1740063521
| VV |  | 327,7*1,05 'Přepočtené koeficientem množství |  | 344.085 | [12 empty] | VV | 2 | 2 | False | 1 | ROZPOCET
378 | K | 711199102 | Provedení izolace proti zemní vlhkosti hydroizolační stěrkou doplňků vodotěsné těsnící pásky pro vnější a vnitřní roh | kus | 152 |  | 0 | CS ÚRS 2025 02 |  | základní |  | 0 | 0 | 0 | 0 | 0 | 16 | K | 2 |  |  |  | ROZPOCET | 0 | 0 | 0 | 0 | 0 | 1 | 0 | 16 | -1677180999
| VV |  | "kanál pod podlahou - dle výkresu základů" 4+20 |  | 24 | [12 empty] | VV | 2 | 2 | True | 0 | ROZPOCET
| VV |  | ------------ | [14 empty] | VV | 2 | 1 | True | 0 | ROZPOCET
| VV |  | "m. č. 107" 2+14 |  | 16 | [12 empty] | VV | 2 | 2 | True | 0 | ROZPOCET
| VV |  | "m. č. 108" 2+14 |  | 16 | [12 empty] | VV | 2 | 2 | True | 0 | ROZPOCET
| VV |  | "m. č. 113" 2+18 |  | 20 | [12 empty] | VV | 2 | 2 | True | 0 | ROZPOCET
| VV |  | "m. č. 117" 0+4 |  | 4 | [12 empty] | VV | 2 | 2 | True | 0 | ROZPOCET
| VV |  | "m. č. 118" 0+4 |  | 4 | [12 empty] | VV | 2 | 2 | True | 0 | ROZPOCET
| VV |  | "m. č. 120" 1+13 |  | 14 | [12 empty] | VV | 2 | 2 | True | 0 | ROZPOCET
| VV |  | "m. č. 121" 0+16 |  | 16 | [12 empty] | VV | 2 | 2 | True | 0 | ROZPOCET
| VV |  | ------ | [14 empty] | VV | 2 | 1 | True | 0 | ROZPOCET
| VV |  | "m. č. 211" 0+4 |  | 4 | [12 empty] | VV | 2 | 2 | True | 0 | ROZPOCET
| VV |  | "m. č. 212" 0+4 |  | 4 | [12 empty] | VV | 2 | 2 | True | 0 | ROZPOCET
| VV |  | "m. č. 213" 1+13 |  | 14 | [12 empty] | VV | 2 | 2 | True | 0 | ROZPOCET
| VV |  | "m. č. 214" 0+16 |  | 16 | [12 empty] | VV | 2 | 2 | True | 0 | ROZPOCET
| VV |  | Součet |  | 152 | [12 empty] | VV | 2 | 4 | True | 1 | ROZPOCET
379 | M | 59054004 | páska pružná těsnící hydroizolační-roh | kus | 12 |  | 0 | CS ÚRS 2025 02 |  | základní |  | 0 | 3e-05 | 0.00036 | 0 | 0 | 32 | M | 2 |  |  |  | ROZPOCET | 0 | 0 | 0 | 0 | 0 | 1 | 0 | 16 | 7655646
| VV |  | "kanál pod podlahou - dle výkresu základů" 4 |  | 4 | [12 empty] | VV | 2 | 2 | True | 0 | ROZPOCET
| VV |  | ------ | [14 empty] | VV | 2 | 1 | True | 0 | ROZPOCET
| VV |  | "místnosti s vlhkým provozem" 8 |  | 8 | [12 empty] | VV | 2 | 2 | True | 0 | ROZPOCET
| VV |  | Součet |  | 12 | [12 empty] | VV | 2 | 4 | True | 1 | ROZPOCET
380 | M | 59054242 | páska pružná těsnící hydroizolační -kout | kus | 140 |  | 0 | CS ÚRS 2025 02 |  | základní |  | 0 | 4e-05 | 0.0056 | 0 | 0 | 32 | M | 2 |  |  |  | ROZPOCET | 0 | 0 | 0 | 0 | 0 | 1 | 0 | 16 | 1644634972
| VV |  | "kanál pod podlahou - dle výkresu základů" 20 |  | 20 | [12 empty] | VV | 2 | 2 | True | 0 | ROZPOCET
| VV |  | ------ | [14 empty] | VV | 2 | 1 | True | 0 | ROZPOCET
| VV |  | "místnosti s vlhkým provozem" 120 |  | 120 | [12 empty] | VV | 2 | 2 | True | 0 | ROZPOCET
| VV |  | Součet |  | 140 | [12 empty] | VV | 2 | 4 | True | 1 | ROZPOCET
381 | K | 998711112 | Přesun hmot pro izolace proti vodě, vlhkosti a plynům stanovený z hmotnosti přesunovaného materiálu vodorovná dopravní vzdálenost do 50 m s omezením mechanizace v objektech výšky přes 6 do 12 m | t | 9.849 |  | 0 | CS ÚRS 2025 02 |  | základní |  | 0 | 0 | 0 | 0 | 0 | 16 | K | 2 |  |  |  | ROZPOCET | 0 | 0 | 0 | 0 | 0 | 1 | 0 | 16 | 372675659
| D | 712 | Povlakové krytiny |  |  |  | 0 |  |  |  |  | 0 |  | 6.5919 |  | 0 | 2 | D | 1 |  |  |  | ROZPOCET | [6 empty] | 0
382 | K | 712311101 | Provedení povlakové krytiny střech plochých do 10° natěradly a tmely za studena nátěrem lakem penetračním nebo asfaltovým | m2 | 13.563 |  | 0 | CS ÚRS 2025 02 |  | základní |  | 0 | 0 | 0 | 0 | 0 | 16 | K | 2 |  |  |  | ROZPOCET | 0 | 0 | 0 | 0 | 0 | 1 | 0 | 16 | 1540798240
| VV |  | "portál nad vchodem - vrchní skladba - ST2" 7,75*1,75 |  | 13.563 | [12 empty] | VV | 2 | 2 | True | 1 | ROZPOCET
383 | M | 11163153 | emulze asfaltová penetrační | litr | 2.635 |  | 0 | CS ÚRS 2025 02 |  | základní |  | 0 | 0.001 | 0.002635 | 0 | 0 | 32 | M | 2 |  |  |  | ROZPOCET | 0 | 0 | 0 | 0 | 0 | 1 | 0 | 16 | 772036244
| VV |  | 0,2 l/m2 | [14 empty] | VV | 2 | 1 | True | 0 | ROZPOCET
| VV |  | "portál nad vchodem - vrchní skladba - ST2" (7,75*1,7)*0,2 |  | 2.635 | [12 empty] | VV | 2 | 2 | True | 1 | ROZPOCET
384 | K | 712341559 | Provedení povlakové krytiny střech plochých do 10° pásy přitavením NAIP v plné ploše | m2 | 16.805 |  | 0 | CS ÚRS 2025 02 |  | základní |  | 0 | 0.00088 | 0.014788 | 0 | 0 | 16 | K | 2 |  |  |  | ROZPOCET | 0 | 0 | 0 | 0 | 0 | 1 | 0 | 16 | 2135703917
| VV |  | "portál nad vchodem - vrchní skladba - ST2 + přířez" 7,75*1,7+3,63 |  | 16.805 | [12 empty] | VV | 2 | 2 | True | 1 | ROZPOCET
385 | M | 62832001 | pás asfaltový natavitelný oxidovaný s vložkou ze skleněné rohože typu V60 s jemnozrnným minerálním posypem tl 3,5mm | m2 | 19.586 |  | 0 | CS ÚRS 2025 02 |  | základní |  | 0 | 0.0048 | 0.094013 | 0 | 0 | 32 | M | 2 |  |  |  | ROZPOCET | 0 | 0 | 0 | 0 | 0 | 1 | 0 | 16 | 926046215
| VV |  | 16,805*1,1655 'Přepočtené koeficientem množství |  | 19.586 | [12 empty] | VV | 2 | 2 | False | 1 | ROZPOCET
386 | K | 712333507 | Provedení povlakové krytiny střech plochých do 10° z mechanicky kotvených asfaltových pásů včetně položení asfaltového pásu a natavení v přesahu, kotvené do trapézového plechu nebo dřeva přes tepelnou izolaci tl. přes 240 mm v počtu kotev přes 9 do 10 kusů/m2 | m2 | 1163.724 |  | 0 | CS ÚRS 2025 02 |  | základní |  | 0 | 0.00057 | 0.66332 | 0 | 0 | 16 | K | 2 |  |  |  | ROZPOCET | 0 | 0 | 0 | 0 | 0 | 1 | 0 | 16 | -1269901845
| VV |  | "celá plocha" 2*(49,1*12,82) |  | 1258.924 | [12 empty] | VV | 2 | 2 | True | 0 | ROZPOCET
| VV |  | "odpočet světlíků" -11*(1,6*1,6)-2*(1,2*1,2)-7*(4,3*1,9)-1*(4,1*1,7) |  | -95.2 | [12 empty] | VV | 2 | 2 | True | 0 | ROZPOCET
| VV |  | Součet |  | 1163.724 | [12 empty] | VV | 2 | 4 | True | 1 | ROZPOCET
387 | K | 712334107 | Provedení povlakové krytiny střech plochých do 10° z mechanicky kotvených asfaltových pásů včetně položení asfaltového pásu a natavení v přesahu, kotvené do betonu přes tepelnou izolaci tl. přes 60 do 100 mm v počtu kotev přes 9 do 10 kusů/m2 | m2 | 14.338 |  | 0 | CS ÚRS 2025 02 |  | základní |  | 0 | 0.00031 | 0.0044448 | 0 | 0 | 16 | K | 2 |  |  |  | ROZPOCET | 0 | 0 | 0 | 0 | 0 | 1 | 0 | 16 | -1214981006
| VV |  | "portál nad vchodem - vrchní skladba - ST2" 7,75*(1,7+0,15) |  | 14.338 | [12 empty] | VV | 2 | 2 | True | 1 | ROZPOCET
388 | M | 28329055 | fólie hydroizolační střešní TPO (FPO) určená pro mechanické kotvení nebo ke stabilizaci přitížením tl 1,8mm | m2 | 1373.031 |  | 0 | CS ÚRS 2025 02 |  | základní |  | 0 | 0.00184 | 2.5264 | 0 | 0 | 32 | M | 2 |  |  |  | ROZPOCET | 0 | 0 | 0 | 0 | 0 | 1 | 0 | 16 | 2128410678
| VV |  | "celá plocha" 2*(49,1*12,82) |  | 1258.924 | [12 empty] | VV | 2 | 2 | True | 0 | ROZPOCET
| VV |  | "odpočet světlíků" -11*(1,6*1,6)-2*(1,2*1,2)-7*(4,3*1,9)-1*(4,1*1,7) |  | -95.2 | [12 empty] | VV | 2 | 2 | True | 0 | ROZPOCET
| VV |  | ------ | [14 empty] | VV | 2 | 1 | True | 0 | ROZPOCET
| VV |  | "portál nad vchodem - vrchní skladba - ST2" 7,75*(1,7+0,15) |  | 14.338 | [12 empty] | VV | 2 | 2 | True | 0 | ROZPOCET
| VV |  | Součet |  | 1178.062 | [12 empty] | VV | 2 | 4 | True | 1 | ROZPOCET
| VV |  | 1178,062*1,1655 'Přepočtené koeficientem množství |  | 1373.031 | [12 empty] | VV | 2 | 2 | False | 1 | ROZPOCET
389 | K | 712341715 | Provedení povlakové krytiny střech plochých do 10° pásy přitavením NAIP ostatní činnosti při pokládání pásů (materiál ve specifikaci) zaizolování prostupů střešní rovinou kruhový průřez, průměr do 300 mm | kus | 11 |  | 0 | CS ÚRS 2025 02 |  | základní |  | 0 | 0.00108 | 0.01188 | 0 | 0 | 16 | K | 2 |  |  |  | ROZPOCET | 0 | 0 | 0 | 0 | 0 | 1 | 0 | 16 | -562563777
| VV |  | "prostupy (odvětrávací komínky) skrz střešní plášť - výpis prvků OT23, OT24" 3+8 |  | 11 | [12 empty] | VV | 2 | 2 | True | 1 | ROZPOCET
390 | M | 62851033 | prostup parozábranou s integrovanou manžetou z modifikovaného asfaltového pásu DN 125 | kus | 11 |  | 0 | CS ÚRS 2025 02 |  | základní |  | 0 | 0.003 | 0.033 | 0 | 0 | 32 | M | 2 |  |  |  | ROZPOCET | 0 | 0 | 0 | 0 | 0 | 1 | 0 | 16 | -474696251
391 | K | 712363115 | Provedení povlakové krytiny střech plochých do 10° fólií ostatní činnosti při pokládání hydroizolačních fólií (materiál ve specifikaci) zaizolování prostupů střešní rovinou kruhový průřez, průměr do 300 mm | kus | 11 |  | 0 | CS ÚRS 2025 02 |  | základní |  | 0 | 0.0075 | 0.0825 | 0 | 0 | 16 | K | 2 |  |  |  | ROZPOCET | 0 | 0 | 0 | 0 | 0 | 1 | 0 | 16 | -814947181
| VV |  | "prostupy (odvětrávací komínky) skrz střešní plášť - výpis prvků OT23, OT24" 3+8 |  | 11 | [12 empty] | VV | 2 | 2 | True | 1 | ROZPOCET
392 | M | 28342014 | manžeta těsnící pro prostupy hydroizolací z PVC uzavřená kruhová vnitřní průměr 120-180 | kus | 11 |  | 0 | CS ÚRS 2025 02 |  | základní |  | 0 | 0.00026 | 0.00286 | 0 | 0 | 32 | M | 2 |  |  |  | ROZPOCET | 0 | 0 | 0 | 0 | 0 | 1 | 0 | 16 | -1952185400
393 | K | 712391172 | Provedení povlakové krytiny střech plochých do 10° -ostatní práce provedení vrstvy textilní ochranné | m2 | 8.73 |  | 0 | CS ÚRS 2025 02 |  | základní |  | 0 | 0 | 0 | 0 | 0 | 16 | K | 2 |  |  |  | ROZPOCET | 0 | 0 | 0 | 0 | 0 | 1 | 0 | 16 | 1574799454
| VV |  | "portál nad vchodem - detail okraje střechy + přířez + svisle na stěnu" (7,75+2*1,75)*0,35+3,63+(7,75*0,15) |  | 8.73 | [12 empty] | VV | 2 | 2 | True | 1 | ROZPOCET
394 | M | 69311098 | geotextilie netkaná separační, filtrační, ochranná s převahou recyklovaných PES vláken 250g/m2 | m2 | 10.083 |  | 0 | CS ÚRS 2025 02 |  | základní |  | 0 | 0.00025 | 0.0025207 | 0 | 0 | 32 | M | 2 |  |  |  | ROZPOCET | 0 | 0 | 0 | 0 | 0 | 1 | 0 | 16 | 2114465527
| VV |  | 8,73*1,155 'Přepočtené koeficientem množství |  | 10.083 | [12 empty] | VV | 2 | 2 | False | 1 | ROZPOCET
395 | K | 712431111 | Provedení povlakové krytiny střech šikmých přes 10° do 30° pásy na sucho podkladní samolepící asfaltový pás | m2 | 1163.724 |  | 0 | CS ÚRS 2025 02 |  | základní |  | 0 | 0 | 0 | 0 | 0 | 16 | K | 2 |  |  |  | ROZPOCET | 0 | 0 | 0 | 0 | 0 | 1 | 0 | 16 | -1623650041
| VV |  | "celá plocha" 2*(49,1*12,82) |  | 1258.924 | [12 empty] | VV | 2 | 2 | True | 0 | ROZPOCET
| VV |  | "odpočet světlíků" -11*(1,6*1,6)-2*(1,2*1,2)-7*(4,3*1,9)-1*(4,1*1,7) |  | -95.2 | [12 empty] | VV | 2 | 2 | True | 0 | ROZPOCET
| VV |  | Součet |  | 1163.724 | [12 empty] | VV | 2 | 4 | True | 1 | ROZPOCET
396 | M | 62856001 | pás asfaltový samolepicí modifikovaný SBS s vložkou z hliníkové fólie s textilií se spalitelnou fólií nebo jemnozrnným minerálním posypem nebo textilií na horním povrchu tl 2,2mm | m2 | 1356.32 |  | 0 | CS ÚRS 2025 02 |  | základní |  | 0 | 0.0023 | 3.1195 | 0 | 0 | 32 | M | 2 |  |  |  | ROZPOCET | 0 | 0 | 0 | 0 | 0 | 1 | 0 | 16 | -1318451902
| VV |  | 1163,724*1,1655 'Přepočtené koeficientem množství |  | 1356.32 | [12 empty] | VV | 2 | 2 | False | 1 | ROZPOCET
397 | K | X.71201.OTR22 | Systémový prvek pro kotvení hromosvodu na ploché střeše - dle výpisu - OT22, kompletní D+M | kus | 170 |  | 0 | vlastní |  | základní |  | 0 | 0.0002 | 0.034 | 0 | 0 | 16 | K | 2 |  |  |  | ROZPOCET | 0 | 0 | 0 | 0 | 0 | 1 | 0 | 16 | -542510109
| VV |  | "dle výpisu prvků - OT22" 170 |  | 170 | [12 empty] | VV | 2 | 2 | True | 1 | ROZPOCET
398 | K | X.71201.05 | Provedení jehlové zkoušky na střešní fólii | kpl | 1 |  | 0 | vlastní |  | základní |  | 0 | 0 | 0 | 0 | 0 | 4 | K | 2 |  |  |  | ROZPOCET | 0 | 0 | 0 | 0 | 0 | 1 | 0 | 4 | 1553655027
399 | K | 998712102 | Přesun hmot pro povlakové krytiny stanovený z hmotnosti přesunovaného materiálu vodorovná dopravní vzdálenost do 50 m základní v objektech výšky přes 6 do 12 m | t | 6.592 |  | 0 | CS ÚRS 2025 02 |  | základní |  | 0 | 0 | 0 | 0 | 0 | 16 | K | 2 |  |  |  | ROZPOCET | 0 | 0 | 0 | 0 | 0 | 1 | 0 | 16 | 657025995
| D | 713 | Izolace tepelné |  |  |  | 0 |  |  |  |  | 0 |  | 57.1065 |  | 15.8204 | 2 | D | 1 |  |  |  | ROZPOCET | [6 empty] | 0
400 | K | 713110811 | Odstranění tepelné izolace stropů nebo podhledů z rohoží, pásů, dílců, desek, bloků volně kladených z vláknitých materiálů suchých, tloušťka izolace do 100 mm | m2 | 1054.691 |  | 0 | CS ÚRS 2025 02 |  | základní |  | 0 | 0 | 0 | 0.015 | 15.8204 | 16 | K | 2 |  |  |  | ROZPOCET | 0 | 0 | 0 | 0 | 0 | 1 | 0 | 16 | 128092003
| VV |  | 2*(49,002*12,7) |  | 1244.651 | [12 empty] | VV | 2 | 2 | True | 0 | ROZPOCET
| VV |  | -3*(2*(10,0*3,166)) |  | -189.96 | [12 empty] | VV | 2 | 2 | True | 0 | ROZPOCET
| VV |  | Součet |  | 1054.691 | [12 empty] | VV | 2 | 4 | True | 1 | ROZPOCET
401 | K | 713121111 | Montáž tepelné izolace podlah rohožemi, pásy, deskami, dílci, bloky (izolační materiál ve specifikaci) kladenými volně jednovrstvá | m2 | 1145.603 |  | 0 | CS ÚRS 2025 02 |  | základní |  | 0 | 0 | 0 | 0 | 0 | 16 | K | 2 |  |  |  | ROZPOCET | 0 | 0 | 0 | 0 | 0 | 1 | 0 | 16 | 419691094
| VV |  | skl. SP1 - XPS300 tl. 80 mm | [14 empty] | VV | 2 | 1 | True | 0 | ROZPOCET
| VV |  | "m. č. 101, 105, 109, 111, 115" 83,23+54,14+55,1+55,04+54,21 |  | 301.72 | [12 empty] | VV | 2 | 2 | True | 0 | ROZPOCET
| VV |  | "m. č. 102" 45,32 |  | 45.32 | [12 empty] | VV | 2 | 2 | True | 0 | ROZPOCET
| VV |  | "část m. č. 127" 17,83*1,75 |  | 31.203 | [12 empty] | VV | 2 | 2 | True | 0 | ROZPOCET
| VV |  | "m. č. 130" 22,8 |  | 22.8 | [12 empty] | VV | 2 | 2 | True | 0 | ROZPOCET
| VV |  | "m. č. 131" 100,49 |  | 100.49 | [12 empty] | VV | 2 | 2 | True | 0 | ROZPOCET
| VV |  | "m. č. 134" 11,99 |  | 11.99 | [12 empty] | VV | 2 | 2 | True | 0 | ROZPOCET
| VV |  | "m. č. 135" 13,28 |  | 13.28 | [12 empty] | VV | 2 | 2 | True | 0 | ROZPOCET
| VV |  | "m. č. 136" 24,26 |  | 24.26 | [12 empty] | VV | 2 | 2 | True | 0 | ROZPOCET
| VV |  | "m. č. 137" 33,35 |  | 33.35 | [12 empty] | VV | 2 | 2 | True | 0 | ROZPOCET
| VV |  | ------------ | [14 empty] | VV | 2 | 1 | True | 0 | ROZPOCET
| VV |  | skl. SP4, SP5, SP8 - kročej. tl. 30 mm | [14 empty] | VV | 2 | 1 | True | 0 | ROZPOCET
| VV |  | "m. č. 201" 31,08 |  | 31.08 | [12 empty] | VV | 2 | 2 | True | 0 | ROZPOCET
| VV |  | "m. č. 202" 15,13 |  | 15.13 | [12 empty] | VV | 2 | 2 | True | 0 | ROZPOCET
| VV |  | "m. č. 203" 52,21 |  | 52.21 | [12 empty] | VV | 2 | 2 | True | 0 | ROZPOCET
| VV |  | "m. č. 204" 32,34 |  | 32.34 | [12 empty] | VV | 2 | 2 | True | 0 | ROZPOCET
| VV |  | "m. č. 205" 21,7 |  | 21.7 | [12 empty] | VV | 2 | 2 | True | 0 | ROZPOCET
| VV |  | "m. č. 206" 12,33 |  | 12.33 | [12 empty] | VV | 2 | 2 | True | 0 | ROZPOCET
| VV |  | "m. č. 207" 12,43 |  | 12.43 | [12 empty] | VV | 2 | 2 | True | 0 | ROZPOCET
| VV |  | "m. č. 208" 23,74 |  | 23.74 | [12 empty] | VV | 2 | 2 | True | 0 | ROZPOCET
| VV |  | "m. č. 209" 22,88 |  | 22.88 | [12 empty] | VV | 2 | 2 | True | 0 | ROZPOCET
| VV |  | "m. č. 210" 6,18 |  | 6.18 | [12 empty] | VV | 2 | 2 | True | 0 | ROZPOCET
| VV |  | "m. č. 211" 4,1 |  | 4.1 | [12 empty] | VV | 2 | 2 | True | 0 | ROZPOCET
| VV |  | "m. č. 212" 3,99 |  | 3.99 | [12 empty] | VV | 2 | 2 | True | 0 | ROZPOCET
| VV |  | "m. č. 213" 10,7 |  | 10.7 | [12 empty] | VV | 2 | 2 | True | 0 | ROZPOCET
| VV |  | "m. č. 214" 10,68 |  | 10.68 | [12 empty] | VV | 2 | 2 | True | 0 | ROZPOCET
| VV |  | "m. č. 215" 11,58 |  | 11.58 | [12 empty] | VV | 2 | 2 | True | 0 | ROZPOCET
| VV |  | "m. č. 216" 64,12 |  | 64.12 | [12 empty] | VV | 2 | 2 | True | 0 | ROZPOCET
| VV |  | "m. č. 217" 20,63 |  | 20.63 | [12 empty] | VV | 2 | 2 | True | 0 | ROZPOCET
| VV |  | "m. č. 218" 23,66 |  | 23.66 | [12 empty] | VV | 2 | 2 | True | 0 | ROZPOCET
| VV |  | "m. č. 219" 15,93 |  | 15.93 | [12 empty] | VV | 2 | 2 | True | 0 | ROZPOCET
| VV |  | "m. č. 220" 100,01 |  | 100.01 | [12 empty] | VV | 2 | 2 | True | 0 | ROZPOCET
| VV |  | "m. č. 221" 65,77 |  | 65.77 | [12 empty] | VV | 2 | 2 | True | 0 | ROZPOCET
| VV |  | Součet |  | 1145.603 | [12 empty] | VV | 2 | 4 | True | 1 | ROZPOCET
402 | M | 28376442 | deska XPS hrana rovná a strukturovaný povrch 300kPA λ=0,035 tl 80mm | m2 | 580.871 |  | 0 | CS ÚRS 2025 02 |  | základní |  | 0 | 0.0024 | 1.3941 | 0 | 0 | 32 | M | 2 |  |  |  | ROZPOCET | 0 | 0 | 0 | 0 | 0 | 1 | 0 | 16 | -671860377
| VV |  | 1. np - skl. SP1 - XPS300 tl. 80 mm | [14 empty] | VV | 2 | 1 | True | 0 | ROZPOCET
| VV |  | "m. č. 101, 105, 109, 111, 115" 83,23+54,14+55,1+55,04+54,21 |  | 301.72 | [12 empty] | VV | 2 | 2 | True | 0 | ROZPOCET
| VV |  | "m. č. 102" 45,32 |  | 45.32 | [12 empty] | VV | 2 | 2 | True | 0 | ROZPOCET
| VV |  | "m. č. 130" 22,8 |  | 22.8 | [12 empty] | VV | 2 | 2 | True | 0 | ROZPOCET
| VV |  | "m. č. 131" 100,49 |  | 100.49 | [12 empty] | VV | 2 | 2 | True | 0 | ROZPOCET
| VV |  | "m. č. 134" 11,99 |  | 11.99 | [12 empty] | VV | 2 | 2 | True | 0 | ROZPOCET
| VV |  | "m. č. 135" 13,28 |  | 13.28 | [12 empty] | VV | 2 | 2 | True | 0 | ROZPOCET
| VV |  | "m. č. 136" 24,26 |  | 24.26 | [12 empty] | VV | 2 | 2 | True | 0 | ROZPOCET
| VV |  | "m. č. 137" 33,35 |  | 33.35 | [12 empty] | VV | 2 | 2 | True | 0 | ROZPOCET
| VV |  | Součet |  | 553.21 | [12 empty] | VV | 2 | 4 | True | 1 | ROZPOCET
| VV |  | 553,21*1,05 'Přepočtené koeficientem množství |  | 580.871 | [12 empty] | VV | 2 | 2 | False | 1 | ROZPOCET
403 | M | 28376553 | deska polystyrénová pro snížení kročejového hluku (max. zatížení 4 kN/m2) tl 30mm | m2 | 589.25 |  | 0 | CS ÚRS 2025 02 |  | základní |  | 0 | 0.00039 | 0.22981 | 0 | 0 | 32 | M | 2 |  |  |  | ROZPOCET | 0 | 0 | 0 | 0 | 0 | 1 | 0 | 16 | -2104998961
| VV |  | 2. np - skl. SP4, SP5, SP8 - kročej. tl. 30 mm | [14 empty] | VV | 2 | 1 | True | 0 | ROZPOCET
| VV |  | "m. č. 201" 31,08 |  | 31.08 | [12 empty] | VV | 2 | 2 | True | 0 | ROZPOCET
| VV |  | "m. č. 202" 15,13 |  | 15.13 | [12 empty] | VV | 2 | 2 | True | 0 | ROZPOCET
| VV |  | "m. č. 203" 52,21 |  | 52.21 | [12 empty] | VV | 2 | 2 | True | 0 | ROZPOCET
| VV |  | "m. č. 204" 32,34 |  | 32.34 | [12 empty] | VV | 2 | 2 | True | 0 | ROZPOCET
| VV |  | "m. č. 205" 21,7 |  | 21.7 | [12 empty] | VV | 2 | 2 | True | 0 | ROZPOCET
| VV |  | "m. č. 206" 12,33 |  | 12.33 | [12 empty] | VV | 2 | 2 | True | 0 | ROZPOCET
| VV |  | "m. č. 207" 12,43 |  | 12.43 | [12 empty] | VV | 2 | 2 | True | 0 | ROZPOCET
| VV |  | "m. č. 208" 23,74 |  | 23.74 | [12 empty] | VV | 2 | 2 | True | 0 | ROZPOCET
| VV |  | "m. č. 209" 22,88 |  | 22.88 | [12 empty] | VV | 2 | 2 | True | 0 | ROZPOCET
| VV |  | "m. č. 210" 6,18 |  | 6.18 | [12 empty] | VV | 2 | 2 | True | 0 | ROZPOCET
| VV |  | "m. č. 211" 4,1 |  | 4.1 | [12 empty] | VV | 2 | 2 | True | 0 | ROZPOCET
| VV |  | "m. č. 212" 3,99 |  | 3.99 | [12 empty] | VV | 2 | 2 | True | 0 | ROZPOCET
| VV |  | "m. č. 213" 10,7 |  | 10.7 | [12 empty] | VV | 2 | 2 | True | 0 | ROZPOCET
| VV |  | "m. č. 214" 10,68 |  | 10.68 | [12 empty] | VV | 2 | 2 | True | 0 | ROZPOCET
| VV |  | "m. č. 215" 11,58 |  | 11.58 | [12 empty] | VV | 2 | 2 | True | 0 | ROZPOCET
| VV |  | "m. č. 216" 64,12 |  | 64.12 | [12 empty] | VV | 2 | 2 | True | 0 | ROZPOCET
| VV |  | "m. č. 217" 20,63 |  | 20.63 | [12 empty] | VV | 2 | 2 | True | 0 | ROZPOCET
| VV |  | "m. č. 218" 23,66 |  | 23.66 | [12 empty] | VV | 2 | 2 | True | 0 | ROZPOCET
| VV |  | "m. č. 219" 15,93 |  | 15.93 | [12 empty] | VV | 2 | 2 | True | 0 | ROZPOCET
| VV |  | "m. č. 220" 100,01 |  | 100.01 | [12 empty] | VV | 2 | 2 | True | 0 | ROZPOCET
| VV |  | "m. č. 221" 65,77 |  | 65.77 | [12 empty] | VV | 2 | 2 | True | 0 | ROZPOCET
| VV |  | Součet |  | 561.19 | [12 empty] | VV | 2 | 4 | True | 1 | ROZPOCET
| VV |  | 561,19*1,05 'Přepočtené koeficientem množství |  | 589.25 | [12 empty] | VV | 2 | 2 | False | 1 | ROZPOCET
404 | K | 713121121 | Montáž tepelné izolace podlah rohožemi, pásy, deskami, dílci, bloky (izolační materiál ve specifikaci) kladenými volně dvouvrstvá | m2 | 527.573 |  | 0 | CS ÚRS 2025 02 |  | základní |  | 0 | 0 | 0 | 0 | 0 | 16 | K | 2 |  |  |  | ROZPOCET | 0 | 0 | 0 | 0 | 0 | 1 | 0 | 16 | 1017743796
| VV |  | skl. SP2 - 2x EPS150 tl. 70 mm | [14 empty] | VV | 2 | 1 | True | 0 | ROZPOCET
| VV |  | "m. č. 103" 10,06 |  | 10.06 | [12 empty] | VV | 2 | 2 | True | 0 | ROZPOCET
| VV |  | "m. č. 104" 21,08 |  | 21.08 | [12 empty] | VV | 2 | 2 | True | 0 | ROZPOCET
| VV |  | "m. č. 106" 9,89 |  | 9.89 | [12 empty] | VV | 2 | 2 | True | 0 | ROZPOCET
| VV |  | "m. č. 107" 7,87 |  | 7.87 | [12 empty] | VV | 2 | 2 | True | 0 | ROZPOCET
| VV |  | "m. č. 108" 9,18 |  | 9.18 | [12 empty] | VV | 2 | 2 | True | 0 | ROZPOCET
| VV |  | "m. č. 110" 11,47 |  | 11.47 | [12 empty] | VV | 2 | 2 | True | 0 | ROZPOCET
| VV |  | "m. č. 112" 10,33 |  | 10.33 | [12 empty] | VV | 2 | 2 | True | 0 | ROZPOCET
| VV |  | "m. č. 113" 12,6 |  | 12.6 | [12 empty] | VV | 2 | 2 | True | 0 | ROZPOCET
| VV |  | "m. č. 114" 5,95 |  | 5.95 | [12 empty] | VV | 2 | 2 | True | 0 | ROZPOCET
| VV |  | "m. č. 116" 9,33 |  | 9.33 | [12 empty] | VV | 2 | 2 | True | 0 | ROZPOCET
| VV |  | "část m. č. 127" 17,83*1,75 |  | 31.203 | [12 empty] | VV | 2 | 2 | True | 0 | ROZPOCET
| VV |  | "m. č. 128" 11,33 |  | 11.33 | [12 empty] | VV | 2 | 2 | True | 0 | ROZPOCET
| VV |  | "m. č. 129" 11,03 |  | 11.03 | [12 empty] | VV | 2 | 2 | True | 0 | ROZPOCET
| VV |  | "m. č. 132" 81,83 |  | 81.83 | [12 empty] | VV | 2 | 2 | True | 0 | ROZPOCET
| VV |  | "m. č. 133" 8,98 |  | 8.98 | [12 empty] | VV | 2 | 2 | True | 0 | ROZPOCET
| VV |  | ------ | [14 empty] | VV | 2 | 1 | True | 0 | ROZPOCET
| VV |  | skl. SP3 - 2x EPS150 tl. 60 mm | [14 empty] | VV | 2 | 1 | True | 0 | ROZPOCET
| VV |  | "m. č. 117" 3,08 |  | 3.08 | [12 empty] | VV | 2 | 2 | True | 0 | ROZPOCET
| VV |  | "m. č. 118" 4,02 |  | 4.02 | [12 empty] | VV | 2 | 2 | True | 0 | ROZPOCET
| VV |  | "m. č. 119" 7,18 |  | 7.18 | [12 empty] | VV | 2 | 2 | True | 0 | ROZPOCET
| VV |  | "m. č. 120" 10,7 |  | 10.7 | [12 empty] | VV | 2 | 2 | True | 0 | ROZPOCET
| VV |  | "m. č. 121" 10,7 |  | 10.7 | [12 empty] | VV | 2 | 2 | True | 0 | ROZPOCET
| VV |  | "m. č. 122" 37,87 |  | 37.87 | [12 empty] | VV | 2 | 2 | True | 0 | ROZPOCET
| VV |  | "m. č. 123" 42,12 |  | 42.12 | [12 empty] | VV | 2 | 2 | True | 0 | ROZPOCET
| VV |  | "m. č. 124" 88,95 |  | 88.95 | [12 empty] | VV | 2 | 2 | True | 0 | ROZPOCET
| VV |  | "m. č. 125" 23,81 |  | 23.81 | [12 empty] | VV | 2 | 2 | True | 0 | ROZPOCET
| VV |  | "m. č. 126" 23,41 |  | 23.41 | [12 empty] | VV | 2 | 2 | True | 0 | ROZPOCET
| VV |  | "část m. č. 127" 42,93-31,203 |  | 11.727 | [12 empty] | VV | 2 | 2 | True | 0 | ROZPOCET
| VV |  | ------------ | [14 empty] | VV | 2 | 1 | True | 0 | ROZPOCET
| VV |  | skl. SP8 - 2x EPS150 tl. 100 mm | [14 empty] | VV | 2 | 1 | True | 0 | ROZPOCET
| VV |  | "m. č. 210" 6,18 |  | 6.18 | [12 empty] | VV | 2 | 2 | True | 0 | ROZPOCET
| VV |  | "část m. č. 221" (1,75*1,39)+3,26 |  | 5.693 | [12 empty] | VV | 2 | 2 | True | 0 | ROZPOCET
| VV |  | Součet |  | 527.573 | [12 empty] | VV | 2 | 4 | True | 1 | ROZPOCET
405 | M | 28375911 | deska EPS 150 pro konstrukce s vysokým zatížením λ=0,035 tl 70mm | m2 | 529.479 |  | 0 | CS ÚRS 2025 02 |  | základní |  | 0 | 0.0021 | 1.1119 | 0 | 0 | 32 | M | 2 |  |  |  | ROZPOCET | 0 | 0 | 0 | 0 | 0 | 1 | 0 | 16 | 1606650762
| VV |  | skl. SP2 - 2x EPS150 tl. 70 mm | [14 empty] | VV | 2 | 1 | True | 0 | ROZPOCET
| VV |  | "m. č. 103" 10,06 |  | 10.06 | [12 empty] | VV | 2 | 2 | True | 0 | ROZPOCET
| VV |  | "m. č. 104" 21,08 |  | 21.08 | [12 empty] | VV | 2 | 2 | True | 0 | ROZPOCET
| VV |  | "m. č. 106" 9,89 |  | 9.89 | [12 empty] | VV | 2 | 2 | True | 0 | ROZPOCET
| VV |  | "m. č. 107" 7,87 |  | 7.87 | [12 empty] | VV | 2 | 2 | True | 0 | ROZPOCET
| VV |  | "m. č. 108" 9,18 |  | 9.18 | [12 empty] | VV | 2 | 2 | True | 0 | ROZPOCET
| VV |  | "m. č. 110" 11,47 |  | 11.47 | [12 empty] | VV | 2 | 2 | True | 0 | ROZPOCET
| VV |  | "m. č. 112" 10,33 |  | 10.33 | [12 empty] | VV | 2 | 2 | True | 0 | ROZPOCET
| VV |  | "m. č. 113" 12,6 |  | 12.6 | [12 empty] | VV | 2 | 2 | True | 0 | ROZPOCET
| VV |  | "m. č. 114" 5,95 |  | 5.95 | [12 empty] | VV | 2 | 2 | True | 0 | ROZPOCET
| VV |  | "m. č. 116" 9,33 |  | 9.33 | [12 empty] | VV | 2 | 2 | True | 0 | ROZPOCET
| VV |  | "část m. č. 127" 17,83*1,75 |  | 31.203 | [12 empty] | VV | 2 | 2 | True | 0 | ROZPOCET
| VV |  | "m. č. 128" 11,33 |  | 11.33 | [12 empty] | VV | 2 | 2 | True | 0 | ROZPOCET
| VV |  | "m. č. 129" 11,03 |  | 11.03 | [12 empty] | VV | 2 | 2 | True | 0 | ROZPOCET
| VV |  | "m. č. 132" 81,83 |  | 81.83 | [12 empty] | VV | 2 | 2 | True | 0 | ROZPOCET
| VV |  | "m. č. 133" 8,98 |  | 8.98 | [12 empty] | VV | 2 | 2 | True | 0 | ROZPOCET
| VV |  | Součet |  | 252.133 | [12 empty] | VV | 2 | 4 | True | 1 | ROZPOCET
| VV |  | 252,133*2,1 'Přepočtené koeficientem množství |  | 529.479 | [12 empty] | VV | 2 | 2 | False | 1 | ROZPOCET
406 | M | 28375910 | deska EPS 150 pro konstrukce s vysokým zatížením λ=0,035 tl 60mm | m2 | 553.491 |  | 0 | CS ÚRS 2025 02 |  | základní |  | 0 | 0.0018 | 0.99628 | 0 | 0 | 32 | M | 2 |  |  |  | ROZPOCET | 0 | 0 | 0 | 0 | 0 | 1 | 0 | 16 | 791528105
| VV |  | skl. SP3 - 2x EPS150 tl. 60 mm | [14 empty] | VV | 2 | 1 | True | 0 | ROZPOCET
| VV |  | "m. č. 117" 3,08 |  | 3.08 | [12 empty] | VV | 2 | 2 | True | 0 | ROZPOCET
| VV |  | "m. č. 118" 4,02 |  | 4.02 | [12 empty] | VV | 2 | 2 | True | 0 | ROZPOCET
| VV |  | "m. č. 119" 7,18 |  | 7.18 | [12 empty] | VV | 2 | 2 | True | 0 | ROZPOCET
| VV |  | "m. č. 120" 10,7 |  | 10.7 | [12 empty] | VV | 2 | 2 | True | 0 | ROZPOCET
| VV |  | "m. č. 121" 10,7 |  | 10.7 | [12 empty] | VV | 2 | 2 | True | 0 | ROZPOCET
| VV |  | "m. č. 122" 37,87 |  | 37.87 | [12 empty] | VV | 2 | 2 | True | 0 | ROZPOCET
| VV |  | "m. č. 123" 42,12 |  | 42.12 | [12 empty] | VV | 2 | 2 | True | 0 | ROZPOCET
| VV |  | "m. č. 124" 88,95 |  | 88.95 | [12 empty] | VV | 2 | 2 | True | 0 | ROZPOCET
| VV |  | "m. č. 125" 23,81 |  | 23.81 | [12 empty] | VV | 2 | 2 | True | 0 | ROZPOCET
| VV |  | "m. č. 126" 23,41 |  | 23.41 | [12 empty] | VV | 2 | 2 | True | 0 | ROZPOCET
| VV |  | "část m. č. 127" 42,93-31,203 |  | 11.727 | [12 empty] | VV | 2 | 2 | True | 0 | ROZPOCET
| VV |  | Součet |  | 263.567 | [12 empty] | VV | 2 | 4 | True | 1 | ROZPOCET
| VV |  | 263,567*2,1 'Přepočtené koeficientem množství |  | 553.491 | [12 empty] | VV | 2 | 2 | False | 1 | ROZPOCET
407 | M | 28375914 | deska EPS 150 pro konstrukce s vysokým zatížením λ=0,035 tl 100mm | m2 | 24.933 |  | 0 | CS ÚRS 2025 02 |  | základní |  | 0 | 0.0029 | 0.072306 | 0 | 0 | 32 | M | 2 |  |  |  | ROZPOCET | 0 | 0 | 0 | 0 | 0 | 1 | 0 | 16 | -1419311910
| VV |  | skl. SP8 - 2x EPS150 tl. 100 mm | [14 empty] | VV | 2 | 1 | True | 0 | ROZPOCET
| VV |  | "m. č. 210" 6,18 |  | 6.18 | [12 empty] | VV | 2 | 2 | True | 0 | ROZPOCET
| VV |  | "část m. č. 221" (1,75*1,39)+3,26 |  | 5.693 | [12 empty] | VV | 2 | 2 | True | 0 | ROZPOCET
| VV |  | Součet |  | 11.873 | [12 empty] | VV | 2 | 4 | True | 1 | ROZPOCET
| VV |  | 11,873*2,1 'Přepočtené koeficientem množství |  | 24.933 | [12 empty] | VV | 2 | 2 | False | 1 | ROZPOCET
408 | K | 713141131 | Montáž tepelné izolace střech plochých rohožemi, pásy, deskami, dílci, bloky (izolační materiál ve specifikaci) přilepenými za studena jednovrstvá zplna | m2 | 13.175 |  | 0 | CS ÚRS 2025 02 |  | základní |  | 0 | 0.00116 | 0.015283 | 0 | 0 | 16 | K | 2 |  |  |  | ROZPOCET | 0 | 0 | 0 | 0 | 0 | 1 | 0 | 16 | -859297390
| VV |  | "portál nad vchodem - vrchní skladba - ST2" 7,75*1,7 |  | 13.175 | [12 empty] | VV | 2 | 2 | True | 1 | ROZPOCET
409 | M | 63152437 | deska tepelně izolační minerální plochých střech spodní vrstva 70KPa λ=0,036-0,039 tl 80mm | m2 | 13.834 |  | 0 | CS ÚRS 2025 02 |  | základní |  | 0 | 0.012 | 0.16601 | 0 | 0 | 32 | M | 2 |  |  |  | ROZPOCET | 0 | 0 | 0 | 0 | 0 | 1 | 0 | 16 | -1698862850
| VV |  | 13,175*1,05 'Přepočtené koeficientem množství |  | 13.834 | [12 empty] | VV | 2 | 2 | False | 1 | ROZPOCET
410 | M | 28376416 | deska XPS hrana polodrážková a hladký povrch 300kPA λ=0,035 tl 40mm | m2 | 4.135 |  | 0 | CS ÚRS 2025 02 |  | základní |  | 0 | 0.0012 | 0.004962 | 0 | 0 | 32 | M | 2 |  |  |  | ROZPOCET | 0 | 0 | 0 | 0 | 0 | 1 | 0 | 16 | -1144039224
| VV |  | "portál nad vchodem - detail okraje střechy" (7,75+2*1,75)*0,35 |  | 3.938 | [12 empty] | VV | 2 | 2 | True | 1 | ROZPOCET
| VV |  | 3,938*1,05 'Přepočtené koeficientem množství |  | 4.135 | [12 empty] | VV | 2 | 2 | False | 1 | ROZPOCET
411 | K | 713141152 | Montáž tepelné izolace střech plochých rohožemi, pásy, deskami, dílci, bloky (izolační materiál ve specifikaci) kladenými volně dvouvrstvá | m2 | 1163.724 |  | 0 | CS ÚRS 2025 02 |  | základní |  | 0 | 0 | 0 | 0 | 0 | 16 | K | 2 |  |  |  | ROZPOCET | 0 | 0 | 0 | 0 | 0 | 1 | 0 | 16 | 1779141993
| VV |  | "celá plocha" 2*(49,1*12,82) |  | 1258.924 | [12 empty] | VV | 2 | 2 | True | 0 | ROZPOCET
| VV |  | "odpočet světlíků" -11*(1,6*1,6)-2*(1,2*1,2)-7*(4,3*1,9)-1*(4,1*1,7) |  | -95.2 | [12 empty] | VV | 2 | 2 | True | 0 | ROZPOCET
| VV |  | Součet |  | 1163.724 | [12 empty] | VV | 2 | 4 | True | 1 | ROZPOCET
412 | M | 63151476 | deska tepelně izolační minerální plochých střech spodní vrstva 50kPa λ=0,036-0,039 tl 200mm | m2 | 1221.91 |  | 0 | CS ÚRS 2025 02 |  | základní |  | 0 | 0.03 | 36.6573 | 0 | 0 | 32 | M | 2 |  |  |  | ROZPOCET | 0 | 0 | 0 | 0 | 0 | 1 | 0 | 16 | 420985452
| VV |  | 1163,724*1,05 'Přepočtené koeficientem množství |  | 1221.91 | [12 empty] | VV | 2 | 2 | False | 1 | ROZPOCET
413 | M | 63152437 | deska tepelně izolační minerální plochých střech spodní vrstva 70KPa λ=0,036-0,039 tl 80mm | m2 | 1221.91 |  | 0 | CS ÚRS 2025 02 |  | základní |  | 0 | 0.012 | 14.6629 | 0 | 0 | 32 | M | 2 |  |  |  | ROZPOCET | 0 | 0 | 0 | 0 | 0 | 1 | 0 | 16 | 1011135916
| VV |  | 1163,724*1,05 'Přepočtené koeficientem množství |  | 1221.91 | [12 empty] | VV | 2 | 2 | False | 1 | ROZPOCET
414 | K | 713141262 | Montáž tepelné izolace střech plochých mechanické přikotvení šrouby včetně dodávky šroubů, bez položení tepelné izolace tl. izolace přes 240 mm do trapézového plechu nebo do dřeva | m2 | 1163.724 |  | 0 | CS ÚRS 2025 02 |  | základní |  | 0 | 0.00011 | 0.12801 | 0 | 0 | 16 | K | 2 |  |  |  | ROZPOCET | 0 | 0 | 0 | 0 | 0 | 1 | 0 | 16 | -677490386
| VV |  | "celá plocha" 2*(49,1*12,82) |  | 1258.924 | [12 empty] | VV | 2 | 2 | True | 0 | ROZPOCET
| VV |  | "odpočet světlíků" -11*(1,6*1,6)-2*(1,2*1,2)-7*(4,3*1,9)-1*(4,1*1,7) |  | -95.2 | [12 empty] | VV | 2 | 2 | True | 0 | ROZPOCET
| VV |  | Součet |  | 1163.724 | [12 empty] | VV | 2 | 4 | True | 1 | ROZPOCET
415 | K | 713141336 | Montáž tepelné izolace střech plochých spádovými klíny v ploše přilepenými za studena nízkoexpanzní (PUR) pěnou | m2 | 15.32 |  | 0 | CS ÚRS 2025 02 |  | základní |  | 0 | 0.00012 | 0.0018384 | 0 | 0 | 16 | K | 2 |  |  |  | ROZPOCET | 0 | 0 | 0 | 0 | 0 | 1 | 0 | 16 | -847418358
| VV |  | "rozháněcí klíny nad střešními světlíky" 15,32 |  | 15.32 | [12 empty] | VV | 2 | 2 | True | 1 | ROZPOCET
416 | M | 28376104 | klín izolační spádový z čedičové minerální vaty 70kPa | m3 | 2.413 |  | 0 | CS ÚRS 2025 02 |  | základní |  | 0 | 0.02625 | 0.063341 | 0 | 0 | 32 | M | 2 |  |  |  | ROZPOCET | 0 | 0 | 0 | 0 | 0 | 1 | 0 | 16 | -1446556385
| VV |  | "rozháněcí klíny nad střešními světlíky" 15,32*0,15 |  | 2.298 | [12 empty] | VV | 2 | 2 | True | 1 | ROZPOCET
| VV |  | 2,298*1,05 'Přepočtené koeficientem množství |  | 2.413 | [12 empty] | VV | 2 | 2 | False | 1 | ROZPOCET
417 | K | 713141151 | Montáž tepelné izolace střech plochých rohožemi, pásy, deskami, dílci, bloky (izolační materiál ve specifikaci) kladenými volně jednovrstvá | m2 | 11.21 |  | 0 | CS ÚRS 2025 02 |  | základní |  | 0 | 0 | 0 | 0 | 0 | 16 | K | 2 |  |  |  | ROZPOCET | 0 | 0 | 0 | 0 | 0 | 1 | 0 | 16 | -1537724673
| VV |  | "vyplnění dutin světlíků" 11,21 |  | 11.21 | [12 empty] | VV | 2 | 2 | True | 1 | ROZPOCET
418 | K | 713141396 | Montáž tepelné izolace střech plochých na konstrukce stěn převyšující úroveň střechy např. atiky, prostupy střešní krytinou do výšky 1 000 mm přilepenými za studena nízkoexpanzní (PUR) pěnou | m2 | 102.7 |  | 0 | CS ÚRS 2025 02 |  | základní |  | 0 | 0.00019 | 0.019513 | 0 | 0 | 16 | K | 2 |  |  |  | ROZPOCET | 0 | 0 | 0 | 0 | 0 | 1 | 0 | 16 | -2093775739
| VV |  | "izol. vložky - manžety pásových světlíků - miner. vata tl. 100 mm" 102,7 |  | 102.7 | [12 empty] | VV | 2 | 2 | True | 1 | ROZPOCET
419 | M | 63148154 | deska tepelně izolační minerální univerzální λ=0,033-0,035 tl 100mm | m2 | 119.606 |  | 0 | CS ÚRS 2025 02 |  | základní |  | 0 | 0.005 | 0.59803 | 0 | 0 | 32 | M | 2 |  |  |  | ROZPOCET | 0 | 0 | 0 | 0 | 0 | 1 | 0 | 16 | -929085535
| VV |  | "vyplnění dutin světlíků - miner. vata tl 100 mm" 11,21 |  | 11.21 | [12 empty] | VV | 2 | 2 | True | 0 | ROZPOCET
| VV |  | "izol. vložky - manžety pásových světlíků - miner. vata tl 100 mm" 102,7 |  | 102.7 | [12 empty] | VV | 2 | 2 | True | 0 | ROZPOCET
| VV |  | Součet |  | 113.91 | [12 empty] | VV | 2 | 4 | True | 1 | ROZPOCET
| VV |  | 113,91*1,05 'Přepočtené koeficientem množství |  | 119.606 | [12 empty] | VV | 2 | 2 | False | 1 | ROZPOCET
420 | K | X.71301.05 | Montáž přířezů z min. vaty do vln trap. střešního plechu a mezi stěnu z panelu a střechu (nízkoexp. PUR pěna) | m | 519.8 |  | 0 | vlastní |  | základní |  | 0 | 0 | 0 | 0 | 0 | 16 | K | 2 |  |  |  | ROZPOCET | 0 | 0 | 0 | 0 | 0 | 1 | 0 | 16 | 689539681
| VV |  | "výplně do vln - tvar dle vln" 320,0+100,0 |  | 420 | [12 empty] | VV | 2 | 2 | True | 0 | ROZPOCET
| VV |  | "klín š. 200 mm mezi stěnu a sendv. panel" 2*49,9 |  | 99.8 | [12 empty] | VV | 2 | 2 | True | 0 | ROZPOCET
| VV |  | Součet |  | 519.8 | [12 empty] | VV | 2 | 4 | True | 1 | ROZPOCET
421 | M | 28376103 | klín izolační spádový z čedičové minerální vaty 50kPa | m3 | 4.382 |  | 0 | CS ÚRS 2025 02 |  | základní |  | 0 | 0.02625 | 0.11503 | 0 | 0 | 32 | M | 2 |  |  |  | ROZPOCET | 0 | 0 | 0 | 0 | 0 | 1 | 0 | 16 | 634282524
| VV |  | "výplně do vln - tvar dle vln" (96,8*0,4)*0,06+(50,0*0,55)*0,06 |  | 3.973 | [12 empty] | VV | 2 | 2 | True | 0 | ROZPOCET
| VV |  | "klín š. 200 mm mezi stěnu a sendv. panel" (2*(49,9*0,2))*((0,0+0,02)/2) |  | 0.2 | [12 empty] | VV | 2 | 2 | True | 0 | ROZPOCET
| VV |  | Součet |  | 4.173 | [12 empty] | VV | 2 | 4 | True | 1 | ROZPOCET
| VV |  | 4,173*1,05 'Přepočtené koeficientem množství |  | 4.382 | [12 empty] | VV | 2 | 2 | False | 1 | ROZPOCET
422 | K | 713191132 | Montáž tepelné izolace stavebních konstrukcí - doplňky a konstrukční součásti podlah, stropů vrchem nebo střech překrytí fólií separační z PE | m2 | 1598.797 |  | 0 | CS ÚRS 2025 02 |  | základní |  | 0 | 0 | 0 | 0 | 0 | 16 | K | 2 |  |  |  | ROZPOCET | 0 | 0 | 0 | 0 | 0 | 1 | 0 | 16 | 999596884
| VV |  | skl. SP1 | [14 empty] | VV | 2 | 1 | True | 0 | ROZPOCET
| VV |  | "m. č. 101, 105, 109, 111, 115" 83,23+54,14+55,1+55,04+54,21 |  | 301.72 | [12 empty] | VV | 2 | 2 | True | 0 | ROZPOCET
| VV |  | "m. č. 102" 45,32 |  | 45.32 | [12 empty] | VV | 2 | 2 | True | 0 | ROZPOCET
| VV |  | "m. č. 130" 22,8 |  | 22.8 | [12 empty] | VV | 2 | 2 | True | 0 | ROZPOCET
| VV |  | "m. č. 131" 100,39 |  | 100.39 | [12 empty] | VV | 2 | 2 | True | 0 | ROZPOCET
| VV |  | "m. č. 134" 11,99 |  | 11.99 | [12 empty] | VV | 2 | 2 | True | 0 | ROZPOCET
| VV |  | "m. č. 135" 13,28 |  | 13.28 | [12 empty] | VV | 2 | 2 | True | 0 | ROZPOCET
| VV |  | "m. č. 136" 24,26 |  | 24.26 | [12 empty] | VV | 2 | 2 | True | 0 | ROZPOCET
| VV |  | "m. č. 137" 33,35 |  | 33.35 | [12 empty] | VV | 2 | 2 | True | 0 | ROZPOCET
| VV |  | ------ | [14 empty] | VV | 2 | 1 | True | 0 | ROZPOCET
| VV |  | skl. SP2 | [14 empty] | VV | 2 | 1 | True | 0 | ROZPOCET
| VV |  | "m. č. 103" 10,06 |  | 10.06 | [12 empty] | VV | 2 | 2 | True | 0 | ROZPOCET
| VV |  | "m. č. 104" 21,08 |  | 21.08 | [12 empty] | VV | 2 | 2 | True | 0 | ROZPOCET
| VV |  | "m. č. 106" 9,89 |  | 9.89 | [12 empty] | VV | 2 | 2 | True | 0 | ROZPOCET
| VV |  | "m. č. 107" 7,87 |  | 7.87 | [12 empty] | VV | 2 | 2 | True | 0 | ROZPOCET
| VV |  | "m. č. 108" 9,18 |  | 9.18 | [12 empty] | VV | 2 | 2 | True | 0 | ROZPOCET
| VV |  | "m. č. 110" 11,47 |  | 11.47 | [12 empty] | VV | 2 | 2 | True | 0 | ROZPOCET
| VV |  | "m. č. 112" 10,33 |  | 10.33 | [12 empty] | VV | 2 | 2 | True | 0 | ROZPOCET
| VV |  | "m. č. 113" 12,6 |  | 12.6 | [12 empty] | VV | 2 | 2 | True | 0 | ROZPOCET
| VV |  | "m. č. 114" 5,95 |  | 5.95 | [12 empty] | VV | 2 | 2 | True | 0 | ROZPOCET
| VV |  | "m. č. 116" 9,33 |  | 9.33 | [12 empty] | VV | 2 | 2 | True | 0 | ROZPOCET
| VV |  | "m. č. 128" 11,33 |  | 11.33 | [12 empty] | VV | 2 | 2 | True | 0 | ROZPOCET
| VV |  | "m. č. 129" 11,03 |  | 11.03 | [12 empty] | VV | 2 | 2 | True | 0 | ROZPOCET
| VV |  | "m. č. 132" 81,83 |  | 81.83 | [12 empty] | VV | 2 | 2 | True | 0 | ROZPOCET
| VV |  | "m. č. 133" 8,98 |  | 8.98 | [12 empty] | VV | 2 | 2 | True | 0 | ROZPOCET
| VV |  | ------ | [14 empty] | VV | 2 | 1 | True | 0 | ROZPOCET
| VV |  | skl. SP3 | [14 empty] | VV | 2 | 1 | True | 0 | ROZPOCET
| VV |  | "m. č. 117" 3,08 |  | 3.08 | [12 empty] | VV | 2 | 2 | True | 0 | ROZPOCET
| VV |  | "m. č. 118" 4,02 |  | 4.02 | [12 empty] | VV | 2 | 2 | True | 0 | ROZPOCET
| VV |  | "m. č. 119" 7,18 |  | 7.18 | [12 empty] | VV | 2 | 2 | True | 0 | ROZPOCET
| VV |  | "m. č. 120" 10,7 |  | 10.7 | [12 empty] | VV | 2 | 2 | True | 0 | ROZPOCET
| VV |  | "m. č. 121" 10,7 |  | 10.7 | [12 empty] | VV | 2 | 2 | True | 0 | ROZPOCET
| VV |  | "m. č. 122" 37,87 |  | 37.87 | [12 empty] | VV | 2 | 2 | True | 0 | ROZPOCET
| VV |  | "m. č. 123" 42,12 |  | 42.12 | [12 empty] | VV | 2 | 2 | True | 0 | ROZPOCET
| VV |  | "m. č. 124" 88,95 |  | 88.95 | [12 empty] | VV | 2 | 2 | True | 0 | ROZPOCET
| VV |  | "m. č. 125" 23,81 |  | 23.81 | [12 empty] | VV | 2 | 2 | True | 0 | ROZPOCET
| VV |  | "m. č. 126" 23,41 |  | 23.41 | [12 empty] | VV | 2 | 2 | True | 0 | ROZPOCET
| VV |  | "část m. č. 127" 42,93-31,203 |  | 11.727 | [12 empty] | VV | 2 | 2 | True | 0 | ROZPOCET
| VV |  | ------------ | [14 empty] | VV | 2 | 1 | True | 0 | ROZPOCET
| VV |  | 2. np - skl. SP4, SP5, SP8 - kročej. tl. 30 mm | [14 empty] | VV | 2 | 1 | True | 0 | ROZPOCET
| VV |  | "m. č. 201" 31,08 |  | 31.08 | [12 empty] | VV | 2 | 2 | True | 0 | ROZPOCET
| VV |  | "m. č. 202" 15,13 |  | 15.13 | [12 empty] | VV | 2 | 2 | True | 0 | ROZPOCET
| VV |  | "m. č. 203" 52,21 |  | 52.21 | [12 empty] | VV | 2 | 2 | True | 0 | ROZPOCET
| VV |  | "m. č. 204" 32,34 |  | 32.34 | [12 empty] | VV | 2 | 2 | True | 0 | ROZPOCET
| VV |  | "m. č. 205" 21,7 |  | 21.7 | [12 empty] | VV | 2 | 2 | True | 0 | ROZPOCET
| VV |  | "m. č. 206" 12,33 |  | 12.33 | [12 empty] | VV | 2 | 2 | True | 0 | ROZPOCET
| VV |  | "m. č. 207" 12,43 |  | 12.43 | [12 empty] | VV | 2 | 2 | True | 0 | ROZPOCET
| VV |  | "m. č. 208" 23,74 |  | 23.74 | [12 empty] | VV | 2 | 2 | True | 0 | ROZPOCET
| VV |  | "m. č. 209" 22,88 |  | 22.88 | [12 empty] | VV | 2 | 2 | True | 0 | ROZPOCET
| VV |  | "m. č. 210" 6,18 |  | 6.18 | [12 empty] | VV | 2 | 2 | True | 0 | ROZPOCET
| VV |  | "m. č. 211" 4,1 |  | 4.1 | [12 empty] | VV | 2 | 2 | True | 0 | ROZPOCET
| VV |  | "m. č. 212" 3,99 |  | 3.99 | [12 empty] | VV | 2 | 2 | True | 0 | ROZPOCET
| VV |  | "m. č. 213" 10,7 |  | 10.7 | [12 empty] | VV | 2 | 2 | True | 0 | ROZPOCET
| VV |  | "m. č. 214" 10,68 |  | 10.68 | [12 empty] | VV | 2 | 2 | True | 0 | ROZPOCET
| VV |  | "m. č. 215" 11,58 |  | 11.58 | [12 empty] | VV | 2 | 2 | True | 0 | ROZPOCET
| VV |  | "m. č. 216" 64,12 |  | 64.12 | [12 empty] | VV | 2 | 2 | True | 0 | ROZPOCET
| VV |  | "m. č. 217" 20,63 |  | 20.63 | [12 empty] | VV | 2 | 2 | True | 0 | ROZPOCET
| VV |  | "m. č. 218" 23,66 |  | 23.66 | [12 empty] | VV | 2 | 2 | True | 0 | ROZPOCET
| VV |  | "m. č. 219" 15,93 |  | 15.93 | [12 empty] | VV | 2 | 2 | True | 0 | ROZPOCET
| VV |  | "m. č. 220" 100,01 |  | 100.01 | [12 empty] | VV | 2 | 2 | True | 0 | ROZPOCET
| VV |  | "m. č. 221" 65,77 |  | 65.77 | [12 empty] | VV | 2 | 2 | True | 0 | ROZPOCET
| VV |  | Součet |  | 1598.797 | [12 empty] | VV | 2 | 4 | True | 1 | ROZPOCET
423 | M | 28329042 | fólie PE separační či ochranná tl 0,2mm | m2 | 1863.398 |  | 0 | CS ÚRS 2025 02 |  | základní |  | 0 | 0.0004 | 0.74536 | 0 | 0 | 32 | M | 2 |  |  |  | ROZPOCET | 0 | 0 | 0 | 0 | 0 | 1 | 0 | 16 | 1013688643
| VV |  | 1598,797*1,1655 'Přepočtené koeficientem množství |  | 1863.398 | [12 empty] | VV | 2 | 2 | False | 1 | ROZPOCET
424 | K | 713191521 | Montáž tepelné izolace stavebních konstrukcí - doplňky a konstrukční součásti podkladového profilu pro zateplení oken a dveří šířky přes 50 do 100 mm výšky do 100 mm | m | 1.95 |  | 0 | CS ÚRS 2025 02 |  | základní |  | 0 | 0.00036 | 0.000702 | 0 | 0 | 16 | K | 2 |  |  |  | ROZPOCET | 0 | 0 | 0 | 0 | 0 | 1 | 0 | 16 | 996114957
| VV |  | "2. np" 1,95 |  | 1.95 | [12 empty] | VV | 2 | 2 | True | 1 | ROZPOCET
425 | M | 28376252 | profil podkladový sendvičový s vloženou PIR vložkou pro zateplení spodní části oken a dveří (25/30/15) š 70mm v 100mm | m | 2.34 |  | 0 | CS ÚRS 2025 02 |  | základní |  | 0 | 0.0042 | 0.009828 | 0 | 0 | 32 | M | 2 |  |  |  | ROZPOCET | 0 | 0 | 0 | 0 | 0 | 1 | 0 | 16 | -1821128857
| VV |  | 1,95*1,2 'Přepočtené koeficientem množství |  | 2.34 | [12 empty] | VV | 2 | 2 | False | 1 | ROZPOCET
426 | K | 713191523 | Montáž tepelné izolace stavebních konstrukcí - doplňky a konstrukční součásti podkladového profilu pro zateplení spodní části oken a dveří šířky přes 50 do 100 mm výšky přes 200 do 300 mm | m | 9.75 |  | 0 | CS ÚRS 2025 02 |  | základní |  | 0 | 0.00067 | 0.0065325 | 0 | 0 | 16 | K | 2 |  |  |  | ROZPOCET | 0 | 0 | 0 | 0 | 0 | 1 | 0 | 16 | -1104101937
| VV |  | "1. np" 1,95+3,8+4,0 |  | 9.75 | [12 empty] | VV | 2 | 2 | True | 1 | ROZPOCET
427 | M | 28376267 | profil podkladový sendvičový s vloženou PIR vložkou pro zateplení spodní části oken a dveří (25/30/15) š 70mm v 250mm | m | 10.238 |  | 0 | CS ÚRS 2025 02 |  | základní |  | 0 | 0.0105 | 0.1075 | 0 | 0 | 32 | M | 2 |  |  |  | ROZPOCET | 0 | 0 | 0 | 0 | 0 | 1 | 0 | 16 | 850228545
| VV |  | 9,75*1,05 'Přepočtené koeficientem množství |  | 10.238 | [12 empty] | VV | 2 | 2 | False | 1 | ROZPOCET
428 | K | 998713102 | Přesun hmot pro izolace tepelné stanovený z hmotnosti přesunovaného materiálu vodorovná dopravní vzdálenost do 50 m s užitím mechanizace v objektech výšky přes 6 m do 12 m | t | 57.107 |  | 0 | CS ÚRS 2025 02 |  | základní |  | 0 | 0 | 0 | 0 | 0 | 16 | K | 2 |  |  |  | ROZPOCET | 0 | 0 | 0 | 0 | 0 | 1 | 0 | 16 | -1653737832
| D | 762 | Konstrukce tesařské |  |  |  | 0 |  |  |  |  | 0 |  | 0.063874 |  | 0 | 2 | D | 1 |  |  |  | ROZPOCET | [6 empty] | 0
429 | K | 762361332 | Konstrukční vrstva pod klempířské prvky pro oplechování horních ploch zdí a nadezdívek (atik) z vodovzdorné překližky šroubovaných do podkladu, tloušťky desky 21 mm | m2 | 3.938 |  | 0 | CS ÚRS 2025 02 |  | základní |  | 0 | 0.01622 | 0.063874 | 0 | 0 | 16 | K | 2 |  |  |  | ROZPOCET | 0 | 0 | 0 | 0 | 0 | 1 | 0 | 16 | -1945288693
| VV |  | "portál nad vchodem - detail okraje střechy" (7,75+2*1,75)*0,35 |  | 3.938 | [12 empty] | VV | 2 | 2 | True | 1 | ROZPOCET
430 | K | 998762102 | Přesun hmot pro konstrukce tesařské stanovený z hmotnosti přesunovaného materiálu vodorovná dopravní vzdálenost do 50 m základní v objektech výšky přes 6 do 12 m | t | 0.064 |  | 0 | CS ÚRS 2025 02 |  | základní |  | 0 | 0 | 0 | 0 | 0 | 16 | K | 2 |  |  |  | ROZPOCET | 0 | 0 | 0 | 0 | 0 | 1 | 0 | 16 | 713403006
| D | 763 | Konstrukce suché výstavby |  |  |  | 0 |  |  |  |  | 0 |  | 22.2961 |  | 0 | 2 | D | 1 |  |  |  | ROZPOCET | [6 empty] | 0
431 | K | 763121411 | Stěna předsazená ze sádrokartonových desek s nosnou konstrukcí z ocelových profilů CW, UW jednoduše opláštěná deskou standardní A tl. 12,5 mm bez izolace, EI 15, stěna tl. 62,5 mm, profil 50 | m2 | 11.47 |  | 0 | CS ÚRS 2025 02 |  | základní |  | 0 | 0.01182 | 0.13558 | 0 | 0 | 16 | K | 2 |  |  |  | ROZPOCET | 0 | 0 | 0 | 0 | 0 | 1 | 0 | 16 | -675915793
| VV |  | "m. č. 118" 1,85*3,2 |  | 5.92 | [12 empty] | VV | 2 | 2 | True | 0 | ROZPOCET
| VV |  | "m. č. 211" 1,85*3,0 |  | 5.55 | [12 empty] | VV | 2 | 2 | True | 0 | ROZPOCET
| VV |  | Součet |  | 11.47 | [12 empty] | VV | 2 | 4 | True | 1 | ROZPOCET
432 | K | 763121421 | Stěna předsazená ze sádrokartonových desek s nosnou konstrukcí z ocelových profilů CW, UW jednoduše opláštěná deskou protipožární DF tl. 12,5 mm s izolací, EI 30, stěna tl. 62,5 mm, profil 50 | m2 | 5.46 |  | 0 | CS ÚRS 2025 02 |  | základní |  | 0 | 0.01481 | 0.080863 | 0 | 0 | 16 | K | 2 |  |  |  | ROZPOCET | 0 | 0 | 0 | 0 | 0 | 1 | 0 | 16 | -1307183939
| VV |  | "nad podhledem 2. np - m. č. 132" 6,825*0,8 |  | 5.46 | [12 empty] | VV | 2 | 2 | True | 1 | ROZPOCET
433 | K | 763121451 | Stěna předsazená ze sádrokartonových desek s nosnou konstrukcí z ocelových profilů CW, UW dvojitě opláštěná deskami protipožárními DF tl. 2 x 12,5 mm bez izolace, EI 30, stěna tl. 75 mm, profil 50 | m2 | 49.4 |  | 0 | CS ÚRS 2025 02 |  | základní |  | 0 | 0.02465 | 1.2177 | 0 | 0 | 16 | K | 2 |  |  |  | ROZPOCET | 0 | 0 | 0 | 0 | 0 | 1 | 0 | 16 | -1230595895
| VV |  | "obklad ocel. sloupů v dílnách - mezi vnějším opláštěním a zdmi ze ZB" 5*(2*(0,5*3,25)) |  | 16.25 | [12 empty] | VV | 2 | 2 | True | 0 | ROZPOCET
| VV |  | ------ | [14 empty] | VV | 2 | 1 | True | 0 | ROZPOCET
| VV |  | "m. č. 201 - parapet" 2,0+(0,78+0,3) |  | 3.08 | [12 empty] | VV | 2 | 2 | True | 0 | ROZPOCET
| VV |  | "m. č. 220" (5,5+5,83)*3,15-2*(3,1*1,5)+2*((2*3,1+2*1,5)*0,2) |  | 30.07 | [12 empty] | VV | 2 | 2 | True | 0 | ROZPOCET
| VV |  | Součet |  | 49.4 | [12 empty] | VV | 2 | 4 | True | 1 | ROZPOCET
434 | K | 763121455 | Stěna předsazená ze sádrokartonových desek s nosnou konstrukcí z ocelových profilů CW, UW dvojitě opláštěná deskami protipožárními DF tl. 2 x 12,5 mm bez izolace, EI 30, stěna tl. 125 mm, profil 100 | m2 | 32.594 |  | 0 | CS ÚRS 2025 02 |  | základní |  | 0 | 0.02556 | 0.8331 | 0 | 0 | 16 | K | 2 |  |  |  | ROZPOCET | 0 | 0 | 0 | 0 | 0 | 1 | 0 | 16 | 1342462004
| VV |  | "m. č. 132 - předsaz. stěna, skl S7a" 6,825*5,96-1*(3,9*4,015)+1*((3,9+2*4,015)*0,635) |  | 32.594 | [12 empty] | VV | 2 | 2 | True | 1 | ROZPOCET
435 | K | 763172347 | Montáž dvířek pro konstrukce ze sádrokartonových desek revizních jednoplášťových pro příčky a předsazené stěny ostatních velikostí do 0,16 m2 | kus | 10 |  | 0 | CS ÚRS 2025 02 |  | základní |  | 0 | 3e-05 | 0.0003 | 0 | 0 | 16 | K | 2 |  |  |  | ROZPOCET | 0 | 0 | 0 | 0 | 0 | 1 | 0 | 16 | 1106127859
| VV |  | dle tab. zámečnických prvků | [14 empty] | VV | 2 | 1 | True | 0 | ROZPOCET
| VV |  | "RO8 - 150x150 mm" 10 |  | 10 | [12 empty] | VV | 2 | 2 | True | 1 | ROZPOCET
436 | M | 590.15/15 | dvířka revizní jednokřídlá s automatickým zámkem 150x150mm | kus | 10 |  | 0 | vlastní |  | základní |  | 0 | 0.0012 | 0.012 | 0 | 0 | 32 | M | 2 |  |  |  | ROZPOCET | 0 | 0 | 0 | 0 | 0 | 1 | 0 | 16 | -116457282
437 | K | 763172352 | Montáž dvířek pro konstrukce ze sádrokartonových desek revizních jednoplášťových pro podhledy velikost (šxv) 300 x 300 mm | kus | 23 |  | 0 | CS ÚRS 2025 02 |  | základní |  | 0 | 3e-05 | 0.00069 | 0 | 0 | 16 | K | 2 |  |  |  | ROZPOCET | 0 | 0 | 0 | 0 | 0 | 1 | 0 | 16 | 1116613441
| VV |  | dle tab. zámečnických prvků | [14 empty] | VV | 2 | 1 | True | 0 | ROZPOCET
| VV |  | "RO1" 23 |  | 23 | [12 empty] | VV | 2 | 2 | True | 1 | ROZPOCET
438 | M | 59030711 | dvířka revizní jednokřídlá s automatickým zámkem 300x300mm | kus | 23 |  | 0 | CS ÚRS 2025 02 |  | základní |  | 0 | 0.0014 | 0.0322 | 0 | 0 | 32 | M | 2 |  |  |  | ROZPOCET | 0 | 0 | 0 | 0 | 0 | 1 | 0 | 16 | -1622669996
439 | K | 763172353 | Montáž dvířek pro konstrukce ze sádrokartonových desek revizních jednoplášťových pro podhledy velikost (šxv) 400 x 400 mm | kus | 20 |  | 0 | CS ÚRS 2025 02 |  | základní |  | 0 | 3e-05 | 0.0006 | 0 | 0 | 16 | K | 2 |  |  |  | ROZPOCET | 0 | 0 | 0 | 0 | 0 | 1 | 0 | 16 | 395688531
| VV |  | dle tab. zámečnických prvků | [14 empty] | VV | 2 | 1 | True | 0 | ROZPOCET
| VV |  | "RO2" 20 |  | 20 | [12 empty] | VV | 2 | 2 | True | 1 | ROZPOCET
440 | M | 59030712 | dvířka revizní jednokřídlá s automatickým zámkem 400x400mm | kus | 20 |  | 0 | CS ÚRS 2025 02 |  | základní |  | 0 | 0.0022 | 0.044 | 0 | 0 | 32 | M | 2 |  |  |  | ROZPOCET | 0 | 0 | 0 | 0 | 0 | 1 | 0 | 16 | -237591605
441 | K | 763172378 | Montáž dvířek pro konstrukce ze sádrokartonových desek revizních jednoplášťových pro podhledy ostatních velikostí do 0,5 m2 | kus | 12 |  | 0 | CS ÚRS 2025 02 |  | základní |  | 0 | 5e-05 | 0.0006 | 0 | 0 | 16 | K | 2 |  |  |  | ROZPOCET | 0 | 0 | 0 | 0 | 0 | 1 | 0 | 16 | -2076591792
| VV |  | dle tab. zámečnických prvků | [14 empty] | VV | 2 | 1 | True | 0 | ROZPOCET
| VV |  | "RO3" 10 |  | 10 | [12 empty] | VV | 2 | 2 | True | 0 | ROZPOCET
| VV |  | "RO4" 2 |  | 2 | [12 empty] | VV | 2 | 2 | True | 0 | ROZPOCET
| VV |  | Součet |  | 12 | [12 empty] | VV | 2 | 4 | True | 1 | ROZPOCET
442 | M | 59030750 | dvířka revizní jednokřídlá s automatickým zámkem 200x300mm | kus | 10 |  | 0 | CS ÚRS 2025 02 |  | základní |  | 0 | 0.0012 | 0.012 | 0 | 0 | 32 | M | 2 |  |  |  | ROZPOCET | 0 | 0 | 0 | 0 | 0 | 1 | 0 | 16 | 463874461
| VV |  | dle tab. zámečnických prvků | [14 empty] | VV | 2 | 1 | True | 0 | ROZPOCET
| VV |  | "RO3" 10 |  | 10 | [12 empty] | VV | 2 | 2 | True | 1 | ROZPOCET
443 | M | 590.40/20 | dvířka revizní jednokřídlá s automatickým zámkem 400x200mm | kus | 2 |  | 0 | vlastní |  | základní |  | 0 | 0.0027 | 0.0054 | 0 | 0 | 32 | M | 2 |  |  |  | ROZPOCET | 0 | 0 | 0 | 0 | 0 | 1 | 0 | 16 | 1819472442
| VV |  | dle tab. zámečnických prvků | [14 empty] | VV | 2 | 1 | True | 0 | ROZPOCET
| VV |  | "RO4" 2 |  | 2 | [12 empty] | VV | 2 | 2 | True | 1 | ROZPOCET
444 | K | 763172452 | Montáž dvířek pro konstrukce ze sádrokartonových desek revizních protipožárních pro podhledy velikost (šxv) 300 x 300 mm | kus | 8 |  | 0 | CS ÚRS 2025 02 |  | základní |  | 0 | 0.00027 | 0.00216 | 0 | 0 | 16 | K | 2 |  |  |  | ROZPOCET | 0 | 0 | 0 | 0 | 0 | 1 | 0 | 16 | 939837800
| VV |  | dle tab. zámečnických prvků | [14 empty] | VV | 2 | 1 | True | 0 | ROZPOCET
| VV |  | "RO5" 8 |  | 8 | [12 empty] | VV | 2 | 2 | True | 1 | ROZPOCET
445 | M | 59030760 | dvířka revizní protipožární pro stěny a podhledy EI 60 300x300 mm | kus | 8 |  | 0 | CS ÚRS 2025 02 |  | základní |  | 0 | 0.0047 | 0.0376 | 0 | 0 | 32 | M | 2 |  |  |  | ROZPOCET | 0 | 0 | 0 | 0 | 0 | 1 | 0 | 16 | -243460016
446 | K | 763172453 | Montáž dvířek pro konstrukce ze sádrokartonových desek revizních protipožárních pro podhledy velikost (šxv) 400 x 400 mm | kus | 4 |  | 0 | CS ÚRS 2025 02 |  | základní |  | 0 | 0.00044 | 0.00176 | 0 | 0 | 16 | K | 2 |  |  |  | ROZPOCET | 0 | 0 | 0 | 0 | 0 | 1 | 0 | 16 | 816669328
| VV |  | dle tab. zámečnických prvků | [14 empty] | VV | 2 | 1 | True | 0 | ROZPOCET
| VV |  | "RO9" 4 |  | 4 | [12 empty] | VV | 2 | 2 | True | 1 | ROZPOCET
447 | M | 59030761 | dvířka revizní protipožární pro stěny a podhledy EI 60 400x400 mm | kus | 4 |  | 0 | CS ÚRS 2025 02 |  | základní |  | 0 | 0.0062 | 0.0248 | 0 | 0 | 32 | M | 2 |  |  |  | ROZPOCET | 0 | 0 | 0 | 0 | 0 | 1 | 0 | 16 | 1679794364
448 | K | X.76301.S7e | SDK stěna předsazená akustická s min. izolací, tl. 110 mm, deska 2x 12,5 mm, přesná specifikace dle výpisu skladeb - S7e | m2 | 32.655 |  | 0 | vlastní |  | základní |  | 0 | 0.04806 | 1.5694 | 0 | 0 | 16 | K | 2 |  |  |  | ROZPOCET | 0 | 0 | 0 | 0 | 0 | 1 | 0 | 16 | 1932901013
| VV |  | "m. č. 130" (5,41+2*4,3-1*(1,25*2,5))*3,0 |  | 32.655 | [12 empty] | VV | 2 | 2 | True | 1 | ROZPOCET
449 | K | X.76301.S7f | SDK stěna předsazená akustická (ostění) s min. izolací, tl. 52,5 mm, deska 1x 12,5 mm, přesná specifikace dle výpisu skladeb - S7f | m2 | 1.684 |  | 0 | vlastní |  | základní |  | 0 | 0.04006 | 0.067461 | 0 | 0 | 16 | K | 2 |  |  |  | ROZPOCET | 0 | 0 | 0 | 0 | 0 | 1 | 0 | 16 | -1373770031
| VV |  | "ostění v m. č. 130" (1,125+2*2,5)*0,275 |  | 1.684 | [12 empty] | VV | 2 | 2 | True | 1 | ROZPOCET
450 | K | 763122401 | SDK stěna šachtová tl 62,5 mm profil CW+UW 50 desky 1xDF 12,5 bez izolace EI 15 | m2 | 135.883 |  | 0 | CS ÚRS 2025 02 |  | základní |  | 0 | 0.01339 | 1.8195 | 0 | 0 | 16 | K | 2 |  |  |  | ROZPOCET | 0 | 0 | 0 | 0 | 0 | 1 | 0 | 16 | -307825903
| VV |  | "stěny světlíků 1,6 x 1,6 m" 6*(2*3,7+1*(1,6*2,44)+1*(1,6*2,12)) |  | 88.176 | [12 empty] | VV | 2 | 2 | True | 0 | ROZPOCET
| VV |  | "stěny světlíků 1,2 x 1,2 m" 2*(2*2,85+1*(1,2*2,5)+1*(1,2*2,27)) |  | 22.848 | [12 empty] | VV | 2 | 2 | True | 0 | ROZPOCET
| VV |  | "stěny světlíku 4,1 x 1,7 m" 1*(2*7,2+1*(1,7*2,27)+1*(1,7*1,1)) |  | 20.129 | [12 empty] | VV | 2 | 2 | True | 0 | ROZPOCET
| VV |  | ------ | [14 empty] | VV | 2 | 1 | True | 0 | ROZPOCET
| VV |  | "prostor kolem schodů do půdního prostoru" (1,75+2,65)*1,075 |  | 4.73 | [12 empty] | VV | 2 | 2 | True | 0 | ROZPOCET
| VV |  | Součet |  | 135.883 | [12 empty] | VV | 2 | 4 | True | 1 | ROZPOCET
451 | K | 763121762 | Stěna předsazená ze sádrokartonových desek Příplatek k cenám za rovinnost kvality celoplošné tmelení kvality Q4 | m2 | 277.076 |  | 0 | CS ÚRS 2025 02 |  | základní |  | 0 | 0.0016 | 0.44332 | 0 | 0 | 16 | K | 2 |  |  |  | ROZPOCET | 0 | 0 | 0 | 0 | 0 | 1 | 0 | 16 | 263747614
| VV |  | 5,46+49,4+32,594+32,655+1,684+135,883 |  | 257.676 | [12 empty] | VV | 2 | 2 | True | 0 | ROZPOCET
| VV |  | 9,99 |  | 9.99 | [12 empty] | VV | 2 | 2 | True | 0 | ROZPOCET
| VV |  | (1,85*0,5)+(1,85*0,5) |  | 1.85 | [12 empty] | VV | 2 | 2 | True | 0 | ROZPOCET
| VV |  | 13,15*(0,2+0,2)+2,6*(0,3+0,2)+2,5*(0,2+0,2) |  | 7.56 | [12 empty] | VV | 2 | 2 | True | 0 | ROZPOCET
| VV |  | Součet |  | 277.076 | [12 empty] | VV | 2 | 4 | True | 1 | ROZPOCET
452 | K | 763131411 | Podhled ze sádrokartonových desek dvouvrstvá zavěšená spodní konstrukce z ocelových profilů CD, UD jednoduše opláštěná deskou standardní A, tl. 12,5 mm, bez izolace | m2 | 259.281 |  | 0 | CS ÚRS 2025 02 |  | základní |  | 0 | 0.0122 | 3.1632 | 0 | 0 | 16 | K | 2 |  |  |  | ROZPOCET | 0 | 0 | 0 | 0 | 0 | 1 | 0 | 16 | -592785117
| VV |  | "m. č. 108" 9,18 |  | 9.18 | [12 empty] | VV | 2 | 2 | True | 0 | ROZPOCET
| VV |  | "m. č. 117" 3,08 |  | 3.08 | [12 empty] | VV | 2 | 2 | True | 0 | ROZPOCET
| VV |  | "m. č. 118" 4,02 |  | 4.02 | [12 empty] | VV | 2 | 2 | True | 0 | ROZPOCET
| VV |  | "m. č. 119" 7,18 |  | 7.18 | [12 empty] | VV | 2 | 2 | True | 0 | ROZPOCET
| VV |  | "m. č. 120" 10,7 |  | 10.7 | [12 empty] | VV | 2 | 2 | True | 0 | ROZPOCET
| VV |  | "m. č. 121" 10,7 |  | 10.7 | [12 empty] | VV | 2 | 2 | True | 0 | ROZPOCET
| VV |  | "část m. č. 124" 10,05*1,5+(1,5*0,3) |  | 15.525 | [12 empty] | VV | 2 | 2 | True | 0 | ROZPOCET
| VV |  | "m. č. 126" 23,41 |  | 23.41 | [12 empty] | VV | 2 | 2 | True | 0 | ROZPOCET
| VV |  | "m. č. 127" 42,93+(1,75*0,45)+(1,25*0,2) |  | 43.968 | [12 empty] | VV | 2 | 2 | True | 0 | ROZPOCET
| VV |  | "část m. č. 132" 20,49+(5,625*0,3) |  | 22.178 | [12 empty] | VV | 2 | 2 | True | 0 | ROZPOCET
| VV |  | ------ | [14 empty] | VV | 2 | 1 | True | 0 | ROZPOCET
| VV |  | "m. č. 203" 52,51 |  | 52.51 | [12 empty] | VV | 2 | 2 | True | 0 | ROZPOCET
| VV |  | "m. č. 211" 4,1 |  | 4.1 | [12 empty] | VV | 2 | 2 | True | 0 | ROZPOCET
| VV |  | "m. č. 212" 3,99 |  | 3.99 | [12 empty] | VV | 2 | 2 | True | 0 | ROZPOCET
| VV |  | "m. č. 213" 10,7 |  | 10.7 | [12 empty] | VV | 2 | 2 | True | 0 | ROZPOCET
| VV |  | "m. č. 214" 10,68 |  | 10.68 | [12 empty] | VV | 2 | 2 | True | 0 | ROZPOCET
| VV |  | "m. č. 215" 11,58 |  | 11.58 | [12 empty] | VV | 2 | 2 | True | 0 | ROZPOCET
| VV |  | "část m. č. 221" 10,15*1,5+2*(1,5*0,185) |  | 15.78 | [12 empty] | VV | 2 | 2 | True | 0 | ROZPOCET
| VV |  | Součet |  | 259.281 | [12 empty] | VV | 2 | 4 | True | 1 | ROZPOCET
453 | K | 763131431 | Podhled ze sádrokartonových desek dvouvrstvá zavěšená spodní konstrukce z ocelových profilů CD, UD jednoduše opláštěná deskou protipožární DF, tl. 12,5 mm, bez izolace, REI do 90 | m2 | 439.033 |  | 0 | CS ÚRS 2025 02 |  | základní |  | 0 | 0.01386 | 6.085 | 0 | 0 | 16 | K | 2 |  |  |  | ROZPOCET | 0 | 0 | 0 | 0 | 0 | 1 | 0 | 16 | 100380719
| VV |  | "m. č. 132 - s.v. 5,95 m" 81,83-10,58 |  | 71.25 | [12 empty] | VV | 2 | 2 | True | 0 | ROZPOCET
| VV |  | "m. č. 135 - nadpraží okna" 2,0*0,4 |  | 0.8 | [12 empty] | VV | 2 | 2 | True | 0 | ROZPOCET
| VV |  | ------ | [14 empty] | VV | 2 | 1 | True | 0 | ROZPOCET
| VV |  | "m. č. 201" 31,08-(1,6*1,6) |  | 28.52 | [12 empty] | VV | 2 | 2 | True | 0 | ROZPOCET
| VV |  | "m. č. 202" 15,13-(1,6*1,6) |  | 12.57 | [12 empty] | VV | 2 | 2 | True | 0 | ROZPOCET
| VV |  | "m. č. 203" 52,21 |  | 52.21 | [12 empty] | VV | 2 | 2 | True | 0 | ROZPOCET
| VV |  | "m. č. 204" 32,34-(1,6*1,6) |  | 29.78 | [12 empty] | VV | 2 | 2 | True | 0 | ROZPOCET
| VV |  | "m. č. 205" 21,7-(1,6*1,6) |  | 19.14 | [12 empty] | VV | 2 | 2 | True | 0 | ROZPOCET
| VV |  | "m. č. 206" 12,33-(1,2*1,2) |  | 10.89 | [12 empty] | VV | 2 | 2 | True | 0 | ROZPOCET
| VV |  | "m. č. 207" 12,43-(1,2*1,2) |  | 10.99 | [12 empty] | VV | 2 | 2 | True | 0 | ROZPOCET
| VV |  | "m. č. 208" 23,74-(1,6*1,6) |  | 21.18 | [12 empty] | VV | 2 | 2 | True | 0 | ROZPOCET
| VV |  | "m. č. 209" 22,88-(1,6*1,6) |  | 20.32 | [12 empty] | VV | 2 | 2 | True | 0 | ROZPOCET
| VV |  | "m. č. 215" 11,58 |  | 11.58 | [12 empty] | VV | 2 | 2 | True | 0 | ROZPOCET
| VV |  | "část m. č. 216" 5,74*2,975 |  | 17.077 | [12 empty] | VV | 2 | 2 | True | 0 | ROZPOCET
| VV |  | "část m. č. 218" 16,53 |  | 16.53 | [12 empty] | VV | 2 | 2 | True | 0 | ROZPOCET
| VV |  | "část m. č. 219" 15,99 |  | 15.99 | [12 empty] | VV | 2 | 2 | True | 0 | ROZPOCET
| VV |  | "m. č. 220 - šikmý" 11,485*8,965-2*(1,9*1,9) |  | 95.743 | [12 empty] | VV | 2 | 2 | True | 0 | ROZPOCET
| VV |  | "část m. č. 221" 1,5*2,975 |  | 4.463 | [12 empty] | VV | 2 | 2 | True | 0 | ROZPOCET
| VV |  | Součet |  | 439.033 | [12 empty] | VV | 2 | 4 | True | 1 | ROZPOCET
454 | K | 763131451 | Podhled ze sádrokartonových desek dvouvrstvá zavěšená spodní konstrukce z ocelových profilů CD, UD jednoduše opláštěná deskou impregnovanou H2, tl. 12,5 mm, bez izolace | m2 | 20.47 |  | 0 | CS ÚRS 2025 02 |  | základní |  | 0 | 0.0126 | 0.25792 | 0 | 0 | 16 | K | 2 |  |  |  | ROZPOCET | 0 | 0 | 0 | 0 | 0 | 1 | 0 | 16 | -1412148449
| VV |  | "m. č. 107" 7,87 |  | 7.87 | [12 empty] | VV | 2 | 2 | True | 0 | ROZPOCET
| VV |  | "m. č. 113" 12,6 |  | 12.6 | [12 empty] | VV | 2 | 2 | True | 0 | ROZPOCET
| VV |  | Součet |  | 20.47 | [12 empty] | VV | 2 | 4 | True | 1 | ROZPOCET
455 | K | X.76301.SP6D | SDK akustický podhled s TI, celková neprůzvučnost bez skladby podlahy Rw>75 dB, přesná specifikace dle výpisu skladeb - SP6D | m2 | 22.8 |  | 0 | vlastní |  | základní |  | 0 | 0.04321 | 0.98519 | 0 | 0 | 4 | K | 2 |  |  |  | ROZPOCET | 0 | 0 | 0 | 0 | 0 | 1 | 0 | 4 | -1720844566
| VV |  | "m. č. 130" 22,8 |  | 22.8 | [12 empty] | VV | 2 | 2 | True | 1 | ROZPOCET
456 | K | 763131721 | Podhled ze sádrokartonových desek ostatní práce a konstrukce na podhledech ze sádrokartonových desek skokové změny výšky podhledu do 0,5 m | m | 13.125 |  | 0 | CS ÚRS 2025 02 |  | základní |  | 0 | 0.00438 | 0.057488 | 0 | 0 | 16 | K | 2 |  |  |  | ROZPOCET | 0 | 0 | 0 | 0 | 0 | 1 | 0 | 16 | -853489422
| VV |  | "m. č. 124" 1,5 |  | 1.5 | [12 empty] | VV | 2 | 2 | True | 0 | ROZPOCET
| VV |  | "m. č. 127" 1,75+1,25 |  | 3 | [12 empty] | VV | 2 | 2 | True | 0 | ROZPOCET
| VV |  | "m. č. 132" 5,625 |  | 5.625 | [12 empty] | VV | 2 | 2 | True | 0 | ROZPOCET
| VV |  | ------ | [14 empty] | VV | 2 | 1 | True | 0 | ROZPOCET
| VV |  | "m. č. 221" 2*1,5 |  | 3 | [12 empty] | VV | 2 | 2 | True | 0 | ROZPOCET
| VV |  | Součet |  | 13.125 | [12 empty] | VV | 2 | 4 | True | 1 | ROZPOCET
457 | K | 763131761 | Podhled ze sádrokartonových desek Příplatek k cenám za plochu do 3 m2 jednotlivě | m2 | 0.8 |  | 0 | CS ÚRS 2025 02 |  | základní |  | 0 | 0 | 0 | 0 | 0 | 16 | K | 2 |  |  |  | ROZPOCET | 0 | 0 | 0 | 0 | 0 | 1 | 0 | 16 | 612320465
| VV |  | "m. č. 135 - nadpraží okna" 2,0*0,4 |  | 0.8 | [12 empty] | VV | 2 | 2 | True | 1 | ROZPOCET
458 | K | 763131765 | Podhled ze sádrokartonových desek Příplatek k cenám za výšku zavěšení přes 0,5 do 1,0 m | m2 | 117.83 |  | 0 | CS ÚRS 2025 02 |  | základní |  | 0 | 0.0001 | 0.011783 | 0 | 0 | 16 | K | 2 |  |  |  | ROZPOCET | 0 | 0 | 0 | 0 | 0 | 1 | 0 | 16 | 464209977
| VV |  | "m. č. 203" 52,21 |  | 52.21 | [12 empty] | VV | 2 | 2 | True | 0 | ROZPOCET
| VV |  | "m. č. 215" 11,58 |  | 11.58 | [12 empty] | VV | 2 | 2 | True | 0 | ROZPOCET
| VV |  | "část m. č. 216" 17,06 |  | 17.06 | [12 empty] | VV | 2 | 2 | True | 0 | ROZPOCET
| VV |  | "část m. č. 218" 16,53 |  | 16.53 | [12 empty] | VV | 2 | 2 | True | 0 | ROZPOCET
| VV |  | "část m. č. 219" 15,99 |  | 15.99 | [12 empty] | VV | 2 | 2 | True | 0 | ROZPOCET
| VV |  | "část m. č. 221" 4,46 |  | 4.46 | [12 empty] | VV | 2 | 2 | True | 0 | ROZPOCET
| VV |  | Součet |  | 117.83 | [12 empty] | VV | 2 | 4 | True | 1 | ROZPOCET
459 | K | 763131766 | Podhled ze sádrokartonových desek Příplatek k cenám za výšku zavěšení přes 1,0 do 1,5 m | m2 | 35.625 |  | 0 | CS ÚRS 2025 02 |  | základní |  | 0 | 0.00015 | 0.0053437 | 0 | 0 | 16 | K | 2 |  |  |  | ROZPOCET | 0 | 0 | 0 | 0 | 0 | 1 | 0 | 16 | -328272372
| VV |  | "cca 50% m. č. 132 - s.v. 5,95 m" (81,83-10,58)*0,5 |  | 35.625 | [12 empty] | VV | 2 | 2 | True | 1 | ROZPOCET
460 | K | 763131767 | Podhled ze sádrokartonových desek Příplatek k cenám za výšku zavěšení přes 1,5 m | m2 | 241.225 |  | 0 | CS ÚRS 2025 02 |  | základní |  | 0 | 0.00015 | 0.036184 | 0 | 0 | 16 | K | 2 |  |  |  | ROZPOCET | 0 | 0 | 0 | 0 | 0 | 1 | 0 | 16 | 1056571196
| VV |  | "cca 50% m. č. 132 - s.v. 5,95 m" (81,83-10,58)*0,5 |  | 35.625 | [12 empty] | VV | 2 | 2 | True | 0 | ROZPOCET
| VV |  | ------ | [14 empty] | VV | 2 | 1 | True | 0 | ROZPOCET
| VV |  | "m. č. 201" 31,08-(1,6*1,6) |  | 28.52 | [12 empty] | VV | 2 | 2 | True | 0 | ROZPOCET
| VV |  | "m. č. 202" 15,13-(1,6*1,6) |  | 12.57 | [12 empty] | VV | 2 | 2 | True | 0 | ROZPOCET
| VV |  | "m. č. 203" 52,21 |  | 52.21 | [12 empty] | VV | 2 | 2 | True | 0 | ROZPOCET
| VV |  | "m. č. 204" 32,34-(1,6*1,6) |  | 29.78 | [12 empty] | VV | 2 | 2 | True | 0 | ROZPOCET
| VV |  | "m. č. 205" 21,7-(1,6*1,6) |  | 19.14 | [12 empty] | VV | 2 | 2 | True | 0 | ROZPOCET
| VV |  | "m. č. 206" 12,33-(1,2*1,2) |  | 10.89 | [12 empty] | VV | 2 | 2 | True | 0 | ROZPOCET
| VV |  | "m. č. 207" 12,43-(1,2*1,2) |  | 10.99 | [12 empty] | VV | 2 | 2 | True | 0 | ROZPOCET
| VV |  | "m. č. 208" 23,74-(1,6*1,6) |  | 21.18 | [12 empty] | VV | 2 | 2 | True | 0 | ROZPOCET
| VV |  | "m. č. 209" 22,88-(1,6*1,6) |  | 20.32 | [12 empty] | VV | 2 | 2 | True | 0 | ROZPOCET
| VV |  | Součet |  | 241.225 | [12 empty] | VV | 2 | 4 | True | 1 | ROZPOCET
461 | K | 763131772 | Podhled ze sádrokartonových desek Příplatek k cenám za rovinnost kvality celoplošné tmelení kvality Q4 | m2 | 741.584 |  | 0 | CS ÚRS 2025 02 |  | základní |  | 0 | 0.0016 | 1.1865 | 0 | 0 | 16 | K | 2 |  |  |  | ROZPOCET | 0 | 0 | 0 | 0 | 0 | 1 | 0 | 16 | -581955762
| VV |  | 259,281+439,033+20,47+22,8 |  | 741.584 | [12 empty] | VV | 2 | 2 | True | 1 | ROZPOCET
462 | K | 763164511 | Obklad konstrukcí sádrokartonovými deskami včetně ochranných úhelníků ve tvaru L rozvinuté šíře do 0,4 m, opláštěný deskou standardní A, tl. 12,5 mm | m | 15.65 |  | 0 | CS ÚRS 2025 02 |  | základní |  | 0 | 0.00503 | 0.078719 | 0 | 0 | 16 | K | 2 |  |  |  | ROZPOCET | 0 | 0 | 0 | 0 | 0 | 1 | 0 | 16 | -1539144407
| VV |  | "m. č. 131" 8,1 |  | 8.1 | [12 empty] | VV | 2 | 2 | True | 0 | ROZPOCET
| VV |  | "m. č. 119" 2,45 |  | 2.45 | [12 empty] | VV | 2 | 2 | True | 0 | ROZPOCET
| VV |  | -- | [14 empty] | VV | 2 | 1 | True | 0 | ROZPOCET
| VV |  | "m. č. 207" 2,6 |  | 2.6 | [12 empty] | VV | 2 | 2 | True | 0 | ROZPOCET
| VV |  | "m. č. 212" 2,5 |  | 2.5 | [12 empty] | VV | 2 | 2 | True | 0 | ROZPOCET
| VV |  | Součet |  | 15.65 | [12 empty] | VV | 2 | 4 | True | 1 | ROZPOCET
463 | K | 763164531 | Obklad konstrukcí sádrokartonovými deskami včetně ochranných úhelníků ve tvaru L rozvinuté šíře přes 0,4 do 0,8 m, opláštěný deskou standardní A, tl. 12,5 mm | m | 62.21 |  | 0 | CS ÚRS 2025 02 |  | základní |  | 0 | 0.00883 | 0.54931 | 0 | 0 | 16 | K | 2 |  |  |  | ROZPOCET | 0 | 0 | 0 | 0 | 0 | 1 | 0 | 16 | -361643612
| VV |  | kastlíky vodorovné, svislé (profese) | [14 empty] | VV | 2 | 1 | True | 0 | ROZPOCET
| VV |  | "m. č. 202" 4,335+3,265 |  | 7.6 | [12 empty] | VV | 2 | 2 | True | 0 | ROZPOCET
| VV |  | "m. č. 204" 5,625+5,48 |  | 11.105 | [12 empty] | VV | 2 | 2 | True | 0 | ROZPOCET
| VV |  | "m. č. 205" 5,325+3,775 |  | 9.1 | [12 empty] | VV | 2 | 2 | True | 0 | ROZPOCET
| VV |  | "m. č. 206" 2,755+3,775 |  | 6.53 | [12 empty] | VV | 2 | 2 | True | 0 | ROZPOCET
| VV |  | "m. č. 207" 2,78+3,775 |  | 6.555 | [12 empty] | VV | 2 | 2 | True | 0 | ROZPOCET
| VV |  | "m. č. 208" 5,555+3,775 |  | 9.33 | [12 empty] | VV | 2 | 2 | True | 0 | ROZPOCET
| VV |  | "m. č. 209" (5,615+3,775)+2,6 |  | 11.99 | [12 empty] | VV | 2 | 2 | True | 0 | ROZPOCET
| VV |  | Součet |  | 62.21 | [12 empty] | VV | 2 | 4 | True | 1 | ROZPOCET
464 | K | 763164535 | Obklad konstrukcí sádrokartonovými deskami včetně ochranných úhelníků ve tvaru L rozvinuté šíře přes 0,4 do 0,8 m, opláštěný deskou protipožární DF, tl. 12,5 mm | m | 31.74 |  | 0 | CS ÚRS 2025 02 |  | základní |  | 0 | 0.01003 | 0.31835 | 0 | 0 | 16 | K | 2 |  |  |  | ROZPOCET | 0 | 0 | 0 | 0 | 0 | 1 | 0 | 16 | 476633491
| VV |  | opláštění OK | [14 empty] | VV | 2 | 1 | True | 0 | ROZPOCET
| VV |  | "m. č. 132" 8,625 |  | 8.625 | [12 empty] | VV | 2 | 2 | True | 0 | ROZPOCET
| VV |  | -- | [14 empty] | VV | 2 | 1 | True | 0 | ROZPOCET
| VV |  | "m. č. 201" 5,265 |  | 5.265 | [12 empty] | VV | 2 | 2 | True | 0 | ROZPOCET
| VV |  | "m. č. 204" 5,625 |  | 5.625 | [12 empty] | VV | 2 | 2 | True | 0 | ROZPOCET
| VV |  | "m. č. 206" 4,075 |  | 4.075 | [12 empty] | VV | 2 | 2 | True | 0 | ROZPOCET
| VV |  | "m. č. 207" 4,075 |  | 4.075 | [12 empty] | VV | 2 | 2 | True | 0 | ROZPOCET
| VV |  | "m. č. 208" 4,075 |  | 4.075 | [12 empty] | VV | 2 | 2 | True | 0 | ROZPOCET
| VV |  | Součet |  | 31.74 | [12 empty] | VV | 2 | 4 | True | 1 | ROZPOCET
465 | K | 763164551 | Obklad konstrukcí sádrokartonovými deskami včetně ochranných úhelníků ve tvaru L rozvinuté šíře přes 0,8 m, opláštěný deskou standardní A, tl. 12,5 mm | m2 | 26.692 |  | 0 | CS ÚRS 2025 02 |  | základní |  | 0 | 0.01221 | 0.32591 | 0 | 0 | 16 | K | 2 |  |  |  | ROZPOCET | 0 | 0 | 0 | 0 | 0 | 1 | 0 | 16 | -281136250
| VV |  | kastlíky svislé (stoupačky profesí) | [14 empty] | VV | 2 | 1 | True | 0 | ROZPOCET
| VV |  | "m. č. 126" 1*((0,635+0,35)*3,0) |  | 2.955 | [12 empty] | VV | 2 | 2 | True | 0 | ROZPOCET
| VV |  | -- | [14 empty] | VV | 2 | 1 | True | 0 | ROZPOCET
| VV |  | "m. č. 219" 1*((0,635+0,35)*3,0) |  | 2.955 | [12 empty] | VV | 2 | 2 | True | 0 | ROZPOCET
| VV |  | ------------ | [14 empty] | VV | 2 | 1 | True | 0 | ROZPOCET
| VV |  | kastlíky vodorovné (profese, ok) | [14 empty] | VV | 2 | 1 | True | 0 | ROZPOCET
| VV |  | "m. č. 132" 6,825*(0,6+0,6) |  | 8.19 | [12 empty] | VV | 2 | 2 | True | 0 | ROZPOCET
| VV |  | "m. č. 124 (221)" 4,2*(0,3+0,535) |  | 3.507 | [12 empty] | VV | 2 | 2 | True | 0 | ROZPOCET
| VV |  | -- | [14 empty] | VV | 2 | 1 | True | 0 | ROZPOCET
| VV |  | "m. č. 201" 5,48*(0,6+0,3) |  | 4.932 | [12 empty] | VV | 2 | 2 | True | 0 | ROZPOCET
| VV |  | "m. č. 209" 3,775*(0,7+0,4) |  | 4.153 | [12 empty] | VV | 2 | 2 | True | 0 | ROZPOCET
| VV |  | Součet |  | 26.692 | [12 empty] | VV | 2 | 4 | True | 1 | ROZPOCET
466 | K | 763164557 | Obklad konstrukcí sádrokartonovými deskami včetně ochranných úhelníků ve tvaru L rozvinuté šíře přes 0,8 m, opláštěný deskou protipožární DF, tl. 2 x 12,5 mm | m2 | 9.99 |  | 0 | CS ÚRS 2025 02 |  | základní |  | 0 | 0.02654 | 0.26513 | 0 | 0 | 16 | K | 2 |  |  |  | ROZPOCET | 0 | 0 | 0 | 0 | 0 | 1 | 0 | 16 | 848691208
| VV |  | "1. np - opláštění sloupu OK v m. č. 131" 1*((0,6+0,35)*3,0) |  | 2.85 | [12 empty] | VV | 2 | 2 | True | 0 | ROZPOCET
| VV |  | "2. np - opláštění sloupu OK v m. č. 220" 1*((2*0,3+0,34)*3,0) |  | 2.82 | [12 empty] | VV | 2 | 2 | True | 0 | ROZPOCET
| VV |  | "2. np - opláštění stoupaček v m. č. 201" 1*((0,3+0,6)*4,8) |  | 4.32 | [12 empty] | VV | 2 | 2 | True | 0 | ROZPOCET
| VV |  | Součet |  | 9.99 | [12 empty] | VV | 2 | 4 | True | 1 | ROZPOCET
467 | K | 763164631 | Obklad konstrukcí sádrokartonovými deskami včetně ochranných úhelníků ve tvaru U rozvinuté šíře přes 0,6 do 1,2 m, opláštěný deskou standardní A, tl. 12,5 mm | m | 11.075 |  | 0 | CS ÚRS 2025 02 |  | základní |  | 0 | 0.01306 | 0.14464 | 0 | 0 | 16 | K | 2 |  |  |  | ROZPOCET | 0 | 0 | 0 | 0 | 0 | 1 | 0 | 16 | -1431167167
| VV |  | opláštění OK a TZB | [14 empty] | VV | 2 | 1 | True | 0 | ROZPOCET
| VV |  | "m. č. 132" 8,625 |  | 8.625 | [12 empty] | VV | 2 | 2 | True | 0 | ROZPOCET
| VV |  | "m. č. 121" 2,45 |  | 2.45 | [12 empty] | VV | 2 | 2 | True | 0 | ROZPOCET
| VV |  | -- | [14 empty] | VV | 2 | 1 | True | 0 | ROZPOCET
| VV |  | m. č. 214" 2,5 | [14 empty] | VV | 2 | 1 | True | 0 | ROZPOCET
| VV |  | Součet |  | 11.075 | [12 empty] | VV | 2 | 4 | True | 1 | ROZPOCET
468 | K | 763164735 | Obklad konstrukcí sádrokartonovými deskami včetně ochranných úhelníků uzavřeného tvaru rozvinuté šíře přes 0,8 do 1,6 m, opláštěný deskou protipožární DF, tl. 12,5 mm | m | 7 |  | 0 | CS ÚRS 2025 02 |  | základní |  | 0 | 0.01936 | 0.13552 | 0 | 0 | 16 | K | 2 |  |  |  | ROZPOCET | 0 | 0 | 0 | 0 | 0 | 1 | 0 | 16 | -1501080286
| VV |  | opláštění OK | [14 empty] | VV | 2 | 1 | True | 0 | ROZPOCET
| VV |  | "m. č. 204" 4*1,75 |  | 7 | [12 empty] | VV | 2 | 2 | True | 1 | ROZPOCET
469 | K | 7631824_DF12,5 | SDK opláštění obvodu střešního okna hl do 0,5 m, deska DF 12,5 mm | m | 14.48 |  | 0 | vlastní |  | základní |  | 0 | 0.0063 | 0.091224 | 0 | 0 | 16 | K | 2 |  |  |  | ROZPOCET | 0 | 0 | 0 | 0 | 0 | 1 | 0 | 16 | -1600915267
| VV |  | "světlíky v m. č. 220" 2*(2*1,92+2*1,7) |  | 14.48 | [12 empty] | VV | 2 | 2 | True | 1 | ROZPOCET
470 | K | 763431012 | Montáž podhledu minerálního včetně zavěšeného roštu polozapuštěného s panely vyjímatelnými, velikosti panelů přes 0,36 m2 do 0,72 m2 | m2 | 68.1 |  | 0 | CS ÚRS 2025 02 |  | základní |  | 0 | 0.00525 | 0.35752 | 0 | 0 | 16 | K | 2 |  |  |  | ROZPOCET | 0 | 0 | 0 | 0 | 0 | 1 | 0 | 16 | -1540852342
| VV |  | "m. č. 125" 23,81 |  | 23.81 | [12 empty] | VV | 2 | 2 | True | 0 | ROZPOCET
| VV |  | ------ | [14 empty] | VV | 2 | 1 | True | 0 | ROZPOCET
| VV |  | "m. č. 217" 20,63 |  | 20.63 | [12 empty] | VV | 2 | 2 | True | 0 | ROZPOCET
| VV |  | "m. č. 218" 23,66 |  | 23.66 | [12 empty] | VV | 2 | 2 | True | 0 | ROZPOCET
| VV |  | Součet |  | 68.1 | [12 empty] | VV | 2 | 4 | True | 1 | ROZPOCET
471 | M | 63126_SA1 | panel akustický povrch velice porézní skelná tkanina hrana zatřená rovná αw=0,85 - přesná specifikace dle PD, skl. SA1 | m2 | 75.51 |  | 0 | vlastní |  | základní |  | 0 | 0.0121 | 0.91367 | 0 | 0 | 32 | M | 2 |  |  |  | ROZPOCET | 0 | 0 | 0 | 0 | 0 | 1 | 0 | 16 | -1355463479
| VV |  | "m. č. 125" 27,0 |  | 27 | [12 empty] | VV | 2 | 2 | True | 0 | ROZPOCET
| VV |  | ------ | [14 empty] | VV | 2 | 1 | True | 0 | ROZPOCET
| VV |  | "m. č. 217" 21,51 |  | 21.51 | [12 empty] | VV | 2 | 2 | True | 0 | ROZPOCET
| VV |  | "m. č. 218" 27,0 |  | 27 | [12 empty] | VV | 2 | 2 | True | 0 | ROZPOCET
| VV |  | Součet |  | 75.51 | [12 empty] | VV | 2 | 4 | True | 1 | ROZPOCET
472 | K | 714122001 | Montáž akustických minerálních panelů volně zavěšených velikosti 1200x1200 mm | kus | 30 |  | 0 | CS ÚRS 2025 02 |  | základní |  | 0 | 0.00016 | 0.0048 | 0 | 0 | 16 | K | 2 |  |  |  | ROZPOCET | 0 | 0 | 0 | 0 | 0 | 1 | 0 | 16 | -426774526
| VV |  | "m. č. 220 - dle výkresu podhledů - skl. SA2" 30 |  | 30 | [12 empty] | VV | 2 | 2 | True | 1 | ROZPOCET
473 | M | 63126_SA2 | panel akustický velkoformátový pro volně zavěšený podhled, rozměr 1200x1200x40 mm - přesná specifikace dle PD, skl. SA2 | kus | 32 |  | 0 | vlastní |  | základní |  | 0 | 0.024 | 0.768 | 0 | 0 | 32 | M | 2 |  |  |  | ROZPOCET | 0 | 0 | 0 | 0 | 0 | 1 | 0 | 16 | 1030148764
| VV |  | "m. č. 220 - balení po 4 ks" 32 |  | 32 | [12 empty] | VV | 2 | 2 | True | 1 | ROZPOCET
474 | K | 714123001 | Montáž akustických minerálních panelů stěnových demontovatelných, instalovaných na rošt viditelný | m2 | 9 |  | 0 | CS ÚRS 2025 02 |  | základní |  | 0 | 0.0024 | 0.0216 | 0 | 0 | 16 | K | 2 |  |  |  | ROZPOCET | 0 | 0 | 0 | 0 | 0 | 1 | 0 | 16 | 879322037
| VV |  | "m. č. 218 - akustické dílce na stěnu - montáž na systém. komponenty - dle PD, skl. SA3" 10*(1,2*0,6)+5*(1,2*0,3) |  | 9 | [12 empty] | VV | 2 | 2 | True | 1 | ROZPOCET
475 | M | 63126_SA3 | panel akustický velkoformátový pro volné zavěšení na stěnu, rozměr 1200x600x40 mm - přesná specifikace dle PD, skl. SA3 | kus | 16 |  | 0 | vlastní |  | základní |  | 0 | 0.012 | 0.192 | 0 | 0 | 32 | M | 2 |  |  |  | ROZPOCET | 0 | 0 | 0 | 0 | 0 | 1 | 0 | 16 | 458344648
| VV |  | "m. č. 218 - balení po 2 ks" 16 |  | 16 | [12 empty] | VV | 2 | 2 | True | 1 | ROZPOCET
476 | K | 998763322 | Přesun hmot pro konstrukce montované z desek sádrokartonových, sádrovláknitých, cementovláknitých nebo cementových stanovený z hmotnosti přesunovaného materiálu vodorovná dopravní vzdálenost do 50 m s omezením mechanizace v objektech výšky přes 6 do 12 m | t | 21.311 |  | 0 | CS ÚRS 2025 02 |  | základní |  | 0 | 0 | 0 | 0 | 0 | 16 | K | 2 |  |  |  | ROZPOCET | 0 | 0 | 0 | 0 | 0 | 1 | 0 | 16 | -1953408339
| D | 764 | Konstrukce klempířské |  |  |  | 0 |  |  |  |  | 0 |  | 3.2968 |  | 0.78958 | 2 | D | 1 |  |  |  | ROZPOCET | [6 empty] | 0
477 | K | 764001821 | Demontáž klempířských konstrukcí krytiny ze svitků nebo tabulí do suti | m2 | 5.175 |  | 0 | CS ÚRS 2025 02 |  | základní |  | 0 | 0 | 0 | 0.00594 | 0.030739 | 16 | K | 2 |  |  |  | ROZPOCET | 0 | 0 | 0 | 0 | 0 | 1 | 0 | 16 | -279432036
| VV |  | "stříšky nad vchody" 3*(2,3*0,75) |  | 5.175 | [12 empty] | VV | 2 | 2 | True | 1 | ROZPOCET
478 | K | 764001861 | Demontáž klempířských konstrukcí oplechování hřebene z hřebenáčů do suti | m | 49.2 |  | 0 | CS ÚRS 2025 02 |  | základní |  | 0 | 0 | 0 | 0.00187 | 0.092004 | 16 | K | 2 |  |  |  | ROZPOCET | 0 | 0 | 0 | 0 | 0 | 1 | 0 | 16 | -377781401
| VV |  | 49,2 |  | 49.2 | [12 empty] | VV | 2 | 2 | True | 1 | ROZPOCET
479 | K | 764002812 | Demontáž klempířských konstrukcí okapového plechu do suti, v krytině skládané | m | 98.4 |  | 0 | CS ÚRS 2025 02 |  | základní |  | 0 | 0 | 0 | 0.00177 | 0.17417 | 16 | K | 2 |  |  |  | ROZPOCET | 0 | 0 | 0 | 0 | 0 | 1 | 0 | 16 | -53704750
| VV |  | 2*49,2 |  | 98.4 | [12 empty] | VV | 2 | 2 | True | 1 | ROZPOCET
480 | K | 764002851 | Demontáž klempířských konstrukcí oplechování parapetů do suti | m | 49.8 |  | 0 | CS ÚRS 2025 02 |  | základní |  | 0 | 0 | 0 | 0.00167 | 0.083166 | 16 | K | 2 |  |  |  | ROZPOCET | 0 | 0 | 0 | 0 | 0 | 1 | 0 | 16 | 1276703567
| VV |  | 34*1,2+5*1,8 |  | 49.8 | [12 empty] | VV | 2 | 2 | True | 1 | ROZPOCET
481 | K | 764004801 | Demontáž klempířských konstrukcí žlabu podokapního do suti | m | 98.4 |  | 0 | CS ÚRS 2025 02 |  | základní |  | 0 | 0 | 0 | 0.0026 | 0.25584 | 16 | K | 2 |  |  |  | ROZPOCET | 0 | 0 | 0 | 0 | 0 | 1 | 0 | 16 | 2144673623
| VV |  | 2*49,2 |  | 98.4 | [12 empty] | VV | 2 | 2 | True | 1 | ROZPOCET
482 | K | 764004861 | Demontáž klempířských konstrukcí svodu do suti | m | 39 |  | 0 | CS ÚRS 2025 02 |  | základní |  | 0 | 0 | 0 | 0.00394 | 0.15366 | 16 | K | 2 |  |  |  | ROZPOCET | 0 | 0 | 0 | 0 | 0 | 1 | 0 | 16 | -1689918029
| VV |  | 6*6,5 |  | 39 | [12 empty] | VV | 2 | 2 | True | 1 | ROZPOCET
483 | K | 764211635 | Oplechování střešních prvků z pozinkovaného plechu s povrchovou úpravou hřebene nevětraného s použitím hřebenového plechu rš 400 mm | m | 54 |  | 0 | CS ÚRS 2025 02 |  | základní |  | 0 | 0.00351 | 0.18954 | 0 | 0 | 16 | K | 2 |  |  |  | ROZPOCET | 0 | 0 | 0 | 0 | 0 | 1 | 0 | 16 | 1745775099
| VV |  | "dle výpisu K15 - rš 350 mm" 54,0 |  | 54 | [12 empty] | VV | 2 | 2 | True | 0 | ROZPOCET
| VV |  | Součet |  | 54 | [12 empty] | VV | 2 | 4 | True | 1 | ROZPOCET
484 | K | 764212636 | Oplechování střešních prvků z pozinkovaného plechu s povrchovou úpravou štítu závětrnou lištou rš 500 mm | m | 110 |  | 0 | CS ÚRS 2025 02 |  | základní |  | 0 | 0.00433 | 0.4763 | 0 | 0 | 16 | K | 2 |  |  |  | ROZPOCET | 0 | 0 | 0 | 0 | 0 | 1 | 0 | 16 | -449898584
| VV |  | "dle výpisu K07_A - rš 470 mm" 110,0 |  | 110 | [12 empty] | VV | 2 | 2 | True | 0 | ROZPOCET
| VV |  | Součet |  | 110 | [12 empty] | VV | 2 | 4 | True | 1 | ROZPOCET
485 | K | 764011_K07C | Atyp. krycí lišta z Pz s povrchovou úpravou rš 200 mm | m | 110 |  | 0 | vlastní |  | základní |  | 0 | 0.00177 | 0.1947 | 0 | 0 | 16 | K | 2 |  |  |  | ROZPOCET | 0 | 0 | 0 | 0 | 0 | 1 | 0 | 16 | 1550501103
| VV |  | "dle výpisu K07_C - rš 200 mm" 110,0 |  | 110 | [12 empty] | VV | 2 | 2 | True | 0 | ROZPOCET
| VV |  | Součet |  | 110 | [12 empty] | VV | 2 | 4 | True | 1 | ROZPOCET
486 | K | 764212637 | Oplechování střešních prvků z pozinkovaného plechu s povrchovou úpravou štítu závětrnou lištou rš 670 mm | m | 57.2 |  | 0 | CS ÚRS 2025 02 |  | základní |  | 0 | 0.0058 | 0.33176 | 0 | 0 | 16 | K | 2 |  |  |  | ROZPOCET | 0 | 0 | 0 | 0 | 0 | 1 | 0 | 16 | 1723747265
| VV |  | "dle výpisu K06 - rš 550 mm" 57,2 |  | 57.2 | [12 empty] | VV | 2 | 2 | True | 0 | ROZPOCET
| VV |  | Součet |  | 57.2 | [12 empty] | VV | 2 | 4 | True | 1 | ROZPOCET
487 | K | 764212663 | Oplechování střešních prvků z pozinkovaného plechu s povrchovou úpravou okapu střechy rovné okapovým plechem rš 250 mm | m | 9 |  | 0 | CS ÚRS 2025 02 |  | základní |  | 0 | 0.00237 | 0.02133 | 0 | 0 | 16 | K | 2 |  |  |  | ROZPOCET | 0 | 0 | 0 | 0 | 0 | 1 | 0 | 16 | 1503326349
| VV |  | "dle výpisu K10_C - rš 250 mm" 9,0 |  | 9 | [12 empty] | VV | 2 | 2 | True | 0 | ROZPOCET
| VV |  | Součet |  | 9 | [12 empty] | VV | 2 | 4 | True | 1 | ROZPOCET
488 | K | 764212_K10B | Atyp. krycí lišta z Pz s povrchovou úpravou rš 150 mm | m | 9 |  | 0 | vlastní |  | základní |  | 0 | 0.00167 | 0.01503 | 0 | 0 | 16 | K | 2 |  |  |  | ROZPOCET | 0 | 0 | 0 | 0 | 0 | 1 | 0 | 16 | 650964702
| VV |  | "dle výpisu K10_B - rš 150 mm" 9,0 |  | 9 | [12 empty] | VV | 2 | 2 | True | 0 | ROZPOCET
| VV |  | Součet |  | 9 | [12 empty] | VV | 2 | 4 | True | 1 | ROZPOCET
489 | K | 764216643 | Oplechování parapetů z pozinkovaného plechu s povrchovou úpravou rovných celoplošně lepené, bez rohů rš 250 mm | m | 41.95 |  | 0 | CS ÚRS 2025 02 |  | základní |  | 0 | 0.00273 | 0.11452 | 0 | 0 | 16 | K | 2 |  |  |  | ROZPOCET | 0 | 0 | 0 | 0 | 0 | 1 | 0 | 16 | 502651084
| VV |  | "dle výpisu K01 - rš 220 mm" 21,6 |  | 21.6 | [12 empty] | VV | 2 | 2 | True | 0 | ROZPOCET
| VV |  | "dle výpisu K02 - rš 220 mm" 10,8 |  | 10.8 | [12 empty] | VV | 2 | 2 | True | 0 | ROZPOCET
| VV |  | "dle výpisu K03 - rš 220 mm" 7,6 |  | 7.6 | [12 empty] | VV | 2 | 2 | True | 0 | ROZPOCET
| VV |  | "dle výpisu K04 - rš 220 mm" 1,95 |  | 1.95 | [12 empty] | VV | 2 | 2 | True | 0 | ROZPOCET
| VV |  | Součet |  | 41.95 | [12 empty] | VV | 2 | 4 | True | 1 | ROZPOCET
490 | K | 764216646 | Oplechování parapetů z pozinkovaného plechu s povrchovou úpravou rovných celoplošně lepené, bez rohů rš 500 mm | m | 1.7 |  | 0 | CS ÚRS 2025 02 |  | základní |  | 0 | 0.00539 | 0.009163 | 0 | 0 | 16 | K | 2 |  |  |  | ROZPOCET | 0 | 0 | 0 | 0 | 0 | 1 | 0 | 16 | -501139712
| VV |  | "dle výpisu K14" 1,7 |  | 1.7 | [12 empty] | VV | 2 | 2 | True | 0 | ROZPOCET
| VV |  | Součet |  | 1.7 | [12 empty] | VV | 2 | 4 | True | 1 | ROZPOCET
491 | K | 764511602 | Žlab podokapní z pozinkovaného plechu s povrchovou úpravou včetně háků a čel půlkruhový rš 330 mm | m | 110 |  | 0 | CS ÚRS 2025 02 |  | základní |  | 0 | 0.00274 | 0.3014 | 0 | 0 | 16 | K | 2 |  |  |  | ROZPOCET | 0 | 0 | 0 | 0 | 0 | 1 | 0 | 16 | 261275424
| VV |  | "dle výpisu K08" 110,0 |  | 110 | [12 empty] | VV | 2 | 2 | True | 0 | ROZPOCET
| VV |  | Součet |  | 110 | [12 empty] | VV | 2 | 4 | True | 1 | ROZPOCET
492 | K | 764511643 | Žlab podokapní z pozinkovaného plechu s povrchovou úpravou kotlík oválný (trychtýřový), rš žlabu/průměr svodu 330/120 mm | kus | 6 |  | 0 | CS ÚRS 2025 02 |  | základní |  | 0 | 0.00044 | 0.00264 | 0 | 0 | 16 | K | 2 |  |  |  | ROZPOCET | 0 | 0 | 0 | 0 | 0 | 1 | 0 | 16 | -467644279
| VV |  | "dle výpisu K09" 6 |  | 6 | [12 empty] | VV | 2 | 2 | True | 0 | ROZPOCET
| VV |  | Součet |  | 6 | [12 empty] | VV | 2 | 4 | True | 1 | ROZPOCET
493 | K | 764518623 | Svod z pozinkovaného plechu s upraveným povrchem včetně objímek, kolen a odskoků kruhový, průměru 120 mm | m | 42 |  | 0 | CS ÚRS 2025 02 |  | základní |  | 0 | 0.00206 | 0.08652 | 0 | 0 | 16 | K | 2 |  |  |  | ROZPOCET | 0 | 0 | 0 | 0 | 0 | 1 | 0 | 16 | 1541454077
| VV |  | "dle výpisu K09" 42,0 |  | 42 | [12 empty] | VV | 2 | 2 | True | 0 | ROZPOCET
| VV |  | Součet |  | 42 | [12 empty] | VV | 2 | 4 | True | 1 | ROZPOCET
494 | K | 764511612 | Žlab podokapní z pozinkovaného plechu s povrchovou úpravou včetně háků a čel hranatý rš 330 mm | m | 10 |  | 0 | CS ÚRS 2025 02 |  | základní |  | 0 | 0.00163 | 0.0163 | 0 | 0 | 16 | K | 2 |  |  |  | ROZPOCET | 0 | 0 | 0 | 0 | 0 | 1 | 0 | 16 | 1381259633
| VV |  | "dle výpisu K12" 10,0 |  | 10 | [12 empty] | VV | 2 | 2 | True | 0 | ROZPOCET
| VV |  | Součet |  | 10 | [12 empty] | VV | 2 | 4 | True | 1 | ROZPOCET
495 | K | 764511632 | Žlab podokapní z pozinkovaného plechu s povrchovou úpravou roh nebo kout, žlabu hranatého rš 330 mm | kus | 1 |  | 0 | CS ÚRS 2025 02 |  | základní |  | 0 | 0.0002 | 0.0002 | 0 | 0 | 16 | K | 2 |  |  |  | ROZPOCET | 0 | 0 | 0 | 0 | 0 | 1 | 0 | 16 | 692138963
| VV |  | "dle výpisu K12" 1 |  | 1 | [12 empty] | VV | 2 | 2 | True | 0 | ROZPOCET
| VV |  | Součet |  | 1 | [12 empty] | VV | 2 | 4 | True | 1 | ROZPOCET
496 | K | 764511661 | Žlab podokapní z pozinkovaného plechu s povrchovou úpravou kotlík hranatý, rš žlabu/průměr svodu 330/87 mm | kus | 1 |  | 0 | CS ÚRS 2025 02 |  | základní |  | 0 | 0.00025 | 0.00025 | 0 | 0 | 16 | K | 2 |  |  |  | ROZPOCET | 0 | 0 | 0 | 0 | 0 | 1 | 0 | 16 | 577365374
| VV |  | "dle výpisu K13" 1 |  | 1 | [12 empty] | VV | 2 | 2 | True | 0 | ROZPOCET
| VV |  | Součet |  | 1 | [12 empty] | VV | 2 | 4 | True | 1 | ROZPOCET
497 | K | 764518_K13 | Hranatý svod včetně objímek, kolen, odskoků z Pz plechu o straně 87 mm | m | 6.3 |  | 0 | vlastní |  | základní |  | 0 | 0.0021 | 0.01323 | 0 | 0 | 16 | K | 2 |  |  |  | ROZPOCET | 0 | 0 | 0 | 0 | 0 | 1 | 0 | 16 | 18867079
| VV |  | "dle výpisu K13" 6,3 |  | 6.3 | [12 empty] | VV | 2 | 2 | True | 0 | ROZPOCET
| VV |  | Součet |  | 6.3 | [12 empty] | VV | 2 | 4 | True | 1 | ROZPOCET
498 | K | 721241102 | Lapače střešních splavenin litinové DN 125 | kus | 6 |  | 0 | CS ÚRS 2025 02 |  | základní |  | 0 | 0.02652 | 0.15912 | 0 | 0 | 16 | K | 2 |  |  |  | ROZPOCET | 0 | 0 | 0 | 0 | 0 | 1 | 0 | 16 | -83925182
| VV |  | "dle výpisu - OT25" 6 |  | 6 | [12 empty] | VV | 2 | 2 | True | 0 | ROZPOCET
| VV |  | Součet |  | 6 | [12 empty] | VV | 2 | 4 | True | 1 | ROZPOCET
499 | K | 721242106 | Lapače střešních splavenin polypropylenové (PP) se svislým odtokem DN 125 | kus | 1 |  | 0 | CS ÚRS 2025 02 |  | základní |  | 0 | 0.0015 | 0.0015 | 0 | 0 | 16 | K | 2 |  |  |  | ROZPOCET | 0 | 0 | 0 | 0 | 0 | 1 | 0 | 16 | -1401071992
| VV |  | "dle výpisu - OT26 (pro hranatý svod)" 1 |  | 1 | [12 empty] | VV | 2 | 2 | True | 0 | ROZPOCET
| VV |  | Součet |  | 1 | [12 empty] | VV | 2 | 4 | True | 1 | ROZPOCET
500 | K | 764311_K18 | Lemování rovných zdí z Pz s povrchovou úpravou rš 250 mm | m | 236 |  | 0 | vlastní |  | základní |  | 0 | 0.0022 | 0.5192 | 0 | 0 | 16 | K | 2 |  |  |  | ROZPOCET | 0 | 0 | 0 | 0 | 0 | 1 | 0 | 16 | -342303878
| VV |  | "dle výpisu K18 - rš 240 mm" 12,0 |  | 12 | [12 empty] | VV | 2 | 2 | True | 0 | ROZPOCET
| VV |  | "dle výpisu K20 - rš 240 mm" 224,0 |  | 224 | [12 empty] | VV | 2 | 2 | True | 0 | ROZPOCET
| VV |  | Součet |  | 236 | [12 empty] | VV | 2 | 4 | True | 1 | ROZPOCET
501 | K | 764212_K19 | Oplechování přechodovou lištou z Pz s povrchovou úpravou rš 260 mm | m | 14 |  | 0 | vlastní |  | základní |  | 0 | 0.00218 | 0.03052 | 0 | 0 | 16 | K | 2 |  |  |  | ROZPOCET | 0 | 0 | 0 | 0 | 0 | 1 | 0 | 16 | -1272506161
| VV |  | "dle výpisu K19" 14,0 |  | 14 | [12 empty] | VV | 2 | 2 | True | 0 | ROZPOCET
| VV |  | Součet |  | 14 | [12 empty] | VV | 2 | 4 | True | 1 | ROZPOCET
502 | K | 712363352 | Povlakové krytiny střech plochých do 10° z tvarovaných poplastovaných lišt pro mPVC vnitřní koutová lišta rš 100 mm | m | 210 |  | 0 | CS ÚRS 2025 02 |  | základní |  | 0 | 0.00115 | 0.2415 | 0 | 0 | 16 | K | 2 |  |  |  | ROZPOCET | 0 | 0 | 0 | 0 | 0 | 1 | 0 | 16 | -1886656656
| VV |  | "dle výpisu K16 - rš 100 mm" 210,0 |  | 210 | [12 empty] | VV | 2 | 2 | True | 0 | ROZPOCET
| VV |  | Součet |  | 210 | [12 empty] | VV | 2 | 4 | True | 1 | ROZPOCET
503 | K | 712363353 | Povlakové krytiny střech plochých do 10° z tvarovaných poplastovaných lišt pro mPVC vnější koutová lišta rš 100 mm | m | 210 |  | 0 | CS ÚRS 2025 02 |  | základní |  | 0 | 0.00063 | 0.1323 | 0 | 0 | 16 | K | 2 |  |  |  | ROZPOCET | 0 | 0 | 0 | 0 | 0 | 1 | 0 | 16 | -74982478
| VV |  | "dle výpisu K17 - rš 100 mm" 210,0 |  | 210 | [12 empty] | VV | 2 | 2 | True | 0 | ROZPOCET
| VV |  | Součet |  | 210 | [12 empty] | VV | 2 | 4 | True | 1 | ROZPOCET
504 | K | 712363357 | Povlakové krytiny střech plochých do 10° z tvarovaných poplastovaných lišt pro mPVC okapnice rš 250 mm | m | 119 |  | 0 | CS ÚRS 2025 02 |  | základní |  | 0 | 0.00286 | 0.34034 | 0 | 0 | 16 | K | 2 |  |  |  | ROZPOCET | 0 | 0 | 0 | 0 | 0 | 1 | 0 | 16 | 442986963
| VV |  | "dle výpisu K07_B - rš 260 mm" 110,0 |  | 110 | [12 empty] | VV | 2 | 2 | True | 0 | ROZPOCET
| VV |  | "dle výpisu K10_A - rš 250 mm" 9,0 |  | 9 | [12 empty] | VV | 2 | 2 | True | 0 | ROZPOCET
| VV |  | Součet |  | 119 | [12 empty] | VV | 2 | 4 | True | 1 | ROZPOCET
505 | K | 712363358 | Povlakové krytiny střech plochých do 10° z tvarovaných poplastovaných lišt pro mPVC závětrná lišta rš 250 mm | m | 4 |  | 0 | CS ÚRS 2025 02 |  | základní |  | 0 | 0.00153 | 0.00612 | 0 | 0 | 16 | K | 2 |  |  |  | ROZPOCET | 0 | 0 | 0 | 0 | 0 | 1 | 0 | 16 | 1835362768
| VV |  | "dle výpisu K11 - rš 250 mm" 4,0 |  | 4 | [12 empty] | VV | 2 | 2 | True | 0 | ROZPOCET
| VV |  | Součet |  | 4 | [12 empty] | VV | 2 | 4 | True | 1 | ROZPOCET
506 | K | 712363384 | Povlakové krytiny střech plochých do 10° z tvarovaných poplastovaných lišt ostatní atypická výroba profilů o větší rš | m2 | 8.58 |  | 0 | CS ÚRS 2025 02 |  | základní |  | 0 | 0.01087 | 0.093265 | 0 | 0 | 16 | K | 2 |  |  |  | ROZPOCET | 0 | 0 | 0 | 0 | 0 | 1 | 0 | 16 | 1839045609
| VV |  | "dle výpisu K06_B - rš 150 mm" 57,2*0,15 |  | 8.58 | [12 empty] | VV | 2 | 2 | True | 0 | ROZPOCET
| VV |  | Součet |  | 8.58 | [12 empty] | VV | 2 | 4 | True | 1 | ROZPOCET
507 | K | 712363385 | Povlakové krytiny střech plochých do 10° z tvarovaných poplastovaných lišt Příplatek k ceně -3384 za zvýšenou pracnost při vytvoření ohybu atypické výroby profilu | m | 57.2 |  | 0 | CS ÚRS 2025 02 |  | základní |  | 0 | 0 | 0 | 0 | 0 | 16 | K | 2 |  |  |  | ROZPOCET | 0 | 0 | 0 | 0 | 0 | 1 | 0 | 16 | -2143904734
| VV |  | "dle výpisu K06_B - rš 150 mm" 57,2 |  | 57.2 | [12 empty] | VV | 2 | 2 | True | 0 | ROZPOCET
| VV |  | Součet |  | 57.2 | [12 empty] | VV | 2 | 4 | True | 1 | ROZPOCET
508 | K | 998764102 | Přesun hmot pro konstrukce klempířské stanovený z hmotnosti přesunovaného materiálu vodorovná dopravní vzdálenost do 50 m základní v objektech výšky přes 6 do 12 m | t | 3.297 |  | 0 | CS ÚRS 2025 02 |  | základní |  | 0 | 0 | 0 | 0 | 0 | 16 | K | 2 |  |  |  | ROZPOCET | 0 | 0 | 0 | 0 | 0 | 1 | 0 | 16 | -1418276004
| D | 766 | Konstrukce truhlářské |  |  |  | 0 |  |  |  |  | 0 |  | 3.9175 |  | 0.8107 | 2 | D | 1 |  |  |  | ROZPOCET | [6 empty] | 0
509 | K | 766421811 | Demontáž obložení podhledů panely, plochy do 1,5 m2 | m2 | 24.83 |  | 0 | CS ÚRS 2025 02 |  | základní |  | 0 | 0 | 0 | 0.02465 | 0.61206 | 16 | K | 2 |  |  |  | ROZPOCET | 0 | 0 | 0 | 0 | 0 | 1 | 0 | 16 | 1736228459
| VV |  | "m. č. 2.09, část chodby 2.10" 20,33+4,5 |  | 24.83 | [12 empty] | VV | 2 | 2 | True | 1 | ROZPOCET
510 | K | 766421822 | Demontáž obložení podhledů podkladových roštů | m2 | 24.83 |  | 0 | CS ÚRS 2025 02 |  | základní |  | 0 | 0 | 0 | 0.008 | 0.19864 | 16 | K | 2 |  |  |  | ROZPOCET | 0 | 0 | 0 | 0 | 0 | 1 | 0 | 16 | 97412454
511 | K | 766231113 | Montáž sklápěcích schodů na půdu s vyřezáním otvoru a kompletizací | kus | 1 |  | 0 | CS ÚRS 2025 02 |  | základní |  | 0 | 0.00042 | 0.00042 | 0 | 0 | 4 | K | 2 |  |  |  | ROZPOCET | 0 | 0 | 0 | 0 | 0 | 1 | 0 | 4 | -821616379
| VV |  | "dle výpisu - Z1a" 1 |  | 1 | [12 empty] | VV | 2 | 2 | True | 1 | ROZPOCET
512 | M | XSP.76601.Z1a | Půdní schody stahovací 1200x600 (strop výška 2600 mm) | kus | 1 |  | 0 | vlastní |  | základní |  | 0 | 0.03 | 0.03 | 0 | 0 | 8 | M | 2 |  |  |  | ROZPOCET | 0 | 0 | 0 | 0 | 0 | 1 | 0 | 4 | 967925402
513 | K | 762431036 | Obložení stěn z dřevoštěpkových desek OSB přibíjených na pero a drážku broušených, tloušťky desky 22 mm | m2 | 4 |  | 0 | CS ÚRS 2025 02 |  | základní |  | 0 | 0.0142 | 0.0568 | 0 | 0 | 16 | K | 2 |  |  |  | ROZPOCET | 0 | 0 | 0 | 0 | 0 | 1 | 0 | 16 | -1069655224
| VV |  | "opláštění půdního výlezu - dle výpisu prvků Z1b" 4,0 |  | 4 | [12 empty] | VV | 2 | 2 | True | 1 | ROZPOCET
514 | K | 766622131 | Montáž oken plastových včetně montáže rámu plochy přes 1 m2 otevíravých do zdiva, výšky do 1,5 m | m2 | 29.7 |  | 0 | CS ÚRS 2025 02 |  | základní |  | 0 | 0.00026 | 0.007722 | 0 | 0 | 16 | K | 2 |  |  |  | ROZPOCET | 0 | 0 | 0 | 0 | 0 | 1 | 0 | 16 | -604055786
| VV |  | dle výpisu vnějších výplní otvorů | [14 empty] | VV | 2 | 1 | True | 0 | ROZPOCET
| VV |  | "O 02" 12*(1,2*1,5) |  | 21.6 | [12 empty] | VV | 2 | 2 | True | 0 | ROZPOCET
| VV |  | "O 03" 3*(1,8*1,5) |  | 8.1 | [12 empty] | VV | 2 | 2 | True | 0 | ROZPOCET
| VV |  | Součet |  | 29.7 | [12 empty] | VV | 2 | 4 | True | 1 | ROZPOCET
515 | K | 766622132 | Montáž oken plastových včetně montáže rámu plochy přes 1 m2 otevíravých do zdiva, výšky přes 1,5 do 2,5 m | m2 | 20.16 |  | 0 | CS ÚRS 2025 02 |  | základní |  | 0 | 0.00025 | 0.00504 | 0 | 0 | 16 | K | 2 |  |  |  | ROZPOCET | 0 | 0 | 0 | 0 | 0 | 1 | 0 | 16 | 83436725
| VV |  | dle výpisu vnějších výplní otvorů | [14 empty] | VV | 2 | 1 | True | 0 | ROZPOCET
| VV |  | "O 01" 6*(1,2*1,6) |  | 11.52 | [12 empty] | VV | 2 | 2 | True | 0 | ROZPOCET
| VV |  | "O 04" 3*(1,8*1,6) |  | 8.64 | [12 empty] | VV | 2 | 2 | True | 0 | ROZPOCET
| VV |  | Součet |  | 20.16 | [12 empty] | VV | 2 | 4 | True | 1 | ROZPOCET
516 | M | XSP76601_O 01 | okno plastové jednokř. O/S, trojsklo, stav. otvor 1200x1600 mm, přesná specifikace dle výpisu vnějších výplní otvorů - O 01 | kus | 6 |  | 0 | vlastní |  | základní |  | 0 | 0.07 | 0.42 | 0 | 0 | 32 | M | 2 |  |  |  | ROZPOCET | 0 | 0 | 0 | 0 | 0 | 1 | 0 | 16 | -297939125
517 | M | XSP76601_O 02 | okno plastové jednokř. O/S, trojsklo, stav. otvor 1200x1500 mm, přesná specifikace dle výpisu vnějších výplní otvorů - O 02 | kus | 12 |  | 0 | vlastní |  | základní |  | 0 | 0.066 | 0.792 | 0 | 0 | 32 | M | 2 |  |  |  | ROZPOCET | 0 | 0 | 0 | 0 | 0 | 1 | 0 | 16 | 387689041
518 | M | XSP76601_O 03 | okno plastové dvoukř. O/S, trojsklo, stav. otvor 1800x1500 mm, přesná specifikace dle výpisu vnějších výplní otvorů - O 03 | kus | 3 |  | 0 | vlastní |  | základní |  | 0 | 0.0994 | 0.2982 | 0 | 0 | 32 | M | 2 |  |  |  | ROZPOCET | 0 | 0 | 0 | 0 | 0 | 1 | 0 | 16 | -1364327291
519 | M | XSP76601_O 04 | okno plastové dvoukř. O/S, trojsklo, stav. otvor 1800x1600 mm, přesná specifikace dle výpisu vnějších výplní otvorů - O 04 | kus | 3 |  | 0 | vlastní |  | základní |  | 0 | 0.0983 | 0.2949 | 0 | 0 | 32 | M | 2 |  |  |  | ROZPOCET | 0 | 0 | 0 | 0 | 0 | 1 | 0 | 16 | 1281975689
520 | K | 766629214 | Montáž oken dřevěných Příplatek k cenám za izolaci mezi ostěním a rámem okna při rovném ostění, připojovací spára tl. do 15 mm, páska | m | 277.2 |  | 0 | CS ÚRS 2025 02 |  | základní |  | 0 | 0.00028 | 0.077616 | 0 | 0 | 16 | K | 2 |  |  |  | ROZPOCET | 0 | 0 | 0 | 0 | 0 | 1 | 0 | 16 | 1403911560
| VV |  | dle výpisu vnějších výplní otvorů | [14 empty] | VV | 2 | 1 | True | 0 | ROZPOCET
| VV |  | "O01" 6*(2*1,2+2*1,6) |  | 33.6 | [12 empty] | VV | 2 | 2 | True | 0 | ROZPOCET
| VV |  | "O02" 12*(2*1,2+2*1,5) |  | 64.8 | [12 empty] | VV | 2 | 2 | True | 0 | ROZPOCET
| VV |  | "O03" 3*(2*1,8+2*1,5) |  | 19.8 | [12 empty] | VV | 2 | 2 | True | 0 | ROZPOCET
| VV |  | "O04" 3*(2*1,8+2*1,6) |  | 20.4 | [12 empty] | VV | 2 | 2 | True | 0 | ROZPOCET
| VV |  | Součet |  | 138.6 | [12 empty] | VV | 2 | 4 | True | 1 | ROZPOCET
| VV |  | 138,6*2 'Přepočtené koeficientem množství |  | 277.2 | [12 empty] | VV | 2 | 2 | False | 1 | ROZPOCET
521 | K | 766660001 | Montáž dveřních křídel dřevěných nebo plastových otevíravých do ocelové zárubně povrchově upravených jednokřídlových, šířky do 800 mm | kus | 27 |  | 0 | CS ÚRS 2025 02 |  | základní |  | 0 | 0 | 0 | 0 | 0 | 16 | K | 2 |  |  |  | ROZPOCET | 0 | 0 | 0 | 0 | 0 | 1 | 0 | 16 | -1015356004
| VV |  | 700/1970 mm | [14 empty] | VV | 2 | 1 | True | 0 | ROZPOCET
| VV |  | "D01" 5+4 |  | 9 | [12 empty] | VV | 2 | 2 | True | 0 | ROZPOCET
| VV |  | "D02" 2+1 |  | 3 | [12 empty] | VV | 2 | 2 | True | 0 | ROZPOCET
| VV |  | "D03" 2+0 |  | 2 | [12 empty] | VV | 2 | 2 | True | 0 | ROZPOCET
| VV |  | "D04" 3+0 |  | 3 | [12 empty] | VV | 2 | 2 | True | 0 | ROZPOCET
| VV |  | -- | [14 empty] | VV | 2 | 1 | True | 0 | ROZPOCET
| VV |  | 800/1970 mm | [14 empty] | VV | 2 | 1 | True | 0 | ROZPOCET
| VV |  | "D05" 0+1 |  | 1 | [12 empty] | VV | 2 | 2 | True | 0 | ROZPOCET
| VV |  | "D06" 0+2 |  | 2 | [12 empty] | VV | 2 | 2 | True | 0 | ROZPOCET
| VV |  | "D07" 1+0 |  | 1 | [12 empty] | VV | 2 | 2 | True | 0 | ROZPOCET
| VV |  | "D08" 3+0 |  | 3 | [12 empty] | VV | 2 | 2 | True | 0 | ROZPOCET
| VV |  | "D09" 2+0 |  | 2 | [12 empty] | VV | 2 | 2 | True | 0 | ROZPOCET
| VV |  | "D10" 1+0 |  | 1 | [12 empty] | VV | 2 | 2 | True | 0 | ROZPOCET
| VV |  | Součet |  | 27 | [12 empty] | VV | 2 | 4 | True | 1 | ROZPOCET
522 | K | 766660002 | Montáž dveřních křídel dřevěných nebo plastových otevíravých do ocelové zárubně povrchově upravených jednokřídlových, šířky přes 800 mm | kus | 18 |  | 0 | CS ÚRS 2025 02 |  | základní |  | 0 | 0 | 0 | 0 | 0 | 16 | K | 2 |  |  |  | ROZPOCET | 0 | 0 | 0 | 0 | 0 | 1 | 0 | 16 | -748065509
| VV |  | 900/1970 mm | [14 empty] | VV | 2 | 1 | True | 0 | ROZPOCET
| VV |  | "D11" 0+1 |  | 1 | [12 empty] | VV | 2 | 2 | True | 0 | ROZPOCET
| VV |  | "D12" 1+0 |  | 1 | [12 empty] | VV | 2 | 2 | True | 0 | ROZPOCET
| VV |  | "D17" 4+0 |  | 4 | [12 empty] | VV | 2 | 2 | True | 0 | ROZPOCET
| VV |  | "D18" 7+0 |  | 7 | [12 empty] | VV | 2 | 2 | True | 0 | ROZPOCET
| VV |  | "D19" 0+1 |  | 1 | [12 empty] | VV | 2 | 2 | True | 0 | ROZPOCET
| VV |  | "D20" 0+1 |  | 1 | [12 empty] | VV | 2 | 2 | True | 0 | ROZPOCET
| VV |  | "D21" 0+1 |  | 1 | [12 empty] | VV | 2 | 2 | True | 0 | ROZPOCET
| VV |  | "D22" 1+0 |  | 1 | [12 empty] | VV | 2 | 2 | True | 0 | ROZPOCET
| VV |  | "D23" 1+0 |  | 1 | [12 empty] | VV | 2 | 2 | True | 0 | ROZPOCET
| VV |  | Součet |  | 18 | [12 empty] | VV | 2 | 4 | True | 1 | ROZPOCET
523 | K | 766660022 | Montáž dveřních křídel dřevěných nebo plastových otevíravých do ocelové zárubně protipožárních jednokřídlových, šířky přes 800 mm | kus | 15 |  | 0 | CS ÚRS 2025 02 |  | základní |  | 0 | 0 | 0 | 0 | 0 | 16 | K | 2 |  |  |  | ROZPOCET | 0 | 0 | 0 | 0 | 0 | 1 | 0 | 16 | 1518702190
| VV |  | 900/1970 mm | [14 empty] | VV | 2 | 1 | True | 0 | ROZPOCET
| VV |  | "D13" 0+2 |  | 2 | [12 empty] | VV | 2 | 2 | True | 0 | ROZPOCET
| VV |  | "D15" 7+0 |  | 7 | [12 empty] | VV | 2 | 2 | True | 0 | ROZPOCET
| VV |  | "D16" 6+0 |  | 6 | [12 empty] | VV | 2 | 2 | True | 0 | ROZPOCET
| VV |  | Součet |  | 15 | [12 empty] | VV | 2 | 4 | True | 1 | ROZPOCET
524 | K | 766660031 | Montáž dveřních křídel dřevěných nebo plastových otevíravých do ocelové zárubně protipožárních dvoukřídlových jakékoliv šířky | kus | 1 |  | 0 | CS ÚRS 2025 02 |  | základní |  | 0 | 0 | 0 | 0 | 0 | 16 | K | 2 |  |  |  | ROZPOCET | 0 | 0 | 0 | 0 | 0 | 1 | 0 | 16 | 918679950
| VV |  | 1350/1970 mm | [14 empty] | VV | 2 | 1 | True | 0 | ROZPOCET
| VV |  | "D14" 1+0 |  | 1 | [12 empty] | VV | 2 | 2 | True | 0 | ROZPOCET
| VV |  | Součet |  | 1 | [12 empty] | VV | 2 | 4 | True | 1 | ROZPOCET
525 | M | XSP.76601_D01 | dveře vnitřní jednokřídlé otočné hladké plné, 700 x 1970 mm, zámek wc, přesná specifikace dle výpisu vnitřních výplní - D01 | kus | 9 |  | 0 | vlastní |  | základní |  | 0 | 0.024 | 0.216 | 0 | 0 | 32 | M | 2 |  |  |  | ROZPOCET | 0 | 0 | 0 | 0 | 0 | 1 | 0 | 16 | 736519046
| VV |  | "dle výpisu vnitřních dveří - D01" 9 |  | 9 | [12 empty] | VV | 2 | 2 | True | 1 | ROZPOCET
526 | M | XSP.76601_D02 | dveře vnitřní jednokřídlé otočné hladké plné, 700 x 1970 mm, zámek wc, přesná specifikace dle výpisu vnitřních výplní - D02 | kus | 3 |  | 0 | vlastní |  | základní |  | 0 | 0.024 | 0.072 | 0 | 0 | 32 | M | 2 |  |  |  | ROZPOCET | 0 | 0 | 0 | 0 | 0 | 1 | 0 | 16 | -1607191067
| VV |  | "dle výpisu vnitřních dveří - D02" 3 |  | 3 | [12 empty] | VV | 2 | 2 | True | 1 | ROZPOCET
527 | M | XSP.76601_D03 | dveře vnitřní jednokřídlé otočné hladké plné, klima II, 700 x 1970 mm, zámek wc, přesná specifikace dle výpisu vnitřních výplní - D03 | kus | 2 |  | 0 | vlastní |  | základní |  | 0 | 0.024 | 0.048 | 0 | 0 | 32 | M | 2 |  |  |  | ROZPOCET | 0 | 0 | 0 | 0 | 0 | 1 | 0 | 16 | 286622148
| VV |  | "dle výpisu vnitřních dveří - D03" 2 |  | 2 | [12 empty] | VV | 2 | 2 | True | 1 | ROZPOCET
528 | M | XSP.76601_D04 | dveře vnitřní jednokřídlé otočné hladké plné, klima II, 700 x 1970 mm, zámek wc, přesná specifikace dle výpisu vnitřních výplní - D04 | kus | 3 |  | 0 | vlastní |  | základní |  | 0 | 0.024 | 0.072 | 0 | 0 | 32 | M | 2 |  |  |  | ROZPOCET | 0 | 0 | 0 | 0 | 0 | 1 | 0 | 16 | -1570902728
| VV |  | "dle výpisu vnitřních dveří - D04" 3 |  | 3 | [12 empty] | VV | 2 | 2 | True | 1 | ROZPOCET
529 | M | XSP.76601_D05 | dveře vnitřní jednokřídlé otočné hladké plné, 800 x 1970 mm, zámek s cyl. vložkou, přesná specifikace dle výpisu vnitřních výplní - D05 | kus | 1 |  | 0 | vlastní |  | základní |  | 0 | 0.026 | 0.026 | 0 | 0 | 32 | M | 2 |  |  |  | ROZPOCET | 0 | 0 | 0 | 0 | 0 | 1 | 0 | 16 | -714755678
| VV |  | "dle výpisu vnitřních dveří - D05" 1 |  | 1 | [12 empty] | VV | 2 | 2 | True | 1 | ROZPOCET
530 | M | XSP.76601_D06 | dveře vnitřní jednokřídlé otočné hladké plné, 800 x 1970 mm, zámek s cyl. vložkou, přesná specifikace dle výpisu vnitřních výplní - D06 | kus | 2 |  | 0 | vlastní |  | základní |  | 0 | 0.026 | 0.052 | 0 | 0 | 32 | M | 2 |  |  |  | ROZPOCET | 0 | 0 | 0 | 0 | 0 | 1 | 0 | 16 | 1715668107
| VV |  | "dle výpisu vnitřních dveří - D06" 2 |  | 2 | [12 empty] | VV | 2 | 2 | True | 1 | ROZPOCET
531 | M | XSP.76601_D07 | dveře vnitřní jednokřídlé otočné hladké plné, 800 x 1970 mm, zámek s cyl. vložkou, přesná specifikace dle výpisu vnitřních výplní - D07 | kus | 1 |  | 0 | vlastní |  | základní |  | 0 | 0.026 | 0.026 | 0 | 0 | 32 | M | 2 |  |  |  | ROZPOCET | 0 | 0 | 0 | 0 | 0 | 1 | 0 | 16 | 600626737
| VV |  | "dle výpisu vnitřních dveří - D07" 1 |  | 1 | [12 empty] | VV | 2 | 2 | True | 1 | ROZPOCET
532 | M | XSP.76601_D08 | dveře vnitřní jednokřídlé otočné hladké plné, 800 x 1970 mm, zámek s cyl. vložkou, přesná specifikace dle výpisu vnitřních výplní - D08 | kus | 3 |  | 0 | vlastní |  | základní |  | 0 | 0.026 | 0.078 | 0 | 0 | 32 | M | 2 |  |  |  | ROZPOCET | 0 | 0 | 0 | 0 | 0 | 1 | 0 | 16 | 1864309178
| VV |  | "dle výpisu vnitřních dveří - D08" 3 |  | 3 | [12 empty] | VV | 2 | 2 | True | 1 | ROZPOCET
533 | M | XSP.76601_D09 | dveře vnitřní jednokřídlé otočné hladké plné, klima II, 800 x 1970 mm, zámek s cyl. vložkou, přesná specifikace dle výpisu vnitřních výplní - D09 | kus | 2 |  | 0 | vlastní |  | základní |  | 0 | 0.026 | 0.052 | 0 | 0 | 32 | M | 2 |  |  |  | ROZPOCET | 0 | 0 | 0 | 0 | 0 | 1 | 0 | 16 | -1021487792
| VV |  | "dle výpisu vnitřních dveří - D09" 2 |  | 2 | [12 empty] | VV | 2 | 2 | True | 1 | ROZPOCET
534 | M | XSP.76601_D10 | dveře vnitřní jednokřídlé otočné hladké plné, 800 x 1970 mm, zámek s cyl. vložkou, přesná specifikace dle výpisu vnitřních výplní - D10 | kus | 1 |  | 0 | vlastní |  | základní |  | 0 | 0.026 | 0.026 | 0 | 0 | 32 | M | 2 |  |  |  | ROZPOCET | 0 | 0 | 0 | 0 | 0 | 1 | 0 | 16 | -967360280
| VV |  | "dle výpisu vnitřních dveří - D10" 1 |  | 1 | [12 empty] | VV | 2 | 2 | True | 1 | ROZPOCET
535 | M | XSP.76601_D11 | dveře vnitřní jednokřídlé otočné hladké plné, 900 x 1970 mm, zámek wc, přesná specifikace dle výpisu vnitřních výplní - D11 | kus | 1 |  | 0 | vlastní |  | základní |  | 0 | 0.028 | 0.028 | 0 | 0 | 32 | M | 2 |  |  |  | ROZPOCET | 0 | 0 | 0 | 0 | 0 | 1 | 0 | 16 | 376050597
| VV |  | "dle výpisu vnitřních dveří - D11" 1 |  | 1 | [12 empty] | VV | 2 | 2 | True | 1 | ROZPOCET
536 | M | XSP.76601_D12 | dveře vnitřní jednokřídlé otočné hladké plné, 900 x 1970 mm, zámek wc, přesná specifikace dle výpisu vnitřních výplní - D12 | kus | 1 |  | 0 | vlastní |  | základní |  | 0 | 0.028 | 0.028 | 0 | 0 | 32 | M | 2 |  |  |  | ROZPOCET | 0 | 0 | 0 | 0 | 0 | 1 | 0 | 16 | 1752429156
| VV |  | "dle výpisu vnitřních dveří - D12" 1 |  | 1 | [12 empty] | VV | 2 | 2 | True | 1 | ROZPOCET
537 | M | XSP.76601_D13 | dveře vnitřní jednokřídlé otočné hladké plné, 900 x 1970 mm, zámek s cyl. vložkou, PO, přesná specifikace dle výpisu vnitřních výplní - D13 | kus | 2 |  | 0 | vlastní |  | základní |  | 0 | 0.028 | 0.056 | 0 | 0 | 32 | M | 2 |  |  |  | ROZPOCET | 0 | 0 | 0 | 0 | 0 | 1 | 0 | 16 | 1953331806
| VV |  | "dle výpisu vnitřních dveří - D13" 2 |  | 2 | [12 empty] | VV | 2 | 2 | True | 1 | ROZPOCET
538 | M | XSP.76601_D14 | dveře vnitřní dvoukřídlé otočné hladké plné, 1350 x 1970 mm, zámek s cyl. vložkou, PO, přesná specifikace dle výpisu vnitřních výplní - D14 | kus | 1 |  | 0 | vlastní |  | základní |  | 0 | 0.042 | 0.042 | 0 | 0 | 32 | M | 2 |  |  |  | ROZPOCET | 0 | 0 | 0 | 0 | 0 | 1 | 0 | 16 | -1686621985
| VV |  | "dle výpisu vnitřních dveří - D14" 1 |  | 1 | [12 empty] | VV | 2 | 2 | True | 1 | ROZPOCET
539 | M | XSP.76601_D15 | dveře vnitřní jednokřídlé otočné hladké plné, 900 x 1970 mm, zámek s cyl. vložkou, PO, přesná specifikace dle výpisu vnitřních výplní - D15 | kus | 7 |  | 0 | vlastní |  | základní |  | 0 | 0.028 | 0.196 | 0 | 0 | 32 | M | 2 |  |  |  | ROZPOCET | 0 | 0 | 0 | 0 | 0 | 1 | 0 | 16 | 1019660050
| VV |  | "dle výpisu vnitřních dveří - D15" 7 |  | 7 | [12 empty] | VV | 2 | 2 | True | 1 | ROZPOCET
540 | M | XSP.76601_D16 | dveře vnitřní jednokřídlé otočné hladké plné, 900 x 1970 mm, zámek s cyl. vložkou, PO, přesná specifikace dle výpisu vnitřních výplní - D16 | kus | 6 |  | 0 | vlastní |  | základní |  | 0 | 0.028 | 0.168 | 0 | 0 | 32 | M | 2 |  |  |  | ROZPOCET | 0 | 0 | 0 | 0 | 0 | 1 | 0 | 16 | 1487514126
| VV |  | "dle výpisu vnitřních dveří - D16" 6 |  | 6 | [12 empty] | VV | 2 | 2 | True | 1 | ROZPOCET
541 | M | XSP.76601_D17 | dveře vnitřní jednokřídlé otočné hladké plné, 900 x 1970 mm, zámek s cyl. vložkou, přesná specifikace dle výpisu vnitřních výplní - D17 | kus | 4 |  | 0 | vlastní |  | základní |  | 0 | 0.028 | 0.112 | 0 | 0 | 32 | M | 2 |  |  |  | ROZPOCET | 0 | 0 | 0 | 0 | 0 | 1 | 0 | 16 | -1750725135
| VV |  | "dle výpisu vnitřních dveří - D17" 4 |  | 4 | [12 empty] | VV | 2 | 2 | True | 1 | ROZPOCET
542 | M | XSP.76601_D18 | dveře vnitřní jednokřídlé otočné hladké plné, 900 x 1970 mm, zámek s cyl. vložkou, přesná specifikace dle výpisu vnitřních výplní - D18 | kus | 7 |  | 0 | vlastní |  | základní |  | 0 | 0.028 | 0.196 | 0 | 0 | 32 | M | 2 |  |  |  | ROZPOCET | 0 | 0 | 0 | 0 | 0 | 1 | 0 | 16 | -992471326
| VV |  | "dle výpisu vnitřních dveří - D18" 7 |  | 7 | [12 empty] | VV | 2 | 2 | True | 1 | ROZPOCET
543 | M | XSP.76601_D19 | dveře vnitřní jednokřídlé otočné hladké plné, 900 x 1970 mm, zámek s cyl. vložkou, přesná specifikace dle výpisu vnitřních výplní - D19 | kus | 1 |  | 0 | vlastní |  | základní |  | 0 | 0.028 | 0.028 | 0 | 0 | 32 | M | 2 |  |  |  | ROZPOCET | 0 | 0 | 0 | 0 | 0 | 1 | 0 | 16 | -1283444387
| VV |  | "dle výpisu vnitřních dveří - D19" 1 |  | 1 | [12 empty] | VV | 2 | 2 | True | 1 | ROZPOCET
544 | M | XSP.76601_D20 | dveře vnitřní jednokřídlé otočné hladké plné, 900 x 1970 mm, zámek s cyl. vložkou, přesná specifikace dle výpisu vnitřních výplní - D20 | kus | 1 |  | 0 | vlastní |  | základní |  | 0 | 0.028 | 0.028 | 0 | 0 | 32 | M | 2 |  |  |  | ROZPOCET | 0 | 0 | 0 | 0 | 0 | 1 | 0 | 16 | 723500707
| VV |  | "dle výpisu vnitřních dveří - D20" 1 |  | 1 | [12 empty] | VV | 2 | 2 | True | 1 | ROZPOCET
545 | M | XSP.76601_D21 | dveře vnitřní jednokřídlé otočné hladké plné, 900 x 1970 mm, zámek s cyl. vložkou, přesná specifikace dle výpisu vnitřních výplní - D21 | kus | 1 |  | 0 | vlastní |  | základní |  | 0 | 0.028 | 0.028 | 0 | 0 | 32 | M | 2 |  |  |  | ROZPOCET | 0 | 0 | 0 | 0 | 0 | 1 | 0 | 16 | 532039974
| VV |  | "dle výpisu vnitřních dveří - D21" 1 |  | 1 | [12 empty] | VV | 2 | 2 | True | 1 | ROZPOCET
546 | M | XSP.76601_D22 | dveře vnitřní jednokřídlé otočné hladké plné, 900 x 1970 mm, zámek s cyl. vložkou, přesná specifikace dle výpisu vnitřních výplní - D22 | kus | 1 |  | 0 | vlastní |  | základní |  | 0 | 0.028 | 0.028 | 0 | 0 | 32 | M | 2 |  |  |  | ROZPOCET | 0 | 0 | 0 | 0 | 0 | 1 | 0 | 16 | -1769142328
| VV |  | "dle výpisu vnitřních dveří - D22" 1 |  | 1 | [12 empty] | VV | 2 | 2 | True | 1 | ROZPOCET
547 | M | XSP.76601_D23 | dveře vnitřní jednokřídlé otočné hladké plné, klima III, 900 x 1970 mm, zámek s cyl. vložkou, přesná specifikace dle výpisu vnitřních výplní - D23 | kus | 1 |  | 0 | vlastní |  | základní |  | 0 | 0.028 | 0.028 | 0 | 0 | 32 | M | 2 |  |  |  | ROZPOCET | 0 | 0 | 0 | 0 | 0 | 1 | 0 | 16 | -1468139945
| VV |  | "dle výpisu vnitřních dveří - D23" 1 |  | 1 | [12 empty] | VV | 2 | 2 | True | 1 | ROZPOCET
548 | K | 766660717 | Montáž dveřních doplňků samozavírače na zárubeň ocelovou | kus | 16 |  | 0 | CS ÚRS 2025 02 |  | základní |  | 0 | 0 | 0 | 0 | 0 | 16 | K | 2 |  |  |  | ROZPOCET | 0 | 0 | 0 | 0 | 0 | 1 | 0 | 16 | 1145391577
| VV |  | dle výpisu vnitřních výplní otvorů | [14 empty] | VV | 2 | 1 | True | 0 | ROZPOCET
| VV |  | 2+1+7+6 |  | 16 | [12 empty] | VV | 2 | 2 | True | 1 | ROZPOCET
549 | M | 54917250 | samozavírač dveří hydraulický | kus | 16 |  | 0 | CS ÚRS 2025 02 |  | základní |  | 0 | 0.0024 | 0.0384 | 0 | 0 | 32 | M | 2 |  |  |  | ROZPOCET | 0 | 0 | 0 | 0 | 0 | 1 | 0 | 16 | 1910581621
550 | K | 766660720 | Montáž dveřních doplňků větrací mřížky s vyříznutím otvoru | kus | 38 |  | 0 | CS ÚRS 2025 02 |  | základní |  | 0 | 0 | 0 | 0 | 0 | 16 | K | 2 |  |  |  | ROZPOCET | 0 | 0 | 0 | 0 | 0 | 1 | 0 | 16 | 1041070407
| VV |  | "dle výpisu vnitřních výplní" 13+8+15+2 |  | 38 | [12 empty] | VV | 2 | 2 | True | 1 | ROZPOCET
551 | M | 56245_500/100 | mřížka větrací čtyřhranná 500x100 mm, barva černá, bližší specifikace dle výpisu vnitřních otvorů | pár | 13 |  | 0 | vlastní |  | základní |  | 0 | 0.0005 | 0.0065 | 0 | 0 | 32 | M | 2 |  |  |  | ROZPOCET | 0 | 0 | 0 | 0 | 0 | 1 | 0 | 16 | 1670818091
| VV |  | "dle výpisu vnitřních výplní" 13 |  | 13 | [12 empty] | VV | 2 | 2 | True | 1 | ROZPOCET
552 | M | 56245_500/150 | mřížka větrací čtyřhranná 500x150 mm, barva černá, bližší specifikace dle výpisu vnitřních otvorů | pár | 8 |  | 0 | vlastní |  | základní |  | 0 | 0.0005 | 0.004 | 0 | 0 | 32 | M | 2 |  |  |  | ROZPOCET | 0 | 0 | 0 | 0 | 0 | 1 | 0 | 16 | 121407125
| VV |  | "dle výpisu vnitřních výplní" 8 |  | 8 | [12 empty] | VV | 2 | 2 | True | 1 | ROZPOCET
553 | M | 56245_600/100 | mřížka větrací čtyřhranná 600x100 mm, barva černá, bližší specifikace dle výpisu vnitřních otvorů | pár | 15 |  | 0 | vlastní |  | základní |  | 0 | 0.0005 | 0.0075 | 0 | 0 | 32 | M | 2 |  |  |  | ROZPOCET | 0 | 0 | 0 | 0 | 0 | 1 | 0 | 16 | -259516344
| VV |  | "dle výpisu vnitřních výplní" 15 |  | 15 | [12 empty] | VV | 2 | 2 | True | 1 | ROZPOCET
554 | M | 56245_600/150 | mřížka větrací čtyřhranná 600x150 mm, barva černá, bližší specifikace dle výpisu vnitřních otvorů | pár | 2 |  | 0 | vlastní |  | základní |  | 0 | 0.0005 | 0.001 | 0 | 0 | 32 | M | 2 |  |  |  | ROZPOCET | 0 | 0 | 0 | 0 | 0 | 1 | 0 | 16 | -322881276
| VV |  | "dle výpisu vnitřních výplní" 2 |  | 2 | [12 empty] | VV | 2 | 2 | True | 1 | ROZPOCET
555 | K | 766660729 | Montáž dveřních doplňků dveřního kování interiérového štítku s klikou | kus | 61 |  | 0 | CS ÚRS 2025 02 |  | základní |  | 0 | 0 | 0 | 0 | 0 | 16 | K | 2 |  |  |  | ROZPOCET | 0 | 0 | 0 | 0 | 0 | 1 | 0 | 16 | -1053019222
556 | M | 54914123 | kování rozetové klika/klika | kus | 61 |  | 0 | CS ÚRS 2025 02 |  | základní |  | 0 | 0.0022 | 0.1342 | 0 | 0 | 32 | M | 2 |  |  |  | ROZPOCET | 0 | 0 | 0 | 0 | 0 | 1 | 0 | 16 | -803423478
557 | K | 766660752 | Montáž dveřních doplňků dveřního kování interiérového zámkové vložky | kus | 42 |  | 0 | CS ÚRS 2025 02 |  | základní |  | 0 | 0 | 0 | 0 | 0 | 16 | K | 2 |  |  |  | ROZPOCET | 0 | 0 | 0 | 0 | 0 | 1 | 0 | 16 | 878687126
| VV |  | "dle výpisu dveří" 1+2+1+3+2+1+2+1+7+6+4+7+1+1+1+1+1 |  | 42 | [12 empty] | VV | 2 | 2 | True | 1 | ROZPOCET
558 | M | 54964118 | vložka cylindrická bezpečnostní 35+35 | kus | 42 |  | 0 | CS ÚRS 2025 02 |  | základní |  | 0 | 0.00015 | 0.0063 | 0 | 0 | 32 | M | 2 |  |  |  | ROZPOCET | 0 | 0 | 0 | 0 | 0 | 1 | 0 | 16 | 1063204257
559 | K | 766694116 | Montáž ostatních truhlářských konstrukcí parapetních desek dřevěných nebo plastových šířky do 300 mm | m | 6.2 |  | 0 | CS ÚRS 2025 02 |  | základní |  | 0 | 0 | 0 | 0 | 0 | 16 | K | 2 |  |  |  | ROZPOCET | 0 | 0 | 0 | 0 | 0 | 1 | 0 | 16 | -1701728550
| VV |  | dle výpisu vnějších výplní otvorů | [14 empty] | VV | 2 | 1 | True | 0 | ROZPOCET
| VV |  | "O 09" 2*3,1 |  | 6.2 | [12 empty] | VV | 2 | 2 | True | 0 | ROZPOCET
| VV |  | Součet |  | 6.2 | [12 empty] | VV | 2 | 4 | True | 1 | ROZPOCET
560 | M | 61140078 | parapet plastový vnitřní š 200mm | m | 6.82 |  | 0 | CS ÚRS 2025 02 |  | základní |  | 0 | 0.001 | 0.00682 | 0 | 0 | 32 | M | 2 |  |  |  | ROZPOCET | 0 | 0 | 0 | 0 | 0 | 1 | 0 | 16 | -1155580808
| VV |  | 6,2*1,1 'Přepočtené koeficientem množství |  | 6.82 | [12 empty] | VV | 2 | 2 | False | 1 | ROZPOCET
561 | K | 766694126 | Montáž ostatních truhlářských konstrukcí parapetních desek dřevěných nebo plastových šířky přes 300 mm | m | 40.2 |  | 0 | CS ÚRS 2025 02 |  | základní |  | 0 | 0 | 0 | 0 | 0 | 16 | K | 2 |  |  |  | ROZPOCET | 0 | 0 | 0 | 0 | 0 | 1 | 0 | 16 | -1213126253
| VV |  | dle výpisu vnějších výplní otvorů | [14 empty] | VV | 2 | 1 | True | 0 | ROZPOCET
| VV |  | "O 01" 6*1,2 |  | 7.2 | [12 empty] | VV | 2 | 2 | True | 0 | ROZPOCET
| VV |  | "O 02" 12*1,2 |  | 14.4 | [12 empty] | VV | 2 | 2 | True | 0 | ROZPOCET
| VV |  | "O 03" 3*1,8 |  | 5.4 | [12 empty] | VV | 2 | 2 | True | 0 | ROZPOCET
| VV |  | "O 04" 3*1,8 |  | 5.4 | [12 empty] | VV | 2 | 2 | True | 0 | ROZPOCET
| VV |  | "O 08" 1*3,8 |  | 3.8 | [12 empty] | VV | 2 | 2 | True | 0 | ROZPOCET
| VV |  | "O 11" 2*2,0 |  | 4 | [12 empty] | VV | 2 | 2 | True | 0 | ROZPOCET
| VV |  | Součet |  | 40.2 | [12 empty] | VV | 2 | 4 | True | 1 | ROZPOCET
562 | M | 61144403 | parapet plastový vnitřní š 350mm | m | 44.22 |  | 0 | CS ÚRS 2025 02 |  | základní |  | 0 | 0.0021 | 0.092862 | 0 | 0 | 32 | M | 2 |  |  |  | ROZPOCET | 0 | 0 | 0 | 0 | 0 | 1 | 0 | 16 | -1394174019
| VV |  | 40,2*1,1 'Přepočtené koeficientem množství |  | 44.22 | [12 empty] | VV | 2 | 2 | False | 1 | ROZPOCET
563 | K | X.76701.GK01 | Generální klíč | kus | 5 |  | 0 | vlastní |  | základní |  | 0 | 0 | 0 | 0 | 0 | 16 | K | 2 |  |  |  | ROZPOCET | 0 | 0 | 0 | 0 | 0 | 1 | 0 | 16 | -1699765824
| VV |  | "uvažováno 5 ks - upřesní investor" 5 |  | 5 | [12 empty] | VV | 2 | 2 | True | 1 | ROZPOCET
564 | K | 76666_M01 | Montáž držadla (madla) dveří | kus | 2 |  | 0 | vlastní |  | základní |  | 0 | 0 | 0 | 0 | 0 | 16 | K | 2 |  |  |  | ROZPOCET | 0 | 0 | 0 | 0 | 0 | 1 | 0 | 16 | 116680286
| VV |  | "dveře D11, D12" 1+1 |  | 2 | [12 empty] | VV | 2 | 2 | True | 1 | ROZPOCET
565 | M | XSP.76601_M090 | madlo na dveřní křídlo š. 900 mm - přesná specifikace dle výpisu vnitřních výplní - D11, D12 | kus | 2 |  | 0 | vlastní |  | základní |  | 0 | 0.0016 | 0.0032 | 0 | 0 | 32 | M | 2 |  |  |  | ROZPOCET | 0 | 0 | 0 | 0 | 0 | 1 | 0 | 16 | -1878253266
566 | K | 76666.DZ01 | Podlahová zarážka dveřního křídla - kompletní D+M | kus | 37 |  | 0 | vlastní |  | základní |  | 0 | 0 | 0 | 0 | 0 | 16 | K | 2 |  |  |  | ROZPOCET | 0 | 0 | 0 | 0 | 0 | 1 | 0 | 16 | -668378067
| VV |  | dle výpisu vnitřních výplní otvorů | [14 empty] | VV | 2 | 1 | True | 0 | ROZPOCET
| VV |  | 5+3+2+3+1+2+1+2+2+1+1+3+3+1+1+1 |  | 32 | [12 empty] | VV | 2 | 2 | True | 0 | ROZPOCET
| VV |  | 1+1+1+2 |  | 5 | [12 empty] | VV | 2 | 2 | True | 0 | ROZPOCET
| VV |  | Součet |  | 37 | [12 empty] | VV | 2 | 4 | True | 1 | ROZPOCET
567 | K | 998766112 | Přesun hmot pro konstrukce truhlářské stanovený z hmotnosti přesunovaného materiálu vodorovná dopravní vzdálenost do 50 m s omezením mechanizace v objektech výšky přes 6 do 12 m | t | 3.887 |  | 0 | CS ÚRS 2025 02 |  | základní |  | 0 | 0 | 0 | 0 | 0 | 16 | K | 2 |  |  |  | ROZPOCET | 0 | 0 | 0 | 0 | 0 | 1 | 0 | 16 | 1409307073
| D | 767 | Konstrukce zámečnické |  |  |  | 0 |  |  |  |  | 0 |  | 49.9356 |  | 44.9121 | 2 | D | 1 |  |  |  | ROZPOCET | [6 empty] | 0
568 | K | 767311850 | Demontáž světlíků se skleněnou výplní pásových sedlových | m2 | 189.96 |  | 0 | CS ÚRS 2025 02 |  | základní |  | 0 | 0 | 0 | 0.032 | 6.0787 | 16 | K | 2 |  |  |  | ROZPOCET | 0 | 0 | 0 | 0 | 0 | 1 | 0 | 16 | 2102651549
| VV |  | 3*(2*(10,0*3,166)) |  | 189.96 | [12 empty] | VV | 2 | 2 | True | 1 | ROZPOCET
569 | K | 767392802 | Demontáž krytin střech z plechů šroubovaných do suti | m2 | 2109.382 |  | 0 | CS ÚRS 2025 02 |  | základní |  | 0 | 0 | 0 | 0.007 | 14.7657 | 4 | K | 2 |  |  |  | ROZPOCET | 0 | 0 | 0 | 0 | 0 | 1 | 0 | 4 | -104746724
| VV |  | skládaný střešní plášť - vrchní + spodní trap. plech | [14 empty] | VV | 2 | 1 | True | 0 | ROZPOCET
| VV |  | 2*(49,002*12,7) |  | 1244.651 | [12 empty] | VV | 2 | 2 | True | 0 | ROZPOCET
| VV |  | -3*(2*(10,0*3,166)) |  | -189.96 | [12 empty] | VV | 2 | 2 | True | 0 | ROZPOCET
| VV |  | Mezisoučet |  | 1054.691 | [12 empty] | VV | 2 | 3 | True | 0 | ROZPOCET
| VV |  | 1054,691*2 |  | 2109.382 | [12 empty] | VV | 2 | 2 | True | 1 | ROZPOCET
570 | K | 767492802 | Demontáž nosného roštu fasád a stěn jednosměrného svislého | m2 | 556.35 |  | 0 | CS ÚRS 2025 02 |  | základní |  | 0 | 0 | 0 | 0.003 | 1.6691 | 16 | K | 2 |  |  |  | ROZPOCET | 0 | 0 | 0 | 0 | 0 | 1 | 0 | 16 | -894223220
| VV |  | "J štít" 168,0 |  | 168 | [12 empty] | VV | 2 | 2 | True | 0 | ROZPOCET
| VV |  | "Z a V pohled" 2*(36,3*5,5)-(3,65*3,0) |  | 388.35 | [12 empty] | VV | 2 | 2 | True | 0 | ROZPOCET
| VV |  | Součet |  | 556.35 | [12 empty] | VV | 2 | 4 | True | 1 | ROZPOCET
571 | K | 767620832 | Demontáž oken s izolačními skly z hliníkových nebo ocelových profilů s dvojskly plochy přes 0,6 do 1,5 m2 | m2 | 229.5 |  | 0 | CS ÚRS 2025 02 |  | základní |  | 0 | 0 | 0 | 0.04 | 9.18 | 16 | K | 2 |  |  |  | ROZPOCET | 0 | 0 | 0 | 0 | 0 | 1 | 0 | 16 | 1567202993
| VV |  | "J pohled - celková plocha oken" 39*(1,0*1,5) |  | 58.5 | [12 empty] | VV | 2 | 2 | True | 0 | ROZPOCET
| VV |  | "Z pohled - celková plocha oken" 33*(1,0*1,5) |  | 49.5 | [12 empty] | VV | 2 | 2 | True | 0 | ROZPOCET
| VV |  | "V pohled - celková plocha oken" (33+15+33)*(1,0*1,5) |  | 121.5 | [12 empty] | VV | 2 | 2 | True | 0 | ROZPOCET
| VV |  | Součet |  | 229.5 | [12 empty] | VV | 2 | 4 | True | 1 | ROZPOCET
572 | K | 966072112 | Demontáž opláštění stěn ocelové konstrukce ze sendvičových panelů, výšky budovy přes 6 do 12 m | m2 | 293.79 |  | 0 | CS ÚRS 2025 02 |  | základní |  | 0 | 0 | 0 | 0.025 | 7.3448 | 4 | K | 2 |  |  |  | ROZPOCET | 0 | 0 | 0 | 0 | 0 | 1 | 0 | 4 | 1501766482
| VV |  | celé plochy | [14 empty] | VV | 2 | 1 | True | 0 | ROZPOCET
| VV |  | "J štít" 168,0 |  | 168 | [12 empty] | VV | 2 | 2 | True | 0 | ROZPOCET
| VV |  | "Z a V pohled" 2*(36,3*5,5)-(3,65*3,0) |  | 388.35 | [12 empty] | VV | 2 | 2 | True | 0 | ROZPOCET
| VV |  | -- | [14 empty] | VV | 2 | 1 | True | 0 | ROZPOCET
| VV |  | odpočet oken | [14 empty] | VV | 2 | 1 | True | 0 | ROZPOCET
| VV |  | "J pohled - celková plocha oken" -39*(1,0*1,5) |  | -58.5 | [12 empty] | VV | 2 | 2 | True | 0 | ROZPOCET
| VV |  | "Z pohled - celková plocha oken" -33*(1,0*1,5) |  | -49.5 | [12 empty] | VV | 2 | 2 | True | 0 | ROZPOCET
| VV |  | "V pohled - celková plocha oken" -(33+15+33)*(1,0*1,5) |  | -121.5 | [12 empty] | VV | 2 | 2 | True | 0 | ROZPOCET
| VV |  | -- | [14 empty] | VV | 2 | 1 | True | 0 | ROZPOCET
| VV |  | odpočet vrat | [14 empty] | VV | 2 | 1 | True | 0 | ROZPOCET
| VV |  | "Z pohled" -3*(3,8*2,9) |  | -33.06 | [12 empty] | VV | 2 | 2 | True | 0 | ROZPOCET
| VV |  | Součet |  | 293.79 | [12 empty] | VV | 2 | 4 | True | 1 | ROZPOCET
573 | K | X.76701.05 | Demontáž drobných prvků na fasádě (svítidla, konzole ap.) vč. likvidace | kpl | 1 |  | 0 | vlastní |  | základní |  | 0 | 0 | 0 | 0.2 | 0.2 | 16 | K | 2 |  |  |  | ROZPOCET | 0 | 0 | 0 | 0 | 0 | 1 | 0 | 16 | 1323665020
574 | K | X.76701.07 | Demontáž prvků bleskosvodu (střecha, svislé svody) vč. likvidace | kpl | 1 |  | 0 | vlastní |  | základní |  | 0 | 0 | 0 | 0.2 | 0.2 | 16 | K | 2 |  |  |  | ROZPOCET | 0 | 0 | 0 | 0 | 0 | 1 | 0 | 16 | -1119103540
575 | K | X.76701.SCH.01 | Demontáž ocelového schodiště vč. likvidace | ks | 2 |  | 0 | vlastní |  | základní |  | 0 | 0 | 0 | 1 | 2 | 16 | K | 2 |  |  |  | ROZPOCET | 0 | 0 | 0 | 0 | 0 | 1 | 0 | 16 | 809318329
| VV |  | "původní m. č. 1.06" 1 |  | 1 | [12 empty] | VV | 2 | 2 | True | 0 | ROZPOCET
| VV |  | "v admin. části" 1 |  | 1 | [12 empty] | VV | 2 | 2 | True | 0 | ROZPOCET
| VV |  | Součet |  | 2 | [12 empty] | VV | 2 | 4 | True | 1 | ROZPOCET
576 | K | 767114131 | Montáž stěn a příček rámových zasklených bez požární odolnosti z hliníkových nebo ocelových profilů do zdiva do 6 m2 | m2 | 28.14 |  | 0 | CS ÚRS 2025 02 |  | základní |  | 0 | 0.00024 | 0.0067536 | 0 | 0 | 16 | K | 2 |  |  |  | ROZPOCET | 0 | 0 | 0 | 0 | 0 | 1 | 0 | 16 | -1644247266
| VV |  | vnitřní prosklené stěny - dle výpisu prvků | [14 empty] | VV | 2 | 1 | True | 0 | ROZPOCET
| VV |  | "S 04, S 05, S 07, S 08, S 09, S 10" 1*(2,0*2,15)+1*(2,0*2,15)+1*(2,0*2,15)+1*(1,1*2,15)+1*(2,0*2,15)+2*(1,75*2,45) |  | 28.14 | [12 empty] | VV | 2 | 2 | True | 1 | ROZPOCET
577 | K | 767114132 | Montáž stěn a příček rámových zasklených bez požární odolnosti z hliníkových nebo ocelových profilů do zdiva přes 6 do 9 m2 | m2 | 40.85 |  | 0 | CS ÚRS 2025 02 |  | základní |  | 0 | 0.00023 | 0.0093955 | 0 | 0 | 16 | K | 2 |  |  |  | ROZPOCET | 0 | 0 | 0 | 0 | 0 | 1 | 0 | 16 | -758584679
| VV |  | vnitřní prosklené stěny - dle výpisu prvků | [14 empty] | VV | 2 | 1 | True | 0 | ROZPOCET
| VV |  | "S 02, S 03, S 06" 3*(3,0*2,15)+2*(3,0*2,15)+1*(4,0*2,15) |  | 40.85 | [12 empty] | VV | 2 | 2 | True | 1 | ROZPOCET
578 | K | 767114133 | Montáž stěn a příček rámových zasklených bez požární odolnosti z hliníkových nebo ocelových profilů do zdiva přes 9 do 12 m2 | m2 | 10.53 |  | 0 | CS ÚRS 2025 02 |  | základní |  | 0 | 0.00023 | 0.0024219 | 0 | 0 | 16 | K | 2 |  |  |  | ROZPOCET | 0 | 0 | 0 | 0 | 0 | 1 | 0 | 16 | 51227184
| VV |  | vnitřní prosklené stěny - dle výpisu prvků | [14 empty] | VV | 2 | 1 | True | 0 | ROZPOCET
| VV |  | "S 01" 1*(4,05*2,6) |  | 10.53 | [12 empty] | VV | 2 | 2 | True | 1 | ROZPOCET
579 | K | 767114141 | Montáž stěn a příček rámových zasklených s požární odolností z hliníkových nebo ocelových profilů do zdiva do 6 m2 | m2 | 8.6 |  | 0 | CS ÚRS 2025 02 |  | základní |  | 0 | 0.00028 | 0.002408 | 0 | 0 | 16 | K | 2 |  |  |  | ROZPOCET | 0 | 0 | 0 | 0 | 0 | 1 | 0 | 16 | -1512790985
| VV |  | vnitřní prosklené stěny - dle výpisu prvků | [14 empty] | VV | 2 | 1 | True | 0 | ROZPOCET
| VV |  | "OV 1" 2*(2,0*2,15) |  | 8.6 | [12 empty] | VV | 2 | 2 | True | 1 | ROZPOCET
580 | K | 767114142 | Montáž stěn a příček rámových zasklených s požární odolností z hliníkových nebo ocelových profilů do zdiva přes 6 do 9 m2 | m2 | 7.525 |  | 0 | CS ÚRS 2025 02 |  | základní |  | 0 | 0.00027 | 0.0020318 | 0 | 0 | 16 | K | 2 |  |  |  | ROZPOCET | 0 | 0 | 0 | 0 | 0 | 1 | 0 | 16 | -1437180843
| VV |  | vnitřní prosklené stěny - dle výpisu prvků | [14 empty] | VV | 2 | 1 | True | 0 | ROZPOCET
| VV |  | "OV 2" 1*(3,5*2,15) |  | 7.525 | [12 empty] | VV | 2 | 2 | True | 1 | ROZPOCET
581 | M | XSP.76701_S01 | prosklená příčka s jednokřídlými dveřmi, stav. otvor 4050x2600 mm, přesná specifikace dle výpisu vnitřních výplní otvorů - S 01 | kus | 1 |  | 0 | vlastní |  | základní |  | 0 | 0 | 0 | 0 | 0 | 32 | M | 2 |  |  |  | ROZPOCET | 0 | 0 | 0 | 0 | 0 | 1 | 0 | 16 | -1497131267
| VV |  | "dle výpisu výplní vnitřních otvorů - S 01" 1 |  | 1 | [12 empty] | VV | 2 | 2 | True | 1 | ROZPOCET
582 | M | XSP.76701_S02 | prosklená příčka s jednokřídlými dveřmi, stav. otvor 3000x2150 mm, přesná specifikace dle výpisu vnitřních výplní otvorů - S 02 | kus | 3 |  | 0 | vlastní |  | základní |  | 0 | 0 | 0 | 0 | 0 | 32 | M | 2 |  |  |  | ROZPOCET | 0 | 0 | 0 | 0 | 0 | 1 | 0 | 16 | 1247820993
| VV |  | "dle výpisu výplní vnitřních otvorů - S 02" 3 |  | 3 | [12 empty] | VV | 2 | 2 | True | 1 | ROZPOCET
583 | M | XSP.76701_S03 | prosklená příčka s jednokřídlými dveřmi, stav. otvor 3000x2150 mm, přesná specifikace dle výpisu vnitřních výplní otvorů - S 03 | kus | 2 |  | 0 | vlastní |  | základní |  | 0 | 0 | 0 | 0 | 0 | 32 | M | 2 |  |  |  | ROZPOCET | 0 | 0 | 0 | 0 | 0 | 1 | 0 | 16 | 177433878
| VV |  | "dle výpisu výplní vnitřních otvorů - S 03" 2 |  | 2 | [12 empty] | VV | 2 | 2 | True | 1 | ROZPOCET
584 | M | XSP.76701_S04 | prosklená příčka s jednokřídlými dveřmi, stav. otvor 2000x2150 mm, přesná specifikace dle výpisu vnitřních výplní otvorů - S 04 | kus | 1 |  | 0 | vlastní |  | základní |  | 0 | 0 | 0 | 0 | 0 | 32 | M | 2 |  |  |  | ROZPOCET | 0 | 0 | 0 | 0 | 0 | 1 | 0 | 16 | 409719536
| VV |  | "dle výpisu výplní vnitřních otvorů - S 04" 1 |  | 1 | [12 empty] | VV | 2 | 2 | True | 1 | ROZPOCET
585 | M | XSP.76701_S05 | prosklená příčka s jednokřídlými dveřmi, stav. otvor 2000x2150 mm, přesná specifikace dle výpisu vnitřních výplní otvorů - S 05 | kus | 1 |  | 0 | vlastní |  | základní |  | 0 | 0 | 0 | 0 | 0 | 32 | M | 2 |  |  |  | ROZPOCET | 0 | 0 | 0 | 0 | 0 | 1 | 0 | 16 | -1181684224
| VV |  | "dle výpisu výplní vnitřních otvorů - S 05" 1 |  | 1 | [12 empty] | VV | 2 | 2 | True | 1 | ROZPOCET
586 | M | XSP.76701_S06 | prosklená příčka s jednokřídlými dveřmi, stav. otvor 4000x2150 mm, přesná specifikace dle výpisu vnitřních výplní otvorů - S 06 | kus | 1 |  | 0 | vlastní |  | základní |  | 0 | 0 | 0 | 0 | 0 | 32 | M | 2 |  |  |  | ROZPOCET | 0 | 0 | 0 | 0 | 0 | 1 | 0 | 16 | 1349396296
| VV |  | "dle výpisu výplní vnitřních otvorů - S 06" 1 |  | 1 | [12 empty] | VV | 2 | 2 | True | 1 | ROZPOCET
587 | M | XSP.76701_S07 | prosklená příčka s jednokřídlými dveřmi, stav. otvor 2000x2150 mm, přesná specifikace dle výpisu vnitřních výplní otvorů - S 07 | kus | 1 |  | 0 | vlastní |  | základní |  | 0 | 0 | 0 | 0 | 0 | 32 | M | 2 |  |  |  | ROZPOCET | 0 | 0 | 0 | 0 | 0 | 1 | 0 | 16 | 1927210777
| VV |  | "dle výpisu výplní vnitřních otvorů - S 07" 1 |  | 1 | [12 empty] | VV | 2 | 2 | True | 1 | ROZPOCET
588 | M | XSP.76701_S08 | jednokřídlé dveře prosklené, stav. otvor 1100x2150 mm, přesná specifikace dle výpisu vnitřních výplní otvorů - S 08 | kus | 1 |  | 0 | vlastní |  | základní |  | 0 | 0 | 0 | 0 | 0 | 32 | M | 2 |  |  |  | ROZPOCET | 0 | 0 | 0 | 0 | 0 | 1 | 0 | 16 | 1056169452
| VV |  | "dle výpisu výplní vnitřních otvorů - S 08" 1 |  | 1 | [12 empty] | VV | 2 | 2 | True | 1 | ROZPOCET
589 | M | XSP.76701_S09 | prosklená příčka s jednokřídlými dveřmi, stav. otvor 2000x2150 mm, přesná specifikace dle výpisu vnitřních výplní otvorů - S 09 | kus | 1 |  | 0 | vlastní |  | základní |  | 0 | 0 | 0 | 0 | 0 | 32 | M | 2 |  |  |  | ROZPOCET | 0 | 0 | 0 | 0 | 0 | 1 | 0 | 16 | -1277046015
| VV |  | "dle výpisu výplní vnitřních otvorů - S 09" 1 |  | 1 | [12 empty] | VV | 2 | 2 | True | 1 | ROZPOCET
590 | M | XSP.76701_S10 | prosklená příčka s jednokřídlými dveřmi, stav. otvor 1750x2450 mm, přesná specifikace dle výpisu vnitřních výplní otvorů - S 10 | kus | 2 |  | 0 | vlastní |  | základní |  | 0 | 0 | 0 | 0 | 0 | 32 | M | 2 |  |  |  | ROZPOCET | 0 | 0 | 0 | 0 | 0 | 1 | 0 | 16 | 516274310
| VV |  | "dle výpisu výplní vnitřních otvorů - S 10" 2 |  | 2 | [12 empty] | VV | 2 | 2 | True | 1 | ROZPOCET
591 | M | XSP.76701_OV1 | okno fixní interiérové s PO, třídílné, stav. otvor 2000x2150 mm, přesná specifikace dle výpisu vnitřních výplní otvorů - OV1 | kus | 2 |  | 0 | vlastní |  | základní |  | 0 | 0 | 0 | 0 | 0 | 32 | M | 2 |  |  |  | ROZPOCET | 0 | 0 | 0 | 0 | 0 | 1 | 0 | 16 | 2047184657
| VV |  | "dle výpisu výplní vnitřních otvorů - OV1" 2 |  | 2 | [12 empty] | VV | 2 | 2 | True | 1 | ROZPOCET
592 | M | XSP.76701_OV2 | okno fixní interiérové s PO, čtyřdílné, stav. otvor 3500x2150 mm, přesná specifikace dle výpisu vnitřních výplní otvorů - OV2 | kus | 1 |  | 0 | vlastní |  | základní |  | 0 | 0 | 0 | 0 | 0 | 32 | M | 2 |  |  |  | ROZPOCET | 0 | 0 | 0 | 0 | 0 | 1 | 0 | 16 | -1901210676
| VV |  | "dle výpisu výplní vnitřních otvorů - OV2" 1 |  | 1 | [12 empty] | VV | 2 | 2 | True | 1 | ROZPOCET
593 | K | 767154130 | Montáž přestavitelných a mobilních příček mobilních zavěsných modul plný, výšky přes 3 do 4 m, tlouštky 100 mm | m2 | 60.085 |  | 0 | CS ÚRS 2025 02 |  | základní |  | 0 | 0 | 0 | 0 | 0 | 16 | K | 2 |  |  |  | ROZPOCET | 0 | 0 | 0 | 0 | 0 | 1 | 0 | 16 | 1851679006
| VV |  | "mobilní příčky - dle výpisu SN1" 4*(4,925*3,05) |  | 60.085 | [12 empty] | VV | 2 | 2 | True | 1 | ROZPOCET
594 | M | XSP.76701_SN1 | příčka interiérová plná závěsná mobilní, 37dB, tl. 100 mm, vč. závěsného systému, přesná specifikace dle výpisu prvků - SN1 | m2 | 60.085 |  | 0 | vlastní |  | základní |  | 0 | 0.045 | 2.7038 | 0 | 0 | 32 | M | 2 |  |  |  | ROZPOCET | 0 | 0 | 0 | 0 | 0 | 1 | 0 | 16 | -1480596343
595 | K | 767620314 | Montáž oken s izolačními skly z hliníkových nebo ocelových profilů na polyuretanovou pěnu s trojskly pevných do celostěnových panelů nebo ocelové konstrukce, plochy přes 2,5 do 6 m2 | m2 | 40.37 |  | 0 | CS ÚRS 2025 02 |  | základní |  | 0 | 0.00013 | 0.0052481 | 0 | 0 | 16 | K | 2 |  |  |  | ROZPOCET | 0 | 0 | 0 | 0 | 0 | 1 | 0 | 16 | -2116770701
| VV |  | dle výpisu vnějších výplní otvorů | [14 empty] | VV | 2 | 1 | True | 0 | ROZPOCET
| VV |  | "O 09" 2*(3,1*1,5) |  | 9.3 | [12 empty] | VV | 2 | 2 | True | 0 | ROZPOCET
| VV |  | "O 12" 2*(3,2*1,3) |  | 8.32 | [12 empty] | VV | 2 | 2 | True | 0 | ROZPOCET
| VV |  | "O 13" 5*(3,5*1,3) |  | 22.75 | [12 empty] | VV | 2 | 2 | True | 0 | ROZPOCET
| VV |  | Součet |  | 40.37 | [12 empty] | VV | 2 | 4 | True | 1 | ROZPOCET
596 | K | 767620324 | Montáž oken s izolačními skly z hliníkových nebo ocelových profilů na polyuretanovou pěnu s trojskly pevných do zdiva, plochy přes 2,5 do 6 m2 | m2 | 4.583 |  | 0 | CS ÚRS 2025 02 |  | základní |  | 0 | 0.00012 | 0.00054996 | 0 | 0 | 16 | K | 2 |  |  |  | ROZPOCET | 0 | 0 | 0 | 0 | 0 | 1 | 0 | 16 | 1281951575
| VV |  | dle výpisu vnějších výplní otvorů | [14 empty] | VV | 2 | 1 | True | 0 | ROZPOCET
| VV |  | "O 07" 1*(1,95*2,35) |  | 4.583 | [12 empty] | VV | 2 | 2 | True | 1 | ROZPOCET
597 | K | 767620325 | Montáž oken s izolačními skly z hliníkových nebo ocelových profilů na polyuretanovou pěnu s trojskly pevných do zdiva, plochy přes 6 m2 | m2 | 18.81 |  | 0 | CS ÚRS 2025 02 |  | základní |  | 0 | 0.0002 | 0.003762 | 0 | 0 | 16 | K | 2 |  |  |  | ROZPOCET | 0 | 0 | 0 | 0 | 0 | 1 | 0 | 16 | -49698768
| VV |  | dle výpisu vnějších výplní otvorů | [14 empty] | VV | 2 | 1 | True | 0 | ROZPOCET
| VV |  | "O 06" 1*(3,8*2,6) |  | 9.88 | [12 empty] | VV | 2 | 2 | True | 0 | ROZPOCET
| VV |  | "O 08" 1*(3,8*2,35) |  | 8.93 | [12 empty] | VV | 2 | 2 | True | 0 | ROZPOCET
| VV |  | Součet |  | 18.81 | [12 empty] | VV | 2 | 4 | True | 1 | ROZPOCET
598 | K | 767620344 | Montáž oken s izolačními skly z hliníkových nebo ocelových profilů na polyuretanovou pěnu s trojskly otevíravých do celostěnových panelů nebo ocelové konstrukce, plochy přes 2,5 do 6 m2 | m2 | 6 |  | 0 | CS ÚRS 2025 02 |  | základní |  | 0 | 0.00015 | 0.0009 | 0 | 0 | 16 | K | 2 |  |  |  | ROZPOCET | 0 | 0 | 0 | 0 | 0 | 1 | 0 | 16 | -1084412320
| VV |  | dle výpisu vnějších výplní otvorů | [14 empty] | VV | 2 | 1 | True | 0 | ROZPOCET
| VV |  | "O 11" 2*(2,0*1,5) |  | 6 | [12 empty] | VV | 2 | 2 | True | 1 | ROZPOCET
599 | M | XPS76701_O 06 | okno Al s fixním zasklením trojsklo, šestidílné, stav. otvor 3800x2600 mm, přesná specifikace dle výpisu vnějších výplní otvorů - O 06 | kus | 1 |  | 0 | vlastní |  | základní |  | 0 | 0.277 | 0.277 | 0 | 0 | 32 | M | 2 |  |  |  | ROZPOCET | 0 | 0 | 0 | 0 | 0 | 1 | 0 | 16 | -392363719
600 | M | XPS76701_O 07 | okno Al s fixním zasklením trojsklo + skl. nadsvětlík, třídílné, stav. otvor 1950x2350 mm, přesná specifikace dle výpisu vnějších výplní otvorů - O 07 | kus | 1 |  | 0 | vlastní |  | základní |  | 0 | 0.277 | 0.277 | 0 | 0 | 32 | M | 2 |  |  |  | ROZPOCET | 0 | 0 | 0 | 0 | 0 | 1 | 0 | 16 | -334664152
601 | M | XPS76701_O 08 | okno Al s fixním zasklením trojsklo, šestidílné, stav. otvor 3800x2350 mm, přesná specifikace dle výpisu vnějších výplní otvorů - O 08 | kus | 1 |  | 0 | vlastní |  | základní |  | 0 | 0.25 | 0.25 | 0 | 0 | 32 | M | 2 |  |  |  | ROZPOCET | 0 | 0 | 0 | 0 | 0 | 1 | 0 | 16 | 556157170
602 | M | XPS76701_O 09 | okno Al šestidílné se zasklením trojsklem - 3x fix + 3x O/S, stav. otvor 3100x1500 mm, přesná specifikace dle výpisu vnějších výplní otvorů - O 09 | kus | 2 |  | 0 | vlastní |  | základní |  | 0 | 0.13 | 0.26 | 0 | 0 | 32 | M | 2 |  |  |  | ROZPOCET | 0 | 0 | 0 | 0 | 0 | 1 | 0 | 16 | 1200335851
603 | M | XPS76701_O 11 | okno Al dvoukřídlé, O+O/S, trojsklo, stav. otvor 2000x1500 mm, přesná specifikace dle výpisu vnějších výplní otvorů - O 11 | kus | 2 |  | 0 | vlastní |  | základní |  | 0 | 0.085 | 0.17 | 0 | 0 | 32 | M | 2 |  |  |  | ROZPOCET | 0 | 0 | 0 | 0 | 0 | 1 | 0 | 16 | -333468490
604 | M | XPS76701_O 12 | okno Al šestidílné s fixním zasklením trojsklem, stav. otvor 3200x1300 mm, přesná specifikace dle výpisu vnějších výplní otvorů - O 12 | kus | 2 |  | 0 | vlastní |  | základní |  | 0 | 0.117 | 0.234 | 0 | 0 | 32 | M | 2 |  |  |  | ROZPOCET | 0 | 0 | 0 | 0 | 0 | 1 | 0 | 16 | -135752146
605 | M | XPS76701_O 13 | okno Al šestidílné s fixním zasklením trojsklem, stav. otvor 3500x1300 mm, přesná specifikace dle výpisu vnějších výplní otvorů - O 13 | kus | 5 |  | 0 | vlastní |  | základní |  | 0 | 0.128 | 0.64 | 0 | 0 | 32 | M | 2 |  |  |  | ROZPOCET | 0 | 0 | 0 | 0 | 0 | 1 | 0 | 16 | 1693617564
606 | K | 767627310 | Ostatní práce a doplňky při montáži oken a stěn připojovací spára oken a stěn mezi ostěním a rámem kompletní impregnovaná komprimační páska | m | 354.84 |  | 0 | CS ÚRS 2025 02 |  | základní |  | 0 | 0.00029 | 0.1029 | 0 | 0 | 16 | K | 2 |  |  |  | ROZPOCET | 0 | 0 | 0 | 0 | 0 | 1 | 0 | 16 | 1318584992
| VV |  | venkovní hliníková okna (prosklené stěny) - dle výpisu vnějších výplní otvorů | [14 empty] | VV | 2 | 1 | True | 0 | ROZPOCET
| VV |  | "dveře O 05" 1*(1,95+2*2,6) |  | 7.15 | [12 empty] | VV | 2 | 2 | True | 0 | ROZPOCET
| VV |  | "O 06" 1*(3,8+2*2,6) |  | 9 | [12 empty] | VV | 2 | 2 | True | 0 | ROZPOCET
| VV |  | "O 07" 1*(1,95+2*2,35) |  | 6.65 | [12 empty] | VV | 2 | 2 | True | 0 | ROZPOCET
| VV |  | "O 08" 1*(2*3,8+2*2,35) |  | 12.3 | [12 empty] | VV | 2 | 2 | True | 0 | ROZPOCET
| VV |  | "O 09" 2*(2*3,1+2*1,5) |  | 18.4 | [12 empty] | VV | 2 | 2 | True | 0 | ROZPOCET
| VV |  | "O 10" 2*(4,0+2*4,03) |  | 24.12 | [12 empty] | VV | 2 | 2 | True | 0 | ROZPOCET
| VV |  | "O 11" 2*(2*2,0+2*1,5) |  | 14 | [12 empty] | VV | 2 | 2 | True | 0 | ROZPOCET
| VV |  | "O 12" 2*(2*3,2+2*1,3) |  | 18 | [12 empty] | VV | 2 | 2 | True | 0 | ROZPOCET
| VV |  | "O 13" 5*(2*3,5+2*1,3) |  | 48 | [12 empty] | VV | 2 | 2 | True | 0 | ROZPOCET
| VV |  | "VR 2" 2*(2,0+2*2,65+2*1,3) |  | 19.8 | [12 empty] | VV | 2 | 2 | True | 0 | ROZPOCET
| VV |  | Součet |  | 177.42 | [12 empty] | VV | 2 | 4 | True | 1 | ROZPOCET
| VV |  | 177,42*2 'Přepočtené koeficientem množství |  | 354.84 | [12 empty] | VV | 2 | 2 | False | 1 | ROZPOCET
607 | K | 767640221 | Montáž dveří ocelových nebo hliníkových vchodových dvoukřídlové bez nadsvětlíku | kus | 1 |  | 0 | CS ÚRS 2025 02 |  | základní |  | 0 | 0 | 0 | 0 | 0 | 16 | K | 2 |  |  |  | ROZPOCET | 0 | 0 | 0 | 0 | 0 | 1 | 0 | 16 | 2053105206
| VV |  | dle výpisu vnějších výplní otvorů | [14 empty] | VV | 2 | 1 | True | 0 | ROZPOCET
| VV |  | "VR 2" 1 |  | 1 | [12 empty] | VV | 2 | 2 | True | 1 | ROZPOCET
608 | K | 767640222 | Montáž dveří ocelových nebo hliníkových vchodových dvoukřídlové s nadsvětlíkem | kus | 1 |  | 0 | CS ÚRS 2025 02 |  | základní |  | 0 | 0 | 0 | 0 | 0 | 16 | K | 2 |  |  |  | ROZPOCET | 0 | 0 | 0 | 0 | 0 | 1 | 0 | 16 | 1179744914
| VV |  | dle výpisu vnějších výplní otvorů | [14 empty] | VV | 2 | 1 | True | 0 | ROZPOCET
| VV |  | "O 05" 1 |  | 1 | [12 empty] | VV | 2 | 2 | True | 1 | ROZPOCET
609 | K | 767640224 | Montáž dveří ocelových nebo hliníkových vchodových dvoukřídlové s pevným bočním dílem a nadsvětlíkem | kus | 1 |  | 0 | CS ÚRS 2025 02 |  | základní |  | 0 | 0 | 0 | 0 | 0 | 16 | K | 2 |  |  |  | ROZPOCET | 0 | 0 | 0 | 0 | 0 | 1 | 0 | 16 | -1057987678
| VV |  | dle výpisu vnějších výplní otvorů | [14 empty] | VV | 2 | 1 | True | 0 | ROZPOCET
| VV |  | "O 10" 1 |  | 1 | [12 empty] | VV | 2 | 2 | True | 1 | ROZPOCET
610 | M | XPS76701_O 05 | dveře vchodové dvoukř. Al s fixním nadsvětlíkem, stav. otvor 1950x2600 mm, přesná specifikace dle výpisu vnějších výplní otvorů - O 05 | kus | 1 |  | 0 | vlastní |  | základní |  | 0 | 0.18 | 0.18 | 0 | 0 | 32 | M | 2 |  |  |  | ROZPOCET | 0 | 0 | 0 | 0 | 0 | 1 | 0 | 16 | 683737039
611 | M | XPS76701_O 10 | dveře vchodové dvoukř. Al s fixním nadsvětlíkem a fix. bočními díly (proskl. fasáda), stav. otvor 4000x4030 mm, přesná specifikace dle výpisu vnějších výplní otvorů - O 10 | kus | 1 |  | 0 | vlastní |  | základní |  | 0 | 0.58 | 0.58 | 0 | 0 | 32 | M | 2 |  |  |  | ROZPOCET | 0 | 0 | 0 | 0 | 0 | 1 | 0 | 16 | -558259477
612 | M | XPS76701_VR 2 | vrata dvoukř. plná (XPS panel), Al , stav. otvor 2000x2650 mm, přesná specifikace dle výpisu vnějších výplní otvorů - VR 2 | kus | 1 |  | 0 | vlastní |  | základní |  | 0 | 0.15 | 0.15 | 0 | 0 | 32 | M | 2 |  |  |  | ROZPOCET | 0 | 0 | 0 | 0 | 0 | 1 | 0 | 16 | 1413338992
613 | K | 767651112 | Montáž vrat garážových nebo průmyslových sekčních zajížděcích pod strop, plochy přes 6 do 9 m2 | kus | 4 |  | 0 | CS ÚRS 2025 02 |  | základní |  | 0 | 0.00059 | 0.00236 | 0 | 0 | 16 | K | 2 |  |  |  | ROZPOCET | 0 | 0 | 0 | 0 | 0 | 1 | 0 | 16 | 665064175
| VV |  | dle výpisu vnějších výplní otvorů | [14 empty] | VV | 2 | 1 | True | 0 | ROZPOCET
| VV |  | "VR 3" 2 |  | 2 | [12 empty] | VV | 2 | 2 | True | 0 | ROZPOCET
| VV |  | "VR 4" 2 |  | 2 | [12 empty] | VV | 2 | 2 | True | 0 | ROZPOCET
| VV |  | Součet |  | 4 | [12 empty] | VV | 2 | 4 | True | 1 | ROZPOCET
614 | K | 767651113 | Montáž vrat garážových nebo průmyslových sekčních zajížděcích pod strop, plochy přes 9 do 13 m2 | kus | 7 |  | 0 | CS ÚRS 2025 02 |  | základní |  | 0 | 0.00059 | 0.00413 | 0 | 0 | 16 | K | 2 |  |  |  | ROZPOCET | 0 | 0 | 0 | 0 | 0 | 1 | 0 | 16 | -1712948735
| VV |  | dle výpisu vnějších výplní otvorů | [14 empty] | VV | 2 | 1 | True | 0 | ROZPOCET
| VV |  | "VR 1" 2 |  | 2 | [12 empty] | VV | 2 | 2 | True | 0 | ROZPOCET
| VV |  | "VR 5" 5 |  | 5 | [12 empty] | VV | 2 | 2 | True | 0 | ROZPOCET
| VV |  | Součet |  | 7 | [12 empty] | VV | 2 | 4 | True | 1 | ROZPOCET
615 | M | XSP76701_VR 1 | vrata sekční kazetová, zateplená PUR tl 42 mm, prosvětlení dvojitý polykarbonát, otvor 3200x3100 mm, přesná specifikace dle výpisu vnějších výplní otvorů - VR 1 | kus | 2 |  | 0 | vlastní |  | základní |  | 0 | 0.15 | 0.3 | 0 | 0 | 32 | M | 2 |  |  |  | ROZPOCET | 0 | 0 | 0 | 0 | 0 | 1 | 0 | 16 | -1399526137
616 | M | XSP76701_VR 3 | vrata sekční kazetová, zateplená PUR tl 42 mm, prosvětlení dvojitý polykarbonát, otvor 3100x2650 mm, přesná specifikace dle výpisu vnějších výplní otvorů - VR 3 | kus | 2 |  | 0 | vlastní |  | základní |  | 0 | 0.123 | 0.246 | 0 | 0 | 32 | M | 2 |  |  |  | ROZPOCET | 0 | 0 | 0 | 0 | 0 | 1 | 0 | 16 | 106446725
617 | M | XSP76701_VR 4 | vrata sekční kazetová, zateplená PUR tl 42 mm, prosvětlení dvojitý polykarbonát, otvor 3100x2650 mm, přesná specifikace dle výpisu vnějších výplní otvorů - VR 4 | kus | 2 |  | 0 | vlastní |  | základní |  | 0 | 0.123 | 0.246 | 0 | 0 | 32 | M | 2 |  |  |  | ROZPOCET | 0 | 0 | 0 | 0 | 0 | 1 | 0 | 16 | -156479365
618 | M | XSP76701_VR 5 | vrata sekční kazetová, zateplená PUR tl 42 mm, prosvětlení dvojitý polykarbonát, otvor 3500x3100 mm, přesná specifikace dle výpisu vnějších výplní otvorů - VR 5 | kus | 5 |  | 0 | vlastní |  | základní |  | 0 | 0.163 | 0.815 | 0 | 0 | 32 | M | 2 |  |  |  | ROZPOCET | 0 | 0 | 0 | 0 | 0 | 1 | 0 | 16 | -449707434
619 | K | 767316.SV01 | Montáž střešního pásového světlíku přes 4 m2, dle výpisu - SV01 | kus | 8 |  | 0 |  |  | základní |  | 0 | 0 | 0 | 0 | 0 | 16 | K | 2 |  |  |  | ROZPOCET | 0 | 0 | 0 | 0 | 0 | 1 | 0 | 16 | 1156953146
| VV |  | dle výpisu vnějších výplní otvorů | [14 empty] | VV | 2 | 1 | True | 0 | ROZPOCET
| VV |  | "SV 01 - vč. montáže podsady" 7 |  | 7 | [12 empty] | VV | 2 | 2 | True | 0 | ROZPOCET
| VV |  | "SV 04 - vč. montáže podsady" 1 |  | 1 | [12 empty] | VV | 2 | 2 | True | 0 | ROZPOCET
| VV |  | Součet |  | 8 | [12 empty] | VV | 2 | 4 | True | 1 | ROZPOCET
620 | K | 767316311 | Montáž světlíků bodových přes 1 do 1,5 m2 | kus | 2 |  | 0 | CS ÚRS 2025 02 |  | základní |  | 0 | 0 | 0 | 0 | 0 | 4 | K | 2 |  |  |  | ROZPOCET | 0 | 0 | 0 | 0 | 0 | 1 | 0 | 4 | -2073941898
| VV |  | dle výpisu vnějších výplní otvorů | [14 empty] | VV | 2 | 1 | True | 0 | ROZPOCET
| VV |  | "SV 03 - vč. montáže podsady" 2 |  | 2 | [12 empty] | VV | 2 | 2 | True | 1 | ROZPOCET
621 | K | 767316314 | Montáž světlíků bodových přes 2,5 do 3 m2 | kus | 11 |  | 0 | CS ÚRS 2025 02 |  | základní |  | 0 | 0 | 0 | 0 | 0 | 16 | K | 2 |  |  |  | ROZPOCET | 0 | 0 | 0 | 0 | 0 | 1 | 0 | 16 | 254153557
| VV |  | dle výpisu vnějších výplní otvorů | [14 empty] | VV | 2 | 1 | True | 0 | ROZPOCET
| VV |  | "SV 02 - vč. montáže podsady" 11 |  | 11 | [12 empty] | VV | 2 | 2 | True | 1 | ROZPOCET
622 | M | XSP76701_SV01 | světlík střešní, manžeta v. 300 mm 4300x1900 mm, přesná specifikace dle výpisu vnějších výplní otvorů - SV01 | kus | 7 |  | 0 | vlastní |  | základní |  | 0 | 0.013 | 0.091 | 0 | 0 | 8 | M | 2 |  |  |  | ROZPOCET | 0 | 0 | 0 | 0 | 0 | 1 | 0 | 4 | 83955608
623 | M | XSP76701_SV02 | světlík střešní, manžeta v. 300 mm 1600x1600 mm, přesná specifikace dle výpisu vnějších výplní otvorů - SV02 | kus | 11 |  | 0 | vlastní |  | základní |  | 0 | 0.013 | 0.143 | 0 | 0 | 8 | M | 2 |  |  |  | ROZPOCET | 0 | 0 | 0 | 0 | 0 | 1 | 0 | 4 | 813667216
624 | M | XSP76701_SV03 | světlík střešní, manžeta v. 300 mm 1200x1200 mm, přesná specifikace dle výpisu vnějších výplní otvorů - SV03 | kus | 2 |  | 0 | vlastní |  | základní |  | 0 | 0.013 | 0.026 | 0 | 0 | 8 | M | 2 |  |  |  | ROZPOCET | 0 | 0 | 0 | 0 | 0 | 1 | 0 | 4 | -1840658741
625 | M | XSP76701_SV04 | světlík střešní, manžeta v. 300 mm 4100x1700 mm, přesná specifikace dle výpisu vnějších výplní otvorů - SV04 | kus | 1 |  | 0 | vlastní |  | základní |  | 0 | 0.013 | 0.013 | 0 | 0 | 8 | M | 2 |  |  |  | ROZPOCET | 0 | 0 | 0 | 0 | 0 | 1 | 0 | 4 | 460382663
626 | K | 767995.P18 | Výroba atypických zámečnických konstrukcí hmotnosti přes 50 do 100 kg | kg | 244.92 |  | 0 | vlastní |  | základní |  | 0 | 5e-05 | 0.012246 | 0 | 0 | 16 | K | 2 |  |  |  | ROZPOCET | 0 | 0 | 0 | 0 | 0 | 1 | 0 | 16 | -986679717
| VV |  | P18 - příložky k průvlakům (výroba prvků - 4 ks L 160/100/12 mm) | [14 empty] | VV | 2 | 1 | True | 0 | ROZPOCET
| VV |  | "2. np" 2*(2*(2,5*0,26*94,2)) |  | 244.92 | [12 empty] | VV | 2 | 2 | True | 1 | ROZPOCET
627 | K | 767995115 | Montáž atypických zámečnických konstrukcí hmotnosti přes 50 do 100 kg | kg | 244.92 |  | 0 | CS ÚRS 2025 02 |  | základní |  | 0 | 5e-05 | 0.012246 | 0 | 0 | 16 | K | 2 |  |  |  | ROZPOCET | 0 | 0 | 0 | 0 | 0 | 1 | 0 | 16 | -2070056166
| VV |  | P18 - příložky k průvlakům | [14 empty] | VV | 2 | 1 | True | 0 | ROZPOCET
| VV |  | "2. np" 2*(2*(2,5*0,26*94,2)) |  | 244.92 | [12 empty] | VV | 2 | 2 | True | 1 | ROZPOCET
628 | M | 13611232 | plech ocelový hladký jakost S235JR tl 12mm tabule | t | 0.265 |  | 0 | CS ÚRS 2025 02 |  | základní |  | 0 | 1 | 0.265 | 0 | 0 | 32 | M | 2 |  |  |  | ROZPOCET | 0 | 0 | 0 | 0 | 0 | 1 | 0 | 16 | -1749110339
| P |  | Poznámka k položce: Hmotnost 94,2 kg/m2 | [14 empty] | P | 2
| VV |  | P18 - příložky k průvlakům | [14 empty] | VV | 2 | 1 | True | 0 | ROZPOCET
| VV |  | "2. np" 2*(2*(2,5*0,26*1,08*94,2)) |  | 264.514 | [12 empty] | VV | 2 | 2 | True | 1 | ROZPOCET
| VV |  | 264,514*0,001 'Přepočtené koeficientem množství |  | 0.265 | [12 empty] | VV | 2 | 2 | False | 1 | ROZPOCET
629 | K | 767996801 | Demontáž ostatních zámečnických konstrukcí rozebráním o hmotnosti jednotlivých dílů do 50 kg | kg | 285.36 |  | 0 | CS ÚRS 2025 02 |  | základní |  | 0 | 0 | 0 | 0.001 | 0.28536 | 16 | K | 2 |  |  |  | ROZPOCET | 0 | 0 | 0 | 0 | 0 | 1 | 0 | 16 | 124123670
| VV |  | původní paždíky - U 162/55/4 mm | [14 empty] | VV | 2 | 1 | True | 0 | ROZPOCET
| VV |  | (4*2,2)*8,7 |  | 76.56 | [12 empty] | VV | 2 | 2 | True | 0 | ROZPOCET
| VV |  | (8*3,0)*8,7 |  | 208.8 | [12 empty] | VV | 2 | 2 | True | 0 | ROZPOCET
| VV |  | Součet |  | 285.36 | [12 empty] | VV | 2 | 4 | True | 1 | ROZPOCET
630 | K | 767996802 | Demontáž ostatních zámečnických konstrukcí rozebráním o hmotnosti jednotlivých dílů přes 50 do 100 kg | kg | 3188.558 |  | 0 | CS ÚRS 2025 02 |  | základní |  | 0 | 0 | 0 | 0.001 | 3.1886 | 16 | K | 2 |  |  |  | ROZPOCET | 0 | 0 | 0 | 0 | 0 | 1 | 0 | 16 | -1758272898
| VV |  | původní paždíky - U 162/55/4 mm | [14 empty] | VV | 2 | 1 | True | 0 | ROZPOCET
| VV |  | (16*6,0)*8,7 |  | 835.2 | [12 empty] | VV | 2 | 2 | True | 0 | ROZPOCET
| VV |  | (12*6,0)*8,7 |  | 626.4 | [12 empty] | VV | 2 | 2 | True | 0 | ROZPOCET
| VV |  | (20*6,0)*8,7 |  | 1044 | [12 empty] | VV | 2 | 2 | True | 0 | ROZPOCET
| VV |  | 140/140/5 mm - kolem vrat | [14 empty] | VV | 2 | 1 | True | 0 | ROZPOCET
| VV |  | (8*4,25)*20,087 |  | 682.958 | [12 empty] | VV | 2 | 2 | True | 0 | ROZPOCET
| VV |  | Součet |  | 3188.558 | [12 empty] | VV | 2 | 4 | True | 1 | ROZPOCET
631 | K | 767391112 | Montáž krytiny z tvarovaných plechů trapézových nebo vlnitých, uchycených šroubováním | m2 | 1163.724 |  | 0 | CS ÚRS 2025 02 |  | základní |  | 0 | 1e-05 | 0.011637 | 0 | 0 | 16 | K | 2 |  |  |  | ROZPOCET | 0 | 0 | 0 | 0 | 0 | 1 | 0 | 16 | 663041297
| VV |  | "celá plocha" 2*(49,1*12,82) |  | 1258.924 | [12 empty] | VV | 2 | 2 | True | 0 | ROZPOCET
| VV |  | "odpočet světlíků" -11*(1,6*1,6)-2*(1,2*1,2)-7*(4,3*1,9)-1*(4,1*1,7) |  | -95.2 | [12 empty] | VV | 2 | 2 | True | 0 | ROZPOCET
| VV |  | Součet |  | 1163.724 | [12 empty] | VV | 2 | 4 | True | 1 | ROZPOCET
632 | M | 15484342 | plech trapézový 60/235 PES 25µm tl 1,00mm | m2 | 1318.499 |  | 0 | CS ÚRS 2025 02 |  | základní |  | 0 | 0.0106 | 13.9761 | 0 | 0 | 32 | M | 2 |  |  |  | ROZPOCET | 0 | 0 | 0 | 0 | 0 | 1 | 0 | 16 | -1152692134
| VV |  | 1163,724*1,133 'Přepočtené koeficientem množství |  | 1318.499 | [12 empty] | VV | 2 | 2 | False | 1 | ROZPOCET
633 | K | 767391235 | Montáž krytiny z tvarovaných plechů vložení těsnícího nebo větracího prvku | m | 196.4 |  | 0 | CS ÚRS 2025 02 |  | základní |  | 0 | 0 | 0 | 0 | 0 | 16 | K | 2 |  |  |  | ROZPOCET | 0 | 0 | 0 | 0 | 0 | 1 | 0 | 16 | -923666511
| VV |  | 4*49,1 |  | 196.4 | [12 empty] | VV | 2 | 2 | True | 1 | ROZPOCET
634 | M | 15486061 | těsnění spodní/horní trapézového plechu profilu v 60mm | m | 206.22 |  | 0 | CS ÚRS 2025 02 |  | základní |  | 0 | 1e-05 | 0.0020622 | 0 | 0 | 32 | M | 2 |  |  |  | ROZPOCET | 0 | 0 | 0 | 0 | 0 | 1 | 0 | 16 | 868101628
| VV |  | 196,4*1,05 'Přepočtené koeficientem množství |  | 206.22 | [12 empty] | VV | 2 | 2 | False | 1 | ROZPOCET
635 | K | X.76701.OK.00 | Kompletní D+M OK k dobetonávkám otvorů v původních stropech | kg | 328.3 |  | 0 | vlastní |  | základní |  | 0 | 0 | 0 | 0 | 0 | 4 | K | 2 |  |  |  | ROZPOCET | 0 | 0 | 0 | 0 | 0 | 1 | 0 | 4 | 116048442
| VV |  | "dle PD - stropy stávající" 100,1+228,2 |  | 328.3 | [12 empty] | VV | 2 | 2 | True | 1 | ROZPOCET
636 | K | X.76701.OKF.01 | Výroba a montáž OK pro opláštění fasády vč. nátěrů | kg | 10879 |  | 0 | vlastní |  | základní |  | 0 | 0 | 0 | 0 | 0 | 16 | K | 2 |  |  |  | ROZPOCET | 0 | 0 | 0 | 0 | 0 | 1 | 0 | 16 | 2001559864
| VV |  | UPE160 | [14 empty] | VV | 2 | 1 | True | 0 | ROZPOCET
| VV |  | "Z pohled" 791,6+31,5+33,0+280,7+53,4+105,4+111,6+61,9 |  | 1469.1 | [12 empty] | VV | 2 | 2 | True | 0 | ROZPOCET
| VV |  | "V pohled" 791,6+363,8 |  | 1155.4 | [12 empty] | VV | 2 | 2 | True | 0 | ROZPOCET
| VV |  | "J pohled" 494,7+323,4+154,4+36,4+102,0+43,6 |  | 1154.5 | [12 empty] | VV | 2 | 2 | True | 0 | ROZPOCET
| VV |  | -- | [14 empty] | VV | 2 | 1 | True | 0 | ROZPOCET
| VV |  | UPE80 | [14 empty] | VV | 2 | 1 | True | 0 | ROZPOCET
| VV |  | "Z pohled" 47,4 |  | 47.4 | [12 empty] | VV | 2 | 2 | True | 0 | ROZPOCET
| VV |  | "V pohled" 34,8 |  | 34.8 | [12 empty] | VV | 2 | 2 | True | 0 | ROZPOCET
| VV |  | "J pohled" 14,0 |  | 14 | [12 empty] | VV | 2 | 2 | True | 0 | ROZPOCET
| VV |  | -- | [14 empty] | VV | 2 | 1 | True | 0 | ROZPOCET
| VV |  | jäkl 160/90/6 mm | [14 empty] | VV | 2 | 1 | True | 0 | ROZPOCET
| VV |  | "Z pohled" 7,9+20,5+187,6+33,2+76,9+974,0+392,5+361,3+42,2 |  | 2096.1 | [12 empty] | VV | 2 | 2 | True | 0 | ROZPOCET
| VV |  | "V pohled" 1217,5+122,9+1107,8+225,8 |  | 2674 | [12 empty] | VV | 2 | 2 | True | 0 | ROZPOCET
| VV |  | "J pohled" 122,9+487,0+133,8++405,2+95,8 |  | 1244.7 | [12 empty] | VV | 2 | 2 | True | 0 | ROZPOCET
| VV |  | -- | [14 empty] | VV | 2 | 1 | True | 0 | ROZPOCET
| VV |  | "10% na drobné prvky, spojovací materiál, sváry ap." 9890*0,1 |  | 989 | [12 empty] | VV | 2 | 2 | True | 0 | ROZPOCET
| VV |  | Součet |  | 10879 | [12 empty] | VV | 2 | 4 | True | 1 | ROZPOCET
637 | M | 13010934 | ocel profilová jakost S235JR (11 375) průřez UPE 160 | t | 4.157 |  | 0 | CS ÚRS 2025 02 |  | základní |  | 0 | 1 | 4.157 | 0 | 0 | 32 | M | 2 |  |  |  | ROZPOCET | 0 | 0 | 0 | 0 | 0 | 1 | 0 | 16 | -2087828033
| P |  | Poznámka k položce: Hmotnost: 17,40 kg/m | [14 empty] | P | 2
| VV |  | hmotnosti dle tab. na výkresech - kce fasád | [14 empty] | VV | 2 | 1 | True | 0 | ROZPOCET
| VV |  | "Z pohled" (791,6+31,5+33,0+280,7+53,4+105,4+111,6+61,9)*0,001 |  | 1.469 | [12 empty] | VV | 2 | 2 | True | 0 | ROZPOCET
| VV |  | "V pohled" (791,6+363,8)*0,001 |  | 1.155 | [12 empty] | VV | 2 | 2 | True | 0 | ROZPOCET
| VV |  | "J pohled" (494,7+323,4+154,4+36,4+102,0+43,6)*0,001 |  | 1.155 | [12 empty] | VV | 2 | 2 | True | 0 | ROZPOCET
| VV |  | Součet |  | 3.779 | [12 empty] | VV | 2 | 4 | True | 1 | ROZPOCET
| VV |  | 3,779*1,1 'Přepočtené koeficientem množství |  | 4.157 | [12 empty] | VV | 2 | 2 | False | 1 | ROZPOCET
638 | M | 13011026 | ocel profilová jakost S235JR (11 375) průřez UPE 80 | t | 0.106 |  | 0 | CS ÚRS 2025 02 |  | základní |  | 0 | 1 | 0.106 | 0 | 0 | 32 | M | 2 |  |  |  | ROZPOCET | 0 | 0 | 0 | 0 | 0 | 1 | 0 | 16 | 791096306
| P |  | Poznámka k položce: Hmotnost: 7,90 kg/m | [14 empty] | P | 2
| VV |  | hmotnosti dle tab. na výkresech - kce fasád | [14 empty] | VV | 2 | 1 | True | 0 | ROZPOCET
| VV |  | "Z pohled" 47,4*0,001 |  | 0.047 | [12 empty] | VV | 2 | 2 | True | 0 | ROZPOCET
| VV |  | "V pohled" 34,8*0,001 |  | 0.035 | [12 empty] | VV | 2 | 2 | True | 0 | ROZPOCET
| VV |  | "J pohled" 14,0*0,001 |  | 0.014 | [12 empty] | VV | 2 | 2 | True | 0 | ROZPOCET
| VV |  | Součet |  | 0.096 | [12 empty] | VV | 2 | 4 | True | 1 | ROZPOCET
| VV |  | 0,096*1,1 'Přepočtené koeficientem množství |  | 0.106 | [12 empty] | VV | 2 | 2 | False | 1 | ROZPOCET
639 | M | 145.160/90/6 | profil ocelový svařovaný jakost S355 průřez obdelníkový 160x90x6 mm | t | 6.496 |  | 0 | vlastní |  | základní |  | 0 | 1 | 6.496 | 0 | 0 | 32 | M | 2 |  |  |  | ROZPOCET | 0 | 0 | 0 | 0 | 0 | 1 | 0 | 16 | 1369490280
| P |  | Poznámka k položce: Hmotnost: 21,04 kg/m | [14 empty] | P | 2
| VV |  | hmotnosti dle tab. na výkresech - kce fasád | [14 empty] | VV | 2 | 1 | True | 0 | ROZPOCET
| VV |  | "Z pohled" (7,9+20,5+187,6+33,2+76,9+974,0+392,5+361,3+42,2)*0,001 |  | 2.096 | [12 empty] | VV | 2 | 2 | True | 0 | ROZPOCET
| VV |  | "V pohled" (1217,5+122,9+1107,8+225,8)*0,001 |  | 2.674 | [12 empty] | VV | 2 | 2 | True | 0 | ROZPOCET
| VV |  | "J pohled" (122,9+487,0+133,8++405,2+95,8)*0,001 |  | 1.245 | [12 empty] | VV | 2 | 2 | True | 0 | ROZPOCET
| VV |  | Součet |  | 6.015 | [12 empty] | VV | 2 | 4 | True | 1 | ROZPOCET
| VV |  | 6,015*1,08 'Přepočtené koeficientem množství |  | 6.496 | [12 empty] | VV | 2 | 2 | False | 1 | ROZPOCET
640 | M | XSP.76701.Z00 | kotvy, úhelníky, drobné prvky | kg | 989 |  | 0 | vlastní |  | základní |  | 0 | 0.001 | 0.989 | 0 | 0 | 32 | M | 2 |  |  |  | ROZPOCET | 0 | 0 | 0 | 0 | 0 | 1 | 0 | 16 | 767105235
| VV |  | 10% na drobné prvky, spojovací materiál, sváry ap. | [14 empty] | VV | 2 | 1 | True | 0 | ROZPOCET
| VV |  | UPE160 | [14 empty] | VV | 2 | 1 | True | 0 | ROZPOCET
| VV |  | "Z pohled" (791,6+31,5+33,0+280,7+53,4+105,4+111,6+61,9)*0,001 |  | 1.469 | [12 empty] | VV | 2 | 2 | True | 0 | ROZPOCET
| VV |  | "V pohled" (791,6+363,8)*0,001 |  | 1.155 | [12 empty] | VV | 2 | 2 | True | 0 | ROZPOCET
| VV |  | "J pohled" (494,7+323,4+154,4+36,4+102,0+43,6)*0,001 |  | 1.155 | [12 empty] | VV | 2 | 2 | True | 0 | ROZPOCET
| VV |  | -- | [14 empty] | VV | 2 | 1 | True | 0 | ROZPOCET
| VV |  | UPE80 | [14 empty] | VV | 2 | 1 | True | 0 | ROZPOCET
| VV |  | "Z pohled" 47,4*0,001 |  | 0.047 | [12 empty] | VV | 2 | 2 | True | 0 | ROZPOCET
| VV |  | "V pohled" 34,8*0,001 |  | 0.035 | [12 empty] | VV | 2 | 2 | True | 0 | ROZPOCET
| VV |  | "J pohled" 14,0*0,001 |  | 0.014 | [12 empty] | VV | 2 | 2 | True | 0 | ROZPOCET
| VV |  | -- | [14 empty] | VV | 2 | 1 | True | 0 | ROZPOCET
| VV |  | jäkl 160/90/6 mm | [14 empty] | VV | 2 | 1 | True | 0 | ROZPOCET
| VV |  | "Z pohled" (7,9+20,5+187,6+33,2+76,9+974,0+392,5+361,3+42,2)*0,001 |  | 2.096 | [12 empty] | VV | 2 | 2 | True | 0 | ROZPOCET
| VV |  | "V pohled" (1217,5+122,9+1107,8+225,8)*0,001 |  | 2.674 | [12 empty] | VV | 2 | 2 | True | 0 | ROZPOCET
| VV |  | "J pohled" (122,9+487,0+133,8++405,2+95,8)*0,001 |  | 1.245 | [12 empty] | VV | 2 | 2 | True | 0 | ROZPOCET
| VV |  | Mezisoučet |  | 9.89 | [12 empty] | VV | 2 | 3 | True | 0 | ROZPOCET
| VV |  | (9,89*1000)*0,1 |  | 989 | [12 empty] | VV | 2 | 2 | True | 1 | ROZPOCET
641 | K | X.76701.ZP01 | Zámečnické práce na stavbě (ocelové překlady, prvky ve stropech ap.) | hod | 47.5 |  | 0 | vlastní |  | základní |  | 0 | 0 | 0 | 0 | 0 | 16 | K | 2 |  |  |  | ROZPOCET | 0 | 0 | 0 | 0 | 0 | 1 | 0 | 16 | 1732536629
| VV |  | zámeč. práce na stavbě | [14 empty] | VV | 2 | 1 | True | 0 | ROZPOCET
| VV |  | 1. np | [14 empty] | VV | 2 | 1 | True | 0 | ROZPOCET
| VV |  | "překlad P01" 1*1,5 |  | 1.5 | [12 empty] | VV | 2 | 2 | True | 0 | ROZPOCET
| VV |  | "překlad P02" 3*1 |  | 3 | [12 empty] | VV | 2 | 2 | True | 0 | ROZPOCET
| VV |  | "překlad P03" 5*1 |  | 5 | [12 empty] | VV | 2 | 2 | True | 0 | ROZPOCET
| VV |  | "překlad P04" 3*1 |  | 3 | [12 empty] | VV | 2 | 2 | True | 0 | ROZPOCET
| VV |  | "překlad P12" 1*1 |  | 1 | [12 empty] | VV | 2 | 2 | True | 0 | ROZPOCET
| VV |  | "překlad P19" 2*1 |  | 2 | [12 empty] | VV | 2 | 2 | True | 0 | ROZPOCET
| VV |  | "překlad PR18" 1*1 |  | 1 | [12 empty] | VV | 2 | 2 | True | 0 | ROZPOCET
| VV |  | "průvlak PR07" 1*2,5 |  | 2.5 | [12 empty] | VV | 2 | 2 | True | 0 | ROZPOCET
| VV |  | "průvlak PR08" 1*2 |  | 2 | [12 empty] | VV | 2 | 2 | True | 0 | ROZPOCET
| VV |  | "průvlak PR09" 1*1 |  | 1 | [12 empty] | VV | 2 | 2 | True | 0 | ROZPOCET
| VV |  | "průvlak PR10" 1*2,5 |  | 2.5 | [12 empty] | VV | 2 | 2 | True | 0 | ROZPOCET
| VV |  | "PR19 - pro mobilní příčky" 4*1 |  | 4 | [12 empty] | VV | 2 | 2 | True | 0 | ROZPOCET
| VV |  | -- | [14 empty] | VV | 2 | 1 | True | 0 | ROZPOCET
| VV |  | 2. np | [14 empty] | VV | 2 | 1 | True | 0 | ROZPOCET
| VV |  | "překlad P01" 1*1,5 |  | 1.5 | [12 empty] | VV | 2 | 2 | True | 0 | ROZPOCET
| VV |  | "překlad P02" 2*1 |  | 2 | [12 empty] | VV | 2 | 2 | True | 0 | ROZPOCET
| VV |  | "překlad P03" 3*1 |  | 3 | [12 empty] | VV | 2 | 2 | True | 0 | ROZPOCET
| VV |  | "překlad P11" 1*1,5 |  | 1.5 | [12 empty] | VV | 2 | 2 | True | 0 | ROZPOCET
| VV |  | "průvlak PR14" 1*2,5 |  | 2.5 | [12 empty] | VV | 2 | 2 | True | 0 | ROZPOCET
| VV |  | "průvlak PR17" 1*2,5 |  | 2.5 | [12 empty] | VV | 2 | 2 | True | 0 | ROZPOCET
| VV |  | ------------ | [14 empty] | VV | 2 | 1 | True | 0 | ROZPOCET
| VV |  | "prvek Z2 - podpůrná kce" 6 |  | 6 | [12 empty] | VV | 2 | 2 | True | 0 | ROZPOCET
| VV |  | Součet |  | 47.5 | [12 empty] | VV | 2 | 4 | True | 1 | ROZPOCET
642 | M | XSP.76701.Z00 | kotvy, úhelníky, drobné prvky | kg | 230 |  | 0 | vlastní |  | základní |  | 0 | 0.001 | 0.23 | 0 | 0 | 32 | M | 2 |  |  |  | ROZPOCET | 0 | 0 | 0 | 0 | 0 | 1 | 0 | 16 | 565939272
| VV |  | zámeč. práce na stavbě - ocel. prvky ve stropech - 5% z hmotnosti prvků na drobný materiál, sváry ap. | [14 empty] | VV | 2 | 1 | True | 0 | ROZPOCET
| VV |  | 1. np | [14 empty] | VV | 2 | 1 | True | 0 | ROZPOCET
| VV |  | "překlad P01" 1*((2*4,3)*31,1*0,001) |  | 0.267 | [12 empty] | VV | 2 | 2 | True | 0 | ROZPOCET
| VV |  | "překlad P02" 3*((2*2,35)*17,9*0,001) |  | 0.252 | [12 empty] | VV | 2 | 2 | True | 0 | ROZPOCET
| VV |  | "překlad P03" 5*((2*1,65)*11,1*0,001) |  | 0.183 | [12 empty] | VV | 2 | 2 | True | 0 | ROZPOCET
| VV |  | "překlad P04" 3*((2*1,65)*11,1*0,001) |  | 0.11 | [12 empty] | VV | 2 | 2 | True | 0 | ROZPOCET
| VV |  | "překlad P12" 1*((2*2,4)*21,9*0,001) |  | 0.105 | [12 empty] | VV | 2 | 2 | True | 0 | ROZPOCET
| VV |  | "překlad P19" 2*((2*1,65)*17,9*0,001) |  | 0.118 | [12 empty] | VV | 2 | 2 | True | 0 | ROZPOCET
| VV |  | "překlad PR18" 2*((2*2,2)*17,9*0,001) |  | 0.158 | [12 empty] | VV | 2 | 2 | True | 0 | ROZPOCET
| VV |  | "průvlak PR07" 2*((6,2*41,9)*0,001) |  | 0.52 | [12 empty] | VV | 2 | 2 | True | 0 | ROZPOCET
| VV |  | "průvlak PR08" 2*(4,12*36,2*0,001) |  | 0.298 | [12 empty] | VV | 2 | 2 | True | 0 | ROZPOCET
| VV |  | "průvlak PR09" 2*((2,3*26,3)*0,001) |  | 0.121 | [12 empty] | VV | 2 | 2 | True | 0 | ROZPOCET
| VV |  | "průvlak PR10" 2*((6,25*31,1)*0,001) |  | 0.389 | [12 empty] | VV | 2 | 2 | True | 0 | ROZPOCET
| VV |  | "průvlak PR11" 2*((4,5*21,9)*0,001) |  | 0.197 | [12 empty] | VV | 2 | 2 | True | 0 | ROZPOCET
| VV |  | -- | [14 empty] | VV | 2 | 1 | True | 0 | ROZPOCET
| VV |  | 2. np | [14 empty] | VV | 2 | 1 | True | 0 | ROZPOCET
| VV |  | "překlad P01" 1*((2*4,3)*31,1*0,001) |  | 0.267 | [12 empty] | VV | 2 | 2 | True | 0 | ROZPOCET
| VV |  | "překlad P02" 2*((2*2,35)*17,9*0,001) |  | 0.168 | [12 empty] | VV | 2 | 2 | True | 0 | ROZPOCET
| VV |  | "překlad P03" 3*((2*1,65)*11,1*0,001) |  | 0.11 | [12 empty] | VV | 2 | 2 | True | 0 | ROZPOCET
| VV |  | "překlad P11" 1*((2*4,4)*21,9*0,001) |  | 0.193 | [12 empty] | VV | 2 | 2 | True | 0 | ROZPOCET
| VV |  | -- | [14 empty] | VV | 2 | 1 | True | 0 | ROZPOCET
| VV |  | "PR14 - 2x U 200" 2*((7,35*25,3)*0,001) |  | 0.372 | [12 empty] | VV | 2 | 2 | True | 0 | ROZPOCET
| VV |  | "PR17 - 4x I 200" 1*((4*6,1)*26,3*0,001) |  | 0.642 | [12 empty] | VV | 2 | 2 | True | 0 | ROZPOCET
| VV |  | ------------ | [14 empty] | VV | 2 | 1 | True | 0 | ROZPOCET
| VV |  | dle výpisu prvků - podpůrná kce - Z2 | [14 empty] | VV | 2 | 1 | True | 0 | ROZPOCET
| VV |  | "L120/120/12 mm" (2*2,08)*21,8*0,001 |  | 0.091 | [12 empty] | VV | 2 | 2 | True | 0 | ROZPOCET
| VV |  | "podkl. plechy" (6*(0,12*0,12))*78,5*0,001 |  | 0.007 | [12 empty] | VV | 2 | 2 | True | 0 | ROZPOCET
| VV |  | "jakl 80/80/6" (6*0,42)*12,81*0,001 |  | 0.032 | [12 empty] | VV | 2 | 2 | True | 0 | ROZPOCET
| VV |  | Mezisoučet |  | 4.6 | [12 empty] | VV | 2 | 3 | True | 0 | ROZPOCET
| VV |  | 4,6*1000*0,05 |  | 230 | [12 empty] | VV | 2 | 2 | True | 1 | ROZPOCET
643 | K | X.76701_R1-R5 | Ocelové zajišťovací rámy R1, R2, R3, R4, R5 - kompletní D+M vč. materiálů, kotevních a spoj. prvků, nátěrů... (viz. statika) | kg | 5967 |  | 0 | vlastní |  | základní |  | 0 | 0.001 | 5.967 | 0 | 0 | 16 | K | 2 |  |  |  | ROZPOCET | 0 | 0 | 0 | 0 | 0 | 1 | 0 | 16 | -1053811668
| VV |  | dle výkresů statiky "Ocelové zajišťovací rámy" | [14 empty] | VV | 2 | 1 | True | 0 | ROZPOCET
| VV |  | "R1, R2" 2335,0 |  | 2335 | [12 empty] | VV | 2 | 2 | True | 0 | ROZPOCET
| VV |  | "R3, R4" 2391,0 |  | 2391 | [12 empty] | VV | 2 | 2 | True | 0 | ROZPOCET
| VV |  | "R5" 1241,0 |  | 1241 | [12 empty] | VV | 2 | 2 | True | 0 | ROZPOCET
| VV |  | Součet |  | 5967 | [12 empty] | VV | 2 | 4 | True | 1 | ROZPOCET
644 | K | X.76701_Z1b | Podpůrná OK pro stahovací schody a pódium u vstupu do podstřešního prostoru - kompletní D+M vč. materiálů, kotevních a spoj. prvků, nátěrů - dle výpisu Z1b | kg | 439.07 |  | 0 | vlastní |  | základní |  | 0 | 0.001 | 0.43907 | 0 | 0 | 16 | K | 2 |  |  |  | ROZPOCET | 0 | 0 | 0 | 0 | 0 | 1 | 0 | 16 | -1254265105
| VV |  | dle výpisu prvků - Z1b | [14 empty] | VV | 2 | 1 | True | 0 | ROZPOCET
| VV |  | "hmotnost dle PD" 116,0+76,0+59,0+12,0+3,0+9,0+3,0+6,0+18,0+(2,0*31,4)+17,0 |  | 381.8 | [12 empty] | VV | 2 | 2 | True | 0 | ROZPOCET
| VV |  | "+15% na prořez, kotevní a spojovací materiál, sváry ap." 381,8*0,15 |  | 57.27 | [12 empty] | VV | 2 | 2 | True | 0 | ROZPOCET
| VV |  | Součet |  | 439.07 | [12 empty] | VV | 2 | 4 | True | 1 | ROZPOCET
645 | K | X.76701_Z1c | Půdní dveře s PO, rozměr 70x100 cm, kompletní D+ osazení - dle výpisu Z1c | kus | 1 |  | 0 | vlastní |  | základní |  | 0 | 0.02 | 0.02 | 0 | 0 | 16 | K | 2 |  |  |  | ROZPOCET | 0 | 0 | 0 | 0 | 0 | 1 | 0 | 16 | -695706159
| VV |  | "dle výpisu prvků - Z1c" 1 |  | 1 | [12 empty] | VV | 2 | 2 | True | 1 | ROZPOCET
646 | K | X.76701_Z2 | Výroba prvku - podpůrná kce - Z2 | kg | 129.751 |  | 0 | vlastní |  | základní |  | 0 | 0 | 0 | 0 | 0 | 16 | K | 2 |  |  |  | ROZPOCET | 0 | 0 | 0 | 0 | 0 | 1 | 0 | 16 | 2078441398
| VV |  | dle výpisu prvků - Z2 | [14 empty] | VV | 2 | 1 | True | 0 | ROZPOCET
| VV |  | "L120/120/12 mm" (2*2,08)*21,8 |  | 90.688 | [12 empty] | VV | 2 | 2 | True | 0 | ROZPOCET
| VV |  | "podkl. plechy" (6*(0,12*0,12))*78,5 |  | 6.782 | [12 empty] | VV | 2 | 2 | True | 0 | ROZPOCET
| VV |  | "jakl 80/80/6" (6*0,42)*12,81 |  | 32.281 | [12 empty] | VV | 2 | 2 | True | 0 | ROZPOCET
| VV |  | Součet |  | 129.751 | [12 empty] | VV | 2 | 4 | True | 1 | ROZPOCET
647 | M | 13011070 | úhelník ocelový rovnostranný jakost S235JR (11 375) 120x120x12mm | t | 0.1 |  | 0 | CS ÚRS 2025 02 |  | základní |  | 0 | 1 | 0.1 | 0 | 0 | 32 | M | 2 |  |  |  | ROZPOCET | 0 | 0 | 0 | 0 | 0 | 1 | 0 | 16 | -1534772808
| P |  | Poznámka k položce: Hmotnost: 21,60 kg/m | [14 empty] | P | 2
| VV |  | "dle výpisu prvků - Z2" (2*2,08)*21,8*1,1*0,001 |  | 0.1 | [12 empty] | VV | 2 | 2 | True | 1 | ROZPOCET
648 | M | 13611228 | plech ocelový hladký jakost S235JR tl 10mm tabule | t | 0.007 |  | 0 | CS ÚRS 2025 02 |  | základní |  | 0 | 1 | 0.007 | 0 | 0 | 32 | M | 2 |  |  |  | ROZPOCET | 0 | 0 | 0 | 0 | 0 | 1 | 0 | 16 | 207272106
| P |  | Poznámka k položce: Hmotnost 78,5 kg/m2 | [14 empty] | P | 2
| VV |  | "dle výpisu prvků - Z2" (6*(0,12*0,12))*78,5*1,1*0,001 |  | 0.007 | [12 empty] | VV | 2 | 2 | True | 1 | ROZPOCET
649 | M | 14550319 | profil ocelový svařovaný jakost S235 průřez čtvercový 80x80x6mm | t | 0.036 |  | 0 | CS ÚRS 2025 02 |  | základní |  | 0 | 1 | 0.036 | 0 | 0 | 32 | M | 2 |  |  |  | ROZPOCET | 0 | 0 | 0 | 0 | 0 | 1 | 0 | 16 | 838222664
| P |  | Poznámka k položce: Hmotnost: 12,81 kg/m | [14 empty] | P | 2
| VV |  | "dle výpisu prvků - Z2" (6*0,42)*12,81*1,1*0,001 |  | 0.036 | [12 empty] | VV | 2 | 2 | True | 1 | ROZPOCET
650 | K | 767646411 | Montáž revizních dveří a dvířek hliníkových, ocelových nebo plastových s rámem jednokřídlových, plochy do 0,5 m2 | m2 | 50 |  | 0 | CS ÚRS 2025 02 |  | základní |  | 0 | 0.00012 | 0.006 | 0 | 0 | 16 | K | 2 |  |  |  | ROZPOCET | 0 | 0 | 0 | 0 | 0 | 1 | 0 | 16 | 1959953652
| VV |  | dle tab. zámečnických prvků - Z3 | [14 empty] | VV | 2 | 1 | True | 0 | ROZPOCET
| VV |  | "RO6 - 400x400 mm s PO" 5 |  | 5 | [12 empty] | VV | 2 | 2 | True | 0 | ROZPOCET
| VV |  | "RO7 - 150x150 mm" 35 |  | 35 | [12 empty] | VV | 2 | 2 | True | 0 | ROZPOCET
| VV |  | "R10 - 300x300 mm" 7 |  | 7 | [12 empty] | VV | 2 | 2 | True | 0 | ROZPOCET
| VV |  | "R11 - 200x200 mm" 3 |  | 3 | [12 empty] | VV | 2 | 2 | True | 0 | ROZPOCET
| VV |  | Součet |  | 50 | [12 empty] | VV | 2 | 4 | True | 1 | ROZPOCET
651 | M | 562.40/40_PO | dvířka revizní do zdiva 400x400 mm s PO, specifikace dle výpisu Z3_R06 | kus | 5 |  | 0 | vlastní |  | základní |  | 0 | 0.008 | 0.04 | 0 | 0 | 32 | M | 2 |  |  |  | ROZPOCET | 0 | 0 | 0 | 0 | 0 | 1 | 0 | 16 | 208352350
| VV |  | dle tab. zámečnických prvků | [14 empty] | VV | 2 | 1 | True | 0 | ROZPOCET
| VV |  | "R06" 5 |  | 5 | [12 empty] | VV | 2 | 2 | True | 1 | ROZPOCET
652 | M | 562.15/15 | dvířka revizní do zdiva 150x150 mm, specifikace dle výpisu Z3_R07 | kus | 35 |  | 0 | vlastní |  | základní |  | 0 | 0.00102 | 0.0357 | 0 | 0 | 32 | M | 2 |  |  |  | ROZPOCET | 0 | 0 | 0 | 0 | 0 | 1 | 0 | 16 | -1947106532
| VV |  | dle tab. zámečnických prvků | [14 empty] | VV | 2 | 1 | True | 0 | ROZPOCET
| VV |  | "R07" 35 |  | 35 | [12 empty] | VV | 2 | 2 | True | 1 | ROZPOCET
653 | M | 562.30/30 | dvířka revizní do zdiva 300x300 mm, specifikace dle výpisu Z3_R10 | kus | 7 |  | 0 | vlastní |  | základní |  | 0 | 0.00102 | 0.00714 | 0 | 0 | 32 | M | 2 |  |  |  | ROZPOCET | 0 | 0 | 0 | 0 | 0 | 1 | 0 | 16 | 1107340785
| VV |  | dle tab. zámečnických prvků | [14 empty] | VV | 2 | 1 | True | 0 | ROZPOCET
| VV |  | "R10" 7 |  | 7 | [12 empty] | VV | 2 | 2 | True | 1 | ROZPOCET
654 | M | 562.20/20_PO | dvířka revizní do zdiva 200x200 mm s PO, specifikace dle výpisu Z3_R11 | kus | 3 |  | 0 | vlastní |  | základní |  | 0 | 0.0025 | 0.0075 | 0 | 0 | 32 | M | 2 |  |  |  | ROZPOCET | 0 | 0 | 0 | 0 | 0 | 1 | 0 | 16 | 64440467
| VV |  | dle tab. zámečnických prvků | [14 empty] | VV | 2 | 1 | True | 0 | ROZPOCET
| VV |  | "R11" 3 |  | 3 | [12 empty] | VV | 2 | 2 | True | 1 | ROZPOCET
655 | K | X.76701.Z04 | Ochranné profily na rohy 40/40 mm dl. 2,0 m, kompletní D+M (nalepení), přesná specifikace dle výpisu Z4 | kus | 170 |  | 0 | vlastní |  | základní |  | 0 | 0.00043 | 0.0731 | 0 | 0 | 16 | K | 2 |  |  |  | ROZPOCET | 0 | 0 | 0 | 0 | 0 | 1 | 0 | 16 | -867852548
| VV |  | "dle výpisu prvků Z4" 170 |  | 170 | [12 empty] | VV | 2 | 2 | True | 1 | ROZPOCET
656 | K | X.76701.Z05 | Zábradlí ocelové schodišťové, Zn + nátěr, kompletní D+M - přesná specifikace dle výpisu prvků Z5 | kg | 629.5 |  | 0 | vlastní |  | základní |  | 0 | 0.001 | 0.6295 | 0 | 0 | 16 | K | 2 |  |  |  | ROZPOCET | 0 | 0 | 0 | 0 | 0 | 1 | 0 | 16 | -1070449286
| VV |  | "dle výpisu prvků Z5" 629,5 |  | 629.5 | [12 empty] | VV | 2 | 2 | True | 1 | ROZPOCET
657 | K | X.76701.Z05z | Bukové madlo na ocel. zábradlí lakované, kompletní D+M, přesná specifikace dle výpisu Z5, Z6 | m | 29.6 |  | 0 | vlastní |  | základní |  | 0 | 0.005 | 0.148 | 0 | 0 | 16 | K | 2 |  |  |  | ROZPOCET | 0 | 0 | 0 | 0 | 0 | 1 | 0 | 16 | 935820515
| VV |  | "dle výpisu prvků Z5" 5,7+4,8+5,0+3,8 |  | 19.3 | [12 empty] | VV | 2 | 2 | True | 0 | ROZPOCET
| VV |  | "dle výpisu prvků Z6" 10,3 |  | 10.3 | [12 empty] | VV | 2 | 2 | True | 0 | ROZPOCET
| VV |  | Součet |  | 29.6 | [12 empty] | VV | 2 | 4 | True | 1 | ROZPOCET
658 | K | X.76701.Z05s | Bukové madlo na stěnu lakované, kotevní prvky žárově pozinkované, kompletní D+M, přesná specifikace dle výpisu Z5 | m | 6.1 |  | 0 | vlastní |  | základní |  | 0 | 0.004 | 0.0244 | 0 | 0 | 16 | K | 2 |  |  |  | ROZPOCET | 0 | 0 | 0 | 0 | 0 | 1 | 0 | 16 | -392499836
| VV |  | "dle výpisu prvků Z5" 6,1 |  | 6.1 | [12 empty] | VV | 2 | 2 | True | 1 | ROZPOCET
659 | K | X.76701.Z06 | Zábradlí ocelové schodišťové, Zn + nátěr, kompletní D+M - přesná specifikace dle výpisu prvků Z6 | kg | 379.1 |  | 0 | vlastní |  | základní |  | 0 | 0.001 | 0.3791 | 0 | 0 | 16 | K | 2 |  |  |  | ROZPOCET | 0 | 0 | 0 | 0 | 0 | 1 | 0 | 16 | -1586281364
| VV |  | "dle výpisu prvků Z6" 379,1 |  | 379.1 | [12 empty] | VV | 2 | 2 | True | 1 | ROZPOCET
660 | K | X.76701.Z09 | Žebřík do instal. šachty, Pz, dl. 1,96 m, kompletní D+M, přesná specifikace dle výpisu Z9 | kus | 3 |  | 0 | vlastní |  | základní |  | 0 | 0.01 | 0.03 | 0 | 0 | 16 | K | 2 |  |  |  | ROZPOCET | 0 | 0 | 0 | 0 | 0 | 1 | 0 | 16 | -368683645
| VV |  | "dle výpisu prvků Z9" 3 |  | 3 | [12 empty] | VV | 2 | 2 | True | 1 | ROZPOCET
661 | K | X.76701.Z10 | Žebřík do instal. šachty, Pz, dl. 1,12 m, kompletní D+M, přesná specifikace dle výpisu Z10 | kus | 2 |  | 0 | vlastní |  | základní |  | 0 | 0.006 | 0.012 | 0 | 0 | 16 | K | 2 |  |  |  | ROZPOCET | 0 | 0 | 0 | 0 | 0 | 1 | 0 | 16 | 732441966
| VV |  | "dle výpisu prvků Z10" 2 |  | 2 | [12 empty] | VV | 2 | 2 | True | 1 | ROZPOCET
662 | K | X.76701.Z11 | Bezpečnostní záchytný systém - kompletní D+M, přesná specifikace dle výpisu Z11 | kpl | 1 |  | 0 | vlastní |  | základní |  | 0 | 0 | 0 | 0 | 0 | 16 | K | 2 |  |  |  | ROZPOCET | 0 | 0 | 0 | 0 | 0 | 1 | 0 | 16 | 1899885660
663 | K | X.76701.Z12 | Žebřík na střechu s ochranným košem a uzavírací mříží, Pz + barva, celková dl. 7,7 m, kompletní D+M, přesná specifikace dle výpisu Z12 | kus | 1 |  | 0 | vlastní |  | základní |  | 0 | 0.12 | 0.12 | 0 | 0 | 16 | K | 2 |  |  |  | ROZPOCET | 0 | 0 | 0 | 0 | 0 | 1 | 0 | 16 | -1629410690
| VV |  | "dle výpisu prvků Z12" 1 |  | 1 | [12 empty] | VV | 2 | 2 | True | 1 | ROZPOCET
664 | K | X.76701.Z17 | Skleněné zábradlí 1900 x 200 mm v nosném profilu, kompletní D+M, přesná specifikace dle výpisu Z17 | kus | 1 |  | 0 | vlastní |  | základní |  | 0 | 0.003 | 0.003 | 0 | 0 | 16 | K | 2 |  |  |  | ROZPOCET | 0 | 0 | 0 | 0 | 0 | 1 | 0 | 16 | 997291005
| VV |  | "dle výpisu prvků Z17 (O11, m. č. 201)" 1 |  | 1 | [12 empty] | VV | 2 | 2 | True | 1 | ROZPOCET
665 | K | X.76701.Z18 | Bukové madlo lakované, kotevní prvky žárově pozinkované, kompletní D+M, přesná specifikace dle výpisu Z18 | m | 14.5 |  | 0 | vlastní |  | základní |  | 0 | 0.005 | 0.0725 | 0 | 0 | 16 | K | 2 |  |  |  | ROZPOCET | 0 | 0 | 0 | 0 | 0 | 1 | 0 | 16 | -65260217
| VV |  | "dle výpisu prvků Z 18" 14,5 |  | 14.5 | [12 empty] | VV | 2 | 2 | True | 1 | ROZPOCET
666 | K | X.76701.Z20 | Výroba atyp. kovových prvků - prahy do vrat (L100/100/8 mm + pracny, přesná specifikace dle výpisu Z20 | kg | 483.544 |  | 0 | vlastní |  | základní |  | 0 | 0 | 0 | 0 | 0 | 16 | K | 2 |  |  |  | ROZPOCET | 0 | 0 | 0 | 0 | 0 | 1 | 0 | 16 | 1368618775
| VV |  | osazení v odd. č. 63 | [14 empty] | VV | 2 | 1 | True | 0 | ROZPOCET
| VV |  | dle výpisu prvků Z 20 | [14 empty] | VV | 2 | 1 | True | 0 | ROZPOCET
| VV |  | "L 100/100/8 mm" ((5*3,5)+(2*3,2)+(4*3,1)+(1*2,0))*12,2 |  | 467.26 | [12 empty] | VV | 2 | 2 | True | 0 | ROZPOCET
| VV |  | "pracny - 60/5 mm dl 300 mm" (7+6+6+4)*0,3*2,36 |  | 16.284 | [12 empty] | VV | 2 | 2 | True | 0 | ROZPOCET
| VV |  | Součet |  | 483.544 | [12 empty] | VV | 2 | 4 | True | 1 | ROZPOCET
667 | K | X.76701.Z21 | Lemování okapové hrany, ocel. plech tl. 2 mm, žárově pozinkováno, kompletní D+M, přesná specifikace dle výpisu Z21 | kg | 2006 |  | 0 | vlastní |  | základní |  | 0 | 0.001 | 2.006 | 0 | 0 | 16 | K | 2 |  |  |  | ROZPOCET | 0 | 0 | 0 | 0 | 0 | 1 | 0 | 16 | 1086121823
| VV |  | "dle výpisu prvků Z 21" 2006,0 |  | 2006 | [12 empty] | VV | 2 | 2 | True | 1 | ROZPOCET
668 | K | X.76701.Z22 | Lemování štítové hrany, ocel. plech tl. 2 mm, žárově pozinkováno, kompletní D+M, přesná specifikace dle výpisu Z22 | kg | 1280 |  | 0 | vlastní |  | základní |  | 0 | 0.001 | 1.28 | 0 | 0 | 16 | K | 2 |  |  |  | ROZPOCET | 0 | 0 | 0 | 0 | 0 | 1 | 0 | 16 | 615679126
| VV |  | "dle výpisu prvků Z 22" 1280,0 |  | 1280 | [12 empty] | VV | 2 | 2 | True | 1 | ROZPOCET
669 | M | 13010440 | úhelník ocelový rovnostranný jakost S235JR (11 375) 100x100x8mm | t | 0.514 |  | 0 | CS ÚRS 2025 02 |  | základní |  | 0 | 1 | 0.514 | 0 | 0 | 32 | M | 2 |  |  |  | ROZPOCET | 0 | 0 | 0 | 0 | 0 | 1 | 0 | 16 | 967056473
| P |  | Poznámka k položce: Hmotnost: 12,18 kg/m | [14 empty] | P | 2
| VV |  | dle výpisu prvků Z 20 | [14 empty] | VV | 2 | 1 | True | 0 | ROZPOCET
| VV |  | "L 100/100/8 mm" ((5*3,5)+(2*3,2)+(4*3,1)+(1*2,0))*12,2*1,1*0,001 |  | 0.514 | [12 empty] | VV | 2 | 2 | True | 0 | ROZPOCET
| VV |  | Součet |  | 0.514 | [12 empty] | VV | 2 | 4 | True | 1 | ROZPOCET
670 | M | 13010240 | tyč ocelová plochá jakost S235JR (11 375) 60x5mm | t | 0.018 |  | 0 | CS ÚRS 2025 02 |  | základní |  | 0 | 1 | 0.018 | 0 | 0 | 32 | M | 2 |  |  |  | ROZPOCET | 0 | 0 | 0 | 0 | 0 | 1 | 0 | 16 | 1726703691
| P |  | Poznámka k položce: Hmotnost: 2,36 kg/m | [14 empty] | P | 2
| VV |  | dle výpisu prvků Z 20 | [14 empty] | VV | 2 | 1 | True | 0 | ROZPOCET
| VV |  | "pracny - 60/5 mm dl 300 mm" (7+6+6+4)*0,3*2,36*1,1*0,001 |  | 0.018 | [12 empty] | VV | 2 | 2 | True | 0 | ROZPOCET
| VV |  | Součet |  | 0.018 | [12 empty] | VV | 2 | 4 | True | 1 | ROZPOCET
671 | K | X.76701.Z23 | Schodišťová plošina pro bezbariérový přístup (přímé schodiště) - kompletní D+M, přesná specifikace dle výpisu - Z23 | kus | 1 |  | 0 | vlastní |  | základní |  | 0 | 0.3 | 0.3 | 0 | 0 | 16 | K | 2 |  |  |  | ROZPOCET | 0 | 0 | 0 | 0 | 0 | 1 | 0 | 16 | 619004653
672 | K | X.76701.Z25 | Informační systém v objektu, kompletní D+M, přesná specifikace dle výpisu Z25 | soubor | 1 |  | 0 | vlastní |  | základní |  | 0 | 0.05 | 0.05 | 0 | 0 | 16 | K | 2 |  |  |  | ROZPOCET | 0 | 0 | 0 | 0 | 0 | 1 | 0 | 16 | -786062497
| VV |  | "dle výpisu prvků Z 25a, Z25b, Z25c - 100+50+5 ks" 1 |  | 1 | [12 empty] | VV | 2 | 2 | True | 1 | ROZPOCET
673 | K | X.76701.Z26 | Madla na SZ pro invalidy, kompletní D+M, přesná specifikace dle výpisu Z26 | soubor | 2 |  | 0 | vlastní |  | základní |  | 0 | 0.001 | 0.002 | 0 | 0 | 16 | K | 2 |  |  |  | ROZPOCET | 0 | 0 | 0 | 0 | 0 | 1 | 0 | 16 | 139165247
| VV |  | "soubor madel - dle výpisu prvků Z 26" 2 |  | 2 | [12 empty] | VV | 2 | 2 | True | 1 | ROZPOCET
674 | K | X.76701.Z27 | Háčky v místnostech SZ, kompletní D+M, přesná specifikace dle výpisu Z27 | kus | 22 |  | 0 | vlastní |  | základní |  | 0 | 0.0001 | 0.0022 | 0 | 0 | 16 | K | 2 |  |  |  | ROZPOCET | 0 | 0 | 0 | 0 | 0 | 1 | 0 | 16 | 375672759
| VV |  | "dle výpisu prvků Z 27" 22 |  | 22 | [12 empty] | VV | 2 | 2 | True | 1 | ROZPOCET
675 | K | X.76701_NS01 | Podpůrná OK pod střešní světlíky - kompletní D+M vč. materiálů, kotevních a spoj. prvků, nátěrů | kg | 3546.888 |  | 0 | vlastní |  | základní |  | 0 | 0.001 | 3.5469 | 0 | 0 | 16 | K | 2 |  |  |  | ROZPOCET | 0 | 0 | 0 | 0 | 0 | 1 | 0 | 16 | -886489926
| VV |  | "hmotnost dle tab na výkresu nosných prvků střechy (UPE 100, L 100/50/8 mm, plochá ocel 70/5 mm)" 3084,25 |  | 3084.25 | [12 empty] | VV | 2 | 2 | True | 0 | ROZPOCET
| VV |  | "+15% na prořez, kotevní a spojovací materiál, sváry ap." 3084,25*0,15 |  | 462.638 | [12 empty] | VV | 2 | 2 | True | 0 | ROZPOCET
| VV |  | Součet |  | 3546.888 | [12 empty] | VV | 2 | 4 | True | 1 | ROZPOCET
676 | K | 767531121 | Montáž vstupních čisticích zón z rohoží osazení rámu mosazného nebo hliníkového zapuštěného z L profilů | m | 22.68 |  | 0 | CS ÚRS 2025 02 |  | základní |  | 0 | 0 | 0 | 0 | 0 | 16 | K | 2 |  |  |  | ROZPOCET | 0 | 0 | 0 | 0 | 0 | 1 | 0 | 16 | -860257096
| VV |  | "čistící zóna vnitřní - dle výpisu Z13, Z14" 5,9+6,0 |  | 11.9 | [12 empty] | VV | 2 | 2 | True | 0 | ROZPOCET
| VV |  | "čistící zóna venkovní - dle výpisu Z15, Z16" 5,78+5,0 |  | 10.78 | [12 empty] | VV | 2 | 2 | True | 0 | ROZPOCET
| VV |  | Součet |  | 22.68 | [12 empty] | VV | 2 | 4 | True | 1 | ROZPOCET
677 | M | 69752160 | rám pro zapuštění profil L-30/30 25/25 20/30 15/30-Al | m | 24.948 |  | 0 | CS ÚRS 2025 02 |  | základní |  | 0 | 0.0002 | 0.0049896 | 0 | 0 | 32 | M | 2 |  |  |  | ROZPOCET | 0 | 0 | 0 | 0 | 0 | 1 | 0 | 16 | 119007075
| VV |  | 22,68*1,1 'Přepočtené koeficientem množství |  | 24.948 | [12 empty] | VV | 2 | 2 | False | 1 | ROZPOCET
678 | K | 767531214 | Montáž vstupních čisticích zón z rohoží kovových nebo plastových plochy přes 1,5 do 2 m2 | kus | 6.84 |  | 0 | CS ÚRS 2025 02 |  | základní |  | 0 | 0 | 0 | 0 | 0 | 16 | K | 2 |  |  |  | ROZPOCET | 0 | 0 | 0 | 0 | 0 | 1 | 0 | 16 | -339693362
| VV |  | "čistící zóna vnitřní - dle výpisu Z13, Z14" 1,95+2,0 |  | 3.95 | [12 empty] | VV | 2 | 2 | True | 0 | ROZPOCET
| VV |  | "čistící zóna venkovní - dle výpisu Z15, Z16" 1,89+1,0 |  | 2.89 | [12 empty] | VV | 2 | 2 | True | 0 | ROZPOCET
| VV |  | Součet |  | 6.84 | [12 empty] | VV | 2 | 4 | True | 1 | ROZPOCET
679 | M | 69752030 | rohož vstupní provedení hliník nebo mosaz/gumové vlnovky/ | m2 | 3.179 |  | 0 | CS ÚRS 2025 02 |  | základní |  | 0 | 0.01 | 0.03179 | 0 | 0 | 32 | M | 2 |  |  |  | ROZPOCET | 0 | 0 | 0 | 0 | 0 | 1 | 0 | 16 | -224833310
| VV |  | "čistící zóna venkovní - dle výpisu Z15, Z16" 1,89+1,0 |  | 2.89 | [12 empty] | VV | 2 | 2 | True | 1 | ROZPOCET
| VV |  | 2,89*1,1 'Přepočtené koeficientem množství |  | 3.179 | [12 empty] | VV | 2 | 2 | False | 1 | ROZPOCET
680 | M | 69752121 | koberec čistící zóna, střižená smyčka, vlákno PA Econyl, 920g/m2, zátěž 33, Bfl-S1, záda vinyl | m2 | 4.345 |  | 0 | CS ÚRS 2025 02 |  | základní |  | 0 | 0.0034 | 0.014773 | 0 | 0 | 32 | M | 2 |  |  |  | ROZPOCET | 0 | 0 | 0 | 0 | 0 | 1 | 0 | 16 | -1810756588
| VV |  | "čistící zóna vnitřní - dle výpisu Z13, Z14" 1,95+2,0 |  | 3.95 | [12 empty] | VV | 2 | 2 | True | 1 | ROZPOCET
| VV |  | 3,95*1,1 'Přepočtené koeficientem množství |  | 4.345 | [12 empty] | VV | 2 | 2 | False | 1 | ROZPOCET
681 | K | 767821112 | Montáž poštovních schránek samostatných zavěšených | kus | 2 |  | 0 | CS ÚRS 2025 02 |  | základní |  | 0 | 0 | 0 | 0 | 0 | 16 | K | 2 |  |  |  | ROZPOCET | 0 | 0 | 0 | 0 | 0 | 1 | 0 | 16 | -1019492264
| VV |  | "dle výpisu prvků - Z24" 2 |  | 2 | [12 empty] | VV | 2 | 2 | True | 1 | ROZPOCET
682 | M | 55348116 | schránka listová s AL rámečkem Pz 370x330x100mm | kus | 2 |  | 0 | CS ÚRS 2025 02 |  | základní |  | 0 | 0.00301 | 0.00602 | 0 | 0 | 32 | M | 2 |  |  |  | ROZPOCET | 0 | 0 | 0 | 0 | 0 | 1 | 0 | 16 | 1494278558
| P |  | Poznámka k položce: specifikace je dle ÚRS, přesná specifikace dle výpisu Z24 nebo dle investora | [14 empty] | P | 2
683 | K | 998767112 | Přesun hmot pro zámečnické konstrukce stanovený z hmotnosti přesunovaného materiálu vodorovná dopravní vzdálenost do 50 m s omezením mechanizace v objektech výšky přes 6 do 12 m | t | 49.663 |  | 0 | CS ÚRS 2025 02 |  | základní |  | 0 | 0 | 0 | 0 | 0 | 16 | K | 2 |  |  |  | ROZPOCET | 0 | 0 | 0 | 0 | 0 | 1 | 0 | 16 | -1196399068
| D | 776 | Podlahy povlakové |  |  |  | 0 |  |  |  |  | 0 |  | 0 |  | 0.91506 | 2 | D | 1 |  |  |  | ROZPOCET | [6 empty] | 0
684 | K | 776201812 | Demontáž povlakových podlahovin lepených ručně s podložkou | m2 | 256.82 |  | 0 | CS ÚRS 2025 02 |  | základní |  | 0 | 0 | 0 | 0.003 | 0.77046 | 16 | K | 2 |  |  |  | ROZPOCET | 0 | 0 | 0 | 0 | 0 | 1 | 0 | 16 | 1014822735
| VV |  | PVC, koberce | [14 empty] | VV | 2 | 1 | True | 0 | ROZPOCET
| VV |  | "1. np" (8,76+14,06)+(14,95+27,05) |  | 64.82 | [12 empty] | VV | 2 | 2 | True | 0 | ROZPOCET
| VV |  | "2. np" (39,68+29,53+18,46+21,72+6,19)+(26,65+20,33+29,44) |  | 192 | [12 empty] | VV | 2 | 2 | True | 0 | ROZPOCET
| VV |  | Součet |  | 256.82 | [12 empty] | VV | 2 | 4 | True | 1 | ROZPOCET
685 | K | 776301812 | Demontáž povlakových podlahovin ze schodišťových stupňů s podložkou | m | 48.2 |  | 0 | CS ÚRS 2025 02 |  | základní |  | 0 | 0 | 0 | 0.003 | 0.1446 | 16 | K | 2 |  |  |  | ROZPOCET | 0 | 0 | 0 | 0 | 0 | 1 | 0 | 16 | -224328894
| VV |  | "z 1. do 2. np" 22*1,1+20*1,2 |  | 48.2 | [12 empty] | VV | 2 | 2 | True | 1 | ROZPOCET
| D | 777 | Podlahy lité |  |  |  | 0 |  |  |  |  | 0 |  | 7.6616 |  | 0 | 2 | D | 1 |  |  |  | ROZPOCET | [6 empty] | 0
686 | K | 777131101 | Penetrační nátěr podlahy epoxidový na podklad suchý a vyzrálý | m2 | 1171.152 |  | 0 | CS ÚRS 2025 02 |  | základní |  | 0 | 0.0003 | 0.35135 | 0 | 0 | 16 | K | 2 |  |  |  | ROZPOCET | 0 | 0 | 0 | 0 | 0 | 1 | 0 | 16 | -1107937111
| VV |  | skl. SP2 | [14 empty] | VV | 2 | 1 | True | 0 | ROZPOCET
| VV |  | "m. č. 103" 10,06 |  | 10.06 | [12 empty] | VV | 2 | 2 | True | 0 | ROZPOCET
| VV |  | "m. č. 104" 21,08 |  | 21.08 | [12 empty] | VV | 2 | 2 | True | 0 | ROZPOCET
| VV |  | "m. č. 106" 9,89 |  | 9.89 | [12 empty] | VV | 2 | 2 | True | 0 | ROZPOCET
| VV |  | "m. č. 107" 7,87 |  | 7.87 | [12 empty] | VV | 2 | 2 | True | 0 | ROZPOCET
| VV |  | "m. č. 108" 9,18 |  | 9.18 | [12 empty] | VV | 2 | 2 | True | 0 | ROZPOCET
| VV |  | "m. č. 110" 11,47 |  | 11.47 | [12 empty] | VV | 2 | 2 | True | 0 | ROZPOCET
| VV |  | "m. č. 112" 10,33 |  | 10.33 | [12 empty] | VV | 2 | 2 | True | 0 | ROZPOCET
| VV |  | "m. č. 113" 12,6 |  | 12.6 | [12 empty] | VV | 2 | 2 | True | 0 | ROZPOCET
| VV |  | "m. č. 114" 5,95 |  | 5.95 | [12 empty] | VV | 2 | 2 | True | 0 | ROZPOCET
| VV |  | "m. č. 116" 9,33 |  | 9.33 | [12 empty] | VV | 2 | 2 | True | 0 | ROZPOCET
| VV |  | "část m. č. 127" 17,83*1,75 |  | 31.203 | [12 empty] | VV | 2 | 2 | True | 0 | ROZPOCET
| VV |  | "m. č. 128" 11,33 |  | 11.33 | [12 empty] | VV | 2 | 2 | True | 0 | ROZPOCET
| VV |  | "m. č. 129" 11,03 |  | 11.03 | [12 empty] | VV | 2 | 2 | True | 0 | ROZPOCET
| VV |  | "m. č. 132" 81,83 |  | 81.83 | [12 empty] | VV | 2 | 2 | True | 0 | ROZPOCET
| VV |  | "m. č. 133" 8,98 |  | 8.98 | [12 empty] | VV | 2 | 2 | True | 0 | ROZPOCET
| VV |  | ------ | [14 empty] | VV | 2 | 1 | True | 0 | ROZPOCET
| VV |  | skl. SP3 | [14 empty] | VV | 2 | 1 | True | 0 | ROZPOCET
| VV |  | "m. č. 117" 3,08 |  | 3.08 | [12 empty] | VV | 2 | 2 | True | 0 | ROZPOCET
| VV |  | "m. č. 118" 4,02 |  | 4.02 | [12 empty] | VV | 2 | 2 | True | 0 | ROZPOCET
| VV |  | "m. č. 119" 7,18 |  | 7.18 | [12 empty] | VV | 2 | 2 | True | 0 | ROZPOCET
| VV |  | "m. č. 120" 10,7 |  | 10.7 | [12 empty] | VV | 2 | 2 | True | 0 | ROZPOCET
| VV |  | "m. č. 121" 10,7 |  | 10.7 | [12 empty] | VV | 2 | 2 | True | 0 | ROZPOCET
| VV |  | "m. č. 122" 37,87 |  | 37.87 | [12 empty] | VV | 2 | 2 | True | 0 | ROZPOCET
| VV |  | "m. č. 123" 42,12 |  | 42.12 | [12 empty] | VV | 2 | 2 | True | 0 | ROZPOCET
| VV |  | "m. č. 124" 88,95 |  | 88.95 | [12 empty] | VV | 2 | 2 | True | 0 | ROZPOCET
| VV |  | "m. č. 125" 23,81 |  | 23.81 | [12 empty] | VV | 2 | 2 | True | 0 | ROZPOCET
| VV |  | "m. č. 126" 23,41 |  | 23.41 | [12 empty] | VV | 2 | 2 | True | 0 | ROZPOCET
| VV |  | "část m. č. 127" 42,93-31,203 |  | 11.727 | [12 empty] | VV | 2 | 2 | True | 0 | ROZPOCET
| VV |  | ------------ | [14 empty] | VV | 2 | 1 | True | 0 | ROZPOCET
| VV |  | skl. SP4, SP5, SP8 | [14 empty] | VV | 2 | 1 | True | 0 | ROZPOCET
| VV |  | "m. č. 201" 31,08 |  | 31.08 | [12 empty] | VV | 2 | 2 | True | 0 | ROZPOCET
| VV |  | "m. č. 202" 15,13 |  | 15.13 | [12 empty] | VV | 2 | 2 | True | 0 | ROZPOCET
| VV |  | "m. č. 203" 52,21 |  | 52.21 | [12 empty] | VV | 2 | 2 | True | 0 | ROZPOCET
| VV |  | "m. č. 204" 32,34 |  | 32.34 | [12 empty] | VV | 2 | 2 | True | 0 | ROZPOCET
| VV |  | "m. č. 205" 21,7 |  | 21.7 | [12 empty] | VV | 2 | 2 | True | 0 | ROZPOCET
| VV |  | "m. č. 206" 12,33 |  | 12.33 | [12 empty] | VV | 2 | 2 | True | 0 | ROZPOCET
| VV |  | "m. č. 207" 12,43 |  | 12.43 | [12 empty] | VV | 2 | 2 | True | 0 | ROZPOCET
| VV |  | "m. č. 208" 23,74 |  | 23.74 | [12 empty] | VV | 2 | 2 | True | 0 | ROZPOCET
| VV |  | "m. č. 209" 22,88 |  | 22.88 | [12 empty] | VV | 2 | 2 | True | 0 | ROZPOCET
| VV |  | "m. č. 210" 6,18 |  | 6.18 | [12 empty] | VV | 2 | 2 | True | 0 | ROZPOCET
| VV |  | "m. č. 211" 4,1 |  | 4.1 | [12 empty] | VV | 2 | 2 | True | 0 | ROZPOCET
| VV |  | "m. č. 212" 3,99 |  | 3.99 | [12 empty] | VV | 2 | 2 | True | 0 | ROZPOCET
| VV |  | "m. č. 213" 10,7 |  | 10.7 | [12 empty] | VV | 2 | 2 | True | 0 | ROZPOCET
| VV |  | "m. č. 214" 10,68 |  | 10.68 | [12 empty] | VV | 2 | 2 | True | 0 | ROZPOCET
| VV |  | "m. č. 215" 11,58 |  | 11.58 | [12 empty] | VV | 2 | 2 | True | 0 | ROZPOCET
| VV |  | "m. č. 216" 64,12 |  | 64.12 | [12 empty] | VV | 2 | 2 | True | 0 | ROZPOCET
| VV |  | "m. č. 217" 20,63 |  | 20.63 | [12 empty] | VV | 2 | 2 | True | 0 | ROZPOCET
| VV |  | "m. č. 218" 23,66 |  | 23.66 | [12 empty] | VV | 2 | 2 | True | 0 | ROZPOCET
| VV |  | "m. č. 219" 15,93 |  | 15.93 | [12 empty] | VV | 2 | 2 | True | 0 | ROZPOCET
| VV |  | "m. č. 220" 100,01 |  | 100.01 | [12 empty] | VV | 2 | 2 | True | 0 | ROZPOCET
| VV |  | "m. č. 221" 65,77 |  | 65.77 | [12 empty] | VV | 2 | 2 | True | 0 | ROZPOCET
| VV |  | ------------ | [14 empty] | VV | 2 | 1 | True | 0 | ROZPOCET
| VV |  | "nátěr soklů 100 mm" 91,829+2,433 |  | 94.262 | [12 empty] | VV | 2 | 2 | True | 0 | ROZPOCET
| VV |  | Součet |  | 1171.152 | [12 empty] | VV | 2 | 4 | True | 1 | ROZPOCET
687 | K | 777131151 | Penetrační nátěr Příplatek k cenám za zvýšenou pracnost provádění soklíků na svislé ploše podlahových | m2 | 91.829 |  | 0 | CS ÚRS 2025 02 |  | základní |  | 0 | 0 | 0 | 0 | 0 | 16 | K | 2 |  |  |  | ROZPOCET | 0 | 0 | 0 | 0 | 0 | 1 | 0 | 16 | 2109269917
688 | K | 777511123 | Krycí stěrka průmyslová epoxidová, tloušťky přes 1 do 2 mm | m2 | 1076.89 |  | 0 | CS ÚRS 2025 02 |  | základní |  | 0 | 0.0034 | 3.6614 | 0 | 0 | 16 | K | 2 |  |  |  | ROZPOCET | 0 | 0 | 0 | 0 | 0 | 1 | 0 | 16 | 1580662216
| VV |  | skl. SP2 | [14 empty] | VV | 2 | 1 | True | 0 | ROZPOCET
| VV |  | "m. č. 103" 10,06 |  | 10.06 | [12 empty] | VV | 2 | 2 | True | 0 | ROZPOCET
| VV |  | "m. č. 104" 21,08 |  | 21.08 | [12 empty] | VV | 2 | 2 | True | 0 | ROZPOCET
| VV |  | "m. č. 106" 9,89 |  | 9.89 | [12 empty] | VV | 2 | 2 | True | 0 | ROZPOCET
| VV |  | "m. č. 107" 7,87 |  | 7.87 | [12 empty] | VV | 2 | 2 | True | 0 | ROZPOCET
| VV |  | "m. č. 108" 9,18 |  | 9.18 | [12 empty] | VV | 2 | 2 | True | 0 | ROZPOCET
| VV |  | "m. č. 110" 11,47 |  | 11.47 | [12 empty] | VV | 2 | 2 | True | 0 | ROZPOCET
| VV |  | "m. č. 112" 10,33 |  | 10.33 | [12 empty] | VV | 2 | 2 | True | 0 | ROZPOCET
| VV |  | "m. č. 113" 12,6 |  | 12.6 | [12 empty] | VV | 2 | 2 | True | 0 | ROZPOCET
| VV |  | "m. č. 114" 5,95 |  | 5.95 | [12 empty] | VV | 2 | 2 | True | 0 | ROZPOCET
| VV |  | "m. č. 116" 9,33 |  | 9.33 | [12 empty] | VV | 2 | 2 | True | 0 | ROZPOCET
| VV |  | "část m. č. 127" 17,83*1,75 |  | 31.203 | [12 empty] | VV | 2 | 2 | True | 0 | ROZPOCET
| VV |  | "m. č. 128" 11,33 |  | 11.33 | [12 empty] | VV | 2 | 2 | True | 0 | ROZPOCET
| VV |  | "m. č. 129" 11,03 |  | 11.03 | [12 empty] | VV | 2 | 2 | True | 0 | ROZPOCET
| VV |  | "m. č. 132" 81,83 |  | 81.83 | [12 empty] | VV | 2 | 2 | True | 0 | ROZPOCET
| VV |  | "m. č. 133" 8,98 |  | 8.98 | [12 empty] | VV | 2 | 2 | True | 0 | ROZPOCET
| VV |  | ------ | [14 empty] | VV | 2 | 1 | True | 0 | ROZPOCET
| VV |  | skl. SP3 | [14 empty] | VV | 2 | 1 | True | 0 | ROZPOCET
| VV |  | "m. č. 117" 3,08 |  | 3.08 | [12 empty] | VV | 2 | 2 | True | 0 | ROZPOCET
| VV |  | "m. č. 118" 4,02 |  | 4.02 | [12 empty] | VV | 2 | 2 | True | 0 | ROZPOCET
| VV |  | "m. č. 119" 7,18 |  | 7.18 | [12 empty] | VV | 2 | 2 | True | 0 | ROZPOCET
| VV |  | "m. č. 120" 10,7 |  | 10.7 | [12 empty] | VV | 2 | 2 | True | 0 | ROZPOCET
| VV |  | "m. č. 121" 10,7 |  | 10.7 | [12 empty] | VV | 2 | 2 | True | 0 | ROZPOCET
| VV |  | "m. č. 122" 37,87 |  | 37.87 | [12 empty] | VV | 2 | 2 | True | 0 | ROZPOCET
| VV |  | "m. č. 123" 42,12 |  | 42.12 | [12 empty] | VV | 2 | 2 | True | 0 | ROZPOCET
| VV |  | "m. č. 124" 88,95 |  | 88.95 | [12 empty] | VV | 2 | 2 | True | 0 | ROZPOCET
| VV |  | "m. č. 125" 23,81 |  | 23.81 | [12 empty] | VV | 2 | 2 | True | 0 | ROZPOCET
| VV |  | "m. č. 126" 23,41 |  | 23.41 | [12 empty] | VV | 2 | 2 | True | 0 | ROZPOCET
| VV |  | "část m. č. 127" 42,93-31,203 |  | 11.727 | [12 empty] | VV | 2 | 2 | True | 0 | ROZPOCET
| VV |  | ------------ | [14 empty] | VV | 2 | 1 | True | 0 | ROZPOCET
| VV |  | skl. SP4, SP5, SP8 | [14 empty] | VV | 2 | 1 | True | 0 | ROZPOCET
| VV |  | "m. č. 201" 31,08 |  | 31.08 | [12 empty] | VV | 2 | 2 | True | 0 | ROZPOCET
| VV |  | "m. č. 202" 15,13 |  | 15.13 | [12 empty] | VV | 2 | 2 | True | 0 | ROZPOCET
| VV |  | "m. č. 203" 52,21 |  | 52.21 | [12 empty] | VV | 2 | 2 | True | 0 | ROZPOCET
| VV |  | "m. č. 204" 32,34 |  | 32.34 | [12 empty] | VV | 2 | 2 | True | 0 | ROZPOCET
| VV |  | "m. č. 205" 21,7 |  | 21.7 | [12 empty] | VV | 2 | 2 | True | 0 | ROZPOCET
| VV |  | "m. č. 206" 12,33 |  | 12.33 | [12 empty] | VV | 2 | 2 | True | 0 | ROZPOCET
| VV |  | "m. č. 207" 12,43 |  | 12.43 | [12 empty] | VV | 2 | 2 | True | 0 | ROZPOCET
| VV |  | "m. č. 208" 23,74 |  | 23.74 | [12 empty] | VV | 2 | 2 | True | 0 | ROZPOCET
| VV |  | "m. č. 209" 22,88 |  | 22.88 | [12 empty] | VV | 2 | 2 | True | 0 | ROZPOCET
| VV |  | "m. č. 210" 6,18 |  | 6.18 | [12 empty] | VV | 2 | 2 | True | 0 | ROZPOCET
| VV |  | "m. č. 211" 4,1 |  | 4.1 | [12 empty] | VV | 2 | 2 | True | 0 | ROZPOCET
| VV |  | "m. č. 212" 3,99 |  | 3.99 | [12 empty] | VV | 2 | 2 | True | 0 | ROZPOCET
| VV |  | "m. č. 213" 10,7 |  | 10.7 | [12 empty] | VV | 2 | 2 | True | 0 | ROZPOCET
| VV |  | "m. č. 214" 10,68 |  | 10.68 | [12 empty] | VV | 2 | 2 | True | 0 | ROZPOCET
| VV |  | "m. č. 215" 11,58 |  | 11.58 | [12 empty] | VV | 2 | 2 | True | 0 | ROZPOCET
| VV |  | "m. č. 216" 64,12 |  | 64.12 | [12 empty] | VV | 2 | 2 | True | 0 | ROZPOCET
| VV |  | "m. č. 217" 20,63 |  | 20.63 | [12 empty] | VV | 2 | 2 | True | 0 | ROZPOCET
| VV |  | "m. č. 218" 23,66 |  | 23.66 | [12 empty] | VV | 2 | 2 | True | 0 | ROZPOCET
| VV |  | "m. č. 219" 15,93 |  | 15.93 | [12 empty] | VV | 2 | 2 | True | 0 | ROZPOCET
| VV |  | "m. č. 220" 100,01 |  | 100.01 | [12 empty] | VV | 2 | 2 | True | 0 | ROZPOCET
| VV |  | "m. č. 221" 65,77 |  | 65.77 | [12 empty] | VV | 2 | 2 | True | 0 | ROZPOCET
| VV |  | Součet |  | 1076.89 | [12 empty] | VV | 2 | 4 | True | 1 | ROZPOCET
689 | K | 777611161 | Krycí nátěr podlahy protiskluzová úprava prosyp křemenným pískem | m2 | 20.47 |  | 0 | CS ÚRS 2025 02 |  | základní |  | 0 | 0.0035 | 0.071645 | 0 | 0 | 16 | K | 2 |  |  |  | ROZPOCET | 0 | 0 | 0 | 0 | 0 | 1 | 0 | 16 | -2084808425
| VV |  | skl. SP2 | [14 empty] | VV | 2 | 1 | True | 0 | ROZPOCET
| VV |  | "m. č. 107" 7,87 |  | 7.87 | [12 empty] | VV | 2 | 2 | True | 0 | ROZPOCET
| VV |  | "m. č. 113" 12,6 |  | 12.6 | [12 empty] | VV | 2 | 2 | True | 0 | ROZPOCET
| VV |  | Součet |  | 20.47 | [12 empty] | VV | 2 | 4 | True | 1 | ROZPOCET
690 | K | 777611101 | Krycí nátěr podlahy dekorativní epoxidový | m2 | 1171.152 |  | 0 | CS ÚRS 2025 02 |  | základní |  | 0 | 0.00024 | 0.28108 | 0 | 0 | 16 | K | 2 |  |  |  | ROZPOCET | 0 | 0 | 0 | 0 | 0 | 1 | 0 | 16 | -958676239
| VV |  | skl. SP2 | [14 empty] | VV | 2 | 1 | True | 0 | ROZPOCET
| VV |  | "m. č. 103" 10,06 |  | 10.06 | [12 empty] | VV | 2 | 2 | True | 0 | ROZPOCET
| VV |  | "m. č. 104" 21,08 |  | 21.08 | [12 empty] | VV | 2 | 2 | True | 0 | ROZPOCET
| VV |  | "m. č. 106" 9,89 |  | 9.89 | [12 empty] | VV | 2 | 2 | True | 0 | ROZPOCET
| VV |  | "m. č. 107" 7,87 |  | 7.87 | [12 empty] | VV | 2 | 2 | True | 0 | ROZPOCET
| VV |  | "m. č. 108" 9,18 |  | 9.18 | [12 empty] | VV | 2 | 2 | True | 0 | ROZPOCET
| VV |  | "m. č. 110" 11,47 |  | 11.47 | [12 empty] | VV | 2 | 2 | True | 0 | ROZPOCET
| VV |  | "m. č. 112" 10,33 |  | 10.33 | [12 empty] | VV | 2 | 2 | True | 0 | ROZPOCET
| VV |  | "m. č. 113" 12,6 |  | 12.6 | [12 empty] | VV | 2 | 2 | True | 0 | ROZPOCET
| VV |  | "m. č. 114" 5,95 |  | 5.95 | [12 empty] | VV | 2 | 2 | True | 0 | ROZPOCET
| VV |  | "m. č. 116" 9,33 |  | 9.33 | [12 empty] | VV | 2 | 2 | True | 0 | ROZPOCET
| VV |  | "část m. č. 127" 17,83*1,75 |  | 31.203 | [12 empty] | VV | 2 | 2 | True | 0 | ROZPOCET
| VV |  | "m. č. 128" 11,33 |  | 11.33 | [12 empty] | VV | 2 | 2 | True | 0 | ROZPOCET
| VV |  | "m. č. 129" 11,03 |  | 11.03 | [12 empty] | VV | 2 | 2 | True | 0 | ROZPOCET
| VV |  | "m. č. 132" 81,83 |  | 81.83 | [12 empty] | VV | 2 | 2 | True | 0 | ROZPOCET
| VV |  | "m. č. 133" 8,98 |  | 8.98 | [12 empty] | VV | 2 | 2 | True | 0 | ROZPOCET
| VV |  | ------ | [14 empty] | VV | 2 | 1 | True | 0 | ROZPOCET
| VV |  | skl. SP3 | [14 empty] | VV | 2 | 1 | True | 0 | ROZPOCET
| VV |  | "m. č. 117" 3,08 |  | 3.08 | [12 empty] | VV | 2 | 2 | True | 0 | ROZPOCET
| VV |  | "m. č. 118" 4,02 |  | 4.02 | [12 empty] | VV | 2 | 2 | True | 0 | ROZPOCET
| VV |  | "m. č. 119" 7,18 |  | 7.18 | [12 empty] | VV | 2 | 2 | True | 0 | ROZPOCET
| VV |  | "m. č. 120" 10,7 |  | 10.7 | [12 empty] | VV | 2 | 2 | True | 0 | ROZPOCET
| VV |  | "m. č. 121" 10,7 |  | 10.7 | [12 empty] | VV | 2 | 2 | True | 0 | ROZPOCET
| VV |  | "m. č. 122" 37,87 |  | 37.87 | [12 empty] | VV | 2 | 2 | True | 0 | ROZPOCET
| VV |  | "m. č. 123" 42,12 |  | 42.12 | [12 empty] | VV | 2 | 2 | True | 0 | ROZPOCET
| VV |  | "m. č. 124" 88,95 |  | 88.95 | [12 empty] | VV | 2 | 2 | True | 0 | ROZPOCET
| VV |  | "m. č. 125" 23,81 |  | 23.81 | [12 empty] | VV | 2 | 2 | True | 0 | ROZPOCET
| VV |  | "m. č. 126" 23,41 |  | 23.41 | [12 empty] | VV | 2 | 2 | True | 0 | ROZPOCET
| VV |  | "část m. č. 127" 42,93-31,203 |  | 11.727 | [12 empty] | VV | 2 | 2 | True | 0 | ROZPOCET
| VV |  | ------------ | [14 empty] | VV | 2 | 1 | True | 0 | ROZPOCET
| VV |  | skl. SP4, SP5, SP8 | [14 empty] | VV | 2 | 1 | True | 0 | ROZPOCET
| VV |  | "m. č. 201" 31,08 |  | 31.08 | [12 empty] | VV | 2 | 2 | True | 0 | ROZPOCET
| VV |  | "m. č. 202" 15,13 |  | 15.13 | [12 empty] | VV | 2 | 2 | True | 0 | ROZPOCET
| VV |  | "m. č. 203" 52,21 |  | 52.21 | [12 empty] | VV | 2 | 2 | True | 0 | ROZPOCET
| VV |  | "m. č. 204" 32,34 |  | 32.34 | [12 empty] | VV | 2 | 2 | True | 0 | ROZPOCET
| VV |  | "m. č. 205" 21,7 |  | 21.7 | [12 empty] | VV | 2 | 2 | True | 0 | ROZPOCET
| VV |  | "m. č. 206" 12,33 |  | 12.33 | [12 empty] | VV | 2 | 2 | True | 0 | ROZPOCET
| VV |  | "m. č. 207" 12,43 |  | 12.43 | [12 empty] | VV | 2 | 2 | True | 0 | ROZPOCET
| VV |  | "m. č. 208" 23,74 |  | 23.74 | [12 empty] | VV | 2 | 2 | True | 0 | ROZPOCET
| VV |  | "m. č. 209" 22,88 |  | 22.88 | [12 empty] | VV | 2 | 2 | True | 0 | ROZPOCET
| VV |  | "m. č. 210" 6,18 |  | 6.18 | [12 empty] | VV | 2 | 2 | True | 0 | ROZPOCET
| VV |  | "m. č. 211" 4,1 |  | 4.1 | [12 empty] | VV | 2 | 2 | True | 0 | ROZPOCET
| VV |  | "m. č. 212" 3,99 |  | 3.99 | [12 empty] | VV | 2 | 2 | True | 0 | ROZPOCET
| VV |  | "m. č. 213" 10,7 |  | 10.7 | [12 empty] | VV | 2 | 2 | True | 0 | ROZPOCET
| VV |  | "m. č. 214" 10,68 |  | 10.68 | [12 empty] | VV | 2 | 2 | True | 0 | ROZPOCET
| VV |  | "m. č. 215" 11,58 |  | 11.58 | [12 empty] | VV | 2 | 2 | True | 0 | ROZPOCET
| VV |  | "m. č. 216" 64,12 |  | 64.12 | [12 empty] | VV | 2 | 2 | True | 0 | ROZPOCET
| VV |  | "m. č. 217" 20,63 |  | 20.63 | [12 empty] | VV | 2 | 2 | True | 0 | ROZPOCET
| VV |  | "m. č. 218" 23,66 |  | 23.66 | [12 empty] | VV | 2 | 2 | True | 0 | ROZPOCET
| VV |  | "m. č. 219" 15,93 |  | 15.93 | [12 empty] | VV | 2 | 2 | True | 0 | ROZPOCET
| VV |  | "m. č. 220" 100,01 |  | 100.01 | [12 empty] | VV | 2 | 2 | True | 0 | ROZPOCET
| VV |  | "m. č. 221" 65,77 |  | 65.77 | [12 empty] | VV | 2 | 2 | True | 0 | ROZPOCET
| VV |  | ------------ | [14 empty] | VV | 2 | 1 | True | 0 | ROZPOCET
| VV |  | "nátěr soklů 100 mm" 91,829+2,433 |  | 94.262 | [12 empty] | VV | 2 | 2 | True | 0 | ROZPOCET
| VV |  | Součet |  | 1171.152 | [12 empty] | VV | 2 | 4 | True | 1 | ROZPOCET
691 | K | 777611181 | Krycí nátěr Příplatek k cenám za zvýšenou pracnost provádění soklíků na svislé ploše podlahových | m2 | 91.829 |  | 0 | CS ÚRS 2025 02 |  | základní |  | 0 | 0 | 0 | 0 | 0 | 16 | K | 2 |  |  |  | ROZPOCET | 0 | 0 | 0 | 0 | 0 | 1 | 0 | 16 | 1613193059
| VV |  | "m. č. 101, 105, 109, 111, 115" 2*35,925+2*9,185+5*(2*2,010)+3*(2*2,250)+1*(2*0,375)+4*(2*0,250)-1*3,100-5*3,400-5*0,900-4*(1,200+0,500)-1,200 |  | 93.97 | [12 empty] | VV | 2 | 2 | True | 0 | ROZPOCET
| VV |  | "m. č. 102" 2*7,625+2*6,135+2*1,250+1*(2*0,250)-1*3,100-2*0,900-(1,250+0,563) |  | 23.807 | [12 empty] | VV | 2 | 2 | True | 0 | ROZPOCET
| VV |  | "m. č. 103" 2*3,500+2*2,875+2*(2*0,250)-2*0,900 |  | 11.95 | [12 empty] | VV | 2 | 2 | True | 0 | ROZPOCET
| VV |  | "m. č. 104" 2*5,750+2*5,625+2*1,225+2*0,250+1*(2*0,250)-1*0,900 |  | 25.3 | [12 empty] | VV | 2 | 2 | True | 0 | ROZPOCET
| VV |  | "m. č. 106" 2*3,500+2*2,825+1*(2*0,250)-2*0,900 |  | 11.35 | [12 empty] | VV | 2 | 2 | True | 0 | ROZPOCET
| VV |  | "m. č. 110" 2*3,500+2*3,275+1*(2*0,250)-2*0,900 |  | 12.25 | [12 empty] | VV | 2 | 2 | True | 0 | ROZPOCET
| VV |  | "m. č. 112" 2*3,500+2*2,950+1*(2*0,250)-2*0,900 |  | 11.6 | [12 empty] | VV | 2 | 2 | True | 0 | ROZPOCET
| VV |  | "m. č. 114" 2*3,500+2*1,700+1*(2*0,250)-1*0,900 |  | 10 | [12 empty] | VV | 2 | 2 | True | 0 | ROZPOCET
| VV |  | "m. č. 116" 2*3,500+2*2,265+1*(2*0,250)-2*0,900 |  | 10.23 | [12 empty] | VV | 2 | 2 | True | 0 | ROZPOCET
| VV |  | "m. č. 119" 2*3,990+2*1,800+1*(2*0,150)-1*0,800 |  | 11.08 | [12 empty] | VV | 2 | 2 | True | 0 | ROZPOCET
| VV |  | "m. č. 122" 2*11,755+2*3,600+2*0,650+1*(2*0,150)-1*1,350 |  | 30.96 | [12 empty] | VV | 2 | 2 | True | 0 | ROZPOCET
| VV |  | "m. č. 123" 2*7,555+2*5,740+1*(2*0,375)-1*0,900-(1,000+1,000) |  | 24.44 | [12 empty] | VV | 2 | 2 | True | 0 | ROZPOCET
| VV |  | "m. č. 124" 2*10,050+2*9,855+2*7,970+4*0,375+4*0,500+1*(2*0,400)-1*1,600-1*1,950-1*4,050-3*0,900-3*0,800-1*1,350-1*3,800 |  | 42.2 | [12 empty] | VV | 2 | 2 | True | 0 | ROZPOCET
| VV |  | "m. č. 125" 2*5,740+2*4,050+1*(2*0,250)-1*4,050 |  | 16.03 | [12 empty] | VV | 2 | 2 | True | 0 | ROZPOCET
| VV |  | "m. č. 126, 127" 2*19,980+2*9,000+2*5,640+1*(2*0,150)-1,125-7*0,900-3*0,800 |  | 59.715 | [12 empty] | VV | 2 | 2 | True | 0 | ROZPOCET
| VV |  | "m. č. 128" 2*4,250+2*2,665+1*(2*0,375)-1*0,900 |  | 13.68 | [12 empty] | VV | 2 | 2 | True | 0 | ROZPOCET
| VV |  | "m. č. 129" 2*4,250+2*2,595+1*(2*0,375)-2*0,900 |  | 12.64 | [12 empty] | VV | 2 | 2 | True | 0 | ROZPOCET
| VV |  | "m. č. 130" 2*5,410+2*4,310+1*(2*0,375)-1*3,000-1*0,900 |  | 16.29 | [12 empty] | VV | 2 | 2 | True | 0 | ROZPOCET
| VV |  | "m. č. 131" 2*11,670+2*8,710+4*1,500+2*(2*0,375)-2*3,000-3*0,900 |  | 39.56 | [12 empty] | VV | 2 | 2 | True | 0 | ROZPOCET
| VV |  | "m. č. 132" 2*11,710+2*10,835+2*1,200+2*(2*0,250)+1*(2*0,175)-1*4,000-1*1,600-6*0,900-1*0,800 |  | 37.04 | [12 empty] | VV | 2 | 2 | True | 0 | ROZPOCET
| VV |  | "m. č. 133" 2*3,265+2*2,750-2*0,900 |  | 10.23 | [12 empty] | VV | 2 | 2 | True | 0 | ROZPOCET
| VV |  | "m. č. 134" 2*3,750+2*3,265+2*0,750+2*0,500-1*0,900 |  | 15.63 | [12 empty] | VV | 2 | 2 | True | 0 | ROZPOCET
| VV |  | "m. č. 135" 2*4,220+2*3,265-1*2,000-2*0,900 |  | 11.17 | [12 empty] | VV | 2 | 2 | True | 0 | ROZPOCET
| VV |  | "m. č. 136" 2*5,320+2*4,500+1*(2*0,250)+1*(2*0,175)-1*1,900-2*0,900-(1,200+0,885) |  | 14.705 | [12 empty] | VV | 2 | 2 | True | 0 | ROZPOCET
| VV |  | "m. č. 137" 2*6,270+2*5,320+2*(2*0,250)+1*(2*0,175)-1*3,000-2*0,900 |  | 19.73 | [12 empty] | VV | 2 | 2 | True | 0 | ROZPOCET
| VV |  | ------------ | [14 empty] | VV | 2 | 1 | True | 0 | ROZPOCET
| VV |  | "m. č. 201" 2*5,750+2*5,265+1*(2*0,250)-1*0,900 |  | 21.63 | [12 empty] | VV | 2 | 2 | True | 0 | ROZPOCET
| VV |  | "m. č. 202" 2*4,635+2*3,265+1*(2*0,250)-1*3,000 |  | 13.3 | [12 empty] | VV | 2 | 2 | True | 0 | ROZPOCET
| VV |  | "m. č. 203" 2*29,790+1*1,750+1*(2*0,300)-1*6,825-5*3,000-2*2,000-1*4,000-1*0,900 |  | 31.205 | [12 empty] | VV | 2 | 2 | True | 0 | ROZPOCET
| VV |  | "m. č. 204" 2*5,750+2*5,625+1*(2*0,250)+1*(2*0,375)-1*3,000-1*3,500 |  | 17.5 | [12 empty] | VV | 2 | 2 | True | 0 | ROZPOCET
| VV |  | "m. č. 205" 2*5,325+2*4,075+1*(2*0,175)-1*3,000 |  | 16.15 | [12 empty] | VV | 2 | 2 | True | 0 | ROZPOCET
| VV |  | "m. č. 206" 2*4,075+2*3,025+1*(2*0,175)+1*(2*0,250)-2*2,000 |  | 11.05 | [12 empty] | VV | 2 | 2 | True | 0 | ROZPOCET
| VV |  | "m. č. 207" 2*4,075+2*3,050+1*(2*0,175)+1*(2*0,250)-2*2,000 |  | 11.1 | [12 empty] | VV | 2 | 2 | True | 0 | ROZPOCET
| VV |  | "m. č. 208" 2*5,825+2*4,075+1*(2*0,175)-1*3,000 |  | 17.15 | [12 empty] | VV | 2 | 2 | True | 0 | ROZPOCET
| VV |  | "m. č. 209" 2*5,825+2*4,075+1*(2*0,175)-1*3,000 |  | 17.15 | [12 empty] | VV | 2 | 2 | True | 0 | ROZPOCET
| VV |  | "m. č. 210" 2*3,800+2*1,625+1*(2*0,150) |  | 11.15 | [12 empty] | VV | 2 | 2 | True | 0 | ROZPOCET
| VV |  | "m. č. 215" 2*3,990+2*2,900+1*(2*0,150)-1*2,000 |  | 12.08 | [12 empty] | VV | 2 | 2 | True | 0 | ROZPOCET
| VV |  | "m. č. 216" 2*11,405+2*5,740+2*0,590+2*(2*0,375)-2*0,900-(0,950+0,750) |  | 33.47 | [12 empty] | VV | 2 | 2 | True | 0 | ROZPOCET
| VV |  | "m. č. 217" 2*5,740+2*3,595+1*(2*0,375)-1*0,900-1*1,950 |  | 16.57 | [12 empty] | VV | 2 | 2 | True | 0 | ROZPOCET
| VV |  | "m. č. 218" 2*5,735+2*4,125+1*(2*0,380)-1*0,900 |  | 19.58 | [12 empty] | VV | 2 | 2 | True | 0 | ROZPOCET
| VV |  | "m. č. 219" 2*5,640+2*2,824-4,140 |  | 12.788 | [12 empty] | VV | 2 | 2 | True | 0 | ROZPOCET
| VV |  | "m. č. 220" 2*11,485+2*8,715+1*(2*0,375)+1*(2*0,250)-1*4,000-1*2,000 |  | 35.65 | [12 empty] | VV | 2 | 2 | True | 0 | ROZPOCET
| VV |  | "m. č. 221" 2*20,925+2*5,640+1*(2*0,375)+3,890-2,670-4,140-4,200-1,750-6*0,900-3*0,800-1*2,000 |  | 35.21 | [12 empty] | VV | 2 | 2 | True | 0 | ROZPOCET
| VV |  | Mezisoučet |  | 918.29 | [12 empty] | VV | 2 | 3 | True | 0 | ROZPOCET
| VV |  | 918,29*0,1 |  | 91.829 | [12 empty] | VV | 2 | 2 | True | 1 | ROZPOCET
692 | K | 777131201 | Penetrační nátěr schodišťových stupňů epoxidový na podklad suchý a vyzrálý | m2 | 57.036 |  | 0 | CS ÚRS 2025 02 |  | základní |  | 0 | 0.00032 | 0.018252 | 0 | 0 | 16 | K | 2 |  |  |  | ROZPOCET | 0 | 0 | 0 | 0 | 0 | 1 | 0 | 16 | -2002163694
| VV |  | přímé schodiště | [14 empty] | VV | 2 | 1 | True | 0 | ROZPOCET
| VV |  | "nášlapné plochy, podstupnice" (18*0,297+0,935)*1,2+(20*0,176)*1,2 |  | 11.761 | [12 empty] | VV | 2 | 2 | True | 0 | ROZPOCET
| VV |  | "boky, podhled" 1,86+(3,4+0,63+2,73)*1,2 |  | 9.972 | [12 empty] | VV | 2 | 2 | True | 0 | ROZPOCET
| VV |  | ------ | [14 empty] | VV | 2 | 1 | True | 0 | ROZPOCET
| VV |  | lomené schodiště | [14 empty] | VV | 2 | 1 | True | 0 | ROZPOCET
| VV |  | "nášlapné plochy, podstupnice" (18*0,3+1,5+1,84)*1,2+(20*0,167)*1,2 |  | 14.496 | [12 empty] | VV | 2 | 2 | True | 0 | ROZPOCET
| VV |  | "boky" (0,83+0,78)*1,2 |  | 1.932 | [12 empty] | VV | 2 | 2 | True | 0 | ROZPOCET
| VV |  | "podhled" (18*0,3+1,5+1,84)*1,2+(20*0,167)*1,2 |  | 14.496 | [12 empty] | VV | 2 | 2 | True | 0 | ROZPOCET
| VV |  | ------------ | [14 empty] | VV | 2 | 1 | True | 0 | ROZPOCET
| VV |  | 2 stupně mezi m. č. 220 x 221 | [14 empty] | VV | 2 | 1 | True | 0 | ROZPOCET
| VV |  | "nášlapné plochy, podstupnice" 3,26+((1,53+1,6+1,87)*0,125+(1,15+1,4+1,4)*0,125) |  | 4.379 | [12 empty] | VV | 2 | 2 | True | 0 | ROZPOCET
| VV |  | Součet |  | 57.036 | [12 empty] | VV | 2 | 4 | True | 1 | ROZPOCET
693 | K | 777131251 | Penetrační nátěr Příplatek k cenám za zvýšenou pracnost provádění soklíků na svislé ploše schodišťových | m2 | 2.433 |  | 0 | CS ÚRS 2025 02 |  | základní |  | 0 | 0 | 0 | 0 | 0 | 16 | K | 2 |  |  |  | ROZPOCET | 0 | 0 | 0 | 0 | 0 | 1 | 0 | 16 | 694910197
694 | K | 777611201 | Krycí nátěr schodištových stupňů dekorativní epoxidový | m2 | 57.036 |  | 0 | CS ÚRS 2025 02 |  | základní |  | 0 | 0.00026 | 0.014829 | 0 | 0 | 16 | K | 2 |  |  |  | ROZPOCET | 0 | 0 | 0 | 0 | 0 | 1 | 0 | 16 | 426861314
695 | K | 777611281 | Krycí nátěr Příplatek k cenám za zvýšenou pracnost provádění soklíků na svislé ploše schodišťových | m2 | 2.433 |  | 0 | CS ÚRS 2025 02 |  | základní |  | 0 | 0 | 0 | 0 | 0 | 16 | K | 2 |  |  |  | ROZPOCET | 0 | 0 | 0 | 0 | 0 | 1 | 0 | 16 | 486031350
| VV |  | "přímé schodiště" ((18*0,297+0,935)+3,35)*0,1 |  | 0.963 | [12 empty] | VV | 2 | 2 | True | 0 | ROZPOCET
| VV |  | "lomené schodiště" ((18*0,3+1,5+1,2+1,84+0,5)+3,35)*0,1 |  | 1.379 | [12 empty] | VV | 2 | 2 | True | 0 | ROZPOCET
| VV |  | "2 stupně mezi m. č. 220 x 221" (0,46+2*0,1+2*0,125)*0,1 |  | 0.091 | [12 empty] | VV | 2 | 2 | True | 0 | ROZPOCET
| VV |  | Součet |  | 2.433 | [12 empty] | VV | 2 | 4 | True | 1 | ROZPOCET
696 | K | 777611261 | Krycí nátěr schodištových stupňů protiskluzová úprava prosyp křemenným pískem | m2 | 21.285 |  | 0 | CS ÚRS 2025 02 |  | základní |  | 0 | 0.0035 | 0.074498 | 0 | 0 | 16 | K | 2 |  |  |  | ROZPOCET | 0 | 0 | 0 | 0 | 0 | 1 | 0 | 16 | 938064967
| VV |  | přímé schodiště | [14 empty] | VV | 2 | 1 | True | 0 | ROZPOCET
| VV |  | "nášlapné plochy" (18*0,297+0,935)*1,2 |  | 7.537 | [12 empty] | VV | 2 | 2 | True | 0 | ROZPOCET
| VV |  | ------ | [14 empty] | VV | 2 | 1 | True | 0 | ROZPOCET
| VV |  | lomené schodiště | [14 empty] | VV | 2 | 1 | True | 0 | ROZPOCET
| VV |  | "nášlapné plochy" (18*0,3+1,5+1,84)*1,2 |  | 10.488 | [12 empty] | VV | 2 | 2 | True | 0 | ROZPOCET
| VV |  | ------------ | [14 empty] | VV | 2 | 1 | True | 0 | ROZPOCET
| VV |  | 2 stupně mezi m. č. 220 x 221 | [14 empty] | VV | 2 | 1 | True | 0 | ROZPOCET
| VV |  | "nášlapné plochy" 3,26 |  | 3.26 | [12 empty] | VV | 2 | 2 | True | 0 | ROZPOCET
| VV |  | Součet |  | 21.285 | [12 empty] | VV | 2 | 4 | True | 1 | ROZPOCET
697 | K | 776421312 | Montáž lišt přechodových šroubovaných | m | 50.95 |  | 0 | CS ÚRS 2025 02 |  | základní |  | 0 | 0 | 0 | 0 | 0 | 16 | K | 2 |  |  |  | ROZPOCET | 0 | 0 | 0 | 0 | 0 | 1 | 0 | 16 | 1949533241
| VV |  | dle výpisu vnitřních výplní otvorů | [14 empty] | VV | 2 | 1 | True | 0 | ROZPOCET
| VV |  | (9*0,7)+(3*0,7)+(2*0,7)+(3*0,7)+(1*0,8)+(2*0,8)+(1*0,8)+(3*0,8)+(2*0,8)+(1*0,8)+(1*0,9)+(1*0,9)+(2*0,9)+(1*1,35)+(7*0,9) |  | 31.15 | [12 empty] | VV | 2 | 2 | True | 0 | ROZPOCET
| VV |  | (6*0,9)+(4*0,9)+(7*0,9)+(1*0,9)+(1*0,9)+(1*0,9)+(1*0,9)+(1*0,9) |  | 19.8 | [12 empty] | VV | 2 | 2 | True | 0 | ROZPOCET
| VV |  | Součet |  | 50.95 | [12 empty] | VV | 2 | 4 | True | 1 | ROZPOCET
698 | M | 55343119 | profil přechodový Al narážecí 40mm dub, buk, javor, třešeň | m | 53.498 |  | 0 | CS ÚRS 2025 02 |  | základní |  | 0 | 0.00021 | 0.011235 | 0 | 0 | 32 | M | 2 |  |  |  | ROZPOCET | 0 | 0 | 0 | 0 | 0 | 1 | 0 | 16 | -788313947
| VV |  | 50,95*1,05 'Přepočtené koeficientem množství |  | 53.498 | [12 empty] | VV | 2 | 2 | False | 1 | ROZPOCET
699 | K | 777911113 | Napojení na stěnu nebo sokl fabionem z epoxidové stěrky plněné pískem a výplňovým spárovým profilem s trvale pružným tmelem pohyblivé | m | 918.29 |  | 0 | CS ÚRS 2025 02 |  | základní |  | 0 | 0.00346 | 3.1773 | 0 | 0 | 4 | K | 2 |  |  |  | ROZPOCET | 0 | 0 | 0 | 0 | 0 | 1 | 0 | 4 | -2019275957
| VV |  | "m. č. 101, 105, 109, 111, 115" 2*35,925+2*9,185+5*(2*2,010)+3*(2*2,250)+1*(2*0,375)+4*(2*0,250)-1*3,100-5*3,400-5*0,900-4*(1,200+0,500)-1,200 |  | 93.97 | [12 empty] | VV | 2 | 2 | True | 0 | ROZPOCET
| VV |  | "m. č. 102" 2*7,625+2*6,135+2*1,250+1*(2*0,250)-1*3,100-2*0,900-(1,250+0,563) |  | 23.807 | [12 empty] | VV | 2 | 2 | True | 0 | ROZPOCET
| VV |  | "m. č. 103" 2*3,500+2*2,875+2*(2*0,250)-2*0,900 |  | 11.95 | [12 empty] | VV | 2 | 2 | True | 0 | ROZPOCET
| VV |  | "m. č. 104" 2*5,750+2*5,625+2*1,225+2*0,250+1*(2*0,250)-1*0,900 |  | 25.3 | [12 empty] | VV | 2 | 2 | True | 0 | ROZPOCET
| VV |  | "m. č. 106" 2*3,500+2*2,825+1*(2*0,250)-2*0,900 |  | 11.35 | [12 empty] | VV | 2 | 2 | True | 0 | ROZPOCET
| VV |  | "m. č. 110" 2*3,500+2*3,275+1*(2*0,250)-2*0,900 |  | 12.25 | [12 empty] | VV | 2 | 2 | True | 0 | ROZPOCET
| VV |  | "m. č. 112" 2*3,500+2*2,950+1*(2*0,250)-2*0,900 |  | 11.6 | [12 empty] | VV | 2 | 2 | True | 0 | ROZPOCET
| VV |  | "m. č. 114" 2*3,500+2*1,700+1*(2*0,250)-1*0,900 |  | 10 | [12 empty] | VV | 2 | 2 | True | 0 | ROZPOCET
| VV |  | "m. č. 116" 2*3,500+2*2,265+1*(2*0,250)-2*0,900 |  | 10.23 | [12 empty] | VV | 2 | 2 | True | 0 | ROZPOCET
| VV |  | "m. č. 119" 2*3,990+2*1,800+1*(2*0,150)-1*0,800 |  | 11.08 | [12 empty] | VV | 2 | 2 | True | 0 | ROZPOCET
| VV |  | "m. č. 122" 2*11,755+2*3,600+2*0,650+1*(2*0,150)-1*1,350 |  | 30.96 | [12 empty] | VV | 2 | 2 | True | 0 | ROZPOCET
| VV |  | "m. č. 123" 2*7,555+2*5,740+1*(2*0,375)-1*0,900-(1,000+1,000) |  | 24.44 | [12 empty] | VV | 2 | 2 | True | 0 | ROZPOCET
| VV |  | "m. č. 124" 2*10,050+2*9,855+2*7,970+4*0,375+4*0,500+1*(2*0,400)-1*1,600-1*1,950-1*4,050-3*0,900-3*0,800-1*1,350-1*3,800 |  | 42.2 | [12 empty] | VV | 2 | 2 | True | 0 | ROZPOCET
| VV |  | "m. č. 125" 2*5,740+2*4,050+1*(2*0,250)-1*4,050 |  | 16.03 | [12 empty] | VV | 2 | 2 | True | 0 | ROZPOCET
| VV |  | "m. č. 126, 127" 2*19,980+2*9,000+2*5,640+1*(2*0,150)-1,125-7*0,900-3*0,800 |  | 59.715 | [12 empty] | VV | 2 | 2 | True | 0 | ROZPOCET
| VV |  | "m. č. 128" 2*4,250+2*2,665+1*(2*0,375)-1*0,900 |  | 13.68 | [12 empty] | VV | 2 | 2 | True | 0 | ROZPOCET
| VV |  | "m. č. 129" 2*4,250+2*2,595+1*(2*0,375)-2*0,900 |  | 12.64 | [12 empty] | VV | 2 | 2 | True | 0 | ROZPOCET
| VV |  | "m. č. 130" 2*5,410+2*4,310+1*(2*0,375)-1*3,000-1*0,900 |  | 16.29 | [12 empty] | VV | 2 | 2 | True | 0 | ROZPOCET
| VV |  | "m. č. 131" 2*11,670+2*8,710+4*1,500+2*(2*0,375)-2*3,000-3*0,900 |  | 39.56 | [12 empty] | VV | 2 | 2 | True | 0 | ROZPOCET
| VV |  | "m. č. 132" 2*11,710+2*10,835+2*1,200+2*(2*0,250)+1*(2*0,175)-1*4,000-1*1,600-6*0,900-1*0,800 |  | 37.04 | [12 empty] | VV | 2 | 2 | True | 0 | ROZPOCET
| VV |  | "m. č. 133" 2*3,265+2*2,750-2*0,900 |  | 10.23 | [12 empty] | VV | 2 | 2 | True | 0 | ROZPOCET
| VV |  | "m. č. 134" 2*3,750+2*3,265+2*0,750+2*0,500-1*0,900 |  | 15.63 | [12 empty] | VV | 2 | 2 | True | 0 | ROZPOCET
| VV |  | "m. č. 135" 2*4,220+2*3,265-1*2,000-2*0,900 |  | 11.17 | [12 empty] | VV | 2 | 2 | True | 0 | ROZPOCET
| VV |  | "m. č. 136" 2*5,320+2*4,500+1*(2*0,250)+1*(2*0,175)-1*1,900-2*0,900-(1,200+0,885) |  | 14.705 | [12 empty] | VV | 2 | 2 | True | 0 | ROZPOCET
| VV |  | "m. č. 137" 2*6,270+2*5,320+2*(2*0,250)+1*(2*0,175)-1*3,000-2*0,900 |  | 19.73 | [12 empty] | VV | 2 | 2 | True | 0 | ROZPOCET
| VV |  | ------------ | [14 empty] | VV | 2 | 1 | True | 0 | ROZPOCET
| VV |  | "m. č. 201" 2*5,750+2*5,265+1*(2*0,250)-1*0,900 |  | 21.63 | [12 empty] | VV | 2 | 2 | True | 0 | ROZPOCET
| VV |  | "m. č. 202" 2*4,635+2*3,265+1*(2*0,250)-1*3,000 |  | 13.3 | [12 empty] | VV | 2 | 2 | True | 0 | ROZPOCET
| VV |  | "m. č. 203" 2*29,790+1*1,750+1*(2*0,300)-1*6,825-5*3,000-2*2,000-1*4,000-1*0,900 |  | 31.205 | [12 empty] | VV | 2 | 2 | True | 0 | ROZPOCET
| VV |  | "m. č. 204" 2*5,750+2*5,625+1*(2*0,250)+1*(2*0,375)-1*3,000-1*3,500 |  | 17.5 | [12 empty] | VV | 2 | 2 | True | 0 | ROZPOCET
| VV |  | "m. č. 205" 2*5,325+2*4,075+1*(2*0,175)-1*3,000 |  | 16.15 | [12 empty] | VV | 2 | 2 | True | 0 | ROZPOCET
| VV |  | "m. č. 206" 2*4,075+2*3,025+1*(2*0,175)+1*(2*0,250)-2*2,000 |  | 11.05 | [12 empty] | VV | 2 | 2 | True | 0 | ROZPOCET
| VV |  | "m. č. 207" 2*4,075+2*3,050+1*(2*0,175)+1*(2*0,250)-2*2,000 |  | 11.1 | [12 empty] | VV | 2 | 2 | True | 0 | ROZPOCET
| VV |  | "m. č. 208" 2*5,825+2*4,075+1*(2*0,175)-1*3,000 |  | 17.15 | [12 empty] | VV | 2 | 2 | True | 0 | ROZPOCET
| VV |  | "m. č. 209" 2*5,825+2*4,075+1*(2*0,175)-1*3,000 |  | 17.15 | [12 empty] | VV | 2 | 2 | True | 0 | ROZPOCET
| VV |  | "m. č. 210" 2*3,800+2*1,625+1*(2*0,150) |  | 11.15 | [12 empty] | VV | 2 | 2 | True | 0 | ROZPOCET
| VV |  | "m. č. 215" 2*3,990+2*2,900+1*(2*0,150)-1*2,000 |  | 12.08 | [12 empty] | VV | 2 | 2 | True | 0 | ROZPOCET
| VV |  | "m. č. 216" 2*11,405+2*5,740+2*0,590+2*(2*0,375)-2*0,900-(0,950+0,750) |  | 33.47 | [12 empty] | VV | 2 | 2 | True | 0 | ROZPOCET
| VV |  | "m. č. 217" 2*5,740+2*3,595+1*(2*0,375)-1*0,900-1*1,950 |  | 16.57 | [12 empty] | VV | 2 | 2 | True | 0 | ROZPOCET
| VV |  | "m. č. 218" 2*5,735+2*4,125+1*(2*0,380)-1*0,900 |  | 19.58 | [12 empty] | VV | 2 | 2 | True | 0 | ROZPOCET
| VV |  | "m. č. 219" 2*5,640+2*2,824-4,140 |  | 12.788 | [12 empty] | VV | 2 | 2 | True | 0 | ROZPOCET
| VV |  | "m. č. 220" 2*11,485+2*8,715+1*(2*0,375)+1*(2*0,250)-1*4,000-1*2,000 |  | 35.65 | [12 empty] | VV | 2 | 2 | True | 0 | ROZPOCET
| VV |  | "m. č. 221" 2*20,925+2*5,640+1*(2*0,375)+3,890-2,670-4,140-4,200-1,750-6*0,900-3*0,800-1*2,000 |  | 35.21 | [12 empty] | VV | 2 | 2 | True | 0 | ROZPOCET
| VV |  | Součet |  | 918.29 | [12 empty] | VV | 2 | 4 | True | 1 | ROZPOCET
700 | K | 998777112 | Přesun hmot pro podlahy lité stanovený z hmotnosti přesunovaného materiálu vodorovná dopravní vzdálenost do 50 m s omezením mechanizace v objektech výšky přes 6 do 12 m | t | 4.484 |  | 0 | CS ÚRS 2025 02 |  | základní |  | 0 | 0 | 0 | 0 | 0 | 16 | K | 2 |  |  |  | ROZPOCET | 0 | 0 | 0 | 0 | 0 | 1 | 0 | 16 | 58283770
| D | 781 | Dokončovací práce - obklady |  |  |  | 0 |  |  |  |  | 0 |  | 10.4786 |  | 0 | 2 | D | 1 |  |  |  | ROZPOCET | [6 empty] | 0
701 | K | 781111011 | Příprava podkladu před provedením obkladu oprášení (ometení) stěny | m2 | 360.11 |  | 0 | CS ÚRS 2025 02 |  | základní |  | 0 | 0 | 0 | 0 | 0 | 16 | K | 2 |  |  |  | ROZPOCET | 0 | 0 | 0 | 0 | 0 | 1 | 0 | 16 | -698721662
702 | K | 781121011 | Příprava podkladu před provedením obkladu nátěr penetrační na stěnu | m2 | 360.11 |  | 0 | CS ÚRS 2025 02 |  | základní |  | 0 | 0.0003 | 0.10803 | 0 | 0 | 16 | K | 2 |  |  |  | ROZPOCET | 0 | 0 | 0 | 0 | 0 | 1 | 0 | 16 | -784914060
703 | K | 781151031 | Příprava podkladu před provedením obkladu celoplošné vyrovnání podkladu stěrkou, tloušťky 3 mm | m2 | 360.11 |  | 0 | CS ÚRS 2025 02 |  | základní |  | 0 | 0.0045 | 1.6205 | 0 | 0 | 16 | K | 2 |  |  |  | ROZPOCET | 0 | 0 | 0 | 0 | 0 | 1 | 0 | 16 | 1788713035
| VV |  | "plochy - dle pol. č. 781472217" 354,865 |  | 354.865 | [12 empty] | VV | 2 | 2 | True | 0 | ROZPOCET
| VV |  | -- | [14 empty] | VV | 2 | 1 | True | 0 | ROZPOCET
| VV |  | ostění a parapety | [14 empty] | VV | 2 | 1 | True | 0 | ROZPOCET
| VV |  | "m. č. 107" ((2*2,0)*0,15)+(0,9*0,2) |  | 0.78 | [12 empty] | VV | 2 | 2 | True | 0 | ROZPOCET
| VV |  | "m. č. 108" ((2*2,0)*0,15)+((0,9+1,625)*0,2) |  | 1.105 | [12 empty] | VV | 2 | 2 | True | 0 | ROZPOCET
| VV |  | "m. č. 113" ((2*2,0)*0,15)+(0,9*0,2) |  | 0.78 | [12 empty] | VV | 2 | 2 | True | 0 | ROZPOCET
| VV |  | "m. č. 117" ((1,25+0,9)*0,2) |  | 0.43 | [12 empty] | VV | 2 | 2 | True | 0 | ROZPOCET
| VV |  | "m. č. 118" ((1,25+0,9)*0,2) |  | 0.43 | [12 empty] | VV | 2 | 2 | True | 0 | ROZPOCET
| VV |  | ------ | [14 empty] | VV | 2 | 1 | True | 0 | ROZPOCET
| VV |  | "m. č. 211" ((1,4+0,9)*0,2) |  | 0.46 | [12 empty] | VV | 2 | 2 | True | 0 | ROZPOCET
| VV |  | "m. č. 212" (1,8*0,2) |  | 0.36 | [12 empty] | VV | 2 | 2 | True | 0 | ROZPOCET
| VV |  | "m. č. 213" ((3*0,9)*0,2) |  | 0.54 | [12 empty] | VV | 2 | 2 | True | 0 | ROZPOCET
| VV |  | "m. č. 214" ((2*0,9)*0,2) |  | 0.36 | [12 empty] | VV | 2 | 2 | True | 0 | ROZPOCET
| VV |  | Součet |  | 360.11 | [12 empty] | VV | 2 | 4 | True | 1 | ROZPOCET
704 | K | 781472217 | Montáž keramických obkladů stěn lepených cementovým flexibilním lepidlem hladkých přes 12 do 19 ks/m2 | m2 | 354.865 |  | 0 | CS ÚRS 2025 02 |  | základní |  | 0 | 0.0053 | 1.8808 | 0 | 0 | 16 | K | 2 |  |  |  | ROZPOCET | 0 | 0 | 0 | 0 | 0 | 1 | 0 | 16 | -109503135
| VV |  | "m. č. 101" 1,2*2,0 |  | 2.4 | [12 empty] | VV | 2 | 2 | True | 0 | ROZPOCET
| VV |  | "m. č. 102" (1,25+0,55)*2,0 |  | 3.6 | [12 empty] | VV | 2 | 2 | True | 0 | ROZPOCET
| VV |  | "m. č. 105" (1,2+0,5)*2,0 |  | 3.4 | [12 empty] | VV | 2 | 2 | True | 0 | ROZPOCET
| VV |  | "m. č. 107" (2*1,5+2*2,25-2*0,7-1*0,8)*2,0+(2*0,9+2*1,25+4*1,9-2*0,7)*2,0 |  | 31.6 | [12 empty] | VV | 2 | 2 | True | 0 | ROZPOCET
| VV |  | "m. č. 108" (2*1,5+2*2,625-2*0,7-1*0,8)*2,0+(2*0,9+2*1,625+4*1,9-2*0,7)*2,0 |  | 34.6 | [12 empty] | VV | 2 | 2 | True | 0 | ROZPOCET
| VV |  | "m. č. 109" (1,2+0,5)*2,0 |  | 3.4 | [12 empty] | VV | 2 | 2 | True | 0 | ROZPOCET
| VV |  | "m. č. 111" (1,2+0,5)*2,0 |  | 3.4 | [12 empty] | VV | 2 | 2 | True | 0 | ROZPOCET
| VV |  | "m. č. 113" (2*3,6+2*1,65-3*0,7-1*0,8)*2,0+(4*1,25+2*0,9+6*1,9-3*0,7)*2,0 |  | 47.4 | [12 empty] | VV | 2 | 2 | True | 0 | ROZPOCET
| VV |  | "m. č. 115" (1,2+0,5)*2,0 |  | 3.4 | [12 empty] | VV | 2 | 2 | True | 0 | ROZPOCET
| VV |  | "m. č. 117" (2*1,665+2*1,85-1*0,8)*2,0 |  | 12.46 | [12 empty] | VV | 2 | 2 | True | 0 | ROZPOCET
| VV |  | "m. č. 118" (2*2,175+2*1,85-1*0,8)*2,0 |  | 14.5 | [12 empty] | VV | 2 | 2 | True | 0 | ROZPOCET
| VV |  | "m. č. 120" (2*2,90+2*3,69-2*0,7-1*0,8)*2,0+(4*0,9+4*1,4-2*0,7)*2,0 |  | 37.56 | [12 empty] | VV | 2 | 2 | True | 0 | ROZPOCET
| VV |  | "m. č. 121" (2*2,9+2*2,19-3*0,7-1*0,8)*2,0+(6*0,9+6*1,4-3*0,7)*2,0 |  | 37.96 | [12 empty] | VV | 2 | 2 | True | 0 | ROZPOCET
| VV |  | "m. č. 123" (1,0+1,0)*2,0 |  | 4 | [12 empty] | VV | 2 | 2 | True | 0 | ROZPOCET
| VV |  | "m. č. 126" (0,6+2,3)*0,6 |  | 1.74 | [12 empty] | VV | 2 | 2 | True | 0 | ROZPOCET
| VV |  | "m. č. 136 " (1,2+0,9)*2,0 |  | 4.2 | [12 empty] | VV | 2 | 2 | True | 0 | ROZPOCET
| VV |  | ------------ | [14 empty] | VV | 2 | 1 | True | 0 | ROZPOCET
| VV |  | "m. č. 211" (2*1,85+2*2,215-1*0,9)*2,0 |  | 14.46 | [12 empty] | VV | 2 | 2 | True | 0 | ROZPOCET
| VV |  | "m. č. 212" (2*1,8+2*2,215-1*0,8)*2,0 |  | 14.46 | [12 empty] | VV | 2 | 2 | True | 0 | ROZPOCET
| VV |  | "m. č. 213" (2*2,9+2*3,69-2*0,7-1*0,8)*2,0+(4*0,9+4*1,4-2*0,7)*2,0 |  | 37.56 | [12 empty] | VV | 2 | 2 | True | 0 | ROZPOCET
| VV |  | "m. č. 214" (2*2,9+2*2,19-3*0,7-1*0,8)*2,0+(6*0,9+4*1,4+2*1,2-3*0,7)*2,0 |  | 37.16 | [12 empty] | VV | 2 | 2 | True | 0 | ROZPOCET
| VV |  | "m. č. 216" (1,0+0,7)*2,0 |  | 3.4 | [12 empty] | VV | 2 | 2 | True | 0 | ROZPOCET
| VV |  | "m. č. 219" (2,475+2*0,6)*0,6 |  | 2.205 | [12 empty] | VV | 2 | 2 | True | 0 | ROZPOCET
| VV |  | Součet |  | 354.865 | [12 empty] | VV | 2 | 4 | True | 1 | ROZPOCET
705 | K | 781472291 | Montáž keramických obkladů stěn lepených cementovým flexibilním lepidlem Příplatek k cenám za plochu do 10 m2 jednotlivě | m2 | 354.865 |  | 0 | CS ÚRS 2025 02 |  | základní |  | 0 | 0 | 0 | 0 | 0 | 16 | K | 2 |  |  |  | ROZPOCET | 0 | 0 | 0 | 0 | 0 | 1 | 0 | 16 | 1430217465
706 | K | 781492211 | Obklad - dokončující práce montáž profilu lepeného flexibilním cementovým lepidlem rohového | m | 253.085 |  | 0 | CS ÚRS 2025 02 |  | základní |  | 0 | 0.0002 | 0.050617 | 0 | 0 | 16 | K | 2 |  |  |  | ROZPOCET | 0 | 0 | 0 | 0 | 0 | 1 | 0 | 16 | -2094200710
| VV |  | "m. č. 101" 1,2+2*2,0 |  | 5.2 | [12 empty] | VV | 2 | 2 | True | 0 | ROZPOCET
| VV |  | "m. č. 102" (1,25+0,55)+2*2,0 |  | 5.8 | [12 empty] | VV | 2 | 2 | True | 0 | ROZPOCET
| VV |  | "m. č. 105" (1,2+0,5)+2*2,0 |  | 5.7 | [12 empty] | VV | 2 | 2 | True | 0 | ROZPOCET
| VV |  | "m. č. 107" (2*1,5+2*2,25-2*0,7-1*0,8)+2*2,0+2*0,15+(3*0,9+2*1,25+4*1,9-2*0,7) |  | 21 | [12 empty] | VV | 2 | 2 | True | 0 | ROZPOCET
| VV |  | "m. č. 108" (2*1,5+2*2,625-2*0,7-1*0,8)+2*2,0+2*0,15+(3*0,9+3*1,625+4*1,9-2*0,7) |  | 24.125 | [12 empty] | VV | 2 | 2 | True | 0 | ROZPOCET
| VV |  | "m. č. 109" (1,2+0,5)+2*2,0 |  | 5.7 | [12 empty] | VV | 2 | 2 | True | 0 | ROZPOCET
| VV |  | "m. č. 111" (1,2+0,5)+2*2,0 |  | 5.7 | [12 empty] | VV | 2 | 2 | True | 0 | ROZPOCET
| VV |  | "m. č. 113" (2*3,6+2*1,65-3*0,7-1*0,8)+2*2,0+2*0,15+(4*1,25+3*0,9+6*1,9-3*0,7) |  | 28.9 | [12 empty] | VV | 2 | 2 | True | 0 | ROZPOCET
| VV |  | "m. č. 115" (1,2+0,5)+2*2,0 |  | 5.7 | [12 empty] | VV | 2 | 2 | True | 0 | ROZPOCET
| VV |  | "m. č. 117" (2*1,665+2*1,85-1*0,8)+(0,9+0,2+1,25) |  | 8.58 | [12 empty] | VV | 2 | 2 | True | 0 | ROZPOCET
| VV |  | "m. č. 118" (2*2,175+2*1,85-1*0,8)+(0,9+0,2+1,25) |  | 9.6 | [12 empty] | VV | 2 | 2 | True | 0 | ROZPOCET
| VV |  | "m. č. 120" (2*2,90+2*3,69-2*0,7-1*0,8)+1*2,0+(6*0,9+4*1,4-2*0,7) |  | 22.58 | [12 empty] | VV | 2 | 2 | True | 0 | ROZPOCET
| VV |  | "m. č. 121" (2*2,9+2*2,19-3*0,7-1*0,8)+(9*0,9+6*1,4-3*0,7) |  | 21.68 | [12 empty] | VV | 2 | 2 | True | 0 | ROZPOCET
| VV |  | "m. č. 123" (1,0+1,0)+2*2,0 |  | 6 | [12 empty] | VV | 2 | 2 | True | 0 | ROZPOCET
| VV |  | "m. č. 126" 2*0,6 |  | 1.2 | [12 empty] | VV | 2 | 2 | True | 0 | ROZPOCET
| VV |  | "m. č. 136 " (1,2+0,9)+2*2,0 |  | 6.1 | [12 empty] | VV | 2 | 2 | True | 0 | ROZPOCET
| VV |  | ------------ | [14 empty] | VV | 2 | 1 | True | 0 | ROZPOCET
| VV |  | "m. č. 211" (2*1,85+2*2,215-1*0,9)+(0,9+0,2+1,4) |  | 9.73 | [12 empty] | VV | 2 | 2 | True | 0 | ROZPOCET
| VV |  | "m. č. 212" (3*1,8+2*2,215-1*0,8) |  | 9.03 | [12 empty] | VV | 2 | 2 | True | 0 | ROZPOCET
| VV |  | "m. č. 213" (2*2,9+2*3,69-2*0,7-1*0,8+0,9)+1*2,0+(6*0,9+4*1,4-2*0,7) |  | 23.48 | [12 empty] | VV | 2 | 2 | True | 0 | ROZPOCET
| VV |  | "m. č. 214" (2*2,9+2*2,19-3*0,7-1*0,8)+(8*0,9+4*1,4+2*1,2-3*0,7) |  | 20.38 | [12 empty] | VV | 2 | 2 | True | 0 | ROZPOCET
| VV |  | "m. č. 216" (1,0+0,7)+2*2,0 |  | 5.7 | [12 empty] | VV | 2 | 2 | True | 0 | ROZPOCET
| VV |  | "m. č. 219" 2*0,6 |  | 1.2 | [12 empty] | VV | 2 | 2 | True | 0 | ROZPOCET
| VV |  | Součet |  | 253.085 | [12 empty] | VV | 2 | 4 | True | 1 | ROZPOCET
707 | K | 781495115 | Obklad - dokončující práce ostatní práce spárování silikonem | m | 407.36 |  | 0 | CS ÚRS 2025 02 |  | základní |  | 0 | 9e-05 | 0.036662 | 0 | 0 | 16 | K | 2 |  |  |  | ROZPOCET | 0 | 0 | 0 | 0 | 0 | 1 | 0 | 16 | -433848677
| VV |  | spáry mezi obkladem a podlahou | [14 empty] | VV | 2 | 1 | True | 0 | ROZPOCET
| VV |  | "m. č. 101" 1,2 |  | 1.2 | [12 empty] | VV | 2 | 2 | True | 0 | ROZPOCET
| VV |  | "m. č. 102" 1,25+0,55 |  | 1.8 | [12 empty] | VV | 2 | 2 | True | 0 | ROZPOCET
| VV |  | "m. č. 105" 1,2+0,5 |  | 1.7 | [12 empty] | VV | 2 | 2 | True | 0 | ROZPOCET
| VV |  | "m. č. 107" (2*1,5+2*2,25-2*0,7-1*0,8)+(2*0,9+2*1,25+4*1,9-2*0,7)+12*2,0 |  | 39.8 | [12 empty] | VV | 2 | 2 | True | 0 | ROZPOCET
| VV |  | "m. č. 108" (2*1,5+2*2,625-2*0,7-1*0,8)+(2*0,9+2*1,625+4*1,9-2*0,7)+12*2,0 |  | 41.3 | [12 empty] | VV | 2 | 2 | True | 0 | ROZPOCET
| VV |  | "m. č. 109" 1,2+0,5 |  | 1.7 | [12 empty] | VV | 2 | 2 | True | 0 | ROZPOCET
| VV |  | "m. č. 111" 1,2+0,5 |  | 1.7 | [12 empty] | VV | 2 | 2 | True | 0 | ROZPOCET
| VV |  | "m. č. 113" (2*3,6+2*1,65-3*0,7-1*0,8)+(4*1,25+2*0,9+6*1,9-3*0,7)+16*2,0 |  | 55.7 | [12 empty] | VV | 2 | 2 | True | 0 | ROZPOCET
| VV |  | "m. č. 115" 1,2+0,5 |  | 1.7 | [12 empty] | VV | 2 | 2 | True | 0 | ROZPOCET
| VV |  | "m. č. 117" 2*1,665+2*1,85-1*0,8+(4*2,0+1,25) |  | 15.48 | [12 empty] | VV | 2 | 2 | True | 0 | ROZPOCET
| VV |  | "m. č. 118" 2*2,175+2*1,85-1*0,8+(4*2,0+1,25) |  | 16.5 | [12 empty] | VV | 2 | 2 | True | 0 | ROZPOCET
| VV |  | "m. č. 120" (2*2,90+2*3,69-2*0,7-1*0,8)+(4*0,9+4*1,4-2*0,7)+13*2,0 |  | 44.78 | [12 empty] | VV | 2 | 2 | True | 0 | ROZPOCET
| VV |  | "m. č. 121" (2*2,9+2*2,19-3*0,7-1*0,8)+(6*0,9+6*1,4-3*0,7)+16*2,0 |  | 50.98 | [12 empty] | VV | 2 | 2 | True | 0 | ROZPOCET
| VV |  | "m. č. 123" 1,0+1,0 |  | 2 | [12 empty] | VV | 2 | 2 | True | 0 | ROZPOCET
| VV |  | "m. č. 136 " 1,2+0,9 |  | 2.1 | [12 empty] | VV | 2 | 2 | True | 0 | ROZPOCET
| VV |  | ------------ | [14 empty] | VV | 2 | 1 | True | 0 | ROZPOCET
| VV |  | "m. č. 211" 2*1,85+2*2,215-1*0,9+(4*2,0+1,4) |  | 16.63 | [12 empty] | VV | 2 | 2 | True | 0 | ROZPOCET
| VV |  | "m. č. 212" 2*1,8+2*2,215-1*0,8+4*2,0 |  | 15.23 | [12 empty] | VV | 2 | 2 | True | 0 | ROZPOCET
| VV |  | "m. č. 213" (2*2,9+2*3,69-2*0,7-1*0,8)+(4*0,9+4*1,4-2*0,7)+13*2,0 |  | 44.78 | [12 empty] | VV | 2 | 2 | True | 0 | ROZPOCET
| VV |  | "m. č. 214" (2*2,9+2*2,19-3*0,7-1*0,8)+(6*0,9+4*1,4+2*1,2-3*0,7)+16*2,0 |  | 50.58 | [12 empty] | VV | 2 | 2 | True | 0 | ROZPOCET
| VV |  | "m. č. 216" 1,0+0,7 |  | 1.7 | [12 empty] | VV | 2 | 2 | True | 0 | ROZPOCET
| VV |  | Součet |  | 407.36 | [12 empty] | VV | 2 | 4 | True | 1 | ROZPOCET
708 | K | 781495142 | Obklad - dokončující práce průnik obkladem kruhový, bez izolace přes DN 30 do DN 90 | kus | 95 |  | 0 | CS ÚRS 2025 02 |  | základní |  | 0 | 0 | 0 | 0 | 0 | 16 | K | 2 |  |  |  | ROZPOCET | 0 | 0 | 0 | 0 | 0 | 1 | 0 | 16 | -562897305
| VV |  | "1. np" 3+3+3+5+9+3+3+10+3+3+3+8+6+3+2+3 |  | 70 | [12 empty] | VV | 2 | 2 | True | 0 | ROZPOCET
| VV |  | "2. np" 3+3+8+6+3+2 |  | 25 | [12 empty] | VV | 2 | 2 | True | 0 | ROZPOCET
| VV |  | Součet |  | 95 | [12 empty] | VV | 2 | 4 | True | 1 | ROZPOCET
709 | K | 781495143 | Obklad - dokončující práce průnik obkladem kruhový, bez izolace přes DN 90 | kus | 15 |  | 0 | CS ÚRS 2025 02 |  | základní |  | 0 | 0 | 0 | 0 | 0 | 16 | K | 2 |  |  |  | ROZPOCET | 0 | 0 | 0 | 0 | 0 | 1 | 0 | 16 | 1059355436
| VV |  | "1. np" 9 |  | 9 | [12 empty] | VV | 2 | 2 | True | 0 | ROZPOCET
| VV |  | "2. np" 6 |  | 6 | [12 empty] | VV | 2 | 2 | True | 0 | ROZPOCET
| VV |  | Součet |  | 15 | [12 empty] | VV | 2 | 4 | True | 1 | ROZPOCET
710 | K | 781495211 | Čištění vnitřních ploch po provedení obkladu stěn chemickými prostředky | m2 | 360.11 |  | 0 | CS ÚRS 2025 02 |  | základní |  | 0 | 5e-05 | 0.018006 | 0 | 0 | 16 | K | 2 |  |  |  | ROZPOCET | 0 | 0 | 0 | 0 | 0 | 1 | 0 | 16 | -1890140083
| VV |  | "plochy - dle pol. č. 781472217" 354,865 |  | 354.865 | [12 empty] | VV | 2 | 2 | True | 0 | ROZPOCET
| VV |  | -- | [14 empty] | VV | 2 | 1 | True | 0 | ROZPOCET
| VV |  | ostění a parapety | [14 empty] | VV | 2 | 1 | True | 0 | ROZPOCET
| VV |  | "m. č. 107" ((2*2,0)*0,15)+(0,9*0,2) |  | 0.78 | [12 empty] | VV | 2 | 2 | True | 0 | ROZPOCET
| VV |  | "m. č. 108" ((2*2,0)*0,15)+((0,9+1,625)*0,2) |  | 1.105 | [12 empty] | VV | 2 | 2 | True | 0 | ROZPOCET
| VV |  | "m. č. 113" ((2*2,0)*0,15)+(0,9*0,2) |  | 0.78 | [12 empty] | VV | 2 | 2 | True | 0 | ROZPOCET
| VV |  | "m. č. 117" ((1,25+0,9)*0,2) |  | 0.43 | [12 empty] | VV | 2 | 2 | True | 0 | ROZPOCET
| VV |  | "m. č. 118" ((1,25+0,9)*0,2) |  | 0.43 | [12 empty] | VV | 2 | 2 | True | 0 | ROZPOCET
| VV |  | ------ | [14 empty] | VV | 2 | 1 | True | 0 | ROZPOCET
| VV |  | "m. č. 211" ((1,4+0,9)*0,2) |  | 0.46 | [12 empty] | VV | 2 | 2 | True | 0 | ROZPOCET
| VV |  | "m. č. 212" (1,8*0,2) |  | 0.36 | [12 empty] | VV | 2 | 2 | True | 0 | ROZPOCET
| VV |  | "m. č. 213" ((3*0,9)*0,2) |  | 0.54 | [12 empty] | VV | 2 | 2 | True | 0 | ROZPOCET
| VV |  | "m. č. 214" ((2*0,9)*0,2) |  | 0.36 | [12 empty] | VV | 2 | 2 | True | 0 | ROZPOCET
| VV |  | Součet |  | 360.11 | [12 empty] | VV | 2 | 4 | True | 1 | ROZPOCET
711 | K | 781571131 | Montáž keramických obkladů ostění lepených flexibilním lepidlem šířky ostění do 200 mm | m | 15.9 |  | 0 | CS ÚRS 2025 02 |  | základní |  | 0 | 0.00095 | 0.015105 | 0 | 0 | 16 | K | 2 |  |  |  | ROZPOCET | 0 | 0 | 0 | 0 | 0 | 1 | 0 | 16 | 1005674155
| VV |  | "m. č. 107" 1*(2*2,0) |  | 4 | [12 empty] | VV | 2 | 2 | True | 0 | ROZPOCET
| VV |  | "m. č. 108" 1*(2*2,0) |  | 4 | [12 empty] | VV | 2 | 2 | True | 0 | ROZPOCET
| VV |  | "m. č. 113" 1*(2*2,0) |  | 4 | [12 empty] | VV | 2 | 2 | True | 0 | ROZPOCET
| VV |  | "m. č. 117" 1*1,25 |  | 1.25 | [12 empty] | VV | 2 | 2 | True | 0 | ROZPOCET
| VV |  | "m. č. 118" 1*1,25 |  | 1.25 | [12 empty] | VV | 2 | 2 | True | 0 | ROZPOCET
| VV |  | ------ | [14 empty] | VV | 2 | 1 | True | 0 | ROZPOCET
| VV |  | "m. č. 211" 1*1,4 |  | 1.4 | [12 empty] | VV | 2 | 2 | True | 0 | ROZPOCET
| VV |  | Součet |  | 15.9 | [12 empty] | VV | 2 | 4 | True | 1 | ROZPOCET
712 | K | 781674113 | Montáž keramických obkladů parapetů lepených flexibilním lepidlem, šířky parapetu přes 150 do 200 mm | m | 17.825 |  | 0 | CS ÚRS 2025 02 |  | základní |  | 0 | 0.00098 | 0.017468 | 0 | 0 | 16 | K | 2 |  |  |  | ROZPOCET | 0 | 0 | 0 | 0 | 0 | 1 | 0 | 16 | 1759218271
| VV |  | přizdívky modulů na - SZ, úklid | [14 empty] | VV | 2 | 1 | True | 0 | ROZPOCET
| VV |  | "1. np" (10*0,9)+(1*1,625) |  | 10.625 | [12 empty] | VV | 2 | 2 | True | 0 | ROZPOCET
| VV |  | "2. np" (6*0,9)+(1*1,8) |  | 7.2 | [12 empty] | VV | 2 | 2 | True | 0 | ROZPOCET
| VV |  | Součet |  | 17.825 | [12 empty] | VV | 2 | 4 | True | 1 | ROZPOCET
713 | M | 19416005 | lišta ukončovací z eloxovaného hliníku 10mm | m | 253.085 |  | 0 | CS ÚRS 2025 02 |  | základní |  | 0 | 0.00012 | 0.03037 | 0 | 0 | 32 | M | 2 |  |  |  | ROZPOCET | 0 | 0 | 0 | 0 | 0 | 1 | 0 | 16 | 1062884687
714 | M | 59761701 | obklad keramický nemrazuvzdorný povrch hladký/lesklý tl do 10mm přes 12 do 19ks/m2 | m2 | 378.378 |  | 0 | CS ÚRS 2025 02 |  | základní |  | 0 | 0.01771 | 6.7011 | 0 | 0 | 32 | M | 2 |  |  |  | ROZPOCET | 0 | 0 | 0 | 0 | 0 | 1 | 0 | 16 | -791792597
| VV |  | přesná specifikace obkladů dle výběru investora | [14 empty] | VV | 2 | 1 | True | 0 | ROZPOCET
| VV |  | "plochy - dle pol. č. 781472217" 354,865*1,05 |  | 372.608 | [12 empty] | VV | 2 | 2 | True | 0 | ROZPOCET
| VV |  | -- | [14 empty] | VV | 2 | 1 | True | 0 | ROZPOCET
| VV |  | ostění a parapety | [14 empty] | VV | 2 | 1 | True | 0 | ROZPOCET
| VV |  | "m. č. 107" ((2*2,0)*0,15)*1,1+(0,9*0,2)*1,1 |  | 0.858 | [12 empty] | VV | 2 | 2 | True | 0 | ROZPOCET
| VV |  | "m. č. 108" ((2*2,0)*0,15)*1,1+((0,9+1,625)*0,2)*1,1 |  | 1.216 | [12 empty] | VV | 2 | 2 | True | 0 | ROZPOCET
| VV |  | "m. č. 113" ((2*2,0)*0,15)*1,1+(0,9*0,2)*1,1 |  | 0.858 | [12 empty] | VV | 2 | 2 | True | 0 | ROZPOCET
| VV |  | "m. č. 117" ((1,25+0,9)*0,2)*1,1 |  | 0.473 | [12 empty] | VV | 2 | 2 | True | 0 | ROZPOCET
| VV |  | "m. č. 118" ((1,25+0,9)*0,2)*1,1 |  | 0.473 | [12 empty] | VV | 2 | 2 | True | 0 | ROZPOCET
| VV |  | ------ | [14 empty] | VV | 2 | 1 | True | 0 | ROZPOCET
| VV |  | "m. č. 211" ((1,4+0,9)*0,2)*1,1 |  | 0.506 | [12 empty] | VV | 2 | 2 | True | 0 | ROZPOCET
| VV |  | "m. č. 212" (1,8*0,2)*1,1 |  | 0.396 | [12 empty] | VV | 2 | 2 | True | 0 | ROZPOCET
| VV |  | "m. č. 213" ((3*0,9)*0,2)*1,1 |  | 0.594 | [12 empty] | VV | 2 | 2 | True | 0 | ROZPOCET
| VV |  | "m. č. 214" ((2*0,9)*0,2)*1,1 |  | 0.396 | [12 empty] | VV | 2 | 2 | True | 0 | ROZPOCET
| VV |  | Součet |  | 378.378 | [12 empty] | VV | 2 | 4 | True | 1 | ROZPOCET
715 | K | 998781112 | Přesun hmot pro obklady keramické stanovený z hmotnosti přesunovaného materiálu vodorovná dopravní vzdálenost do 50 m s omezením mechanizace v objektech výšky přes 6 do 12 m | t | 10.479 |  | 0 | CS ÚRS 2025 02 |  | základní |  | 0 | 0 | 0 | 0 | 0 | 16 | K | 2 |  |  |  | ROZPOCET | 0 | 0 | 0 | 0 | 0 | 1 | 0 | 16 | 1778866317
| D | 782 | Dokončovací práce - obklady z kamene |  |  |  | 0 |  |  |  |  | 0 |  | 2.2082 |  | 0 | 2 | D | 1 |  |  |  | ROZPOCET | [6 empty] | 0
716 | K | 782631111 | Montáž obkladů parapetů z tvrdých kamenů kladených do malty z nejvýše dvou rozdílných druhů pravoúhlých desek ve skladbě se pravidelně opakujících tl. do 25 mm | m2 | 44.7 |  | 0 | CS ÚRS 2025 02 |  | základní |  | 0 | 0.041 | 1.8327 | 0 | 0 | 16 | K | 2 |  |  |  | ROZPOCET | 0 | 0 | 0 | 0 | 0 | 1 | 0 | 16 | 1085299838
717 | M | XSP.78201_OT27 | parapet z umělého kamene tl. 20mm, bližší specifikace dle výpisu - OT27 | m | 46.935 |  | 0 | vlastní |  | základní |  | 0 | 0.008 | 0.37548 | 0 | 0 | 32 | M | 2 |  |  |  | ROZPOCET | 0 | 0 | 0 | 0 | 0 | 1 | 0 | 16 | 1926792219
| VV |  | "dle výpisu - OT27" 44,7 |  | 44.7 | [12 empty] | VV | 2 | 2 | True | 1 | ROZPOCET
| VV |  | 44,7*1,05 'Přepočtené koeficientem množství |  | 46.935 | [12 empty] | VV | 2 | 2 | False | 1 | ROZPOCET
718 | K | 998782112 | Přesun hmot pro obklady kamenné stanovený z hmotnosti přesunovaného materiálu vodorovná dopravní vzdálenost do 50 m s omezením mechanizace v objektech výšky přes 6 do 12 m | t | 2.208 |  | 0 | CS ÚRS 2025 02 |  | základní |  | 0 | 0 | 0 | 0 | 0 | 16 | K | 2 |  |  |  | ROZPOCET | 0 | 0 | 0 | 0 | 0 | 1 | 0 | 16 | -2111640339
| D | 783 | Dokončovací práce - nátěry |  |  |  | 0 |  |  |  |  | 0 |  | 0.98261 |  | 0 | 2 | D | 1 |  |  |  | ROZPOCET | [6 empty] | 0
719 | K | 783301311 | Příprava podkladu zámečnických konstrukcí před provedením nátěru odmaštění odmašťovačem vodou ředitelným | m2 | 801.163 |  | 0 | CS ÚRS 2025 02 |  | základní |  | 0 | 8e-05 | 0.064093 | 0 | 0 | 16 | K | 2 |  |  |  | ROZPOCET | 0 | 0 | 0 | 0 | 0 | 1 | 0 | 16 | 1086437897
720 | K | 783301401 | Příprava podkladu zámečnických konstrukcí před provedením nátěru ometení | m2 | 801.163 |  | 0 | CS ÚRS 2025 02 |  | základní |  | 0 | 0 | 0 | 0 | 0 | 16 | K | 2 |  |  |  | ROZPOCET | 0 | 0 | 0 | 0 | 0 | 1 | 0 | 16 | 1151948749
| VV |  | "obyč. zárubně" 17*1,18+4*1,22+3*1,45+2*1,48 |  | 32.25 | [12 empty] | VV | 2 | 2 | True | 0 | ROZPOCET
| VV |  | "zárubně s nadsvětlíkem" 3*1,63+25*1,66+4*1,97+2*2,0 |  | 58.27 | [12 empty] | VV | 2 | 2 | True | 0 | ROZPOCET
| VV |  | ------------ | [14 empty] | VV | 2 | 1 | True | 0 | ROZPOCET
| VV |  | "PR19 - HEB160 pro mobilní příčky" 4*(5,5*0,92) |  | 20.24 | [12 empty] | VV | 2 | 2 | True | 0 | ROZPOCET
| VV |  | ------ | [14 empty] | VV | 2 | 1 | True | 0 | ROZPOCET
| VV |  | "strop kanálu - dle výkresu základů - U 140" (4*1,4+2*0,9)*0,489 |  | 3.619 | [12 empty] | VV | 2 | 2 | True | 0 | ROZPOCET
| VV |  | "strop kanálu - dle výkresu základů - I 180" (4*1,4)*0,64 |  | 3.584 | [12 empty] | VV | 2 | 2 | True | 0 | ROZPOCET
| VV |  | "strop kanálu - dle výkresu základů HEB200" (2*1,4)*1,15 |  | 3.22 | [12 empty] | VV | 2 | 2 | True | 0 | ROZPOCET
| VV |  | ------ | [14 empty] | VV | 2 | 1 | True | 0 | ROZPOCET
| VV |  | dle výpisu prvků Z 20 | [14 empty] | VV | 2 | 1 | True | 0 | ROZPOCET
| VV |  | "L 100/100/8 mm" ((5*3,5)+(2*3,2)+(4*3,1)+(1*2,0))*0,4 |  | 15.32 | [12 empty] | VV | 2 | 2 | True | 0 | ROZPOCET
| VV |  | ------------ | [14 empty] | VV | 2 | 1 | True | 0 | ROZPOCET
| VV |  | ------------ | [14 empty] | VV | 2 | 1 | True | 0 | ROZPOCET
| VV |  | "stávající kce - plochy pod požární nátěr (okartáčované i s původním ponechaným nátěrem)" 664,66 |  | 664.66 | [12 empty] | VV | 2 | 2 | True | 0 | ROZPOCET
| VV |  | Součet |  | 801.163 | [12 empty] | VV | 2 | 4 | True | 1 | ROZPOCET
721 | K | 783306809 | Odstranění nátěrů ze zámečnických konstrukcí okartáčováním | m2 | 360.51 |  | 0 | CS ÚRS 2025 02 |  | základní |  | 0 | 0 | 0 | 0 | 0 | 16 | K | 2 |  |  |  | ROZPOCET | 0 | 0 | 0 | 0 | 0 | 1 | 0 | 16 | -522289574
| VV |  | "předpoklad cca 30% ze stávajících ploch nátěrů" 1201,7*0,3 |  | 360.51 | [12 empty] | VV | 2 | 2 | True | 1 | ROZPOCET
722 | K | 783314201 | Základní antikorozní nátěr zámečnických konstrukcí jednonásobný syntetický standardní | m2 | 1072.024 |  | 0 | CS ÚRS 2025 02 |  | základní |  | 0 | 0.00017 | 0.18224 | 0 | 0 | 16 | K | 2 |  |  |  | ROZPOCET | 0 | 0 | 0 | 0 | 0 | 1 | 0 | 16 | 228156856
| VV |  | "PR19 - HEB160 pro mobilní příčky" 4*(5,5*0,92) |  | 20.24 | [12 empty] | VV | 2 | 2 | True | 0 | ROZPOCET
| VV |  | ------ | [14 empty] | VV | 2 | 1 | True | 0 | ROZPOCET
| VV |  | "strop kanálu - dle výkresu základů - U 140" (4*1,4+2*0,9)*0,489 |  | 3.619 | [12 empty] | VV | 2 | 2 | True | 0 | ROZPOCET
| VV |  | "strop kanálu - dle výkresu základů - I 180" (4*1,4)*0,64 |  | 3.584 | [12 empty] | VV | 2 | 2 | True | 0 | ROZPOCET
| VV |  | "strop kanálu - dle výkresu základů HEB200" (2*1,4)*1,15 |  | 3.22 | [12 empty] | VV | 2 | 2 | True | 0 | ROZPOCET
| VV |  | ------ | [14 empty] | VV | 2 | 1 | True | 0 | ROZPOCET
| VV |  | podpůrná kce - Z2 | [14 empty] | VV | 2 | 1 | True | 0 | ROZPOCET
| VV |  | "podkl. plechy" 6*(0,14*0,14) |  | 0.118 | [12 empty] | VV | 2 | 2 | True | 0 | ROZPOCET
| VV |  | "jakl 80/80/6" 6*(0,42*0,299) |  | 0.753 | [12 empty] | VV | 2 | 2 | True | 0 | ROZPOCET
| VV |  | ------ | [14 empty] | VV | 2 | 1 | True | 0 | ROZPOCET
| VV |  | dle výpisu prvků Z 20 | [14 empty] | VV | 2 | 1 | True | 0 | ROZPOCET
| VV |  | "L 100/100/8 mm" ((5*3,5)+(2*3,2)+(4*3,1)+(1*2,0))*0,4 |  | 15.32 | [12 empty] | VV | 2 | 2 | True | 0 | ROZPOCET
| VV |  | ------------ | [14 empty] | VV | 2 | 1 | True | 0 | ROZPOCET
| VV |  | ------------ | [14 empty] | VV | 2 | 1 | True | 0 | ROZPOCET
| VV |  | "předpoklad cca 30% ze stávajících ploch nátěrů (nátěry nových kcí jsou součástí dodávky těchto kcí)" 1201,7*0,3 |  | 360.51 | [12 empty] | VV | 2 | 2 | True | 0 | ROZPOCET
| VV |  | -- | [14 empty] | VV | 2 | 1 | True | 0 | ROZPOCET
| VV |  | "stávající kce - plochy pod požární nátěr" 664,66 |  | 664.66 | [12 empty] | VV | 2 | 2 | True | 0 | ROZPOCET
| VV |  | Součet |  | 1072.024 | [12 empty] | VV | 2 | 4 | True | 1 | ROZPOCET
723 | K | 783315101 | Mezinátěr zámečnických konstrukcí jednonásobný syntetický standardní | m2 | 119.291 |  | 0 | CS ÚRS 2025 02 |  | základní |  | 0 | 0.00012 | 0.014315 | 0 | 0 | 16 | K | 2 |  |  |  | ROZPOCET | 0 | 0 | 0 | 0 | 0 | 1 | 0 | 16 | 2088917133
724 | K | 783317101 | Krycí nátěr (email) zámečnických konstrukcí jednonásobný syntetický standardní | m2 | 119.291 |  | 0 | CS ÚRS 2025 02 |  | základní |  | 0 | 0.00012 | 0.014315 | 0 | 0 | 16 | K | 2 |  |  |  | ROZPOCET | 0 | 0 | 0 | 0 | 0 | 1 | 0 | 16 | -767348803
| VV |  | "obyč. zárubně" 17*1,18+4*1,22+3*1,45+2*1,48 |  | 32.25 | [12 empty] | VV | 2 | 2 | True | 0 | ROZPOCET
| VV |  | "zárubně s nadsvětlíkem" 3*1,63+25*1,66+4*1,97+2*2,0 |  | 58.27 | [12 empty] | VV | 2 | 2 | True | 0 | ROZPOCET
| VV |  | ------------ | [14 empty] | VV | 2 | 1 | True | 0 | ROZPOCET
| VV |  | "PR19 - HEB160 pro mobilní příčky" 4*(5,5*0,92) |  | 20.24 | [12 empty] | VV | 2 | 2 | True | 0 | ROZPOCET
| VV |  | ------ | [14 empty] | VV | 2 | 1 | True | 0 | ROZPOCET
| VV |  | podpůrná kce - Z2 | [14 empty] | VV | 2 | 1 | True | 0 | ROZPOCET
| VV |  | "podkl. plechy" 6*(0,14*0,14) |  | 0.118 | [12 empty] | VV | 2 | 2 | True | 0 | ROZPOCET
| VV |  | "jakl 80/80/6" 6*(0,42*0,299) |  | 0.753 | [12 empty] | VV | 2 | 2 | True | 0 | ROZPOCET
| VV |  | ------ | [14 empty] | VV | 2 | 1 | True | 0 | ROZPOCET
| VV |  | dle výpisu prvků Z 20 | [14 empty] | VV | 2 | 1 | True | 0 | ROZPOCET
| VV |  | "L 100/100/8 mm" ((5*3,5)+(2*3,2)+(4*3,1)+(1*2,0))*0,2 |  | 7.66 | [12 empty] | VV | 2 | 2 | True | 0 | ROZPOCET
| VV |  | Součet |  | 119.291 | [12 empty] | VV | 2 | 4 | True | 1 | ROZPOCET
725 | K | 789327433 | Protipožární zpěňující nátěr ocelových konstrukcí třídy III jednosložkový vodou ředitelný, funkční tloušťky přes 200 do 350 µm | m2 | 744.89 |  | 0 | CS ÚRS 2025 02 |  | základní |  | 0 | 0.00095 | 0.70765 | 0 | 0 | 16 | K | 2 |  |  |  | ROZPOCET | 0 | 0 | 0 | 0 | 0 | 1 | 0 | 16 | -1790920413
| VV |  | "původní nezakryté konstrukce" 664,66 |  | 664.66 | [12 empty] | VV | 2 | 2 | True | 0 | ROZPOCET
| VV |  | "nové nezakryté konstrukce" 80,23 |  | 80.23 | [12 empty] | VV | 2 | 2 | True | 0 | ROZPOCET
| VV |  | Součet |  | 744.89 | [12 empty] | VV | 2 | 4 | True | 1 | ROZPOCET
726 | K | X.78301.PN01 | Ostatní položky související s protipožárním nátěrem OK (zkouška přídržnosti nátěru, doprava materiálu) | kpl | 1 |  | 0 | vlastní |  | základní |  | 0 | 0 | 0 | 0 | 0 | 16 | K | 2 |  |  |  | ROZPOCET | 0 | 0 | 0 | 0 | 0 | 1 | 0 | 16 | 159631303
| D | 784 | Dokončovací práce - malby a tapety |  |  |  | 0 |  |  |  |  | 0 |  | 2.4713 |  | 0.66175 | 2 | D | 1 |  |  |  | ROZPOCET | [6 empty] | 0
727 | K | 763121714 | Stěna předsazená ze sádrokartonových desek ostatní konstrukce a práce na předsazených stěnách ze sádrokartonových desek základní penetrační nátěr | m2 | 252.946 |  | 0 | CS ÚRS 2025 02 |  | základní |  | 0 | 0.0001 | 0.025295 | 0 | 0 | 16 | K | 2 |  |  |  | ROZPOCET | 0 | 0 | 0 | 0 | 0 | 1 | 0 | 16 | -1604942278
| VV |  | "dle pol. v odd. 763" 5,46+49,4+32,594+32,655+1,684+131,153 |  | 252.946 | [12 empty] | VV | 2 | 2 | True | 1 | ROZPOCET
728 | K | 763131714 | Podhled ze sádrokartonových desek ostatní práce a konstrukce na podhledech ze sádrokartonových desek základní penetrační nátěr | m2 | 741.584 |  | 0 | CS ÚRS 2025 02 |  | základní |  | 0 | 0.0001 | 0.074158 | 0 | 0 | 16 | K | 2 |  |  |  | ROZPOCET | 0 | 0 | 0 | 0 | 0 | 1 | 0 | 16 | 778292829
| VV |  | "dle pol. v odd. 763" 259,281+439,033+20,47+22,8 |  | 741.584 | [12 empty] | VV | 2 | 2 | True | 1 | ROZPOCET
729 | K | 784111011 | Obroušení podkladu omítky v místnostech výšky do 3,80 m | m2 | 4411.635 |  | 0 | CS ÚRS 2025 02 |  | základní |  | 0 | 0 | 0 | 0.00015 | 0.66175 | 16 | K | 2 |  |  |  | ROZPOCET | 0 | 0 | 0 | 0 | 0 | 1 | 0 | 16 | 2082088312
| VV |  | "broušení nových štukových omítek pod malbu - dle pol. v odd. 61" 227,588+248,102+3931,445+4,5 |  | 4411.635 | [12 empty] | VV | 2 | 2 | True | 1 | ROZPOCET
730 | K | 784181101 | Penetrace podkladu jednonásobná základní akrylátová bezbarvá v místnostech výšky do 3,80 m | m2 | 4166.853 |  | 0 | CS ÚRS 2025 02 |  | základní |  | 0 | 0.00021 | 0.87504 | 0 | 0 | 16 | K | 2 |  |  |  | ROZPOCET | 0 | 0 | 0 | 0 | 0 | 1 | 0 | 16 | -42658080
| VV |  | "celé plochy maleb dle pol. č. 784211101, 784211105" 3685,803+1475,58 |  | 5161.383 | [12 empty] | VV | 2 | 2 | True | 0 | ROZPOCET
| VV |  | "odpočet - pen. nátěr SDK - dle pol. č. 763121714, 763131714" -(252,946+741,584) |  | -994.53 | [12 empty] | VV | 2 | 2 | True | 0 | ROZPOCET
| VV |  | Součet |  | 4166.853 | [12 empty] | VV | 2 | 4 | True | 1 | ROZPOCET
731 | K | 784211101 | Malby z malířských směsí oděruvzdorných za mokra dvojnásobné, bílé za mokra oděruvzdorné výborně v místnostech výšky do 3,80 m | m2 | 3685.803 |  | 0 | CS ÚRS 2025 02 |  | základní |  | 0 | 0.00029 | 1.0689 | 0 | 0 | 16 | K | 2 |  |  |  | ROZPOCET | 0 | 0 | 0 | 0 | 0 | 1 | 0 | 16 | 374786614
| VV |  | "m. č. 103" (2*2,875+2*3,5)*3,0+10,06 |  | 48.31 | [12 empty] | VV | 2 | 2 | True | 0 | ROZPOCET
| VV |  | "m. č. 104" (2*5,750+2*1,975+2*2,725+2*3,5)*3,0+21,08 |  | 104.78 | [12 empty] | VV | 2 | 2 | True | 0 | ROZPOCET
| VV |  | "m. č. 106" (2*3,500+2*2,825)*3,0+9,89 |  | 47.84 | [12 empty] | VV | 2 | 2 | True | 0 | ROZPOCET
| VV |  | "m. č. 107" (2*2,25+2*1,50+2*0,90+2*1,25+4*1,9)*0,5 +7,87 |  | 17.57 | [12 empty] | VV | 2 | 2 | True | 0 | ROZPOCET
| VV |  | "m. č. 108" (2*2,625+2*0,90+2*1,625+2*1,50+4*1,90)*0,50+9,18 |  | 19.63 | [12 empty] | VV | 2 | 2 | True | 0 | ROZPOCET
| VV |  | "m. č. 110" (2*3,500+2*3,275)*3,0+11,47 |  | 52.12 | [12 empty] | VV | 2 | 2 | True | 0 | ROZPOCET
| VV |  | "m. č. 112" (2*3,500+2*2,950)*3,0+10,33 |  | 49.03 | [12 empty] | VV | 2 | 2 | True | 0 | ROZPOCET
| VV |  | "m. č. 113" (2*3,600+4*1,250+2*0,900+2*1,500+6*1,900)*0,500+12,60 |  | 26.8 | [12 empty] | VV | 2 | 2 | True | 0 | ROZPOCET
| VV |  | "m. č. 114" (2*3,500+2*1,700)*3,0+5,95 |  | 37.15 | [12 empty] | VV | 2 | 2 | True | 0 | ROZPOCET
| VV |  | "m. č. 116" (2*3,500+2*2,665)*3,0+9,33 |  | 46.32 | [12 empty] | VV | 2 | 2 | True | 0 | ROZPOCET
| VV |  | "m. č. 117" (2*1,665+2*1,850)*0,500+3,08 |  | 6.595 | [12 empty] | VV | 2 | 2 | True | 0 | ROZPOCET
| VV |  | "m. č. 118" (2*1,850+2*2,175)*0,500+4,02 |  | 8.045 | [12 empty] | VV | 2 | 2 | True | 0 | ROZPOCET
| VV |  | "m. č. 119" (2*3,990+2*1,800)*2,50+7,18 |  | 36.13 | [12 empty] | VV | 2 | 2 | True | 0 | ROZPOCET
| VV |  | "m. č. 120" (2*3,69+2*2,9+4*1,4+4*0,9)*0,50+10,70 |  | 21.89 | [12 empty] | VV | 2 | 2 | True | 0 | ROZPOCET
| VV |  | "m. č. 121" (2*2,90+6*0,90+6*1,40+2*2,19)*0,50+10,70 |  | 22.69 | [12 empty] | VV | 2 | 2 | True | 0 | ROZPOCET
| VV |  | "m. č. 122" (2*11,755+2*3,6+2*0,65)*3,0+37,87 |  | 133.9 | [12 empty] | VV | 2 | 2 | True | 0 | ROZPOCET
| VV |  | "m. č. 123" (2*7,555+2*5,740)*3,0+42,12 |  | 121.89 | [12 empty] | VV | 2 | 2 | True | 0 | ROZPOCET
| VV |  | "m. č. 124" (2*16,5+2*11,755+2*1,52+2*0,5+4*0,375)*3,0-(1,75*2,5-4,0)-(1,95*2,6-4,0)-(3,8*2,6-4,0)-(4,5*2,6-4,0)+88,95 |  | 260.075 | [12 empty] | VV | 2 | 2 | True | 0 | ROZPOCET
| VV |  | (4,2+2*5,74)*3,235-(3,8*2,35-4,0) |  | 45.795 | [12 empty] | VV | 2 | 2 | True | 0 | ROZPOCET
| VV |  | "m. č. 125" (2*5,740+2*4,050)*2,7-1*(4,050*2,600-4,0) |  | 46.336 | [12 empty] | VV | 2 | 2 | True | 0 | ROZPOCET
| VV |  | "m. č. 126" (5,640+3,890+2*4,150)*2,650+23,41 |  | 70.66 | [12 empty] | VV | 2 | 2 | True | 0 | ROZPOCET
| VV |  | "m. č. 127" (2*4,85+2*0,50+2*1,75+2*17,93+1,75)*2,650+42,93 |  | 180.227 | [12 empty] | VV | 2 | 2 | True | 0 | ROZPOCET
| VV |  | "m. č. 128" (2*4,250+2*2,665)*3,0+11,33 |  | 52.82 | [12 empty] | VV | 2 | 2 | True | 0 | ROZPOCET
| VV |  | "m. č. 129" (2*4,250+2*2,595)*3,0+11,03 |  | 52.1 | [12 empty] | VV | 2 | 2 | True | 0 | ROZPOCET
| VV |  | "m. č. 130" (5,195+2*4,45)*2,915+(5,41-3,1)*0,95+22,8 |  | 66.081 | [12 empty] | VV | 2 | 2 | True | 0 | ROZPOCET
| VV |  | "nižší část m. č. 131" (2*8,96+5,5)*3,0-(5,71*2,65)+((5,71+2*2,65)*0,375)+(5,5-3,1)*0,95+(8,96*5,5) |  | 110.817 | [12 empty] | VV | 2 | 2 | True | 0 | ROZPOCET
| VV |  | "nižší část m. č. 132" (11,71+4,88+2*1,75)*2,7-1*(1,75*2,45-4,0)+20,49 |  | 74.446 | [12 empty] | VV | 2 | 2 | True | 0 | ROZPOCET
| VV |  | "m. č. 133" (2*3,265+2*2,750)*3,0+8,98 |  | 45.07 | [12 empty] | VV | 2 | 2 | True | 0 | ROZPOCET
| VV |  | "m. č. 134" (4*3,265+2*1,765+2*1,735)*3,0-(2,265*2,75)+((2,26+2*2,75)*0,25)+11,99 |  | 67.881 | [12 empty] | VV | 2 | 2 | True | 0 | ROZPOCET
| VV |  | "m. č. 135" (2*3,835+2*3,265)*3,0+2*(0,385*1,02)+13,28 |  | 56.665 | [12 empty] | VV | 2 | 2 | True | 0 | ROZPOCET
| VV |  | ------------ | [14 empty] | VV | 2 | 1 | True | 0 | ROZPOCET
| VV |  | "m. č. 201" (2*5,75+2*5,265)*2,9+(2,0+2*2,15)*0,47+(2,0*2,15-4,0)+31,08-(1,60*1,60)+(1,6*1,9+1,6*2,22+2*3,43) |  | 109.12 | [12 empty] | VV | 2 | 2 | True | 0 | ROZPOCET
| VV |  | "m. č. 202" (2*4,635+2*3,265)*2,90-1*(3,00*2,15-4,0)+15,13-(1,60*1,60)+(1,6*1,9+1,6*2,22+2*3,43) |  | 69.392 | [12 empty] | VV | 2 | 2 | True | 0 | ROZPOCET
| VV |  | "m. č. 203" (2*29,840-6,928+2*1,750)*2,6-5*(3,0*2,150-4,0)-2*(2,0*2,150-4,0)-1*(4,0*2,150-4,0)+52,21 |  | 181.015 | [12 empty] | VV | 2 | 2 | True | 0 | ROZPOCET
| VV |  | "m. č. 204" (2*5,75+2*5,625)*2,9-1*(3,500*2,150-4,0)-1*(3,0*2,150-4,0)+32,34-(1,60*1,60)+(1,6*2,12+1,6*2,45+2*3,73) |  | 104.552 | [12 empty] | VV | 2 | 2 | True | 0 | ROZPOCET
| VV |  | "m. č. 205" (2*5,325+2*4,075)*2,9-1*(3,0*2,150-4,0)+21,70-(1,60*1,60)+(1,6*2,12+1,6*2,45+2*3,73) |  | 85.982 | [12 empty] | VV | 2 | 2 | True | 0 | ROZPOCET
| VV |  | "m. č. 206" (2*4,075+2*3,025)*2,90-2*(2,0*2,150-4,0)+12,33-(1,20*1,20)+(1,20*2,21++1,2*2,46+2*2,91) |  | 62.894 | [12 empty] | VV | 2 | 2 | True | 0 | ROZPOCET
| VV |  | "m. č. 207" (2*4,075+2*3,05)*2,90-2*(2,0*2,150-4,0)-1*(3,0*2,150-4,0)+12,43-(1,20*1,20)+(1,20*2,21++1,2*2,46+2*2,91) |  | 60.689 | [12 empty] | VV | 2 | 2 | True | 0 | ROZPOCET
| VV |  | "m. č. 208" (2*5,825+2*4,075)*2,90-1*(3,0*2,150-4,0)+23,74-(1,60*1,60)+(1,6*2,12+1,6*2,45+2*3,73) |  | 90.922 | [12 empty] | VV | 2 | 2 | True | 0 | ROZPOCET
| VV |  | "m. č. 209" (2*5,615+2*4,075)*2,90-1*(3,0*2,150-4,0)+22,88-(1,60*1,60)+(1,6*2,12+1,6*2,45+2*3,73) |  | 88.844 | [12 empty] | VV | 2 | 2 | True | 0 | ROZPOCET
| VV |  | "m. č. 210" (2*3,800+2*1,625)*2,635+6,18 |  | 34.77 | [12 empty] | VV | 2 | 2 | True | 0 | ROZPOCET
| VV |  | "m. č. 211" (2*2,215+2*1,850)*0,5+4,1 |  | 8.165 | [12 empty] | VV | 2 | 2 | True | 0 | ROZPOCET
| VV |  | "m. č. 212" (2*2,215+2*1,800)*0,5+3,99 |  | 8.005 | [12 empty] | VV | 2 | 2 | True | 0 | ROZPOCET
| VV |  | "m. č. 213" (2*2,9+2*3,690+4*1,40+4*0,9)*0,50+10,70 |  | 21.89 | [12 empty] | VV | 2 | 2 | True | 0 | ROZPOCET
| VV |  | "m. č. 214" (2*2,900+6*0,900+4*1,400+2*1,200+2*2,190)*0,50+10,68 |  | 22.47 | [12 empty] | VV | 2 | 2 | True | 0 | ROZPOCET
| VV |  | "m. č. 215" (2*3,990+2*2,900)*2,6-1*(2,0*2,150-4,0)+11,58 |  | 47.108 | [12 empty] | VV | 2 | 2 | True | 0 | ROZPOCET
| VV |  | "m. č. 216" (2*11,405+2*5,740+2*0,590)*2,885+64,12 |  | 166.451 | [12 empty] | VV | 2 | 2 | True | 0 | ROZPOCET
| VV |  | "m. č. 217" (2*5,740+2*3,595)*2,6-1*(2,350*1,950-4,0) |  | 47.96 | [12 empty] | VV | 2 | 2 | True | 0 | ROZPOCET
| VV |  | "m. č. 218" (2*5,735+2*4,125)*2,6 |  | 51.272 | [12 empty] | VV | 2 | 2 | True | 0 | ROZPOCET
| VV |  | "m. č. 219" (5,640+2*2,825+1,500)*2,885+15,93 |  | 52.829 | [12 empty] | VV | 2 | 2 | True | 0 | ROZPOCET
| VV |  | "m. č. 220" (11,485+2*0,3)*2,65+11,485*4,4+2*(8,715*(2,65+4,4)/2)+(11,485*8,89) |  | 246.102 | [12 empty] | VV | 2 | 2 | True | 0 | ROZPOCET
| VV |  | "m. č. 221" ((20,925-1,75)+20,925+5,64+1,5)*2,885-(4,2*2,21)+(4,2+2*2,21)*0,375-1*(2,0*2,15-4,0)+65,77 |  | 195.708 | [12 empty] | VV | 2 | 2 | True | 0 | ROZPOCET
| VV |  | Součet |  | 3685.803 | [12 empty] | VV | 2 | 4 | True | 1 | ROZPOCET
732 | K | 784211105 | Malby z malířských směsí oděruvzdorných za mokra dvojnásobné, bílé za mokra oděruvzdorné výborně v místnostech výšky přes 5,00 m | m2 | 1475.58 |  | 0 | CS ÚRS 2025 02 |  | základní |  | 0 | 0.00029 | 0.42792 | 0 | 0 | 16 | K | 2 |  |  |  | ROZPOCET | 0 | 0 | 0 | 0 | 0 | 1 | 0 | 16 | 413194752
| VV |  | "m. č. 101, 105, 109, 111, 115" 23,54*8,15+12,635*7,8+8*(1,75*(7,8+8,15)/2)+8*(0,5*3,0)+2*51,02+5*((2,25+0,25+2,25)*3,25) |  | 593.282 | [12 empty] | VV | 2 | 2 | True | 0 | ROZPOCET
| VV |  | -1*(3,5*2,15-4,0)-2*(2,0*2,15-4,0)+(6,86+5,885+4*5,75+5,79-1*3,2-5*3,5)*0,95+(5,125+5,5+5,5+5,54)*0,5 |  | 26.501 | [12 empty] | VV | 2 | 2 | True | 0 | ROZPOCET
| VV |  | "m. č. 102" 2*55,02-((9,02+8,435)/2*3,75)+(0,635*9,02+0,635*8,435)+(5,75*8,08+5,75*5,58+5,75*3,0)+(1,25*8,83)+(1,25*3,0) |  | 198.978 | [12 empty] | VV | 2 | 2 | True | 0 | ROZPOCET
| VV |  | "vyšší část m. č. 131" 2*(8,96*((6,37+8,1)/2))-(5,71*2,65)+(5,795*8,1)+(5,795-3,1)*0,95+((5,795*9,25)-(4,39*1,9-4,0)) |  | 213.282 | [12 empty] | VV | 2 | 2 | True | 0 | ROZPOCET
| VV |  | "vyšší část m. č. 132" (2*9,285+5,825)*5,95-(4,0*4,03)+(4,0+2*4,03)*0,635+5,825*0,635+2*(1,2*1,33)+(8,625*6,825-4,1*1,7) |  | 195.475 | [12 empty] | VV | 2 | 2 | True | 0 | ROZPOCET
| VV |  | -(5,62*1,8)+(2*7,21+1,8*2,27*1,8*1,1) |  | 12.394 | [12 empty] | VV | 2 | 2 | True | 0 | ROZPOCET
| VV |  | "m. č. 136" 2*(6,7*((6,37+7,68)/2))+4,5*7,68+(4,5-2,0)*0,95 |  | 131.07 | [12 empty] | VV | 2 | 2 | True | 0 | ROZPOCET
| VV |  | "m. č. 137" 6,7*((6,37+7,68)/2)+6,27*7,68+(6,27-3,1+6,7)*0,95 |  | 104.598 | [12 empty] | VV | 2 | 2 | True | 0 | ROZPOCET
| VV |  | Součet |  | 1475.58 | [12 empty] | VV | 2 | 4 | True | 1 | ROZPOCET
| D | 786 | Dokončovací práce - čalounické úpravy, stínící technika |  |  |  | 0 |  |  |  |  | 0 |  | 0.32136 |  | 0 | 2 | D | 1 |  |  |  | ROZPOCET | [6 empty] | 0
733 | K | 786623021 | Montáž fasádních žaluzií před okenní nebo dveřní otvor ovládaných motorem, včetně krycího plechu a vodících profilů, plochy do 4 m2 | kus | 13 |  | 0 | CS ÚRS 2025 02 |  | základní |  | 0 | 0 | 0 | 0 | 0 | 16 | K | 2 |  |  |  | ROZPOCET | 0 | 0 | 0 | 0 | 0 | 1 | 0 | 16 | -1624258384
| VV |  | dle výpisu ostatních výrobků | [14 empty] | VV | 2 | 1 | True | 0 | ROZPOCET
| VV |  | "OT1" 6 |  | 6 | [12 empty] | VV | 2 | 2 | True | 0 | ROZPOCET
| VV |  | "OT2" 6 |  | 6 | [12 empty] | VV | 2 | 2 | True | 0 | ROZPOCET
| VV |  | "OT4" 1 |  | 1 | [12 empty] | VV | 2 | 2 | True | 0 | ROZPOCET
| VV |  | Součet |  | 13 | [12 empty] | VV | 2 | 4 | True | 1 | ROZPOCET
734 | K | 786623023 | Montáž fasádních žaluzií před okenní nebo dveřní otvor ovládaných motorem, včetně krycího plechu a vodících profilů, plochy přes 4 do 6 m2 | kus | 2 |  | 0 | CS ÚRS 2025 02 |  | základní |  | 0 | 0 | 0 | 0 | 0 | 16 | K | 2 |  |  |  | ROZPOCET | 0 | 0 | 0 | 0 | 0 | 1 | 0 | 16 | -1497479402
| VV |  | dle výpisu ostatních výrobků | [14 empty] | VV | 2 | 1 | True | 0 | ROZPOCET
| VV |  | "OT3" 2 |  | 2 | [12 empty] | VV | 2 | 2 | True | 1 | ROZPOCET
735 | K | X.78601.ŽAL.01 | Montáž boxu (purenit nebo Al) + vodících prvků pro žaluzie na ostění otvorů | m | 68.8 |  | 0 | vlastní |  | základní |  | 0 | 0 | 0 | 0 | 0 | 16 | K | 2 |  |  |  | ROZPOCET | 0 | 0 | 0 | 0 | 0 | 1 | 0 | 16 | -1191463459
| VV |  | dle výpisu ostatních výrobků | [14 empty] | VV | 2 | 1 | True | 0 | ROZPOCET
| VV |  | "OT1" 6*(1,2+2*1,6) |  | 26.4 | [12 empty] | VV | 2 | 2 | True | 0 | ROZPOCET
| VV |  | "OT2" 6*(1,2+2*1,5) |  | 25.2 | [12 empty] | VV | 2 | 2 | True | 0 | ROZPOCET
| VV |  | "OT3" 2*(3,1+2*1,5) |  | 12.2 | [12 empty] | VV | 2 | 2 | True | 0 | ROZPOCET
| VV |  | "OT4" 1*(2,0+2*1,5) |  | 5 | [12 empty] | VV | 2 | 2 | True | 0 | ROZPOCET
| VV |  | Součet |  | 68.8 | [12 empty] | VV | 2 | 4 | True | 1 | ROZPOCET
736 | M | XSP.7860_OT01 | venkovní žaluzie k otvoru 1200x1600 mm vč. přiznaného Al boxu, motor na 1kanálový vypínač, přesná specifikace dle výpisu ostatních výrobků - OT1 | kus | 6 |  | 0 | vlastní |  | základní |  | 0 | 0.0077 | 0.0462 | 0 | 0 | 32 | M | 2 |  |  |  | ROZPOCET | 0 | 0 | 0 | 0 | 0 | 1 | 0 | 16 | -2024497949
| VV |  | dle výpisu ostatních výrobků | [14 empty] | VV | 2 | 1 | True | 0 | ROZPOCET
| VV |  | "OT1" 6 |  | 6 | [12 empty] | VV | 2 | 2 | True | 1 | ROZPOCET
737 | M | XSP.7860_OT02 | venkovní žaluzie k otvoru 1200x1500 mm vč. přiznaného Al boxu, motor na 1kanálový vypínač, přesná specifikace dle výpisu ostatních výrobků - OT2 | kus | 6 |  | 0 | vlastní |  | základní |  | 0 | 0.0072 | 0.0432 | 0 | 0 | 32 | M | 2 |  |  |  | ROZPOCET | 0 | 0 | 0 | 0 | 0 | 1 | 0 | 16 | -1721354827
| VV |  | dle výpisu ostatních výrobků | [14 empty] | VV | 2 | 1 | True | 0 | ROZPOCET
| VV |  | "OT2" 6 |  | 6 | [12 empty] | VV | 2 | 2 | True | 1 | ROZPOCET
738 | M | XSP.7860_OT03 | venkovní žaluzie k otvoru 3100x1500 mm vč. přiznaného Al boxu, motor na 1kanálový vypínač, přesná specifikace dle výpisu ostatních výrobků - OT3 | kus | 2 |  | 0 | vlastní |  | základní |  | 0 | 0.0186 | 0.0372 | 0 | 0 | 32 | M | 2 |  |  |  | ROZPOCET | 0 | 0 | 0 | 0 | 0 | 1 | 0 | 16 | 2053457143
| VV |  | dle výpisu ostatních výrobků | [14 empty] | VV | 2 | 1 | True | 0 | ROZPOCET
| VV |  | "OT3" 2 |  | 2 | [12 empty] | VV | 2 | 2 | True | 1 | ROZPOCET
739 | M | XSP.7860_OT04 | venkovní žaluzie k otvoru 2000x1500 mm vč. přiznaného Al boxu, motor na 1kanálový vypínač, přesná specifikace dle výpisu ostatních výrobků - OT4 | kus | 1 |  | 0 | vlastní |  | základní |  | 0 | 0.012 | 0.012 | 0 | 0 | 32 | M | 2 |  |  |  | ROZPOCET | 0 | 0 | 0 | 0 | 0 | 1 | 0 | 16 | 410269980
| VV |  | dle výpisu ostatních výrobků | [14 empty] | VV | 2 | 1 | True | 0 | ROZPOCET
| VV |  | "OT4" 1 |  | 1 | [12 empty] | VV | 2 | 2 | True | 1 | ROZPOCET
740 | K | 78661_ROL.01 | Montáž zastiňujících rolet z textilií nebo umělých tkanin | m2 | 5.4 |  | 0 | vlastní |  | základní |  | 0 | 0 | 0 | 0 | 0 | 16 | K | 2 |  |  |  | ROZPOCET | 0 | 0 | 0 | 0 | 0 | 1 | 0 | 16 | -372527907
| VV |  | dle výpisu ostatních výrobků | [14 empty] | VV | 2 | 1 | True | 0 | ROZPOCET
| VV |  | "OT5" 3*(1,2*1,5) |  | 5.4 | [12 empty] | VV | 2 | 2 | True | 1 | ROZPOCET
741 | K | 78661_ROL.02 | Montáž zastiňujících rolet z textilií nebo umělých tkanin - vodorovné plochy (stínění světlíků) | m2 | 23.36 |  | 0 | vlastní |  | základní |  | 0 | 0 | 0 | 0 | 0 | 16 | K | 2 |  |  |  | ROZPOCET | 0 | 0 | 0 | 0 | 0 | 1 | 0 | 16 | 1989201102
| VV |  | dle výpisu ostatních výrobků | [14 empty] | VV | 2 | 1 | True | 0 | ROZPOCET
| VV |  | "OT16" 8*(1,6*1,6) |  | 20.48 | [12 empty] | VV | 2 | 2 | True | 0 | ROZPOCET
| VV |  | "OT17" 2*(1,2*1,2) |  | 2.88 | [12 empty] | VV | 2 | 2 | True | 0 | ROZPOCET
| VV |  | Součet |  | 23.36 | [12 empty] | VV | 2 | 4 | True | 1 | ROZPOCET
742 | M | 553.7860_OT5 | zatemňovací roleta interiérová k otvoru 1200x1500 mm, přesná specifikace dle výpisu ostatních výrobků - OT5 | kus | 3 |  | 0 | vlastní |  | základní |  | 0 | 0.0027 | 0.0081 | 0 | 0 | 32 | M | 2 |  |  |  | ROZPOCET | 0 | 0 | 0 | 0 | 0 | 1 | 0 | 16 | -2039407516
| VV |  | dle výpisu ostatních výrobků | [14 empty] | VV | 2 | 1 | True | 0 | ROZPOCET
| VV |  | "OT5" 3 |  | 3 | [12 empty] | VV | 2 | 2 | True | 1 | ROZPOCET
743 | M | 553.7860_OT16 | zatemňovací roleta interiérová k otvoru 1600x1600 mm, přesná specifikace dle výpisu ostatních výrobků - OT16 | m2 | 8 |  | 0 | vlastní |  | základní |  | 0 | 0.00384 | 0.03072 | 0 | 0 | 32 | M | 2 |  |  |  | ROZPOCET | 0 | 0 | 0 | 0 | 0 | 1 | 0 | 16 | 1530792239
| VV |  | dle výpisu ostatních výrobků | [14 empty] | VV | 2 | 1 | True | 0 | ROZPOCET
| VV |  | "OT16" 8 |  | 8 | [12 empty] | VV | 2 | 2 | True | 1 | ROZPOCET
744 | M | 553.7860_OT17 | zatemňovací roleta interiérová k otvoru 1200x1200 mm, přesná specifikace dle výpisu ostatních výrobků - OT17 | m2 | 2 |  | 0 | vlastní |  | základní |  | 0 | 0.00216 | 0.00432 | 0 | 0 | 32 | M | 2 |  |  |  | ROZPOCET | 0 | 0 | 0 | 0 | 0 | 1 | 0 | 16 | 1572046704
| VV |  | dle výpisu ostatních výrobků | [14 empty] | VV | 2 | 1 | True | 0 | ROZPOCET
| VV |  | "OT17" 2 |  | 2 | [12 empty] | VV | 2 | 2 | True | 0 | ROZPOCET
| VV |  | Součet |  | 2 | [12 empty] | VV | 2 | 4 | True | 1 | ROZPOCET
745 | K | 78662_VŽL.01 | Montáž lamelové žaluzie vnitřní vertikální látkové | m2 | 89.028 |  | 0 | vlastní |  | základní |  | 0 | 0 | 0 | 0 | 0 | 16 | K | 2 |  |  |  | ROZPOCET | 0 | 0 | 0 | 0 | 0 | 1 | 0 | 16 | 1657141561
| VV |  | dle výpisu ostatních výrobků | [14 empty] | VV | 2 | 1 | True | 0 | ROZPOCET
| VV |  | "OT6" 1*(1,95*2,35) |  | 4.583 | [12 empty] | VV | 2 | 2 | True | 0 | ROZPOCET
| VV |  | "OT7" 3*(3,0*2,15) |  | 19.35 | [12 empty] | VV | 2 | 2 | True | 0 | ROZPOCET
| VV |  | "OT8" 2*(3,0*2,15) |  | 12.9 | [12 empty] | VV | 2 | 2 | True | 0 | ROZPOCET
| VV |  | "OT9" 2*(2,0*2,15) |  | 8.6 | [12 empty] | VV | 2 | 2 | True | 0 | ROZPOCET
| VV |  | "OT10" 2*(2,0*2,15) |  | 8.6 | [12 empty] | VV | 2 | 2 | True | 0 | ROZPOCET
| VV |  | "OT11" 1*(4,0*2,15) |  | 8.6 | [12 empty] | VV | 2 | 2 | True | 0 | ROZPOCET
| VV |  | "OT12" 1*(2,0*2,15) |  | 4.3 | [12 empty] | VV | 2 | 2 | True | 0 | ROZPOCET
| VV |  | "OT13" 1*(3,5*2,15) |  | 7.525 | [12 empty] | VV | 2 | 2 | True | 0 | ROZPOCET
| VV |  | "OT14" 1*(4,05*2,6) |  | 10.53 | [12 empty] | VV | 2 | 2 | True | 0 | ROZPOCET
| VV |  | "OT15" 1*(2,0*2,02) |  | 4.04 | [12 empty] | VV | 2 | 2 | True | 0 | ROZPOCET
| VV |  | Součet |  | 89.028 | [12 empty] | VV | 2 | 4 | True | 1 | ROZPOCET
746 | M | XSP.7860_OT06 | žaluzie vnitřní vertikální látková k různým velikostem otvorů, přesná specifikace dle výpisu ostatních výrobků - OT6-OT15 | m2 | 97.931 |  | 0 | vlastní |  | základní |  | 0 | 0.001 | 0.097931 | 0 | 0 | 32 | M | 2 |  |  |  | ROZPOCET | 0 | 0 | 0 | 0 | 0 | 1 | 0 | 16 | -537615446
| VV |  | 89,028*1,1 'Přepočtené koeficientem množství |  | 97.931 | [12 empty] | VV | 2 | 2 | False | 1 | ROZPOCET
747 | K | 786626121 | Montáž zastiňujících žaluzií lamelových vnitřních nebo do oken dvojitých kovových | m2 | 30.54 |  | 0 | CS ÚRS 2025 02 |  | základní |  | 0 | 0 | 0 | 0 | 0 | 16 | K | 2 |  |  |  | ROZPOCET | 0 | 0 | 0 | 0 | 0 | 1 | 0 | 16 | -100192595
| VV |  | dle výpisu ostatních výrobků | [14 empty] | VV | 2 | 1 | True | 0 | ROZPOCET
| VV |  | "OT18" 6*(1,2*1,5) |  | 10.8 | [12 empty] | VV | 2 | 2 | True | 0 | ROZPOCET
| VV |  | "OT19" 3*(1,8*1,5) |  | 8.1 | [12 empty] | VV | 2 | 2 | True | 0 | ROZPOCET
| VV |  | "OT20" 3*(1,8*1,6) |  | 8.64 | [12 empty] | VV | 2 | 2 | True | 0 | ROZPOCET
| VV |  | "OT21" 1*(2,0*1,5) |  | 3 | [12 empty] | VV | 2 | 2 | True | 0 | ROZPOCET
| VV |  | Součet |  | 30.54 | [12 empty] | VV | 2 | 4 | True | 1 | ROZPOCET
748 | M | 55346200 | žaluzie horizontální interiérové | m2 | 32.067 |  | 0 | CS ÚRS 2025 02 |  | základní |  | 0 | 0.0013 | 0.041687 | 0 | 0 | 32 | M | 2 |  |  |  | ROZPOCET | 0 | 0 | 0 | 0 | 0 | 1 | 0 | 16 | -987810126
| VV |  | 30,54*1,05 'Přepočtené koeficientem množství |  | 32.067 | [12 empty] | VV | 2 | 2 | False | 1 | ROZPOCET
749 | K | 998786112 | Přesun hmot pro stínění a čalounické úpravy stanovený z hmotnosti přesunovaného materiálu vodorovná dopravní vzdálenost do 50 m s omezením mechanizace v objektech výšky (hloubky) přes 6 do 12 m | t | 0.321 |  | 0 | CS ÚRS 2025 02 |  | základní |  | 0 | 0 | 0 | 0 | 0 | 16 | K | 2 |  |  |  | ROZPOCET | 0 | 0 | 0 | 0 | 0 | 1 | 0 | 16 | 1489379053
| D | 787 | Dokončovací práce - zasklívání |  |  |  | 0 |  |  |  |  | 0 |  | 0.28797 |  | 0 | 2 | D | 1 |  |  |  | ROZPOCET | [6 empty] | 0
750 | K | 787692320 | Zasklívání oken a dveří deskami ostatními sklem bezpečnostním s podtmelením na lišty, tl. do 6 mm | m2 | 15.625 |  | 0 | CS ÚRS 2025 02 |  | základní |  | 0 | 0.01843 | 0.28797 | 0 | 0 | 16 | K | 2 |  |  |  | ROZPOCET | 0 | 0 | 0 | 0 | 0 | 1 | 0 | 16 | 640741044
| VV |  | "nadsvětlíky nad dveřmi v ocel. zárubních" 7*(0,8*0,5)+27*(0,9*0,5)+1*(1,35*0,5) |  | 15.625 | [12 empty] | VV | 2 | 2 | True | 1 | ROZPOCET
751 | K | 998787112 | Přesun hmot pro zasklívání stanovený z hmotnosti přesunovaného materiálu vodorovná dopravní vzdálenost do 50 m s omezením mechanizace v objektech výšky přes 6 do 12 m | t | 0.288 |  | 0 | CS ÚRS 2025 02 |  | základní |  | 0 | 0 | 0 | 0 | 0 | 16 | K | 2 |  |  |  | ROZPOCET | 0 | 0 | 0 | 0 | 0 | 1 | 0 | 16 | 1219295328
| D | OST | Ostatní |  |  |  | 0 |  |  |  |  | 0 |  | 0 |  | 0 | 4 | D | 1 |  |  |  | ROZPOCET | [6 empty] | 0
752 | K | OST.01.05 | Vyklizení objektu (vybavení kanceláří ap.) vč. likvidace | hod | 200 |  | 0 | vlastní |  | základní |  | 0 | 0 | 0 | 0 | 0 | 512 | K | 2 |  |  |  | ROZPOCET | 0 | 0 | 0 | 0 | 0 | 1 | 0 | 512 | 428427639
| D | VRN | Vedlejší rozpočtové náklady |  |  |  | 0 |  |  |  |  | 0 |  | 0 |  | 0 | 5 | D | 0 |  |  |  | ROZPOCET | [6 empty] | 0
| D | VRN1 | Průzkumné, geodetické a projektové práce |  |  |  | 0 |  |  |  |  | 0 |  | 0 |  | 0 | 5 | D | 1 |  |  |  | ROZPOCET | [6 empty] | 0
753 | K | 013294000 | Ostatní dokumentace | soubor | 1 |  | 0 | CS ÚRS 2025 02 |  | základní |  | 0 | 0 | 0 | 0 | 0 | 1024 | K | 2 |  |  |  | ROZPOCET | 0 | 0 | 0 | 0 | 0 | 1 | 0 | 1024 | 1706717987

## D1.1_b - přístřešek odpad...
{1c3768a0-68a2-48d4-9ee9-af80e666801b}
2
| KRYCÍ LIST SOUPISU PRACÍ | [7 empty] | v --- níže se nacházejí doplnkové a pomocné údaje k sestavám --- v | [8 empty] | False
Stavba:
TŘEBOVSKO-ORLICKÝ PODNIKATELSKÝ INKUBÁTOR (TO-PINK)
Objekt:
SO 01 - Hala TO-PINK
Soupis:
D1.1_b - přístřešek odpadového hospodářství - ASŘ
| KSO: |  |  |  |  | CC-CZ:
| Místo: |  |  |  |  | Datum: | 26. 5. 2025
| Zadavatel: |  |  |  |  | IČ:
DIČ:
| Uchazeč: |  |  |  |  | IČ: | Vyplň údaj
|  | Vyplň údaj |  |  |  | DIČ: | Vyplň údaj
| Projektant: |  |  |  |  | IČ:
DIČ:
| Zpracovatel: |  |  |  |  | IČ:
DIČ:
Poznámka:
| Cena bez DPH | [5 empty] | 0
|  |  | Základ daně |  |  | Sazba daně | Výše daně
| DPH | základní | 0 |  |  | 21% | 0
|  | snížená | 0 |  |  | 12% | 0
|  | zákl. přenesená | 0 |  |  | 21% | 0
|  | sníž. přenesená | 0 |  |  | 12% | 0
|  | nulová | 0 |  |  | 0% | 0
| Cena s DPH |  |  | v | CZK |  | 0
| Projektant |  |  | Zpracovatel
| Datum a podpis: |  | Razítko | Datum a podpis: |  |  | Razítko
| Objednavatel |  |  | Uchazeč
| Datum a podpis: |  | Razítko | Datum a podpis: |  |  | Razítko
REKAPITULACE ČLENĚNÍ SOUPISU PRACÍ
Stavba:
TŘEBOVSKO-ORLICKÝ PODNIKATELSKÝ INKUBÁTOR (TO-PINK)
Objekt:
SO 01 - Hala TO-PINK
Soupis:
D1.1_b - přístřešek odpadového hospodářství - ASŘ
Místo: | [5 empty] | Datum: | 26. 5. 2025
Zadavatel: | [5 empty] | Projektant:
Uchazeč: |  |  | Vyplň údaj |  |  | Zpracovatel:
Kód dílu - Popis | [6 empty] | Cena celkem [CZK]
Náklady ze soupisu prací | [6 empty] | 0 | [11 empty] | -1
| HSV - Práce a dodávky HSV | [5 empty] | 0
| 1 - Zemní práce | [5 empty] | 0
| 2 - Zakládání | [5 empty] | 0
| 94 - Lešení a stavební výtahy | [5 empty] | 0
| 998 - Přesun hmot | [5 empty] | 0
| PSV - Práce a dodávky PSV | [5 empty] | 0
| 764 - Konstrukce klempířské | [5 empty] | 0
| 767 - Konstrukce zámečnické | [5 empty] | 0
| 783 - Dokončovací práce - nátěry | [5 empty] | 0
| VRN - Vedlejší rozpočtové náklady | [5 empty] | 0
| VRN1 - Průzkumné, geodetické a projektové práce | [5 empty] | 0
SOUPIS PRACÍ
Stavba:
TŘEBOVSKO-ORLICKÝ PODNIKATELSKÝ INKUBÁTOR (TO-PINK)
Objekt:
SO 01 - Hala TO-PINK
Soupis:
D1.1_b - přístřešek odpadového hospodářství - ASŘ
Místo: | [5 empty] | Datum: | 26. 5. 2025
Zadavatel: | [5 empty] | Projektant:
Uchazeč: |  |  | Vyplň údaj |  |  | Zpracovatel:
PČ | Typ | Kód | Popis | MJ | Množství | J.cena [CZK] | Cena celkem [CZK] | Cenová soustava |  | DPH | J. Nh [h] | Nh celkem [h] | J. hmotnost [t] | Hmotnost celkem [t] | J. suť [t] | Suť Celkem [t]
Náklady soupisu celkem | [6 empty] | 0 |  |  |  |  | 0 |  | 5.2625 |  | 0 |  | D | -1 | [10 empty] | 0
| D | HSV | Práce a dodávky HSV |  |  |  | 0 |  |  |  |  | 0 |  | 3.5839 |  | 0 | 1 | D | 0 |  |  |  | ROZPOCET | [6 empty] | 0
| D | 1 | Zemní práce |  |  |  | 0 |  |  |  |  | 0 |  | 0 |  | 0 | 1 | D | 1 |  |  |  | ROZPOCET | [6 empty] | 0
1 | K | 122251104 | Odkopávky a prokopávky nezapažené strojně v hornině třídy těžitelnosti I skupiny 3 přes 100 do 500 m3 | m3 | 4.05 |  | 0 | CS ÚRS 2025 02 |  | základní |  | 0 | 0 | 0 | 0 | 0 | 4 | K | 2 |  |  |  | ROZPOCET | 0 | 0 | 0 | 0 | 0 | 1 | 0 | 4 | 313744698
| VV |  | "po úroveň HTÚ" (4,5*4,5)*0,2 |  | 4.05 | [12 empty] | VV | 2 | 2 | True | 1 | ROZPOCET
2 | K | 131151344.X | Vrtání jam pro sloupky D přes 300 do 400 mm strojně | m | 5.67 |  | 0 | vlastní |  | základní |  | 0 | 0 | 0 | 0 | 0 | 4 | K | 2 |  |  |  | ROZPOCET | 0 | 0 | 0 | 0 | 0 | 1 | 0 | 4 | -1805809805
| VV |  | "patky pro sloupy - 90% vrtákem, 10% ruční dočištění" 12*((0,55+0,5)/2) |  | 6.3 | [12 empty] | VV | 2 | 2 | True | 1 | ROZPOCET
| VV |  | 6,3*0,9 'Přepočtené koeficientem množství |  | 5.67 | [12 empty] | VV | 2 | 2 | False | 1 | ROZPOCET
3 | K | 132212131 | Hloubení nezapažených rýh šířky do 800 mm ručně s urovnáním dna do předepsaného profilu a spádu v hornině třídy těžitelnosti I skupiny 3 soudržných | m3 | 0.053 |  | 0 | CS ÚRS 2025 02 |  | základní |  | 0 | 0 | 0 | 0 | 0 | 4 | K | 2 |  |  |  | ROZPOCET | 0 | 0 | 0 | 0 | 0 | 1 | 0 | 4 | -930806978
| VV |  | "patky pro sloupy - 90% vrtákem, 10% ruční dočištění" 8*(((0,55+0,5)/2)*(0,2*0,2*3,1415)) |  | 0.528 | [12 empty] | VV | 2 | 2 | True | 1 | ROZPOCET
| VV |  | 0,528*0,1 'Přepočtené koeficientem množství |  | 0.053 | [12 empty] | VV | 2 | 2 | False | 1 | ROZPOCET
4 | K | 162751113 | Vodorovné přemístění výkopku nebo sypaniny po suchu na obvyklém dopravním prostředku, bez naložení výkopku, avšak se složením bez rozhrnutí z horniny třídy těžitelnosti I skupiny 1 až 3 na vzdálenost přes 5 000 do 6 000 m | m3 | 4.578 |  | 0 | CS ÚRS 2025 02 |  | základní |  | 0 | 0 | 0 | 0 | 0 | 4 | K | 2 |  |  |  | ROZPOCET | 0 | 0 | 0 | 0 | 0 | 1 | 0 | 4 | -1347919540
| VV |  | "pláň pod skladbu podlahy" (4,5*4,5)*0,2 |  | 4.05 | [12 empty] | VV | 2 | 2 | True | 0 | ROZPOCET
| VV |  | "patky pro sloupy" 8*(((0,55+0,5)/2)*(0,2*0,2*3,1415)) |  | 0.528 | [12 empty] | VV | 2 | 2 | True | 0 | ROZPOCET
| VV |  | Součet |  | 4.578 | [12 empty] | VV | 2 | 4 | True | 1 | ROZPOCET
5 | K | 167151101 | Nakládání, skládání a překládání neulehlého výkopku nebo sypaniny strojně nakládání, množství do 100 m3, z horniny třídy těžitelnosti I, skupiny 1 až 3 | m3 | 4.578 |  | 0 | CS ÚRS 2025 02 |  | základní |  | 0 | 0 | 0 | 0 | 0 | 4 | K | 2 |  |  |  | ROZPOCET | 0 | 0 | 0 | 0 | 0 | 1 | 0 | 4 | -1280918381
6 | K | 171201231 | Poplatek za uložení stavebního odpadu na recyklační skládce (skládkovné) zeminy a kamení zatříděného do Katalogu odpadů pod kódem 17 05 04 | t | 7.783 |  | 0 | CS ÚRS 2025 02 |  | základní |  | 0 | 0 | 0 | 0 | 0 | 4 | K | 2 |  |  |  | ROZPOCET | 0 | 0 | 0 | 0 | 0 | 1 | 0 | 4 | -271833238
| VV |  | "pláň pod skladbu podlahy" (4,5*4,5)*0,2 |  | 4.05 | [12 empty] | VV | 2 | 2 | True | 0 | ROZPOCET
| VV |  | "patky pro sloupy" 8*(((0,55+0,5)/2)*(0,2*0,2*3,1415)) |  | 0.528 | [12 empty] | VV | 2 | 2 | True | 0 | ROZPOCET
| VV |  | Součet |  | 4.578 | [12 empty] | VV | 2 | 4 | True | 1 | ROZPOCET
| VV |  | 4,578*1,7 'Přepočtené koeficientem množství |  | 7.783 | [12 empty] | VV | 2 | 2 | False | 1 | ROZPOCET
| D | 2 | Zakládání |  |  |  | 0 |  |  |  |  | 0 |  | 3.5839 |  | 0 | 1 | D | 1 |  |  |  | ROZPOCET | [6 empty] | 0
7 | K | 275313711 | Základy z betonu prostého patky a bloky z betonu kamenem neprokládaného tř. C 20/25 | m3 | 1.425 |  | 0 | CS ÚRS 2025 02 |  | základní |  | 0 | 2.5019 | 3.5652 | 0 | 0 | 4 | K | 2 |  |  |  | ROZPOCET | 0 | 0 | 0 | 0 | 0 | 1 | 0 | 4 | -815981360
| VV |  | "patky pro sloupy" 12*(0,9*(0,2*0,2*3,1415)) |  | 1.357 | [12 empty] | VV | 2 | 2 | True | 0 | ROZPOCET
| VV |  | Mezisoučet |  | 1.357 | [12 empty] | VV | 2 | 3 | True | 0 | ROZPOCET
| VV |  | 1,357*1,05 |  | 1.425 | [12 empty] | VV | 2 | 2 | True | 1 | ROZPOCET
8 | K | 332351115 | Bednění kruhových a oblých sloupů a pilířů včetně vzepření průřezu kruhového nebo zakřiveného výšky do 4 m, průměru sloupu přes 0,25 do 0,40 m zřízení | m2 | 6.032 |  | 0 | CS ÚRS 2025 02 |  | základní |  | 0 | 0.00311 | 0.01876 | 0 | 0 | 4 | K | 2 |  |  |  | ROZPOCET | 0 | 0 | 0 | 0 | 0 | 1 | 0 | 4 | 1982455498
| VV |  | "patky pro sloupy" 12*(0,4*(0,4*3,1415)) |  | 6.032 | [12 empty] | VV | 2 | 2 | True | 1 | ROZPOCET
9 | K | 332351116 | Bednění kruhových a oblých sloupů a pilířů včetně vzepření průřezu kruhového nebo zakřiveného výšky do 4 m, průměru sloupu přes 0,25 do 0,40 m odstranění | m2 | 6.032 |  | 0 | CS ÚRS 2025 02 |  | základní |  | 0 | 0 | 0 | 0 | 0 | 4 | K | 2 |  |  |  | ROZPOCET | 0 | 0 | 0 | 0 | 0 | 1 | 0 | 4 | 727378134
| D | 94 | Lešení a stavební výtahy |  |  |  | 0 |  |  |  |  | 0 |  | 0 |  | 0 | 1 | D | 1 |  |  |  | ROZPOCET | [6 empty] | 0
10 | K | 949101111 | Lešení pomocné pracovní pro objekty pozemních staveb pro zatížení do 150 kg/m2, o výšce lešeňové podlahy do 1,9 m | m2 | 27.6 |  | 0 | CS ÚRS 2025 02 |  | základní |  | 0 | 0 | 0 | 0 | 0 | 4 | K | 2 |  |  |  | ROZPOCET | 0 | 0 | 0 | 0 | 0 | 1 | 0 | 4 | 1187331421
| VV |  | (2*7,0+2*4,5)*1,2 |  | 27.6 | [12 empty] | VV | 2 | 2 | True | 1 | ROZPOCET
| D | 998 | Přesun hmot |  |  |  | 0 |  |  |  |  | 0 |  | 0 |  | 0 | 1 | D | 1 |  |  |  | ROZPOCET | [6 empty] | 0
11 | K | 998223011 | Přesun hmot pro pozemní komunikace s krytem dlážděným dopravní vzdálenost do 200 m jakékoliv délky objektu | t | 3.584 |  | 0 | CS ÚRS 2025 02 |  | základní |  | 0 | 0 | 0 | 0 | 0 | 4 | K | 2 |  |  |  | ROZPOCET | 0 | 0 | 0 | 0 | 0 | 1 | 0 | 4 | -1985932503
| D | PSV | Práce a dodávky PSV |  |  |  | 0 |  |  |  |  | 0 |  | 1.6785 |  | 0 | 2 | D | 0 |  |  |  | ROZPOCET | [6 empty] | 0
| D | 764 | Konstrukce klempířské |  |  |  | 0 |  |  |  |  | 0 |  | 0.059289 |  | 0 | 2 | D | 1 |  |  |  | ROZPOCET | [6 empty] | 0
12 | K | 764212635 | Oplechování střešních prvků z pozinkovaného plechu s povrchovou úpravou štítu závětrnou lištou rš 400 mm | m | 13.64 |  | 0 | CS ÚRS 2025 02 |  | základní |  | 0 | 0.00347 | 0.047331 | 0 | 0 | 16 | K | 2 |  |  |  | ROZPOCET | 0 | 0 | 0 | 0 | 0 | 1 | 0 | 16 | 1857684593
| VV |  | "lemování střechy odp. hosp. - dle výpisu - 0.K4" 13,64 |  | 13.64 | [12 empty] | VV | 2 | 2 | True | 1 | ROZPOCET
13 | K | 764511601 | Žlab podokapní z pozinkovaného plechu s povrchovou úpravou včetně háků a čel půlkruhový do rš 280 mm | m | 4 |  | 0 | CS ÚRS 2025 02 |  | základní |  | 0 | 0.00233 | 0.00932 | 0 | 0 | 16 | K | 2 |  |  |  | ROZPOCET | 0 | 0 | 0 | 0 | 0 | 1 | 0 | 16 | -1247947720
| VV |  | "střecha odp. hosp. - dle výpisu - 0.K1" 4,0 |  | 4 | [12 empty] | VV | 2 | 2 | True | 1 | ROZPOCET
14 | K | 764511641 | Žlab podokapní z pozinkovaného plechu s povrchovou úpravou kotlík oválný (trychtýřový), rš žlabu/průměr svodu do 250/90 mm | kus | 1 |  | 0 | CS ÚRS 2025 02 |  | základní |  | 0 | 0.00031 | 0.00031 | 0 | 0 | 16 | K | 2 |  |  |  | ROZPOCET | 0 | 0 | 0 | 0 | 0 | 1 | 0 | 16 | -278692917
| VV |  | "střecha odp. hosp. - dle výpisu - 0.K3" 1 |  | 1 | [12 empty] | VV | 2 | 2 | True | 1 | ROZPOCET
15 | K | 764518621 | Svod z pozinkovaného plechu s upraveným povrchem včetně objímek, kolen a odskoků kruhový, průměru do 90 mm | m | 2.4 |  | 0 | CS ÚRS 2025 02 |  | základní |  | 0 | 0.00097 | 0.002328 | 0 | 0 | 16 | K | 2 |  |  |  | ROZPOCET | 0 | 0 | 0 | 0 | 0 | 1 | 0 | 16 | -1688728781
| VV |  | "střecha odp. hosp. - dle výpisu - 0.K2" 2,4 |  | 2.4 | [12 empty] | VV | 2 | 2 | True | 1 | ROZPOCET
16 | K | 998764101 | Přesun hmot pro konstrukce klempířské stanovený z hmotnosti přesunovaného materiálu vodorovná dopravní vzdálenost do 50 m základní v objektech výšky do 6 m | t | 0.059 |  | 0 | CS ÚRS 2025 02 |  | základní |  | 0 | 0 | 0 | 0 | 0 | 16 | K | 2 |  |  |  | ROZPOCET | 0 | 0 | 0 | 0 | 0 | 1 | 0 | 16 | 368720068
| D | 767 | Konstrukce zámečnické |  |  |  | 0 |  |  |  |  | 0 |  | 1.5725 |  | 0 | 2 | D | 1 |  |  |  | ROZPOCET | [6 empty] | 0
17 | K | 767391112 | Montáž krytiny z tvarovaných plechů trapézových nebo vlnitých, uchycených šroubováním | m2 | 17.45 |  | 0 | CS ÚRS 2025 02 |  | základní |  | 0 | 1e-05 | 0.0001745 | 0 | 0 | 16 | K | 2 |  |  |  | ROZPOCET | 0 | 0 | 0 | 0 | 0 | 1 | 0 | 16 | -766601797
| VV |  | "zastřešení odpad. hospod. - 0.Z4" 17,45 |  | 17.45 | [12 empty] | VV | 2 | 2 | True | 1 | ROZPOCET
18 | M | 15484341 | plech trapézový 60/235 PES 25µm tl 0,88mm | m2 | 19.771 |  | 0 | CS ÚRS 2025 02 |  | základní |  | 0 | 0.0094 | 0.18585 | 0 | 0 | 32 | M | 2 |  |  |  | ROZPOCET | 0 | 0 | 0 | 0 | 0 | 1 | 0 | 16 | -1420356866
| VV |  | 17,45*1,133 'Přepočtené koeficientem množství |  | 19.771 | [12 empty] | VV | 2 | 2 | False | 1 | ROZPOCET
19 | K | X.76705.Z01 | Výroba a montáž nosné konstrukce přístřešku - (jäkl 60/60/6, 100/60/6 mm + podkladní plechy tl. 10 mm) | kg | 709.404 |  | 0 | vlastní |  | základní |  | 0 | 0 | 0 | 0 | 0 | 16 | K | 2 |  |  |  | ROZPOCET | 0 | 0 | 0 | 0 | 0 | 1 | 0 | 16 | -2044429106
| VV |  | patní plechy k sloupkům 0.S1 - 0.S4 | [14 empty] | VV | 2 | 1 | True | 0 | ROZPOCET
| VV |  | 12*((0,25*0,25)*78,5) |  | 58.875 | [12 empty] | VV | 2 | 2 | True | 0 | ROZPOCET
| VV |  | sloupky 0.S1 - 0.S4 | [14 empty] | VV | 2 | 1 | True | 0 | ROZPOCET
| VV |  | (4*2,62+2*2,55+2*2,475+4*2,4)*9,17 |  | 276.292 | [12 empty] | VV | 2 | 2 | True | 0 | ROZPOCET
| VV |  | kce zastřešení - prvky 0.T1, 0.T2, 0.T3 | [14 empty] | VV | 2 | 1 | True | 0 | ROZPOCET
| VV |  | (2*4,0+2*3,88+2*4,21)*12,81 |  | 309.746 | [12 empty] | VV | 2 | 2 | True | 0 | ROZPOCET
| VV |  | 10% na drobné prvky, spojovací materiál, sváry ap. | [14 empty] | VV | 2 | 1 | True | 0 | ROZPOCET
| VV |  | (58,875+276,292+309,746)*0,1 |  | 64.491 | [12 empty] | VV | 2 | 2 | True | 0 | ROZPOCET
| VV |  | Součet |  | 709.404 | [12 empty] | VV | 2 | 4 | True | 1 | ROZPOCET
20 | M | 13611228 | plech ocelový hladký jakost S235JR tl 10mm tabule | t | 0.064 |  | 0 | CS ÚRS 2025 02 |  | základní |  | 0 | 1 | 0.064 | 0 | 0 | 32 | M | 2 |  |  |  | ROZPOCET | 0 | 0 | 0 | 0 | 0 | 1 | 0 | 16 | 1925576168
| P |  | Poznámka k položce: Hmotnost 78,5 kg/m2 | [14 empty] | P | 2
| VV |  | patní plechy k sloupkům 0.S1 - 0.S4 | [14 empty] | VV | 2 | 1 | True | 0 | ROZPOCET
| VV |  | 12*(((0,25*0,25)*78,5)*1,08*0,001) |  | 0.064 | [12 empty] | VV | 2 | 2 | True | 1 | ROZPOCET
21 | M | 14550314 | profil ocelový svařovaný jakost S235 průřez čtvercový 60x60x6mm | t | 0.298 |  | 0 | CS ÚRS 2025 02 |  | základní |  | 0 | 1 | 0.298 | 0 | 0 | 32 | M | 2 |  |  |  | ROZPOCET | 0 | 0 | 0 | 0 | 0 | 1 | 0 | 16 | 1283754034
| P |  | Poznámka k položce: Hmotnost: 9,17 kg/m | [14 empty] | P | 2
| VV |  | sloupky 0.S1 - 0.S4 | [14 empty] | VV | 2 | 1 | True | 0 | ROZPOCET
| VV |  | ((4*2,62+2*2,55+2*2,475+4*2,4)*9,17)*1,08*0,001 |  | 0.298 | [12 empty] | VV | 2 | 2 | True | 1 | ROZPOCET
22 | M | 14550326 | profil ocelový svařovaný jakost S235 průřez obdelníkový 100x60x6mm | t | 0.335 |  | 0 | CS ÚRS 2025 02 |  | základní |  | 0 | 1 | 0.335 | 0 | 0 | 32 | M | 2 |  |  |  | ROZPOCET | 0 | 0 | 0 | 0 | 0 | 1 | 0 | 16 | -664103183
| P |  | Poznámka k položce: Hmotnost:12,81 kg/m | [14 empty] | P | 2
| VV |  | kce zastřešení - prvky 0.T1, 0.T2, 0.T3 | [14 empty] | VV | 2 | 1 | True | 0 | ROZPOCET
| VV |  | ((2*4,0+2*3,88+2*4,21)*12,81)*1,08*0,001 |  | 0.335 | [12 empty] | VV | 2 | 2 | True | 1 | ROZPOCET
23 | K | X.76705.Z02 | Výroba a montáž výplní stěn přístřešku (tahokov + rám) | kg | 532.611 |  | 0 | vlastní |  | základní |  | 0 | 0 | 0 | 0 | 0 | 16 | K | 2 |  |  |  | ROZPOCET | 0 | 0 | 0 | 0 | 0 | 1 | 0 | 16 | 1133632833
| VV |  | rám + plochá ocel + tahokov | [14 empty] | VV | 2 | 1 | True | 0 | ROZPOCET
| VV |  | "0.Z1" 3*((2*1,173+2*2,12)*2,08)+3*((2*1,173+2*2,12)*0,96)+3*((1,173*2,12)*9,5) |  | 130.937 | [12 empty] | VV | 2 | 2 | True | 0 | ROZPOCET
| VV |  | "0.Z2" 6*((2*1,24+2*2,12)*2,08)+6*((2*1,24+2*2,12)*0,96)+6*((1,24*2,12)*9,5) |  | 272.414 | [12 empty] | VV | 2 | 2 | True | 0 | ROZPOCET
| VV |  | "0.Z3" 2*((2*1,05+2*2,12)*2,08)+2*((2*1,05+2*2,12)*0,96)+2*((1,05*2,12)*9,5) |  | 80.841 | [12 empty] | VV | 2 | 2 | True | 0 | ROZPOCET
| VV |  | 10% na drobné prvky, spojovací materiál, sváry ap. | [14 empty] | VV | 2 | 1 | True | 0 | ROZPOCET
| VV |  | (130,937+272,414+80,841)*0,1 |  | 48.419 | [12 empty] | VV | 2 | 2 | True | 0 | ROZPOCET
| VV |  | Součet |  | 532.611 | [12 empty] | VV | 2 | 4 | True | 1 | ROZPOCET
24 | M | XSPPD_40/34/25/2 | profil ocelový dutý peciální "L", rozměr 40x34x25x2 mm | t | 0.166 |  | 0 | vlastní |  | základní |  | 0 | 1 | 0.166 | 0 | 0 | 32 | M | 2 |  |  |  | ROZPOCET | 0 | 0 | 0 | 0 | 0 | 1 | 0 | 16 | -886312867
| P |  | Poznámka k položce: Hmotnost: 2,08 kg/m | [14 empty] | P | 2
| VV |  | rám výplní z tahokovu | [14 empty] | VV | 2 | 1 | True | 0 | ROZPOCET
| VV |  | "0.Z1" 3*((2*1,173+2*2,12)*2,08*1,1*0,001) |  | 0.045 | [12 empty] | VV | 2 | 2 | True | 0 | ROZPOCET
| VV |  | "0.Z2" 6*((2*1,24+2*2,12)*2,08*1,1*0,001) |  | 0.092 | [12 empty] | VV | 2 | 2 | True | 0 | ROZPOCET
| VV |  | "0.Z3" 2*((2*1,05+2*2,12)*2,08*1,1*0,001) |  | 0.029 | [12 empty] | VV | 2 | 2 | True | 0 | ROZPOCET
| VV |  | Součet |  | 0.166 | [12 empty] | VV | 2 | 4 | True | 1 | ROZPOCET
25 | M | XSP.TK_62.5/22/9 | plech děrovaný tahokov oko dl. 62,5 š. 22 mm, můstek 9 mm, tl. 1,5 mm | m2 | 34.375 |  | 0 | vlastní |  | základní |  | 0 | 0.0095 | 0.32656 | 0 | 0 | 32 | M | 2 |  |  |  | ROZPOCET | 0 | 0 | 0 | 0 | 0 | 1 | 0 | 16 | -685175459
| P |  | Poznámka k položce: hmotnost: 5,35 kg/m2 | [14 empty] | P | 2
| VV |  | 11*(1,25*2,5) |  | 34.375 | [12 empty] | VV | 2 | 2 | True | 1 | ROZPOCET
26 | M | 13010178 | tyč ocelová plochá jakost S235JR (11 375) 30x4mm | t | 0.075 |  | 0 | CS ÚRS 2025 02 |  | základní |  | 0 | 1 | 0.075 | 0 | 0 | 32 | M | 2 |  |  |  | ROZPOCET | 0 | 0 | 0 | 0 | 0 | 1 | 0 | 16 | -1240603501
| P |  | Poznámka k položce: Hmotnost: 0,96 kg/m | [14 empty] | P | 2
| VV |  | kotvení tahokovu k rámu z dutých profilů | [14 empty] | VV | 2 | 1 | True | 0 | ROZPOCET
| VV |  | "0.Z1" 3*((2*1,173+2*2,12)*0,96*1,08*0,001) |  | 0.02 | [12 empty] | VV | 2 | 2 | True | 0 | ROZPOCET
| VV |  | "0.Z2" 6*((2*1,24+2*2,12)*0,96*1,08*0,001) |  | 0.042 | [12 empty] | VV | 2 | 2 | True | 0 | ROZPOCET
| VV |  | "0.Z3" 2*((2*1,05+2*2,12)*0,96*1,08*0,001) |  | 0.013 | [12 empty] | VV | 2 | 2 | True | 0 | ROZPOCET
| VV |  | Součet |  | 0.075 | [12 empty] | VV | 2 | 4 | True | 1 | ROZPOCET
27 | M | XSP.76701.Z01 | kotvy, úhelníky, drobné prvky | kg | 121.944 |  | 0 | vlastní |  | základní |  | 0 | 0.001 | 0.12194 | 0 | 0 | 32 | M | 2 |  |  |  | ROZPOCET | 0 | 0 | 0 | 0 | 0 | 1 | 0 | 16 | -1900470256
| VV |  | konstrukce přístřešku - 10% na drobné prvky, spojovací materiál, sváry ap. | [14 empty] | VV | 2 | 1 | True | 0 | ROZPOCET
| VV |  | ((58,875+276,292+309,746)*0,1)*1,08 |  | 69.651 | [12 empty] | VV | 2 | 2 | True | 0 | ROZPOCET
| VV |  | výplně boků z tahokovu vč. rámu - 10% na drobné prvky, spojovací materiál, sváry ap. | [14 empty] | VV | 2 | 1 | True | 0 | ROZPOCET
| VV |  | ((130,937+272,414+80,841)*0,1)*1,08 |  | 52.293 | [12 empty] | VV | 2 | 2 | True | 0 | ROZPOCET
| VV |  | Součet |  | 121.944 | [12 empty] | VV | 2 | 4 | True | 1 | ROZPOCET
28 | K | 998767101 | Přesun hmot pro zámečnické konstrukce stanovený z hmotnosti přesunovaného materiálu vodorovná dopravní vzdálenost do 50 m základní v objektech výšky do 6 m | t | 1.573 |  | 0 | CS ÚRS 2025 02 |  | základní |  | 0 | 0 | 0 | 0 | 0 | 16 | K | 2 |  |  |  | ROZPOCET | 0 | 0 | 0 | 0 | 0 | 1 | 0 | 16 | -1075537858
| D | 783 | Dokončovací práce - nátěry |  |  |  | 0 |  |  |  |  | 0 |  | 0.04672 |  | 0 | 2 | D | 1 |  |  |  | ROZPOCET | [6 empty] | 0
29 | K | 783301311 | Příprava podkladu zámečnických konstrukcí před provedením nátěru odmaštění odmašťovačem vodou ředitelným | m2 | 95.347 |  | 0 | CS ÚRS 2025 02 |  | základní |  | 0 | 8e-05 | 0.0076278 | 0 | 0 | 16 | K | 2 |  |  |  | ROZPOCET | 0 | 0 | 0 | 0 | 0 | 1 | 0 | 16 | -1153958661
30 | K | 783301401 | Příprava podkladu zámečnických konstrukcí před provedením nátěru ometení | m2 | 95.347 |  | 0 | CS ÚRS 2025 02 |  | základní |  | 0 | 0 | 0 | 0 | 0 | 16 | K | 2 |  |  |  | ROZPOCET | 0 | 0 | 0 | 0 | 0 | 1 | 0 | 16 | -799097941
31 | K | 783314201 | Základní antikorozní nátěr zámečnických konstrukcí jednonásobný syntetický standardní | m2 | 95.347 |  | 0 | CS ÚRS 2025 02 |  | základní |  | 0 | 0.00017 | 0.016209 | 0 | 0 | 16 | K | 2 |  |  |  | ROZPOCET | 0 | 0 | 0 | 0 | 0 | 1 | 0 | 16 | -1300906041
32 | K | 783315101 | Mezinátěr zámečnických konstrukcí jednonásobný syntetický standardní | m2 | 95.347 |  | 0 | CS ÚRS 2025 02 |  | základní |  | 0 | 0.00012 | 0.011442 | 0 | 0 | 16 | K | 2 |  |  |  | ROZPOCET | 0 | 0 | 0 | 0 | 0 | 1 | 0 | 16 | 2131702701
33 | K | 783317101 | Krycí nátěr (email) zámečnických konstrukcí jednonásobný syntetický standardní | m2 | 95.347 |  | 0 | CS ÚRS 2025 02 |  | základní |  | 0 | 0.00012 | 0.011442 | 0 | 0 | 16 | K | 2 |  |  |  | ROZPOCET | 0 | 0 | 0 | 0 | 0 | 1 | 0 | 16 | -1716997098
| VV |  | patní plechy k sloupkům 0.S1 - 0.S4 | [14 empty] | VV | 2 | 1 | True | 0 | ROZPOCET
| VV |  | 12*(2*(0,25*0,25)+0,01) |  | 1.62 | [12 empty] | VV | 2 | 2 | True | 0 | ROZPOCET
| VV |  | sloupky 0.S1 - 0.S4 | [14 empty] | VV | 2 | 1 | True | 0 | ROZPOCET
| VV |  | (4*2,62+2*2,55+2*2,475+4*2,4)*0,219 |  | 6.598 | [12 empty] | VV | 2 | 2 | True | 0 | ROZPOCET
| VV |  | kce zastřešení - prvky 0.T1, 0.T2, 0.T3 | [14 empty] | VV | 2 | 1 | True | 0 | ROZPOCET
| VV |  | (2*4,0+2*3,88+2*4,21)*0,299 |  | 7.23 | [12 empty] | VV | 2 | 2 | True | 0 | ROZPOCET
| VV |  | 10% na drobné prvky, spojovací materiál, sváry ap. | [14 empty] | VV | 2 | 1 | True | 0 | ROZPOCET
| VV |  | (1,62+6,598+7,23)*0,1 |  | 1.545 | [12 empty] | VV | 2 | 2 | True | 0 | ROZPOCET
| VV |  | ------ | [14 empty] | VV | 2 | 1 | True | 0 | ROZPOCET
| VV |  | boky přístřešku - rám + plochá ocel + tahokov | [14 empty] | VV | 2 | 1 | True | 0 | ROZPOCET
| VV |  | "0.Z1" 3*((2*1,173+2*2,12)*0,148)+3*((2*1,173+2*2,12)*0,07)+3*((1,173*2,12)*2) |  | 19.228 | [12 empty] | VV | 2 | 2 | True | 0 | ROZPOCET
| VV |  | "0.Z2" 6*((2*1,24+2*2,12)*0,148)+6*((2*1,24+2*2,12)*0,07)+6*((1,24*2,12)*2) |  | 40.335 | [12 empty] | VV | 2 | 2 | True | 0 | ROZPOCET
| VV |  | "0.Z3" 2*((2*1,05+2*2,12)*0,148)+2*((2*1,05+2*2,12)*0,07)+2*((1,05*2,12)*2) |  | 11.668 | [12 empty] | VV | 2 | 2 | True | 0 | ROZPOCET
| VV |  | 10% na drobné prvky, spojovací materiál, sváry ap. | [14 empty] | VV | 2 | 1 | True | 0 | ROZPOCET
| VV |  | (19,228+40,335+11,668)*0,1 |  | 7.123 | [12 empty] | VV | 2 | 2 | True | 0 | ROZPOCET
| VV |  | Součet |  | 95.347 | [12 empty] | VV | 2 | 4 | True | 1 | ROZPOCET
| D | VRN | Vedlejší rozpočtové náklady |  |  |  | 0 |  |  |  |  | 0 |  | 0 |  | 0 | 5 | D | 0 |  |  |  | ROZPOCET | [6 empty] | 0
| D | VRN1 | Průzkumné, geodetické a projektové práce |  |  |  | 0 |  |  |  |  | 0 |  | 0 |  | 0 | 5 | D | 1 |  |  |  | ROZPOCET | [6 empty] | 0
34 | K | 013294000 | Ostatní dokumentace - výrobní dokumentace (ocelová kce přístřešku) | soubor | 1 |  | 0 | vlastní |  | základní |  | 0 | 0 | 0 | 0 | 0 | 1024 | K | 2 |  |  |  | ROZPOCET | 0 | 0 | 0 | 0 | 0 | 1 | 0 | 1024 | -948577380

## D1.4.1 - zdravotně techni...
{1c57fccb-47f0-4e91-b62b-5e8db9ae9e09}
2
| KRYCÍ LIST SOUPISU PRACÍ | [7 empty] | v --- níže se nacházejí doplnkové a pomocné údaje k sestavám --- v | [8 empty] | False
Stavba:
TŘEBOVSKO-ORLICKÝ PODNIKATELSKÝ INKUBÁTOR (TO-PINK)
Objekt:
SO 01 - Hala TO-PINK
Soupis:
D1.4.1 - zdravotně technické instalace
| KSO: |  |  |  |  | CC-CZ:
| Místo: |  | Česká Třebová |  |  | Datum: | 26. 5. 2025
| Zadavatel: |  |  |  |  | IČ:
DIČ:
| Uchazeč: |  |  |  |  | IČ: | Vyplň údaj
|  | Vyplň údaj |  |  |  | DIČ: | Vyplň údaj
| Projektant: |  |  |  |  | IČ:
|  | Ing. Horyna |  |  |  | DIČ:
| Zpracovatel: |  |  |  |  | IČ:
|  | Ing. Horyna |  |  |  | DIČ:
Poznámka:
| Cena bez DPH | [5 empty] | 0
|  |  | Základ daně |  |  | Sazba daně | Výše daně
| DPH | základní | 0 |  |  | 21% | 0
|  | snížená | 0 |  |  | 12% | 0
|  | zákl. přenesená | 0 |  |  | 21% | 0
|  | sníž. přenesená | 0 |  |  | 12% | 0
|  | nulová | 0 |  |  | 0% | 0
| Cena s DPH |  |  | v | CZK |  | 0
| Projektant |  |  | Zpracovatel
| Datum a podpis: |  | Razítko | Datum a podpis: |  |  | Razítko
| Objednavatel |  |  | Uchazeč
| Datum a podpis: |  | Razítko | Datum a podpis: |  |  | Razítko
REKAPITULACE ČLENĚNÍ SOUPISU PRACÍ
Stavba:
TŘEBOVSKO-ORLICKÝ PODNIKATELSKÝ INKUBÁTOR (TO-PINK)
Objekt:
SO 01 - Hala TO-PINK
Soupis:
D1.4.1 - zdravotně technické instalace
Místo: |  |  | Česká Třebová |  |  | Datum: | 26. 5. 2025
Zadavatel: | [5 empty] | Projektant: | Ing. Horyna
Uchazeč: |  |  | Vyplň údaj |  |  | Zpracovatel: | Ing. Horyna
Kód dílu - Popis | [6 empty] | Cena celkem [CZK]
Náklady ze soupisu prací | [6 empty] | 0 | [11 empty] | -1
| HSV - Práce a dodávky HSV | [5 empty] | 0
| 1 - Zemní práce | [5 empty] | 0
| 4 - Vodorovné konstrukce | [5 empty] | 0
| 6 - Úpravy povrchů, podlahy a osazování výplní | [5 empty] | 0
| 8 - Vedení trubní dálková a přípojná | [5 empty] | 0
| 9 - Ostatní konstrukce a práce, bourání | [5 empty] | 0
| 997 - Doprava suti a vybouraných hmot | [5 empty] | 0
| PSV - Práce a dodávky PSV | [5 empty] | 0
| 721 - Zdravotechnika - vnitřní kanalizace | [5 empty] | 0
| 722 - Zdravotechnika - vnitřní vodovod | [5 empty] | 0
| 725 - Zdravotechnika - zařizovací předměty | [5 empty] | 0
| 726 - Zdravotechnika - předstěnové instalace | [5 empty] | 0
| 727 - Zdravotechnika - protipožární ochrana | [5 empty] | 0
| 732 - Ústřední vytápění - strojovny | [5 empty] | 0
SOUPIS PRACÍ
Stavba:
TŘEBOVSKO-ORLICKÝ PODNIKATELSKÝ INKUBÁTOR (TO-PINK)
Objekt:
SO 01 - Hala TO-PINK
Soupis:
D1.4.1 - zdravotně technické instalace
Místo: |  |  | Česká Třebová |  |  | Datum: | 26. 5. 2025
Zadavatel: | [5 empty] | Projektant: | Ing. Horyna
Uchazeč: |  |  | Vyplň údaj |  |  | Zpracovatel: | Ing. Horyna
PČ | Typ | Kód | Popis | MJ | Množství | J.cena [CZK] | Cena celkem [CZK] | Cenová soustava |  | DPH | J. Nh [h] | Nh celkem [h] | J. hmotnost [t] | Hmotnost celkem [t] | J. suť [t] | Suť Celkem [t]
Náklady soupisu celkem | [6 empty] | 0 |  |  |  |  | 0 |  | 58.985 |  | 17.8697 |  | D | -1 | [10 empty] | 0
| D | HSV | Práce a dodávky HSV |  |  |  | 0 |  |  |  |  | 0 |  | 54.7909 |  | 8.566 | 1 | D | 0 |  |  |  | ROZPOCET | [6 empty] | 0
| D | 1 | Zemní práce |  |  |  | 0 |  |  |  |  | 0 |  | 45.16 |  | 0 | 1 | D | 1 |  |  |  | ROZPOCET | [6 empty] | 0
1 | K | 131351202 | Hloubení zapažených jam a zářezů strojně s urovnáním dna do předepsaného profilu a spádu v hornině třídy těžitelnosti II skupiny 4 přes 20 do 50 m3 | m3 | 25 |  | 0 | CS ÚRS 2025 02 |  | základní |  | 0 | 0 | 0 | 0 | 0 | 4 | K | 2 |  |  |  | ROZPOCET | 0 | 0 | 0 | 0 | 0 | 1 | 0 | 4 | -631820752
| VV |  | jáma pro osazení přečerpávací šachty | [14 empty] | VV | 2 | 1 | True | 0 | ROZPOCET
| VV |  | 2,5*2,5*4 |  | 25 | [12 empty] | VV | 2 | 2 | True | 1 | ROZPOCET
2 | K | 132112131 | Hloubení nezapažených rýh šířky do 800 mm ručně s urovnáním dna do předepsaného profilu a spádu v hornině třídy těžitelnosti I skupiny 1 a 2 soudržných | m3 | 10.08 |  | 0 | CS ÚRS 2025 02 |  | základní |  | 0 | 0 | 0 | 0 | 0 | 4 | K | 2 |  |  |  | ROZPOCET | 0 | 0 | 0 | 0 | 0 | 1 | 0 | 4 | 1588143315
| VV |  | ležatá kanalizace zděná část | [14 empty] | VV | 2 | 1 | True | 0 | ROZPOCET
| VV |  | 8*0,3*0,5 |  | 1.2 | [12 empty] | VV | 2 | 2 | True | 0 | ROZPOCET
| VV |  | 2*0,3*0,5 |  | 0.3 | [12 empty] | VV | 2 | 2 | True | 0 | ROZPOCET
| VV |  | 2*0,3*0,5 |  | 0.3 | [12 empty] | VV | 2 | 2 | True | 0 | ROZPOCET
| VV |  | 6*0,3*0,5 |  | 0.9 | [12 empty] | VV | 2 | 2 | True | 0 | ROZPOCET
| VV |  | 2*0,3*0,4 |  | 0.24 | [12 empty] | VV | 2 | 2 | True | 0 | ROZPOCET
| VV |  | 6*0,3*0,4 |  | 0.72 | [12 empty] | VV | 2 | 2 | True | 0 | ROZPOCET
| VV |  | 2*0,3*0,5 |  | 0.3 | [12 empty] | VV | 2 | 2 | True | 0 | ROZPOCET
| VV |  | 6*0,3*0,4 |  | 0.72 | [12 empty] | VV | 2 | 2 | True | 0 | ROZPOCET
| VV |  | 25*0,3*0,6 |  | 4.5 | [12 empty] | VV | 2 | 2 | True | 0 | ROZPOCET
| VV |  | 6*0,3*0,5 |  | 0.9 | [12 empty] | VV | 2 | 2 | True | 0 | ROZPOCET
| VV |  | Součet |  | 10.08 | [12 empty] | VV | 2 | 4 | True | 1 | ROZPOCET
3 | K | 162751113 | Vodorovné přemístění výkopku nebo sypaniny po suchu na obvyklém dopravním prostředku, bez naložení výkopku, avšak se složením bez rozhrnutí z horniny třídy těžitelnosti I skupiny 1 až 3 na vzdálenost přes 5 000 do 6 000 m | m3 | 35.08 |  | 0 | CS ÚRS 2025 02 |  | základní |  | 0 | 0 | 0 | 0 | 0 | 4 | K | 2 |  |  |  | ROZPOCET | 0 | 0 | 0 | 0 | 0 | 1 | 0 | 4 | 1573670690
4 | K | 171201221 | Poplatek za uložení stavebního odpadu na skládce (skládkovné) zeminy a kamení zatříděného do Katalogu odpadů pod kódem 17 05 04 | t | 21.048 |  | 0 | CS ÚRS 2025 02 |  | základní |  | 0 | 0 | 0 | 0 | 0 | 4 | K | 2 |  |  |  | ROZPOCET | 0 | 0 | 0 | 0 | 0 | 1 | 0 | 4 | -940842700
| VV |  | 35,08*2*0,3 |  | 21.048 | [12 empty] | VV | 2 | 2 | True | 1 | ROZPOCET
5 | K | 171201231 | Poplatek za uložení stavebního odpadu na recyklační skládce (skládkovné) zeminy a kamení zatříděného do Katalogu odpadů pod kódem 17 05 04 | t | 49.112 |  | 0 | CS ÚRS 2025 02 |  | základní |  | 0 | 0 | 0 | 0 | 0 | 4 | K | 2 |  |  |  | ROZPOCET | 0 | 0 | 0 | 0 | 0 | 1 | 0 | 4 | 1296969014
| VV |  | 35,08*2*0,7 |  | 49.112 | [12 empty] | VV | 2 | 2 | True | 1 | ROZPOCET
6 | K | 175111101 | Obsypání potrubí ručně sypaninou z vhodných hornin třídy těžitelnosti I a II, skupiny 1 až 4 nebo materiálem připraveným podél výkopu ve vzdálenosti do 3 m od jeho kraje pro jakoukoliv hloubku výkopu a míru zhutnění bez prohození sypaniny | m3 | 10.08 |  | 0 | CS ÚRS 2025 02 |  | základní |  | 0 | 0 | 0 | 0 | 0 | 4 | K | 2 |  |  |  | ROZPOCET | 0 | 0 | 0 | 0 | 0 | 1 | 0 | 4 | 171909853
| VV |  | 10,08 |  | 10.08 | [12 empty] | VV | 2 | 2 | True | 1 | ROZPOCET
7 | M | 58337310 | štěrkopísek frakce 0/4 | t | 20.16 |  | 0 | CS ÚRS 2025 02 |  | základní |  | 0 | 1 | 20.16 | 0 | 0 | 8 | M | 2 |  |  |  | ROZPOCET | 0 | 0 | 0 | 0 | 0 | 1 | 0 | 4 | 1000965244
| VV |  | 10,08*2 "Přepočtené koeficientem množství |  | 20.16 | [12 empty] | VV | 2 | 2 | True | 1 | ROZPOCET
8 | K | 175151101 | Obsypání potrubí strojně sypaninou z vhodných hornin třídy těžitelnosti I a II, skupiny 1 až 4 nebo materiálem připraveným podél výkopu ve vzdálenosti do 3 m od jeho kraje, pro jakoukoliv hloubku výkopu a míru zhutnění bez prohození sypaniny | m3 | 12.5 |  | 0 | CS ÚRS 2025 02 |  | základní |  | 0 | 0 | 0 | 0 | 0 | 4 | K | 2 |  |  |  | ROZPOCET | 0 | 0 | 0 | 0 | 0 | 1 | 0 | 4 | 793765438
| VV |  | obsyp přečerpávací šachty | [14 empty] | VV | 2 | 1 | True | 0 | ROZPOCET
| VV |  | 2,5*2,5*2 |  | 12.5 | [12 empty] | VV | 2 | 2 | True | 1 | ROZPOCET
9 | M | 58337303 | štěrkopísek frakce 0/8 | t | 25 |  | 0 | CS ÚRS 2025 02 |  | základní |  | 0 | 1 | 25 | 0 | 0 | 8 | M | 2 |  |  |  | ROZPOCET | 0 | 0 | 0 | 0 | 0 | 1 | 0 | 4 | 1119632202
| VV |  | 12,5*2 "Přepočtené koeficientem množství |  | 25 | [12 empty] | VV | 2 | 2 | True | 1 | ROZPOCET
| D | 4 | Vodorovné konstrukce |  |  |  | 0 |  |  |  |  | 0 |  | 4.7269 |  | 0 | 1 | D | 1 |  |  |  | ROZPOCET | [6 empty] | 0
10 | K | 451572111 | Lože pod potrubí, stoky a drobné objekty v otevřeném výkopu z kameniva drobného těženého 0 až 4 mm | m3 | 2.5 |  | 0 | CS ÚRS 2025 02 |  | základní |  | 0 | 1.8908 | 4.7269 | 0 | 0 | 4 | K | 2 |  |  |  | ROZPOCET | 0 | 0 | 0 | 0 | 0 | 1 | 0 | 4 | -1462816347
| D | 6 | Úpravy povrchů, podlahy a osazování výplní |  |  |  | 0 |  |  |  |  | 0 |  | 4.8496 |  | 0 | 1 | D | 1 |  |  |  | ROZPOCET | [6 empty] | 0
11 | K | 611135101 | Hrubá výplň rýh maltou jakékoli šířky rýhy ve stropech | m2 | 8 |  | 0 | CS ÚRS 2025 02 |  | základní |  | 0 | 0.056 | 0.448 | 0 | 0 | 4 | K | 2 |  |  |  | ROZPOCET | 0 | 0 | 0 | 0 | 0 | 1 | 0 | 4 | -1414535843
12 | K | 612135101 | Hrubá výplň rýh maltou jakékoli šířky rýhy ve stěnách | m2 | 78.6 |  | 0 | CS ÚRS 2025 02 |  | základní |  | 0 | 0.056 | 4.4016 | 0 | 0 | 4 | K | 2 |  |  |  | ROZPOCET | 0 | 0 | 0 | 0 | 0 | 1 | 0 | 4 | 1011732821
| VV |  | 310*0,15 |  | 46.5 | [12 empty] | VV | 2 | 2 | True | 0 | ROZPOCET
| VV |  | 214*0,15 |  | 32.1 | [12 empty] | VV | 2 | 2 | True | 0 | ROZPOCET
| VV |  | Součet |  | 78.6 | [12 empty] | VV | 2 | 4 | True | 1 | ROZPOCET
| D | 8 | Vedení trubní dálková a přípojná |  |  |  | 0 |  |  |  |  | 0 |  | 0.018772 |  | 0 | 1 | D | 1 |  |  |  | ROZPOCET | [6 empty] | 0
13 | K | 871211211 | Montáž vodovodního potrubí z polyetylenu PE100 RC v otevřeném výkopu svařovaných elektrotvarovkou SDR 11/PN16 d 63 x 5,8 mm | m | 16 |  | 0 | CS ÚRS 2025 02 |  | základní |  | 0 | 0 | 0 | 0 | 0 | 4 | K | 2 |  |  |  | ROZPOCET | 0 | 0 | 0 | 0 | 0 | 1 | 0 | 4 | 2014445884
14 | M | 28613503 | potrubí vodovodní dvouvrstvé PE100 RC SDR11 63x5,8mm | m | 16.24 |  | 0 | CS ÚRS 2025 02 |  | základní |  | 0 | 0.00105 | 0.017052 | 0 | 0 | 8 | M | 2 |  |  |  | ROZPOCET | 0 | 0 | 0 | 0 | 0 | 1 | 0 | 4 | 796629826
| VV |  | 16*1,015 "Přepočtené koeficientem množství |  | 16.24 | [12 empty] | VV | 2 | 2 | True | 1 | ROZPOCET
15 | K | 877211101 | Montáž tvarovek na vodovodním plastovém potrubí z polyetylenu PE 100 elektrotvarovek SDR 11/PN16 spojek, oblouků nebo redukcí d 63 | kus | 2 |  | 0 | CS ÚRS 2025 02 |  | základní |  | 0 | 0 | 0 | 0 | 0 | 4 | K | 2 |  |  |  | ROZPOCET | 0 | 0 | 0 | 0 | 0 | 1 | 0 | 4 | 1447695965
16 | M | 28615972 | elektrospojka SDR11 PE 100 PN16 D 63mm | kus | 2 |  | 0 | CS ÚRS 2025 02 |  | základní |  | 0 | 0.00022 | 0.00044 | 0 | 0 | 8 | M | 2 |  |  |  | ROZPOCET | 0 | 0 | 0 | 0 | 0 | 1 | 0 | 4 | -1941580567
17 | K | 877211112 | Montáž tvarovek na vodovodním plastovém potrubí z polyetylenu PE 100 elektrotvarovek SDR 11/PN16 kolen 90° d 63 | kus | 4 |  | 0 | CS ÚRS 2025 02 |  | základní |  | 0 | 0 | 0 | 0 | 0 | 4 | K | 2 |  |  |  | ROZPOCET | 0 | 0 | 0 | 0 | 0 | 1 | 0 | 4 | 1414462085
| VV |  | 2+2 |  | 4 | [12 empty] | VV | 2 | 2 | True | 1 | ROZPOCET
18 | M | 28653055 | elektrokoleno 90° PE 100 D 63mm | kus | 4 |  | 0 | CS ÚRS 2025 02 |  | základní |  | 0 | 0.00032 | 0.00128 | 0 | 0 | 8 | M | 2 |  |  |  | ROZPOCET | 0 | 0 | 0 | 0 | 0 | 1 | 0 | 4 | 1149983435
19 | K | 899620151 | Obetonování plastových šachet z polypropylenu betonem prostým v otevřeném výkopu, beton tř. C 25/30 | m3 | 1.875 |  | 0 | CS ÚRS 2025 02 |  | základní |  | 0 | 0 | 0 | 0 | 0 | 4 | K | 2 |  |  |  | ROZPOCET | 0 | 0 | 0 | 0 | 0 | 1 | 0 | 4 | -112468791
| VV |  | obetonování přečerpávací šachty | [14 empty] | VV | 2 | 1 | True | 0 | ROZPOCET
| VV |  | 2,5*2,5*0,3 |  | 1.875 | [12 empty] | VV | 2 | 2 | True | 1 | ROZPOCET
20 | K | X789001 | Čerpací stanice PREFA - betonová prefabrikovaná šachta o rozměrech : vnitřní průměr 1500 mm, vnější průměr 1800 mm, výška 3080 mm, šachta je osazena jedním obslužným otvorem 900 x 900mm., komplet dodávka viz. výkaz | komplet | 1 |  | 0 |  |  | základní |  | 0 | 0 | 0 | 0 | 0 | 4 | K | 2 |  |  |  | ROZPOCET | 0 | 0 | 0 | 0 | 0 | 1 | 0 | 4 | 1393012910
| VV |  | Čerpací stanice 1500/3080 - PREFA - betonová prefabrikovaná šachta o rozměrech : vnitřní průměr 1500 mm, vnější průměr 1800 mm, výška výška 3080 mm, | [14 empty] | VV | 2 | 1 | True | 0 | ROZPOCET
| VV |  | šachta je osazena jedním obslužným otvorem 900 x 900mm - 1 ks | [14 empty] | VV | 2 | 1 | True | 0 | ROZPOCET
| VV |  | 2X Řezací oběžné kolo/průchodnost 6mm, parametry: Q = 3 l/s, H = 12m, elektromotor: 1,2 kW/2750 ot.min-1, materiálové provedení - litina. | [14 empty] | VV | 2 | 1 | True | 0 | ROZPOCET
| VV |  | Příslušenství v ceně: spouštěcí zařízení do 4,5m (vedení tyčemi), 10m kabelu, teplotní a vlhkostní ochrana, hmotnost 38kg. | [14 empty] | VV | 2 | 1 | True | 0 | ROZPOCET
| VV |  | Čerpadla jsou dimenzována na kanalizační tlakové potrubí, Navrhované potrubí PE 100 SDR17 63x3,8mm | [14 empty] | VV | 2 | 1 | True | 0 | ROZPOCET
| VV |  | AS-Technologické vystrojení DN50/2 - 1x | [14 empty] | VV | 2 | 1 | True | 0 | ROZPOCET
| VV |  | - trubní rozvody DN50 - PLAST | [14 empty] | VV | 2 | 1 | True | 0 | ROZPOCET
| VV |  | - zpětná klapka DN 50 - 2ks | [14 empty] | VV | 2 | 1 | True | 0 | ROZPOCET
| VV |  | - uzavírací šoupě DN 50 - 2ks | [14 empty] | VV | 2 | 1 | True | 0 | ROZPOCET
| VV |  | - vodící trubky pro instalaci čerpadel | [14 empty] | VV | 2 | 1 | True | 0 | ROZPOCET
| VV |  | - pozink řetěz - 2ks | [14 empty] | VV | 2 | 1 | True | 0 | ROZPOCET
| VV |  | - spojovací materiál | [14 empty] | VV | 2 | 1 | True | 0 | ROZPOCET
| VV |  | Automatika pro dvě čerpadla řízená pomocí modulu ESH21 a doplněna o modul , akustická signalizace při dosažení hladiny maximální a poruše motoru, | [14 empty] | VV | 2 | 1 | True | 0 | ROZPOCET
| VV |  | ruční režim chodu, spínání 3x plovákovým spínečem, nebo kombinací plováků a elektrod, signalizace 5-ti provozních a poruchových stavů. | [14 empty] | VV | 2 | 1 | True | 0 | ROZPOCET
| VV |  | Střídavý chod, tepelná ochrana vinutí motoru čerpadla. zásuvka 230V, Dálkový přenos dat pomocí modulu GSM se zálohovým zdrojem. | [14 empty] | VV | 2 | 1 | True | 0 | ROZPOCET
| VV |  | 1x AS-Litinový poklop D 400 90x90cm s zámkem 4--dílný | [14 empty] | VV | 2 | 1 | True | 0 | ROZPOCET
| VV |  | Montáž technologického vystrojení a uvedení do provozu. 1ks | [14 empty] | VV | 2 | 1 | True | 0 | ROZPOCET
| VV |  | Doprava na stavbu, zprovoznění, zaučení obsluhy | [14 empty] | VV | 2 | 1 | True | 0 | ROZPOCET
| VV |  | Dílenská dokumentace přečerpávací šachty před objednáním/výrobou | [14 empty] | VV | 2 | 1 | True | 0 | ROZPOCET
| VV |  | 1 |  | 1 | [12 empty] | VV | 2 | 2 | True | 1 | ROZPOCET
21 | K | X789002 | Ocelové podpůrné kce, podpěry pro vedení rozvodů SV, TV, CV, PV kotvené do stěny technolog. kanálu dle výkres PD. po 2,0m, D+M | kus | 16 |  | 0 |  |  | základní |  | 0 | 0 | 0 | 0 | 0 | 4 | K | 2 |  |  |  | ROZPOCET | 0 | 0 | 0 | 0 | 0 | 1 | 0 | 4 | -285479202
22 | K | X789003 | Ocelové podpůrné kce, podpěry pro vedení rozvodů kanaliuace PVC 150 kotvené do stěny technolog. kanálu dle výkres PD. po 2,0m, D+M | kus | 16 |  | 0 |  |  | základní |  | 0 | 0 | 0 | 0 | 0 | 4 | K | 2 |  |  |  | ROZPOCET | 0 | 0 | 0 | 0 | 0 | 1 | 0 | 4 | 973532776
| D | 9 | Ostatní konstrukce a práce, bourání |  |  |  | 0 |  |  |  |  | 0 |  | 0.035644 |  | 8.566 | 1 | D | 1 |  |  |  | ROZPOCET | [6 empty] | 0
23 | K | 974031143 | Vysekání rýh ve zdivu cihelném na maltu vápennou nebo vápenocementovou do hl. 70 mm a šířky do 100 mm | m | 310 |  | 0 | CS ÚRS 2025 02 |  | základní |  | 0 | 0 | 0 | 0.013 | 4.03 | 4 | K | 2 |  |  |  | ROZPOCET | 0 | 0 | 0 | 0 | 0 | 1 | 0 | 4 | -1033775411
| VV |  | vodovod | [14 empty] | VV | 2 | 1 | True | 0 | ROZPOCET
| VV |  | 6+6+4+4+4+4+4+4+4+4+12+12+4+4+8+8+4+4+2+2+2+2+2+2+2+2 |  | 116 | [12 empty] | VV | 2 | 2 | True | 0 | ROZPOCET
| VV |  | kanalizace | [14 empty] | VV | 2 | 1 | True | 0 | ROZPOCET
| VV |  | 134+40+20 |  | 194 | [12 empty] | VV | 2 | 2 | True | 0 | ROZPOCET
| VV |  | Součet |  | 310 | [12 empty] | VV | 2 | 4 | True | 1 | ROZPOCET
24 | K | 974031153 | Vysekání rýh ve zdivu cihelném na maltu vápennou nebo vápenocementovou do hl. 100 mm a šířky do 100 mm | m | 214 |  | 0 | CS ÚRS 2025 02 |  | základní |  | 0 | 0 | 0 | 0.018 | 3.852 | 4 | K | 2 |  |  |  | ROZPOCET | 0 | 0 | 0 | 0 | 0 | 1 | 0 | 4 | 47449610
| VV |  | 14+98+102 |  | 214 | [12 empty] | VV | 2 | 2 | True | 1 | ROZPOCET
25 | K | 977151117 | Jádrové vrty diamantovými korunkami do stavebních materiálů (železobetonu, betonu, cihel, obkladů, dlažeb, kamene) průměru přes 80 do 90 mm | m | 16 |  | 0 | CS ÚRS 2025 02 |  | základní |  | 0 | 0.00118 | 0.01888 | 0.014 | 0.224 | 4 | K | 2 |  |  |  | ROZPOCET | 0 | 0 | 0 | 0 | 0 | 1 | 0 | 4 | 38376506
| VV |  | 8*0,5*4 |  | 16 | [12 empty] | VV | 2 | 2 | True | 1 | ROZPOCET
26 | K | 977151121 | Jádrové vrty diamantovými korunkami do stavebních materiálů (železobetonu, betonu, cihel, obkladů, dlažeb, kamene) průměru přes 110 do 120 mm | m | 5.2 |  | 0 | CS ÚRS 2025 02 |  | základní |  | 0 | 0.00132 | 0.006864 | 0.025 | 0.13 | 4 | K | 2 |  |  |  | ROZPOCET | 0 | 0 | 0 | 0 | 0 | 1 | 0 | 4 | -1626852428
| VV |  | 13*0,4 |  | 5.2 | [12 empty] | VV | 2 | 2 | True | 1 | ROZPOCET
27 | K | 977151127 | Jádrové vrty diamantovými korunkami do stavebních materiálů (železobetonu, betonu, cihel, obkladů, dlažeb, kamene) průměru přes 225 do 250 mm | m | 3 |  | 0 | CS ÚRS 2025 02 |  | základní |  | 0 | 0.0033 | 0.0099 | 0.11 | 0.33 | 4 | K | 2 |  |  |  | ROZPOCET | 0 | 0 | 0 | 0 | 0 | 1 | 0 | 4 | -274335743
| VV |  | 0,5*6 |  | 3 | [12 empty] | VV | 2 | 2 | True | 1 | ROZPOCET
| D | 997 | Doprava suti a vybouraných hmot |  |  |  | 0 |  |  |  |  | 0 |  | 0 |  | 0 | 1 | D | 1 |  |  |  | ROZPOCET | [6 empty] | 0
28 | K | 997002511 | Vodorovné přemístění suti a vybouraných hmot bez naložení, se složením a hrubým urovnáním na vzdálenost do 1 km | t | 17.87 |  | 0 | CS ÚRS 2025 02 |  | základní |  | 0 | 0 | 0 | 0 | 0 | 4 | K | 2 |  |  |  | ROZPOCET | 0 | 0 | 0 | 0 | 0 | 1 | 0 | 4 | -208411019
29 | K | 997002519 | Vodorovné přemístění suti a vybouraných hmot bez naložení, se složením a hrubým urovnáním Příplatek k ceně za každý další započatý 1 km přes 1 km | t | 89.35 |  | 0 | CS ÚRS 2025 02 |  | základní |  | 0 | 0 | 0 | 0 | 0 | 4 | K | 2 |  |  |  | ROZPOCET | 0 | 0 | 0 | 0 | 0 | 1 | 0 | 4 | -491549223
| VV |  | 17,87*5 |  | 89.35 | [12 empty] | VV | 2 | 2 | True | 1 | ROZPOCET
30 | K | 997013609 | Poplatek za uložení stavebního odpadu na skládce (skládkovné) ze směsí nebo oddělených frakcí betonu, cihel a keramických výrobků zatříděného do Katalogu odpadů pod kódem 17 01 07 | t | 17.87 |  | 0 | CS ÚRS 2025 02 |  | základní |  | 0 | 0 | 0 | 0 | 0 | 4 | K | 2 |  |  |  | ROZPOCET | 0 | 0 | 0 | 0 | 0 | 1 | 0 | 4 | 732789674
| D | PSV | Práce a dodávky PSV |  |  |  | 0 |  |  |  |  | 0 |  | 4.194 |  | 9.3037 | 2 | D | 0 |  |  |  | ROZPOCET | [6 empty] | 0
| D | 721 | Zdravotechnika - vnitřní kanalizace |  |  |  | 0 |  |  |  |  | 0 |  | 0.9181 |  | 5.5165 | 2 | D | 1 |  |  |  | ROZPOCET | [6 empty] | 0
31 | K | 721110806 | Demontáž potrubí z kameninových trub normálních nebo kyselinovzdorných přes 100 do DN 200 | m | 100 |  | 0 | CS ÚRS 2025 02 |  | základní |  | 0 | 0 | 0 | 0.0267 | 2.67 | 16 | K | 2 |  |  |  | ROZPOCET | 0 | 0 | 0 | 0 | 0 | 1 | 0 | 16 | -1111969107
| VV |  | 80+20 |  | 100 | [12 empty] | VV | 2 | 2 | True | 1 | ROZPOCET
32 | K | 721140806 | Demontáž potrubí z litinových trub odpadních nebo dešťových přes 100 do DN 200 | m | 80 |  | 0 | CS ÚRS 2025 02 |  | základní |  | 0 | 0 | 0 | 0.03065 | 2.452 | 16 | K | 2 |  |  |  | ROZPOCET | 0 | 0 | 0 | 0 | 0 | 1 | 0 | 16 | 1450033985
33 | K | 721171809 | Demontáž potrubí z novodurových trub odpadních nebo připojovacích přes 114 do D 160 | m | 150 |  | 0 | CS ÚRS 2025 02 |  | základní |  | 0 | 0 | 0 | 0.00263 | 0.3945 | 16 | K | 2 |  |  |  | ROZPOCET | 0 | 0 | 0 | 0 | 0 | 1 | 0 | 16 | 1010911208
| VV |  | 50+50+50 |  | 150 | [12 empty] | VV | 2 | 2 | True | 1 | ROZPOCET
34 | K | 721173401 | Potrubí z trub PVC SN4 svodné (ležaté) DN 110 | m | 26 |  | 0 | CS ÚRS 2025 02 |  | základní |  | 0 | 0.00144 | 0.03744 | 0 | 0 | 16 | K | 2 |  |  |  | ROZPOCET | 0 | 0 | 0 | 0 | 0 | 1 | 0 | 16 | 1481927081
| VV |  | 2_2 | [14 empty] | VV | 2 | 1 | True | 0 | ROZPOCET
| VV |  | 4 |  | 4 | [12 empty] | VV | 2 | 2 | True | 0 | ROZPOCET
| VV |  | S20 | [14 empty] | VV | 2 | 1 | True | 0 | ROZPOCET
| VV |  | 4 |  | 4 | [12 empty] | VV | 2 | 2 | True | 0 | ROZPOCET
| VV |  | v podlaze | [14 empty] | VV | 2 | 1 | True | 0 | ROZPOCET
| VV |  | 10_10 | [14 empty] | VV | 2 | 1 | True | 0 | ROZPOCET
| VV |  | 8 |  | 8 | [12 empty] | VV | 2 | 2 | True | 0 | ROZPOCET
| VV |  | 12_12 | [14 empty] | VV | 2 | 1 | True | 0 | ROZPOCET
| VV |  | 2 |  | 2 | [12 empty] | VV | 2 | 2 | True | 0 | ROZPOCET
| VV |  | 15_15 | [14 empty] | VV | 2 | 1 | True | 0 | ROZPOCET
| VV |  | 2 |  | 2 | [12 empty] | VV | 2 | 2 | True | 0 | ROZPOCET
| VV |  | 18_18 | [14 empty] | VV | 2 | 1 | True | 0 | ROZPOCET
| VV |  | 6 |  | 6 | [12 empty] | VV | 2 | 2 | True | 0 | ROZPOCET
| VV |  | Součet |  | 26 | [12 empty] | VV | 2 | 4 | True | 1 | ROZPOCET
35 | K | 721173402 | Potrubí z trub PVC SN4 svodné (ležaté) DN 125 | m | 67 |  | 0 | CS ÚRS 2025 02 |  | základní |  | 0 | 0.00197 | 0.13199 | 0 | 0 | 16 | K | 2 |  |  |  | ROZPOCET | 0 | 0 | 0 | 0 | 0 | 1 | 0 | 16 | -29083231
| VV |  | V technolog. kanále | [14 empty] | VV | 2 | 1 | True | 0 | ROZPOCET
| VV |  | 3_3 | [14 empty] | VV | 2 | 1 | True | 0 | ROZPOCET
| VV |  | 7 |  | 7 | [12 empty] | VV | 2 | 2 | True | 0 | ROZPOCET
| VV |  | 4_4 | [14 empty] | VV | 2 | 1 | True | 0 | ROZPOCET
| VV |  | 2 |  | 2 | [12 empty] | VV | 2 | 2 | True | 0 | ROZPOCET
| VV |  | 5_5 | [14 empty] | VV | 2 | 1 | True | 0 | ROZPOCET
| VV |  | 3 |  | 3 | [12 empty] | VV | 2 | 2 | True | 0 | ROZPOCET
| VV |  | 6_6 | [14 empty] | VV | 2 | 1 | True | 0 | ROZPOCET
| VV |  | 6 |  | 6 | [12 empty] | VV | 2 | 2 | True | 0 | ROZPOCET
| VV |  | 7_7 | [14 empty] | VV | 2 | 1 | True | 0 | ROZPOCET
| VV |  | 6 |  | 6 | [12 empty] | VV | 2 | 2 | True | 0 | ROZPOCET
| VV |  | 8_8 | [14 empty] | VV | 2 | 1 | True | 0 | ROZPOCET
| VV |  | 4 |  | 4 | [12 empty] | VV | 2 | 2 | True | 0 | ROZPOCET
| VV |  | 9_9 | [14 empty] | VV | 2 | 1 | True | 0 | ROZPOCET
| VV |  | 6 |  | 6 | [12 empty] | VV | 2 | 2 | True | 0 | ROZPOCET
| VV |  | S20 | [14 empty] | VV | 2 | 1 | True | 0 | ROZPOCET
| VV |  | 12 |  | 12 | [12 empty] | VV | 2 | 2 | True | 0 | ROZPOCET
| VV |  | v podlaze | [14 empty] | VV | 2 | 1 | True | 0 | ROZPOCET
| VV |  | 11_11 | [14 empty] | VV | 2 | 1 | True | 0 | ROZPOCET
| VV |  | 5 |  | 5 | [12 empty] | VV | 2 | 2 | True | 0 | ROZPOCET
| VV |  | 13_13 | [14 empty] | VV | 2 | 1 | True | 0 | ROZPOCET
| VV |  | 2 |  | 2 | [12 empty] | VV | 2 | 2 | True | 0 | ROZPOCET
| VV |  | 14_14 | [14 empty] | VV | 2 | 1 | True | 0 | ROZPOCET
| VV |  | 6 |  | 6 | [12 empty] | VV | 2 | 2 | True | 0 | ROZPOCET
| VV |  | 16_16 | [14 empty] | VV | 2 | 1 | True | 0 | ROZPOCET
| VV |  | 6 |  | 6 | [12 empty] | VV | 2 | 2 | True | 0 | ROZPOCET
| VV |  | 17_17 | [14 empty] | VV | 2 | 1 | True | 0 | ROZPOCET
| VV |  | 2 |  | 2 | [12 empty] | VV | 2 | 2 | True | 0 | ROZPOCET
| VV |  | Součet |  | 67 | [12 empty] | VV | 2 | 4 | True | 1 | ROZPOCET
36 | K | 721173403 | Potrubí z trub PVC SN4 svodné (ležaté) DN 160 | m | 81 |  | 0 | CS ÚRS 2025 02 |  | základní |  | 0 | 0.00304 | 0.24624 | 0 | 0 | 16 | K | 2 |  |  |  | ROZPOCET | 0 | 0 | 0 | 0 | 0 | 1 | 0 | 16 | 1985101381
| VV |  | ležetá kanalizace venek | [14 empty] | VV | 2 | 1 | True | 0 | ROZPOCET
| VV |  | 6 |  | 6 | [12 empty] | VV | 2 | 2 | True | 0 | ROZPOCET
| VV |  | ležatá kanalizace v technolog. kanále | [14 empty] | VV | 2 | 1 | True | 0 | ROZPOCET
| VV |  | 1_1 | [14 empty] | VV | 2 | 1 | True | 0 | ROZPOCET
| VV |  | 50 |  | 50 | [12 empty] | VV | 2 | 2 | True | 0 | ROZPOCET
| VV |  | v podlaze | [14 empty] | VV | 2 | 1 | True | 0 | ROZPOCET
| VV |  | 1_1 | [14 empty] | VV | 2 | 1 | True | 0 | ROZPOCET
| VV |  | 25 |  | 25 | [12 empty] | VV | 2 | 2 | True | 0 | ROZPOCET
| VV |  | Součet |  | 81 | [12 empty] | VV | 2 | 4 | True | 1 | ROZPOCET
37 | K | 721173704 | Potrubí z trub polyetylenových svařované odpadní (svislé) DN 70 | m | 102 |  | 0 | CS ÚRS 2025 02 |  | základní |  | 0 | 0.00073 | 0.07446 | 0 | 0 | 16 | K | 2 |  |  |  | ROZPOCET | 0 | 0 | 0 | 0 | 0 | 1 | 0 | 16 | -1936894798
| VV |  | 8+8+8+16+16+10+8+10+4+4+10 |  | 102 | [12 empty] | VV | 2 | 2 | True | 1 | ROZPOCET
38 | K | 721173706 | Potrubí z trub polyetylenových svařované odpadní (svislé) DN 100 | m | 98 |  | 0 | CS ÚRS 2025 02 |  | základní |  | 0 | 0.00157 | 0.15386 | 0 | 0 | 16 | K | 2 |  |  |  | ROZPOCET | 0 | 0 | 0 | 0 | 0 | 1 | 0 | 16 | 63483239
| VV |  | 5+5+5+15+15+15+8+10+10+10 |  | 98 | [12 empty] | VV | 2 | 2 | True | 1 | ROZPOCET
39 | K | 721173707 | Potrubí z trub polyetylenových svařované odpadní (svislé) DN 125 | m | 14 |  | 0 | CS ÚRS 2025 02 |  | základní |  | 0 | 0.00203 | 0.02842 | 0 | 0 | 16 | K | 2 |  |  |  | ROZPOCET | 0 | 0 | 0 | 0 | 0 | 1 | 0 | 16 | -2050735425
| VV |  | 8+6 |  | 14 | [12 empty] | VV | 2 | 2 | True | 1 | ROZPOCET
40 | K | 721173722 | Potrubí z trub polyetylenových svařované připojovací DN 40 | m | 134 |  | 0 | CS ÚRS 2025 02 |  | základní |  | 0 | 0.00036 | 0.04824 | 0 | 0 | 16 | K | 2 |  |  |  | ROZPOCET | 0 | 0 | 0 | 0 | 0 | 1 | 0 | 16 | 988914004
| VV |  | 2+2+4+4+4+8+2+4+4+8+4+4+4+8+8+4+4+4+4+4+4+4+14+2+10+10 |  | 134 | [12 empty] | VV | 2 | 2 | True | 1 | ROZPOCET
41 | K | 721173723 | Potrubí z trub polyetylenových svařované připojovací DN 50 | m | 40 |  | 0 | CS ÚRS 2025 02 |  | základní |  | 0 | 0.00047 | 0.0188 | 0 | 0 | 16 | K | 2 |  |  |  | ROZPOCET | 0 | 0 | 0 | 0 | 0 | 1 | 0 | 16 | 937973194
| VV |  | 4+4+5+5+2+2+4+4+4+4+2 |  | 40 | [12 empty] | VV | 2 | 2 | True | 1 | ROZPOCET
42 | K | 721173724 | Potrubí z trub polyetylenových svařované připojovací DN 70 | m | 20 |  | 0 | CS ÚRS 2025 02 |  | základní |  | 0 | 0.00073 | 0.0146 | 0 | 0 | 16 | K | 2 |  |  |  | ROZPOCET | 0 | 0 | 0 | 0 | 0 | 1 | 0 | 16 | 160681534
| VV |  | 2+2+4+4+4+2+2 |  | 20 | [12 empty] | VV | 2 | 2 | True | 1 | ROZPOCET
43 | M | 28615603 | čistící tvarovka odpadní pro vysoké teploty HTRE DN 110 | kus | 7 |  | 0 | CS ÚRS 2025 02 |  | základní |  | 0 | 0.00033 | 0.00231 | 0 | 0 | 32 | M | 2 |  |  |  | ROZPOCET | 0 | 0 | 0 | 0 | 0 | 1 | 0 | 16 | -1734628874
| VV |  | 3+2+2 |  | 7 | [12 empty] | VV | 2 | 2 | True | 1 | ROZPOCET
44 | M | 28615602 | čistící tvarovka odpadní pro vysoké teploty HTRE DN 75 | kus | 2 |  | 0 | CS ÚRS 2025 02 |  | základní |  | 0 | 0.00014 | 0.00028 | 0 | 0 | 32 | M | 2 |  |  |  | ROZPOCET | 0 | 0 | 0 | 0 | 0 | 1 | 0 | 16 | -1040516535
45 | M | 28615604 | čistící tvarovka odpadní pro vysoké teploty HTRE DN 125 | kus | 1 |  | 0 | CS ÚRS 2025 02 |  | základní |  | 0 | 0.0004 | 0.0004 | 0 | 0 | 32 | M | 2 |  |  |  | ROZPOCET | 0 | 0 | 0 | 0 | 0 | 1 | 0 | 16 | 98346625
46 | K | 721173726 | Potrubí z trub polyetylenových svařované připojovací DN 100 | m | 64 |  | 0 | CS ÚRS 2025 02 |  | základní |  | 0 | 0.00157 | 0.10048 | 0 | 0 | 16 | K | 2 |  |  |  | ROZPOCET | 0 | 0 | 0 | 0 | 0 | 1 | 0 | 16 | -290370521
| VV |  | 4+2+6+4+4+4+4+8+8+8+8+4 |  | 64 | [12 empty] | VV | 2 | 2 | True | 1 | ROZPOCET
47 | M | 55162005 | sifon podomítkový pro odvod kondenzátu | kus | 23 |  | 0 | CS ÚRS 2025 02 |  | základní |  | 0 | 0.00124 | 0.02852 | 0 | 0 | 32 | M | 2 |  |  |  | ROZPOCET | 0 | 0 | 0 | 0 | 0 | 1 | 0 | 16 | 110973935
| VV |  | 1+2+2+2+3+2+2+2+4+3 |  | 23 | [12 empty] | VV | 2 | 2 | True | 1 | ROZPOCET
48 | M | 55347203 | dvířka vanová nerezová 200x200mm | kus | 23 |  | 0 | CS ÚRS 2025 02 |  | základní |  | 0 | 0.00045 | 0.01035 | 0 | 0 | 32 | M | 2 |  |  |  | ROZPOCET | 0 | 0 | 0 | 0 | 0 | 1 | 0 | 16 | -647579818
49 | M | 55347200 | dvířka vanová nerezová 300x300mm | kus | 4 |  | 0 | CS ÚRS 2025 02 |  | základní |  | 0 | 0.00106 | 0.00424 | 0 | 0 | 32 | M | 2 |  |  |  | ROZPOCET | 0 | 0 | 0 | 0 | 0 | 1 | 0 | 16 | 417754801
| VV |  | revizní dvírka cirkulačního propoje | [14 empty] | VV | 2 | 1 | True | 0 | ROZPOCET
| VV |  | 1+1+1+1 |  | 4 | [12 empty] | VV | 2 | 2 | True | 1 | ROZPOCET
50 | M | 55347204 | dvířka vanová nerezová 150x150mm | kus | 17 |  | 0 | CS ÚRS 2025 02 |  | základní |  | 0 | 0.00031 | 0.00527 | 0 | 0 | 32 | M | 2 |  |  |  | ROZPOCET | 0 | 0 | 0 | 0 | 0 | 1 | 0 | 16 | -303243315
| VV |  | pro čistící kusy, PV | [14 empty] | VV | 2 | 1 | True | 0 | ROZPOCET
| VV |  | 1+2+5+2+2+5 |  | 17 | [12 empty] | VV | 2 | 2 | True | 1 | ROZPOCET
51 | K | 721211403 | Podlahové vpusti s vodorovným odtokem DN 50/75 s kulovým kloubem, mřížka nerez 115x115 | kus | 3 |  | 0 | CS ÚRS 2025 02 |  | základní |  | 0 | 0.0009 | 0.0027 | 0 | 0 | 16 | K | 2 |  |  |  | ROZPOCET | 0 | 0 | 0 | 0 | 0 | 1 | 0 | 16 | -56421418
52 | K | 721211422 | Podlahové vpusti se svislým odtokem DN 50/75/110 mřížka nerez 138x138 | kus | 2 |  | 0 | CS ÚRS 2025 02 |  | základní |  | 0 | 0.00148 | 0.00296 | 0 | 0 | 16 | K | 2 |  |  |  | ROZPOCET | 0 | 0 | 0 | 0 | 0 | 1 | 0 | 16 | 723443224
53 | M | HLE.HL21.2 | Vtok (nálevka) DN32 se zápachovou uzávěrkou a kuličkou pro suchý stav | kus | 6 |  | 0 |  |  | základní |  | 0 | 0.00038 | 0.00228 | 0 | 0 | 32 | M | 2 |  |  |  | ROZPOCET | 0 | 0 | 0 | 0 | 0 | 1 | 0 | 16 | 853690273
54 | K | 721274103 | Ventily přivzdušňovací odpadních potrubí venkovní DN 110 | kus | 6 |  | 0 | CS ÚRS 2025 02 |  | základní |  | 0 | 0.00051 | 0.00306 | 0 | 0 | 16 | K | 2 |  |  |  | ROZPOCET | 0 | 0 | 0 | 0 | 0 | 1 | 0 | 16 | 1780617806
| VV |  | 1+1+1+3 |  | 6 | [12 empty] | VV | 2 | 2 | True | 1 | ROZPOCET
55 | K | 721274122 | Ventily přivzdušňovací odpadních potrubí vnitřní DN 70 | kus | 4 |  | 0 | CS ÚRS 2025 02 |  | základní |  | 0 | 9e-05 | 0.00036 | 0 | 0 | 16 | K | 2 |  |  |  | ROZPOCET | 0 | 0 | 0 | 0 | 0 | 1 | 0 | 16 | -1490964364
56 | K | 721274123 | Ventily přivzdušňovací odpadních potrubí vnitřní DN 100 | kus | 2 |  | 0 | CS ÚRS 2025 02 |  | základní |  | 0 | 0.00018 | 0.00036 | 0 | 0 | 16 | K | 2 |  |  |  | ROZPOCET | 0 | 0 | 0 | 0 | 0 | 1 | 0 | 16 | 606886510
57 | K | 721274125 | Ventily přivzdušňovací odpadních potrubí vnitřní DN 75 | kus | 6 |  | 0 | CS ÚRS 2025 02 |  | základní |  | 0 | 8e-05 | 0.00048 | 0 | 0 | 16 | K | 2 |  |  |  | ROZPOCET | 0 | 0 | 0 | 0 | 0 | 1 | 0 | 16 | -1003375053
58 | K | 721290111 | Zkouška těsnosti kanalizace v objektech vodou do DN 125 | m | 93 |  | 0 | CS ÚRS 2025 02 |  | základní |  | 0 | 0 | 0 | 0 | 0 | 16 | K | 2 |  |  |  | ROZPOCET | 0 | 0 | 0 | 0 | 0 | 1 | 0 | 16 | -115173706
| VV |  | 26+67 |  | 93 | [12 empty] | VV | 2 | 2 | True | 1 | ROZPOCET
59 | K | 721290112 | Zkouška těsnosti kanalizace v objektech vodou DN 150 nebo DN 200 | m | 81 |  | 0 | CS ÚRS 2025 02 |  | základní |  | 0 | 0 | 0 | 0 | 0 | 16 | K | 2 |  |  |  | ROZPOCET | 0 | 0 | 0 | 0 | 0 | 1 | 0 | 16 | -1627493830
60 | K | 998721101 | Přesun hmot pro vnitřní kanalizaci stanovený z hmotnosti přesunovaného materiálu vodorovná dopravní vzdálenost do 50 m základní v objektech výšky do 6 m | t | 0.918 |  | 0 | CS ÚRS 2025 02 |  | základní |  | 0 | 0 | 0 | 0 | 0 | 16 | K | 2 |  |  |  | ROZPOCET | 0 | 0 | 0 | 0 | 0 | 1 | 0 | 16 | 1002951041
61 | K | X7210211 | Systémový prostup střechou z trapez. plechu a min. vaty pro potrubí DN100 s natavovací manžetou, D+M | kus | 6 |  | 0 |  |  | základní |  | 0 | 0 | 0 | 0 | 0 | 16 | K | 2 |  |  |  | ROZPOCET | 0 | 0 | 0 | 0 | 0 | 1 | 0 | 16 | 423605264
62 | K | X7210212 | Systémový prostup střechou z trapez. plechu a min. vaty pro potrubí DN70 s natavovací manžetou, D+M | kus | 2 |  | 0 |  |  | základní |  | 0 | 0 | 0 | 0 | 0 | 16 | K | 2 |  |  |  | ROZPOCET | 0 | 0 | 0 | 0 | 0 | 1 | 0 | 16 | 1094190839
| D | 722 | Zdravotechnika - vnitřní vodovod |  |  |  | 0 |  |  |  |  | 0 |  | 1.88 |  | 2.7964 | 2 | D | 1 |  |  |  | ROZPOCET | [6 empty] | 0
63 | K | 722130234 | Potrubí z ocelových trubek pozinkovaných závitových svařovaných běžných DN 32 | m | 48 |  | 0 | CS ÚRS 2025 02 |  | základní |  | 0 | 0.00393 | 0.18864 | 0 | 0 | 16 | K | 2 |  |  |  | ROZPOCET | 0 | 0 | 0 | 0 | 0 | 1 | 0 | 16 | -531278558
| VV |  | 4+4+6+6+14+14 |  | 48 | [12 empty] | VV | 2 | 2 | True | 1 | ROZPOCET
64 | K | 722130235 | Potrubí z ocelových trubek pozinkovaných závitových svařovaných běžných DN 40 | m | 48 |  | 0 | CS ÚRS 2025 02 |  | základní |  | 0 | 0.00457 | 0.21936 | 0 | 0 | 16 | K | 2 |  |  |  | ROZPOCET | 0 | 0 | 0 | 0 | 0 | 1 | 0 | 16 | -1989735519
| VV |  | 36+4+4+2+2 |  | 48 | [12 empty] | VV | 2 | 2 | True | 1 | ROZPOCET
65 | K | 722130236 | Potrubí z ocelových trubek pozinkovaných závitových svařovaných běžných DN 50 | m | 6 |  | 0 | CS ÚRS 2025 02 |  | základní |  | 0 | 0.0064 | 0.0384 | 0 | 0 | 16 | K | 2 |  |  |  | ROZPOCET | 0 | 0 | 0 | 0 | 0 | 1 | 0 | 16 | -357052006
66 | K | 722130801 | Demontáž potrubí z ocelových trubek pozinkovaných závitových do DN 25 | m | 280 |  | 0 | CS ÚRS 2025 02 |  | základní |  | 0 | 0 | 0 | 0.00213 | 0.5964 | 16 | K | 2 |  |  |  | ROZPOCET | 0 | 0 | 0 | 0 | 0 | 1 | 0 | 16 | 56398156
67 | K | 722130802 | Demontáž potrubí z ocelových trubek pozinkovaných závitových přes 25 do DN 40 | m | 200 |  | 0 | CS ÚRS 2025 02 |  | základní |  | 0 | 0 | 0 | 0.00497 | 0.994 | 16 | K | 2 |  |  |  | ROZPOCET | 0 | 0 | 0 | 0 | 0 | 1 | 0 | 16 | 2091916945
68 | K | 722130803 | Demontáž potrubí z ocelových trubek pozinkovaných závitových přes 40 do DN 50 | m | 180 |  | 0 | CS ÚRS 2025 02 |  | základní |  | 0 | 0 | 0 | 0.0067 | 1.206 | 16 | K | 2 |  |  |  | ROZPOCET | 0 | 0 | 0 | 0 | 0 | 1 | 0 | 16 | 1841511643
69 | K | 722174006 | Potrubí z trubek polypropylenových spojovaných svařováním z jednovrstvého PP-R S3,2 (PN 16) D 50/6,9 | m | 17 |  | 0 | CS ÚRS 2025 02 |  | základní |  | 0 | 0.00364 | 0.06188 | 0 | 0 | 16 | K | 2 |  |  |  | ROZPOCET | 0 | 0 | 0 | 0 | 0 | 1 | 0 | 16 | 1012794085
| VV |  | 10+5+2 |  | 17 | [12 empty] | VV | 2 | 2 | True | 1 | ROZPOCET
70 | K | 722174022 | Potrubí z trubek polypropylenových spojovaných svařováním z jednovrstvého PP-R S2,5 (PN 20) D 20/3,4 | m | 324 |  | 0 | CS ÚRS 2025 02 |  | základní |  | 0 | 0.00086 | 0.27864 | 0 | 0 | 16 | K | 2 |  |  |  | ROZPOCET | 0 | 0 | 0 | 0 | 0 | 1 | 0 | 16 | -1909859109
| VV |  | 4+4+4+4+4+4+8+8+6+6+15+20+20+10+30+8+60+15+8+4+10+12+40+10+10 |  | 324 | [12 empty] | VV | 2 | 2 | True | 1 | ROZPOCET
71 | K | 722174023 | Potrubí z trubek polypropylenových spojovaných svařováním z jednovrstvého PP-R S2,5 (PN 20) D 25/4,2 | m | 257 |  | 0 | CS ÚRS 2025 02 |  | základní |  | 0 | 0.0013 | 0.3341 | 0 | 0 | 16 | K | 2 |  |  |  | ROZPOCET | 0 | 0 | 0 | 0 | 0 | 1 | 0 | 16 | -1177798061
| VV |  | 15+5+3+30+20+20+20+20+8+10+6+30+20+40+10 |  | 257 | [12 empty] | VV | 2 | 2 | True | 1 | ROZPOCET
72 | K | 722174024 | Potrubí z trubek polypropylenových spojovaných svařováním z jednovrstvého PP-R S2,5 (PN 20) D 32/5,4 | m | 74 |  | 0 | CS ÚRS 2025 02 |  | základní |  | 0 | 0.00145 | 0.1073 | 0 | 0 | 16 | K | 2 |  |  |  | ROZPOCET | 0 | 0 | 0 | 0 | 0 | 1 | 0 | 16 | 1673630853
| VV |  | 4+4+3+3+30+20+10 |  | 74 | [12 empty] | VV | 2 | 2 | True | 1 | ROZPOCET
73 | K | 722174025 | Potrubí z trubek polypropylenových spojovaných svařováním z jednovrstvého PP-R S2,5 (PN 20) D 40/6,7 | m | 78 |  | 0 | CS ÚRS 2025 02 |  | základní |  | 0 | 0.00267 | 0.20826 | 0 | 0 | 16 | K | 2 |  |  |  | ROZPOCET | 0 | 0 | 0 | 0 | 0 | 1 | 0 | 16 | 1698886354
| VV |  | 15+15+6+6+3+3+30 |  | 78 | [12 empty] | VV | 2 | 2 | True | 1 | ROZPOCET
74 | K | 722181251 | Ochrana potrubí termoizolačními trubicemi z pěnového polyetylenu PE přilepenými v příčných a podélných spojích, tloušťky izolace přes 20 do 25 mm, vnitřního průměru izolace DN do 22 mm | m | 324 |  | 0 | CS ÚRS 2025 02 |  | základní |  | 0 | 0.0002 | 0.0648 | 0 | 0 | 16 | K | 2 |  |  |  | ROZPOCET | 0 | 0 | 0 | 0 | 0 | 1 | 0 | 16 | 1169820921
75 | K | 722181252 | Ochrana potrubí termoizolačními trubicemi z pěnového polyetylenu PE přilepenými v příčných a podélných spojích, tloušťky izolace přes 20 do 25 mm, vnitřního průměru izolace DN přes 22 do 45 mm | m | 505 |  | 0 | CS ÚRS 2025 02 |  | základní |  | 0 | 0.00024 | 0.1212 | 0 | 0 | 16 | K | 2 |  |  |  | ROZPOCET | 0 | 0 | 0 | 0 | 0 | 1 | 0 | 16 | -103894471
| VV |  | 78+74+257+48+48 |  | 505 | [12 empty] | VV | 2 | 2 | True | 1 | ROZPOCET
76 | K | 722181253 | Ochrana potrubí termoizolačními trubicemi z pěnového polyetylenu PE přilepenými v příčných a podélných spojích, tloušťky izolace přes 20 do 25 mm, vnitřního průměru izolace DN přes 45 do 63 mm | m | 23 |  | 0 | CS ÚRS 2025 02 |  | základní |  | 0 | 0.00027 | 0.00621 | 0 | 0 | 16 | K | 2 |  |  |  | ROZPOCET | 0 | 0 | 0 | 0 | 0 | 1 | 0 | 16 | -109949699
77 | K | 722182013 | Podpůrný žlab pro potrubí průměru D 32 | m | 74 |  | 0 | CS ÚRS 2025 02 |  | základní |  | 0 | 0.00026 | 0.01924 | 0 | 0 | 16 | K | 2 |  |  |  | ROZPOCET | 0 | 0 | 0 | 0 | 0 | 1 | 0 | 16 | 397419992
78 | K | 722182014 | Podpůrný žlab pro potrubí průměru D 40 | m | 78 |  | 0 | CS ÚRS 2025 02 |  | základní |  | 0 | 0.00027 | 0.02106 | 0 | 0 | 16 | K | 2 |  |  |  | ROZPOCET | 0 | 0 | 0 | 0 | 0 | 1 | 0 | 16 | -1065388314
79 | K | 722182015 | Podpůrný žlab pro potrubí průměru D 50 | m | 17 |  | 0 | CS ÚRS 2025 02 |  | základní |  | 0 | 0.0003 | 0.0051 | 0 | 0 | 16 | K | 2 |  |  |  | ROZPOCET | 0 | 0 | 0 | 0 | 0 | 1 | 0 | 16 | -629409101
80 | K | 722190401 | Zřízení přípojek na potrubí vyvedení a upevnění výpustek do DN 25 | kus | 83 |  | 0 | CS ÚRS 2025 02 |  | základní |  | 0 | 0 | 0 | 0 | 0 | 16 | K | 2 |  |  |  | ROZPOCET | 0 | 0 | 0 | 0 | 0 | 1 | 0 | 16 | 1551459639
| VV |  | 24+14+4+15+2+4+6+6+4+4 |  | 83 | [12 empty] | VV | 2 | 2 | True | 1 | ROZPOCET
81 | K | 722220152 | Armatury s jedním závitem nástěnky plastové (PPR) PN 20 (SDR 6) DN 20 x G 1/2" | kus | 83 |  | 0 | CS ÚRS 2025 02 |  | základní |  | 0 | 0.00017 | 0.01411 | 0 | 0 | 16 | K | 2 |  |  |  | ROZPOCET | 0 | 0 | 0 | 0 | 0 | 1 | 0 | 16 | 1289037755
| VV |  | 24+14+4+15+2+4+6+6+4+4 |  | 83 | [12 empty] | VV | 2 | 2 | True | 1 | ROZPOCET
82 | K | 722220236 | Armatury s jedním závitem přechodové tvarovky PPR, PN 20 (SDR 6) s kovovým závitem vnitřním přechodky dGK D 63 x G 2" | kus | 2 |  | 0 | CS ÚRS 2025 02 |  | základní |  | 0 | 0.00075 | 0.0015 | 0 | 0 | 16 | K | 2 |  |  |  | ROZPOCET | 0 | 0 | 0 | 0 | 0 | 1 | 0 | 16 | 1182631330
83 | K | 722231074 | Armatury se dvěma závity ventily zpětné mosazné PN 10 do 110°C G 1" | kus | 2 |  | 0 | CS ÚRS 2025 02 |  | základní |  | 0 | 0.00052 | 0.00104 | 0 | 0 | 16 | K | 2 |  |  |  | ROZPOCET | 0 | 0 | 0 | 0 | 0 | 1 | 0 | 16 | 1392172228
84 | K | 722231075 | Armatury se dvěma závity ventily zpětné mosazné PN 10 do 110°C G 5/4" | kus | 2 |  | 0 | CS ÚRS 2025 02 |  | základní |  | 0 | 0.00056 | 0.00112 | 0 | 0 | 16 | K | 2 |  |  |  | ROZPOCET | 0 | 0 | 0 | 0 | 0 | 1 | 0 | 16 | -102365750
85 | K | 722231143 | Armatury se dvěma závity ventily pojistné rohové G 1" | kus | 1 |  | 0 | CS ÚRS 2025 02 |  | základní |  | 0 | 0.00077 | 0.00077 | 0 | 0 | 16 | K | 2 |  |  |  | ROZPOCET | 0 | 0 | 0 | 0 | 0 | 1 | 0 | 16 | 1970147356
86 | K | 722231211 | Armatury se dvěma závity ventily k bojleru PN 10 do 100 °C G 1/2" | kus | 1 |  | 0 | CS ÚRS 2025 02 |  | základní |  | 0 | 0.00033 | 0.00033 | 0 | 0 | 16 | K | 2 |  |  |  | ROZPOCET | 0 | 0 | 0 | 0 | 0 | 1 | 0 | 16 | -1344165930
87 | K | 722232046 | Armatury se dvěma závity kulové kohouty PN 42 do 185 °C přímé vnitřní závit G 5/4" | kus | 1 |  | 0 | CS ÚRS 2025 02 |  | základní |  | 0 | 0.0007 | 0.0007 | 0 | 0 | 16 | K | 2 |  |  |  | ROZPOCET | 0 | 0 | 0 | 0 | 0 | 1 | 0 | 16 | 1854889226
88 | K | 722232047 | Armatury se dvěma závity kulové kohouty PN 42 do 185 °C přímé vnitřní závit G 6/4" | kus | 1 |  | 0 | CS ÚRS 2025 02 |  | základní |  | 0 | 0.00107 | 0.00107 | 0 | 0 | 16 | K | 2 |  |  |  | ROZPOCET | 0 | 0 | 0 | 0 | 0 | 1 | 0 | 16 | 1386405287
89 | K | 722240122 | Armatury z plastických hmot kohouty (PPR) kulové DN 20 | kus | 8 |  | 0 | CS ÚRS 2025 02 |  | základní |  | 0 | 0.00075 | 0.006 | 0 | 0 | 16 | K | 2 |  |  |  | ROZPOCET | 0 | 0 | 0 | 0 | 0 | 1 | 0 | 16 | -1632380464
| VV |  | cirkulační propoj | [14 empty] | VV | 2 | 1 | True | 0 | ROZPOCET
| VV |  | 4*2 |  | 8 | [12 empty] | VV | 2 | 2 | True | 1 | ROZPOCET
90 | K | 722240123 | Armatury z plastických hmot kohouty (PPR) kulové DN 25 | kus | 8 |  | 0 | CS ÚRS 2025 02 |  | základní |  | 0 | 0.00097 | 0.00776 | 0 | 0 | 16 | K | 2 |  |  |  | ROZPOCET | 0 | 0 | 0 | 0 | 0 | 1 | 0 | 16 | 1012119335
| VV |  | cirkulační propoj | [14 empty] | VV | 2 | 1 | True | 0 | ROZPOCET
| VV |  | 4*2 |  | 8 | [12 empty] | VV | 2 | 2 | True | 1 | ROZPOCET
91 | K | 722250133 | Požární příslušenství a armatury hydrantový systém s tvarově stálou hadicí celoplechový D 25 x 30 m | soubor | 4 |  | 0 | CS ÚRS 2025 02 |  | základní |  | 0 | 0.02913 | 0.11652 | 0 | 0 | 4 | K | 2 |  |  |  | ROZPOCET | 0 | 0 | 0 | 0 | 0 | 1 | 0 | 4 | 296850860
92 | K | 722263255 | Vodoměry pro vodu do 100°C závitové vertikální vícevtokové mokroběžné G 6/4"x 300 mm Qn 10 | kus | 1 |  | 0 | CS ÚRS 2025 02 |  | základní |  | 0 | 0.00859 | 0.00859 | 0 | 0 | 16 | K | 2 |  |  |  | ROZPOCET | 0 | 0 | 0 | 0 | 0 | 1 | 0 | 16 | 1026273102
93 | K | 722270105 | Vodoměrové sestavy závitové G 2" | soubor | 1 |  | 0 | CS ÚRS 2025 02 |  | základní |  | 0 | 0.01093 | 0.01093 | 0 | 0 | 16 | K | 2 |  |  |  | ROZPOCET | 0 | 0 | 0 | 0 | 0 | 1 | 0 | 16 | 446331311
94 | K | 722290226 | Zkoušky, proplach a desinfekce vodovodního potrubí zkoušky těsnosti vodovodního potrubí závitového do DN 50 | m | 102 |  | 0 | CS ÚRS 2025 02 |  | základní |  | 0 | 0.00019 | 0.01938 | 0 | 0 | 16 | K | 2 |  |  |  | ROZPOCET | 0 | 0 | 0 | 0 | 0 | 1 | 0 | 16 | -2080331424
| VV |  | 48+48+6 |  | 102 | [12 empty] | VV | 2 | 2 | True | 1 | ROZPOCET
95 | K | 722290234 | Zkoušky, proplach a desinfekce vodovodního potrubí proplach a desinfekce vodovodního potrubí do DN 80 | m | 505 |  | 0 | CS ÚRS 2025 02 |  | základní |  | 0 | 1e-05 | 0.00505 | 0 | 0 | 16 | K | 2 |  |  |  | ROZPOCET | 0 | 0 | 0 | 0 | 0 | 1 | 0 | 16 | 898221432
96 | K | 722290246 | Zkoušky, proplach a desinfekce vodovodního potrubí zkoušky těsnosti vodovodního potrubí plastového do DN 40 | m | 480 |  | 0 | CS ÚRS 2025 02 |  | základní |  | 0 | 2e-05 | 0.0096 | 0 | 0 | 16 | K | 2 |  |  |  | ROZPOCET | 0 | 0 | 0 | 0 | 0 | 1 | 0 | 16 | -1823774438
97 | K | 722290249 | Zkoušky, proplach a desinfekce vodovodního potrubí zkoušky těsnosti vodovodního potrubí plastového přes DN 40 do DN 90 | m | 23 |  | 0 | CS ÚRS 2025 02 |  | základní |  | 0 | 6e-05 | 0.00138 | 0 | 0 | 16 | K | 2 |  |  |  | ROZPOCET | 0 | 0 | 0 | 0 | 0 | 1 | 0 | 16 | -815782235
98 | K | 998722101 | Přesun hmot pro vnitřní vodovod stanovený z hmotnosti přesunovaného materiálu vodorovná dopravní vzdálenost do 50 m základní v objektech výšky do 6 m | t | 1.764 |  | 0 | CS ÚRS 2025 02 |  | základní |  | 0 | 0 | 0 | 0 | 0 | 16 | K | 2 |  |  |  | ROZPOCET | 0 | 0 | 0 | 0 | 0 | 1 | 0 | 16 | -438460713
| D | 725 | Zdravotechnika - zařizovací předměty |  |  |  | 0 |  |  |  |  | 0 |  | 1.0423 |  | 0.9908 | 2 | D | 1 |  |  |  | ROZPOCET | [6 empty] | 0
99 | K | 725110814 | Demontáž klozetů kombi | soubor | 12 |  | 0 | CS ÚRS 2025 02 |  | základní |  | 0 | 0 | 0 | 0.0342 | 0.4104 | 16 | K | 2 |  |  |  | ROZPOCET | 0 | 0 | 0 | 0 | 0 | 1 | 0 | 16 | 1968263068
| VV |  | včetně likvidace | [14 empty] | VV | 2 | 1 | True | 0 | ROZPOCET
| VV |  | 6+6 |  | 12 | [12 empty] | VV | 2 | 2 | True | 1 | ROZPOCET
100 | K | 725112022 | Zařízení záchodů klozety keramické závěsné na nosné stěny s hlubokým splachováním odpad vodorovný | soubor | 15 |  | 0 | CS ÚRS 2025 02 |  | základní |  | 0 | 0.01747 | 0.26205 | 0 | 0 | 16 | K | 2 |  |  |  | ROZPOCET | 0 | 0 | 0 | 0 | 0 | 1 | 0 | 16 | -1328520817
101 | K | 725112023 | Zařízení záchodů klozety keramické závěsné na nosné stěny s hlubokým splachováním pro handicapované odpad vodorovný | soubor | 2 |  | 0 | CS ÚRS 2025 02 |  | základní |  | 0 | 0.02549 | 0.05098 | 0 | 0 | 16 | K | 2 |  |  |  | ROZPOCET | 0 | 0 | 0 | 0 | 0 | 1 | 0 | 16 | 1758598778
102 | K | 725121502 | Pisoárové záchodky keramické bez splachovací nádrže urinál bez odsávání s otvorem pro ventil | soubor | 4 |  | 0 | CS ÚRS 2025 02 |  | základní |  | 0 | 0.01769 | 0.07076 | 0 | 0 | 16 | K | 2 |  |  |  | ROZPOCET | 0 | 0 | 0 | 0 | 0 | 1 | 0 | 16 | -283684746
103 | K | 725122813 | Demontáž pisoárů s nádrží a 1 záchodkem | soubor | 6 |  | 0 | CS ÚRS 2025 02 |  | základní |  | 0 | 0 | 0 | 0.0172 | 0.1032 | 16 | K | 2 |  |  |  | ROZPOCET | 0 | 0 | 0 | 0 | 0 | 1 | 0 | 16 | 1082331993
| VV |  | demontáž a likvidace | [14 empty] | VV | 2 | 1 | True | 0 | ROZPOCET
| VV |  | 3+3 |  | 6 | [12 empty] | VV | 2 | 2 | True | 1 | ROZPOCET
104 | K | 725210821 | Demontáž umyvadel bez výtokových armatur umyvadel | soubor | 10 |  | 0 | CS ÚRS 2025 02 |  | základní |  | 0 | 0 | 0 | 0.01946 | 0.1946 | 16 | K | 2 |  |  |  | ROZPOCET | 0 | 0 | 0 | 0 | 0 | 1 | 0 | 16 | -1539818886
| VV |  | demontáž a likvidace včetně baterie | [14 empty] | VV | 2 | 1 | True | 0 | ROZPOCET
| VV |  | 2+2+6 |  | 10 | [12 empty] | VV | 2 | 2 | True | 1 | ROZPOCET
105 | K | 725211602 | Umyvadla keramická bílá bez výtokových armatur připevněná na stěnu šrouby bez sloupu nebo krytu na sifon, šířka umyvadla 550 mm | soubor | 19 |  | 0 | CS ÚRS 2025 02 |  | základní |  | 0 | 0.01547 | 0.29393 | 0 | 0 | 16 | K | 2 |  |  |  | ROZPOCET | 0 | 0 | 0 | 0 | 0 | 1 | 0 | 16 | 1939186496
| VV |  | umyvadlo U s úspornou baterií - perlátorem | [14 empty] | VV | 2 | 1 | True | 0 | ROZPOCET
| VV |  | 12 |  | 12 | [12 empty] | VV | 2 | 2 | True | 0 | ROZPOCET
| VV |  | Umyvadlo U2 - úsporná baterie s prodlouženou ručkou do dílen | [14 empty] | VV | 2 | 1 | True | 0 | ROZPOCET
| VV |  | 7 |  | 7 | [12 empty] | VV | 2 | 2 | True | 0 | ROZPOCET
| VV |  | Součet |  | 19 | [12 empty] | VV | 2 | 4 | True | 1 | ROZPOCET
106 | K | 725211681 | Umyvadla keramická bílá bez výtokových armatur připevněná na stěnu šrouby zdravotní, šířka umyvadla 640 mm | soubor | 2 |  | 0 | CS ÚRS 2025 02 |  | základní |  | 0 | 0.01971 | 0.03942 | 0 | 0 | 16 | K | 2 |  |  |  | ROZPOCET | 0 | 0 | 0 | 0 | 0 | 1 | 0 | 16 | 360983064
107 | K | 725240812 | Demontáž sprchových kabin a vaniček bez výtokových armatur vaniček | soubor | 10 |  | 0 | CS ÚRS 2025 02 |  | základní |  | 0 | 0 | 0 | 0.0245 | 0.245 | 16 | K | 2 |  |  |  | ROZPOCET | 0 | 0 | 0 | 0 | 0 | 1 | 0 | 16 | 790638188
| VV |  | demontáž a likvidace, včetně baterie a zástěn | [14 empty] | VV | 2 | 1 | True | 0 | ROZPOCET
| VV |  | 2+2+2+2+2 |  | 10 | [12 empty] | VV | 2 | 2 | True | 1 | ROZPOCET
108 | K | 725241217 | Sprchové vaničky z litého polymermramoru obdélníkové 1200x800 mm | soubor | 3 |  | 0 | CS ÚRS 2025 02 |  | základní |  | 0 | 0.04031 | 0.12093 | 0 | 0 | 16 | K | 2 |  |  |  | ROZPOCET | 0 | 0 | 0 | 0 | 0 | 1 | 0 | 16 | -1229011201
109 | K | 725244904 | Sprchové dveře a zástěny montáž sprchových dveří | soubor | 3 |  | 0 | CS ÚRS 2025 02 |  | základní |  | 0 | 0.00042 | 0.00126 | 0 | 0 | 16 | K | 2 |  |  |  | ROZPOCET | 0 | 0 | 0 | 0 | 0 | 1 | 0 | 16 | -458179320
110 | M | 55495019 | dveře sprchové polorámové skleněné tl 6mm otvíravé dvoukřídlé do niky na vaničku š 1200mm | kus | 3 |  | 0 | CS ÚRS 2025 02 |  | základní |  | 0 | 0.042 | 0.126 | 0 | 0 | 32 | M | 2 |  |  |  | ROZPOCET | 0 | 0 | 0 | 0 | 0 | 1 | 0 | 16 | -1140930918
111 | K | 725330840 | Demontáž výlevek bez výtokových armatur a bez nádrže a splachovacího potrubí ocelových nebo litinových | soubor | 2 |  | 0 | CS ÚRS 2025 02 |  | základní |  | 0 | 0 | 0 | 0.0188 | 0.0376 | 16 | K | 2 |  |  |  | ROZPOCET | 0 | 0 | 0 | 0 | 0 | 1 | 0 | 16 | 1139076148
| VV |  | demontáž a likvidace | [14 empty] | VV | 2 | 1 | True | 0 | ROZPOCET
| VV |  | 1+1 |  | 2 | [12 empty] | VV | 2 | 2 | True | 1 | ROZPOCET
112 | K | 725811301 | Ventily nástěnné samouzavírací s omezenou dobou výtoku tlačné G 1/2" (6 l/min) | kus | 4 |  | 0 | CS ÚRS 2025 02 |  | základní |  | 0 | 0.00142 | 0.00568 | 0 | 0 | 16 | K | 2 |  |  |  | ROZPOCET | 0 | 0 | 0 | 0 | 0 | 1 | 0 | 16 | -1471855677
| VV |  | tlačný ventil k pisoáru | [14 empty] | VV | 2 | 1 | True | 0 | ROZPOCET
| VV |  | 4 |  | 4 | [12 empty] | VV | 2 | 2 | True | 1 | ROZPOCET
113 | K | 725813111 | Ventily rohové bez připojovací trubičky nebo flexi hadičky G 1/2" | soubor | 69 |  | 0 | CS ÚRS 2025 02 |  | základní |  | 0 | 0.00024 | 0.01656 | 0 | 0 | 16 | K | 2 |  |  |  | ROZPOCET | 0 | 0 | 0 | 0 | 0 | 1 | 0 | 16 | 629806695
| VV |  | 24+14+4+15+2+4+2+4 |  | 69 | [12 empty] | VV | 2 | 2 | True | 1 | ROZPOCET
114 | K | 725822611 | Baterie umyvadlové stojánkové pákové bez výpusti | soubor | 12 |  | 0 | CS ÚRS 2025 02 |  | základní |  | 0 | 0.0018 | 0.0216 | 0 | 0 | 16 | K | 2 |  |  |  | ROZPOCET | 0 | 0 | 0 | 0 | 0 | 1 | 0 | 16 | 692021764
| VV |  | pro umyvadla U - úsporná betrie s perlátorem | [14 empty] | VV | 2 | 1 | True | 0 | ROZPOCET
| VV |  | 12 |  | 12 | [12 empty] | VV | 2 | 2 | True | 1 | ROZPOCET
115 | K | 725822613 | Baterie umyvadlové stojánkové pákové s výpustí | soubor | 9 |  | 0 | CS ÚRS 2025 02 |  | základní |  | 0 | 0.00184 | 0.01656 | 0 | 0 | 16 | K | 2 |  |  |  | ROZPOCET | 0 | 0 | 0 | 0 | 0 | 1 | 0 | 16 | 1891682564
| VV |  | pro imobilní s pprodlouženou ručkou a perlátorem | [14 empty] | VV | 2 | 1 | True | 0 | ROZPOCET
| VV |  | 2 |  | 2 | [12 empty] | VV | 2 | 2 | True | 0 | ROZPOCET
| VV |  | betrie U2 do dílen, stojánková páková s prodlouženou ručkou a perlátorem | [14 empty] | VV | 2 | 1 | True | 0 | ROZPOCET
| VV |  | 7 |  | 7 | [12 empty] | VV | 2 | 2 | True | 0 | ROZPOCET
| VV |  | Součet |  | 9 | [12 empty] | VV | 2 | 4 | True | 1 | ROZPOCET
116 | K | 725849411 | Baterie sprchové montáž nástěnných baterií s nastavitelnou výškou sprchy | kus | 3 |  | 0 | CS ÚRS 2025 02 |  | základní |  | 0 | 0.00014 | 0.00042 | 0 | 0 | 16 | K | 2 |  |  |  | ROZPOCET | 0 | 0 | 0 | 0 | 0 | 1 | 0 | 16 | -1752757281
| VV |  | 3 |  | 3 | [12 empty] | VV | 2 | 2 | True | 1 | ROZPOCET
117 | M | 55145590 | baterie sprchová páková včetně sprchové soupravy 150mm chrom | kus | 3 |  | 0 | CS ÚRS 2025 02 |  | základní |  | 0 | 0.00538 | 0.01614 | 0 | 0 | 32 | M | 2 |  |  |  | ROZPOCET | 0 | 0 | 0 | 0 | 0 | 1 | 0 | 16 | 2008435600
| VV |  | s úspornou sprchovou hlavicí | [14 empty] | VV | 2 | 1 | True | 0 | ROZPOCET
| VV |  | 3 |  | 3 | [12 empty] | VV | 2 | 2 | True | 1 | ROZPOCET
118 | K | 998725101 | Přesun hmot pro zařizovací předměty stanovený z hmotnosti přesunovaného materiálu vodorovná dopravní vzdálenost do 50 m základní v objektech výšky do 6 m | t | 1.042 |  | 0 | CS ÚRS 2025 02 |  | základní |  | 0 | 0 | 0 | 0 | 0 | 16 | K | 2 |  |  |  | ROZPOCET | 0 | 0 | 0 | 0 | 0 | 1 | 0 | 16 | 1799526754
| D | 726 | Zdravotechnika - předstěnové instalace |  |  |  | 0 |  |  |  |  | 0 |  | 0.3359 |  | 0 | 2 | D | 1 |  |  |  | ROZPOCET | [6 empty] | 0
119 | K | 726131031 | Předstěnové instalační systémy do lehkých stěn s kovovou konstrukcí pro podpěrné prvky a madla stavební výška 1120 mm | soubor | 4 |  | 0 | CS ÚRS 2025 02 |  | základní |  | 0 | 0.0117 | 0.0468 | 0 | 0 | 16 | K | 2 |  |  |  | ROZPOCET | 0 | 0 | 0 | 0 | 0 | 1 | 0 | 16 | 2093361793
120 | K | 726131043 | Předstěnové instalační systémy do lehkých stěn s kovovou konstrukcí pro závěsné klozety ovládání zepředu, stavební výšky 1120 mm pro tělesně postižené | soubor | 2 |  | 0 | CS ÚRS 2025 02 |  | základní |  | 0 | 0.01765 | 0.0353 | 0 | 0 | 16 | K | 2 |  |  |  | ROZPOCET | 0 | 0 | 0 | 0 | 0 | 1 | 0 | 16 | 2043997582
121 | K | 726131063 | Předstěnové instalační systémy do lehkých stěn s kovovou konstrukcí pro závěsné klozety ovládání shora, stavební výšky 980 mm | soubor | 15 |  | 0 | CS ÚRS 2025 02 |  | základní |  | 0 | 0.01505 | 0.22575 | 0 | 0 | 16 | K | 2 |  |  |  | ROZPOCET | 0 | 0 | 0 | 0 | 0 | 1 | 0 | 16 | 1027891920
122 | K | 726191001 | Ostatní příslušenství instalačních systémů zvukoizolační souprava pro WC a bidet | soubor | 17 |  | 0 | CS ÚRS 2025 02 |  | základní |  | 0 | 0.00015 | 0.00255 | 0 | 0 | 16 | K | 2 |  |  |  | ROZPOCET | 0 | 0 | 0 | 0 | 0 | 1 | 0 | 16 | -643884258
123 | K | 726191002 | Ostatní příslušenství instalačních systémů souprava pro předstěnovou montáž | soubor | 17 |  | 0 | CS ÚRS 2025 02 |  | základní |  | 0 | 0.0005 | 0.0085 | 0 | 0 | 16 | K | 2 |  |  |  | ROZPOCET | 0 | 0 | 0 | 0 | 0 | 1 | 0 | 16 | -1612080423
124 | K | 726191011 | Ostatní příslušenství instalačních systémů montáž ovládacích tlačítek k WC | soubor | 17 |  | 0 | CS ÚRS 2025 02 |  | základní |  | 0 | 0 | 0 | 0 | 0 | 16 | K | 2 |  |  |  | ROZPOCET | 0 | 0 | 0 | 0 | 0 | 1 | 0 | 16 | 1584781099
125 | M | 55281800 | tlačítko pro ovládání WC zepředu dvě vody bílé 246x164mm | kus | 17 |  | 0 | CS ÚRS 2025 02 |  | základní |  | 0 | 0.001 | 0.017 | 0 | 0 | 32 | M | 2 |  |  |  | ROZPOCET | 0 | 0 | 0 | 0 | 0 | 1 | 0 | 16 | -220661475
126 | K | 998726111 | Přesun hmot pro instalační prefabrikáty stanovený z hmotnosti přesunovaného materiálu vodorovná dopravní vzdálenost do 50 m základní v objektech výšky do 6 m | t | 0.336 |  | 0 | CS ÚRS 2025 02 |  | základní |  | 0 | 0 | 0 | 0 | 0 | 16 | K | 2 |  |  |  | ROZPOCET | 0 | 0 | 0 | 0 | 0 | 1 | 0 | 16 | 1073588718
| D | 727 | Zdravotechnika - protipožární ochrana |  |  |  | 0 |  |  |  |  | 0 |  | 0.01101 |  | 0 | 2 | D | 1 |  |  |  | ROZPOCET | [6 empty] | 0
127 | K | 727212111 | Protipožární trubní ucpávky plastového potrubí prostup stěnou tloušťky 100 mm požární odolnost EI 90-120 D 32 | kus | 6 |  | 0 | CS ÚRS 2025 02 |  | základní |  | 0 | 6e-05 | 0.00036 | 0 | 0 | 16 | K | 2 |  |  |  | ROZPOCET | 0 | 0 | 0 | 0 | 0 | 1 | 0 | 16 | 568119133
128 | K | 727212112 | Protipožární trubní ucpávky plastového potrubí prostup stěnou tloušťky 100 mm požární odolnost EI 90-120 D 40 | kus | 4 |  | 0 | CS ÚRS 2025 02 |  | základní |  | 0 | 8e-05 | 0.00032 | 0 | 0 | 16 | K | 2 |  |  |  | ROZPOCET | 0 | 0 | 0 | 0 | 0 | 1 | 0 | 16 | -1489176801
129 | K | 727212113 | Protipožární trubní ucpávky plastového potrubí prostup stěnou tloušťky 100 mm požární odolnost EI 90-120 D 50 | kus | 2 |  | 0 | CS ÚRS 2025 02 |  | základní |  | 0 | 0.0001 | 0.0002 | 0 | 0 | 16 | K | 2 |  |  |  | ROZPOCET | 0 | 0 | 0 | 0 | 0 | 1 | 0 | 16 | -1206862466
130 | K | 727212114 | Protipožární trubní ucpávky plastového potrubí prostup stěnou tloušťky 100 mm požární odolnost EI 90-120 D 63 | kus | 3 |  | 0 | CS ÚRS 2025 02 |  | základní |  | 0 | 0.00012 | 0.00036 | 0 | 0 | 16 | K | 2 |  |  |  | ROZPOCET | 0 | 0 | 0 | 0 | 0 | 1 | 0 | 16 | -660523295
131 | K | 727222009 | Protipožární ochranné manžety plastového potrubí prostup stěnou tloušťky 100 mm požární odolnost EI 90 D 160 | kus | 2 |  | 0 | CS ÚRS 2025 02 |  | základní |  | 0 | 0.00114 | 0.00228 | 0 | 0 | 16 | K | 2 |  |  |  | ROZPOCET | 0 | 0 | 0 | 0 | 0 | 1 | 0 | 16 | 954904050
132 | K | 727223103 | Protipožární ochranné manžety plastového potrubí prostup stropem tloušťky 150 mm požární odolnost EI 90 D 75 | kus | 2 |  | 0 | CS ÚRS 2025 02 |  | základní |  | 0 | 0.00024 | 0.00048 | 0 | 0 | 16 | K | 2 |  |  |  | ROZPOCET | 0 | 0 | 0 | 0 | 0 | 1 | 0 | 16 | 1152319158
133 | K | 727223105 | Protipožární ochranné manžety plastového potrubí prostup stropem tloušťky 150 mm požární odolnost EI 90 D 110 | kus | 6 |  | 0 | CS ÚRS 2025 02 |  | základní |  | 0 | 0.00051 | 0.00306 | 0 | 0 | 16 | K | 2 |  |  |  | ROZPOCET | 0 | 0 | 0 | 0 | 0 | 1 | 0 | 16 | 55013040
134 | K | 727223106 | Protipožární ochranné manžety plastového potrubí prostup stropem tloušťky 150 mm požární odolnost EI 90 D 125 | kus | 5 |  | 0 | CS ÚRS 2025 02 |  | základní |  | 0 | 0.00079 | 0.00395 | 0 | 0 | 16 | K | 2 |  |  |  | ROZPOCET | 0 | 0 | 0 | 0 | 0 | 1 | 0 | 16 | -1451426807
| VV |  | z technolog. kanálu | [14 empty] | VV | 2 | 1 | True | 0 | ROZPOCET
| VV |  | 5 |  | 5 | [12 empty] | VV | 2 | 2 | True | 1 | ROZPOCET
135 | K | 998727101 | Přesun hmot pro protipožární ochranu stanovený z hmotnosti přesunovaného materiálu vodorovná dopravní vzdálenost do 50 m základní v objektech výšky do 6 m | t | 0.011 |  | 0 | CS ÚRS 2025 02 |  | základní |  | 0 | 0 | 0 | 0 | 0 | 16 | K | 2 |  |  |  | ROZPOCET | 0 | 0 | 0 | 0 | 0 | 1 | 0 | 16 | 695445681
| D | 732 | Ústřední vytápění - strojovny |  |  |  | 0 |  |  |  |  | 0 |  | 0.00667 |  | 0 | 2 | D | 1 |  |  |  | ROZPOCET | [6 empty] | 0
136 | K | 732331104 | Nádoby expanzní tlakové pro solární, topné a chladicí soustavy s membránou bez pojistného ventilu se závitovým připojením PN 10 o objemu 25 l | soubor | 1 |  | 0 | CS ÚRS 2025 02 |  | základní |  | 0 | 0.00533 | 0.00533 | 0 | 0 | 16 | K | 2 |  |  |  | ROZPOCET | 0 | 0 | 0 | 0 | 0 | 1 | 0 | 16 | 413547028
137 | K | 732331771 | Nádoby expanzní tlakové pro topné a chladicí soustavy příslušenství k expanzním nádobám souprava s upínací páskou | soubor | 1 |  | 0 | CS ÚRS 2025 02 |  | základní |  | 0 | 0.00067 | 0.00067 | 0 | 0 | 16 | K | 2 |  |  |  | ROZPOCET | 0 | 0 | 0 | 0 | 0 | 1 | 0 | 16 | -1992426596
138 | K | 732331777 | Nádoby expanzní tlakové pro topné a chladicí soustavy příslušenství k expanzním nádobám bezpečnostní uzávěr k měření tlaku G 3/4 | kus | 1 |  | 0 | CS ÚRS 2025 02 |  | základní |  | 0 | 0.00067 | 0.00067 | 0 | 0 | 16 | K | 2 |  |  |  | ROZPOCET | 0 | 0 | 0 | 0 | 0 | 1 | 0 | 16 | -1654408482

## D1.4.2 - zařízení pro vyt...
{b951001b-62a0-41ff-8152-816a83f5ca10}
2
| KRYCÍ LIST SOUPISU PRACÍ | [7 empty] | v --- níže se nacházejí doplnkové a pomocné údaje k sestavám --- v | [8 empty] | False
Stavba:
TŘEBOVSKO-ORLICKÝ PODNIKATELSKÝ INKUBÁTOR (TO-PINK)
Objekt:
SO 01 - Hala TO-PINK
Soupis:
D1.4.2 - zařízení pro vytápění staveb
| KSO: |  |  |  |  | CC-CZ:
| Místo: |  | Česká Třebová |  |  | Datum: | 26. 5. 2025
| Zadavatel: |  |  |  |  | IČ:
DIČ:
| Uchazeč: |  |  |  |  | IČ: | Vyplň údaj
|  | Vyplň údaj |  |  |  | DIČ: | Vyplň údaj
| Projektant: |  |  |  |  | IČ:
|  | Ing. Horyna |  |  |  | DIČ:
| Zpracovatel: |  |  |  |  | IČ:
|  | Ing. Horyna |  |  |  | DIČ:
Poznámka:
| Cena bez DPH | [5 empty] | 0
|  |  | Základ daně |  |  | Sazba daně | Výše daně
| DPH | základní | 0 |  |  | 21% | 0
|  | snížená | 0 |  |  | 12% | 0
|  | zákl. přenesená | 0 |  |  | 21% | 0
|  | sníž. přenesená | 0 |  |  | 12% | 0
|  | nulová | 0 |  |  | 0% | 0
| Cena s DPH |  |  | v | CZK |  | 0
| Projektant |  |  | Zpracovatel
| Datum a podpis: |  | Razítko | Datum a podpis: |  |  | Razítko
| Objednavatel |  |  | Uchazeč
| Datum a podpis: |  | Razítko | Datum a podpis: |  |  | Razítko
REKAPITULACE ČLENĚNÍ SOUPISU PRACÍ
Stavba:
TŘEBOVSKO-ORLICKÝ PODNIKATELSKÝ INKUBÁTOR (TO-PINK)
Objekt:
SO 01 - Hala TO-PINK
Soupis:
D1.4.2 - zařízení pro vytápění staveb
Místo: |  |  | Česká Třebová |  |  | Datum: | 26. 5. 2025
Zadavatel: | [5 empty] | Projektant: | Ing. Horyna
Uchazeč: |  |  | Vyplň údaj |  |  | Zpracovatel: | Ing. Horyna
Kód dílu - Popis | [6 empty] | Cena celkem [CZK]
Náklady ze soupisu prací | [6 empty] | 0 | [11 empty] | -1
| HSV - Práce a dodávky HSV | [5 empty] | 0
| 8 - Vedení trubní dálková a přípojná | [5 empty] | 0
| 9 - Ostatní konstrukce a práce, bourání | [5 empty] | 0
| 997 - Doprava suti a vybouraných hmot | [5 empty] | 0
| PSV - Práce a dodávky PSV | [5 empty] | 0
| 713 - Izolace tepelné | [5 empty] | 0
| 727 - Zdravotechnika - protipožární ochrana | [5 empty] | 0
| 731 - Ústřední vytápění - kotelny | [5 empty] | 0
| 732 - Ústřední vytápění - strojovny | [5 empty] | 0
| 733 - Ústřední vytápění - rozvodné potrubí | [5 empty] | 0
| 734 - Ústřední vytápění - armatury | [5 empty] | 0
| 735 - Ústřední vytápění - otopná tělesa | [5 empty] | 0
| 783 - Dokončovací práce - nátěry | [5 empty] | 0
| VRN - Vedlejší rozpočtové náklady | [5 empty] | 0
| VRN1 - Průzkumné, zeměměřičské a projektové práce | [5 empty] | 0
SOUPIS PRACÍ
Stavba:
TŘEBOVSKO-ORLICKÝ PODNIKATELSKÝ INKUBÁTOR (TO-PINK)
Objekt:
SO 01 - Hala TO-PINK
Soupis:
D1.4.2 - zařízení pro vytápění staveb
Místo: |  |  | Česká Třebová |  |  | Datum: | 26. 5. 2025
Zadavatel: | [5 empty] | Projektant: | Ing. Horyna
Uchazeč: |  |  | Vyplň údaj |  |  | Zpracovatel: | Ing. Horyna
PČ | Typ | Kód | Popis | MJ | Množství | J.cena [CZK] | Cena celkem [CZK] | Cenová soustava |  | DPH | J. Nh [h] | Nh celkem [h] | J. hmotnost [t] | Hmotnost celkem [t] | J. suť [t] | Suť Celkem [t]
Náklady soupisu celkem | [6 empty] | 0 |  |  |  |  | 0 |  | 5.6035 |  | 13.9583 |  | D | -1 | [10 empty] | 0
| D | HSV | Práce a dodávky HSV |  |  |  | 0 |  |  |  |  | 0 |  | 0.033452 |  | 0.55617 | 1 | D | 0 |  |  |  | ROZPOCET | [6 empty] | 0
| D | 8 | Vedení trubní dálková a přípojná |  |  |  | 0 |  |  |  |  | 0 |  | 0 |  | 0 | 1 | D | 1 |  |  |  | ROZPOCET | [6 empty] | 0
1 | K | X789002 | Ocelové podpůrné kce, podpěry pro vedení rozvodů UT kotvené do stěny technolog. kanálu dle výkres PD. po 2,0m, D+M | kus | 18 |  | 0 |  |  | základní |  | 0 | 0 | 0 | 0 | 0 | 4 | K | 2 |  |  |  | ROZPOCET | 0 | 0 | 0 | 0 | 0 | 1 | 0 | 4 | 1560995009
| D | 9 | Ostatní konstrukce a práce, bourání |  |  |  | 0 |  |  |  |  | 0 |  | 0.033452 |  | 0.55617 | 1 | D | 1 |  |  |  | ROZPOCET | [6 empty] | 0
2 | K | 977151111 | Jádrové vrty diamantovými korunkami do stavebních materiálů (železobetonu, betonu, cihel, obkladů, dlažeb, kamene) průměru do 35 mm | m | 7.7 |  | 0 | CS ÚRS 2025 02 |  | základní |  | 0 | 0.00076 | 0.005852 | 0.0021 | 0.01617 | 4 | K | 2 |  |  |  | ROZPOCET | 0 | 0 | 0 | 0 | 0 | 1 | 0 | 4 | 1314057295
| VV |  | 22*0,35 |  | 7.7 | [12 empty] | VV | 2 | 2 | True | 1 | ROZPOCET
3 | K | 977151117 | Jádrové vrty diamantovými korunkami do stavebních materiálů (železobetonu, betonu, cihel, obkladů, dlažeb, kamene) průměru přes 80 do 90 mm | m | 15 |  | 0 | CS ÚRS 2025 02 |  | základní |  | 0 | 0.00118 | 0.0177 | 0.014 | 0.21 | 4 | K | 2 |  |  |  | ROZPOCET | 0 | 0 | 0 | 0 | 0 | 1 | 0 | 4 | 1723529344
| VV |  | 10*0,5*3 |  | 15 | [12 empty] | VV | 2 | 2 | True | 1 | ROZPOCET
4 | K | 977151127 | Jádrové vrty diamantovými korunkami do stavebních materiálů (železobetonu, betonu, cihel, obkladů, dlažeb, kamene) průměru přes 225 do 250 mm | m | 3 |  | 0 | CS ÚRS 2025 02 |  | základní |  | 0 | 0.0033 | 0.0099 | 0.11 | 0.33 | 4 | K | 2 |  |  |  | ROZPOCET | 0 | 0 | 0 | 0 | 0 | 1 | 0 | 4 | -1937716375
| VV |  | 0,5*6 |  | 3 | [12 empty] | VV | 2 | 2 | True | 1 | ROZPOCET
| D | 997 | Doprava suti a vybouraných hmot |  |  |  | 0 |  |  |  |  | 0 |  | 0 |  | 0 | 1 | D | 1 |  |  |  | ROZPOCET | [6 empty] | 0
5 | K | 997002511 | Vodorovné přemístění suti a vybouraných hmot bez naložení, se složením a hrubým urovnáním na vzdálenost do 1 km | t | 13.958 |  | 0 | CS ÚRS 2025 02 |  | základní |  | 0 | 0 | 0 | 0 | 0 | 4 | K | 2 |  |  |  | ROZPOCET | 0 | 0 | 0 | 0 | 0 | 1 | 0 | 4 | -522159098
6 | K | 997002519 | Vodorovné přemístění suti a vybouraných hmot bez naložení, se složením a hrubým urovnáním Příplatek k ceně za každý další započatý 1 km přes 1 km | t | 61.495 |  | 0 | CS ÚRS 2025 02 |  | základní |  | 0 | 0 | 0 | 0 | 0 | 4 | K | 2 |  |  |  | ROZPOCET | 0 | 0 | 0 | 0 | 0 | 1 | 0 | 4 | 89941036
| VV |  | 12,299*5 |  | 61.495 | [12 empty] | VV | 2 | 2 | True | 1 | ROZPOCET
7 | K | 997013609 | Poplatek za uložení stavebního odpadu na skládce (skládkovné) ze směsí nebo oddělených frakcí betonu, cihel a keramických výrobků zatříděného do Katalogu odpadů pod kódem 17 01 07 | t | 12.299 |  | 0 | CS ÚRS 2025 02 |  | základní |  | 0 | 0 | 0 | 0 | 0 | 4 | K | 2 |  |  |  | ROZPOCET | 0 | 0 | 0 | 0 | 0 | 1 | 0 | 4 | 689307636
8 | K | 997013869 | Poplatek za uložení stavebního odpadu na recyklační skládce (skládkovné) ze směsí nebo oddělených frakcí betonu, cihel a keramických výrobků zatříděného do Katalogu odpadů pod kódem 17 01 07 | t | 12.299 |  | 0 | CS ÚRS 2025 02 |  | základní |  | 0 | 0 | 0 | 0 | 0 | 4 | K | 2 |  |  |  | ROZPOCET | 0 | 0 | 0 | 0 | 0 | 1 | 0 | 4 | -1818078958
| D | PSV | Práce a dodávky PSV |  |  |  | 0 |  |  |  |  | 0 |  | 5.5701 |  | 13.4022 | 2 | D | 0 |  |  |  | ROZPOCET | [6 empty] | 0
| D | 713 | Izolace tepelné |  |  |  | 0 |  |  |  |  | 0 |  | 0.55448 |  | 0 | 2 | D | 1 |  |  |  | ROZPOCET | [6 empty] | 0
9 | K | 713463211 | Montáž izolace tepelné potrubí a ohybů tvarovkami nebo deskami potrubními pouzdry s povrchovou úpravou hliníkovou fólií (izolační materiál ve specifikaci) přelepenými samolepící hliníkovou páskou potrubí jednovrstvá D do 50 mm | m | 698 |  | 0 | CS ÚRS 2025 02 |  | základní |  | 0 | 0.00019 | 0.13262 | 0 | 0 | 16 | K | 2 |  |  |  | ROZPOCET | 0 | 0 | 0 | 0 | 0 | 1 | 0 | 16 | 194024773
| VV |  | 80+56+510+52 |  | 698 | [12 empty] | VV | 2 | 2 | True | 1 | ROZPOCET
10 | M | 63154530 | pouzdro izolační potrubní z minerální vlny s Al fólií max. 250/100°C 22/30mm | m | 80 |  | 0 | CS ÚRS 2025 02 |  | základní |  | 0 | 0.00027 | 0.0216 | 0 | 0 | 32 | M | 2 |  |  |  | ROZPOCET | 0 | 0 | 0 | 0 | 0 | 1 | 0 | 16 | -748211762
| VV |  | 78,4313725490196*1,02 "Přepočtené koeficientem množství |  | 80 | [12 empty] | VV | 2 | 2 | True | 1 | ROZPOCET
11 | M | 63154531 | pouzdro izolační potrubní z minerální vlny s Al fólií max. 250/100°C 28/30mm | m | 56 |  | 0 | CS ÚRS 2025 02 |  | základní |  | 0 | 0.00029 | 0.01624 | 0 | 0 | 32 | M | 2 |  |  |  | ROZPOCET | 0 | 0 | 0 | 0 | 0 | 1 | 0 | 16 | 1848268069
| VV |  | 54,9019607843137*1,02 "Přepočtené koeficientem množství |  | 56 | [12 empty] | VV | 2 | 2 | True | 1 | ROZPOCET
12 | M | 63154572 | pouzdro izolační potrubní z minerální vlny s Al fólií max. 250/100°C 35/40mm | m | 510 |  | 0 | CS ÚRS 2025 02 |  | základní |  | 0 | 0.00065 | 0.3315 | 0 | 0 | 32 | M | 2 |  |  |  | ROZPOCET | 0 | 0 | 0 | 0 | 0 | 1 | 0 | 16 | 477432961
| VV |  | 500*1,02 "Přepočtené koeficientem množství |  | 510 | [12 empty] | VV | 2 | 2 | True | 1 | ROZPOCET
13 | M | 63154603 | pouzdro izolační potrubní z minerální vlny s Al fólií max. 250/100°C 42/50mm | m | 52 |  | 0 | CS ÚRS 2025 02 |  | základní |  | 0 | 0.00101 | 0.05252 | 0 | 0 | 32 | M | 2 |  |  |  | ROZPOCET | 0 | 0 | 0 | 0 | 0 | 1 | 0 | 16 | 1537970011
| VV |  | 50,9803921568627*1,02 "Přepočtené koeficientem množství |  | 52 | [12 empty] | VV | 2 | 2 | True | 1 | ROZPOCET
| D | 727 | Zdravotechnika - protipožární ochrana |  |  |  | 0 |  |  |  |  | 0 |  | 0.04212 |  | 0 | 2 | D | 1 |  |  |  | ROZPOCET | [6 empty] | 0
14 | K | 727111041 | Protipožární trubní ucpávky ocelového potrubí bez izolace prostup stropem tloušťky 150 mm požární odolnost EI 120 DN 25 | kus | 18 |  | 0 | CS ÚRS 2025 02 |  | základní |  | 0 | 0.00172 | 0.03096 | 0 | 0 | 16 | K | 2 |  |  |  | ROZPOCET | 0 | 0 | 0 | 0 | 0 | 1 | 0 | 16 | -1387433380
| VV |  | 2+2+2+2+2+8 |  | 18 | [12 empty] | VV | 2 | 2 | True | 1 | ROZPOCET
15 | K | 727111042 | Protipožární trubní ucpávky ocelového potrubí bez izolace prostup stropem tloušťky 150 mm požární odolnost EI 120 DN 32 | kus | 6 |  | 0 | CS ÚRS 2025 02 |  | základní |  | 0 | 0.00186 | 0.01116 | 0 | 0 | 16 | K | 2 |  |  |  | ROZPOCET | 0 | 0 | 0 | 0 | 0 | 1 | 0 | 16 | -954575764
| VV |  | 2+2+2 |  | 6 | [12 empty] | VV | 2 | 2 | True | 1 | ROZPOCET
| D | 731 | Ústřední vytápění - kotelny |  |  |  | 0 |  |  |  |  | 0 |  | 0.11448 |  | 0 | 2 | D | 1 |  |  |  | ROZPOCET | [6 empty] | 0
16 | K | 731244494 | Kotle ocelové teplovodní plynové stacionární kondenzační montáž kotlů kondenzačních ostatních typů o výkonu přes 28 do 50 kW | soubor | 2 |  | 0 | CS ÚRS 2025 02 |  | základní |  | 0 | 0.00252 | 0.00504 | 0 | 0 | 16 | K | 2 |  |  |  | ROZPOCET | 0 | 0 | 0 | 0 | 0 | 1 | 0 | 16 | 657006359
17 | M | 48417606 | kotel ocelový plynový kondenzační závěsný pro vytápění 49,9kW při 50/30, výměník Al-Si, bez integrovaného ohřevu TV, bílá barva, emisní třída NOx 6, modulace výkonu 1:8, výstupní teplota až 82 °C, integrované oběhové čerpadlo, včetně jednotlivých komponent od dodavatele PK viz. výkaz | kus | 2 |  | 0 | CS ÚRS 2025 02 |  | základní |  | 0 | 0.05472 | 0.10944 | 0 | 0 | 32 | M | 2 |  |  |  | ROZPOCET | 0 | 0 | 0 | 0 | 0 | 1 | 0 | 16 | -1493926772
| VV |  | Vypouštěcí sada se sifonem, odpadním potrubím a rozetou - 2 kusy | [14 empty] | VV | 2 | 1 | True | 0 | ROZPOCET
| VV |  | Sada pro připojení otopného okruhu, montáž na omítku, R 1", 3/4 " připojení k exp. nádobě, plnící a vypouštěcí kohout 2 kusy | [14 empty] | VV | 2 | 1 | True | 0 | ROZPOCET
| VV |  | Magnetický odlučovač nečistot, 5/4" IG, s izolací připojení G 5/4" vnitřní závit 2 kusy | [14 empty] | VV | 2 | 1 | True | 0 | ROZPOCET
| VV |  | Ekvitermní modulační regulátor pro sběrnici EMS plus a EMS. K použití jako ovládací jednotka pro regulaci teploty zdroje tepla podle venkovní teploty, | [14 empty] | VV | 2 | 1 | True | 0 | ROZPOCET
| VV |  | venkovní ekvit. čidlo -1 kus | [14 empty] | VV | 2 | 1 | True | 0 | ROZPOCET
| VV |  | Modul pro řízení kaskády až 4 kotlů s EMS/EMS+, včetně tepl.čidla anuloidu D6/3m 10K. Pouze v kombinaci s RC310 1 kus | [14 empty] | VV | 2 | 1 | True | 0 | ROZPOCET
| VV |  | Sada s čidlem TV Obsahuje čidlo TV O 6 mm dlouhé 3m a montážní materiál do jímky. 1 kus | [14 empty] | VV | 2 | 1 | True | 0 | ROZPOCET
| VV |  | 2 |  | 2 | [12 empty] | VV | 2 | 2 | True | 1 | ROZPOCET
18 | K | 998731101 | Přesun hmot pro kotelny stanovený z hmotnosti přesunovaného materiálu vodorovná dopravní vzdálenost do 50 m základní v objektech výšky do 6 m | t | 0.114 |  | 0 | CS ÚRS 2025 02 |  | základní |  | 0 | 0 | 0 | 0 | 0 | 16 | K | 2 |  |  |  | ROZPOCET | 0 | 0 | 0 | 0 | 0 | 1 | 0 | 16 | -614030241
19 | K | X73100001 | Spuštění plynového kotle servisním technikem výrobce, D+M | hod | 8 |  | 0 |  |  | základní |  | 0 | 0 | 0 | 0 | 0 | 16 | K | 2 |  |  |  | ROZPOCET | 0 | 0 | 0 | 0 | 0 | 1 | 0 | 16 | 1687951717
| D | 732 | Ústřední vytápění - strojovny |  |  |  | 0 |  |  |  |  | 0 |  | 0.18633 |  | 3.4077 | 2 | D | 1 |  |  |  | ROZPOCET | [6 empty] | 0
20 | K | 732110813 | Demontáž těles rozdělovačů a sběračů přes 200 do DN 300 | m | 16 |  | 0 | CS ÚRS 2025 02 |  | základní |  | 0 | 0 | 0 | 0.20748 | 3.3197 | 16 | K | 2 |  |  |  | ROZPOCET | 0 | 0 | 0 | 0 | 0 | 1 | 0 | 16 | -1410433324
| VV |  | demontáž a likvidace potrubí včetně tepelné izolace | [14 empty] | VV | 2 | 1 | True | 0 | ROZPOCET
| VV |  | 8+8 |  | 16 | [12 empty] | VV | 2 | 2 | True | 1 | ROZPOCET
21 | K | 732231131 | Akumulační nádrže s přípravou TUV s jedním teplosměnným výměníkem 500 litrů, tloušťka izolace 65 mm, bílá barva | soubor | 1 |  | 0 | CS ÚRS 2025 02 |  | základní |  | 0 | 0.15337 | 0.15337 | 0 | 0 | 16 | K | 2 |  |  |  | ROZPOCET | 0 | 0 | 0 | 0 | 0 | 1 | 0 | 16 | -628574351
22 | K | 732331617 | Nádoby expanzní tlakové pro topné a chladicí soustavy s membránou bez pojistného ventilu se závitovým připojením PN 6 o objemu 80 l | soubor | 1 |  | 0 | CS ÚRS 2025 02 |  | základní |  | 0 | 0.01137 | 0.01137 | 0 | 0 | 16 | K | 2 |  |  |  | ROZPOCET | 0 | 0 | 0 | 0 | 0 | 1 | 0 | 16 | -860229564
| VV |  | Expanzní nádoba o objemu 80 l, 6 bar, bočnípřipojení 1", černá. S nožkami. | [14 empty] | VV | 2 | 1 | True | 0 | ROZPOCET
| VV |  | 1 |  | 1 | [12 empty] | VV | 2 | 2 | True | 1 | ROZPOCET
23 | K | 732331634 | Nádoby expanzní tlakové pro topné a chladicí soustavy s membránou bez pojistného ventilu se závitovým připojením PN 6 o objemu 40 l | soubor | 2 |  | 0 | CS ÚRS 2025 02 |  | základní |  | 0 | 0.00749 | 0.01498 | 0 | 0 | 16 | K | 2 |  |  |  | ROZPOCET | 0 | 0 | 0 | 0 | 0 | 1 | 0 | 16 | -67783114
24 | M | 55347200 | dvířka vanová nerezová 300x300mm | kus | 4 |  | 0 | CS ÚRS 2025 02 |  | základní |  | 0 | 0.00106 | 0.00424 | 0 | 0 | 32 | M | 2 |  |  |  | ROZPOCET | 0 | 0 | 0 | 0 | 0 | 1 | 0 | 16 | -1645283469
25 | K | 732331777 | Nádoby expanzní tlakové pro topné a chladicí soustavy příslušenství k expanzním nádobám bezpečnostní uzávěr k měření tlaku G 3/4 | kus | 2 |  | 0 | CS ÚRS 2025 02 |  | základní |  | 0 | 0.00067 | 0.00134 | 0 | 0 | 16 | K | 2 |  |  |  | ROZPOCET | 0 | 0 | 0 | 0 | 0 | 1 | 0 | 16 | -805811653
26 | K | 732331778 | Nádoby expanzní tlakové pro topné a chladicí soustavy příslušenství k expanzním nádobám bezpečnostní uzávěr k měření tlaku G 1 | kus | 1 |  | 0 | CS ÚRS 2025 02 |  | základní |  | 0 | 0.00075 | 0.00075 | 0 | 0 | 16 | K | 2 |  |  |  | ROZPOCET | 0 | 0 | 0 | 0 | 0 | 1 | 0 | 16 | -872718094
| VV |  | Ventil k expanzi Logafix 1",Uzavírací a vypouštěcí armatura pro expanzní nádoby otopného systému. Připojení 1", max. 120°C, 10 bar. | [14 empty] | VV | 2 | 1 | True | 0 | ROZPOCET
| VV |  | 1 |  | 1 | [12 empty] | VV | 2 | 2 | True | 1 | ROZPOCET
27 | K | 732420813 | Demontáž čerpadel oběhových spirálních (do potrubí) DN 50 | kus | 4 |  | 0 | CS ÚRS 2025 02 |  | základní |  | 0 | 7e-05 | 0.00028 | 0.022 | 0.088 | 16 | K | 2 |  |  |  | ROZPOCET | 0 | 0 | 0 | 0 | 0 | 1 | 0 | 16 | -445057810
28 | K | 998732101 | Přesun hmot pro strojovny stanovený z hmotnosti přesunovaného materiálu vodorovná dopravní vzdálenost do 50 m základní v objektech výšky do 6 m | t | 0.186 |  | 0 | CS ÚRS 2025 02 |  | základní |  | 0 | 0 | 0 | 0 | 0 | 16 | K | 2 |  |  |  | ROZPOCET | 0 | 0 | 0 | 0 | 0 | 1 | 0 | 16 | -661694316
29 | K | X73220001 | Čerpadlová skupinaHS25/6 bez směšovače DN25/Kvs 6.3, připojení DN25,čerpadlo 25/6, teploměry, uzavírací kohouty, tepelnáizolace, přídavný modul, jímka pro čidlo výstupu ∅6mm. | kus | 1 |  | 0 | CS ÚRS 2025 02 |  | základní |  | 0 | 0 | 0 | 0 | 0 | 16 | K | 2 |  |  |  | ROZPOCET | 0 | 0 | 0 | 0 | 0 | 1 | 0 | 16 | -1514848957
| VV |  | okruh nabíjení zásobníku TUV | [14 empty] | VV | 2 | 1 | True | 0 | ROZPOCET
| VV |  | 1 |  | 1 | [12 empty] | VV | 2 | 2 | True | 1 | ROZPOCET
30 | K | X732200010 | Revize odkouření | kus | 1 |  | 0 |  |  | základní |  | 0 | 0 | 0 | 0 | 0 | 16 | K | 2 |  |  |  | ROZPOCET | 0 | 0 | 0 | 0 | 0 | 1 | 0 | 16 | 382739899
31 | K | X73220002 | Čerpadlová skupinaHS32/7,5 se směšovačem DN32, připojení DN32,čerpadlo 32/7,5, teploměry, uzavírací kohouty, tepelnáizolace, přídavný modul, jímka pro čidlo výstupu ∅6mm. | kus | 3 |  | 0 |  |  | základní |  | 0 | 0 | 0 | 0 | 0 | 16 | K | 2 |  |  |  | ROZPOCET | 0 | 0 | 0 | 0 | 0 | 1 | 0 | 16 | 626891122
32 | K | X73220003 | Sada pro nástěnnou montáž,Sada konzolí k montáži 4/25/40 a čtyřčerpadlových skupin na stěnu. Obsahuje 2 sadyWMS 1 a 1 sadu WMS 2. | kus | 1 |  | 0 |  |  | základní |  | 0 | 0 | 0 | 0 | 0 | 16 | K | 2 |  |  |  | ROZPOCET | 0 | 0 | 0 | 0 | 0 | 1 | 0 | 16 | -449997840
33 | K | X73220004 | Přechodová sada US1Sada 2 ks přechodových šroubení pro připojeníčerpadlové skupiny HS/HSM 32 na výstupyrozdělovače HKV ../25/.. | kus | 2 |  | 0 |  |  | základní |  | 0 | 0 | 0 | 0 | 0 | 16 | K | 2 |  |  |  | ROZPOCET | 0 | 0 | 0 | 0 | 0 | 1 | 0 | 16 | -1166347954
34 | K | X73220005 | Rozdělovač otopnýchokruhů HKV 4/25/40 Rozdělovač pro čtyři otopné okruhy, včetně izolace.Vstupy G 2“, výstupy DN25, max. 150 kW, ΔT=20 K | kus | 1 |  | 0 |  |  | základní |  | 0 | 0 | 0 | 0 | 0 | 16 | K | 2 |  |  |  | ROZPOCET | 0 | 0 | 0 | 0 | 0 | 1 | 0 | 16 | -2001150571
35 | K | X73220006 | Anuloid SINUS HVDT 120/80 8m3/h - kompletní Anuloid s 40mm EPP izolací včetně - automatického odvzdušňovače - vypouštěcího kohoutu - jímky 150mm pro teplotní čidlo Ø 9,7 mm Max. průtok 8m3/h, připojení 4x R 2" | kus | 1 |  | 0 |  |  | základní |  | 0 | 0 | 0 | 0 | 0 | 16 | K | 2 |  |  |  | ROZPOCET | 0 | 0 | 0 | 0 | 0 | 1 | 0 | 16 | 738299382
36 | K | X73220007 | Úpravna vody, demineralizační sada, viz. výkaz výměr, D+M | kus | 1 |  | 0 |  |  | základní |  | 0 | 0 | 0 | 0 | 0 | 16 | K | 2 |  |  |  | ROZPOCET | 0 | 0 | 0 | 0 | 0 | 1 | 0 | 16 | 667187857
| VV |  | demineralizační sada | [14 empty] | VV | 2 | 1 | True | 0 | ROZPOCET
| VV |  | Sada obsahující patronu P16000 s kapacitou 16000 l | [14 empty] | VV | 2 | 1 | True | 0 | ROZPOCET
| VV |  | x°dH, náhradní náplň 14 l, připojovací sestavu Profi s | [14 empty] | VV | 2 | 1 | True | 0 | ROZPOCET
| VV |  | digitálním měřičem vodivosti a elektronickým | [14 empty] | VV | 2 | 1 | True | 0 | ROZPOCET
| VV |  | vodoměrem, madlo. Připojovací sada je bez tepelné | [14 empty] | VV | 2 | 1 | True | 0 | ROZPOCET
| VV |  | izolace. Výdrž náplně při 20°dH vstupní vody : 800 l | [14 empty] | VV | 2 | 1 | True | 0 | ROZPOCET
| VV |  | 1 |  | 1 | [12 empty] | VV | 2 | 2 | True | 1 | ROZPOCET
37 | K | X73220008 | OKDOUŘENÍ KASKÁDY PK_KASKÁDA + KOUŘOVOD, VIZ. VÝKAZ VÝMĚR | KUS | 1 |  | 0 |  |  | základní |  | 0 | 0 | 0 | 0 | 0 | 16 | K | 2 |  |  |  | ROZPOCET | 0 | 0 | 0 | 0 | 0 | 1 | 0 | 16 | -985108022
| VV |  | LIL trubka s hrdlem; 0,25m; DN80 /125 | [14 empty] | VV | 2 | 1 | True | 0 | ROZPOCET
| VV |  | Průměr: - mm, Hmotnost: 0.723 kg | [14 empty] | VV | 2 | 1 | True | 0 | ROZPOCET
| VV |  | 2 KUSY | [14 empty] | VV | 2 | 1 | True | 0 | ROZPOCET
| VV |  | LIL reviz. T-kus s měř. otv. reduk.; (na DN125/180), DN 80/125 | [14 empty] | VV | 2 | 1 | True | 0 | ROZPOCET
| VV |  | Průměr: - mm, Hmotnost: 2.242 kg | [14 empty] | VV | 2 | 1 | True | 0 | ROZPOCET
| VV |  | 1 KUS | [14 empty] | VV | 2 | 1 | True | 0 | ROZPOCET
| VV |  | LIL trubkový díl s 87° odbočkou 80/125 - 1m; DN125/180 | [14 empty] | VV | 2 | 1 | True | 0 | ROZPOCET
| VV |  | Průměr: - mm, Hmotnost: 3.579 kg | [14 empty] | VV | 2 | 1 | True | 0 | ROZPOCET
| VV |  | 1 KUS | [14 empty] | VV | 2 | 1 | True | 0 | ROZPOCET
| VV |  | LIL revizní T-kus s odtokem; DN125/180 | [14 empty] | VV | 2 | 1 | True | 0 | ROZPOCET
| VV |  | 1 KUS | [14 empty] | VV | 2 | 1 | True | 0 | ROZPOCET
| VV |  | ZUB Sifon (pro přetlak) vývod 40mm | [14 empty] | VV | 2 | 1 | True | 0 | ROZPOCET
| VV |  | 1 KUS | [14 empty] | VV | 2 | 1 | True | 0 | ROZPOCET
| VV |  | Hadice pro odvod kondenzátu 1bm - 3 METRY | [14 empty] | VV | 2 | 1 | True | 0 | ROZPOCET
| VV |  | LIL trubka s hrdlem; 0,25m; DN125/180 | [14 empty] | VV | 2 | 1 | True | 0 | ROZPOCET
| VV |  | 1 KUS | [14 empty] | VV | 2 | 1 | True | 0 | ROZPOCET
| VV |  | 1 |  | 1 | [12 empty] | VV | 2 | 2 | True | 1 | ROZPOCET
38 | K | x73220009 | ODKOUŘENÍ KASKÁDY KOTLŮ, KOMÍN, ÚČINNÁ VÝČKA 7,5M, KOMPLET D+M | kus | 1 |  | 0 |  |  | základní |  | 0 | 0 | 0 | 0 | 0 | 16 | K | 2 |  |  |  | ROZPOCET | 0 | 0 | 0 | 0 | 0 | 1 | 0 | 16 | -1919080801
| VV |  | LIL pateční koleno 87°; DN125/180 | [14 empty] | VV | 2 | 1 | True | 0 | ROZPOCET
| VV |  | 1 kus | [14 empty] | VV | 2 | 1 | True | 0 | ROZPOCET
| VV |  | ZUB Konzola lištová 400mm 38/40 | [14 empty] | VV | 2 | 1 | True | 0 | ROZPOCET
| VV |  | 1 kus | [14 empty] | VV | 2 | 1 | True | 0 | ROZPOCET
| VV |  | LIL trubka s hrdlem; 1m; DN125/180 | [14 empty] | VV | 2 | 1 | True | 0 | ROZPOCET
| VV |  | 6 kusů | [14 empty] | VV | 2 | 1 | True | 0 | ROZPOCET
| VV |  | LIL trubka s hrdlem; 0,5m; DN125/180 | [14 empty] | VV | 2 | 1 | True | 0 | ROZPOCET
| VV |  | 1 kus | [14 empty] | VV | 2 | 1 | True | 0 | ROZPOCET
| VV |  | LAB střešní nást. s protidešť. manžetou 1,0m; DN125/180 | [14 empty] | VV | 2 | 1 | True | 0 | ROZPOCET
| VV |  | 1 kus | [14 empty] | VV | 2 | 1 | True | 0 | ROZPOCET
| VV |  | LAB trubka s hrdlem; 0,5m; DN125/180 | [14 empty] | VV | 2 | 1 | True | 0 | ROZPOCET
| VV |  | 1 kus | [14 empty] | VV | 2 | 1 | True | 0 | ROZPOCET
| VV |  | LAB vyústění s přisáváním; DN125/180 | [14 empty] | VV | 2 | 1 | True | 0 | ROZPOCET
| VV |  | 1 kus | [14 empty] | VV | 2 | 1 | True | 0 | ROZPOCET
| VV |  | LAB sponka pro zpevnění spoje; DN125/180 | [14 empty] | VV | 2 | 1 | True | 0 | ROZPOCET
| VV |  | 1kus | [14 empty] | VV | 2 | 1 | True | 0 | ROZPOCET
| VV |  | LAL stěnová objímka zesílená; DN125/180 | [14 empty] | VV | 2 | 1 | True | 0 | ROZPOCET
| VV |  | 2 kusy | [14 empty] | VV | 2 | 1 | True | 0 | ROZPOCET
| VV |  | 1 |  | 1 | [12 empty] | VV | 2 | 2 | True | 1 | ROZPOCET
| D | 733 | Ústřední vytápění - rozvodné potrubí |  |  |  | 0 |  |  |  |  | 0 |  | 3.318 |  | 6.535 | 2 | D | 1 |  |  |  | ROZPOCET | [6 empty] | 0
39 | K | 733111104 | Potrubí z trubek ocelových závitových černých spojovaných svařováním bezešvých běžných nízkotlakých PN 16 do 115°C DN 20 | m | 80 |  | 0 | CS ÚRS 2025 02 |  | základní |  | 0 | 0.00189 | 0.1512 | 0 | 0 | 16 | K | 2 |  |  |  | ROZPOCET | 0 | 0 | 0 | 0 | 0 | 1 | 0 | 16 | -13949454
| VV |  | OKRUH TEPLOVZDUŠNÝCH JEDNOTEK | [14 empty] | VV | 2 | 1 | True | 0 | ROZPOCET
| VV |  | 10*8 |  | 80 | [12 empty] | VV | 2 | 2 | True | 1 | ROZPOCET
40 | K | 733111105 | Potrubí z trubek ocelových závitových černých spojovaných svařováním bezešvých běžných nízkotlakých PN 16 do 115°C DN 25 | m | 56 |  | 0 | CS ÚRS 2025 02 |  | základní |  | 0 | 0.00284 | 0.15904 | 0 | 0 | 16 | K | 2 |  |  |  | ROZPOCET | 0 | 0 | 0 | 0 | 0 | 1 | 0 | 16 | -1579123306
| VV |  | OKRUH TEPLOVZDUŠ. JEDNOTEK | [14 empty] | VV | 2 | 1 | True | 0 | ROZPOCET
| VV |  | 10*4 |  | 40 | [12 empty] | VV | 2 | 2 | True | 0 | ROZPOCET
| VV |  | OKRUH VZT | [14 empty] | VV | 2 | 1 | True | 0 | ROZPOCET
| VV |  | 8+8 |  | 16 | [12 empty] | VV | 2 | 2 | True | 0 | ROZPOCET
| VV |  | Součet |  | 56 | [12 empty] | VV | 2 | 4 | True | 1 | ROZPOCET
41 | K | 733111106 | Potrubí z trubek ocelových závitových černých spojovaných svařováním bezešvých běžných nízkotlakých PN 16 do 115°C DN 32 | m | 510 |  | 0 | CS ÚRS 2025 02 |  | základní |  | 0 | 0.00367 | 1.8717 | 0 | 0 | 16 | K | 2 |  |  |  | ROZPOCET | 0 | 0 | 0 | 0 | 0 | 1 | 0 | 16 | 201767501
| VV |  | OKRUH VZT | [14 empty] | VV | 2 | 1 | True | 0 | ROZPOCET
| VV |  | 10+20+20+40+40+10+10+15+15+10+10+20 |  | 220 | [12 empty] | VV | 2 | 2 | True | 0 | ROZPOCET
| VV |  | OKRUH TEPLOVZDUŠ. JEDNOTEK | [14 empty] | VV | 2 | 1 | True | 0 | ROZPOCET
| VV |  | 12+12+25+25+40+40+15+15+20+20+28+14+14+5+5 |  | 290 | [12 empty] | VV | 2 | 2 | True | 0 | ROZPOCET
| VV |  | Součet |  | 510 | [12 empty] | VV | 2 | 4 | True | 1 | ROZPOCET
42 | K | 733111107 | Potrubí z trubek ocelových závitových černých spojovaných svařováním bezešvých běžných nízkotlakých PN 16 do 115°C DN 40 | m | 52 |  | 0 | CS ÚRS 2025 02 |  | základní |  | 0 | 0.00428 | 0.22256 | 0 | 0 | 16 | K | 2 |  |  |  | ROZPOCET | 0 | 0 | 0 | 0 | 0 | 1 | 0 | 16 | -542828429
| VV |  | 10+10+4+4+4+4+8+8 |  | 52 | [12 empty] | VV | 2 | 2 | True | 1 | ROZPOCET
43 | K | 733120819 | Demontáž potrubí z trubek ocelových hladkých Ø přes 38 do 60,3 | m | 200 |  | 0 | CS ÚRS 2025 02 |  | základní |  | 0 | 5e-05 | 0.01 | 0.00473 | 0.946 | 16 | K | 2 |  |  |  | ROZPOCET | 0 | 0 | 0 | 0 | 0 | 1 | 0 | 16 | -1803859127
| VV |  | demontáž a likvidace potrubí včetně tepelné izolace | [14 empty] | VV | 2 | 1 | True | 0 | ROZPOCET
| VV |  | 200 |  | 200 | [12 empty] | VV | 2 | 2 | True | 1 | ROZPOCET
44 | K | 733120826 | Demontáž potrubí z trubek ocelových hladkých Ø přes 60,3 do 89 | m | 500 |  | 0 | CS ÚRS 2025 02 |  | základní |  | 0 | 6e-05 | 0.03 | 0.00841 | 4.205 | 16 | K | 2 |  |  |  | ROZPOCET | 0 | 0 | 0 | 0 | 0 | 1 | 0 | 16 | -580292145
| VV |  | demontáž a likvidace potrubí včetně tepelné izolace | [14 empty] | VV | 2 | 1 | True | 0 | ROZPOCET
| VV |  | 500 |  | 500 | [12 empty] | VV | 2 | 2 | True | 1 | ROZPOCET
45 | K | 733120832 | Demontáž potrubí z trubek ocelových hladkých Ø přes 89 do 133 | m | 100 |  | 0 | CS ÚRS 2025 02 |  | základní |  | 0 | 0.0001 | 0.01 | 0.01384 | 1.384 | 16 | K | 2 |  |  |  | ROZPOCET | 0 | 0 | 0 | 0 | 0 | 1 | 0 | 16 | 992016478
| VV |  | demontáž a likvidace potrubí včetně tepelné izolace | [14 empty] | VV | 2 | 1 | True | 0 | ROZPOCET
| VV |  | 100 |  | 100 | [12 empty] | VV | 2 | 2 | True | 1 | ROZPOCET
46 | K | 733190107 | Zkoušky těsnosti potrubí, manžety prostupové z trubek ocelových zkoušky těsnosti potrubí (za provozu) z trubek ocelových závitových DN do 40 | m | 698 |  | 0 | CS ÚRS 2025 02 |  | základní |  | 0 | 0 | 0 | 0 | 0 | 16 | K | 2 |  |  |  | ROZPOCET | 0 | 0 | 0 | 0 | 0 | 1 | 0 | 16 | -863983981
| VV |  | 52+510+56+80 |  | 698 | [12 empty] | VV | 2 | 2 | True | 1 | ROZPOCET
47 | K | 733222302 | Potrubí z trubek měděných polotvrdých spojovaných lisováním PN 16, T= +110°C Ø 15/1 | m | 322 |  | 0 | CS ÚRS 2025 02 |  | základní |  | 0 | 0.00046 | 0.14812 | 0 | 0 | 16 | K | 2 |  |  |  | ROZPOCET | 0 | 0 | 0 | 0 | 0 | 1 | 0 | 16 | -2124528387
| VV |  | 10+10+20+20+10+10+20+10+20+30+20+10+10+10+20+6+16+20+10+20+10+10 |  | 322 | [12 empty] | VV | 2 | 2 | True | 1 | ROZPOCET
48 | K | 733222303 | Potrubí z trubek měděných polotvrdých spojovaných lisováním PN 16, T= +110°C Ø 18/1 | m | 338 |  | 0 | CS ÚRS 2025 02 |  | základní |  | 0 | 0.00055 | 0.1859 | 0 | 0 | 16 | K | 2 |  |  |  | ROZPOCET | 0 | 0 | 0 | 0 | 0 | 1 | 0 | 16 | -1966030909
| VV |  | 5+5+10+20+20+20+10+10+10+10+10+30+10+10+30+30+10+10+10+20+20+6+10+10+2 |  | 338 | [12 empty] | VV | 2 | 2 | True | 1 | ROZPOCET
49 | K | 733222304 | Potrubí z trubek měděných polotvrdých spojovaných lisováním PN 16, T= +110°C Ø 22/1 | m | 278 |  | 0 | CS ÚRS 2025 02 |  | základní |  | 0 | 0.0007 | 0.1946 | 0 | 0 | 16 | K | 2 |  |  |  | ROZPOCET | 0 | 0 | 0 | 0 | 0 | 1 | 0 | 16 | 26953778
| VV |  | 10+20+20+10+20+30+38+38+10+10+10+16+10+12+6+6+2+2+4+4 |  | 278 | [12 empty] | VV | 2 | 2 | True | 1 | ROZPOCET
50 | K | 733223304 | Potrubí z trubek měděných tvrdých spojovaných lisováním PN 16, T= +110°C Ø 28/1,5 | m | 52 |  | 0 | CS ÚRS 2025 02 |  | základní |  | 0 | 0.00124 | 0.06448 | 0 | 0 | 16 | K | 2 |  |  |  | ROZPOCET | 0 | 0 | 0 | 0 | 0 | 1 | 0 | 16 | -1947832461
| VV |  | 10+10+5+5+8+8+6 |  | 52 | [12 empty] | VV | 2 | 2 | True | 1 | ROZPOCET
51 | K | 733223305 | Potrubí z trubek měděných tvrdých spojovaných lisováním PN 16, T= +110°C Ø 35/1,5 | m | 38 |  | 0 | CS ÚRS 2025 02 |  | základní |  | 0 | 0.00161 | 0.06118 | 0 | 0 | 16 | K | 2 |  |  |  | ROZPOCET | 0 | 0 | 0 | 0 | 0 | 1 | 0 | 16 | 150546258
| VV |  | NABÍJENÍ ZÁSOBNÍKU TUV | [14 empty] | VV | 2 | 1 | True | 0 | ROZPOCET
| VV |  | 12+12+14 |  | 38 | [12 empty] | VV | 2 | 2 | True | 1 | ROZPOCET
52 | K | 733291101 | Zkoušky těsnosti potrubí z trubek měděných Ø do 35/1,5 | m | 1028 |  | 0 | CS ÚRS 2025 02 |  | základní |  | 0 | 0 | 0 | 0 | 0 | 16 | K | 2 |  |  |  | ROZPOCET | 0 | 0 | 0 | 0 | 0 | 1 | 0 | 16 | -1455730360
| VV |  | 38+52+278+338+322 |  | 1028 | [12 empty] | VV | 2 | 2 | True | 1 | ROZPOCET
53 | K | 733811251 | Ochrana potrubí termoizolačními trubicemi z pěnového polyetylenu PE přilepenými v příčných a podélných spojích, tloušťky izolace přes 20 do 25 mm, vnitřního průměru izolace DN do 22 mm | m | 938 |  | 0 | CS ÚRS 2025 02 |  | základní |  | 0 | 0.0002 | 0.1876 | 0 | 0 | 16 | K | 2 |  |  |  | ROZPOCET | 0 | 0 | 0 | 0 | 0 | 1 | 0 | 16 | 1670600025
| VV |  | 322+338+278 |  | 938 | [12 empty] | VV | 2 | 2 | True | 1 | ROZPOCET
54 | K | 733811252 | Ochrana potrubí termoizolačními trubicemi z pěnového polyetylenu PE přilepenými v příčných a podélných spojích, tloušťky izolace přes 20 do 25 mm, vnitřního průměru izolace DN přes 22 do 45 mm | m | 90 |  | 0 | CS ÚRS 2025 02 |  | základní |  | 0 | 0.00024 | 0.0216 | 0 | 0 | 16 | K | 2 |  |  |  | ROZPOCET | 0 | 0 | 0 | 0 | 0 | 1 | 0 | 16 | 450212944
| VV |  | 52+38 |  | 90 | [12 empty] | VV | 2 | 2 | True | 1 | ROZPOCET
55 | K | 998733101 | Přesun hmot pro rozvody potrubí stanovený z hmotnosti přesunovaného materiálu vodorovná dopravní vzdálenost do 50 m základní v objektech výšky do 6 m | t | 3.318 |  | 0 | CS ÚRS 2025 02 |  | základní |  | 0 | 0 | 0 | 0 | 0 | 16 | K | 2 |  |  |  | ROZPOCET | 0 | 0 | 0 | 0 | 0 | 1 | 0 | 16 | -802667326
56 | K | X73300101 | Vyregulování otopné soustavy, dílenská PD dle skutečného provedení přednastavení OT, komplet | kus | 1 |  | 0 |  |  | základní |  | 0 | 0 | 0 | 0 | 0 | 16 | K | 2 |  |  |  | ROZPOCET | 0 | 0 | 0 | 0 | 0 | 1 | 0 | 16 | 2103250452
57 | K | X73300102 | Vyregulování a zprovoznění otopné soustavy | hod | 32 |  | 0 |  |  | základní |  | 0 | 0 | 0 | 0 | 0 | 16 | K | 2 |  |  |  | ROZPOCET | 0 | 0 | 0 | 0 | 0 | 1 | 0 | 16 | -825668731
| D | 734 | Ústřední vytápění - armatury |  |  |  | 0 |  |  |  |  | 0 |  | 0.09198 |  | 0 | 2 | D | 1 |  |  |  | ROZPOCET | [6 empty] | 0
58 | K | 734211118 | Ventily odvzdušňovací závitové automatické PN 14 do 120°C G 1/4 | kus | 10 |  | 0 | CS ÚRS 2025 02 |  | základní |  | 0 | 0.00022 | 0.0022 | 0 | 0 | 16 | K | 2 |  |  |  | ROZPOCET | 0 | 0 | 0 | 0 | 0 | 1 | 0 | 16 | -1128179851
59 | K | 734220003 | Ventily regulační závitové vyvažovací přímé bez vypouštění PN 16 do 90°C G 1 | kus | 2 |  | 0 | CS ÚRS 2025 02 |  | základní |  | 0 | 0.00078 | 0.00156 | 0 | 0 | 16 | K | 2 |  |  |  | ROZPOCET | 0 | 0 | 0 | 0 | 0 | 1 | 0 | 16 | 2000954972
60 | K | 734220004 | Ventily regulační závitové vyvažovací přímé bez vypouštění PN 16 do 90°C G 5/4 | kus | 2 |  | 0 | CS ÚRS 2025 02 |  | základní |  | 0 | 0.00089 | 0.00178 | 0 | 0 | 16 | K | 2 |  |  |  | ROZPOCET | 0 | 0 | 0 | 0 | 0 | 1 | 0 | 16 | 1075075402
61 | K | 734221682 | Ventily regulační závitové hlavice termostatické pro ovládání ventilů PN 10 do 110°C kapalinové otopných těles VK | kus | 42 |  | 0 | CS ÚRS 2025 02 |  | základní |  | 0 | 0.00014 | 0.00588 | 0 | 0 | 16 | K | 2 |  |  |  | ROZPOCET | 0 | 0 | 0 | 0 | 0 | 1 | 0 | 16 | -827746951
62 | K | 734242414 | Ventily zpětné závitové PN 16 do 110°C přímé G 1 | kus | 2 |  | 0 | CS ÚRS 2025 02 |  | základní |  | 0 | 0.00053 | 0.00106 | 0 | 0 | 16 | K | 2 |  |  |  | ROZPOCET | 0 | 0 | 0 | 0 | 0 | 1 | 0 | 16 | 792425214
63 | K | 734261403 | Šroubení připojovací armatury radiátorů VK PN 10 do 110°C, regulační uzavíratelné rohové G 3/4 x 18 | kus | 42 |  | 0 | CS ÚRS 2025 02 |  | základní |  | 0 | 0.0007 | 0.0294 | 0 | 0 | 16 | K | 2 |  |  |  | ROZPOCET | 0 | 0 | 0 | 0 | 0 | 1 | 0 | 16 | -690931041
64 | K | 734291123 | Ostatní armatury kohouty plnicí a vypouštěcí PN 10 do 90°C G 1/2 | kus | 8 |  | 0 | CS ÚRS 2025 02 |  | základní |  | 0 | 0.00022 | 0.00176 | 0 | 0 | 16 | K | 2 |  |  |  | ROZPOCET | 0 | 0 | 0 | 0 | 0 | 1 | 0 | 16 | 506762083
| VV |  | 2+2+2+2 |  | 8 | [12 empty] | VV | 2 | 2 | True | 1 | ROZPOCET
65 | K | 734291264 | Ostatní armatury filtry závitové pro topné a chladicí systémy PN 30 do 110°C přímé s vnitřními závity G 1 | kus | 2 |  | 0 | CS ÚRS 2025 02 |  | základní |  | 0 | 0.00057 | 0.00114 | 0 | 0 | 16 | K | 2 |  |  |  | ROZPOCET | 0 | 0 | 0 | 0 | 0 | 1 | 0 | 16 | -837480197
66 | K | 734291274 | Ostatní armatury filtry závitové pro topné a chladicí systémy PN 30 do 110°C přímé s vnitřními závity a integrovaným magnetem G 1 | kus | 2 |  | 0 | CS ÚRS 2025 02 |  | základní |  | 0 | 0.00057 | 0.00114 | 0 | 0 | 16 | K | 2 |  |  |  | ROZPOCET | 0 | 0 | 0 | 0 | 0 | 1 | 0 | 16 | -806699160
67 | K | 734291314 | Ostatní armatury absorpční odlučovače vzduchu PN 10 do 120°C přímé s vnitřními závity G 1 | kus | 2 |  | 0 | CS ÚRS 2025 02 |  | základní |  | 0 | 0.00112 | 0.00224 | 0 | 0 | 16 | K | 2 |  |  |  | ROZPOCET | 0 | 0 | 0 | 0 | 0 | 1 | 0 | 16 | -2114207291
68 | K | 734292714 | Ostatní armatury kulové kohouty PN 42 do 185°C přímé vnitřní závit G 3/4 | kus | 28 |  | 0 | CS ÚRS 2025 02 |  | základní |  | 0 | 0.00034 | 0.00952 | 0 | 0 | 16 | K | 2 |  |  |  | ROZPOCET | 0 | 0 | 0 | 0 | 0 | 1 | 0 | 16 | 878943192
| VV |  | 8 |  | 8 | [12 empty] | VV | 2 | 2 | True | 0 | ROZPOCET
| VV |  | 10*2 |  | 20 | [12 empty] | VV | 2 | 2 | True | 0 | ROZPOCET
| VV |  | Součet |  | 28 | [12 empty] | VV | 2 | 4 | True | 1 | ROZPOCET
69 | K | 734292715 | Ostatní armatury kulové kohouty PN 42 do 185°C přímé vnitřní závit G 1 | kus | 18 |  | 0 | CS ÚRS 2025 02 |  | základní |  | 0 | 0.0005 | 0.009 | 0 | 0 | 16 | K | 2 |  |  |  | ROZPOCET | 0 | 0 | 0 | 0 | 0 | 1 | 0 | 16 | -882834988
| VV |  | 2+2+2 |  | 6 | [12 empty] | VV | 2 | 2 | True | 0 | ROZPOCET
| VV |  | 4*2 |  | 8 | [12 empty] | VV | 2 | 2 | True | 0 | ROZPOCET
| VV |  | 2+2 |  | 4 | [12 empty] | VV | 2 | 2 | True | 0 | ROZPOCET
| VV |  | Součet |  | 18 | [12 empty] | VV | 2 | 4 | True | 1 | ROZPOCET
70 | K | 734292716 | Ostatní armatury kulové kohouty PN 42 do 185°C přímé vnitřní závit G 1 1/4 | kus | 4 |  | 0 | CS ÚRS 2025 02 |  | základní |  | 0 | 0.0007 | 0.0028 | 0 | 0 | 16 | K | 2 |  |  |  | ROZPOCET | 0 | 0 | 0 | 0 | 0 | 1 | 0 | 16 | 1439466526
71 | K | 734292724 | Ostatní armatury kulové kohouty PN 42 do 185°C přímé vnitřní závit s vypouštěním G 3/4 | kus | 20 |  | 0 | CS ÚRS 2025 02 |  | základní |  | 0 | 0.0004 | 0.008 | 0 | 0 | 16 | K | 2 |  |  |  | ROZPOCET | 0 | 0 | 0 | 0 | 0 | 1 | 0 | 16 | -1833591419
72 | K | 734295021 | Směšovací armatury otopných a chladících systémů ventily závitové PN 10 T= 120°C třícestné se servomotorem G 3/4 | kus | 10 |  | 0 | CS ÚRS 2025 02 |  | základní |  | 0 | 0.00145 | 0.0145 | 0 | 0 | 16 | K | 2 |  |  |  | ROZPOCET | 0 | 0 | 0 | 0 | 0 | 1 | 0 | 16 | -398642157
| VV |  | před teplovzduš. jednotkami | [14 empty] | VV | 2 | 1 | True | 0 | ROZPOCET
| VV |  | 10 |  | 10 | [12 empty] | VV | 2 | 2 | True | 1 | ROZPOCET
73 | K | 998734101 | Přesun hmot pro armatury stanovený z hmotnosti přesunovaného materiálu vodorovná dopravní vzdálenost do 50 m základní v objektech výšky do 6 m | t | 0.092 |  | 0 | CS ÚRS 2025 02 |  | základní |  | 0 | 0 | 0 | 0 | 0 | 16 | K | 2 |  |  |  | ROZPOCET | 0 | 0 | 0 | 0 | 0 | 1 | 0 | 16 | 375489543
74 | K | X735000121 | Topná zkouška | hod | 72 |  | 0 |  |  | základní |  | 0 | 0 | 0 | 0 | 0 | 16 | K | 2 |  |  |  | ROZPOCET | 0 | 0 | 0 | 0 | 0 | 1 | 0 | 16 | -2137714764
| D | 735 | Ústřední vytápění - otopná tělesa |  |  |  | 0 |  |  |  |  | 0 |  | 1.2139 |  | 3.4595 | 2 | D | 1 |  |  |  | ROZPOCET | [6 empty] | 0
75 | K | 735000912 | Regulace otopného systému při opravách vyregulování dvojregulačních ventilů a kohoutů s termostatickým ovládáním | kus | 50 |  | 0 | CS ÚRS 2025 02 |  | základní |  | 0 | 0 | 0 | 0 | 0 | 16 | K | 2 |  |  |  | ROZPOCET | 0 | 0 | 0 | 0 | 0 | 1 | 0 | 16 | -455047602
76 | K | 735151822 | Demontáž otopných těles panelových dvouřadých stavební délky přes 1500 do 2820 mm | kus | 74 |  | 0 | CS ÚRS 2025 02 |  | základní |  | 0 | 8e-05 | 0.00592 | 0.04675 | 3.4595 | 16 | K | 2 |  |  |  | ROZPOCET | 0 | 0 | 0 | 0 | 0 | 1 | 0 | 16 | 1892037528
| VV |  | demontáž a likvidace otopných těles včetně tepelné izolace, podpor a šroubení | [14 empty] | VV | 2 | 1 | True | 0 | ROZPOCET
| VV |  | 74 |  | 74 | [12 empty] | VV | 2 | 2 | True | 1 | ROZPOCET
77 | K | 735152357 | Otopná tělesa panelová VK dvoudesková PN 1,0 MPa, T do 110°C bez přídavné přestupní plochy výšky tělesa 500 mm stavební délky / výkonu 1000 mm / 838 W | kus | 2 |  | 0 | CS ÚRS 2025 02 |  | základní |  | 0 | 0.0237 | 0.0474 | 0 | 0 | 16 | K | 2 |  |  |  | ROZPOCET | 0 | 0 | 0 | 0 | 0 | 1 | 0 | 16 | 1914406340
78 | K | 735152361 | Otopná tělesa panelová VK dvoudesková PN 1,0 MPa, T do 110°C bez přídavné přestupní plochy výšky tělesa 500 mm stavební délky / výkonu 1600 mm / 1341 W | kus | 2 |  | 0 | CS ÚRS 2025 02 |  | základní |  | 0 | 0.0366 | 0.0732 | 0 | 0 | 16 | K | 2 |  |  |  | ROZPOCET | 0 | 0 | 0 | 0 | 0 | 1 | 0 | 16 | -1605079142
79 | K | 735152372 | Otopná tělesa panelová VK dvoudesková PN 1,0 MPa, T do 110°C bez přídavné přestupní plochy výšky tělesa 600 mm stavební délky / výkonu 500 mm / 489 W | kus | 3 |  | 0 | CS ÚRS 2025 02 |  | základní |  | 0 | 0.0146 | 0.0438 | 0 | 0 | 16 | K | 2 |  |  |  | ROZPOCET | 0 | 0 | 0 | 0 | 0 | 1 | 0 | 16 | -1026637310
80 | K | 735152380 | Otopná tělesa panelová VK dvoudesková PN 1,0 MPa, T do 110°C bez přídavné přestupní plochy výšky tělesa 600 mm stavební délky / výkonu 1400 mm / 1369 W | kus | 2 |  | 0 | CS ÚRS 2025 02 |  | základní |  | 0 | 0.03692 | 0.07384 | 0 | 0 | 16 | K | 2 |  |  |  | ROZPOCET | 0 | 0 | 0 | 0 | 0 | 1 | 0 | 16 | 284200735
81 | K | 735152457 | Otopná tělesa panelová VK dvoudesková PN 1,0 MPa, T do 110°C s jednou přídavnou přestupní plochou výšky tělesa 500 mm stavební délky / výkonu 1000 mm / 1117 W | kus | 5 |  | 0 | CS ÚRS 2025 02 |  | základní |  | 0 | 0.0261 | 0.1305 | 0 | 0 | 16 | K | 2 |  |  |  | ROZPOCET | 0 | 0 | 0 | 0 | 0 | 1 | 0 | 16 | 1341760576
82 | K | 735152474 | Otopná tělesa panelová VK dvoudesková PN 1,0 MPa, T do 110°C s jednou přídavnou přestupní plochou výšky tělesa 600 mm stavební délky / výkonu 700 mm / 902 W | kus | 2 |  | 0 | CS ÚRS 2025 02 |  | základní |  | 0 | 0.02229 | 0.04458 | 0 | 0 | 16 | K | 2 |  |  |  | ROZPOCET | 0 | 0 | 0 | 0 | 0 | 1 | 0 | 16 | -1452649028
83 | K | 735152477 | Otopná tělesa panelová VK dvoudesková PN 1,0 MPa, T do 110°C s jednou přídavnou přestupní plochou výšky tělesa 600 mm stavební délky / výkonu 1000 mm / 1288 W | kus | 4 |  | 0 | CS ÚRS 2025 02 |  | základní |  | 0 | 0.0309 | 0.1236 | 0 | 0 | 16 | K | 2 |  |  |  | ROZPOCET | 0 | 0 | 0 | 0 | 0 | 1 | 0 | 16 | -1979064735
84 | K | 735152522 | Otopná tělesa panelová VK dvoudesková PN 1,0 MPa, T do 110°C se dvěma přídavnými přestupními plochami výšky tělesa 300 mm stavební délky / výkonu 1800 mm / 1739 W | kus | 1 |  | 0 | CS ÚRS 2025 02 |  | základní |  | 0 | 0.03552 | 0.03552 | 0 | 0 | 16 | K | 2 |  |  |  | ROZPOCET | 0 | 0 | 0 | 0 | 0 | 1 | 0 | 16 | 1042663895
85 | K | 735152523 | Otopná tělesa panelová VK dvoudesková PN 1,0 MPa, T do 110°C se dvěma přídavnými přestupními plochami výšky tělesa 300 mm stavební délky / výkonu 2000 mm / 1932 W | kus | 1 |  | 0 | CS ÚRS 2025 02 |  | základní |  | 0 | 0.0391 | 0.0391 | 0 | 0 | 16 | K | 2 |  |  |  | ROZPOCET | 0 | 0 | 0 | 0 | 0 | 1 | 0 | 16 | 266850056
86 | K | 735152557 | Otopná tělesa panelová VK dvoudesková PN 1,0 MPa, T do 110°C se dvěma přídavnými přestupními plochami výšky tělesa 500 mm stavební délky / výkonu 1000 mm / 1452 W | kus | 1 |  | 0 | CS ÚRS 2025 02 |  | základní |  | 0 | 0.0287 | 0.0287 | 0 | 0 | 16 | K | 2 |  |  |  | ROZPOCET | 0 | 0 | 0 | 0 | 0 | 1 | 0 | 16 | -877228025
87 | K | 735152573 | Otopná tělesa panelová VK dvoudesková PN 1,0 MPa, T do 110°C se dvěma přídavnými přestupními plochami výšky tělesa 600 mm stavební délky / výkonu 600 mm / 1007 W | kus | 9 |  | 0 | CS ÚRS 2025 02 |  | základní |  | 0 | 0.02176 | 0.19584 | 0 | 0 | 16 | K | 2 |  |  |  | ROZPOCET | 0 | 0 | 0 | 0 | 0 | 1 | 0 | 16 | -2031986853
88 | K | 735152574 | Otopná tělesa panelová VK dvoudesková PN 1,0 MPa, T do 110°C se dvěma přídavnými přestupními plochami výšky tělesa 600 mm stavební délky / výkonu 700 mm / 1175 W | kus | 4 |  | 0 | CS ÚRS 2025 02 |  | základní |  | 0 | 0.02502 | 0.10008 | 0 | 0 | 16 | K | 2 |  |  |  | ROZPOCET | 0 | 0 | 0 | 0 | 0 | 1 | 0 | 16 | -1504139213
89 | K | 735152575 | Otopná tělesa panelová VK dvoudesková PN 1,0 MPa, T do 110°C se dvěma přídavnými přestupními plochami výšky tělesa 600 mm stavební délky / výkonu 800 mm / 1343 W | kus | 2 |  | 0 | CS ÚRS 2025 02 |  | základní |  | 0 | 0.02828 | 0.05656 | 0 | 0 | 16 | K | 2 |  |  |  | ROZPOCET | 0 | 0 | 0 | 0 | 0 | 1 | 0 | 16 | -2109204830
90 | K | 735152576 | Otopná tělesa panelová VK dvoudesková PN 1,0 MPa, T do 110°C se dvěma přídavnými přestupními plochami výšky tělesa 600 mm stavební délky / výkonu 900 mm / 1511 W | kus | 1 |  | 0 | CS ÚRS 2025 02 |  | základní |  | 0 | 0.03154 | 0.03154 | 0 | 0 | 16 | K | 2 |  |  |  | ROZPOCET | 0 | 0 | 0 | 0 | 0 | 1 | 0 | 16 | 2104811675
91 | K | 735152578 | Otopná tělesa panelová VK dvoudesková PN 1,0 MPa, T do 110°C se dvěma přídavnými přestupními plochami výšky tělesa 600 mm stavební délky / výkonu 1100 mm / 1847 W | kus | 1 |  | 0 | CS ÚRS 2025 02 |  | základní |  | 0 | 0.0372 | 0.0372 | 0 | 0 | 16 | K | 2 |  |  |  | ROZPOCET | 0 | 0 | 0 | 0 | 0 | 1 | 0 | 16 | 623012094
92 | K | 735152625 | Otopná tělesa panelová VK třídesková PN 1,0 MPa, T do 110°C se třemi přídavnými přestupními plochami výšky tělesa 300 mm stavební délky / výkonu 2600 mm / 3585 W | kus | 2 |  | 0 | CS ÚRS 2025 02 |  | základní |  | 0 | 0.07324 | 0.14648 | 0 | 0 | 16 | K | 2 |  |  |  | ROZPOCET | 0 | 0 | 0 | 0 | 0 | 1 | 0 | 16 | 484732820
93 | K | 735191905 | Ostatní opravy otopných těles odvzdušnění tělesa | kus | 50 |  | 0 | CS ÚRS 2025 02 |  | základní |  | 0 | 0 | 0 | 0 | 0 | 16 | K | 2 |  |  |  | ROZPOCET | 0 | 0 | 0 | 0 | 0 | 1 | 0 | 16 | 275351015
| VV |  | 50 |  | 50 | [12 empty] | VV | 2 | 2 | True | 1 | ROZPOCET
94 | K | 735191910 | Ostatní opravy otopných těles napuštění vody do otopného systému včetně potrubí (bez kotle a ohříváků) otopných těles | m2 | 225 |  | 0 | CS ÚRS 2025 02 |  | základní |  | 0 | 0 | 0 | 0 | 0 | 16 | K | 2 |  |  |  | ROZPOCET | 0 | 0 | 0 | 0 | 0 | 1 | 0 | 16 | -1684719952
| VV |  | 50*4,5 |  | 225 | [12 empty] | VV | 2 | 2 | True | 1 | ROZPOCET
95 | K | 735494811 | Vypuštění vody z otopných soustav bez kotlů, ohříváků, zásobníků a nádrží | m2 | 300 |  | 0 | CS ÚRS 2025 02 |  | základní |  | 0 | 0 | 0 | 0 | 0 | 16 | K | 2 |  |  |  | ROZPOCET | 0 | 0 | 0 | 0 | 0 | 1 | 0 | 16 | 1176900433
96 | K | 998735101 | Přesun hmot pro otopná tělesa stanovený z hmotnosti přesunovaného materiálu vodorovná dopravní vzdálenost do 50 m základní v objektech výšky do 6 m | t | 1.214 |  | 0 | CS ÚRS 2025 02 |  | základní |  | 0 | 0 | 0 | 0 | 0 | 16 | K | 2 |  |  |  | ROZPOCET | 0 | 0 | 0 | 0 | 0 | 1 | 0 | 16 | 1872231949
97 | K | X73200125 | Lavicový konvektor_LKXR0702323Y10, včetně připoj. šroubení, hlavice termostatické, PŘÍPLATEK ZA BARVU (ANTRACIT) +30% (RAL 9005), Qtn 1021W, D+M | kus | 2 |  | 0 | CS ÚRS 2025 02 |  | základní |  | 0 | 0 | 0 | 0 | 0 | 16 | K | 2 |  |  |  | ROZPOCET | 0 | 0 | 0 | 0 | 0 | 1 | 0 | 16 | -286867872
98 | K | X73200126 | Lavicový konvektor_LKXR1602313Y10, včetně připoj. šroubení, hlavice termostatické, PŘÍPLATEK ZA BARVU (ANTRACIT) +30% (RAL 9005), Qtn 1513 W, D+M | kus | 1 |  | 0 | CS ÚRS 2025 02 |  | základní |  | 0 | 0 | 0 | 0 | 0 | 16 | K | 2 |  |  |  | ROZPOCET | 0 | 0 | 0 | 0 | 0 | 1 | 0 | 16 | 275613814
99 | K | X73500121 | Nástěnný konvektor s ventilátorem a optimalizovanou konvekcí, WVO-02004511-S n=2, Qtn 7060W, s ventilátorem komplet vybavený, hlavice, připojovací šroubení s vypouštěním, PŘÍPLATEK ZA BARVU (ANTRACIT) +30% (RAL 9005) Komplet D+M | kus | 2 |  | 0 | CS ÚRS 2025 02 |  | základní |  | 0 | 0 | 0 | 0 | 0 | 16 | K | 2 |  |  |  | ROZPOCET | 0 | 0 | 0 | 0 | 0 | 1 | 0 | 16 | 1038788473
100 | K | X73500122 | Nástěnný konvektor s ventilátorem a optimalizovanou konvekcí, WVO-01254511-S n=2, Qtn 3991W, s ventilátorem komplet vybavený, hlavice, připojovací šroubení s vypouštěním, PŘÍPLATEK ZA BARVU (ANTRACIT) +30% (RAL 9005) Komplet D+M | kus | 1 |  | 0 | CS ÚRS 2025 02 |  | základní |  | 0 | 0 | 0 | 0 | 0 | 16 | K | 2 |  |  |  | ROZPOCET | 0 | 0 | 0 | 0 | 0 | 1 | 0 | 16 | 1696676752
101 | K | X73500123 | Nástěnný konvektor s ventilátorem a optimalizovanou konvekcí, WVO-00604511-S n=2, Qtn 1330W, s ventilátorem komplet vybavený, hlavice, připojovací šroubení s vypouštěním, PŘÍPLATEK ZA BARVU (ANTRACIT) +30% (RAL 9005) Komplet D+M | kus | 1 |  | 0 | CS ÚRS 2025 02 |  | základní |  | 0 | 0 | 0 | 0 | 0 | 16 | K | 2 |  |  |  | ROZPOCET | 0 | 0 | 0 | 0 | 0 | 1 | 0 | 16 | -1297263967
102 | K | X73500124 | Otopná lavice s ventilátorem a optimalizovanou konvekcí, LVX2801524-10 n=2, včetně veškerých komponent, venzilátoru, hlavice Q tn 4987W, PŘÍPLATEK ZA BARVU (ANTRACIT) +30% (RAL 9005) D+M | kus | 1 |  | 0 | CS ÚRS 2025 02 |  | základní |  | 0 | 0 | 0 | 0 | 0 | 16 | K | 2 |  |  |  | ROZPOCET | 0 | 0 | 0 | 0 | 0 | 1 | 0 | 16 | -1606714972
103 | K | X73500125 | Teplovzdušná teplovodní jednotka výkonu 10,0 kW, při 80/60°C, průtok vzduchu 1480 m3/hod, G 3/4", průměr ventilátoru 300mm, příkon 79 W, včetně dodávky viz výkaz výměr, komplet D+M | kus | 10 |  | 0 |  |  | základní |  | 0 | 0 | 0 | 0 | 0 | 16 | K | 2 |  |  |  | ROZPOCET | 0 | 0 | 0 | 0 | 0 | 1 | 0 | 16 | -669291488
| VV |  | včetně základní žaluzie 1 kus | [14 empty] | VV | 2 | 1 | True | 0 | ROZPOCET
| VV |  | pevná podpěra l. 700 mm - 2 kusy | [14 empty] | VV | 2 | 1 | True | 0 | ROZPOCET
| VV |  | otočná podpěra 750mm - 1 kus | [14 empty] | VV | 2 | 1 | True | 0 | ROZPOCET
| VV |  | dopravně | [14 empty] | VV | 2 | 1 | True | 0 | ROZPOCET
| VV |  | 10 |  | 10 | [12 empty] | VV | 2 | 2 | True | 1 | ROZPOCET
104 | K | X73500126 | Atyp. závěs teplovzdušných jednotek z úhelníků délky 2x150 cm,kotvených / navařených do příčníků, D+M | kus | 10 |  | 0 |  |  | základní |  | 0 | 0 | 0 | 0 | 0 | 16 | K | 2 |  |  |  | ROZPOCET | 0 | 0 | 0 | 0 | 0 | 1 | 0 | 16 | -1924236178
105 | K | X73500127 | Demontáž stávajích zavěšených teplovodních sálavých panelů š. 600 mm pod střechou včetně odstranění podpěr, komlet i s likvidací | m | 350 |  | 0 |  |  | základní |  | 0 | 0 | 0 | 0 | 0 | 16 | K | 2 |  |  |  | ROZPOCET | 0 | 0 | 0 | 0 | 0 | 1 | 0 | 16 | -573623868
106 | K | X73500128 | Zaslepení přívodního potrub v teplovodním kanále, uzavření přívodu tepla ve stáv sousední kotelně, | kus | 1 |  | 0 |  |  | základní |  | 0 | 0 | 0 | 0 | 0 | 16 | K | 2 |  |  |  | ROZPOCET | 0 | 0 | 0 | 0 | 0 | 1 | 0 | 16 | -80733612
| D | 783 | Dokončovací práce - nátěry |  |  |  | 0 |  |  |  |  | 0 |  | 0.04886 |  | 0 | 2 | D | 1 |  |  |  | ROZPOCET | [6 empty] | 0
107 | K | 783664551 | Základní nátěr armatur a kovových potrubí jednonásobný potrubí do DN 50 mm olejový | m | 698 |  | 0 | CS ÚRS 2025 02 |  | základní |  | 0 | 4e-05 | 0.02792 | 0 | 0 | 16 | K | 2 |  |  |  | ROZPOCET | 0 | 0 | 0 | 0 | 0 | 1 | 0 | 16 | 326763283
| VV |  | 80+56+510+52 |  | 698 | [12 empty] | VV | 2 | 2 | True | 1 | ROZPOCET
108 | K | 783667601 | Krycí nátěr (email) armatur a kovových potrubí potrubí do DN 50 mm jednonásobný olejový | m | 698 |  | 0 | CS ÚRS 2025 02 |  | základní |  | 0 | 3e-05 | 0.02094 | 0 | 0 | 16 | K | 2 |  |  |  | ROZPOCET | 0 | 0 | 0 | 0 | 0 | 1 | 0 | 16 | 1746016688
| D | VRN | Vedlejší rozpočtové náklady |  |  |  | 0 |  |  |  |  | 0 |  | 0 |  | 0 | 5 | D | 0 |  |  |  | ROZPOCET | [6 empty] | 0
| D | VRN1 | Průzkumné, zeměměřičské a projektové práce |  |  |  | 0 |  |  |  |  | 0 |  | 0 |  | 0 | 5 | D | 1 |  |  |  | ROZPOCET | [6 empty] | 0
109 | K | 013254000 | Dokumentace skutečného provedení stavby, profese UT | kus | 1 |  | 0 | CS ÚRS 2025 02 |  | základní |  | 0 | 0 | 0 | 0 | 0 | 1024 | K | 2 |  |  |  | ROZPOCET | 0 | 0 | 0 | 0 | 0 | 1 | 0 | 1024 | -1401590442

## D1.4.3_1 - Silnoproud - e...
{114852c4-7ae7-4f48-8cf8-98efeb6be522}
2
| KRYCÍ LIST SOUPISU PRACÍ | [7 empty] | v --- níže se nacházejí doplnkové a pomocné údaje k sestavám --- v | [8 empty] | False
Stavba:
TŘEBOVSKO-ORLICKÝ PODNIKATELSKÝ INKUBÁTOR (TO-PINK)
Objekt:
SO 01 - Hala TO-PINK
Soupis:
D1.4.3 - zařízení silnoproudé elektrotechniky
Úroveň 3:
D1.4.3_1 - Silnoproud - elektroinstalace
| KSO: |  |  |  |  | CC-CZ:
| Místo: |  |  |  |  | Datum: | 26. 5. 2025
| Zadavatel: |  |  |  |  | IČ:
DIČ:
| Uchazeč: |  |  |  |  | IČ: | Vyplň údaj
|  | Vyplň údaj |  |  |  | DIČ: | Vyplň údaj
| Projektant: |  |  |  |  | IČ:
DIČ:
| Zpracovatel: |  |  |  |  | IČ:
DIČ:
Poznámka:
| Cena bez DPH | [5 empty] | 0
|  |  | Základ daně |  |  | Sazba daně | Výše daně
| DPH | základní | 0 |  |  | 21% | 0
|  | snížená | 0 |  |  | 12% | 0
|  | zákl. přenesená | 0 |  |  | 21% | 0
|  | sníž. přenesená | 0 |  |  | 12% | 0
|  | nulová | 0 |  |  | 0% | 0
| Cena s DPH |  |  | v | CZK |  | 0
| Projektant |  |  | Zpracovatel
| Datum a podpis: |  | Razítko | Datum a podpis: |  |  | Razítko
| Objednavatel |  |  | Uchazeč
| Datum a podpis: |  | Razítko | Datum a podpis: |  |  | Razítko
REKAPITULACE ČLENĚNÍ SOUPISU PRACÍ
Stavba:
TŘEBOVSKO-ORLICKÝ PODNIKATELSKÝ INKUBÁTOR (TO-PINK)
Objekt:
SO 01 - Hala TO-PINK
Soupis:
D1.4.3 - zařízení silnoproudé elektrotechniky
Úroveň 3:
D1.4.3_1 - Silnoproud - elektroinstalace
Místo: | [5 empty] | Datum: | 26. 5. 2025
Zadavatel: | [5 empty] | Projektant:
Uchazeč: |  |  | Vyplň údaj |  |  | Zpracovatel:
Kód dílu - Popis | [6 empty] | Cena celkem [CZK]
Náklady ze soupisu prací | [6 empty] | 0 | [11 empty] | -1
| D1 - Elektromontáže | [5 empty] | 0
| D2 - SVÍTIDLA VČ. RÁMEČKU | [5 empty] | 0
| D3 - kabely ( 1-CXKH-R) SILOVÉ KABELY OHEŇ NEŠÍŘÍCÍ, BEZHALOGENNÍ B2ca,S1,d0 | [5 empty] | 0
| D4 - VODIC PRO POSPOJOVANI 1-CH-R (BEZHALOGENNÍ) | [5 empty] | 0
| D5 - UKONCENI VODICU V ROZVADECICH | [5 empty] | 0
| D6 - SVORKA HROMOSVODNI,UZEMNOVACI | [5 empty] | 0
| D7 - UKONCENI VODICU | [5 empty] | 0
| D8 - TRUBKA KOPOFLEX | [5 empty] | 0
| D9 - HODINOVE ZUCTOVACI SAZBY | [5 empty] | 0
| D11 - PROVEDENI REVIZNICH ZKOUSEK DLE CSN 331500 | [5 empty] | 0
| D13 - Zemní práce | [5 empty] | 0
| D15 - VYTYCENI TRATI VENKOVNIHO VEDENI V PREHLEDNEM TERENU | [5 empty] | 0
| D16 - POUZDROVY ZAKL.PRO STOZ.VENK. | [5 empty] | 0
| D18 - HLOUBENI KABELOVE RYHY V ZEMINE TRIDY 3 | [5 empty] | 0
| D20 - ZRIZENI KABEL.LOZE Z PÍSKU | [5 empty] | 0
| D21 - KABEL.TRUBKA | [5 empty] | 0
| D22 - ZAKLAD Z PROSTEHO BETONU | [5 empty] | 0
| D23 - ZAHOZ KABEL.RYHY-ZEMINA TR.3 | [5 empty] | 0
| D24 - Ostatní | [5 empty] | 0
SOUPIS PRACÍ
Stavba:
TŘEBOVSKO-ORLICKÝ PODNIKATELSKÝ INKUBÁTOR (TO-PINK)
Objekt:
SO 01 - Hala TO-PINK
Soupis:
D1.4.3 - zařízení silnoproudé elektrotechniky
Úroveň 3:
D1.4.3_1 - Silnoproud - elektroinstalace
Místo: | [5 empty] | Datum: | 26. 5. 2025
Zadavatel: | [5 empty] | Projektant:
Uchazeč: |  |  | Vyplň údaj |  |  | Zpracovatel:
PČ | Typ | Kód | Popis | MJ | Množství | J.cena [CZK] | Cena celkem [CZK] | Cenová soustava |  | DPH | J. Nh [h] | Nh celkem [h] | J. hmotnost [t] | Hmotnost celkem [t] | J. suť [t] | Suť Celkem [t]
Náklady soupisu celkem | [6 empty] | 0 |  |  |  |  | 0 |  | 0 |  | 0 |  | D | -1 | [7 empty] | 0
| D | D1 | Elektromontáže |  |  |  | 0 |  |  |  |  | 0 |  | 0 |  | 0 | 1 | D | 0 | ROZPOCET | [6 empty] | 0
| D | D2 | SVÍTIDLA VČ. RÁMEČKU |  |  |  | 0 |  |  |  |  | 0 |  | 0 |  | 0 | 1 | D | 1 | ROZPOCET | [6 empty] | 0
1 | K | Pol282 | A1-led rd 15-120CR | ks | 14 |  | 0 |  |  | základní |  | 0 | 0 | 0 | 0 | 0 | 4 | K | 2 | ROZPOCET | 0 | 0 | 0 | 0 | 0 | 1 | 0 | 4 | 2
2 | K | Pol283 | B1 TPL 45 | ks | 90 |  | 0 |  |  | základní |  | 0 | 0 | 0 | 0 | 0 | 4 | K | 2 | ROZPOCET | 0 | 0 | 0 | 0 | 0 | 1 | 0 | 4 | 4
3 | K | Pol284 | B2 TPL45 | ks | 16 |  | 0 |  |  | základní |  | 0 | 0 | 0 | 0 | 0 | 4 | K | 2 | ROZPOCET | 0 | 0 | 0 | 0 | 0 | 1 | 0 | 4 | 6
4 | K | Pol285 | C1- TPL45 | ks | 27 |  | 0 |  |  | základní |  | 0 | 0 | 0 | 0 | 0 | 4 | K | 2 | ROZPOCET | 0 | 0 | 0 | 0 | 0 | 1 | 0 | 4 | 8
5 | K | Pol286 | C2-TPL45 | ks | 25 |  | 0 |  |  | základní |  | 0 | 0 | 0 | 0 | 0 | 4 | K | 2 | ROZPOCET | 0 | 0 | 0 | 0 | 0 | 1 | 0 | 4 | 10
6 | K | Pol287 | D1-DLTJ 18CCT | ks | 49 |  | 0 |  |  | základní |  | 0 | 0 | 0 | 0 | 0 | 4 | K | 2 | ROZPOCET | 0 | 0 | 0 | 0 | 0 | 1 | 0 | 4 | 12
7 | K | Pol288 | D2-DLTJ 18CCT | ks | 17 |  | 0 |  |  | základní |  | 0 | 0 | 0 | 0 | 0 | 4 | K | 2 | ROZPOCET | 0 | 0 | 0 | 0 | 0 | 1 | 0 | 4 | 14
8 | K | Pol289 | E1-LSM 24-40CCT | ks | 116 |  | 0 |  |  | základní |  | 0 | 0 | 0 | 0 | 0 | 4 | K | 2 | ROZPOCET | 0 | 0 | 0 | 0 | 0 | 1 | 0 | 4 | 16
9 | K | Pol290 | L1-L2-PÁSEK POD KUCH.LINKU | ks | 2 |  | 0 |  |  | základní |  | 0 | 0 | 0 | 0 | 0 | 4 | K | 2 | ROZPOCET | 0 | 0 | 0 | 0 | 0 | 1 | 0 | 4 | 18
10 | K | Pol291 | N1-NOH 120 3H | ks | 28 |  | 0 |  |  | základní |  | 0 | 0 | 0 | 0 | 0 | 4 | K | 2 | ROZPOCET | 0 | 0 | 0 | 0 | 0 | 1 | 0 | 4 | 20
11 | K | Pol292 | N2-NOH 150 3H | ks | 27 |  | 0 |  |  | základní |  | 0 | 0 | 0 | 0 | 0 | 4 | K | 2 | ROZPOCET | 0 | 0 | 0 | 0 | 0 | 1 | 0 | 4 | 22
12 | K | Pol293 | N-NOPH 40 3H+PIKTOGRAM | ks | 30 |  | 0 |  |  | základní |  | 0 | 0 | 0 | 0 | 0 | 4 | K | 2 | ROZPOCET | 0 | 0 | 0 | 0 | 0 | 1 | 0 | 4 | 24
13 | K | Pol294 | NE-s baterií 3hod IP65 do mrazu | ks | 1 |  | 0 |  |  | základní |  | 0 | 0 | 0 | 0 | 0 | 4 | K | 2 | ROZPOCET | 0 | 0 | 0 | 0 | 0 | 1 | 0 | 4 | 26
| P |  | Poznámka k položce: trvalý provoz DOPLNIT NA VSTUP DO OBJEKTU Venkovní svítidlo 1x18W s výložníkem- dle výběru | [14 empty] | P | 2
14 | K | Pol295 | arch.stavby | ks | 14 |  | 0 |  |  | základní |  | 0 | 0 | 0 | 0 | 0 | 4 | K | 2 | ROZPOCET | 0 | 0 | 0 | 0 | 0 | 1 | 0 | 4 | 28
15 | K | Pol296 | Čidlo pohybu | ks | 27 |  | 0 |  |  | základní |  | 0 | 0 | 0 | 0 | 0 | 4 | K | 2 | ROZPOCET | 0 | 0 | 0 | 0 | 0 | 1 | 0 | 4 | 30
16 | K | Pol297 | Autonabíječka 22kW | ks | 1 |  | 0 |  |  | základní |  | 0 | 0 | 0 | 0 | 0 | 4 | K | 2 | ROZPOCET | 0 | 0 | 0 | 0 | 0 | 1 | 0 | 4 | 32
17 | K | Pol298 | Zásuvková skříň | ks | 28 |  | 0 |  |  | základní |  | 0 | 0 | 0 | 0 | 0 | 4 | K | 2 | ROZPOCET | 0 | 0 | 0 | 0 | 0 | 1 | 0 | 4 | 34
| P |  | Poznámka k položce: viz specifikace | [14 empty] | P | 2
18 | K | Pol299 | pojistky 200A | ks | 6 |  | 0 |  |  | základní |  | 0 | 0 | 0 | 0 | 0 | 4 | K | 2 | ROZPOCET | 0 | 0 | 0 | 0 | 0 | 1 | 0 | 4 | 36
19 | K | Pol300 | Rozvaděč HR0.01 | ks | 1 |  | 0 |  |  | základní |  | 0 | 0 | 0 | 0 | 0 | 4 | K | 2 | ROZPOCET | 0 | 0 | 0 | 0 | 0 | 1 | 0 | 4 | 38
20 | K | Pol301 | Rozvaděč RMS.1 | ks | 1 |  | 0 |  |  | základní |  | 0 | 0 | 0 | 0 | 0 | 4 | K | 2 | ROZPOCET | 0 | 0 | 0 | 0 | 0 | 1 | 0 | 4 | 40
21 | K | Pol302 | Rozvaděč RMS.2-3-4 | ks | 3 |  | 0 |  |  | základní |  | 0 | 0 | 0 | 0 | 0 | 4 | K | 2 | ROZPOCET | 0 | 0 | 0 | 0 | 0 | 1 | 0 | 4 | 42
22 | K | Pol303 | Rozvaděč RMS.5 | ks | 1 |  | 0 |  |  | základní |  | 0 | 0 | 0 | 0 | 0 | 4 | K | 2 | ROZPOCET | 0 | 0 | 0 | 0 | 0 | 1 | 0 | 4 | 44
23 | K | Pol304 | Rozvaděč RMS.6 | ks | 1 |  | 0 |  |  | základní |  | 0 | 0 | 0 | 0 | 0 | 4 | K | 2 | ROZPOCET | 0 | 0 | 0 | 0 | 0 | 1 | 0 | 4 | 46
24 | K | Pol305 | Rozvaděč RMS.7 | ks | 1 |  | 0 |  |  | základní |  | 0 | 0 | 0 | 0 | 0 | 4 | K | 2 | ROZPOCET | 0 | 0 | 0 | 0 | 0 | 1 | 0 | 4 | 48
25 | K | Pol306 | Rozvaděč RMS.8 | ks | 1 |  | 0 |  |  | základní |  | 0 | 0 | 0 | 0 | 0 | 4 | K | 2 | ROZPOCET | 0 | 0 | 0 | 0 | 0 | 1 | 0 | 4 | 50
26 | K | Pol307 | Rozvaděč RMS.9 | ks | 1 |  | 0 |  |  | základní |  | 0 | 0 | 0 | 0 | 0 | 4 | K | 2 | ROZPOCET | 0 | 0 | 0 | 0 | 0 | 1 | 0 | 4 | 52
27 | K | Pol308 | Rozvaděč RMS.21 | ks | 1 |  | 0 |  |  | základní |  | 0 | 0 | 0 | 0 | 0 | 4 | K | 2 | ROZPOCET | 0 | 0 | 0 | 0 | 0 | 1 | 0 | 4 | 54
28 | K | Pol309 | Rozvaděč RMS.22 | ks | 1 |  | 0 |  |  | základní |  | 0 | 0 | 0 | 0 | 0 | 4 | K | 2 | ROZPOCET | 0 | 0 | 0 | 0 | 0 | 1 | 0 | 4 | 56
29 | K | Pol310 | Rozvaděč RMS.23 | ks | 1 |  | 0 |  |  | základní |  | 0 | 0 | 0 | 0 | 0 | 4 | K | 2 | ROZPOCET | 0 | 0 | 0 | 0 | 0 | 1 | 0 | 4 | 58
| D | D3 | kabely ( 1-CXKH-R) SILOVÉ KABELY OHEŇ NEŠÍŘÍCÍ, BEZHALOGENNÍ B2ca,S1,d0 |  |  |  | 0 |  |  |  |  | 0 |  | 0 |  | 0 | 1 | D | 1 | ROZPOCET | [6 empty] | 0
30 | K | Pol311 | 3x1.5 mm2 pevně | m | 3600 |  | 0 |  |  | základní |  | 0 | 0 | 0 | 0 | 0 | 4 | K | 2 | ROZPOCET | 0 | 0 | 0 | 0 | 0 | 1 | 0 | 4 | 60
31 | K | Pol312 | 3x2.5 mm2 pevně | m | 3100 |  | 0 |  |  | základní |  | 0 | 0 | 0 | 0 | 0 | 4 | K | 2 | ROZPOCET | 0 | 0 | 0 | 0 | 0 | 1 | 0 | 4 | 62
32 | K | Pol313 | 5x1,5 | m | 1400 |  | 0 |  |  | základní |  | 0 | 0 | 0 | 0 | 0 | 4 | K | 2 | ROZPOCET | 0 | 0 | 0 | 0 | 0 | 1 | 0 | 4 | 64
33 | K | Pol314 | 5x4 | m | 750 |  | 0 |  |  | základní |  | 0 | 0 | 0 | 0 | 0 | 4 | K | 2 | ROZPOCET | 0 | 0 | 0 | 0 | 0 | 1 | 0 | 4 | 66
34 | K | Pol315 | 5x6 | m | 750 |  | 0 |  |  | základní |  | 0 | 0 | 0 | 0 | 0 | 4 | K | 2 | ROZPOCET | 0 | 0 | 0 | 0 | 0 | 1 | 0 | 4 | 68
35 | K | Pol316 | 5x10 mm2 pevně | m | 580 |  | 0 |  |  | základní |  | 0 | 0 | 0 | 0 | 0 | 4 | K | 2 | ROZPOCET | 0 | 0 | 0 | 0 | 0 | 1 | 0 | 4 | 70
36 | K | Pol317 | 5x 16 | m | 210 |  | 0 |  |  | základní |  | 0 | 0 | 0 | 0 | 0 | 4 | K | 2 | ROZPOCET | 0 | 0 | 0 | 0 | 0 | 1 | 0 | 4 | 72
37 | K | Pol318 | 5x25 | m | 200 |  | 0 |  |  | základní |  | 0 | 0 | 0 | 0 | 0 | 4 | K | 2 | ROZPOCET | 0 | 0 | 0 | 0 | 0 | 1 | 0 | 4 | 74
38 | K | Pol319 | CYKY 3X150+70 | m | 25 |  | 0 |  |  | základní |  | 0 | 0 | 0 | 0 | 0 | 4 | K | 2 | ROZPOCET | 0 | 0 | 0 | 0 | 0 | 1 | 0 | 4 | 76
39 | K | Pol320 | JYTY 4x1 | m | 20 |  | 0 |  |  | základní |  | 0 | 0 | 0 | 0 | 0 | 4 | K | 2 | ROZPOCET | 0 | 0 | 0 | 0 | 0 | 1 | 0 | 4 | 78
| P |  | Poznámka k položce: KABELY 1-CXKH-V ohněodolný 180 minut | [14 empty] | P | 2
40 | K | Pol321 | 3x1,5 | m | 30 |  | 0 |  |  | základní |  | 0 | 0 | 0 | 0 | 0 | 4 | K | 2 | ROZPOCET | 0 | 0 | 0 | 0 | 0 | 1 | 0 | 4 | 80
| D | D4 | VODIC PRO POSPOJOVANI 1-CH-R (BEZHALOGENNÍ) |  |  |  | 0 |  |  |  |  | 0 |  | 0 |  | 0 | 1 | D | 1 | ROZPOCET | [6 empty] | 0
41 | K | Pol322 | 4-Žlutozelený pevně | m | 100 |  | 0 |  |  | základní |  | 0 | 0 | 0 | 0 | 0 | 4 | K | 2 | ROZPOCET | 0 | 0 | 0 | 0 | 0 | 1 | 0 | 4 | 82
42 | K | Pol323 | 6- Zlutozeleny pevně | m | 100 |  | 0 |  |  | základní |  | 0 | 0 | 0 | 0 | 0 | 4 | K | 2 | ROZPOCET | 0 | 0 | 0 | 0 | 0 | 1 | 0 | 4 | 84
43 | K | Pol324 | 16- Zlutozelen pevně | m | 600 |  | 0 |  |  | základní |  | 0 | 0 | 0 | 0 | 0 | 4 | K | 2 | ROZPOCET | 0 | 0 | 0 | 0 | 0 | 1 | 0 | 4 | 86
44 | K | Pol325 | 70-Žlutozelený-pevně | m | 25 |  | 0 |  |  | základní |  | 0 | 0 | 0 | 0 | 0 | 4 | K | 2 | ROZPOCET | 0 | 0 | 0 | 0 | 0 | 1 | 0 | 4 | 88
45 | K | Pol326 | Protipožární ucpávky (HILTY) | bal | 1 |  | 0 |  |  | základní |  | 0 | 0 | 0 | 0 | 0 | 4 | K | 2 | ROZPOCET | 0 | 0 | 0 | 0 | 0 | 1 | 0 | 4 | 90
| P |  | Poznámka k položce: kompletní provedení,včetně protokolu-dle požadavku Požární zprávy ŽLABOVÁNÍ VČETNĚ ZÁVĚSŮ, ŠROUBŮ VRCHNÍHO VÍKA A VÝVODEK PRO KABELY | [14 empty] | P | 2
46 | K | Pol327 | KZI 60x300 | m | 250 |  | 0 |  |  | základní |  | 0 | 0 | 0 | 0 | 0 | 4 | K | 2 | ROZPOCET | 0 | 0 | 0 | 0 | 0 | 1 | 0 | 4 | 92
47 | K | Pol328 | KZI 60x75 | m | 220 |  | 0 |  |  | základní |  | 0 | 0 | 0 | 0 | 0 | 4 | K | 2 | ROZPOCET | 0 | 0 | 0 | 0 | 0 | 1 | 0 | 4 | 94
48 | K | Pol329 | Paraprtní žlab PK135x60 | m | 120 |  | 0 |  |  | základní |  | 0 | 0 | 0 | 0 | 0 | 4 | K | 2 | ROZPOCET | 0 | 0 | 0 | 0 | 0 | 1 | 0 | 4 | 96
49 | K | Pol330 | Lanový závěs s napínáky | ks | 28 |  | 0 |  |  | základní |  | 0 | 0 | 0 | 0 | 0 | 4 | K | 2 | ROZPOCET | 0 | 0 | 0 | 0 | 0 | 1 | 0 | 4 | 98
| P |  | Poznámka k položce: Šroubové tyče, natloukací ocelové hmoždinky, závěsy, šrouby,matky | [14 empty] | P | 2
50 | K | Pol331 | spojovací materiál | bal | 1 |  | 0 |  |  | základní |  | 0 | 0 | 0 | 0 | 0 | 4 | K | 2 | ROZPOCET | 0 | 0 | 0 | 0 | 0 | 1 | 0 | 4 | 100
| P |  | Poznámka k položce: Kabelové příchytka na strop pro kabelové vedení-vedeno | [14 empty] | P | 2
51 | K | Pol332 | mimo žlabový systém | bal | 1 |  | 0 |  |  | základní |  | 0 | 0 | 0 | 0 | 0 | 4 | K | 2 | ROZPOCET | 0 | 0 | 0 | 0 | 0 | 1 | 0 | 4 | 102
| P |  | Poznámka k položce: Pancéřové trubky, lišty, hadice určené pro kabelové vedení | [14 empty] | P | 2
52 | K | Pol333 | vedoucí mimo žlabový systém | m | 150 |  | 0 |  |  | základní |  | 0 | 0 | 0 | 0 | 0 | 4 | K | 2 | ROZPOCET | 0 | 0 | 0 | 0 | 0 | 1 | 0 | 4 | 104
53 | K | Pol334 | Rozbočné krabice dle použití | ks | 80 |  | 0 |  |  | základní |  | 0 | 0 | 0 | 0 | 0 | 4 | K | 2 | ROZPOCET | 0 | 0 | 0 | 0 | 0 | 1 | 0 | 4 | 106
| P |  | Poznámka k položce: pro světelné a zásuvkové obvody Podlahová krabice s výzbrojí 3x zásuvka 230V/16A 1x s přepěťovou ochranou | [14 empty] | P | 2
54 | K | Pol335 | 1x přístrojová krabice-slaboproud | ks | 6 |  | 0 |  |  | základní |  | 0 | 0 | 0 | 0 | 0 | 4 | K | 2 | ROZPOCET | 0 | 0 | 0 | 0 | 0 | 1 | 0 | 4 | 108
| D | D5 | UKONCENI VODICU V ROZVADECICH |  |  |  | 0 |  |  |  |  | 0 |  | 0 |  | 0 | 1 | D | 1 | ROZPOCET | [6 empty] | 0
55 | K | Pol336 | Do 2,5 mm2 | ks | 2300 |  | 0 |  |  | základní |  | 0 | 0 | 0 | 0 | 0 | 4 | K | 2 | ROZPOCET | 0 | 0 | 0 | 0 | 0 | 1 | 0 | 4 | 110
56 | K | Pol337 | Do 6 mm2 | ks | 850 |  | 0 |  |  | základní |  | 0 | 0 | 0 | 0 | 0 | 4 | K | 2 | ROZPOCET | 0 | 0 | 0 | 0 | 0 | 1 | 0 | 4 | 112
57 | K | Pol338 | Do 16 mm2 | ks | 420 |  | 0 |  |  | základní |  | 0 | 0 | 0 | 0 | 0 | 4 | K | 2 | ROZPOCET | 0 | 0 | 0 | 0 | 0 | 1 | 0 | 4 | 114
58 | K | Pol339 | Do 120 mm2 | ks | 65 |  | 0 |  |  | základní |  | 0 | 0 | 0 | 0 | 0 | 4 | K | 2 | ROZPOCET | 0 | 0 | 0 | 0 | 0 | 1 | 0 | 4 | 116
| P |  | Poznámka k položce: Vypínače, tlačítka- všebecně | [14 empty] | P | 2
59 | K | Pol340 | 230V/10A řaz1...7 IP20-IP43 | ks | 165 |  | 0 |  |  | základní |  | 0 | 0 | 0 | 0 | 0 | 4 | K | 2 | ROZPOCET | 0 | 0 | 0 | 0 | 0 | 1 | 0 | 4 | 118
| P |  | Poznámka k položce: včetně krabice | [14 empty] | P | 2
60 | K | Pol341 | Spínač pro žaluzie-okna | ks | 9 |  | 0 |  |  | základní |  | 0 | 0 | 0 | 0 | 0 | 4 | K | 2 | ROZPOCET | 0 | 0 | 0 | 0 | 0 | 1 | 0 | 4 | 120
| P |  | Poznámka k položce: Spínač pro otvírání střešních | [14 empty] | P | 2
61 | K | Pol342 | žaluzií | ks | 8 |  | 0 |  |  | základní |  | 0 | 0 | 0 | 0 | 0 | 4 | K | 2 | ROZPOCET | 0 | 0 | 0 | 0 | 0 | 1 | 0 | 4 | 122
62 | K | Pol343 | zásuvka jednoduchá 230V/16A | ks | 140 |  | 0 |  |  | základní |  | 0 | 0 | 0 | 0 | 0 | 4 | K | 2 | ROZPOCET | 0 | 0 | 0 | 0 | 0 | 1 | 0 | 4 | 124
63 | K | Pol344 | záauvka dvojitá 230V/16A | ks | 52 |  | 0 |  |  | základní |  | 0 | 0 | 0 | 0 | 0 | 4 | K | 2 | ROZPOCET | 0 | 0 | 0 | 0 | 0 | 1 | 0 | 4 | 126
| P |  | Poznámka k položce: zásuvka jednoduchá 230V/16A | [14 empty] | P | 2
64 | K | Pol345 | s přepěťovou ochranou IP20-44 | ks | 7 |  | 0 |  |  | základní |  | 0 | 0 | 0 | 0 | 0 | 4 | K | 2 | ROZPOCET | 0 | 0 | 0 | 0 | 0 | 1 | 0 | 4 | 128
| P |  | Poznámka k položce: zásuvka dvojitá 230V/16A | [14 empty] | P | 2
65 | K | Pol346 | s přepěťovou ochranou IP20-44 | ks | 23 |  | 0 |  |  | základní |  | 0 | 0 | 0 | 0 | 0 | 4 | K | 2 | ROZPOCET | 0 | 0 | 0 | 0 | 0 | 1 | 0 | 4 | 130
66 | K | Pol347 | Total stop pod sklem | ks | 1 |  | 0 |  |  | základní |  | 0 | 0 | 0 | 0 | 0 | 4 | K | 2 | ROZPOCET | 0 | 0 | 0 | 0 | 0 | 1 | 0 | 4 | 132
| P |  | Poznámka k položce: Vytápění venkovní ch žlabů | [14 empty] | P | 2
67 | K | Pol348 | topný kabel 7m | ks | 6 |  | 0 |  |  | základní |  | 0 | 0 | 0 | 0 | 0 | 4 | K | 2 | ROZPOCET | 0 | 0 | 0 | 0 | 0 | 1 | 0 | 4 | 134
68 | K | Pol349 | cenytopný kabel 50m | ks | 2 |  | 0 |  |  | základní |  | 0 | 0 | 0 | 0 | 0 | 4 | K | 2 | ROZPOCET | 0 | 0 | 0 | 0 | 0 | 1 | 0 | 4 | 136
69 | K | Pol350 | řetězy, podpěry-celkem | ks | 1 |  | 0 |  |  | základní |  | 0 | 0 | 0 | 0 | 0 | 4 | K | 2 | ROZPOCET | 0 | 0 | 0 | 0 | 0 | 1 | 0 | 4 | 138
| P |  | Poznámka k položce: Osvětlení komunikace Svítidlo | [14 empty] | P | 2
70 | K | Pol351 | MIG 1 20x LED | ks | 2 |  | 0 |  |  | základní |  | 0 | 0 | 0 | 0 | 0 | 4 | K | 2 | ROZPOCET | 0 | 0 | 0 | 0 | 0 | 1 | 0 | 4 | 140
71 | K | Pol352 | stožár sadový,bezpaticový | ks | 2 |  | 0 |  |  | základní |  | 0 | 0 | 0 | 0 | 0 | 4 | K | 2 | ROZPOCET | 0 | 0 | 0 | 0 | 0 | 1 | 0 | 4 | 142
| P |  | Poznámka k položce: v= 6m nad terénem | [14 empty] | P | 2
72 | K | Pol353 | pojistková svorkovnice | ks | 2 |  | 0 |  |  | základní |  | 0 | 0 | 0 | 0 | 0 | 4 | K | 2 | ROZPOCET | 0 | 0 | 0 | 0 | 0 | 1 | 0 | 4 | 144
73 | K | Pol354 | elektrovýzbroj | ks | 2 |  | 0 |  |  | základní |  | 0 | 0 | 0 | 0 | 0 | 4 | K | 2 | ROZPOCET | 0 | 0 | 0 | 0 | 0 | 1 | 0 | 4 | 146
74 | K | Pol355 | popisný štítek | ks | 2 |  | 0 |  |  | základní |  | 0 | 0 | 0 | 0 | 0 | 4 | K | 2 | ROZPOCET | 0 | 0 | 0 | 0 | 0 | 1 | 0 | 4 | 148
| D | D6 | SVORKA HROMOSVODNI,UZEMNOVACI |  |  |  | 0 |  |  |  |  | 0 |  | 0 |  | 0 | 1 | D | 1 | ROZPOCET | [6 empty] | 0
75 | K | Pol356 | SP1 pripojovaci | ks | 2 |  | 0 |  |  | základní |  | 0 | 0 | 0 | 0 | 0 | 4 | K | 2 | ROZPOCET | 0 | 0 | 0 | 0 | 0 | 1 | 0 | 4 | 150
76 | K | Pol357 | SR spojovaci | ks | 4 |  | 0 |  |  | základní |  | 0 | 0 | 0 | 0 | 0 | 4 | K | 2 | ROZPOCET | 0 | 0 | 0 | 0 | 0 | 1 | 0 | 4 | 152
| D | D7 | UKONCENI VODICU |  |  |  | 0 |  |  |  |  | 0 |  | 0 |  | 0 | 1 | D | 1 | ROZPOCET | [6 empty] | 0
77 | K | Pol358 | Do 16 mm2 | ks | 24 |  | 0 |  |  | základní |  | 0 | 0 | 0 | 0 | 0 | 4 | K | 2 | ROZPOCET | 0 | 0 | 0 | 0 | 0 | 1 | 0 | 4 | 154
78 | K | Pol359 | Do 120 mm2 | ks | 2 |  | 0 |  |  | základní |  | 0 | 0 | 0 | 0 | 0 | 4 | K | 2 | ROZPOCET | 0 | 0 | 0 | 0 | 0 | 1 | 0 | 4 | 156
| D | D8 | TRUBKA KOPOFLEX |  |  |  | 0 |  |  |  |  | 0 |  | 0 |  | 0 | 1 | D | 1 | ROZPOCET | [6 empty] | 0
79 | K | Pol360 | CYKY 4x10 | m | 60 |  | 0 |  |  | základní |  | 0 | 0 | 0 | 0 | 0 | 4 | K | 2 | ROZPOCET | 0 | 0 | 0 | 0 | 0 | 1 | 0 | 4 | 158
80 | K | Pol361 | FeZn o 10 | m | 60 |  | 0 |  |  | základní |  | 0 | 0 | 0 | 0 | 0 | 4 | K | 2 | ROZPOCET | 0 | 0 | 0 | 0 | 0 | 1 | 0 | 4 | 160
| P |  | Poznámka k položce: KF 09063-venkovní kabeláž | [14 empty] | P | 2
81 | K | Pol362 | ochrana | m | 60 |  | 0 |  |  | základní |  | 0 | 0 | 0 | 0 | 0 | 4 | K | 2 | ROZPOCET | 0 | 0 | 0 | 0 | 0 | 1 | 0 | 4 | 162
| D | D9 | HODINOVE ZUCTOVACI SAZBY |  |  |  | 0 |  |  |  |  | 0 |  | 0 |  | 0 | 1 | D | 1 | ROZPOCET | [6 empty] | 0
82 | K | Pol363 | Demontáže stávající instalace | hod | 500 |  | 0 |  |  | základní |  | 0 | 0 | 0 | 0 | 0 | 4 | K | 2 | ROZPOCET | 0 | 0 | 0 | 0 | 0 | 1 | 0 | 4 | 164
83 | K | Pol364 | zednické přípomoce | hod | 200 |  | 0 |  |  | základní |  | 0 | 0 | 0 | 0 | 0 | 4 | K | 2 | ROZPOCET | 0 | 0 | 0 | 0 | 0 | 1 | 0 | 4 | 166
84 | K | Pol365 | Připojení technického zařízení | hod | 200 |  | 0 |  |  | základní |  | 0 | 0 | 0 | 0 | 0 | 4 | K | 2 | ROZPOCET | 0 | 0 | 0 | 0 | 0 | 1 | 0 | 4 | 168
85 | K | Pol366 | Zkusebni provoz | hod | 40 |  | 0 |  |  | základní |  | 0 | 0 | 0 | 0 | 0 | 4 | K | 2 | ROZPOCET | 0 | 0 | 0 | 0 | 0 | 1 | 0 | 4 | 170
| D | D11 | PROVEDENI REVIZNICH ZKOUSEK DLE CSN 331500 |  |  |  | 0 |  |  |  |  | 0 |  | 0 |  | 0 | 1 | D | 1 | ROZPOCET | [6 empty] | 0
86 | K | Pol367 | Revizni technik | hod | 120 |  | 0 |  |  | základní |  | 0 | 0 | 0 | 0 | 0 | 4 | K | 2 | ROZPOCET | 0 | 0 | 0 | 0 | 0 | 1 | 0 | 4 | 172
87 | K | Pol368 | Spoluprace s reviz.technikem | hod | 40 |  | 0 |  |  | základní |  | 0 | 0 | 0 | 0 | 0 | 4 | K | 2 | ROZPOCET | 0 | 0 | 0 | 0 | 0 | 1 | 0 | 4 | 174
88 | K | Pol369 | pr ce neposti§iteln' v cenˇku | hod | 150 |  | 0 |  |  | základní |  | 0 | 0 | 0 | 0 | 0 | 4 | K | 2 | ROZPOCET | 0 | 0 | 0 | 0 | 0 | 1 | 0 | 4 | 176
| D | D13 | Zemní práce |  |  |  | 0 |  |  |  |  | 0 |  | 0 |  | 0 | 1 | D | 0 | ROZPOCET | [6 empty] | 0
| D | D15 | VYTYCENI TRATI VENKOVNIHO VEDENI V PREHLEDNEM TERENU |  |  |  | 0 |  |  |  |  | 0 |  | 0 |  | 0 | 1 | D | 1 | ROZPOCET | [6 empty] | 0
89 | K | Pol370 | Vedeni nn | km | 0.06 |  | 0 |  |  | základní |  | 0 | 0 | 0 | 0 | 0 | 4 | K | 2 | ROZPOCET | 0 | 0 | 0 | 0 | 0 | 1 | 0 | 4 | 178
| D | D16 | POUZDROVY ZAKL.PRO STOZ.VENK. |  |  |  | 0 |  |  |  |  | 0 |  | 0 |  | 0 | 1 | D | 1 | ROZPOCET | [6 empty] | 0
90 | K | Pol371 | D 400x 800 mm | ks | 2 |  | 0 |  |  | základní |  | 0 | 0 | 0 | 0 | 0 | 4 | K | 2 | ROZPOCET | 0 | 0 | 0 | 0 | 0 | 1 | 0 | 4 | 180
| D | D18 | HLOUBENI KABELOVE RYHY V ZEMINE TRIDY 3 |  |  |  | 0 |  |  |  |  | 0 |  | 0 |  | 0 | 1 | D | 1 | ROZPOCET | [6 empty] | 0
91 | K | Pol372 | Sire 350mm,hloubka 800 | m | 50 |  | 0 |  |  | základní |  | 0 | 0 | 0 | 0 | 0 | 4 | K | 2 | ROZPOCET | 0 | 0 | 0 | 0 | 0 | 1 | 0 | 4 | 182
| D | D20 | ZRIZENI KABEL.LOZE Z PÍSKU |  |  |  | 0 |  |  |  |  | 0 |  | 0 |  | 0 | 1 | D | 1 | ROZPOCET | [6 empty] | 0
92 | K | Pol373 | Sire do 65cm,tloustka 5cm | m | 50 |  | 0 |  |  | základní |  | 0 | 0 | 0 | 0 | 0 | 4 | K | 2 | ROZPOCET | 0 | 0 | 0 | 0 | 0 | 1 | 0 | 4 | 184
| D | D21 | KABEL.TRUBKA |  |  |  | 0 |  |  |  |  | 0 |  | 0 |  | 0 | 1 | D | 1 | ROZPOCET | [6 empty] | 0
93 | K | Pol374 | průměr 110 | m | 20 |  | 0 |  |  | základní |  | 0 | 0 | 0 | 0 | 0 | 4 | K | 2 | ROZPOCET | 0 | 0 | 0 | 0 | 0 | 1 | 0 | 4 | 186
94 | K | Pol375 | Výstražná folie PVC | m | 50 |  | 0 |  |  | základní |  | 0 | 0 | 0 | 0 | 0 | 4 | K | 2 | ROZPOCET | 0 | 0 | 0 | 0 | 0 | 1 | 0 | 4 | 188
| D | D22 | ZAKLAD Z PROSTEHO BETONU |  |  |  | 0 |  |  |  |  | 0 |  | 0 |  | 0 | 1 | D | 1 | ROZPOCET | [6 empty] | 0
95 | K | Pol376 | Do rostle zeminy bez bedneni | m3 | 1.5 |  | 0 |  |  | základní |  | 0 | 0 | 0 | 0 | 0 | 4 | K | 2 | ROZPOCET | 0 | 0 | 0 | 0 | 0 | 1 | 0 | 4 | 190
| D | D23 | ZAHOZ KABEL.RYHY-ZEMINA TR.3 |  |  |  | 0 |  |  |  |  | 0 |  | 0 |  | 0 | 1 | D | 1 | ROZPOCET | [6 empty] | 0
96 | K | Pol377 | Sire 350mm,hloubka 800-1200mm | m | 50 |  | 0 |  |  | základní |  | 0 | 0 | 0 | 0 | 0 | 4 | K | 2 | ROZPOCET | 0 | 0 | 0 | 0 | 0 | 1 | 0 | 4 | 192
97 | K | Pol378 | Odvoz zeminy | m3 | 2 |  | 0 |  |  | základní |  | 0 | 0 | 0 | 0 | 0 | 4 | K | 2 | ROZPOCET | 0 | 0 | 0 | 0 | 0 | 1 | 0 | 4 | 194
| D | D24 | Ostatní |  |  |  | 0 |  |  |  |  | 0 |  | 0 |  | 0 | 1 | D | 0 | ROZPOCET | [6 empty] | 0
98 | K | OST_03.01 | PPV 6,00% z montáže: materiál + práce | kpl | 1 |  | 0 |  |  | základní |  | 0 | 0 | 0 | 0 | 0 | 4 | K | 1 | ROZPOCET | 0 | 0 | 0 | 0 | 0 | 1 | 0 | 4 | 1780299545
99 | K | OST_01.02 | Dodav. dokumentace 15% z mezisoučtu | kpl | 1 |  | 0 |  |  | základní |  | 0 | 0 | 0 | 0 | 0 | 4 | K | 1 | ROZPOCET | 0 | 0 | 0 | 0 | 0 | 1 | 0 | 4 | 1246351051

## D1.4.3_2 - Silnoproud - u...
{cb91b56a-1fc4-4a64-9bba-f513dc6b2ff1}
2
| KRYCÍ LIST SOUPISU PRACÍ | [7 empty] | v --- níže se nacházejí doplnkové a pomocné údaje k sestavám --- v | [8 empty] | False
Stavba:
TŘEBOVSKO-ORLICKÝ PODNIKATELSKÝ INKUBÁTOR (TO-PINK)
Objekt:
SO 01 - Hala TO-PINK
Soupis:
D1.4.3 - zařízení silnoproudé elektrotechniky
Úroveň 3:
D1.4.3_2 - Silnoproud - uzemnění a bleskosvod
| KSO: |  |  |  |  | CC-CZ:
| Místo: |  |  |  |  | Datum: | 26. 5. 2025
| Zadavatel: |  |  |  |  | IČ:
DIČ:
| Uchazeč: |  |  |  |  | IČ: | Vyplň údaj
|  | Vyplň údaj |  |  |  | DIČ: | Vyplň údaj
| Projektant: |  |  |  |  | IČ:
DIČ:
| Zpracovatel: |  |  |  |  | IČ:
DIČ:
Poznámka:
| Cena bez DPH | [5 empty] | 0
|  |  | Základ daně |  |  | Sazba daně | Výše daně
| DPH | základní | 0 |  |  | 21% | 0
|  | snížená | 0 |  |  | 12% | 0
|  | zákl. přenesená | 0 |  |  | 21% | 0
|  | sníž. přenesená | 0 |  |  | 12% | 0
|  | nulová | 0 |  |  | 0% | 0
| Cena s DPH |  |  | v | CZK |  | 0
| Projektant |  |  | Zpracovatel
| Datum a podpis: |  | Razítko | Datum a podpis: |  |  | Razítko
| Objednavatel |  |  | Uchazeč
| Datum a podpis: |  | Razítko | Datum a podpis: |  |  | Razítko
REKAPITULACE ČLENĚNÍ SOUPISU PRACÍ
Stavba:
TŘEBOVSKO-ORLICKÝ PODNIKATELSKÝ INKUBÁTOR (TO-PINK)
Objekt:
SO 01 - Hala TO-PINK
Soupis:
D1.4.3 - zařízení silnoproudé elektrotechniky
Úroveň 3:
D1.4.3_2 - Silnoproud - uzemnění a bleskosvod
Místo: | [5 empty] | Datum: | 26. 5. 2025
Zadavatel: | [5 empty] | Projektant:
Uchazeč: |  |  | Vyplň údaj |  |  | Zpracovatel:
Kód dílu - Popis | [6 empty] | Cena celkem [CZK]
Náklady ze soupisu prací | [6 empty] | 0 | [11 empty] | -1
| D1 - Elektromontáže | [5 empty] | 0
| D2 - Jímací stožár | [5 empty] | 0
| D3 - PODPERA VEDENI (CSN 357622) NEREZOVÉ SVORKY | [5 empty] | 0
| D4 - MONTAZNI PRACE | [5 empty] | 0
| D6 - PROVEDENI REVIZNICH ZKOUSEK DLE CSN 331500 | [5 empty] | 0
| D7 - Ostatní | [5 empty] | 0
SOUPIS PRACÍ
Stavba:
TŘEBOVSKO-ORLICKÝ PODNIKATELSKÝ INKUBÁTOR (TO-PINK)
Objekt:
SO 01 - Hala TO-PINK
Soupis:
D1.4.3 - zařízení silnoproudé elektrotechniky
Úroveň 3:
D1.4.3_2 - Silnoproud - uzemnění a bleskosvod
Místo: | [5 empty] | Datum: | 26. 5. 2025
Zadavatel: | [5 empty] | Projektant:
Uchazeč: |  |  | Vyplň údaj |  |  | Zpracovatel:
PČ | Typ | Kód | Popis | MJ | Množství | J.cena [CZK] | Cena celkem [CZK] | Cenová soustava |  | DPH | J. Nh [h] | Nh celkem [h] | J. hmotnost [t] | Hmotnost celkem [t] | J. suť [t] | Suť Celkem [t]
Náklady soupisu celkem | [6 empty] | 0 |  |  |  |  | 0 |  | 0 |  | 0 |  | D | -1 | [7 empty] | 0
| D | D1 | Elektromontáže |  |  |  | 0 |  |  |  |  | 0 |  | 0 |  | 0 | 1 | D | 0 | ROZPOCET | [6 empty] | 0
1 | K | Pol270 | FeZn-D10 (0,62kg/m) pevně | m | 55 |  | 0 |  |  | základní |  | 0 | 0 | 0 | 0 | 0 | 4 | K | 1 | ROZPOCET | 0 | 0 | 0 | 0 | 0 | 1 | 0 | 4 | 2
2 | K | Pol271 | FeZn 30x4 | m | 180 |  | 0 |  |  | základní |  | 0 | 0 | 0 | 0 | 0 | 4 | K | 1 | ROZPOCET | 0 | 0 | 0 | 0 | 0 | 1 | 0 | 4 | 4
3 | K | Pol272 | AlMgSi 8 | m | 250 |  | 0 |  |  | základní |  | 0 | 0 | 0 | 0 | 0 | 4 | K | 1 | ROZPOCET | 0 | 0 | 0 | 0 | 0 | 1 | 0 | 4 | 6
| D | D2 | Jímací stožár |  |  |  | 0 |  |  |  |  | 0 |  | 0 |  | 0 | 1 | D | 1 | ROZPOCET | [6 empty] | 0
4 | K | Pol273 | s držákem a stříškou | ks | 5 |  | 0 |  |  | základní |  | 0 | 0 | 0 | 0 | 0 | 4 | K | 2 | ROZPOCET | 0 | 0 | 0 | 0 | 0 | 1 | 0 | 4 | 8
| P |  | Poznámka k položce: Jímací tyč, výška 0,5m | [14 empty] | P | 2
5 | K | Pol274 | + svorky | ks | 10 |  | 0 |  |  | základní |  | 0 | 0 | 0 | 0 | 0 | 4 | K | 2 | ROZPOCET | 0 | 0 | 0 | 0 | 0 | 1 | 0 | 4 | 10
| P |  | Poznámka k položce: NEREZOVÉ SVORKY | [14 empty] | P | 2
| D | D3 | PODPERA VEDENI (CSN 357622) NEREZOVÉ SVORKY |  |  |  | 0 |  |  |  |  | 0 |  | 0 |  | 0 | 1 | D | 1 | ROZPOCET | [6 empty] | 0
6 | K | Pol275 | podpěry, svorky SS, SO,SZ | ks | 230 |  | 0 |  |  | základní |  | 0 | 0 | 0 | 0 | 0 | 4 | K | 2 | ROZPOCET | 0 | 0 | 0 | 0 | 0 | 1 | 0 | 4 | 12
| P |  | Poznámka k položce: SP1,SU,SK, SR03 | [14 empty] | P | 2
7 | K | Pol276 | Ochranný úhelník | ks | 10 |  | 0 |  |  | základní |  | 0 | 0 | 0 | 0 | 0 | 4 | K | 2 | ROZPOCET | 0 | 0 | 0 | 0 | 0 | 1 | 0 | 4 | 14
8 | K | Pol277 | Držák DUZ | ks 2¨ | 20 |  | 0 |  |  | základní |  | 0 | 0 | 0 | 0 | 0 | 4 | K | 2 | ROZPOCET | 0 | 0 | 0 | 0 | 0 | 1 | 0 | 4 | 16
| D | D4 | MONTAZNI PRACE |  |  |  | 0 |  |  |  |  | 0 |  | 0 |  | 0 | 1 | D | 1 | ROZPOCET | [6 empty] | 0
9 | K | Pol278 | Stitek pro oznaceni svodu | ks | 10 |  | 0 |  |  | základní |  | 0 | 0 | 0 | 0 | 0 | 4 | K | 2 | ROZPOCET | 0 | 0 | 0 | 0 | 0 | 1 | 0 | 4 | 18
10 | K | Pol279 | Tvarovani mont.dilu | ks | 25 |  | 0 |  |  | základní |  | 0 | 0 | 0 | 0 | 0 | 4 | K | 2 | ROZPOCET | 0 | 0 | 0 | 0 | 0 | 1 | 0 | 4 | 20
| D | D6 | PROVEDENI REVIZNICH ZKOUSEK DLE CSN 331500 |  |  |  | 0 |  |  |  |  | 0 |  | 0 |  | 0 | 1 | D | 1 | ROZPOCET | [6 empty] | 0
11 | K | Pol280 | Revizni technik | hod | 16 |  | 0 |  |  | základní |  | 0 | 0 | 0 | 0 | 0 | 4 | K | 2 | ROZPOCET | 0 | 0 | 0 | 0 | 0 | 1 | 0 | 4 | 22
| P |  | Poznámka k položce: Zemní práce | [14 empty] | P | 2
12 | K | Pol281 | výkopy+záhozy | m | 180 |  | 0 |  |  | základní |  | 0 | 0 | 0 | 0 | 0 | 4 | K | 2 | ROZPOCET | 0 | 0 | 0 | 0 | 0 | 1 | 0 | 4 | 24
| D | D7 | Ostatní |  |  |  | 0 |  |  |  |  | 0 |  | 0 |  | 0 | 1 | D | 0 | ROZPOCET | [6 empty] | 0
13 | K | OST_03.01 | PPV 6,00% z montáže: materiál + práce | kpl | 1 |  | 0 |  |  | základní |  | 0 | 0 | 0 | 0 | 0 | 4 | K | 1 | ROZPOCET | 0 | 0 | 0 | 0 | 0 | 1 | 0 | 4 | -1994282380

## D1.4.4 - vzduchotechnika
{85b50838-70b0-4a47-bae9-3202ff89cf3b}
2
| KRYCÍ LIST SOUPISU PRACÍ | [7 empty] | v --- níže se nacházejí doplnkové a pomocné údaje k sestavám --- v | [8 empty] | False
Stavba:
TŘEBOVSKO-ORLICKÝ PODNIKATELSKÝ INKUBÁTOR (TO-PINK)
Objekt:
SO 01 - Hala TO-PINK
Soupis:
D1.4.4 - vzduchotechnika
| KSO: |  |  |  |  | CC-CZ:
| Místo: |  |  |  |  | Datum: | 26. 5. 2025
| Zadavatel: |  |  |  |  | IČ:
DIČ:
| Uchazeč: |  |  |  |  | IČ: | Vyplň údaj
|  | Vyplň údaj |  |  |  | DIČ: | Vyplň údaj
| Projektant: |  |  |  |  | IČ:
DIČ:
| Zpracovatel: |  |  |  |  | IČ:
DIČ:
Poznámka:
| Cena bez DPH | [5 empty] | 0
|  |  | Základ daně |  |  | Sazba daně | Výše daně
| DPH | základní | 0 |  |  | 21% | 0
|  | snížená | 0 |  |  | 12% | 0
|  | zákl. přenesená | 0 |  |  | 21% | 0
|  | sníž. přenesená | 0 |  |  | 12% | 0
|  | nulová | 0 |  |  | 0% | 0
| Cena s DPH |  |  | v | CZK |  | 0
| Projektant |  |  | Zpracovatel
| Datum a podpis: |  | Razítko | Datum a podpis: |  |  | Razítko
| Objednavatel |  |  | Uchazeč
| Datum a podpis: |  | Razítko | Datum a podpis: |  |  | Razítko
REKAPITULACE ČLENĚNÍ SOUPISU PRACÍ
Stavba:
TŘEBOVSKO-ORLICKÝ PODNIKATELSKÝ INKUBÁTOR (TO-PINK)
Objekt:
SO 01 - Hala TO-PINK
Soupis:
D1.4.4 - vzduchotechnika
Místo: | [5 empty] | Datum: | 26. 5. 2025
Zadavatel: | [5 empty] | Projektant:
Uchazeč: |  |  | Vyplň údaj |  |  | Zpracovatel:
Kód dílu - Popis | [6 empty] | Cena celkem [CZK]
Náklady ze soupisu prací | [6 empty] | 0 | [11 empty] | -1
| D1 - Zařízení č.1 - Větrání kanceláří | [5 empty] | 0
| D2 - Zařízení č. 2 - Větrání dílen | [5 empty] | 0
| D3 - Zařízení č. 3 - Lokální odtahy z dílen | [5 empty] | 0
| D4 - Zařízení č. 4 - Chlazení kanceláří | [5 empty] | 0
| D5 - Zařízení č. 5 - Provětrávání světlíků | [5 empty] | 0
| D6 - POZNÁMKA K ROZPOČTU | [5 empty] | 0
SOUPIS PRACÍ
Stavba:
TŘEBOVSKO-ORLICKÝ PODNIKATELSKÝ INKUBÁTOR (TO-PINK)
Objekt:
SO 01 - Hala TO-PINK
Soupis:
D1.4.4 - vzduchotechnika
Místo: | [5 empty] | Datum: | 26. 5. 2025
Zadavatel: | [5 empty] | Projektant:
Uchazeč: |  |  | Vyplň údaj |  |  | Zpracovatel:
PČ | Typ | Kód | Popis | MJ | Množství | J.cena [CZK] | Cena celkem [CZK] | Cenová soustava |  | DPH | J. Nh [h] | Nh celkem [h] | J. hmotnost [t] | Hmotnost celkem [t] | J. suť [t] | Suť Celkem [t]
Náklady soupisu celkem | [6 empty] | 0 |  |  |  |  | 0 |  | 0 |  | 0 |  | D | -1 | [7 empty] | 0
| D | D1 | Zařízení č.1 - Větrání kanceláří |  |  |  | 0 |  |  |  |  | 0 |  | 0 |  | 0 | 1 | D | 0 | ROZPOCET | [6 empty] | 0
1 | K | 1.01 | Kompaktní vzduchotechnická rekuperační jednotka ve vnitřním provedení s autonomní regulací a s řízením na konstatní tlak vzduchu, hrdla v horizontálním provedení, bezrámový plášť z ocelového plechu s vnitřní tepelnou a protihlukovou 50mm izolací z minerální vlny, třída korozní odolnosti pláště C5, ve složení na přívodu uzavírací klapka těsná se sevopohonem 24V, kapsový filtr ePM1 60% (F7), rotační rekuperátor s přenosem vlhkosti, ventilátor s EC motorem a teplovodní ohřívač, na odvodu kapsový filtr ePM10 60% (M5), rotační rekuperátor s přenosem vlhkosti, ventilátor s EC motorem a uzavírací klapka těsná se servopohonem 24V, Vp=3600m3/hod, dpext=350Pa, Vo=3600m3/hod, dpext=350Pa, teplota přiváděného vzduchu +20°C, teplotní spád vodního ohřívače 60/40°C, topný výkon 8,6kW, tlaková ztráta výměníku 3,2kPa, doporučené jištění 1x20A/230V, Pp=1,35kW/5,9A/230V, Po=1,35kW/5,9A/230V, suchá účinnost rekuperace 79,0%, vnitřní netěsnost max. 3%, SFPv=2,21kW/(m3/s), akustický výkon do okolí max. 61dB(A), na hrdle sání přívodu 67dB(A), výtlaku přívodu 79dB(A), sání odvodu 68dB(A), výtlak odvodu 79dB(A), s certifikací Eurovent Včetně příslušenství: 1 x ovládací panel s dotykovým IPS displejem a 3m stíněného kabelu 4 x pružné připojení o rozměru 700x400mm 2 x Uzavírací klapka těsná o rozměrech 700x400mm se servem s havarijní funkcí, napájení 24V 1 x Sada pro řízení na konstatní tlak v potrubí 1 x Směšovací uzel vytápění (kulové uzávěry s teploměry, čistící filtr, 3-cestný ventil včetně servopohonu, oběhové čerpadlo, nerezové pružné izolované hadice, regulační ventil obtoku a zpětná klapka), ovládání 0-10V, napájení 24V, připojovací rozměr DN15, průtok 0,1l/s, tlaková ztráta 5,5kPa, kv=1,6 - montáž zajišťuje profese vytápění 1 x Sada náhradních filtrů | kpl | 1 |  | 0 |  |  | základní |  | 0 | 0 | 0 | 0 | 0 | 4 | K | 1 | ROZPOCET | 0 | 0 | 0 | 0 | 0 | 1 | 0 | 4 | 2
2 | K | 1.01_1 | Prostorové čidlo C02 pro instalaci na stěnu, rozsah čidla 0-2000ppm, výstupní signál 0-10V, napájení 24V, s displejem | ks | 7 |  | 0 |  |  | základní |  | 0 | 0 | 0 | 0 | 0 | 4 | K | 1 | ROZPOCET | 0 | 0 | 0 | 0 | 0 | 1 | 0 | 4 | 4
3 | K | 1.01_2 | Prostrový regulátor pro řízení na základě vstupního signálu 0-10V z čidla CO2 a plynulé řízení z Vmin na Vmax | ks | 7 |  | 0 |  |  | základní |  | 0 | 0 | 0 | 0 | 0 | 4 | K | 1 | ROZPOCET | 0 | 0 | 0 | 0 | 0 | 1 | 0 | 4 | 6
4 | K | 1.01a | Uzavírací klapka kruhová jednolistá těsná s přípravou na servopohon (servopohon dodávka MaR) o průměru 160mm, těsnost C4 | ks | 1 |  | 0 |  |  | základní |  | 0 | 0 | 0 | 0 | 0 | 4 | K | 1 | ROZPOCET | 0 | 0 | 0 | 0 | 0 | 1 | 0 | 4 | 8
5 | K | 1.02 | Převodník pro měření průtoku vzduchu čtyřhranný o rozměrech 350x400mm, těsnost pláště C, pro rychlosti proudění 2 až 11m/s, nepřesnost regulace až 4%, řídící signál 0 - 10V, Vnom=5544m3/hod | ks | 1 |  | 0 |  |  | základní |  | 0 | 0 | 0 | 0 | 0 | 4 | K | 1 | ROZPOCET | 0 | 0 | 0 | 0 | 0 | 1 | 0 | 4 | 10
6 | K | 1.03 | Regulátor proměnného průtoku vzduchu čtyřhranný o rozměrech 250x250mm těsnost pláště C, těsnost listu třídy 4, pro rychlosti proudění 2 až 9m/s, nepřesnost regulace až 4%, maximální tlaková diference 1000Pa, řídící signál 2 - 10V, Vmin=450m3/hod, Vmax=1540m3/hod | ks | 1 |  | 0 |  |  | základní |  | 0 | 0 | 0 | 0 | 0 | 4 | K | 1 | ROZPOCET | 0 | 0 | 0 | 0 | 0 | 1 | 0 | 4 | 12
7 | K | 1.04 | Regulátor proměnného průtoku vzduchu kruhový o průměru 140mm, s izolací, těsnost pláště C, těsnost listu třídy 4, pro rychlosti proudění 2 až 9m/s, nepřesnost regulace až 4%, maximální tlaková diference 1000Pa, řídící signál 2 - 10V, Vmin=111m3/hod, Vmax=350m3/hod | ks | 1 |  | 0 |  |  | základní |  | 0 | 0 | 0 | 0 | 0 | 4 | K | 1 | ROZPOCET | 0 | 0 | 0 | 0 | 0 | 1 | 0 | 4 | 14
8 | K | 1.05 | Regulátor proměnného průtoku vzduchu kruhový o průměru 140mm, s izolací, těsnost pláště C, těsnost listu třídy 4, pro rychlosti proudění 2 až 9m/s, nepřesnost regulace až 4%, maximální tlaková diference 1000Pa, řídící signál 2 - 10V, Vmin=111m3/hod, Vmax=350m3/hod | ks | 1 |  | 0 |  |  | základní |  | 0 | 0 | 0 | 0 | 0 | 4 | K | 1 | ROZPOCET | 0 | 0 | 0 | 0 | 0 | 1 | 0 | 4 | 16
9 | K | 1.06 | Regulátor proměnného průtoku vzduchu kruhový o průměru 140mm, s izolací, těsnost pláště C, těsnost listu třídy 4, pro rychlosti proudění 2 až 9m/s, nepřesnost regulace až 4%, maximální tlaková diference 1000Pa, řídící signál 2 - 10V, Vmin=111m3/hod, Vmax=350m3/hod | ks | 1 |  | 0 |  |  | základní |  | 0 | 0 | 0 | 0 | 0 | 4 | K | 1 | ROZPOCET | 0 | 0 | 0 | 0 | 0 | 1 | 0 | 4 | 18
10 | K | 1.07 | Regulátor proměnného průtoku vzduchu kruhový o průměru 140mm, s izolací, těsnost pláště C, těsnost listu třídy 4, pro rychlosti proudění 2 až 9m/s, nepřesnost regulace až 4%, maximální tlaková diference 1000Pa, řídící signál 2 - 10V, Vmin=111m3/hod, Vmax=350m3/hod | ks | 1 |  | 0 |  |  | základní |  | 0 | 0 | 0 | 0 | 0 | 4 | K | 1 | ROZPOCET | 0 | 0 | 0 | 0 | 0 | 1 | 0 | 4 | 20
11 | K | 1.08 | Regulátor proměnného průtoku vzduchu kruhový o průměru 140mm, s izolací, těsnost pláště C, těsnost listu třídy 4, pro rychlosti proudění 2 až 9m/s, nepřesnost regulace až 4%, maximální tlaková diference 1000Pa, řídící signál 2 - 10V, Vmin=111m3/hod, Vmax=350m3/hod | ks | 1 |  | 0 |  |  | základní |  | 0 | 0 | 0 | 0 | 0 | 4 | K | 1 | ROZPOCET | 0 | 0 | 0 | 0 | 0 | 1 | 0 | 4 | 22
12 | K | 1.09 | Regulátor proměnného průtoku vzduchu kruhový o průměru 140mm, s izolací, těsnost pláště C, těsnost listu třídy 4, pro rychlosti proudění 2 až 9m/s, nepřesnost regulace až 4%, maximální tlaková diference 1000Pa, řídící signál 2 - 10V, Vmin=111m3/hod, Vmax=350m3/hod | ks | 1 |  | 0 |  |  | základní |  | 0 | 0 | 0 | 0 | 0 | 4 | K | 1 | ROZPOCET | 0 | 0 | 0 | 0 | 0 | 1 | 0 | 4 | 24
13 | K | 1.10 | Regulátor proměnného průtoku vzduchu kruhový o průměru 100mm, s izolací, těsnost pláště C, těsnost listu třídy 4, pro rychlosti proudění 2 až 9m/s, nepřesnost regulace až 4%, maximální tlaková diference 1000Pa, řídící signál 2 - 10V, Vmin=57m3/hod, Vmax=140m3/hod | ks | 1 |  | 0 |  |  | základní |  | 0 | 0 | 0 | 0 | 0 | 4 | K | 1 | ROZPOCET | 0 | 0 | 0 | 0 | 0 | 1 | 0 | 4 | 26
14 | K | 1.11 | Regulátor proměnného průtoku vzduchu kruhový o průměru 100mm, s izolací, těsnost pláště C, těsnost listu třídy 4, pro rychlosti proudění 2 až 9m/s, nepřesnost regulace až 4%, maximální tlaková diference 1000Pa, řídící signál 2 - 10V, Vmin=57m3/hod, Vmax=140m3/hod | ks | 1 |  | 0 |  |  | základní |  | 0 | 0 | 0 | 0 | 0 | 4 | K | 1 | ROZPOCET | 0 | 0 | 0 | 0 | 0 | 1 | 0 | 4 | 28
15 | K | 1.12 | Regulátor proměnného průtoku vzduchu kruhový o průměru 180mm, s izolací, těsnost pláště C, těsnost listu třídy 4, pro rychlosti proudění 2 až 9m/s, nepřesnost regulace až 4%, maximální tlaková diference 1000Pa, řídící signál 2 - 10V, Vmin=183m3/hod, Vmax=560m3/hod | ks | 1 |  | 0 |  |  | základní |  | 0 | 0 | 0 | 0 | 0 | 4 | K | 1 | ROZPOCET | 0 | 0 | 0 | 0 | 0 | 1 | 0 | 4 | 30
16 | K | 1.13 | Regulátor konstantního průtoku vzduchu vsuvný kruhový o průměru 250mm, pro rychlosti proudění 0,5 až 4,5m/s, nepřesnost regulace max 10%, pracovní rozsah tlaku 50-250Pa, V=780m3/hod | ks | 1 |  | 0 |  |  | základní |  | 0 | 0 | 0 | 0 | 0 | 4 | K | 1 | ROZPOCET | 0 | 0 | 0 | 0 | 0 | 1 | 0 | 4 | 32
17 | K | 1.14 | Regulátor konstantního průtoku vzduchu vsuvný kruhový o průměru 250mm, pro rychlosti proudění 0,5 až 4,5m/s, nepřesnost regulace max 10%, pracovní rozsah tlaku 50-250Pa, V=540m3/hod | ks | 1 |  | 0 |  |  | základní |  | 0 | 0 | 0 | 0 | 0 | 4 | K | 1 | ROZPOCET | 0 | 0 | 0 | 0 | 0 | 1 | 0 | 4 | 34
18 | K | 1.15 | Regulátor konstantního průtoku vzduchu vsuvný kruhový o průměru 160mm, pro rychlosti proudění 0,5 až 4,5m/s, nepřesnost regulace max 10%, pracovní rozsah tlaku 50-250Pa, V=250m3/hod | ks | 2 |  | 0 |  |  | základní |  | 0 | 0 | 0 | 0 | 0 | 4 | K | 1 | ROZPOCET | 0 | 0 | 0 | 0 | 0 | 1 | 0 | 4 | 36
19 | K | 1.16 | Regulátor konstantního průtoku vzduchu vsuvný kruhový o průměru 125mm, pro rychlosti proudění 0,5 až 4,5m/s, nepřesnost regulace max 10%, pracovní rozsah tlaku 50-250Pa, V=140m3/hod | ks | 1 |  | 0 |  |  | základní |  | 0 | 0 | 0 | 0 | 0 | 4 | K | 1 | ROZPOCET | 0 | 0 | 0 | 0 | 0 | 1 | 0 | 4 | 38
20 | K | 1.17 | Regulátor konstantního průtoku vzduchu vsuvný kruhový o průměru 125mm, pro rychlosti proudění 0,5 až 4,5m/s, nepřesnost regulace max 10%, pracovní rozsah tlaku 50-250Pa, V=110m3/hod | ks | 1 |  | 0 |  |  | základní |  | 0 | 0 | 0 | 0 | 0 | 4 | K | 1 | ROZPOCET | 0 | 0 | 0 | 0 | 0 | 1 | 0 | 4 | 40
21 | K | 1.18 | Regulátor konstantního průtoku vzduchu vsuvný kruhový o průměru 125mm, pro rychlosti proudění 0,5 až 4,5m/s, nepřesnost regulace max 10%, pracovní rozsah tlaku 50-250Pa, V=90m3/hod | ks | 4 |  | 0 |  |  | základní |  | 0 | 0 | 0 | 0 | 0 | 4 | K | 1 | ROZPOCET | 0 | 0 | 0 | 0 | 0 | 1 | 0 | 4 | 42
22 | K | 1.19 | Regulátor konstantního průtoku vzduchu vsuvný kruhový o průměru 100mm, pro rychlosti proudění 0,5 až 4,5m/s, nepřesnost regulace max 10%, pracovní rozsah tlaku 50-250Pa, V=70m3/hod | ks | 3 |  | 0 |  |  | základní |  | 0 | 0 | 0 | 0 | 0 | 4 | K | 1 | ROZPOCET | 0 | 0 | 0 | 0 | 0 | 1 | 0 | 4 | 44
23 | K | 1.20 | Protidešťová protihluková žaluzie z pozinkovaného plechu o rozměrech 1000x1400mm hloubky 400mm, útlum žaluzie při 500Hz - 22dB, tlaková ztráta při průtoku 8950m3/hod max. 35Pa, pro instalaci do potrubí | ks | 1 |  | 0 |  |  | základní |  | 0 | 0 | 0 | 0 | 0 | 4 | K | 1 | ROZPOCET | 0 | 0 | 0 | 0 | 0 | 1 | 0 | 4 | 46
24 | K | 1.21 | Protidešťová protihluková žaluzie z pozinkovaného plechu o rozměrech 1000x1400mm hloubky 200mm, útlum žaluzie při 500Hz - 12dB, tlaková ztráta při průtoku 8950m3/hod max. 25Pa, pro instalaci do potrubí | ks | 1 |  | 0 |  |  | základní |  | 0 | 0 | 0 | 0 | 0 | 4 | K | 1 | ROZPOCET | 0 | 0 | 0 | 0 | 0 | 1 | 0 | 4 | 48
25 | K | 1.22 | Čtyřhranný jádrový tlumič hluku 800x500, délky 1500mm, s náběhy, útlum při 500Hz - 29 dB; Složený z buněk 2 x 400/500/1500, z pozinkovaného plechu | kpl | 1 |  | 0 |  |  | základní |  | 0 | 0 | 0 | 0 | 0 | 4 | K | 1 | ROZPOCET | 0 | 0 | 0 | 0 | 0 | 1 | 0 | 4 | 50
26 | K | 1.23 | Čtyřhranný jádrový tlumič hluku 800x500, délky 1000mm, s náběhy, útlum při 500Hz - 20 dB; Složený z buněk 2 x 400/500/1000, z pozinkovaného plechu | kpl | 1 |  | 0 |  |  | základní |  | 0 | 0 | 0 | 0 | 0 | 4 | K | 1 | ROZPOCET | 0 | 0 | 0 | 0 | 0 | 1 | 0 | 4 | 52
27 | K | 1.24 | Čtyřhranný jádrový tlumič hluku 750x500, délky 1000mm, s náběhy, útlum při 500Hz - 30 dB; Složený z buněk 3 x 250/500/1000, z pozinkovaného plechu | kpl | 1 |  | 0 |  |  | základní |  | 0 | 0 | 0 | 0 | 0 | 4 | K | 1 | ROZPOCET | 0 | 0 | 0 | 0 | 0 | 1 | 0 | 4 | 54
28 | K | 1.25 | Čtyřhranný jádrový tlumič hluku 600x250, délky 1000mm, s náběhy, útlum při 500Hz - 29 dB; Složený z buněk 2 x 250/300/1000, z pozinkovaného plechu | kpl | 1 |  | 0 |  |  | základní |  | 0 | 0 | 0 | 0 | 0 | 4 | K | 1 | ROZPOCET | 0 | 0 | 0 | 0 | 0 | 1 | 0 | 4 | 56
29 | K | 1.26 | Čtyřhranný jádrový tlumič hluku 300x250, délky 1000mm, s náběhy, útlum při 500Hz - 29 dB; Složený z buněk 1 x 250/300/1000, z pozinkovaného plechu | kpl | 2 |  | 0 |  |  | základní |  | 0 | 0 | 0 | 0 | 0 | 4 | K | 1 | ROZPOCET | 0 | 0 | 0 | 0 | 0 | 1 | 0 | 4 | 58
30 | K | 1.27 | Kruhový tlumič hluku o průměru 200mm, délky 900mm, útlum při 500Hz - 24 dB | ks | 6 |  | 0 |  |  | základní |  | 0 | 0 | 0 | 0 | 0 | 4 | K | 1 | ROZPOCET | 0 | 0 | 0 | 0 | 0 | 1 | 0 | 4 | 60
31 | K | 1.28 | Přívodní čtyřhranný vířivý anemostat s nastavitelnými lamelami o rozměrech 300x300mm, počet lamel 8, s plenumboxem o rozměrech 300x300mm s perforovanou regulační klapkou, s horizontálním připojením o průměru 160mm | kpl | 12 |  | 0 |  |  | základní |  | 0 | 0 | 0 | 0 | 0 | 4 | K | 1 | ROZPOCET | 0 | 0 | 0 | 0 | 0 | 1 | 0 | 4 | 62
32 | K | 1.29 | Přívodní čtyřhranný vířivý anemostat s nastavitelnými lamelami o rozměrech 300x300mm, počet lamel 8, s plenumboxem o rozměrech 300x300mm s perforovanou regulační klapkou, s vertikálním připojením o průměru 160mm | kpl | 4 |  | 0 |  |  | základní |  | 0 | 0 | 0 | 0 | 0 | 4 | K | 1 | ROZPOCET | 0 | 0 | 0 | 0 | 0 | 1 | 0 | 4 | 64
33 | K | 1.30 | Přívodní dvouřadá vyústka hliníková (eloxovaný hliník) o rozměrech 325x75mm, bez regulace, s upínacím rámečkem, instalace na stěnu do potrubí | ks | 6 |  | 0 |  |  | základní |  | 0 | 0 | 0 | 0 | 0 | 4 | K | 1 | ROZPOCET | 0 | 0 | 0 | 0 | 0 | 1 | 0 | 4 | 66
34 | K | 1.31 | Přívodní dvouřadá vyústka hliníková (eloxovaný hliník) o rozměrech 225x75mm, bez regulace, s upínacím rámečkem, instalace na stěnu do potrubí | ks | 2 |  | 0 |  |  | základní |  | 0 | 0 | 0 | 0 | 0 | 4 | K | 1 | ROZPOCET | 0 | 0 | 0 | 0 | 0 | 1 | 0 | 4 | 68
35 | K | 1.32 | Přívodní dvouřadá vyústka pozinkovaná bez regulace o rozměrech 325x75mm, instalace na kruhové potrubí | ks | 2 |  | 0 |  |  | základní |  | 0 | 0 | 0 | 0 | 0 | 4 | K | 1 | ROZPOCET | 0 | 0 | 0 | 0 | 0 | 1 | 0 | 4 | 70
36 | K | 1.33 | Odvodní jednořadá vyústka hliníková (eloxovaný hliník) o rozměrech 800x200mm, bez regulace, s upínacím rámečkem, instalace na stěnu do potrubí | ks | 1 |  | 0 |  |  | základní |  | 0 | 0 | 0 | 0 | 0 | 4 | K | 1 | ROZPOCET | 0 | 0 | 0 | 0 | 0 | 1 | 0 | 4 | 72
37 | K | 1.34 | Odvodní jednořadá vyústka pozinkovaná s regulací o rozměrech 225x75mm, instalace na kruhové potrubí | ks | 2 |  | 0 |  |  | základní |  | 0 | 0 | 0 | 0 | 0 | 4 | K | 1 | ROZPOCET | 0 | 0 | 0 | 0 | 0 | 1 | 0 | 4 | 74
38 | K | 1.35 | Odvodní kovový talířový ventil o průměru 160mm, včetně montážního rámečku | ks | 2 |  | 0 |  |  | základní |  | 0 | 0 | 0 | 0 | 0 | 4 | K | 1 | ROZPOCET | 0 | 0 | 0 | 0 | 0 | 1 | 0 | 4 | 76
39 | K | 1.36 | Odvodní kovový talířový ventil o průměru 125mm, včetně montážního rámečku | ks | 14 |  | 0 |  |  | základní |  | 0 | 0 | 0 | 0 | 0 | 4 | K | 1 | ROZPOCET | 0 | 0 | 0 | 0 | 0 | 1 | 0 | 4 | 78
40 | K | 1.37 | Odvodní kovový talířový ventil o průměru 100mm, včetně montážního rámečku | ks | 4 |  | 0 |  |  | základní |  | 0 | 0 | 0 | 0 | 0 | 4 | K | 1 | ROZPOCET | 0 | 0 | 0 | 0 | 0 | 1 | 0 | 4 | 80
41 | K | 1.38 | Krycí mřížka na potrubí z tahokovou o průměru 250mm | ks | 2 |  | 0 |  |  | základní |  | 0 | 0 | 0 | 0 | 0 | 4 | K | 1 | ROZPOCET | 0 | 0 | 0 | 0 | 0 | 1 | 0 | 4 | 82
42 | K | 1.39 | Přeslechová stěnová mřížka s akustickým útlumem hluku o průměru 200mm s hlukově izolovanými čelními panely | ks | 19 |  | 0 |  |  | základní |  | 0 | 0 | 0 | 0 | 0 | 4 | K | 1 | ROZPOCET | 0 | 0 | 0 | 0 | 0 | 1 | 0 | 4 | 84
43 | K | PK.1.01 | Protipožární klapka obdelníková o rozměru 500 x 250; v provedení minimálně EIS60 s manuálním aktivačním mechanismem s tavnou pojistkou a koncovými spínači signalizace polohy; Příslušenství: včetně kompletního příslušenství pro zabudování do stavební konstrukce v souladu s atestem klapky | kpl | 1 |  | 0 |  |  | základní |  | 0 | 0 | 0 | 0 | 0 | 4 | K | 1 | ROZPOCET | 0 | 0 | 0 | 0 | 0 | 1 | 0 | 4 | 86
44 | K | PK.1.02 | Protipožární klapka obdelníková o rozměru 710 x 250; v provedení minimálně EIS60 s manuálním aktivačním mechanismem s tavnou pojistkou a koncovými spínači signalizace polohy; Příslušenství: včetně kompletního příslušenství pro zabudování do stavební konstrukce v souladu s atestem klapky | kpl | 1 |  | 0 |  |  | základní |  | 0 | 0 | 0 | 0 | 0 | 4 | K | 1 | ROZPOCET | 0 | 0 | 0 | 0 | 0 | 1 | 0 | 4 | 88
45 | K | PK.1.03 | Protipožární klapka obdelníková o rozměru 315 x 250; v provedení minimálně EIS60 s manuálním aktivačním mechanismem s tavnou pojistkou a koncovými spínači signalizace polohy; Příslušenství: včetně kompletního příslušenství pro zabudování do stavební konstrukce v souladu s atestem klapky | kpl | 1 |  | 0 |  |  | základní |  | 0 | 0 | 0 | 0 | 0 | 4 | K | 1 | ROZPOCET | 0 | 0 | 0 | 0 | 0 | 1 | 0 | 4 | 90
46 | K | PK.1.04 | Neobsazeno | kpl | 0 |  | 0 |  |  | základní |  | 0 | 0 | 0 | 0 | 0 | 4 | K | 1 | ROZPOCET | 0 | 0 | 0 | 0 | 0 | 1 | 0 | 4 | 92
47 | K | PK.1.05 | Protipožární klapka obdelníková o rozměru 250 x 200; v provedení minimálně EIS60 s manuálním aktivačním mechanismem s tavnou pojistkou a koncovými spínači signalizace polohy; Příslušenství: včetně kompletního příslušenství pro zabudování do stavební konstrukce v souladu s atestem klapky | kpl | 1 |  | 0 |  |  | základní |  | 0 | 0 | 0 | 0 | 0 | 4 | K | 1 | ROZPOCET | 0 | 0 | 0 | 0 | 0 | 1 | 0 | 4 | 94
48 | K | PK.1.06 | Protipožární klapka obdelníková o rozměru 250 x 250; v provedení minimálně EIS60 s manuálním aktivačním mechanismem s tavnou pojistkou a koncovými spínači signalizace polohy; Příslušenství: včetně kompletního příslušenství pro zabudování do stavební konstrukce v souladu s atestem klapky | kpl | 1 |  | 0 |  |  | základní |  | 0 | 0 | 0 | 0 | 0 | 4 | K | 1 | ROZPOCET | 0 | 0 | 0 | 0 | 0 | 1 | 0 | 4 | 96
49 | K | PK.1.07 | Protipožární větrací mřížka obdelníková o rozměru 200x100 včetně mřížek pro zakrytí instalačního otvoru, zpěňovací mřížka typu EI s iniciací pouze na základě teploty, s odolností minimálně EI30 | kpl | 2 |  | 0 |  |  | základní |  | 0 | 0 | 0 | 0 | 0 | 4 | K | 1 | ROZPOCET | 0 | 0 | 0 | 0 | 0 | 1 | 0 | 4 | 98
50 | K | Pol55 | Potrubí čtyřhranné; z pozinkovaného plechu nízkotlaké, v těsném provedení; Předpokládaný standard: Výrobek dle dodavatele; Příslušenství: kompletní provedení včetně přírub, výztuh a prolamování; včetně tvarovek dle výkresové dokumentace; vše vyrobit s hladkým průtočným profilem bez hran s náběhy a zaoblením; těsnost potrubí kategorie C | m2 | 204 |  | 0 |  |  | základní |  | 0 | 0 | 0 | 0 | 0 | 4 | K | 1 | ROZPOCET | 0 | 0 | 0 | 0 | 0 | 1 | 0 | 4 | 100
51 | K | Pol56 | Potrubí kruhové Ø 250; z pozinkovaného plechu nízkotlaké (spiro), v těsném provedení; Předpokládaný standard: Výrobek dle dodavatele; Příslušenství: kompletní provedení včetně spojek s těsněním; včetně tvarovek dle výkresové dokumentace; vše vyrobit s hladkým průtočným profilem bez hran s pořebným zaoblením, těsnost potrubí kategorie C | bm | 4 |  | 0 |  |  | základní |  | 0 | 0 | 0 | 0 | 0 | 4 | K | 1 | ROZPOCET | 0 | 0 | 0 | 0 | 0 | 1 | 0 | 4 | 102
52 | K | Pol57 | Potrubí kruhové Ø 225; z pozinkovaného plechu nízkotlaké (spiro), v těsném provedení; Předpokládaný standard: Výrobek dle dodavatele; Příslušenství: kompletní provedení včetně spojek s těsněním; včetně tvarovek dle výkresové dokumentace; vše vyrobit s hladkým průtočným profilem bez hran s pořebným zaoblením, těsnost potrubí kategorie C | bm | 2 |  | 0 |  |  | základní |  | 0 | 0 | 0 | 0 | 0 | 4 | K | 1 | ROZPOCET | 0 | 0 | 0 | 0 | 0 | 1 | 0 | 4 | 104
53 | K | Pol58 | Potrubí kruhové Ø 200; z pozinkovaného plechu nízkotlaké (spiro), v těsném provedení; Předpokládaný standard: Výrobek dle dodavatele; Příslušenství: kompletní provedení včetně spojek s těsněním; včetně tvarovek dle výkresové dokumentace; vše vyrobit s hladkým průtočným profilem bez hran s pořebným zaoblením,těsnost potrubí kategorie C | bm | 50 |  | 0 |  |  | základní |  | 0 | 0 | 0 | 0 | 0 | 4 | K | 1 | ROZPOCET | 0 | 0 | 0 | 0 | 0 | 1 | 0 | 4 | 106
54 | K | Pol59 | Potrubí kruhové Ø 180; z pozinkovaného plechu nízkotlaké (spiro), v těsném provedení; Předpokládaný standard: Výrobek dle dodavatele; Příslušenství: kompletní provedení včetně spojek s těsněním; včetně tvarovek dle výkresové dokumentace; vše vyrobit s hladkým průtočným profilem bez hran s pořebným zaoblením, těsnost potrubí kategorie C | bm | 1 |  | 0 |  |  | základní |  | 0 | 0 | 0 | 0 | 0 | 4 | K | 1 | ROZPOCET | 0 | 0 | 0 | 0 | 0 | 1 | 0 | 4 | 108
55 | K | Pol60 | Potrubí kruhové Ø 160; z pozinkovaného plechu nízkotlaké (spiro), v těsném provedení; Předpokládaný standard: Výrobek dle dodavatele; Příslušenství: kompletní provedení včetně spojek s těsněním; včetně tvarovek dle výkresové dokumentace; vše vyrobit s hladkým průtočným profilem bez hran s pořebným zaoblením, těsnost potrubí kategorie C | bm | 88 |  | 0 |  |  | základní |  | 0 | 0 | 0 | 0 | 0 | 4 | K | 1 | ROZPOCET | 0 | 0 | 0 | 0 | 0 | 1 | 0 | 4 | 110
56 | K | Pol61 | Potrubí kruhové Ø 140; z pozinkovaného plechu nízkotlaké (spiro), v těsném provedení; Předpokládaný standard: Výrobek dle dodavatele; Příslušenství: kompletní provedení včetně spojek s těsněním; včetně tvarovek dle výkresové dokumentace; vše vyrobit s hladkým průtočným profilem bez hran s pořebným zaoblením; těsnost potrubí kategorie C | bm | 4 |  | 0 |  |  | základní |  | 0 | 0 | 0 | 0 | 0 | 4 | K | 1 | ROZPOCET | 0 | 0 | 0 | 0 | 0 | 1 | 0 | 4 | 112
57 | K | Pol62 | Potrubí kruhové Ø 125; z pozinkovaného plechu nízkotlaké (spiro), v těsném provedení; Předpokládaný standard: Výrobek dle dodavatele; Příslušenství: kompletní provedení včetně spojek s těsněním; včetně tvarovek dle výkresové dokumentace; vše vyrobit s hladkým průtočným profilem bez hran s pořebným zaoblením, těsnost potrubí kategorie C | bm | 46 |  | 0 |  |  | základní |  | 0 | 0 | 0 | 0 | 0 | 4 | K | 1 | ROZPOCET | 0 | 0 | 0 | 0 | 0 | 1 | 0 | 4 | 114
58 | K | Pol63 | Potrubí kruhové Ø 100; z pozinkovaného plechu nízkotlaké (spiro), v těsném provedení; Předpokládaný standard: Výrobek dle dodavatele; Příslušenství: kompletní provedení včetně spojek s těsněním; včetně tvarovek dle výkresové dokumentace; vše vyrobit s hladkým průtočným profilem bez hran s pořebným zaoblením, těsnost potrubí kategorie C | bm | 26 |  | 0 |  |  | základní |  | 0 | 0 | 0 | 0 | 0 | 4 | K | 1 | ROZPOCET | 0 | 0 | 0 | 0 | 0 | 1 | 0 | 4 | 116
59 | K | Pol64 | Pružné potrubí - Ø 200 (jmenovitý průměr v mm); izolované s útlumem hluku; Příslušenství: včetně materiálu pro napojení na potrubí | bm | 4 |  | 0 |  |  | základní |  | 0 | 0 | 0 | 0 | 0 | 4 | K | 1 | ROZPOCET | 0 | 0 | 0 | 0 | 0 | 1 | 0 | 4 | 118
60 | K | Pol65 | Pružné potrubí - Ø 160 (jmenovitý průměr v mm); izolované s útlumem hluku; Příslušenství: včetně materiálu pro napojení na potrubí | bm | 10 |  | 0 |  |  | základní |  | 0 | 0 | 0 | 0 | 0 | 4 | K | 1 | ROZPOCET | 0 | 0 | 0 | 0 | 0 | 1 | 0 | 4 | 120
61 | K | Pol66 | Pružné potrubí - Ø 125 (jmenovitý průměr v mm); izolované s útlumem hluku; Příslušenství: včetně materiálu pro napojení na potrubí | bm | 28 |  | 0 |  |  | základní |  | 0 | 0 | 0 | 0 | 0 | 4 | K | 1 | ROZPOCET | 0 | 0 | 0 | 0 | 0 | 1 | 0 | 4 | 122
62 | K | Pol67 | Pružné potrubí - Ø 100 (jmenovitý průměr v mm); izolované s útlumem hluku; Příslušenství: včetně materiálu pro napojení na potrubí | bm | 8 |  | 0 |  |  | základní |  | 0 | 0 | 0 | 0 | 0 | 4 | K | 1 | ROZPOCET | 0 | 0 | 0 | 0 | 0 | 1 | 0 | 4 | 124
63 | K | Pol68 | Protipožární izolace; typu B pro působení požáru z vnější i vnitřní strany, z minerální vaty v provedení dle příslušného atestu; s funkcí tepelné a akustické izolace; minimální odolnost EI 30; Základní parametry: Tloušťka minimálně 50 mm; součinitel tepelné vodivosti nižší než 0,05 W/mK | m2 | 18 |  | 0 |  |  | základní |  | 0 | 0 | 0 | 0 | 0 | 4 | K | 1 | ROZPOCET | 0 | 0 | 0 | 0 | 0 | 1 | 0 | 4 | 126
64 | K | Pol69 | Tepelná izolace; z minerální vaty upevněné na trny s polepem hliníkovou folií; Základní parametry: tloušťka 40 mm; měrná hmotnost minimálně 40 kg/m3; součinitel tepelné vodivosti nižší než 0,05 W/mK | m2 | 130 |  | 0 |  |  | základní |  | 0 | 0 | 0 | 0 | 0 | 4 | K | 1 | ROZPOCET | 0 | 0 | 0 | 0 | 0 | 1 | 0 | 4 | 128
65 | K | Pol70 | Protipožární ucpávka včetně označení štítkem a atestu provedení, v požadované protipožární odolnosti, do průměru potrubí 200mm | kpl | 9 |  | 0 |  |  | základní |  | 0 | 0 | 0 | 0 | 0 | 4 | K | 1 | ROZPOCET | 0 | 0 | 0 | 0 | 0 | 1 | 0 | 4 | 130
66 | K | Pol71 | Protipožární ucpávka včetně označení štítkem a atestu provedení, v požadované protipožární odolnosti, s rozměrem 400x200mm | kpl | 1 |  | 0 |  |  | základní |  | 0 | 0 | 0 | 0 | 0 | 4 | K | 1 | ROZPOCET | 0 | 0 | 0 | 0 | 0 | 1 | 0 | 4 | 132
| D | D2 | Zařízení č. 2 - Větrání dílen |  |  |  | 0 |  |  |  |  | 0 |  | 0 |  | 0 | 1 | D | 0 | ROZPOCET | [6 empty] | 0
67 | K | 2.01 | Kompaktní vzduchotechnická rekuperační jednotka ve vnitřním provedení s autonomní regulací a s řízením na konstatní tlak v potrubí, hrdla v horizontálním provedení, bezrámový plášť z ocelového plechu s vnitřní tepelnou a protihlukovou 50mm izolací z minerální vlny, třída korozní odolnosti pláště C5, ve složení na přívodu uzavírací klapka těsná se sevopohonem 24V, kapsový filtr ePM1 60% (F7),deskový rekuperátor s obtokem, ventilátor s EC motorem a teplovodní ohřívač, na odvodu kapsový filtr ePM10 60% (M5), deskový rekuperátor s obtokem, ventilátor s EC motorem a uzavírací klapka těsná se servopohonem 24V, Vp=5350m3/hod, dpext=300Pa, Vo=5350m3/hod, dpext=300Pa, teplota přiváděného vzduchu +20°C, teplotní spád vodního ohřívače 60/40°C, topný výkon 14,7kW, tlaková ztráta výměníku 3,7kPa, doporučené jištění 3x13A/400V, Pp=2,10kW/3,4A/400V, Po=2,10kW/3,4A/400V, suchá účinnost rekuperace 81,6%, vnitřní netěsnost max. 1%, SFPv=2,49kW/(m3/s), akustický výkon do okolí max. 65dB(A), na hrdle sání přívodu 68dB(A), výtlaku přívodu 85dB(A), sání odvodu 67dB(A), výtlak odvodu 88dB(A), s certifikací Eurovent Včetně příslušenství: 1 x ovládací panel s dotykovým IPS displejem a 3m stíněného kabelu 4 x pružné připojení o rozměru 800x400mm 2 x Uzavírací klapka těsná o rozměrech 800x400mm se servem s havarijní funkcí, napájení 24V 1 x Sada pro řízení na konstatní tlak v potrubí 1 x Směšovací uzel vytápění (kulové uzávěry s teploměry, čistící filtr, 3-cestný ventil včetně servopohonu, oběhové čerpadlo, nerezové pružné izolované hadice, regulační ventil obtoku a zpětná klapka), ovládání 0-10V, napájení 24V, připojovací rozměr DN20, průtok 0,18l/s, tlaková ztráta 6,4kPa, kv=2,5 - montáž zajišťuje profese vytápění 1 x Sifon 1 x Sada náhradních filtrů | kpl | 1 |  | 0 |  |  | základní |  | 0 | 0 | 0 | 0 | 0 | 4 | K | 1 | ROZPOCET | 0 | 0 | 0 | 0 | 0 | 1 | 0 | 4 | 134
68 | K | 2.02 | Regulátor proměnného průtoku vzduchu kruhový o průměru 160mm, těsnost pláště C, těsnost listu třídy 4, pro rychlosti proudění 2 až 9m/s, nepřesnost regulace až 4%, maximální tlaková diference 1000Pa, řídící signál 2 - 10V, Vmin=145m3/hod, Vmax=500m3/hod | ks | 1 |  | 0 |  |  | základní |  | 0 | 0 | 0 | 0 | 0 | 4 | K | 1 | ROZPOCET | 0 | 0 | 0 | 0 | 0 | 1 | 0 | 4 | 136
69 | K | 2.03 | Regulátor proměnného průtoku vzduchu kruhový o průměru 160mm, těsnost pláště C, těsnost listu třídy 4, pro rychlosti proudění 2 až 9m/s, nepřesnost regulace až 4%, maximální tlaková diference 1000Pa, řídící signál 2 - 10V, Vmin=145m3/hod, Vmax=500m3/hod | ks | 1 |  | 0 |  |  | základní |  | 0 | 0 | 0 | 0 | 0 | 4 | K | 1 | ROZPOCET | 0 | 0 | 0 | 0 | 0 | 1 | 0 | 4 | 138
70 | K | 2.04 | Regulátor proměnného průtoku vzduchu kruhový o průměru 160mm, těsnost pláště C, těsnost listu třídy 4, pro rychlosti proudění 2 až 9m/s, nepřesnost regulace až 4%, maximální tlaková diference 1000Pa, řídící signál 2 - 10V, Vmin=145m3/hod, Vmax=500m3/hod | ks | 1 |  | 0 |  |  | základní |  | 0 | 0 | 0 | 0 | 0 | 4 | K | 1 | ROZPOCET | 0 | 0 | 0 | 0 | 0 | 1 | 0 | 4 | 140
71 | K | 2.05 | Regulátor proměnného průtoku vzduchu kruhový o průměru 160mm, těsnost pláště C, těsnost listu třídy 4, pro rychlosti proudění 2 až 9m/s, nepřesnost regulace až 4%, maximální tlaková diference 1000Pa, řídící signál 2 - 10V, Vmin=145m3/hod, Vmax=500m3/hod | ks | 1 |  | 0 |  |  | základní |  | 0 | 0 | 0 | 0 | 0 | 4 | K | 1 | ROZPOCET | 0 | 0 | 0 | 0 | 0 | 1 | 0 | 4 | 142
72 | K | 2.06 | Regulátor proměnného průtoku vzduchu kruhový o průměru 160mm, těsnost pláště C, těsnost listu třídy 4, pro rychlosti proudění 2 až 9m/s, nepřesnost regulace až 4%, maximální tlaková diference 1000Pa, řídící signál 2 - 10V, Vmin=145m3/hod, Vmax=500m3/hod | ks | 1 |  | 0 |  |  | základní |  | 0 | 0 | 0 | 0 | 0 | 4 | K | 1 | ROZPOCET | 0 | 0 | 0 | 0 | 0 | 1 | 0 | 4 | 144
73 | K | 2.07 | Regulátor proměnného průtoku vzduchu kruhový o průměru 160mm, těsnost pláště C, těsnost listu třídy 4, pro rychlosti proudění 2 až 9m/s, nepřesnost regulace až 4%, maximální tlaková diference 1000Pa, řídící signál 2 - 10V, Vmin=145m3/hod, Vmax=500m3/hod | ks | 1 |  | 0 |  |  | základní |  | 0 | 0 | 0 | 0 | 0 | 4 | K | 1 | ROZPOCET | 0 | 0 | 0 | 0 | 0 | 1 | 0 | 4 | 146
74 | K | 2.08 | Regulátor proměnného průtoku vzduchu kruhový o průměru 160mm, těsnost pláště C, těsnost listu třídy 4, pro rychlosti proudění 2 až 9m/s, nepřesnost regulace až 4%, maximální tlaková diference 1000Pa, řídící signál 2 - 10V, Vmin=145m3/hod, Vmax=500m3/hod | ks | 1 |  | 0 |  |  | základní |  | 0 | 0 | 0 | 0 | 0 | 4 | K | 1 | ROZPOCET | 0 | 0 | 0 | 0 | 0 | 1 | 0 | 4 | 148
75 | K | 2.09 | Regulátor proměnného průtoku vzduchu kruhový o průměru 160mm, těsnost pláště C, těsnost listu třídy 4, pro rychlosti proudění 2 až 9m/s, nepřesnost regulace až 4%, maximální tlaková diference 1000Pa, řídící signál 2 - 10V, Vmin=145m3/hod, Vmax=500m3/hod | ks | 1 |  | 0 |  |  | základní |  | 0 | 0 | 0 | 0 | 0 | 4 | K | 1 | ROZPOCET | 0 | 0 | 0 | 0 | 0 | 1 | 0 | 4 | 150
76 | K | 2.10 | Regulátor proměnného průtoku vzduchu kruhový o průměru 200mm, těsnost pláště C, těsnost listu třídy 4, pro rychlosti proudění 2 až 9m/s, nepřesnost regulace až 4%, maximální tlaková diference 1000Pa, řídící signál 2 - 10V, Vmin=226m3/hod, Vmax=750m3/hod | ks | 1 |  | 0 |  |  | základní |  | 0 | 0 | 0 | 0 | 0 | 4 | K | 1 | ROZPOCET | 0 | 0 | 0 | 0 | 0 | 1 | 0 | 4 | 152
77 | K | 2.11 | Regulátor proměnného průtoku vzduchu kruhový o průměru 200mm, těsnost pláště C, těsnost listu třídy 4, pro rychlosti proudění 2 až 9m/s, nepřesnost regulace až 4%, maximální tlaková diference 1000Pa, řídící signál 2 - 10V, Vmin=226m3/hod, Vmax=750m3/hod | ks | 1 |  | 0 |  |  | základní |  | 0 | 0 | 0 | 0 | 0 | 4 | K | 1 | ROZPOCET | 0 | 0 | 0 | 0 | 0 | 1 | 0 | 4 | 154
78 | K | 2.12 | Regulátor proměnného průtoku vzduchu kruhový o průměru 140mm, těsnost pláště C, těsnost listu třídy 4, pro rychlosti proudění 2 až 9m/s, nepřesnost regulace až 4%, maximální tlaková diference 1000Pa, řídící signál 2 - 10V, Vmin=111m3/hod, Vmax=380m3/hod | ks | 1 |  | 0 |  |  | základní |  | 0 | 0 | 0 | 0 | 0 | 4 | K | 1 | ROZPOCET | 0 | 0 | 0 | 0 | 0 | 1 | 0 | 4 | 156
79 | K | 2.13 | Regulátor proměnného průtoku vzduchu kruhový o průměru 140mm, těsnost pláště C, těsnost listu třídy 4, pro rychlosti proudění 2 až 9m/s, nepřesnost regulace až 4%, maximální tlaková diference 1000Pa, řídící signál 2 - 10V, Vmin=111m3/hod, Vmax=380m3/hod | ks | 1 |  | 0 |  |  | základní |  | 0 | 0 | 0 | 0 | 0 | 4 | K | 1 | ROZPOCET | 0 | 0 | 0 | 0 | 0 | 1 | 0 | 4 | 158
80 | K | 2.14 | Regulátor proměnného průtoku vzduchu kruhový o průměru 200mm, těsnost pláště C, těsnost listu třídy 4, pro rychlosti proudění 2 až 9m/s, nepřesnost regulace až 4%, maximální tlaková diference 1000Pa, řídící signál 2 - 10V, Vmin=226m3/hod, Vmax=700m3/hod | ks | 1 |  | 0 |  |  | základní |  | 0 | 0 | 0 | 0 | 0 | 4 | K | 1 | ROZPOCET | 0 | 0 | 0 | 0 | 0 | 1 | 0 | 4 | 160
81 | K | 2.15 | Regulátor proměnného průtoku vzduchu kruhový o průměru 200mm, těsnost pláště C, těsnost listu třídy 4, pro rychlosti proudění 2 až 9m/s, nepřesnost regulace až 4%, maximální tlaková diference 1000Pa, řídící signál 2 - 10V, Vmin=226m3/hod, Vmax=700m3/hod | ks | 1 |  | 0 |  |  | základní |  | 0 | 0 | 0 | 0 | 0 | 4 | K | 1 | ROZPOCET | 0 | 0 | 0 | 0 | 0 | 1 | 0 | 4 | 162
82 | K | 2.16 | Regulátor proměnného průtoku vzduchu čtyřhranný o rozměrech 200x150mm těsnost pláště C, těsnost listu třídy 4, pro rychlosti proudění 2 až 9m/s, nepřesnost regulace až 4%, maximální tlaková diference 1000Pa, řídící signál 2 - 10V, Vmin=250m3/hod, Vmax=770m3/hod | ks | 1 |  | 0 |  |  | základní |  | 0 | 0 | 0 | 0 | 0 | 4 | K | 1 | ROZPOCET | 0 | 0 | 0 | 0 | 0 | 1 | 0 | 4 | 164
83 | K | 2.17 | Regulátor proměnného průtoku vzduchu čtyřhranný o rozměrech 200x150mm těsnost pláště C, těsnost listu třídy 4, pro rychlosti proudění 2 až 9m/s, nepřesnost regulace až 4%, maximální tlaková diference 1000Pa, řídící signál 2 - 10V, Vmin=250m3/hod, Vmax=770m3/hod | ks | 1 |  | 0 |  |  | základní |  | 0 | 0 | 0 | 0 | 0 | 4 | K | 1 | ROZPOCET | 0 | 0 | 0 | 0 | 0 | 1 | 0 | 4 | 166
84 | K | 2.18 | Regulátor proměnného průtoku vzduchu kruhový o průměru 125mm, těsnost pláště C, těsnost listu třídy 4, pro rychlosti proudění 2 až 9m/s, nepřesnost regulace až 4%, maximální tlaková diference 1000Pa, řídící signál 2 - 10V, Vmin=88m3/hod, Vmax=220m3/hod | ks | 1 |  | 0 |  |  | základní |  | 0 | 0 | 0 | 0 | 0 | 4 | K | 1 | ROZPOCET | 0 | 0 | 0 | 0 | 0 | 1 | 0 | 4 | 168
85 | K | 2.19 | Regulátor proměnného průtoku vzduchu kruhový o průměru 125mm, těsnost pláště C, těsnost listu třídy 4, pro rychlosti proudění 2 až 9m/s, nepřesnost regulace až 4%, maximální tlaková diference 1000Pa, řídící signál 2 - 10V, Vmin=88m3/hod, Vmax=220m3/hod | ks | 1 |  | 0 |  |  | základní |  | 0 | 0 | 0 | 0 | 0 | 4 | K | 1 | ROZPOCET | 0 | 0 | 0 | 0 | 0 | 1 | 0 | 4 | 170
86 | K | 2.20 | Regulátor proměnného průtoku vzduchu kruhový o průměru 125mm, těsnost pláště C, těsnost listu třídy 4, pro rychlosti proudění 2 až 9m/s, nepřesnost regulace až 4%, maximální tlaková diference 1000Pa, řídící signál 2 - 10V, Vmin=88m3/hod, Vmax=300m3/hod | ks | 1 |  | 0 |  |  | základní |  | 0 | 0 | 0 | 0 | 0 | 4 | K | 1 | ROZPOCET | 0 | 0 | 0 | 0 | 0 | 1 | 0 | 4 | 172
87 | K | 2.21 | Regulátor proměnného průtoku vzduchu kruhový o průměru 125mm, těsnost pláště C, těsnost listu třídy 4, pro rychlosti proudění 2 až 9m/s, nepřesnost regulace až 4%, maximální tlaková diference 1000Pa, řídící signál 2 - 10V, Vmin=88m3/hod, Vmax=300m3/hod | ks | 1 |  | 0 |  |  | základní |  | 0 | 0 | 0 | 0 | 0 | 4 | K | 1 | ROZPOCET | 0 | 0 | 0 | 0 | 0 | 1 | 0 | 4 | 174
88 | K | 2.22 | Regulátor proměnného průtoku vzduchu kruhový o průměru 100mm, těsnost pláště C, těsnost listu třídy 4, pro rychlosti proudění 2 až 9m/s, nepřesnost regulace až 4%, maximální tlaková diference 1000Pa, řídící signál 2 - 10V, Vmin=57m3/hod, Vmax=160m3/hod | ks | 1 |  | 0 |  |  | základní |  | 0 | 0 | 0 | 0 | 0 | 4 | K | 1 | ROZPOCET | 0 | 0 | 0 | 0 | 0 | 1 | 0 | 4 | 176
89 | K | 2.23 | Regulátor proměnného průtoku vzduchu kruhový o průměru 100mm, těsnost pláště C, těsnost listu třídy 4, pro rychlosti proudění 2 až 9m/s, nepřesnost regulace až 4%, maximální tlaková diference 1000Pa, řídící signál 2 - 10V, Vmin=57m3/hod, Vmax=160m3/hod | ks | 1 |  | 0 |  |  | základní |  | 0 | 0 | 0 | 0 | 0 | 4 | K | 1 | ROZPOCET | 0 | 0 | 0 | 0 | 0 | 1 | 0 | 4 | 178
90 | K | 2.24 | Regulátor konstantního průtoku vzduchu vsuvný kruhový o průměru 125mm, pro rychlosti proudění 0,5 až 4,5m/s, nepřesnost regulace max 10%, pracovní rozsah tlaku 50-250Pa, V=120m3/hod | ks | 2 |  | 0 |  |  | základní |  | 0 | 0 | 0 | 0 | 0 | 4 | K | 1 | ROZPOCET | 0 | 0 | 0 | 0 | 0 | 1 | 0 | 4 | 180
91 | K | 2.25 | Regulátor konstantního průtoku vzduchu vsuvný kruhový o průměru 100mm, pro rychlosti proudění 0,5 až 4,5m/s, nepřesnost regulace max 10%, pracovní rozsah tlaku 50-250Pa, V=50m3/hod | ks | 2 |  | 0 |  |  | základní |  | 0 | 0 | 0 | 0 | 0 | 4 | K | 1 | ROZPOCET | 0 | 0 | 0 | 0 | 0 | 1 | 0 | 4 | 182
92 | K | 2.26 | Čtyřhranný jádrový tlumič hluku 1000x500, délky 1000mm, s náběhy, útlum při 500Hz - 20 dB; Složený z buněk 2 x 500/500/1000, z pozinkovaného plechu | kpl | 1 |  | 0 |  |  | základní |  | 0 | 0 | 0 | 0 | 0 | 4 | K | 1 | ROZPOCET | 0 | 0 | 0 | 0 | 0 | 1 | 0 | 4 | 184
93 | K | 2.27 | Čtyřhranný jádrový tlumič hluku 1000x500, délky 1000mm, s náběhy, útlum při 500Hz - 30 dB; Složený z buněk 4 x 250/500/1000, z pozinkovaného plechu | kpl | 2 |  | 0 |  |  | základní |  | 0 | 0 | 0 | 0 | 0 | 4 | K | 1 | ROZPOCET | 0 | 0 | 0 | 0 | 0 | 1 | 0 | 4 | 186
94 | K | 2.28 | Čtyřhranný jádrový tlumič hluku 300x250, délky 1000mm, s náběhy, útlum při 500Hz - 29 dB; Složený z buněk 1 x 250/300/1000, z pozinkovaného plechu | kpl | 4 |  | 0 |  |  | základní |  | 0 | 0 | 0 | 0 | 0 | 4 | K | 1 | ROZPOCET | 0 | 0 | 0 | 0 | 0 | 1 | 0 | 4 | 188
95 | K | 2.29 | Kruhový tlumič hluku o průměru 200mm, délky 900mm, útlum při 500Hz - 24 dB | ks | 10 |  | 0 |  |  | základní |  | 0 | 0 | 0 | 0 | 0 | 4 | K | 1 | ROZPOCET | 0 | 0 | 0 | 0 | 0 | 1 | 0 | 4 | 190
96 | K | 2.30 | Kruhový tlumič hluku o průměru 160mm, délky 900mm, útlum při 500Hz - 28 dB | ks | 13 |  | 0 |  |  | základní |  | 0 | 0 | 0 | 0 | 0 | 4 | K | 1 | ROZPOCET | 0 | 0 | 0 | 0 | 0 | 1 | 0 | 4 | 192
97 | K | 2.31 | Kruhový tlumič hluku o průměru 125mm, délky 900mm, útlum při 500Hz - 33 dB | ks | 1 |  | 0 |  |  | základní |  | 0 | 0 | 0 | 0 | 0 | 4 | K | 1 | ROZPOCET | 0 | 0 | 0 | 0 | 0 | 1 | 0 | 4 | 194
98 | K | 2.32 | Přívodní dvouřadá vyústka hliníková (eloxovaný hliník) o rozměrech 400x100mm, s regulací, s upínacím rámečkem, instalace na stěnu do potrubí | ks | 3 |  | 0 |  |  | základní |  | 0 | 0 | 0 | 0 | 0 | 4 | K | 1 | ROZPOCET | 0 | 0 | 0 | 0 | 0 | 1 | 0 | 4 | 196
99 | K | 2.33 | Odvodní jednořadá vyústka hliníková (eloxovaný hliník) o rozměrech 800x150mm, bez regulace, s upínacím rámečkem, instalace do stropu do potrubí | ks | 2 |  | 0 |  |  | základní |  | 0 | 0 | 0 | 0 | 0 | 4 | K | 1 | ROZPOCET | 0 | 0 | 0 | 0 | 0 | 1 | 0 | 4 | 198
100 | K | 2.34 | Přívodní dvouřadá vyústka pozinkovaná s regulací o rozměrech 325x75mm, instalace na kruhové potrubí | ks | 28 |  | 0 |  |  | základní |  | 0 | 0 | 0 | 0 | 0 | 4 | K | 1 | ROZPOCET | 0 | 0 | 0 | 0 | 0 | 1 | 0 | 4 | 200
101 | K | 2.35 | Přívodní dvouřadá vyústka pozinkovaná s regulací o rozměrech 225x75mm, instalace na kruhové potrubí | ks | 13 |  | 0 |  |  | základní |  | 0 | 0 | 0 | 0 | 0 | 4 | K | 1 | ROZPOCET | 0 | 0 | 0 | 0 | 0 | 1 | 0 | 4 | 202
102 | K | 2.36 | Přívodní dvouřadá vyústka pozinkovaná bez regulace o rozměrech 425x75mm, instalace na kruhové potrubí | ks | 1 |  | 0 |  |  | základní |  | 0 | 0 | 0 | 0 | 0 | 4 | K | 1 | ROZPOCET | 0 | 0 | 0 | 0 | 0 | 1 | 0 | 4 | 204
103 | K | 2.37 | Přívodní dvouřadá vyústka pozinkovaná bez regulace o rozměrech 225x75mm, instalace na kruhové potrubí | ks | 1 |  | 0 |  |  | základní |  | 0 | 0 | 0 | 0 | 0 | 4 | K | 1 | ROZPOCET | 0 | 0 | 0 | 0 | 0 | 1 | 0 | 4 | 206
104 | K | 2.38 | Odvodní kovový talířový ventil o průměru 200mm, včetně montážního rámečku | ks | 3 |  | 0 |  |  | základní |  | 0 | 0 | 0 | 0 | 0 | 4 | K | 1 | ROZPOCET | 0 | 0 | 0 | 0 | 0 | 1 | 0 | 4 | 208
105 | K | 2.39 | Odvodní kovový talířový ventil o průměru 125mm, včetně montážního rámečku | ks | 1 |  | 0 |  |  | základní |  | 0 | 0 | 0 | 0 | 0 | 4 | K | 1 | ROZPOCET | 0 | 0 | 0 | 0 | 0 | 1 | 0 | 4 | 210
106 | K | 2.40 | Odvodní kovový talířový ventil o průměru 100mm, včetně montážního rámečku | ks | 6 |  | 0 |  |  | základní |  | 0 | 0 | 0 | 0 | 0 | 4 | K | 1 | ROZPOCET | 0 | 0 | 0 | 0 | 0 | 1 | 0 | 4 | 212
107 | K | 2.41 | Odvodní jednořadá vyústka pozinkovaná bez regulace o rozměrech 825x125mm, instalace na kruhové potrubí | ks | 1 |  | 0 |  |  | základní |  | 0 | 0 | 0 | 0 | 0 | 4 | K | 1 | ROZPOCET | 0 | 0 | 0 | 0 | 0 | 1 | 0 | 4 | 214
108 | K | 2.42 | Odvodní jednořadá vyústka pozinkovaná bez regulace o rozměrech 525x125mm, instalace na kruhové potrubí | ks | 2 |  | 0 |  |  | základní |  | 0 | 0 | 0 | 0 | 0 | 4 | K | 1 | ROZPOCET | 0 | 0 | 0 | 0 | 0 | 1 | 0 | 4 | 216
109 | K | 2.43 | Krycí mřížka na potrubí z tahokovou o průměru 250mm | ks | 5 |  | 0 |  |  | základní |  | 0 | 0 | 0 | 0 | 0 | 4 | K | 1 | ROZPOCET | 0 | 0 | 0 | 0 | 0 | 1 | 0 | 4 | 218
110 | K | 2.44 | Krycí mřížka na potrubí z tahokovou o průměru 200mm | ks | 2 |  | 0 |  |  | základní |  | 0 | 0 | 0 | 0 | 0 | 4 | K | 1 | ROZPOCET | 0 | 0 | 0 | 0 | 0 | 1 | 0 | 4 | 220
111 | K | 2.45 | Krycí mřížka na potrubí z tahokovou o průměru 160mm | ks | 1 |  | 0 |  |  | základní |  | 0 | 0 | 0 | 0 | 0 | 4 | K | 1 | ROZPOCET | 0 | 0 | 0 | 0 | 0 | 1 | 0 | 4 | 222
112 | K | 2.46 | Krycí mřížka na potrubí z tahokovou o průměru 125mm | ks | 1 |  | 0 |  |  | základní |  | 0 | 0 | 0 | 0 | 0 | 4 | K | 1 | ROZPOCET | 0 | 0 | 0 | 0 | 0 | 1 | 0 | 4 | 224
113 | K | 2.47 | Krycí mřížka na potrubí z tahokovou o průměru 100mm | ks | 1 |  | 0 |  |  | základní |  | 0 | 0 | 0 | 0 | 0 | 4 | K | 1 | ROZPOCET | 0 | 0 | 0 | 0 | 0 | 1 | 0 | 4 | 226
114 | K | 2.48 | Přeslechová stěnová mřížka s akustickým útlumem hluku o průměru 200mm s hlukově izolovanými čelními panely | ks | 9 |  | 0 |  |  | základní |  | 0 | 0 | 0 | 0 | 0 | 4 | K | 1 | ROZPOCET | 0 | 0 | 0 | 0 | 0 | 1 | 0 | 4 | 228
115 | K | 2.49 | Stěnová mřížka jednořadá o rozměrech 1000x200, Sef=0,08m2, včetně upínacího rámečku | ks | 2 |  | 0 |  |  | základní |  | 0 | 0 | 0 | 0 | 0 | 4 | K | 1 | ROZPOCET | 0 | 0 | 0 | 0 | 0 | 1 | 0 | 4 | 230
116 | K | PK.2.01 | Protipožární klapka obdelníková o rozměru 710 x 355; v provedení minimálně EIS60 s manuálním aktivačním mechanismem s tavnou pojistkou a koncovými spínači signalizace polohy; Příslušenství: včetně kompletního příslušenství pro zabudování do stavební konstrukce v souladu s atestem klapky | kpl | 1 |  | 0 |  |  | základní |  | 0 | 0 | 0 | 0 | 0 | 4 | K | 1 | ROZPOCET | 0 | 0 | 0 | 0 | 0 | 1 | 0 | 4 | 232
117 | K | PK.2.02 | Protipožární klapka obdelníková o rozměru 710 x 355; v provedení minimálně EIS60 s manuálním aktivačním mechanismem s tavnou pojistkou a koncovými spínači signalizace polohy; Příslušenství: včetně kompletního příslušenství pro zabudování do stavební konstrukce v souladu s atestem klapky | kpl | 1 |  | 0 |  |  | základní |  | 0 | 0 | 0 | 0 | 0 | 4 | K | 1 | ROZPOCET | 0 | 0 | 0 | 0 | 0 | 1 | 0 | 4 | 234
118 | K | PK.2.03 | Protipožární klapka kruhová o průměru 250mm; v provedení minimálně EIS60 s manuálním aktivačním mechanismem s tavnou pojistkou a koncovými spínači signalizace polohy; Příslušenství: včetně kompletního příslušenství pro zabudování do stavební konstrukce v souladu s atestem klapky | kpl | 1 |  | 0 |  |  | základní |  | 0 | 0 | 0 | 0 | 0 | 4 | K | 1 | ROZPOCET | 0 | 0 | 0 | 0 | 0 | 1 | 0 | 4 | 236
119 | K | PK.2.04 | Protipožární klapka kruhová o průměru 250mm; v provedení minimálně EIS60 s manuálním aktivačním mechanismem s tavnou pojistkou a koncovými spínači signalizace polohy; Příslušenství: včetně kompletního příslušenství pro zabudování do stavební konstrukce v souladu s atestem klapky | kpl | 1 |  | 0 |  |  | základní |  | 0 | 0 | 0 | 0 | 0 | 4 | K | 1 | ROZPOCET | 0 | 0 | 0 | 0 | 0 | 1 | 0 | 4 | 238
120 | K | PK.2.05 | Protipožární klapka obdelníková o rozměru 300 x 150; v provedení minimálně EIS60 s manuálním aktivačním mechanismem s tavnou pojistkou a koncovými spínači signalizace polohy; Příslušenství: včetně kompletního příslušenství pro zabudování do stavební konstrukce v souladu s atestem klapky | kpl | 1 |  | 0 |  |  | základní |  | 0 | 0 | 0 | 0 | 0 | 4 | K | 1 | ROZPOCET | 0 | 0 | 0 | 0 | 0 | 1 | 0 | 4 | 240
121 | K | PK.2.06 | Protipožární klapka obdelníková o rozměru 250 x 200; v provedení minimálně EIS60 s manuálním aktivačním mechanismem s tavnou pojistkou a koncovými spínači signalizace polohy; Příslušenství: včetně kompletního příslušenství pro zabudování do stavební konstrukce v souladu s atestem klapky | kpl | 1 |  | 0 |  |  | základní |  | 0 | 0 | 0 | 0 | 0 | 4 | K | 1 | ROZPOCET | 0 | 0 | 0 | 0 | 0 | 1 | 0 | 4 | 242
122 | K | PK.2.07 | Protipožární klapka obdelníková o rozměru 600 x 150; v provedení minimálně EIS60 s manuálním aktivačním mechanismem s tavnou pojistkou a koncovými spínači signalizace polohy; Příslušenství: včetně kompletního příslušenství pro zabudování do stavební konstrukce v souladu s atestem klapky | kpl | 1 |  | 0 |  |  | základní |  | 0 | 0 | 0 | 0 | 0 | 4 | K | 1 | ROZPOCET | 0 | 0 | 0 | 0 | 0 | 1 | 0 | 4 | 244
123 | K | PK.2.08 | Protipožární klapka obdelníková o rozměru 350 x 150; v provedení minimálně EIS60 s manuálním aktivačním mechanismem s tavnou pojistkou a koncovými spínači signalizace polohy; Příslušenství: včetně kompletního příslušenství pro zabudování do stavební konstrukce v souladu s atestem klapky | kpl | 1 |  | 0 |  |  | základní |  | 0 | 0 | 0 | 0 | 0 | 4 | K | 1 | ROZPOCET | 0 | 0 | 0 | 0 | 0 | 1 | 0 | 4 | 246
124 | K | Pol55 | Potrubí čtyřhranné; z pozinkovaného plechu nízkotlaké, v těsném provedení; Předpokládaný standard: Výrobek dle dodavatele; Příslušenství: kompletní provedení včetně přírub, výztuh a prolamování; včetně tvarovek dle výkresové dokumentace; vše vyrobit s hladkým průtočným profilem bez hran s náběhy a zaoblením; těsnost potrubí kategorie C | m2 | 352 |  | 0 |  |  | základní |  | 0 | 0 | 0 | 0 | 0 | 4 | K | 1 | ROZPOCET | 0 | 0 | 0 | 0 | 0 | 1 | 0 | 4 | 248
125 | K | Pol56 | Potrubí kruhové Ø 250; z pozinkovaného plechu nízkotlaké (spiro), v těsném provedení; Předpokládaný standard: Výrobek dle dodavatele; Příslušenství: kompletní provedení včetně spojek s těsněním; včetně tvarovek dle výkresové dokumentace; vše vyrobit s hladkým průtočným profilem bez hran s pořebným zaoblením, těsnost potrubí kategorie C | bm | 34 |  | 0 |  |  | základní |  | 0 | 0 | 0 | 0 | 0 | 4 | K | 1 | ROZPOCET | 0 | 0 | 0 | 0 | 0 | 1 | 0 | 4 | 250
126 | K | Pol57 | Potrubí kruhové Ø 225; z pozinkovaného plechu nízkotlaké (spiro), v těsném provedení; Předpokládaný standard: Výrobek dle dodavatele; Příslušenství: kompletní provedení včetně spojek s těsněním; včetně tvarovek dle výkresové dokumentace; vše vyrobit s hladkým průtočným profilem bez hran s pořebným zaoblením, těsnost potrubí kategorie C | bm | 1 |  | 0 |  |  | základní |  | 0 | 0 | 0 | 0 | 0 | 4 | K | 1 | ROZPOCET | 0 | 0 | 0 | 0 | 0 | 1 | 0 | 4 | 252
127 | K | Pol58 | Potrubí kruhové Ø 200; z pozinkovaného plechu nízkotlaké (spiro), v těsném provedení; Předpokládaný standard: Výrobek dle dodavatele; Příslušenství: kompletní provedení včetně spojek s těsněním; včetně tvarovek dle výkresové dokumentace; vše vyrobit s hladkým průtočným profilem bez hran s pořebným zaoblením,těsnost potrubí kategorie C | bm | 56 |  | 0 |  |  | základní |  | 0 | 0 | 0 | 0 | 0 | 4 | K | 1 | ROZPOCET | 0 | 0 | 0 | 0 | 0 | 1 | 0 | 4 | 254
128 | K | Pol60 | Potrubí kruhové Ø 160; z pozinkovaného plechu nízkotlaké (spiro), v těsném provedení; Předpokládaný standard: Výrobek dle dodavatele; Příslušenství: kompletní provedení včetně spojek s těsněním; včetně tvarovek dle výkresové dokumentace; vše vyrobit s hladkým průtočným profilem bez hran s pořebným zaoblením, těsnost potrubí kategorie C | bm | 74 |  | 0 |  |  | základní |  | 0 | 0 | 0 | 0 | 0 | 4 | K | 1 | ROZPOCET | 0 | 0 | 0 | 0 | 0 | 1 | 0 | 4 | 256
129 | K | Pol61 | Potrubí kruhové Ø 140; z pozinkovaného plechu nízkotlaké (spiro), v těsném provedení; Předpokládaný standard: Výrobek dle dodavatele; Příslušenství: kompletní provedení včetně spojek s těsněním; včetně tvarovek dle výkresové dokumentace; vše vyrobit s hladkým průtočným profilem bez hran s pořebným zaoblením; těsnost potrubí kategorie C | bm | 8 |  | 0 |  |  | základní |  | 0 | 0 | 0 | 0 | 0 | 4 | K | 1 | ROZPOCET | 0 | 0 | 0 | 0 | 0 | 1 | 0 | 4 | 258
130 | K | Pol62 | Potrubí kruhové Ø 125; z pozinkovaného plechu nízkotlaké (spiro), v těsném provedení; Předpokládaný standard: Výrobek dle dodavatele; Příslušenství: kompletní provedení včetně spojek s těsněním; včetně tvarovek dle výkresové dokumentace; vše vyrobit s hladkým průtočným profilem bez hran s pořebným zaoblením, těsnost potrubí kategorie C | bm | 30 |  | 0 |  |  | základní |  | 0 | 0 | 0 | 0 | 0 | 4 | K | 1 | ROZPOCET | 0 | 0 | 0 | 0 | 0 | 1 | 0 | 4 | 260
131 | K | Pol63 | Potrubí kruhové Ø 100; z pozinkovaného plechu nízkotlaké (spiro), v těsném provedení; Předpokládaný standard: Výrobek dle dodavatele; Příslušenství: kompletní provedení včetně spojek s těsněním; včetně tvarovek dle výkresové dokumentace; vše vyrobit s hladkým průtočným profilem bez hran s pořebným zaoblením, těsnost potrubí kategorie C | bm | 6 |  | 0 |  |  | základní |  | 0 | 0 | 0 | 0 | 0 | 4 | K | 1 | ROZPOCET | 0 | 0 | 0 | 0 | 0 | 1 | 0 | 4 | 262
132 | K | Pol65 | Pružné potrubí - Ø 160 (jmenovitý průměr v mm); izolované s útlumem hluku; Příslušenství: včetně materiálu pro napojení na potrubí | bm | 8 |  | 0 |  |  | základní |  | 0 | 0 | 0 | 0 | 0 | 4 | K | 1 | ROZPOCET | 0 | 0 | 0 | 0 | 0 | 1 | 0 | 4 | 264
133 | K | Pol66 | Pružné potrubí - Ø 125 (jmenovitý průměr v mm); izolované s útlumem hluku; Příslušenství: včetně materiálu pro napojení na potrubí | bm | 2 |  | 0 |  |  | základní |  | 0 | 0 | 0 | 0 | 0 | 4 | K | 1 | ROZPOCET | 0 | 0 | 0 | 0 | 0 | 1 | 0 | 4 | 266
134 | K | Pol67 | Pružné potrubí - Ø 100 (jmenovitý průměr v mm); izolované s útlumem hluku; Příslušenství: včetně materiálu pro napojení na potrubí | bm | 8 |  | 0 |  |  | základní |  | 0 | 0 | 0 | 0 | 0 | 4 | K | 1 | ROZPOCET | 0 | 0 | 0 | 0 | 0 | 1 | 0 | 4 | 268
135 | K | Pol68 | Protipožární izolace; typu B pro působení požáru z vnější i vnitřní strany, z minerální vaty v provedení dle příslušného atestu; s funkcí tepelné a akustické izolace; minimální odolnost EI 30; Základní parametry: Tloušťka minimálně 50 mm; součinitel tepelné vodivosti nižší než 0,05 W/mK | m2 | 20 |  | 0 |  |  | základní |  | 0 | 0 | 0 | 0 | 0 | 4 | K | 1 | ROZPOCET | 0 | 0 | 0 | 0 | 0 | 1 | 0 | 4 | 270
136 | K | Pol69 | Tepelná izolace; z minerální vaty upevněné na trny s polepem hliníkovou folií; Základní parametry: tloušťka 40 mm; měrná hmotnost minimálně 40 kg/m3; součinitel tepelné vodivosti nižší než 0,05 W/mK | m2 | 112 |  | 0 |  |  | základní |  | 0 | 0 | 0 | 0 | 0 | 4 | K | 1 | ROZPOCET | 0 | 0 | 0 | 0 | 0 | 1 | 0 | 4 | 272
137 | K | Pol71 | Protipožární ucpávka včetně označení štítkem a atestu provedení, v požadované protipožární odolnosti, s rozměrem 400x200mm | kpl | 2 |  | 0 |  |  | základní |  | 0 | 0 | 0 | 0 | 0 | 4 | K | 1 | ROZPOCET | 0 | 0 | 0 | 0 | 0 | 1 | 0 | 4 | 274
138 | K | Pol72 | Protipožární ucpávka včetně označení štítkem a atestu provedení, v požadované protipožární odolnosti, s rozměrem 250x200mm | kpl | 1 |  | 0 |  |  | základní |  | 0 | 0 | 0 | 0 | 0 | 4 | K | 1 | ROZPOCET | 0 | 0 | 0 | 0 | 0 | 1 | 0 | 4 | 276
| D | D3 | Zařízení č. 3 - Lokální odtahy z dílen |  |  |  | 0 |  |  |  |  | 0 |  | 0 |  | 0 | 1 | D | 0 | ROZPOCET | [6 empty] | 0
139 | K | 3.01 | Výfukové koleno s úhlem minimálně 150° se sítem proti hmyzu o průměru 250mm | ks | 1 |  | 0 |  |  | základní |  | 0 | 0 | 0 | 0 | 0 | 4 | K | 1 | ROZPOCET | 0 | 0 | 0 | 0 | 0 | 1 | 0 | 4 | 278
140 | K | 3.02 | Výfukové koleno s úhlem minimálně 150° se sítem proti hmyzu o průměru 200mm | ks | 2 |  | 0 |  |  | základní |  | 0 | 0 | 0 | 0 | 0 | 4 | K | 1 | ROZPOCET | 0 | 0 | 0 | 0 | 0 | 1 | 0 | 4 | 280
141 | K | Pol56 | Potrubí kruhové Ø 250; z pozinkovaného plechu nízkotlaké (spiro), v těsném provedení; Předpokládaný standard: Výrobek dle dodavatele; Příslušenství: kompletní provedení včetně spojek s těsněním; včetně tvarovek dle výkresové dokumentace; vše vyrobit s hladkým průtočným profilem bez hran s pořebným zaoblením, těsnost potrubí kategorie C | bm | 2 |  | 0 |  |  | základní |  | 0 | 0 | 0 | 0 | 0 | 4 | K | 1 | ROZPOCET | 0 | 0 | 0 | 0 | 0 | 1 | 0 | 4 | 282
142 | K | Pol58 | Potrubí kruhové Ø 200; z pozinkovaného plechu nízkotlaké (spiro), v těsném provedení; Předpokládaný standard: Výrobek dle dodavatele; Příslušenství: kompletní provedení včetně spojek s těsněním; včetně tvarovek dle výkresové dokumentace; vše vyrobit s hladkým průtočným profilem bez hran s pořebným zaoblením,těsnost potrubí kategorie C | bm | 10 |  | 0 |  |  | základní |  | 0 | 0 | 0 | 0 | 0 | 4 | K | 1 | ROZPOCET | 0 | 0 | 0 | 0 | 0 | 1 | 0 | 4 | 284
143 | K | Pol69 | Tepelná izolace; z minerální vaty upevněné na trny s polepem hliníkovou folií; Základní parametry: tloušťka 40 mm; měrná hmotnost minimálně 40 kg/m3; součinitel tepelné vodivosti nižší než 0,05 W/mK | m2 | 6 |  | 0 |  |  | základní |  | 0 | 0 | 0 | 0 | 0 | 4 | K | 1 | ROZPOCET | 0 | 0 | 0 | 0 | 0 | 1 | 0 | 4 | 286
144 | K | Pol73 | Tepelná izolace vnější; z minerální vaty upevněné na trny a s oplechováním do vnějšího prostředí; Základní parametry: tloušťka 40 mm; měrná hmotnost minimálně 40 kg/m3; součinitel tepelné vodivosti nižší než 0,05 W/mK; Předpokládaný standard: Isover Orstech 45 H | m2 | 4 |  | 0 |  |  | základní |  | 0 | 0 | 0 | 0 | 0 | 4 | K | 1 | ROZPOCET | 0 | 0 | 0 | 0 | 0 | 1 | 0 | 4 | 288
145 | K | Pol74 | Protipožární ucpávka včetně označení štítkem a atestu provedení, v požadované protipožární odolnosti, do průměru potrubí 200mm | kpl | 2 |  | 0 |  |  | základní |  | 0 | 0 | 0 | 0 | 0 | 4 | K | 1 | ROZPOCET | 0 | 0 | 0 | 0 | 0 | 1 | 0 | 4 | 290
| D | D4 | Zařízení č. 4 - Chlazení kanceláří |  |  |  | 0 |  |  |  |  | 0 |  | 0 |  | 0 | 1 | D | 0 | ROZPOCET | [6 empty] | 0
146 | K | 4.01 | Venkovní kondenzační jednotka typu Multi VRF o celkovém chladícím nominálním výkonu 28,0kW (garantovaný chod chlazení od -5°C do 48°C ), EER 2,89, SEER 6,59, doporučené jištění 32A/400V, chladivo R410, akustický výkon při chlazení max. 75dB(A), včetně systémové konstrukce pro osazení jednotky | kpl | 1 |  | 0 |  |  | základní |  | 0 | 0 | 0 | 0 | 0 | 4 | K | 1 | ROZPOCET | 0 | 0 | 0 | 0 | 0 | 1 | 0 | 4 | 292
147 | K | 4.01a | Vnitřní chladící kazetová jednotka čtyřcestná typu Multi VRF, celkový nominální chladící výkon 5,6kW, maximální akustický výkon 52dB(A), chladivo R410, dimenze potrubí 6,35/12,7, samostatné napájení, včetně čelního dekoračního panelu a čerpadla kondenzátu | kpl | 2 |  | 0 |  |  | základní |  | 0 | 0 | 0 | 0 | 0 | 4 | K | 1 | ROZPOCET | 0 | 0 | 0 | 0 | 0 | 1 | 0 | 4 | 294
148 | K | 4.01b | Vnitřní chladící nástěnná jednotka typu Multi VRF, celkový nominální chladící výkon 4,5kW, maximální akustický výkon 55dB(A), chladivo R410, dimenze potrubí 6,35/12,7, samostatné napájení | kpl | 1 |  | 0 |  |  | základní |  | 0 | 0 | 0 | 0 | 0 | 4 | K | 1 | ROZPOCET | 0 | 0 | 0 | 0 | 0 | 1 | 0 | 4 | 296
149 | K | 4.01c | Vnitřní chladící nástěnná jednotka typu Multi VRF, celkový nominální chladící výkon 3,6kW, maximální akustický výkon 51dB(A), chladivo R410, dimenze potrubí 6,35/12,7, samostatné napájení | kpl | 1 |  | 0 |  |  | základní |  | 0 | 0 | 0 | 0 | 0 | 4 | K | 1 | ROZPOCET | 0 | 0 | 0 | 0 | 0 | 1 | 0 | 4 | 298
150 | K | 4.01d | Vnitřní chladící nástěnná jednotka typu Multi VRF, celkový nominální chladící výkon 2,8kW, maximální akustický výkon 48dB(A), chladivo R410, dimenze potrubí 6,35/12,7, samostatné napájení | kpl | 3 |  | 0 |  |  | základní |  | 0 | 0 | 0 | 0 | 0 | 4 | K | 1 | ROZPOCET | 0 | 0 | 0 | 0 | 0 | 1 | 0 | 4 | 300
151 | K | 4.01e | Vnitřní chladící nástěnná jednotka typu Multi VRF, celkový nominální chladící výkon 2,2kW, maximální akustický výkon 46dB(A), chladivo R410, dimenze potrubí 6,35/12,7, samostatné napájení | kpl | 1 |  | 0 |  |  | základní |  | 0 | 0 | 0 | 0 | 0 | 4 | K | 1 | ROZPOCET | 0 | 0 | 0 | 0 | 0 | 1 | 0 | 4 | 302
152 | K | 4.01f | Vnitřní chladící nástěnná jednotka typu Multi VRF, celkový nominální chladící výkon 1,6kW, maximální akustický výkon 45dB(A), chladivo R410, dimenze potrubí 6,35/12,7, samostatné napájení | kpl | 2 |  | 0 |  |  | základní |  | 0 | 0 | 0 | 0 | 0 | 4 | K | 1 | ROZPOCET | 0 | 0 | 0 | 0 | 0 | 1 | 0 | 4 | 304
153 | K | 4.02 | Venkovní kondenzační jednotka typu Multi VRF o celkovém chladícím nominálním výkonu 28,0kW (garantovaný chod chlazení od -5°C do 48°C ), EER 2,89, SEER 6,59, doporučené jištění 32A/400V, chladivo R410, akustický výkon při chlazení max. 75dB(A), včetně systémové konstrukce pro osazení jednotky | kpl | 1 |  | 0 |  |  | základní |  | 0 | 0 | 0 | 0 | 0 | 4 | K | 1 | ROZPOCET | 0 | 0 | 0 | 0 | 0 | 1 | 0 | 4 | 306
154 | K | 4.02a | Vnitřní chladící nástěnná jednotka typu Multi VRF, celkový nominální chladící výkon 4,5kW, maximální akustický výkon 55dB(A), chladivo R410, dimenze potrubí 6,35/12,7, samostatné napájení | kpl | 2 |  | 0 |  |  | základní |  | 0 | 0 | 0 | 0 | 0 | 4 | K | 1 | ROZPOCET | 0 | 0 | 0 | 0 | 0 | 1 | 0 | 4 | 308
155 | K | 4.02b | Vnitřní chladící nástěnná jednotka typu Multi VRF, celkový nominální chladící výkon 3,6kW, maximální akustický výkon 51dB(A), chladivo R410, dimenze potrubí 6,35/12,7, samostatné napájení | kpl | 4 |  | 0 |  |  | základní |  | 0 | 0 | 0 | 0 | 0 | 4 | K | 1 | ROZPOCET | 0 | 0 | 0 | 0 | 0 | 1 | 0 | 4 | 310
156 | K | 4.02c | Vnitřní chladící nástěnná jednotka typu Multi VRF, celkový nominální chladící výkon 2,8kW, maximální akustický výkon 48dB(A), chladivo R410, dimenze potrubí 6,35/12,7, samostatné napájení | kpl | 1 |  | 0 |  |  | základní |  | 0 | 0 | 0 | 0 | 0 | 4 | K | 1 | ROZPOCET | 0 | 0 | 0 | 0 | 0 | 1 | 0 | 4 | 312
157 | K | 4.02d | Vnitřní chladící nástěnná jednotka typu Multi VRF, celkový nominální chladící výkon 2,2kW, maximální akustický výkon 46dB(A), chladivo R410, dimenze potrubí 6,35/12,7, samostatné napájení | kpl | 2 |  | 0 |  |  | základní |  | 0 | 0 | 0 | 0 | 0 | 4 | K | 1 | ROZPOCET | 0 | 0 | 0 | 0 | 0 | 1 | 0 | 4 | 314
158 | K | Pol75 | Rozbočka Cu systému Multi VRF 03321 | ks | 4 |  | 0 |  |  | základní |  | 0 | 0 | 0 | 0 | 0 | 4 | K | 1 | ROZPOCET | 0 | 0 | 0 | 0 | 0 | 1 | 0 | 4 | 316
159 | K | Pol76 | Rozbočka Cu systému Multi VRF 01621 | ks | 13 |  | 0 |  |  | základní |  | 0 | 0 | 0 | 0 | 0 | 4 | K | 1 | ROZPOCET | 0 | 0 | 0 | 0 | 0 | 1 | 0 | 4 | 318
160 | K | Pol77 | Kabelový ovladač pro ovládání jedné nebo více vnitřních chladících jednotek včetně kabelů pro propojení s vnitřními chladícími jednotkami | kpl | 17 |  | 0 |  |  | základní |  | 0 | 0 | 0 | 0 | 0 | 4 | K | 1 | ROZPOCET | 0 | 0 | 0 | 0 | 0 | 1 | 0 | 4 | 320
161 | K | Pol78 | Chladivové propojení jednotek - kompletní trasa dvojice měděného potrubí 9,52 / 22,20mm včetně parotěsné tepelné izolace a příslušné kabeláže; provedení pro požadavku výrobce; vnější část včetně ochrany proti prostředí například pozinkovaným žlabem | bm | 42 |  | 0 |  |  | základní |  | 0 | 0 | 0 | 0 | 0 | 4 | K | 1 | ROZPOCET | 0 | 0 | 0 | 0 | 0 | 1 | 0 | 4 | 322
162 | K | Pol79 | Chladivové propojení jednotek - kompletní trasa dvojice měděného potrubí 9,52 / 19,05mm včetně parotěsné tepelné izolace a příslušné kabeláže; provedení pro požadavku výrobce; vnější část včetně ochrany proti prostředí například pozinkovaným žlabem | bm | 10 |  | 0 |  |  | základní |  | 0 | 0 | 0 | 0 | 0 | 4 | K | 1 | ROZPOCET | 0 | 0 | 0 | 0 | 0 | 1 | 0 | 4 | 324
163 | K | Pol80 | Chladivové propojení jednotek - kompletní trasa dvojice měděného potrubí 9,52 / 15,88mm včetně parotěsné tepelné izolace a příslušné kabeláže; provedení pro požadavku výrobce; vnější část včetně ochrany proti prostředí například pozinkovaným žlabem | bm | 68 |  | 0 |  |  | základní |  | 0 | 0 | 0 | 0 | 0 | 4 | K | 1 | ROZPOCET | 0 | 0 | 0 | 0 | 0 | 1 | 0 | 4 | 326
164 | K | Pol81 | Chladivové propojení jednotek - kompletní trasa dvojice měděného potrubí 6,35 / 12,7mm včetně parotěsné tepelné izolace a příslušné kabeláže; provedení pro požadavku výrobce; vnější část včetně ochrany proti prostředí například pozinkovaným žlabem | bm | 52 |  | 0 |  |  | základní |  | 0 | 0 | 0 | 0 | 0 | 4 | K | 1 | ROZPOCET | 0 | 0 | 0 | 0 | 0 | 1 | 0 | 4 | 328
165 | K | Pol82 | Náplň chladiva R410 | kg | 13.5 |  | 0 |  |  | základní |  | 0 | 0 | 0 | 0 | 0 | 4 | K | 1 | ROZPOCET | 0 | 0 | 0 | 0 | 0 | 1 | 0 | 4 | 330
166 | K | Pol83 | Protipožární ucpávka včetně označení štítkem a atestu provedení, do průměru chladivového potrubí 9,52 / 22,20mm, protipožární odolnost EI30 | kpl | 7 |  | 0 |  |  | základní |  | 0 | 0 | 0 | 0 | 0 | 4 | K | 1 | ROZPOCET | 0 | 0 | 0 | 0 | 0 | 1 | 0 | 4 | 332
| D | D5 | Zařízení č. 5 - Provětrávání světlíků |  |  |  | 0 |  |  |  |  | 0 |  | 0 |  | 0 | 1 | D | 0 | ROZPOCET | [6 empty] | 0
167 | K | 5.01 | Radiální ventilátor v dvouotáčkovém provedení pro zabudovanou montáž do podhledu, skříň s výtlakem do strany, včetně integrované zpětné klapky, nastavitelného snímače vlhkosti v rozmezí 50% až 95% relativní vlhkosti a nastavitelným doběhem v rozmezí 1 až 25 min, Vo=100m3/hod při vyšších otáčkách (max. 30dB(A) ve 3m) a Vo=60m3/hod při nižších otáčkách (max. 22dB(A) ve 3m), dpext=0Pa, P=0,029kW/230V | ks | 8 |  | 0 |  |  | základní |  | 0 | 0 | 0 | 0 | 0 | 4 | K | 1 | ROZPOCET | 0 | 0 | 0 | 0 | 0 | 1 | 0 | 4 | 334
| D | D6 | POZNÁMKA K ROZPOČTU |  |  |  | 0 |  |  |  |  | 0 |  | 0 |  | 0 | 1 | D | 0 | ROZPOCET | [6 empty] | 0
168 | K | POZNÁMKA | Výše uvedený výpis obsahuje specifikaci základního materiálu. Dodávka akce se předpokládá včetně souvisejícího doplňkového, podružného a montážního materiálu tak, aby celé zařízení bylo funkční a splňovalo všechny předpisy, které se na ně vztahují. Cena obsahuje dodávku a montáž komponentů, mimostaveništní dopravu, přesun hmot, závěsový a spojovací materiál a v případě průchodu přes požárně dělící konstrukci i požární ucpávky. Ceny jsou uvedeny bez DPH |  | 0 |  | 0 |  |  | základní |  | 0 | 0 | 0 | 0 | 0 | 4 | K | 1 | ROZPOCET | 0 | 0 | 0 | 0 | 0 | 1 | 0 | 4 | -904831730

## D1.4.5 - plynová zařízení
{d777d355-c011-40fd-9ff5-9a1c162129f3}
2
| KRYCÍ LIST SOUPISU PRACÍ | [7 empty] | v --- níže se nacházejí doplnkové a pomocné údaje k sestavám --- v | [8 empty] | False
Stavba:
TŘEBOVSKO-ORLICKÝ PODNIKATELSKÝ INKUBÁTOR (TO-PINK)
Objekt:
SO 01 - Hala TO-PINK
Soupis:
D1.4.5 - plynová zařízení
| KSO: |  |  |  |  | CC-CZ:
| Místo: |  | Česká Třebová |  |  | Datum: | 26. 5. 2025
| Zadavatel: |  |  |  |  | IČ:
DIČ:
| Uchazeč: |  |  |  |  | IČ: | Vyplň údaj
|  | Vyplň údaj |  |  |  | DIČ: | Vyplň údaj
| Projektant: |  |  |  |  | IČ:
|  | Ing. Horyna |  |  |  | DIČ:
| Zpracovatel: |  |  |  |  | IČ:
|  | Ing. Horyna |  |  |  | DIČ:
Poznámka:
| Cena bez DPH | [5 empty] | 0
|  |  | Základ daně |  |  | Sazba daně | Výše daně
| DPH | základní | 0 |  |  | 21% | 0
|  | snížená | 0 |  |  | 12% | 0
|  | zákl. přenesená | 0 |  |  | 21% | 0
|  | sníž. přenesená | 0 |  |  | 12% | 0
|  | nulová | 0 |  |  | 0% | 0
| Cena s DPH |  |  | v | CZK |  | 0
| Projektant |  |  | Zpracovatel
| Datum a podpis: |  | Razítko | Datum a podpis: |  |  | Razítko
| Objednavatel |  |  | Uchazeč
| Datum a podpis: |  | Razítko | Datum a podpis: |  |  | Razítko
REKAPITULACE ČLENĚNÍ SOUPISU PRACÍ
Stavba:
TŘEBOVSKO-ORLICKÝ PODNIKATELSKÝ INKUBÁTOR (TO-PINK)
Objekt:
SO 01 - Hala TO-PINK
Soupis:
D1.4.5 - plynová zařízení
Místo: |  |  | Česká Třebová |  |  | Datum: | 26. 5. 2025
Zadavatel: | [5 empty] | Projektant: | Ing. Horyna
Uchazeč: |  |  | Vyplň údaj |  |  | Zpracovatel: | Ing. Horyna
Kód dílu - Popis | [6 empty] | Cena celkem [CZK]
Náklady ze soupisu prací | [6 empty] | 0 | [11 empty] | -1
| HSV - Práce a dodávky HSV | [5 empty] | 0
| 1 - Zemní práce | [5 empty] | 0
| 4 - Vodorovné konstrukce | [5 empty] | 0
| 6 - Úpravy povrchů, podlahy a osazování výplní | [5 empty] | 0
| 8 - Vedení trubní dálková a přípojná | [5 empty] | 0
| 9 - Ostatní konstrukce a práce, bourání | [5 empty] | 0
| 997 - Doprava suti a vybouraných hmot | [5 empty] | 0
| PSV - Práce a dodávky PSV | [5 empty] | 0
| 723 - Zdravotechnika - vnitřní plynovod | [5 empty] | 0
| 727 - Zdravotechnika - protipožární ochrana | [5 empty] | 0
| M - Práce a dodávky M | [5 empty] | 0
| 23-M - Montáže potrubí | [5 empty] | 0
| VRN - Vedlejší rozpočtové náklady | [5 empty] | 0
| VRN1 - Průzkumné, zeměměřičské a projektové práce | [5 empty] | 0
SOUPIS PRACÍ
Stavba:
TŘEBOVSKO-ORLICKÝ PODNIKATELSKÝ INKUBÁTOR (TO-PINK)
Objekt:
SO 01 - Hala TO-PINK
Soupis:
D1.4.5 - plynová zařízení
Místo: |  |  | Česká Třebová |  |  | Datum: | 26. 5. 2025
Zadavatel: | [5 empty] | Projektant: | Ing. Horyna
Uchazeč: |  |  | Vyplň údaj |  |  | Zpracovatel: | Ing. Horyna
PČ | Typ | Kód | Popis | MJ | Množství | J.cena [CZK] | Cena celkem [CZK] | Cenová soustava |  | DPH | J. Nh [h] | Nh celkem [h] | J. hmotnost [t] | Hmotnost celkem [t] | J. suť [t] | Suť Celkem [t]
Náklady soupisu celkem | [6 empty] | 0 |  |  |  |  | 0 |  | 10.8084 |  | 0.2215 |  | D | -1 | [10 empty] | 0
| D | HSV | Práce a dodávky HSV |  |  |  | 0 |  |  |  |  | 0 |  | 10.6977 |  | 0.2215 | 1 | D | 0 |  |  |  | ROZPOCET | [6 empty] | 0
| D | 1 | Zemní práce |  |  |  | 0 |  |  |  |  | 0 |  | 10.56 |  | 0 | 1 | D | 1 |  |  |  | ROZPOCET | [6 empty] | 0
1 | K | 132351101 | Hloubení nezapažených rýh šířky do 800 mm strojně s urovnáním dna do předepsaného profilu a spádu v hornině třídy těžitelnosti II skupiny 4 do 20 m3 | m3 | 5.76 |  | 0 | CS ÚRS 2025 02 |  | základní |  | 0 | 0 | 0 | 0 | 0 | 4 | K | 2 |  |  |  | ROZPOCET | 0 | 0 | 0 | 0 | 0 | 1 | 0 | 4 | -1641204946
| VV |  | 6*0,8*1,2 |  | 5.76 | [12 empty] | VV | 2 | 2 | True | 1 | ROZPOCET
2 | K | 162751113 | Vodorovné přemístění výkopku nebo sypaniny po suchu na obvyklém dopravním prostředku, bez naložení výkopku, avšak se složením bez rozhrnutí z horniny třídy těžitelnosti I skupiny 1 až 3 na vzdálenost přes 5 000 do 6 000 m | m3 | 5.76 |  | 0 | CS ÚRS 2025 02 |  | základní |  | 0 | 0 | 0 | 0 | 0 | 4 | K | 2 |  |  |  | ROZPOCET | 0 | 0 | 0 | 0 | 0 | 1 | 0 | 4 | 725032879
3 | K | 171201221 | Poplatek za uložení stavebního odpadu na skládce (skládkovné) zeminy a kamení zatříděného do Katalogu odpadů pod kódem 17 05 04 | t | 8.064 |  | 0 | CS ÚRS 2025 02 |  | základní |  | 0 | 0 | 0 | 0 | 0 | 4 | K | 2 |  |  |  | ROZPOCET | 0 | 0 | 0 | 0 | 0 | 1 | 0 | 4 | 103623305
| VV |  | 5,76*2*0,7 |  | 8.064 | [12 empty] | VV | 2 | 2 | True | 1 | ROZPOCET
4 | K | 171201231 | Poplatek za uložení stavebního odpadu na recyklační skládce (skládkovné) zeminy a kamení zatříděného do Katalogu odpadů pod kódem 17 05 04 | t | 3.456 |  | 0 | CS ÚRS 2025 02 |  | základní |  | 0 | 0 | 0 | 0 | 0 | 4 | K | 2 |  |  |  | ROZPOCET | 0 | 0 | 0 | 0 | 0 | 1 | 0 | 4 | 1112768852
| VV |  | 5,76*2*0,3 |  | 3.456 | [12 empty] | VV | 2 | 2 | True | 1 | ROZPOCET
5 | K | 171251201 | Uložení sypaniny na skládky nebo meziskládky bez hutnění s upravením uložené sypaniny do předepsaného tvaru | m3 | 5.76 |  | 0 | CS ÚRS 2025 02 |  | základní |  | 0 | 0 | 0 | 0 | 0 | 4 | K | 2 |  |  |  | ROZPOCET | 0 | 0 | 0 | 0 | 0 | 1 | 0 | 4 | -73711882
6 | K | 174151101 | Zásyp sypaninou z jakékoliv horniny strojně s uložením výkopku ve vrstvách se zhutněním jam, šachet, rýh nebo kolem objektů v těchto vykopávkách | m3 | 2.88 |  | 0 | CS ÚRS 2025 02 |  | základní |  | 0 | 0 | 0 | 0 | 0 | 4 | K | 2 |  |  |  | ROZPOCET | 0 | 0 | 0 | 0 | 0 | 1 | 0 | 4 | -911808080
| VV |  | 5,76-2,4-0,48 |  | 2.88 | [12 empty] | VV | 2 | 2 | True | 1 | ROZPOCET
7 | M | 58333688 | kamenivo těžené hrubé frakce 32/63 | t | 5.76 |  | 0 | CS ÚRS 2025 02 |  | základní |  | 0 | 1 | 5.76 | 0 | 0 | 8 | M | 2 |  |  |  | ROZPOCET | 0 | 0 | 0 | 0 | 0 | 1 | 0 | 4 | -2140613814
| VV |  | 2,88*2 "Přepočtené koeficientem množství |  | 5.76 | [12 empty] | VV | 2 | 2 | True | 1 | ROZPOCET
8 | K | 175151101 | Obsypání potrubí strojně sypaninou z vhodných hornin třídy těžitelnosti I a II, skupiny 1 až 4 nebo materiálem připraveným podél výkopu ve vzdálenosti do 3 m od jeho kraje, pro jakoukoliv hloubku výkopu a míru zhutnění bez prohození sypaniny | m3 | 2.4 |  | 0 | CS ÚRS 2025 02 |  | základní |  | 0 | 0 | 0 | 0 | 0 | 4 | K | 2 |  |  |  | ROZPOCET | 0 | 0 | 0 | 0 | 0 | 1 | 0 | 4 | -631652258
| VV |  | 6*0,8*0,5 |  | 2.4 | [12 empty] | VV | 2 | 2 | True | 1 | ROZPOCET
9 | M | 58337303 | štěrkopísek frakce 0/8 | t | 4.8 |  | 0 | CS ÚRS 2025 02 |  | základní |  | 0 | 1 | 4.8 | 0 | 0 | 8 | M | 2 |  |  |  | ROZPOCET | 0 | 0 | 0 | 0 | 0 | 1 | 0 | 4 | 1654147327
| VV |  | 2,4*2 "Přepočtené koeficientem množství |  | 4.8 | [12 empty] | VV | 2 | 2 | True | 1 | ROZPOCET
| D | 4 | Vodorovné konstrukce |  |  |  | 0 |  |  |  |  | 0 |  | 0 |  | 0 | 1 | D | 1 |  |  |  | ROZPOCET | [6 empty] | 0
10 | K | 451572111 | Lože pod potrubí, stoky a drobné objekty v otevřeném výkopu z kameniva drobného těženého 0 až 4 mm | m3 | 0.48 |  | 0 | CS ÚRS 2025 02 |  | základní |  | 0 | 0 | 0 | 0 | 0 | 4 | K | 2 |  |  |  | ROZPOCET | 0 | 0 | 0 | 0 | 0 | 1 | 0 | 4 | 890936977
| VV |  | 6*0,8*0,1 |  | 0.48 | [12 empty] | VV | 2 | 2 | True | 1 | ROZPOCET
| D | 6 | Úpravy povrchů, podlahy a osazování výplní |  |  |  | 0 |  |  |  |  | 0 |  | 0.1344 |  | 0 | 1 | D | 1 |  |  |  | ROZPOCET | [6 empty] | 0
11 | K | 612135101 | Hrubá výplň rýh maltou jakékoli šířky rýhy ve stěnách | m2 | 2.4 |  | 0 | CS ÚRS 2025 02 |  | základní |  | 0 | 0.056 | 0.1344 | 0 | 0 | 4 | K | 2 |  |  |  | ROZPOCET | 0 | 0 | 0 | 0 | 0 | 1 | 0 | 4 | 1658309902
| VV |  | 12*0,2 |  | 2.4 | [12 empty] | VV | 2 | 2 | True | 1 | ROZPOCET
| D | 8 | Vedení trubní dálková a přípojná |  |  |  | 0 |  |  |  |  | 0 |  | 0.00277 |  | 0 | 1 | D | 1 |  |  |  | ROZPOCET | [6 empty] | 0
12 | K | 899721111 | Signalizační vodič na potrubí DN do 150 mm | m | 12 |  | 0 | CS ÚRS 2025 02 |  | základní |  | 0 | 0.00019 | 0.00228 | 0 | 0 | 4 | K | 2 |  |  |  | ROZPOCET | 0 | 0 | 0 | 0 | 0 | 1 | 0 | 4 | -590957159
13 | K | 899722112 | Krytí potrubí z plastů výstražnou fólií z PVC šířky přes 20 do 25 cm | m | 7 |  | 0 | CS ÚRS 2025 02 |  | základní |  | 0 | 7e-05 | 0.00049 | 0 | 0 | 4 | K | 2 |  |  |  | ROZPOCET | 0 | 0 | 0 | 0 | 0 | 1 | 0 | 4 | -1414458308
| D | 9 | Ostatní konstrukce a práce, bourání |  |  |  | 0 |  |  |  |  | 0 |  | 0.000565 |  | 0.2215 | 1 | D | 1 |  |  |  | ROZPOCET | [6 empty] | 0
14 | K | 974031153 | Vysekání rýh ve zdivu cihelném na maltu vápennou nebo vápenocementovou do hl. 100 mm a šířky do 100 mm | m | 12 |  | 0 | CS ÚRS 2025 02 |  | základní |  | 0 | 0 | 0 | 0.018 | 0.216 | 4 | K | 2 |  |  |  | ROZPOCET | 0 | 0 | 0 | 0 | 0 | 1 | 0 | 4 | -312984627
| VV |  | 12 |  | 12 | [12 empty] | VV | 2 | 2 | True | 1 | ROZPOCET
15 | K | 977151116 | Jádrové vrty diamantovými korunkami do stavebních materiálů (železobetonu, betonu, cihel, obkladů, dlažeb, kamene) průměru přes 70 do 80 mm | m | 0.5 |  | 0 | CS ÚRS 2025 02 |  | základní |  | 0 | 0.00113 | 0.000565 | 0.011 | 0.0055 | 4 | K | 2 |  |  |  | ROZPOCET | 0 | 0 | 0 | 0 | 0 | 1 | 0 | 4 | -1787851577
| D | 997 | Doprava suti a vybouraných hmot |  |  |  | 0 |  |  |  |  | 0 |  | 0 |  | 0 | 1 | D | 1 |  |  |  | ROZPOCET | [6 empty] | 0
16 | K | 997002511 | Vodorovné přemístění suti a vybouraných hmot bez naložení, se složením a hrubým urovnáním na vzdálenost do 1 km | t | 0.222 |  | 0 | CS ÚRS 2025 02 |  | základní |  | 0 | 0 | 0 | 0 | 0 | 4 | K | 2 |  |  |  | ROZPOCET | 0 | 0 | 0 | 0 | 0 | 1 | 0 | 4 | 671541528
17 | K | 997002519 | Vodorovné přemístění suti a vybouraných hmot bez naložení, se složením a hrubým urovnáním Příplatek k ceně za každý další započatý 1 km přes 1 km | t | 1.332 |  | 0 | CS ÚRS 2025 02 |  | základní |  | 0 | 0 | 0 | 0 | 0 | 4 | K | 2 |  |  |  | ROZPOCET | 0 | 0 | 0 | 0 | 0 | 1 | 0 | 4 | 868798348
| VV |  | 0,222*6 |  | 1.332 | [12 empty] | VV | 2 | 2 | True | 1 | ROZPOCET
18 | K | 997013151 | Vnitrostaveništní doprava suti a vybouraných hmot vodorovně do 50 m s naložením s omezením mechanizace pro budovy a haly výšky do 6 m | t | 0.222 |  | 0 | CS ÚRS 2025 02 |  | základní |  | 0 | 0 | 0 | 0 | 0 | 4 | K | 2 |  |  |  | ROZPOCET | 0 | 0 | 0 | 0 | 0 | 1 | 0 | 4 | 702727144
19 | K | 997013609 | Poplatek za uložení stavebního odpadu na skládce (skládkovné) ze směsí nebo oddělených frakcí betonu, cihel a keramických výrobků zatříděného do Katalogu odpadů pod kódem 17 01 07 | t | 0.222 |  | 0 | CS ÚRS 2025 02 |  | základní |  | 0 | 0 | 0 | 0 | 0 | 4 | K | 2 |  |  |  | ROZPOCET | 0 | 0 | 0 | 0 | 0 | 1 | 0 | 4 | 1852096204
| D | PSV | Práce a dodávky PSV |  |  |  | 0 |  |  |  |  | 0 |  | 0.10678 |  | 0 | 2 | D | 0 |  |  |  | ROZPOCET | [6 empty] | 0
| D | 723 | Zdravotechnika - vnitřní plynovod |  |  |  | 0 |  |  |  |  | 0 |  | 0.10655 |  | 0 | 2 | D | 1 |  |  |  | ROZPOCET | [6 empty] | 0
20 | K | 723111204 | Potrubí z ocelových trubek závitových černých spojovaných svařováním, bezešvých běžných DN 25 | m | 4 |  | 0 | CS ÚRS 2025 02 |  | základní |  | 0 | 0.0027 | 0.0108 | 0 | 0 | 16 | K | 2 |  |  |  | ROZPOCET | 0 | 0 | 0 | 0 | 0 | 1 | 0 | 16 | 375636078
| VV |  | 2+2 |  | 4 | [12 empty] | VV | 2 | 2 | True | 1 | ROZPOCET
21 | K | 723150312 | Potrubí z ocelových trubek hladkých černých spojovaných svařováním tvářených za tepla Ø 57/3,2 | m | 15 |  | 0 | CS ÚRS 2025 02 |  | základní |  | 0 | 0.00493 | 0.07395 | 0 | 0 | 16 | K | 2 |  |  |  | ROZPOCET | 0 | 0 | 0 | 0 | 0 | 1 | 0 | 16 | 1562623501
22 | K | 723150368 | Potrubí z ocelových trubek hladkých černých spojovaných chráničky Ø 76/3,2 | m | 0.5 |  | 0 | CS ÚRS 2025 02 |  | základní |  | 0 | 0.00653 | 0.003265 | 0 | 0 | 16 | K | 2 |  |  |  | ROZPOCET | 0 | 0 | 0 | 0 | 0 | 1 | 0 | 16 | -477689764
23 | K | 723160206 | Přípojky k plynoměrům spojované na závit bez ochozu G 6/4" | soubor | 1 |  | 0 | CS ÚRS 2025 02 |  | základní |  | 0 | 0.00529 | 0.00529 | 0 | 0 | 16 | K | 2 |  |  |  | ROZPOCET | 0 | 0 | 0 | 0 | 0 | 1 | 0 | 16 | -555620779
24 | K | 723160336 | Přípojky k plynoměrům rozpěrky přípojek G 6/4" | soubor | 1 |  | 0 | CS ÚRS 2025 02 |  | základní |  | 0 | 0.00025 | 0.00025 | 0 | 0 | 16 | K | 2 |  |  |  | ROZPOCET | 0 | 0 | 0 | 0 | 0 | 1 | 0 | 16 | -848743676
25 | K | 723231163 | Armatury se dvěma závity kohouty kulové PN 42 do 650°C plnoprůtokové vnitřní závit těžká řada G 3/4" | kus | 2 |  | 0 | CS ÚRS 2025 02 |  | základní |  | 0 | 0.00038 | 0.00076 | 0 | 0 | 16 | K | 2 |  |  |  | ROZPOCET | 0 | 0 | 0 | 0 | 0 | 1 | 0 | 16 | 1973590028
26 | K | 723231164 | Armatury se dvěma závity kohouty kulové PN 42 do 650°C plnoprůtokové vnitřní závit těžká řada G 1" | kus | 1 |  | 0 | CS ÚRS 2025 02 |  | základní |  | 0 | 0.00061 | 0.00061 | 0 | 0 | 16 | K | 2 |  |  |  | ROZPOCET | 0 | 0 | 0 | 0 | 0 | 1 | 0 | 16 | -1216869707
27 | K | 723231166 | Armatury se dvěma závity kohouty kulové PN 42 do 650°C plnoprůtokové vnitřní závit těžká řada G 1 1/2" | kus | 2 |  | 0 | CS ÚRS 2025 02 |  | základní |  | 0 | 0.0013 | 0.0026 | 0 | 0 | 16 | K | 2 |  |  |  | ROZPOCET | 0 | 0 | 0 | 0 | 0 | 1 | 0 | 16 | 483501113
28 | K | 723234313 | Armatury se dvěma závity středotlaké regulátory tlaku plynu jednostupňové pro zemní plyn, výkon do 50 m3/hod s přírubami | soubor | 1 |  | 0 | CS ÚRS 2025 02 |  | základní |  | 0 | 0.00902 | 0.00902 | 0 | 0 | 16 | K | 2 |  |  |  | ROZPOCET | 0 | 0 | 0 | 0 | 0 | 1 | 0 | 16 | -465683058
| D | 727 | Zdravotechnika - protipožární ochrana |  |  |  | 0 |  |  |  |  | 0 |  | 0.00023 |  | 0 | 2 | D | 1 |  |  |  | ROZPOCET | [6 empty] | 0
29 | K | 727112003 | Protipožární trubní ucpávky ocelového potrubí s hořlavou izolací prostup stěnou tloušťky 100 mm požární odolnost EI 60 DN 50 | kus | 1 |  | 0 | CS ÚRS 2025 02 |  | základní |  | 0 | 0.00023 | 0.00023 | 0 | 0 | 16 | K | 2 |  |  |  | ROZPOCET | 0 | 0 | 0 | 0 | 0 | 1 | 0 | 16 | 1363011392
| D | M | Práce a dodávky M |  |  |  | 0 |  |  |  |  | 0 |  | 0.003876 |  | 0 | 3 | D | 0 |  |  |  | ROZPOCET | [6 empty] | 0
| D | 23-M | Montáže potrubí |  |  |  | 0 |  |  |  |  | 0 |  | 0.003876 |  | 0 | 3 | D | 1 |  |  |  | ROZPOCET | [6 empty] | 0
30 | K | 230200004 | Montáž plynovodních přípojek svářením DN 1 1/4" (32) | m | 7 |  | 0 | CS ÚRS 2025 02 |  | základní |  | 0 | 3e-05 | 0.00021 | 0 | 0 | 64 | K | 2 |  |  |  | ROZPOCET | 0 | 0 | 0 | 0 | 0 | 1 | 0 | 64 | 279944656
31 | K | 230200411 | Vysazení odbočky na ocelovém plynovodním potrubí metodou navrtání provozní přetlak do 1,6 MPa DN vysazené odbočky do 40 mm | kus | 1 |  | 0 | CS ÚRS 2025 02 |  | základní |  | 0 | 2e-05 | 2e-05 | 0 | 0 | 64 | K | 2 |  |  |  | ROZPOCET | 0 | 0 | 0 | 0 | 0 | 1 | 0 | 64 | 677448929
32 | K | 230205025 | Montáž plynovodního potrubí PE průměru do 110 mm návin nebo tyč, svařované na tupo nebo elektrospojkou Ø 32, tl. stěny 3,0 mm | m | 7 |  | 0 | CS ÚRS 2025 02 |  | základní |  | 0 | 0 | 0 | 0 | 0 | 64 | K | 2 |  |  |  | ROZPOCET | 0 | 0 | 0 | 0 | 0 | 1 | 0 | 64 | 1243343159
33 | M | 28613911 | potrubí plynovodní PE 100RC SDR 11 PN 0,4MPa D 32x3,0mm | m | 7.7 |  | 0 | CS ÚRS 2025 02 |  | základní |  | 0 | 0.00028 | 0.002156 | 0 | 0 | 128 | M | 2 |  |  |  | ROZPOCET | 0 | 0 | 0 | 0 | 0 | 1 | 0 | 128 | 217002980
| VV |  | 7*1,1 "Přepočtené koeficientem množství |  | 7.7 | [12 empty] | VV | 2 | 2 | True | 1 | ROZPOCET
34 | K | 230205035 | Montáž plynovodního potrubí PE průměru do 110 mm návin nebo tyč, svařované na tupo nebo elektrospojkou Ø 50, tl. stěny 4,6 mm | m | 2 |  | 0 | CS ÚRS 2025 02 |  | základní |  | 0 | 0 | 0 | 0 | 0 | 64 | K | 2 |  |  |  | ROZPOCET | 0 | 0 | 0 | 0 | 0 | 1 | 0 | 64 | 638747431
35 | M | 28613526 | potrubí vodovodní třívrstvé PE100 RC SDR11 50x4,60mm | m | 2 |  | 0 | CS ÚRS 2025 02 |  | základní |  | 0 | 0.00067 | 0.00134 | 0 | 0 | 128 | M | 2 |  |  |  | ROZPOCET | 0 | 0 | 0 | 0 | 0 | 1 | 0 | 128 | -1406352322
| VV |  | ochranná trubka | [14 empty] | VV | 2 | 1 | True | 0 | ROZPOCET
| VV |  | 2 |  | 2 | [12 empty] | VV | 2 | 2 | True | 1 | ROZPOCET
36 | K | 230205225 | Montáž plynovodních trubních dílů PE průměru do 110 mm elektrotvarovky nebo svařované na tupo Ø 32, tl. stěny 3,0 mm | kus | 1 |  | 0 | CS ÚRS 2025 02 |  | základní |  | 0 | 0 | 0 | 0 | 0 | 64 | K | 2 |  |  |  | ROZPOCET | 0 | 0 | 0 | 0 | 0 | 1 | 0 | 64 | -1603143937
37 | M | 28653052 | elektrokoleno 90° PE 100 D 32mm | kus | 1 |  | 0 | CS ÚRS 2025 02 |  | základní |  | 0 | 8e-05 | 8e-05 | 0 | 0 | 128 | M | 2 |  |  |  | ROZPOCET | 0 | 0 | 0 | 0 | 0 | 1 | 0 | 128 | -101650160
38 | K | 230208513 | Odplynění a inertizace ocelového potrubí DN do 100 mm | m | 7 |  | 0 | CS ÚRS 2025 02 |  | základní |  | 0 | 1e-05 | 7e-05 | 0 | 0 | 64 | K | 2 |  |  |  | ROZPOCET | 0 | 0 | 0 | 0 | 0 | 1 | 0 | 64 | -1171955013
39 | K | 230230016 | Tlakové zkoušky hlavní vzduchem 0,6 MPa DN 50 | m | 19 |  | 0 | CS ÚRS 2025 02 |  | základní |  | 0 | 0 | 0 | 0 | 0 | 64 | K | 2 |  |  |  | ROZPOCET | 0 | 0 | 0 | 0 | 0 | 1 | 0 | 64 | -327786087
| VV |  | 15+2+2 |  | 19 | [12 empty] | VV | 2 | 2 | True | 1 | ROZPOCET
40 | K | X2302001 | Navrtávací odb. T kus pro potrubí z OC100, pro potrubí přípojky z PE OC100/PEd32 | kus | 1 |  | 0 | CS ÚRS 2025 02 |  | základní |  | 0 | 0 | 0 | 0 | 0 | 64 | K | 2 |  |  |  | ROZPOCET | 0 | 0 | 0 | 0 | 0 | 1 | 0 | 64 | 344642112
41 | K | X230230017 | Tlaková zkouška a revize STL plynové části přípojky | soubor | 1 |  | 0 | CS ÚRS 2025 02 |  | základní |  | 0 | 0 | 0 | 0 | 0 | 64 | K | 2 |  |  |  | ROZPOCET | 0 | 0 | 0 | 0 | 0 | 1 | 0 | 64 | 79693129
42 | K | X230230018 | Tlaková zkouška a revize NTL domovního plynovodu | soubor | 1 |  | 0 | CS ÚRS 2025 02 |  | základní |  | 0 | 0 | 0 | 0 | 0 | 64 | K | 2 |  |  |  | ROZPOCET | 0 | 0 | 0 | 0 | 0 | 1 | 0 | 64 | -1808691769
43 | K | X230230019 | Prefabrikovaný pilířek UP_90/120 cm, včetně základů ze ztraceného bednění viz. výkres 06 - D.1.4.3_OPZ, D+M | kus | 1 |  | 0 | CS ÚRS 2025 02 |  | základní |  | 0 | 0 | 0 | 0 | 0 | 64 | K | 2 |  |  |  | ROZPOCET | 0 | 0 | 0 | 0 | 0 | 1 | 0 | 64 | -540842352
| D | VRN | Vedlejší rozpočtové náklady |  |  |  | 0 |  |  |  |  | 0 |  | 0 |  | 0 | 5 | D | 0 |  |  |  | ROZPOCET | [6 empty] | 0
| D | VRN1 | Průzkumné, zeměměřičské a projektové práce |  |  |  | 0 |  |  |  |  | 0 |  | 0 |  | 0 | 5 | D | 1 |  |  |  | ROZPOCET | [6 empty] | 0
44 | K | 013254000 | Dokumentace skutečného provedení stavby | soubor | 1 |  | 0 | CS ÚRS 2025 02 |  | základní |  | 0 | 0 | 0 | 0 | 0 | 1024 | K | 2 |  |  |  | ROZPOCET | 0 | 0 | 0 | 0 | 0 | 1 | 0 | 1024 | -2024552349

## D1.4.6 - slaboproudé rozvody
{29798df2-1a57-47a2-a5aa-6ce3fb402f86}
2
| KRYCÍ LIST SOUPISU PRACÍ | [7 empty] | v --- níže se nacházejí doplnkové a pomocné údaje k sestavám --- v | [8 empty] | False
Stavba:
TŘEBOVSKO-ORLICKÝ PODNIKATELSKÝ INKUBÁTOR (TO-PINK)
Objekt:
SO 01 - Hala TO-PINK
Soupis:
D1.4.6 - slaboproudé rozvody
| KSO: |  |  |  |  | CC-CZ:
| Místo: |  |  |  |  | Datum: | 26. 5. 2025
| Zadavatel: |  |  |  |  | IČ:
DIČ:
| Uchazeč: |  |  |  |  | IČ: | Vyplň údaj
|  | Vyplň údaj |  |  |  | DIČ: | Vyplň údaj
| Projektant: |  |  |  |  | IČ:
DIČ:
| Zpracovatel: |  |  |  |  | IČ:
DIČ:
Poznámka:
| Cena bez DPH | [5 empty] | 0
|  |  | Základ daně |  |  | Sazba daně | Výše daně
| DPH | základní | 0 |  |  | 21% | 0
|  | snížená | 0 |  |  | 12% | 0
|  | zákl. přenesená | 0 |  |  | 21% | 0
|  | sníž. přenesená | 0 |  |  | 12% | 0
|  | nulová | 0 |  |  | 0% | 0
| Cena s DPH |  |  | v | CZK |  | 0
| Projektant |  |  | Zpracovatel
| Datum a podpis: |  | Razítko | Datum a podpis: |  |  | Razítko
| Objednavatel |  |  | Uchazeč
| Datum a podpis: |  | Razítko | Datum a podpis: |  |  | Razítko
REKAPITULACE ČLENĚNÍ SOUPISU PRACÍ
Stavba:
TŘEBOVSKO-ORLICKÝ PODNIKATELSKÝ INKUBÁTOR (TO-PINK)
Objekt:
SO 01 - Hala TO-PINK
Soupis:
D1.4.6 - slaboproudé rozvody
Místo: | [5 empty] | Datum: | 26. 5. 2025
Zadavatel: | [5 empty] | Projektant:
Uchazeč: |  |  | Vyplň údaj |  |  | Zpracovatel:
Kód dílu - Popis | [6 empty] | Cena celkem [CZK]
Náklady ze soupisu prací | [6 empty] | 0 | [11 empty] | -1
| D1 - Kamerový systém | [5 empty] | 0
| D2 - EZS - zabezpečovací signalizace | [5 empty] | 0
| D3 - Datové rozvody | [5 empty] | 0
SOUPIS PRACÍ
Stavba:
TŘEBOVSKO-ORLICKÝ PODNIKATELSKÝ INKUBÁTOR (TO-PINK)
Objekt:
SO 01 - Hala TO-PINK
Soupis:
D1.4.6 - slaboproudé rozvody
Místo: | [5 empty] | Datum: | 26. 5. 2025
Zadavatel: | [5 empty] | Projektant:
Uchazeč: |  |  | Vyplň údaj |  |  | Zpracovatel:
PČ | Typ | Kód | Popis | MJ | Množství | J.cena [CZK] | Cena celkem [CZK] | Cenová soustava |  | DPH | J. Nh [h] | Nh celkem [h] | J. hmotnost [t] | Hmotnost celkem [t] | J. suť [t] | Suť Celkem [t]
Náklady soupisu celkem | [6 empty] | 0 |  |  |  |  | 0 |  | 0 |  | 0 |  | D | -1 | [7 empty] | 0
| D | D1 | Kamerový systém |  |  |  | 0 |  |  |  |  | 0 |  | 0 |  | 0 | 1 | D | 0 | ROZPOCET | [6 empty] | 0
1 | K | DS-7732NI-M4 | Záznamové zařízeníStandartní NVR pro 32 IP kamer.maximální datový tok 320Mb / 400Mb (příchozí / odchozí)rozlišení pro záznam až 32Mpix (až na 8 kanálech), 4x video výstupy: 2x HDMI výstup(1x8K + 1x4K), 1x VGA výstupy(1920x1080), 1x CVBS, podpora VCA, 1x audio vstup/1x výstup - pouze pro obousměrnou audio komunikaci,4x SATA HDD max 14TB | ks | 1 |  | 0 |  |  | základní |  | 0 | 0 | 0 | 0 | 0 | 4 | K | 1 | ROZPOCET | 0 | 0 | 0 | 0 | 0 | 1 | 0 | 4 | 4
2 | K | Pol93 | 8T HDD pevný disk pro kamerové systémy | ks | 2 |  | 0 |  |  | základní |  | 0 | 0 | 0 | 0 | 0 | 4 | K | 1 | ROZPOCET | 0 | 0 | 0 | 0 | 0 | 1 | 0 | 4 | 6
3 | K | HIKVISION DS-2CD2347 | IP kamera (2.8mm) Provedení: Dome ball kamery; Počet megapixelů: 4 megapixely; Délka přísvitu max.: 30 metrů; Typ objektivu: monofokální; WDR: 120dB reálné; Citlivost: extra vysoká | ks | 11 |  | 0 |  |  | základní |  | 0 | 0 | 0 | 0 | 0 | 4 | K | 1 | ROZPOCET | 0 | 0 | 0 | 0 | 0 | 1 | 0 | 4 | 8
4 | K | HIKVISION DS-2CD2T86 | IP kamera (2.8mm) (C) AcuSense venkovní bullet IP kamera, rozlišení 8 megapixely, objektiv 2.8mm, přísvit až 60m, WDR 120dB, IP67 | ks | 8 |  | 0 |  |  | základní |  | 0 | 0 | 0 | 0 | 0 | 4 | K | 1 | ROZPOCET | 0 | 0 | 0 | 0 | 0 | 1 | 0 | 4 | 10
5 | K | Pol94 | Držák pro kameru | ks | 19 |  | 0 |  |  | základní |  | 0 | 0 | 0 | 0 | 0 | 4 | K | 1 | ROZPOCET | 0 | 0 | 0 | 0 | 0 | 1 | 0 | 4 | 12
6 | K | Pol95 | Ubiquiti UniFi Switch 48xGbit LAN PoE (500W) | ks | 1 |  | 0 |  |  | základní |  | 0 | 0 | 0 | 0 | 0 | 4 | K | 1 | ROZPOCET | 0 | 0 | 0 | 0 | 0 | 1 | 0 | 4 | 14
7 | K | Pol96 | Monitor 27" HDMI VESA | ks | 1 |  | 0 |  |  | základní |  | 0 | 0 | 0 | 0 | 0 | 4 | K | 1 | ROZPOCET | 0 | 0 | 0 | 0 | 0 | 1 | 0 | 4 | 16
8 | K | APC Easy UPS 2200VA | UPS pro kamerový systém 1200 W / 2.2 kVA. Line-interaktivní | ks | 1 |  | 0 |  |  | základní |  | 0 | 0 | 0 | 0 | 0 | 4 | K | 1 | ROZPOCET | 0 | 0 | 0 | 0 | 0 | 1 | 0 | 4 | 18
9 | K | Pol97 | Spotřební materiál pro kamerový systém, propojovací kabely,( kabelizace pro kamery je součástí datových rozvodů) | kpl. | 1 |  | 0 |  |  | základní |  | 0 | 0 | 0 | 0 | 0 | 4 | K | 1 | ROZPOCET | 0 | 0 | 0 | 0 | 0 | 1 | 0 | 4 | 20
10 | K | Pol98 | Základní nastavení a naprogramování kamerového systému | kpl. | 1 |  | 0 |  |  | základní |  | 0 | 0 | 0 | 0 | 0 | 4 | K | 1 | ROZPOCET | 0 | 0 | 0 | 0 | 0 | 1 | 0 | 4 | 22
11 | K | Pol99 | Režijní a vedlejší výdaje | ks | 1 |  | 0 |  |  | základní |  | 0 | 0 | 0 | 0 | 0 | 4 | K | 1 | ROZPOCET | 0 | 0 | 0 | 0 | 0 | 1 | 0 | 4 | 24
| D | D2 | EZS - zabezpečovací signalizace |  |  |  | 0 |  |  |  |  | 0 |  | 0 |  | 0 | 1 | D | 0 | ROZPOCET | [6 empty] | 0
12 | K | JA-107KR | Ústředna s LAN a rádiovým modulem - dodáváno s JA-192Y/JA-194Y (nezahrnuty v ceně) | ks | 1 |  | 0 |  |  | základní |  | 0 | 0 | 0 | 0 | 0 | 4 | K | 1 | ROZPOCET | 0 | 0 | 0 | 0 | 0 | 1 | 0 | 4 | 26
13 | K | JA-194Y | Modul LTE komunikátoru | ks | 1 |  | 0 |  |  | základní |  | 0 | 0 | 0 | 0 | 0 | 4 | K | 1 | ROZPOCET | 0 | 0 | 0 | 0 | 0 | 1 | 0 | 4 | 28
14 | K | JA-114HN | Sběrnicový modul 4 vstupů a 4 výstupů | ks | 2 |  | 0 |  |  | základní |  | 0 | 0 | 0 | 0 | 0 | 4 | K | 1 | ROZPOCET | 0 | 0 | 0 | 0 | 0 | 1 | 0 | 4 | 30
15 | K | JA-116E | Sběrnicová dotyková klávesnice s RFID čtečkou ( může být bílá, šedá nebo antracit) | ks | 2 |  | 0 |  |  | základní |  | 0 | 0 | 0 | 0 | 0 | 4 | K | 1 | ROZPOCET | 0 | 0 | 0 | 0 | 0 | 1 | 0 | 4 | 32
16 | K | JA-121E-BK | sběrnic. čtečka RFID / MF | ks | 2 |  | 0 |  |  | základní |  | 0 | 0 | 0 | 0 | 0 | 4 | K | 1 | ROZPOCET | 0 | 0 | 0 | 0 | 0 | 1 | 0 | 4 | 34
17 | K | WRE-SC-BK | Krabička pro povrchové tahání kabelu venkovní čtečky | ks | 2 |  | 0 |  |  | základní |  | 0 | 0 | 0 | 0 | 0 | 4 | K | 1 | ROZPOCET | 0 | 0 | 0 | 0 | 0 | 1 | 0 | 4 | 36
18 | K | JA-192J | RFID přívěsek | ks | 50 |  | 0 |  |  | základní |  | 0 | 0 | 0 | 0 | 0 | 4 | K | 1 | ROZPOCET | 0 | 0 | 0 | 0 | 0 | 1 | 0 | 4 | 38
19 | K | JA-110P | Sběrnicový PIR detektor pohybu | ks | 32 |  | 0 |  |  | základní |  | 0 | 0 | 0 | 0 | 0 | 4 | K | 1 | ROZPOCET | 0 | 0 | 0 | 0 | 0 | 1 | 0 | 4 | 40
20 | K | JA-120PW | Sběrnicový duální PIR a MW detektor pohybu | ks | 15 |  | 0 |  |  | základní |  | 0 | 0 | 0 | 0 | 0 | 4 | K | 1 | ROZPOCET | 0 | 0 | 0 | 0 | 0 | 1 | 0 | 4 | 42
21 | K | JA-111M | Sběrnicový magnetický detektor otevření | ks | 2 |  | 0 |  |  | základní |  | 0 | 0 | 0 | 0 | 0 | 4 | K | 1 | ROZPOCET | 0 | 0 | 0 | 0 | 0 | 1 | 0 | 4 | 44
22 | K | JA-112M | Sběrnicový modul pro připojení magnetického kontaktu – 2 vstupový | m | 13 |  | 0 |  |  | základní |  | 0 | 0 | 0 | 0 | 0 | 4 | K | 1 | ROZPOCET | 0 | 0 | 0 | 0 | 0 | 1 | 0 | 4 | 46
23 | K | SA-200-A | Magnetický dveřní kontakt (NC) | m | 1 |  | 0 |  |  | základní |  | 0 | 0 | 0 | 0 | 0 | 4 | K | 1 | ROZPOCET | 0 | 0 | 0 | 0 | 0 | 1 | 0 | 4 | 48
24 | K | SA-220 | Kontakt magnetický vratový N.C. pancéřový kabel | m | 13 |  | 0 |  |  | základní |  | 0 | 0 | 0 | 0 | 0 | 4 | K | 1 | ROZPOCET | 0 | 0 | 0 | 0 | 0 | 1 | 0 | 4 | 50
25 | K | JA-110B | Sběrnicovy akusticky detektor rozbiti skla | ks | 4 |  | 0 |  |  | základní |  | 0 | 0 | 0 | 0 | 0 | 4 | K | 1 | ROZPOCET | 0 | 0 | 0 | 0 | 0 | 1 | 0 | 4 | 52
26 | K | JA-111ST-A | Sběrnicový kombinovaný detektor kouře a teplot se sirénkou | ks | 45 |  | 0 |  |  | základní |  | 0 | 0 | 0 | 0 | 0 | 4 | K | 1 | ROZPOCET | 0 | 0 | 0 | 0 | 0 | 1 | 0 | 4 | 54
27 | K | JA-110A | Sběrnicová siréna vnitřní | ks | 6 |  | 0 |  |  | základní |  | 0 | 0 | 0 | 0 | 0 | 4 | K | 1 | ROZPOCET | 0 | 0 | 0 | 0 | 0 | 1 | 0 | 4 | 56
28 | K | JA-115A | Sběrnicová bílá venkovní s červ. blikačem ( bílá, šedá nebo antracit) | ks | 1 |  | 0 |  |  | základní |  | 0 | 0 | 0 | 0 | 0 | 4 | K | 1 | ROZPOCET | 0 | 0 | 0 | 0 | 0 | 1 | 0 | 4 | 58
29 | K | JB-110N | Sběrnicový modul silových výstupů PG | ks | 2 |  | 0 |  |  | základní |  | 0 | 0 | 0 | 0 | 0 | 4 | K | 1 | ROZPOCET | 0 | 0 | 0 | 0 | 0 | 1 | 0 | 4 | 60
30 | K | JB-110KRAB | Krabice pro modul výstupů | ks | 2 |  | 0 |  |  | základní |  | 0 | 0 | 0 | 0 | 0 | 4 | K | 1 | ROZPOCET | 0 | 0 | 0 | 0 | 0 | 1 | 0 | 4 | 62
31 | K | JA-120Z | zálohovaný posilovač sběrnice pro JA-100 | ks | 1 |  | 0 |  |  | základní |  | 0 | 0 | 0 | 0 | 0 | 4 | K | 1 | ROZPOCET | 0 | 0 | 0 | 0 | 0 | 1 | 0 | 4 | 64
32 | K | PLV-CP-L | box pro zálohovaný posilovač sběrnice | ks | 1 |  | 0 |  |  | základní |  | 0 | 0 | 0 | 0 | 0 | 4 | K | 1 | ROZPOCET | 0 | 0 | 0 | 0 | 0 | 1 | 0 | 4 | 66
33 | K | CC-01 | Instalační kabel pro systém JA-100 | ks | 3 |  | 0 |  |  | základní |  | 0 | 0 | 0 | 0 | 0 | 4 | K | 1 | ROZPOCET | 0 | 0 | 0 | 0 | 0 | 1 | 0 | 4 | 68
34 | K | CC-11 | Kabel sběrnice 2x20AWG + 2x24AWG | ks | 2 |  | 0 |  |  | základní |  | 0 | 0 | 0 | 0 | 0 | 4 | K | 1 | ROZPOCET | 0 | 0 | 0 | 0 | 0 | 1 | 0 | 4 | 70
35 | K | CC-11.1 | Kabel ovládání el.zámku 2x1,5 | m | 80 |  | 0 |  |  | základní |  | 0 | 0 | 0 | 0 | 0 | 4 | K | 1 | ROZPOCET | 0 | 0 | 0 | 0 | 0 | 1 | 0 | 4 | 72
36 | K | JA-110Z-D | vícepoziční rozbočovač sběrnice | ks | 5 |  | 0 |  |  | základní |  | 0 | 0 | 0 | 0 | 0 | 4 | K | 1 | ROZPOCET | 0 | 0 | 0 | 0 | 0 | 1 | 0 | 4 | 74
37 | K | JA-110Z-C | vícepoziční rozbočovač sběrnice | ks | 8 |  | 0 |  |  | základní |  | 0 | 0 | 0 | 0 | 0 | 4 | K | 1 | ROZPOCET | 0 | 0 | 0 | 0 | 0 | 1 | 0 | 4 | 76
38 | K | SA214-18 | Bezúdržbový akumulátor | ks | 2 |  | 0 |  |  | základní |  | 0 | 0 | 0 | 0 | 0 | 4 | K | 1 | ROZPOCET | 0 | 0 | 0 | 0 | 0 | 1 | 0 | 4 | 78
39 | K | SZLE92 | Samozamykací elektromechanický zámek E, rozteč 92 mm, backset, komplet včetně příslušenství ( osadí stavba) | ks | 2 |  | 0 |  |  | základní |  | 0 | 0 | 0 | 0 | 0 | 4 | K | 1 | ROZPOCET | 0 | 0 | 0 | 0 | 0 | 1 | 0 | 4 | 80
40 | K | Pol100 | Spotřební materiál | ks | 1 |  | 0 |  |  | základní |  | 0 | 0 | 0 | 0 | 0 | 4 | K | 1 | ROZPOCET | 0 | 0 | 0 | 0 | 0 | 1 | 0 | 4 | 82
41 | K | Pol101 | Trubka instalační 16mm ohebná pod omítku | m | 180 |  | 0 |  |  | základní |  | 0 | 0 | 0 | 0 | 0 | 4 | K | 1 | ROZPOCET | 0 | 0 | 0 | 0 | 0 | 1 | 0 | 4 | 84
42 | K | Pol102 | Trubka pevná 20mm komplet včetně příslušenství | m | 450 |  | 0 |  |  | základní |  | 0 | 0 | 0 | 0 | 0 | 4 | K | 1 | ROZPOCET | 0 | 0 | 0 | 0 | 0 | 1 | 0 | 4 | 86
43 | K | Pol103 | Sekání drážky pro trubku do 30mm | m | 180 |  | 0 |  |  | základní |  | 0 | 0 | 0 | 0 | 0 | 4 | K | 1 | ROZPOCET | 0 | 0 | 0 | 0 | 0 | 1 | 0 | 4 | 88
44 | K | Pol104 | Programování systému EZS | ks | 1 |  | 0 |  |  | základní |  | 0 | 0 | 0 | 0 | 0 | 4 | K | 1 | ROZPOCET | 0 | 0 | 0 | 0 | 0 | 1 | 0 | 4 | 90
45 | K | Pol105 | Příipojení objektu na PCO, přezkoušení | ks | 1 |  | 0 |  |  | základní |  | 0 | 0 | 0 | 0 | 0 | 4 | K | 1 | ROZPOCET | 0 | 0 | 0 | 0 | 0 | 1 | 0 | 4 | 92
46 | K | Pol106 | Legislativa, zkušební provoz, funkční zkoušky | ks | 1 |  | 0 |  |  | základní |  | 0 | 0 | 0 | 0 | 0 | 4 | K | 1 | ROZPOCET | 0 | 0 | 0 | 0 | 0 | 1 | 0 | 4 | 94
47 | K | Pol107 | Aktualizace projektu skutečného provedení | ks | 1 |  | 0 |  |  | základní |  | 0 | 0 | 0 | 0 | 0 | 4 | K | 1 | ROZPOCET | 0 | 0 | 0 | 0 | 0 | 1 | 0 | 4 | 96
48 | K | Pol108 | Režijní a vedlejší výdaje | ks | 1 |  | 0 |  |  | základní |  | 0 | 0 | 0 | 0 | 0 | 4 | K | 1 | ROZPOCET | 0 | 0 | 0 | 0 | 0 | 1 | 0 | 4 | 98
| D | D3 | Datové rozvody |  |  |  | 0 |  |  |  |  | 0 |  | 0 |  | 0 | 1 | D | 0 | ROZPOCET | [6 empty] | 0
49 | K | Pol109 | Rozvaděč stojanový, 42U, 600x600 RAL 7035, skleněné dveře | ks | 1 |  | 0 |  |  | základní |  | 0 | 0 | 0 | 0 | 0 | 4 | K | 1 | ROZPOCET | 0 | 0 | 0 | 0 | 0 | 1 | 0 | 4 | 100
50 | K | Pol110 | Police do 19" rozv. h=450mm | ks | 5 |  | 0 |  |  | základní |  | 0 | 0 | 0 | 0 | 0 | 4 | K | 1 | ROZPOCET | 0 | 0 | 0 | 0 | 0 | 1 | 0 | 4 | 102
51 | K | Pol111 | Montážní sada do rozvaděče | ks | 20 |  | 0 |  |  | základní |  | 0 | 0 | 0 | 0 | 0 | 4 | K | 1 | ROZPOCET | 0 | 0 | 0 | 0 | 0 | 1 | 0 | 4 | 104
52 | K | Pol112 | Vyvazovací panel do 19" rozvaděče | ks | 7 |  | 0 |  |  | základní |  | 0 | 0 | 0 | 0 | 0 | 4 | K | 1 | ROZPOCET | 0 | 0 | 0 | 0 | 0 | 1 | 0 | 4 | 106
53 | K | Pol113 | Patchcord UTP Cat.6 1m | ks | 117 |  | 0 |  |  | základní |  | 0 | 0 | 0 | 0 | 0 | 4 | K | 1 | ROZPOCET | 0 | 0 | 0 | 0 | 0 | 1 | 0 | 4 | 108
54 | K | Pol114 | Zakončení kabelového vývodu konektorem RJ45 Cat 6 UTP | ks | 27 |  | 0 |  |  | základní |  | 0 | 0 | 0 | 0 | 0 | 4 | K | 1 | ROZPOCET | 0 | 0 | 0 | 0 | 0 | 1 | 0 | 4 | 110
55 | K | Pol115 | Datová zásuvka dvojitá modular. 2xRJ45 Cat 6 UTP | ks | 90 |  | 0 |  |  | základní |  | 0 | 0 | 0 | 0 | 0 | 4 | K | 1 | ROZPOCET | 0 | 0 | 0 | 0 | 0 | 1 | 0 | 4 | 112
56 | K | Pol116 | Krabice/box na omítku/pod omítku pro zásuvky | ks | 90 |  | 0 |  |  | základní |  | 0 | 0 | 0 | 0 | 0 | 4 | K | 1 | ROZPOCET | 0 | 0 | 0 | 0 | 0 | 1 | 0 | 4 | 114
57 | K | Pol117 | HDMI zásuvka | ks | 4 |  | 0 |  |  | základní |  | 0 | 0 | 0 | 0 | 0 | 4 | K | 1 | ROZPOCET | 0 | 0 | 0 | 0 | 0 | 1 | 0 | 4 | 116
58 | K | Pol118 | Kabel HDMI 2.1 propojovací 7m | ks | 2 |  | 0 |  |  | základní |  | 0 | 0 | 0 | 0 | 0 | 4 | K | 1 | ROZPOCET | 0 | 0 | 0 | 0 | 0 | 1 | 0 | 4 | 118
59 | K | Pol119 | Krabice/box na omítku/pod omítku pro zásuvky HDMI | ks | 2 |  | 0 |  |  | základní |  | 0 | 0 | 0 | 0 | 0 | 4 | K | 1 | ROZPOCET | 0 | 0 | 0 | 0 | 0 | 1 | 0 | 4 | 120
60 | K | Pol120 | Instalační kabel Solarix CAT6 UTP | m | 9750 |  | 0 |  |  | základní |  | 0 | 0 | 0 | 0 | 0 | 4 | K | 1 | ROZPOCET | 0 | 0 | 0 | 0 | 0 | 1 | 0 | 4 | 122
61 | K | Pol121 | Instalační kabel Solarix CAT6 FTP | m | 165 |  | 0 |  |  | základní |  | 0 | 0 | 0 | 0 | 0 | 4 | K | 1 | ROZPOCET | 0 | 0 | 0 | 0 | 0 | 1 | 0 | 4 | 124
62 | K | Pol122 | Rozvodný panel do 19" 8x230V s PO | ks | 2 |  | 0 |  |  | základní |  | 0 | 0 | 0 | 0 | 0 | 4 | K | 1 | ROZPOCET | 0 | 0 | 0 | 0 | 0 | 1 | 0 | 4 | 126
63 | K | Pol123 | Patch panel 24 portů Cat 6 UTP černý 1U | ks | 9 |  | 0 |  |  | základní |  | 0 | 0 | 0 | 0 | 0 | 4 | K | 1 | ROZPOCET | 0 | 0 | 0 | 0 | 0 | 1 | 0 | 4 | 128
64 | K | Pol124 | Montáž kabeláže CAT6 do patchpanelu 24p | ks | 8 |  | 0 |  |  | základní |  | 0 | 0 | 0 | 0 | 0 | 4 | K | 1 | ROZPOCET | 0 | 0 | 0 | 0 | 0 | 1 | 0 | 4 | 130
65 | K | Pol125 | WiFi Access Point | ks | 8 |  | 0 |  |  | základní |  | 0 | 0 | 0 | 0 | 0 | 4 | K | 1 | ROZPOCET | 0 | 0 | 0 | 0 | 0 | 1 | 0 | 4 | 132
66 | K | Pol126 | Ubiquiti UniFi Dream Machine Pro | ks | 1 |  | 0 |  |  | základní |  | 0 | 0 | 0 | 0 | 0 | 4 | K | 1 | ROZPOCET | 0 | 0 | 0 | 0 | 0 | 1 | 0 | 4 | 134
67 | K | Pol127 | Ubiquiti UniFi Switch Pro 48 PoE | ks | 2 |  | 0 |  |  | základní |  | 0 | 0 | 0 | 0 | 0 | 4 | K | 1 | ROZPOCET | 0 | 0 | 0 | 0 | 0 | 1 | 0 | 4 | 136
68 | K | Pol128 | Ubiquiti DAC patch kabel SFP+/SFP+ 1m | ks | 4 |  | 0 |  |  | základní |  | 0 | 0 | 0 | 0 | 0 | 4 | K | 1 | ROZPOCET | 0 | 0 | 0 | 0 | 0 | 1 | 0 | 4 | 138
69 | K | Pol129 | UPS pro switche 1200 W / 2.2 kVA. Line-interaktivní | ks | 1 |  | 0 |  |  | základní |  | 0 | 0 | 0 | 0 | 0 | 4 | K | 1 | ROZPOCET | 0 | 0 | 0 | 0 | 0 | 1 | 0 | 4 | 140
70 | K | Pol130 | Lišta vkládací 20/20 | m | 145 |  | 0 |  |  | základní |  | 0 | 0 | 0 | 0 | 0 | 4 | K | 1 | ROZPOCET | 0 | 0 | 0 | 0 | 0 | 1 | 0 | 4 | 142
71 | K | Pol131 | Podlahová krabice zapuštěná prázdná NACENÍ A DODÁ PROFESE ELEKTRO | ks | 9 |  | 0 |  |  | základní |  | 0 | 0 | 0 | 0 | 0 | 4 | K | 1 | ROZPOCET | 0 | 0 | 0 | 0 | 0 | 1 | 0 | 4 | 144
72 | K | Pol132 | samostatně jištěný přívod 230V do datového rozvaděče(2x) a EZS(2x) včetně uzemnění NACENÍ A DODÁ PROFESE ELEKTRO | ks | 1 |  | 0 |  |  | základní |  | 0 | 0 | 0 | 0 | 0 | 4 | K | 1 | ROZPOCET | 0 | 0 | 0 | 0 | 0 | 1 | 0 | 4 | 146
73 | K | Pol133 | Trubka el.ins. prům. 36mm | m | 125 |  | 0 |  |  | základní |  | 0 | 0 | 0 | 0 | 0 | 4 | K | 1 | ROZPOCET | 0 | 0 | 0 | 0 | 0 | 1 | 0 | 4 | 148
74 | K | Pol134 | Trubka el.ins. prům. 23mm | m | 180 |  | 0 |  |  | základní |  | 0 | 0 | 0 | 0 | 0 | 4 | K | 1 | ROZPOCET | 0 | 0 | 0 | 0 | 0 | 1 | 0 | 4 | 150
75 | K | Pol135 | Trubka el.ins. prům. 16mm | m | 180 |  | 0 |  |  | základní |  | 0 | 0 | 0 | 0 | 0 | 4 | K | 1 | ROZPOCET | 0 | 0 | 0 | 0 | 0 | 1 | 0 | 4 | 152
76 | K | Pol136 | Žlab MERKUR 2 150/50, včetně příslušenství | m | 250 |  | 0 |  |  | základní |  | 0 | 0 | 0 | 0 | 0 | 4 | K | 1 | ROZPOCET | 0 | 0 | 0 | 0 | 0 | 1 | 0 | 4 | 154
77 | K | Pol137 | Lišta 80x40 | m | 6 |  | 0 |  |  | základní |  | 0 | 0 | 0 | 0 | 0 | 4 | K | 1 | ROZPOCET | 0 | 0 | 0 | 0 | 0 | 1 | 0 | 4 | 156
78 | K | Pol138 | KT 250 protahovací krabice | ks | 3 |  | 0 |  |  | základní |  | 0 | 0 | 0 | 0 | 0 | 4 | K | 1 | ROZPOCET | 0 | 0 | 0 | 0 | 0 | 1 | 0 | 4 | 158
79 | K | Pol139 | Drobný spotřební materiál | ks | 1 |  | 0 |  |  | základní |  | 0 | 0 | 0 | 0 | 0 | 4 | K | 1 | ROZPOCET | 0 | 0 | 0 | 0 | 0 | 1 | 0 | 4 | 160
80 | K | Pol140 | Protipožární ucpávka kabelové trasy dle ČSN (zatmelení otvorů ve zdivu protipožárním tmelem + štítek) | ks | 22 |  | 0 |  |  | základní |  | 0 | 0 | 0 | 0 | 0 | 4 | K | 1 | ROZPOCET | 0 | 0 | 0 | 0 | 0 | 1 | 0 | 4 | 162
81 | K | Pol141 | Průraz, průvrt zdivem beton, cihla | ks | 10 |  | 0 |  |  | základní |  | 0 | 0 | 0 | 0 | 0 | 4 | K | 1 | ROZPOCET | 0 | 0 | 0 | 0 | 0 | 1 | 0 | 4 | 164
82 | K | Pol142 | Dokumentace skutečného provedení | kpl. | 1 |  | 0 |  |  | základní |  | 0 | 0 | 0 | 0 | 0 | 4 | K | 1 | ROZPOCET | 0 | 0 | 0 | 0 | 0 | 1 | 0 | 4 | 166
83 | K | Pol143 | Základní změření kabelových tras | kpl. | 1 |  | 0 |  |  | základní |  | 0 | 0 | 0 | 0 | 0 | 4 | K | 1 | ROZPOCET | 0 | 0 | 0 | 0 | 0 | 1 | 0 | 4 | 168
84 | K | Pol144 | Režie - doprava | kpl. | 1 |  | 0 |  |  | základní |  | 0 | 0 | 0 | 0 | 0 | 4 | K | 1 | ROZPOCET | 0 | 0 | 0 | 0 | 0 | 1 | 0 | 4 | 170

## D1.4.7 - měření a regulace
{e43769d4-763f-4274-a96d-6fb7d694c823}
2
| KRYCÍ LIST SOUPISU PRACÍ | [7 empty] | v --- níže se nacházejí doplnkové a pomocné údaje k sestavám --- v | [8 empty] | False
Stavba:
TŘEBOVSKO-ORLICKÝ PODNIKATELSKÝ INKUBÁTOR (TO-PINK)
Objekt:
SO 01 - Hala TO-PINK
Soupis:
D1.4.7 - měření a regulace
| KSO: |  |  |  |  | CC-CZ:
| Místo: |  |  |  |  | Datum: | 26. 5. 2025
| Zadavatel: |  |  |  |  | IČ:
DIČ:
| Uchazeč: |  |  |  |  | IČ: | Vyplň údaj
|  | Vyplň údaj |  |  |  | DIČ: | Vyplň údaj
| Projektant: |  |  |  |  | IČ:
DIČ:
| Zpracovatel: |  |  |  |  | IČ:
DIČ:
Poznámka:
| Cena bez DPH | [5 empty] | 0
|  |  | Základ daně |  |  | Sazba daně | Výše daně
| DPH | základní | 0 |  |  | 21% | 0
|  | snížená | 0 |  |  | 12% | 0
|  | zákl. přenesená | 0 |  |  | 21% | 0
|  | sníž. přenesená | 0 |  |  | 12% | 0
|  | nulová | 0 |  |  | 0% | 0
| Cena s DPH |  |  | v | CZK |  | 0
| Projektant |  |  | Zpracovatel
| Datum a podpis: |  | Razítko | Datum a podpis: |  |  | Razítko
| Objednavatel |  |  | Uchazeč
| Datum a podpis: |  | Razítko | Datum a podpis: |  |  | Razítko
REKAPITULACE ČLENĚNÍ SOUPISU PRACÍ
Stavba:
TŘEBOVSKO-ORLICKÝ PODNIKATELSKÝ INKUBÁTOR (TO-PINK)
Objekt:
SO 01 - Hala TO-PINK
Soupis:
D1.4.7 - měření a regulace
Místo: | [5 empty] | Datum: | 26. 5. 2025
Zadavatel: | [5 empty] | Projektant:
Uchazeč: |  |  | Vyplň údaj |  |  | Zpracovatel:
Kód dílu - Popis | [6 empty] | Cena celkem [CZK]
Náklady ze soupisu prací | [6 empty] | 0 | [11 empty] | -1
| D1 - Řídící systém | [5 empty] | 0
| D2 - Periferie | [5 empty] | 0
| D3 - Rozvaděče | [5 empty] | 0
| D4 - Montážní materiál | [5 empty] | 0
| D5 - Ostatní položky | [5 empty] | 0
SOUPIS PRACÍ
Stavba:
TŘEBOVSKO-ORLICKÝ PODNIKATELSKÝ INKUBÁTOR (TO-PINK)
Objekt:
SO 01 - Hala TO-PINK
Soupis:
D1.4.7 - měření a regulace
Místo: | [5 empty] | Datum: | 26. 5. 2025
Zadavatel: | [5 empty] | Projektant:
Uchazeč: |  |  | Vyplň údaj |  |  | Zpracovatel:
PČ | Typ | Kód | Popis | MJ | Množství | J.cena [CZK] | Cena celkem [CZK] | Cenová soustava |  | DPH | J. Nh [h] | Nh celkem [h] | J. hmotnost [t] | Hmotnost celkem [t] | J. suť [t] | Suť Celkem [t]
Náklady soupisu celkem | [6 empty] | 0 |  |  |  |  | 0 |  | 0 |  | 0 |  | D | -1 | [7 empty] | 0
| D | D1 | Řídící systém |  |  |  | 0 |  |  |  |  | 0 |  | 0 |  | 0 | 1 | D | 0 | ROZPOCET | [6 empty] | 0
1 | K | Pol2 | PLC, procesor i.MX6 UL, OS Linux, 2x Ethernet, 2x RS232, 2x RS485, 16AI, 8AO, 32DI, 32DO | ks | 1 |  | 0 |  |  | základní |  | 0 | 0 | 0 | 0 | 0 | 4 | K | 1 | ROZPOCET | 0 | 0 | 0 | 0 | 0 | 1 | 0 | 4 | 2
2 | K | Pol3 | Operátorský panel s kapacitním dotykovým displejem 7", 1024×600, ARM Cortex A53, 2 GB RAM, 2×Ethernet, Linux, 24 V ss, bez zdroje | ks | 1 |  | 0 |  |  | základní |  | 0 | 0 | 0 | 0 | 0 | 4 | K | 1 | ROZPOCET | 0 | 0 | 0 | 0 | 0 | 1 | 0 | 4 | 4
3 | K | Pol4 | Převodník RS232 – RS485/422, rychlost 1200...115200 bit/s, galvanické oddělení, napájení 24 V st./10...35 V ss, montáž na DIN lištu, 98×35×61 mm | ks | 1 |  | 0 |  |  | základní |  | 0 | 0 | 0 | 0 | 0 | 4 | K | 1 | ROZPOCET | 0 | 0 | 0 | 0 | 0 | 1 | 0 | 4 | 6
4 | K | Pol5 | Převodník M-bus - RS232 - do 25 připojených míst, napájení 20..24 V st / 14...24 V ss, montáž na DIN lištu, 98x70x61 mm | ks | 1 |  | 0 |  |  | základní |  | 0 | 0 | 0 | 0 | 0 | 4 | K | 1 | ROZPOCET | 0 | 0 | 0 | 0 | 0 | 1 | 0 | 4 | 8
5 | K | Pol6 | Modul 16 digitálních výstupů typu otevřený kolektor, protokol Modbus | ks | 1 |  | 0 |  |  | základní |  | 0 | 0 | 0 | 0 | 0 | 4 | K | 1 | ROZPOCET | 0 | 0 | 0 | 0 | 0 | 1 | 0 | 4 | 10
6 | K | Pol7 | Modul 32 digitálních vstupů, max. 30V AC nebo 50V DC, společná zem, protokol Modbus | ks | 1 |  | 0 |  |  | základní |  | 0 | 0 | 0 | 0 | 0 | 4 | K | 1 | ROZPOCET | 0 | 0 | 0 | 0 | 0 | 1 | 0 | 4 | 12
7 | K | Pol8 | Modul 8 analogových vstupů, s volitelným rozsahem (napětí, odpor, teplota, proudová smyčka) protokol Modbus | ks | 1 |  | 0 |  |  | základní |  | 0 | 0 | 0 | 0 | 0 | 4 | K | 1 | ROZPOCET | 0 | 0 | 0 | 0 | 0 | 1 | 0 | 4 | 14
8 | K | Pol9 | Modul 8 analogových výstupů, 0-10V DC, protokol Modbus | ks | 1 |  | 0 |  |  | základní |  | 0 | 0 | 0 | 0 | 0 | 4 | K | 1 | ROZPOCET | 0 | 0 | 0 | 0 | 0 | 1 | 0 | 4 | 16
9 | K | Pol10 | Stabiliz. spín. zdroj 120W, 12V | ks | 1 |  | 0 |  |  | základní |  | 0 | 0 | 0 | 0 | 0 | 4 | K | 1 | ROZPOCET | 0 | 0 | 0 | 0 | 0 | 1 | 0 | 4 | 18
10 | K | Pol11 | Stabiliz. spín. zdroj 240W, 24V, 10A | ks | 1 |  | 0 |  |  | základní |  | 0 | 0 | 0 | 0 | 0 | 4 | K | 1 | ROZPOCET | 0 | 0 | 0 | 0 | 0 | 1 | 0 | 4 | 20
11 | K | Pol12 | Switch - din, managed, 8× RJ-45, 2× SFP, 8× 10/100/1000Base-T, Auto-MDI/MDIX, VLAN, Statický routing, přepínací kapacita 20 Gb/s, 8 portů s rychlostí 1 Gbit, provozní teplota od -40 do 75 °C, rozměry 44,2 × 132 × 122,2 mm (V×Š×H), hmotnost 615 g | ks | 1 |  | 0 |  |  | základní |  | 0 | 0 | 0 | 0 | 0 | 4 | K | 1 | ROZPOCET | 0 | 0 | 0 | 0 | 0 | 1 | 0 | 4 | 22
| D | D2 | Periferie |  |  |  | 0 |  |  |  |  | 0 |  | 0 |  | 0 | 1 | D | 0 | ROZPOCET | [6 empty] | 0
12 | K | Pol13 | Snímač teploty Pt1000 - venkovní -35...50°C - IP65 | ks | 1 |  | 0 |  |  | základní |  | 0 | 0 | 0 | 0 | 0 | 4 | K | 1 | ROZPOCET | 0 | 0 | 0 | 0 | 0 | 1 | 0 | 4 | 24
13 | K | Pol14 | Snímač teploty Pt1000 - prostorový - IP30 | ks | 9 |  | 0 |  |  | základní |  | 0 | 0 | 0 | 0 | 0 | 4 | K | 1 | ROZPOCET | 0 | 0 | 0 | 0 | 0 | 1 | 0 | 4 | 26
14 | K | Pol15 | Snímač teploty Pt1000 - příložný s hlavicí vč. stahovacího pásku | ks | 5 |  | 0 |  |  | základní |  | 0 | 0 | 0 | 0 | 0 | 4 | K | 1 | ROZPOCET | 0 | 0 | 0 | 0 | 0 | 1 | 0 | 4 | 28
15 | K | Pol16 | Snímač teploty Pt1000 - s kabelem 2m | ks | 1 |  | 0 |  |  | základní |  | 0 | 0 | 0 | 0 | 0 | 4 | K | 1 | ROZPOCET | 0 | 0 | 0 | 0 | 0 | 1 | 0 | 4 | 30
16 | K | Pol17 | Jímka - 300mm | ks | 1 |  | 0 |  |  | základní |  | 0 | 0 | 0 | 0 | 0 | 4 | K | 1 | ROZPOCET | 0 | 0 | 0 | 0 | 0 | 1 | 0 | 4 | 32
17 | K | Pol18 | Snímač tlaku pro kapaliny a plyn 0-6 bar | ks | 1 |  | 0 |  |  | základní |  | 0 | 0 | 0 | 0 | 0 | 4 | K | 1 | ROZPOCET | 0 | 0 | 0 | 0 | 0 | 1 | 0 | 4 | 34
18 | K | Pol19 | Zkušební kohout tlakoměrový | ks | 1 |  | 0 |  |  | základní |  | 0 | 0 | 0 | 0 | 0 | 4 | K | 1 | ROZPOCET | 0 | 0 | 0 | 0 | 0 | 1 | 0 | 4 | 36
19 | K | Pol20 | Snímač zaplavení | ks | 1 |  | 0 |  |  | základní |  | 0 | 0 | 0 | 0 | 0 | 4 | K | 1 | ROZPOCET | 0 | 0 | 0 | 0 | 0 | 1 | 0 | 4 | 38
20 | K | Pol21 | Detektor výbušné plyny (kotelna) - 2st. | ks | 1 |  | 0 |  |  | základní |  | 0 | 0 | 0 | 0 | 0 | 4 | K | 1 | ROZPOCET | 0 | 0 | 0 | 0 | 0 | 1 | 0 | 4 | 40
21 | K | Pol22 | Zdroj pro detektor | ks | 1 |  | 0 |  |  | základní |  | 0 | 0 | 0 | 0 | 0 | 4 | K | 1 | ROZPOCET | 0 | 0 | 0 | 0 | 0 | 1 | 0 | 4 | 42
22 | K | Pol23 | Hřibové tlačítko nouzové + box IP54 | ks | 1 |  | 0 |  |  | základní |  | 0 | 0 | 0 | 0 | 0 | 4 | K | 1 | ROZPOCET | 0 | 0 | 0 | 0 | 0 | 1 | 0 | 4 | 44
23 | K | Pol24 | Potenciometr, regulace 0-10V a ON/OFF vypínač - pro dílny | ks | 10 |  | 0 |  |  | základní |  | 0 | 0 | 0 | 0 | 0 | 4 | K | 1 | ROZPOCET | 0 | 0 | 0 | 0 | 0 | 1 | 0 | 4 | 46
24 | K | Pol25 | Tlačítko nárazového větrání pro VZT - dle designu vypínačů | ks | 3 |  | 0 |  |  | základní |  | 0 | 0 | 0 | 0 | 0 | 4 | K | 1 | ROZPOCET | 0 | 0 | 0 | 0 | 0 | 1 | 0 | 4 | 48
25 | K | Pol26 | Servopohon 10Nm 24V, ovl. 2B, zpět. pružina | ks | 1 |  | 0 |  |  | základní |  | 0 | 0 | 0 | 0 | 0 | 4 | K | 1 | ROZPOCET | 0 | 0 | 0 | 0 | 0 | 1 | 0 | 4 | 50
| D | D3 | Rozvaděče |  |  |  | 0 |  |  |  |  | 0 |  | 0 |  | 0 | 1 | D | 0 | ROZPOCET | [6 empty] | 0
26 | K | Pol27 | Rozvaděč MaR - MR1 - 1200x800x300 | ks | 1 |  | 0 |  |  | základní |  | 0 | 0 | 0 | 0 | 0 | 4 | K | 1 | ROZPOCET | 0 | 0 | 0 | 0 | 0 | 1 | 0 | 4 | 52
| D | D4 | Montážní materiál |  |  |  | 0 |  |  |  |  | 0 |  | 0 |  | 0 | 1 | D | 0 | ROZPOCET | [6 empty] | 0
27 | K | Pol28 | Elinst. Krabice IP55 - na omítku 85x85x40 | ks | 30 |  | 0 |  |  | základní |  | 0 | 0 | 0 | 0 | 0 | 4 | K | 1 | ROZPOCET | 0 | 0 | 0 | 0 | 0 | 1 | 0 | 4 | 54
28 | K | Pol29 | Elinst. krabice Acidur IP54 - vč. Svorkovnice | ks | 20 |  | 0 |  |  | základní |  | 0 | 0 | 0 | 0 | 0 | 4 | K | 1 | ROZPOCET | 0 | 0 | 0 | 0 | 0 | 1 | 0 | 4 | 56
29 | K | Pol30 | Elinst. Krabice - pod omítku hloubka 43mm | ks | 17 |  | 0 |  |  | základní |  | 0 | 0 | 0 | 0 | 0 | 4 | K | 1 | ROZPOCET | 0 | 0 | 0 | 0 | 0 | 1 | 0 | 4 | 58
30 | K | Pol31 | Elektroinstalační zásuvka, 230V, nástěnné provedení IP44 16A | ks | 4 |  | 0 |  |  | základní |  | 0 | 0 | 0 | 0 | 0 | 4 | K | 1 | ROZPOCET | 0 | 0 | 0 | 0 | 0 | 1 | 0 | 4 | 60
31 | K | Pol32 | Sdělovací kabel s Cu jádry, Al fólie - 2x1 | m | 2085 |  | 0 |  |  | základní |  | 0 | 0 | 0 | 0 | 0 | 4 | K | 1 | ROZPOCET | 0 | 0 | 0 | 0 | 0 | 1 | 0 | 4 | 62
32 | K | Pol33 | Sdělovací kabel s Cu jádry, Al fólie - 4x1 | m | 2195 |  | 0 |  |  | základní |  | 0 | 0 | 0 | 0 | 0 | 4 | K | 1 | ROZPOCET | 0 | 0 | 0 | 0 | 0 | 1 | 0 | 4 | 64
33 | K | Pol34 | Sdělovací kabel s Cu jádry, Al fólie - 2x2x0,8mm | m | 100 |  | 0 |  |  | základní |  | 0 | 0 | 0 | 0 | 0 | 4 | K | 1 | ROZPOCET | 0 | 0 | 0 | 0 | 0 | 1 | 0 | 4 | 66
34 | K | Pol35 | Sdělovací kabel LAN CAT.6FTP | m | 160 |  | 0 |  |  | základní |  | 0 | 0 | 0 | 0 | 0 | 4 | K | 1 | ROZPOCET | 0 | 0 | 0 | 0 | 0 | 1 | 0 | 4 | 68
35 | K | Pol36 | Silový kabel s Cu jádry /C/ - 3x1,5 | m | 475 |  | 0 |  |  | základní |  | 0 | 0 | 0 | 0 | 0 | 4 | K | 1 | ROZPOCET | 0 | 0 | 0 | 0 | 0 | 1 | 0 | 4 | 70
36 | K | Pol37 | Cu vodič s izolací /CY/- pr.6mm | m | 30 |  | 0 |  |  | základní |  | 0 | 0 | 0 | 0 | 0 | 4 | K | 1 | ROZPOCET | 0 | 0 | 0 | 0 | 0 | 1 | 0 | 4 | 72
37 | K | Pol38 | Svorka zemnící | ks | 15 |  | 0 |  |  | základní |  | 0 | 0 | 0 | 0 | 0 | 4 | K | 1 | ROZPOCET | 0 | 0 | 0 | 0 | 0 | 1 | 0 | 4 | 74
38 | K | Pol39 | Zemnící pásek měděný svitek 10metrů | ks | 1 |  | 0 |  |  | základní |  | 0 | 0 | 0 | 0 | 0 | 4 | K | 1 | ROZPOCET | 0 | 0 | 0 | 0 | 0 | 1 | 0 | 4 | 76
39 | K | Pol40 | Kabelový žlab 50/50, podpěra, spojka, spoj.mat za 1m | m | 140 |  | 0 |  |  | základní |  | 0 | 0 | 0 | 0 | 0 | 4 | K | 1 | ROZPOCET | 0 | 0 | 0 | 0 | 0 | 1 | 0 | 4 | 78
40 | K | Pol41 | Kabelový žlab 100/50, podpěra, spojka, spoj.mat za 1m | m | 80 |  | 0 |  |  | základní |  | 0 | 0 | 0 | 0 | 0 | 4 | K | 1 | ROZPOCET | 0 | 0 | 0 | 0 | 0 | 1 | 0 | 4 | 80
41 | K | Pol42 | Kabelový žlab 150/50, podpěra, spojka, spoj.mat za 1m | m | 50 |  | 0 |  |  | základní |  | 0 | 0 | 0 | 0 | 0 | 4 | K | 1 | ROZPOCET | 0 | 0 | 0 | 0 | 0 | 1 | 0 | 4 | 82
42 | K | Pol43 | Kabelový žlab 200/50, podpěra, spojka, spoj.mat za 1m | m | 10 |  | 0 |  |  | základní |  | 0 | 0 | 0 | 0 | 0 | 4 | K | 1 | ROZPOCET | 0 | 0 | 0 | 0 | 0 | 1 | 0 | 4 | 84
43 | K | Pol44 | Spojovací materiál ke žlabům | bal | 28 |  | 0 |  |  | základní |  | 0 | 0 | 0 | 0 | 0 | 4 | K | 1 | ROZPOCET | 0 | 0 | 0 | 0 | 0 | 1 | 0 | 4 | 86
44 | K | Pol45 | Elinst. trubka PVC-ohebná - pr. 25mm | m | 100 |  | 0 |  |  | základní |  | 0 | 0 | 0 | 0 | 0 | 4 | K | 1 | ROZPOCET | 0 | 0 | 0 | 0 | 0 | 1 | 0 | 4 | 88
45 | K | Pol46 | Elinst. trubka PVC-ohebná - pr. 32mm | m | 150 |  | 0 |  |  | základní |  | 0 | 0 | 0 | 0 | 0 | 4 | K | 1 | ROZPOCET | 0 | 0 | 0 | 0 | 0 | 1 | 0 | 4 | 90
46 | K | Pol47 | Elinst. trubka PVC-tuhá - pr. 25mm | m | 160 |  | 0 |  |  | základní |  | 0 | 0 | 0 | 0 | 0 | 4 | K | 1 | ROZPOCET | 0 | 0 | 0 | 0 | 0 | 1 | 0 | 4 | 92
47 | K | Pol48 | Elinst. trubka PVC-tuhá - pr. 32mm | m | 120 |  | 0 |  |  | základní |  | 0 | 0 | 0 | 0 | 0 | 4 | K | 1 | ROZPOCET | 0 | 0 | 0 | 0 | 0 | 1 | 0 | 4 | 94
48 | K | Pol49 | Příchytka trubky plastová | ks | 530 |  | 0 |  |  | základní |  | 0 | 0 | 0 | 0 | 0 | 4 | K | 1 | ROZPOCET | 0 | 0 | 0 | 0 | 0 | 1 | 0 | 4 | 96
49 | K | Pol50 | Připojení periferií dodávaných jinými profesemi - část MaR - Cenu zahrnout do celkové ceny za montáž | ks | 55 |  | 0 |  |  | základní |  | 0 | 0 | 0 | 0 | 0 | 4 | K | 1 | ROZPOCET | 0 | 0 | 0 | 0 | 0 | 1 | 0 | 4 | 98
50 | K | Pol51 | Připojení periferií dodávaných jinými profesemi - část regulátory průtoku kanceláře a dílny - Cenu zahrnout do celkové ceny za montáž | ks | 51 |  | 0 |  |  | základní |  | 0 | 0 | 0 | 0 | 0 | 4 | K | 1 | ROZPOCET | 0 | 0 | 0 | 0 | 0 | 1 | 0 | 4 | 100
51 | K | Pol52 | Koordinace s ostatními profesemi - Cenu zahrnout do celkové ceny za montáž | hod | 12 |  | 0 |  |  | základní |  | 0 | 0 | 0 | 0 | 0 | 4 | K | 1 | ROZPOCET | 0 | 0 | 0 | 0 | 0 | 1 | 0 | 4 | 102
52 | K | Pol53 | Stavební přípomoce - průrazy stěnami, stupačkami, vysekání drážek pro ovládací prvky - Cenu zahrnout do celkové ceny za montáž | kpl | 1 |  | 0 |  |  | základní |  | 0 | 0 | 0 | 0 | 0 | 4 | K | 1 | ROZPOCET | 0 | 0 | 0 | 0 | 0 | 1 | 0 | 4 | 104
53 | K | Pol54 | Podružný materiál | sb | 1 |  | 0 |  |  | základní |  | 0 | 0 | 0 | 0 | 0 | 4 | K | 1 | ROZPOCET | 0 | 0 | 0 | 0 | 0 | 1 | 0 | 4 | 106
| D | D5 | Ostatní položky |  |  |  | 0 |  |  |  |  | 0 |  | 0 |  | 0 | 1 | D | 0 | ROZPOCET | [6 empty] | 0
54 | K | Pol. O_00 | Licence pro Scada | kpl | 1 |  | 0 |  |  | základní |  | 0 | 0 | 0 | 0 | 0 | 4 | K | 1 | ROZPOCET | 0 | 0 | 0 | 0 | 0 | 1 | 0 | 4 | 1723485089
55 | K | Pol. O_01 | Montáž | kpl | 1 |  | 0 |  |  | základní |  | 0 | 0 | 0 | 0 | 0 | 4 | K | 1 | ROZPOCET | 0 | 0 | 0 | 0 | 0 | 1 | 0 | 4 | -1890297227
56 | K | Pol. O_02 | Komplexní zkoušení | kpl | 1 |  | 0 |  |  | základní |  | 0 | 0 | 0 | 0 | 0 | 4 | K | 1 | ROZPOCET | 0 | 0 | 0 | 0 | 0 | 1 | 0 | 4 | -818930573
57 | K | Pol. O_03 | Revize elektro | kpl | 1 |  | 0 |  |  | základní |  | 0 | 0 | 0 | 0 | 0 | 4 | K | 1 | ROZPOCET | 0 | 0 | 0 | 0 | 0 | 1 | 0 | 4 | 1711500919
58 | K | Pol. O_04 | Software - fyzické datové body 101 DB | kpl | 1 |  | 0 |  |  | základní |  | 0 | 0 | 0 | 0 | 0 | 4 | K | 1 | ROZPOCET | 0 | 0 | 0 | 0 | 0 | 1 | 0 | 4 | -350830898
59 | K | Pol. O_05 | Software - komunikační datové body 206 DB | kpl | 1 |  | 0 |  |  | základní |  | 0 | 0 | 0 | 0 | 0 | 4 | K | 1 | ROZPOCET | 0 | 0 | 0 | 0 | 0 | 1 | 0 | 4 | 1475061117
60 | K | Pol. O_06 | Projekce rozvaděče + DSPS | kpl | 1 |  | 0 |  |  | základní |  | 0 | 0 | 0 | 0 | 0 | 4 | K | 1 | ROZPOCET | 0 | 0 | 0 | 0 | 0 | 1 | 0 | 4 | -631999814
61 | K | Pol. O_07 | Generování DB, tvorba obrázků, graf. centrála 37/6 DB/obr | kpl | 1 |  | 0 |  |  | základní |  | 0 | 0 | 0 | 0 | 0 | 4 | K | 1 | ROZPOCET | 0 | 0 | 0 | 0 | 0 | 1 | 0 | 4 | 1483450374
62 | K | Pol. O_08 | Ostatní náklady (doprava materiálu, cestovné … ) | kpl | 1 |  | 0 |  |  | základní |  | 0 | 0 | 0 | 0 | 0 | 4 | K | 1 | ROZPOCET | 0 | 0 | 0 | 0 | 0 | 1 | 0 | 4 | 1412282368

## D1.4.8_1 - strojní techno...
{8f6cfa74-0600-44bf-ad90-cf63cfca22f6}
2
| KRYCÍ LIST SOUPISU PRACÍ | [7 empty] | v --- níže se nacházejí doplnkové a pomocné údaje k sestavám --- v | [8 empty] | False
Stavba:
TŘEBOVSKO-ORLICKÝ PODNIKATELSKÝ INKUBÁTOR (TO-PINK)
Objekt:
SO 01 - Hala TO-PINK
Soupis:
D1.4.8 - rozvody stlačeného vzduchu
Úroveň 3:
D1.4.8_1 - strojní technologie
| KSO: |  |  |  |  | CC-CZ:
| Místo: |  |  |  |  | Datum: | 26. 5. 2025
| Zadavatel: |  |  |  |  | IČ:
DIČ:
| Uchazeč: |  |  |  |  | IČ: | Vyplň údaj
|  | Vyplň údaj |  |  |  | DIČ: | Vyplň údaj
| Projektant: |  |  |  |  | IČ:
DIČ:
| Zpracovatel: |  |  |  |  | IČ:
DIČ:
Poznámka:
| Cena bez DPH | [5 empty] | 0
|  |  | Základ daně |  |  | Sazba daně | Výše daně
| DPH | základní | 0 |  |  | 21% | 0
|  | snížená | 0 |  |  | 12% | 0
|  | zákl. přenesená | 0 |  |  | 21% | 0
|  | sníž. přenesená | 0 |  |  | 12% | 0
|  | nulová | 0 |  |  | 0% | 0
| Cena s DPH |  |  | v | CZK |  | 0
| Projektant |  |  | Zpracovatel
| Datum a podpis: |  | Razítko | Datum a podpis: |  |  | Razítko
| Objednavatel |  |  | Uchazeč
| Datum a podpis: |  | Razítko | Datum a podpis: |  |  | Razítko
REKAPITULACE ČLENĚNÍ SOUPISU PRACÍ
Stavba:
TŘEBOVSKO-ORLICKÝ PODNIKATELSKÝ INKUBÁTOR (TO-PINK)
Objekt:
SO 01 - Hala TO-PINK
Soupis:
D1.4.8 - rozvody stlačeného vzduchu
Úroveň 3:
D1.4.8_1 - strojní technologie
Místo: | [5 empty] | Datum: | 26. 5. 2025
Zadavatel: | [5 empty] | Projektant:
Uchazeč: |  |  | Vyplň údaj |  |  | Zpracovatel:
Kód dílu - Popis | [6 empty] | Cena celkem [CZK]
Náklady ze soupisu prací | [6 empty] | 0 | [11 empty] | -1
| D1 - Strojní technologie - dodávka | [5 empty] | 0
| D2 - Strojní technologie - montáž | [5 empty] | 0
SOUPIS PRACÍ
Stavba:
TŘEBOVSKO-ORLICKÝ PODNIKATELSKÝ INKUBÁTOR (TO-PINK)
Objekt:
SO 01 - Hala TO-PINK
Soupis:
D1.4.8 - rozvody stlačeného vzduchu
Úroveň 3:
D1.4.8_1 - strojní technologie
Místo: | [5 empty] | Datum: | 26. 5. 2025
Zadavatel: | [5 empty] | Projektant:
Uchazeč: |  |  | Vyplň údaj |  |  | Zpracovatel:
PČ | Typ | Kód | Popis | MJ | Množství | J.cena [CZK] | Cena celkem [CZK] | Cenová soustava |  | DPH | J. Nh [h] | Nh celkem [h] | J. hmotnost [t] | Hmotnost celkem [t] | J. suť [t] | Suť Celkem [t]
Náklady soupisu celkem | [6 empty] | 0 |  |  |  |  | 0 |  | 0 |  | 0 |  | D | -1 | [7 empty] | 0
| D | D1 | Strojní technologie - dodávka |  |  |  | 0 |  |  |  |  | 0 |  | 0 |  | 0 | 1 | D | 0 | ROZPOCET | [6 empty] | 0
0 | M | Pol84 | Šroubový kompresor s integrovanou sušičkou a FM | ks | 1 |  | 0 |  |  | základní |  | 0 | 0 | 0 | 0 | 0 | 8 | M | 1 | ROZPOCET | 0 | 0 | 0 | 0 | 0 | 1 | 0 | 4 | 2
0 | M | Pol85 | Tlaková nádoba | ks | 1 |  | 0 |  |  | základní |  | 0 | 0 | 0 | 0 | 0 | 8 | M | 1 | ROZPOCET | 0 | 0 | 0 | 0 | 0 | 1 | 0 | 4 | 4
0 | M | Pol86 | El. odvaděč | ks | 1 |  | 0 |  |  | základní |  | 0 | 0 | 0 | 0 | 0 | 8 | M | 1 | ROZPOCET | 0 | 0 | 0 | 0 | 0 | 1 | 0 | 4 | 6
0 | M | Pol87 | Výstupní filtr | ks | 1 |  | 0 |  |  | základní |  | 0 | 0 | 0 | 0 | 0 | 8 | M | 1 | ROZPOCET | 0 | 0 | 0 | 0 | 0 | 1 | 0 | 4 | 8
0 | M | Pol88 | Separátor kondenzátu | ks | 1 |  | 0 |  |  | základní |  | 0 | 0 | 0 | 0 | 0 | 8 | M | 1 | ROZPOCET | 0 | 0 | 0 | 0 | 0 | 1 | 0 | 4 | 10
| D | D2 | Strojní technologie - montáž |  |  |  | 0 |  |  |  |  | 0 |  | 0 |  | 0 | 1 | D | 0 | ROZPOCET | [6 empty] | 0
0 | K | Pol89 | Přesun materiálu | hod | 16 |  | 0 |  |  | základní |  | 0 | 0 | 0 | 0 | 0 | 4 | K | 1 | ROZPOCET | 0 | 0 | 0 | 0 | 0 | 1 | 0 | 4 | 12
0 | K | Pol90 | Instalace strojní technologie | hod | 40 |  | 0 |  |  | základní |  | 0 | 0 | 0 | 0 | 0 | 4 | K | 1 | ROZPOCET | 0 | 0 | 0 | 0 | 0 | 1 | 0 | 4 | 14
| P |  | Poznámka k položce: Zkoušky a uvedení do provozu | [14 empty] | P | 1
1 | K | Pol91 | Zkoušky a uvedení do provozu | kpl | 1 |  | 0 |  |  | základní |  | 0 | 0 | 0 | 0 | 0 | 4 | K | 1 | ROZPOCET | 0 | 0 | 0 | 0 | 0 | 1 | 0 | 4 | -413951979

## D1.4.8_2 - rozvod stlačen...
{74eb6674-4ee3-40b7-b6be-164aa3aa903e}
2
| KRYCÍ LIST SOUPISU PRACÍ | [7 empty] | v --- níže se nacházejí doplnkové a pomocné údaje k sestavám --- v | [8 empty] | False
Stavba:
TŘEBOVSKO-ORLICKÝ PODNIKATELSKÝ INKUBÁTOR (TO-PINK)
Objekt:
SO 01 - Hala TO-PINK
Soupis:
D1.4.8 - rozvody stlačeného vzduchu
Úroveň 3:
D1.4.8_2 - rozvod stlačeného vzduchu
| KSO: |  |  |  |  | CC-CZ:
| Místo: |  |  |  |  | Datum: | 26. 5. 2025
| Zadavatel: |  |  |  |  | IČ:
DIČ:
| Uchazeč: |  |  |  |  | IČ: | Vyplň údaj
|  | Vyplň údaj |  |  |  | DIČ: | Vyplň údaj
| Projektant: |  |  |  |  | IČ:
DIČ:
| Zpracovatel: |  |  |  |  | IČ:
DIČ:
Poznámka:
| Cena bez DPH | [5 empty] | 0
|  |  | Základ daně |  |  | Sazba daně | Výše daně
| DPH | základní | 0 |  |  | 21% | 0
|  | snížená | 0 |  |  | 12% | 0
|  | zákl. přenesená | 0 |  |  | 21% | 0
|  | sníž. přenesená | 0 |  |  | 12% | 0
|  | nulová | 0 |  |  | 0% | 0
| Cena s DPH |  |  | v | CZK |  | 0
| Projektant |  |  | Zpracovatel
| Datum a podpis: |  | Razítko | Datum a podpis: |  |  | Razítko
| Objednavatel |  |  | Uchazeč
| Datum a podpis: |  | Razítko | Datum a podpis: |  |  | Razítko
REKAPITULACE ČLENĚNÍ SOUPISU PRACÍ
Stavba:
TŘEBOVSKO-ORLICKÝ PODNIKATELSKÝ INKUBÁTOR (TO-PINK)
Objekt:
SO 01 - Hala TO-PINK
Soupis:
D1.4.8 - rozvody stlačeného vzduchu
Úroveň 3:
D1.4.8_2 - rozvod stlačeného vzduchu
Místo: | [5 empty] | Datum: | 26. 5. 2025
Zadavatel: | [5 empty] | Projektant:
Uchazeč: |  |  | Vyplň údaj |  |  | Zpracovatel:
Kód dílu - Popis | [6 empty] | Cena celkem [CZK]
Náklady ze soupisu prací | [6 empty] | 0 | [11 empty] | -1
| D1 - Kompresorovna - dodávka | [5 empty] | 0
| D2 - Dílny - dodávka | [5 empty] | 0
| D3 - Rozvod stlačeného vzduchu - montáž | [5 empty] | 0
SOUPIS PRACÍ
Stavba:
TŘEBOVSKO-ORLICKÝ PODNIKATELSKÝ INKUBÁTOR (TO-PINK)
Objekt:
SO 01 - Hala TO-PINK
Soupis:
D1.4.8 - rozvody stlačeného vzduchu
Úroveň 3:
D1.4.8_2 - rozvod stlačeného vzduchu
Místo: | [5 empty] | Datum: | 26. 5. 2025
Zadavatel: | [5 empty] | Projektant:
Uchazeč: |  |  | Vyplň údaj |  |  | Zpracovatel:
PČ | Typ | Kód | Popis | MJ | Množství | J.cena [CZK] | Cena celkem [CZK] | Cenová soustava |  | DPH | J. Nh [h] | Nh celkem [h] | J. hmotnost [t] | Hmotnost celkem [t] | J. suť [t] | Suť Celkem [t]
Náklady soupisu celkem | [6 empty] | 0 |  |  |  |  | 0 |  | 0 |  | 0 |  | D | -1 | [7 empty] | 0
| D | D1 | Kompresorovna - dodávka |  |  |  | 0 |  |  |  |  | 0 |  | 0 |  | 0 | 1 | D | 0 | ROZPOCET | [6 empty] | 0
1 | K | Pol146 | Trubka D40 | m | 7 |  | 0 |  |  | základní |  | 0 | 0 | 0 | 0 | 0 | 4 | K | 1 | ROZPOCET | 0 | 0 | 0 | 0 | 0 | 1 | 0 | 4 | 2
| P |  | Poznámka k položce: slitina Al | [14 empty] | P | 1
2 | K | Pol147 | Trubka D25 | m | 1 |  | 0 |  |  | základní |  | 0 | 0 | 0 | 0 | 0 | 4 | K | 1 | ROZPOCET | 0 | 0 | 0 | 0 | 0 | 1 | 0 | 4 | 4
| P |  | Poznámka k položce: slitina Al | [14 empty] | P | 1
3 | K | Pol148 | Trubka D17 | m | 1 |  | 0 |  |  | základní |  | 0 | 0 | 0 | 0 | 0 | 4 | K | 1 | ROZPOCET | 0 | 0 | 0 | 0 | 0 | 1 | 0 | 4 | 6
| P |  | Poznámka k položce: slitina Al | [14 empty] | P | 1
4 | K | Pol149 | Spojka D40 | ks | 2 |  | 0 |  |  | základní |  | 0 | 0 | 0 | 0 | 0 | 4 | K | 1 | ROZPOCET | 0 | 0 | 0 | 0 | 0 | 1 | 0 | 4 | 8
| P |  | Poznámka k položce: plast | [14 empty] | P | 1
5 | K | Pol150 | Upevňovací svorka D40 | ks | 4 |  | 0 |  |  | základní |  | 0 | 0 | 0 | 0 | 0 | 4 | K | 1 | ROZPOCET | 0 | 0 | 0 | 0 | 0 | 1 | 0 | 4 | 10
| P |  | Poznámka k položce: plast | [14 empty] | P | 1
6 | K | Pol151 | Upevňovací svorka D17 | ks | 2 |  | 0 |  |  | základní |  | 0 | 0 | 0 | 0 | 0 | 4 | K | 1 | ROZPOCET | 0 | 0 | 0 | 0 | 0 | 1 | 0 | 4 | 12
| P |  | Poznámka k položce: plast | [14 empty] | P | 1
7 | K | Pol152 | Zátka 40 | ks | 1 |  | 0 |  |  | základní |  | 0 | 0 | 0 | 0 | 0 | 4 | K | 1 | ROZPOCET | 0 | 0 | 0 | 0 | 0 | 1 | 0 | 4 | 14
| P |  | Poznámka k položce: plast | [14 empty] | P | 1
8 | K | Pol153 | Držák pro rychlou montáž 40x17 | ks | 1 |  | 0 |  |  | základní |  | 0 | 0 | 0 | 0 | 0 | 4 | K | 1 | ROZPOCET | 0 | 0 | 0 | 0 | 0 | 1 | 0 | 4 | 16
| P |  | Poznámka k položce: plast | [14 empty] | P | 1
9 | K | Pol154 | Redukce 25x17 | ks | 1 |  | 0 |  |  | základní |  | 0 | 0 | 0 | 0 | 0 | 4 | K | 1 | ROZPOCET | 0 | 0 | 0 | 0 | 0 | 1 | 0 | 4 | 18
| P |  | Poznámka k položce: plast | [14 empty] | P | 1
10 | K | Pol155 | Hrdlo s vnějším závitem a upev. deskou 25x3/4" | ks | 1 |  | 0 |  |  | základní |  | 0 | 0 | 0 | 0 | 0 | 4 | K | 1 | ROZPOCET | 0 | 0 | 0 | 0 | 0 | 1 | 0 | 4 | 20
| P |  | Poznámka k položce: plast | [14 empty] | P | 1
11 | K | Pol156 | T kus 40 | ks | 3 |  | 0 |  |  | základní |  | 0 | 0 | 0 | 0 | 0 | 4 | K | 1 | ROZPOCET | 0 | 0 | 0 | 0 | 0 | 1 | 0 | 4 | 22
| P |  | Poznámka k položce: plast | [14 empty] | P | 1
12 | K | Pol157 | Redukce zásuvná 40x25 | ks | 1 |  | 0 |  |  | základní |  | 0 | 0 | 0 | 0 | 0 | 4 | K | 1 | ROZPOCET | 0 | 0 | 0 | 0 | 0 | 1 | 0 | 4 | 24
| P |  | Poznámka k položce: plast | [14 empty] | P | 1
13 | K | Pol158 | Koleno s vnejším závitem 25x3/4" | ks | 1 |  | 0 |  |  | základní |  | 0 | 0 | 0 | 0 | 0 | 4 | K | 1 | ROZPOCET | 0 | 0 | 0 | 0 | 0 | 1 | 0 | 4 | 26
| P |  | Poznámka k položce: plast | [14 empty] | P | 1
14 | K | Pol159 | koleno 90 D40 | ks | 3 |  | 0 |  |  | základní |  | 0 | 0 | 0 | 0 | 0 | 4 | K | 1 | ROZPOCET | 0 | 0 | 0 | 0 | 0 | 1 | 0 | 4 | 28
| P |  | Poznámka k položce: plast | [14 empty] | P | 1
15 | K | Pol160 | koleno 90 D17 | ks | 2 |  | 0 |  |  | základní |  | 0 | 0 | 0 | 0 | 0 | 4 | K | 1 | ROZPOCET | 0 | 0 | 0 | 0 | 0 | 1 | 0 | 4 | 30
| P |  | Poznámka k položce: plast | [14 empty] | P | 1
16 | K | Pol161 | Hrdlo se závitem D40x6/4" | ks | 2 |  | 0 |  |  | základní |  | 0 | 0 | 0 | 0 | 0 | 4 | K | 1 | ROZPOCET | 0 | 0 | 0 | 0 | 0 | 1 | 0 | 4 | 32
| P |  | Poznámka k položce: plast | [14 empty] | P | 1
17 | K | Pol162 | Kulový ventil 40 | ks | 1 |  | 0 |  |  | základní |  | 0 | 0 | 0 | 0 | 0 | 4 | K | 1 | ROZPOCET | 0 | 0 | 0 | 0 | 0 | 1 | 0 | 4 | 34
18 | K | Pol163 | Uzavírací ventil FF 6/4" | ks | 2 |  | 0 |  |  | základní |  | 0 | 0 | 0 | 0 | 0 | 4 | K | 1 | ROZPOCET | 0 | 0 | 0 | 0 | 0 | 1 | 0 | 4 | 36
19 | K | Pol164 | Uzavírací ventil FF 3/4" | ks | 1 |  | 0 |  |  | základní |  | 0 | 0 | 0 | 0 | 0 | 4 | K | 1 | ROZPOCET | 0 | 0 | 0 | 0 | 0 | 1 | 0 | 4 | 38
20 | K | Pol165 | Uzavírací ventil FF 1/2" | ks | 1 |  | 0 |  |  | základní |  | 0 | 0 | 0 | 0 | 0 | 4 | K | 1 | ROZPOCET | 0 | 0 | 0 | 0 | 0 | 1 | 0 | 4 | 40
21 | K | Pol166 | Rohové šroubení FM 6/4" | ks | 2 |  | 0 |  |  | základní |  | 0 | 0 | 0 | 0 | 0 | 4 | K | 1 | ROZPOCET | 0 | 0 | 0 | 0 | 0 | 1 | 0 | 4 | 42
| P |  | Poznámka k položce: mosaz | [14 empty] | P | 1
22 | K | Pol167 | Rohové šroubení FM 3/4" | ks | 1 |  | 0 |  |  | základní |  | 0 | 0 | 0 | 0 | 0 | 4 | K | 1 | ROZPOCET | 0 | 0 | 0 | 0 | 0 | 1 | 0 | 4 | 44
| P |  | Poznámka k položce: mosaz | [14 empty] | P | 1
23 | K | Pol168 | Šroubení FM 3/4" | ks | 1 |  | 0 |  |  | základní |  | 0 | 0 | 0 | 0 | 0 | 4 | K | 1 | ROZPOCET | 0 | 0 | 0 | 0 | 0 | 1 | 0 | 4 | 46
| P |  | Poznámka k položce: mosaz | [14 empty] | P | 1
24 | K | Pol169 | Vsuvka 3/4" | ks | 1 |  | 0 |  |  | základní |  | 0 | 0 | 0 | 0 | 0 | 4 | K | 1 | ROZPOCET | 0 | 0 | 0 | 0 | 0 | 1 | 0 | 4 | 48
| P |  | Poznámka k položce: mosaz | [14 empty] | P | 1
25 | K | Pol170 | Redukce 2x6/4" | ks | 2 |  | 0 |  |  | základní |  | 0 | 0 | 0 | 0 | 0 | 4 | K | 1 | ROZPOCET | 0 | 0 | 0 | 0 | 0 | 1 | 0 | 4 | 50
| P |  | Poznámka k položce: mosaz | [14 empty] | P | 1
26 | K | Pol171 | Objímka s gumou D17 | ks | 2 |  | 0 |  |  | základní |  | 0 | 0 | 0 | 0 | 0 | 4 | K | 1 | ROZPOCET | 0 | 0 | 0 | 0 | 0 | 1 | 0 | 4 | 52
| P |  | Poznámka k položce: pozink+pryž | [14 empty] | P | 1
27 | K | Pol172 | Objímka s gumou D40 | ks | 6 |  | 0 |  |  | základní |  | 0 | 0 | 0 | 0 | 0 | 4 | K | 1 | ROZPOCET | 0 | 0 | 0 | 0 | 0 | 1 | 0 | 4 | 54
| P |  | Poznámka k položce: pozink+pryž | [14 empty] | P | 1
28 | K | Pol173 | Objímka s gumou D25 | ks | 2 |  | 0 |  |  | základní |  | 0 | 0 | 0 | 0 | 0 | 4 | K | 1 | ROZPOCET | 0 | 0 | 0 | 0 | 0 | 1 | 0 | 4 | 56
| P |  | Poznámka k položce: pozink+pryž | [14 empty] | P | 1
29 | K | Pol174 | Stěnová konzole 300mm | ks | 2 |  | 0 |  |  | základní |  | 0 | 0 | 0 | 0 | 0 | 4 | K | 1 | ROZPOCET | 0 | 0 | 0 | 0 | 0 | 1 | 0 | 4 | 58
| P |  | Poznámka k položce: pozink | [14 empty] | P | 1
30 | K | Pol175 | Posuvný svorník M8-50 | ks | 2 |  | 0 |  |  | základní |  | 0 | 0 | 0 | 0 | 0 | 4 | K | 1 | ROZPOCET | 0 | 0 | 0 | 0 | 0 | 1 | 0 | 4 | 60
| P |  | Poznámka k položce: pozink | [14 empty] | P | 1
| D | D2 | Dílny - dodávka |  |  |  | 0 |  |  |  |  | 0 |  | 0 |  | 0 | 1 | D | 0 | ROZPOCET | [6 empty] | 0
31 | K | Pol146 | Trubka D40 | m | 48 |  | 0 |  |  | základní |  | 0 | 0 | 0 | 0 | 0 | 4 | K | 1 | ROZPOCET | 0 | 0 | 0 | 0 | 0 | 1 | 0 | 4 | 62
| P |  | Poznámka k položce: slitina Al | [14 empty] | P | 1
32 | K | Pol147 | Trubka D25 | m | 41 |  | 0 |  |  | základní |  | 0 | 0 | 0 | 0 | 0 | 4 | K | 1 | ROZPOCET | 0 | 0 | 0 | 0 | 0 | 1 | 0 | 4 | 64
| P |  | Poznámka k položce: slitina Al | [14 empty] | P | 1
33 | K | Pol176 | Trubka D16.5 | m | 42 |  | 0 |  |  | základní |  | 0 | 0 | 0 | 0 | 0 | 4 | K | 1 | ROZPOCET | 0 | 0 | 0 | 0 | 0 | 1 | 0 | 4 | 66
| P |  | Poznámka k položce: slitina Al | [14 empty] | P | 1
34 | K | Pol149 | Spojka D40 | ks | 10 |  | 0 |  |  | základní |  | 0 | 0 | 0 | 0 | 0 | 4 | K | 1 | ROZPOCET | 0 | 0 | 0 | 0 | 0 | 1 | 0 | 4 | 68
| P |  | Poznámka k položce: plast | [14 empty] | P | 1
35 | K | Pol177 | Spojka D25 | ks | 5 |  | 0 |  |  | základní |  | 0 | 0 | 0 | 0 | 0 | 4 | K | 1 | ROZPOCET | 0 | 0 | 0 | 0 | 0 | 1 | 0 | 4 | 70
| P |  | Poznámka k položce: plast | [14 empty] | P | 1
36 | K | Pol178 | Spojka D16.5 | ks | 5 |  | 0 |  |  | základní |  | 0 | 0 | 0 | 0 | 0 | 4 | K | 1 | ROZPOCET | 0 | 0 | 0 | 0 | 0 | 1 | 0 | 4 | 72
| P |  | Poznámka k položce: plast | [14 empty] | P | 1
37 | K | Pol179 | Dvojitý kulový ventil D40 | ks | 1 |  | 0 |  |  | základní |  | 0 | 0 | 0 | 0 | 0 | 4 | K | 1 | ROZPOCET | 0 | 0 | 0 | 0 | 0 | 1 | 0 | 4 | 74
| P |  | Poznámka k položce: plast | [14 empty] | P | 1
38 | K | Pol180 | Dvojitý kulový ventil D25 | ks | 2 |  | 0 |  |  | základní |  | 0 | 0 | 0 | 0 | 0 | 4 | K | 1 | ROZPOCET | 0 | 0 | 0 | 0 | 0 | 1 | 0 | 4 | 76
| P |  | Poznámka k položce: plast | [14 empty] | P | 1
39 | K | Pol150 | Upevňovací svorka D40 | ks | 20 |  | 0 |  |  | základní |  | 0 | 0 | 0 | 0 | 0 | 4 | K | 1 | ROZPOCET | 0 | 0 | 0 | 0 | 0 | 1 | 0 | 4 | 78
| P |  | Poznámka k položce: plast | [14 empty] | P | 1
40 | K | Pol181 | Upevňovací svorka D25 | ks | 20 |  | 0 |  |  | základní |  | 0 | 0 | 0 | 0 | 0 | 4 | K | 1 | ROZPOCET | 0 | 0 | 0 | 0 | 0 | 1 | 0 | 4 | 80
| P |  | Poznámka k položce: plast | [14 empty] | P | 1
41 | K | Pol182 | Upevňovací svorka D16.5 | ks | 40 |  | 0 |  |  | základní |  | 0 | 0 | 0 | 0 | 0 | 4 | K | 1 | ROZPOCET | 0 | 0 | 0 | 0 | 0 | 1 | 0 | 4 | 82
| P |  | Poznámka k položce: plast | [14 empty] | P | 1
42 | K | Pol183 | T kus D40 | ks | 2 |  | 0 |  |  | základní |  | 0 | 0 | 0 | 0 | 0 | 4 | K | 1 | ROZPOCET | 0 | 0 | 0 | 0 | 0 | 1 | 0 | 4 | 84
| P |  | Poznámka k položce: plast | [14 empty] | P | 1
43 | K | Pol184 | T kus D25 | ks | 1 |  | 0 |  |  | základní |  | 0 | 0 | 0 | 0 | 0 | 4 | K | 1 | ROZPOCET | 0 | 0 | 0 | 0 | 0 | 1 | 0 | 4 | 86
| P |  | Poznámka k položce: plast | [14 empty] | P | 1
44 | K | Pol185 | Redukce zásuvná 40x25 | ks | 2 |  | 0 |  |  | základní |  | 0 | 0 | 0 | 0 | 0 | 4 | K | 1 | ROZPOCET | 0 | 0 | 0 | 0 | 0 | 1 | 0 | 4 | 88
| P |  | Poznámka k položce: plast | [14 empty] | P | 1
45 | K | Pol186 | Redukce zásuvná 25x17 | ks | 21 |  | 0 |  |  | základní |  | 0 | 0 | 0 | 0 | 0 | 4 | K | 1 | ROZPOCET | 0 | 0 | 0 | 0 | 0 | 1 | 0 | 4 | 90
| P |  | Poznámka k položce: plast | [14 empty] | P | 1
46 | K | Pol187 | zátka 25 D25 | ks | 5 |  | 0 |  |  | základní |  | 0 | 0 | 0 | 0 | 0 | 4 | K | 1 | ROZPOCET | 0 | 0 | 0 | 0 | 0 | 1 | 0 | 4 | 92
| P |  | Poznámka k položce: plast | [14 empty] | P | 1
47 | K | Pol188 | koleno 90 D40 | ks | 4 |  | 0 |  |  | základní |  | 0 | 0 | 0 | 0 | 0 | 4 | K | 1 | ROZPOCET | 0 | 0 | 0 | 0 | 0 | 1 | 0 | 4 | 94
| P |  | Poznámka k položce: plast | [14 empty] | P | 1
48 | K | Pol189 | koleno 90 D25 | ks | 2 |  | 0 |  |  | základní |  | 0 | 0 | 0 | 0 | 0 | 4 | K | 1 | ROZPOCET | 0 | 0 | 0 | 0 | 0 | 1 | 0 | 4 | 96
| P |  | Poznámka k položce: plast | [14 empty] | P | 1
49 | K | Pol160 | koleno 90 D17 | ks | 37 |  | 0 |  |  | základní |  | 0 | 0 | 0 | 0 | 0 | 4 | K | 1 | ROZPOCET | 0 | 0 | 0 | 0 | 0 | 1 | 0 | 4 | 98
| P |  | Poznámka k položce: plast | [14 empty] | P | 1
50 | K | Pol190 | Hrdlo se závitem a deskou 16.5x1/2" | ks | 20 |  | 0 |  |  | základní |  | 0 | 0 | 0 | 0 | 0 | 4 | K | 1 | ROZPOCET | 0 | 0 | 0 | 0 | 0 | 1 | 0 | 4 | 100
| P |  | Poznámka k položce: plast | [14 empty] | P | 1
51 | K | Pol191 | Držák pro rychlou montáž 25x17 | ks | 8 |  | 0 |  |  | základní |  | 0 | 0 | 0 | 0 | 0 | 4 | K | 1 | ROZPOCET | 0 | 0 | 0 | 0 | 0 | 1 | 0 | 4 | 102
| P |  | Poznámka k položce: plast | [14 empty] | P | 1
52 | K | Pol192 | Držák pro rychlou montáž 40x17 | ks | 7 |  | 0 |  |  | základní |  | 0 | 0 | 0 | 0 | 0 | 4 | K | 1 | ROZPOCET | 0 | 0 | 0 | 0 | 0 | 1 | 0 | 4 | 104
| P |  | Poznámka k položce: plast | [14 empty] | P | 1
53 | K | Pol193 | T spojka 25x17 | ks | 4 |  | 0 |  |  | základní |  | 0 | 0 | 0 | 0 | 0 | 4 | K | 1 | ROZPOCET | 0 | 0 | 0 | 0 | 0 | 1 | 0 | 4 | 106
| P |  | Poznámka k položce: plast | [14 empty] | P | 1
54 | K | Pol194 | T spojka 40x25 | ks | 2 |  | 0 |  |  | základní |  | 0 | 0 | 0 | 0 | 0 | 4 | K | 1 | ROZPOCET | 0 | 0 | 0 | 0 | 0 | 1 | 0 | 4 | 108
| P |  | Poznámka k položce: plast | [14 empty] | P | 1
55 | K | Pol165 | Uzavírací ventil FF 1/2" | ks | 20 |  | 0 |  |  | základní |  | 0 | 0 | 0 | 0 | 0 | 4 | K | 1 | ROZPOCET | 0 | 0 | 0 | 0 | 0 | 1 | 0 | 4 | 110
| P |  | Poznámka k položce: plast | [14 empty] | P | 1
56 | K | Pol195 | Montážní lišta WM2 3m | m | 9 |  | 0 |  |  | základní |  | 0 | 0 | 0 | 0 | 0 | 4 | K | 1 | ROZPOCET | 0 | 0 | 0 | 0 | 0 | 1 | 0 | 4 | 112
| P |  | Poznámka k položce: pozink | [14 empty] | P | 1
57 | K | Pol196 | Závitová tyč M8-2m | ks | 3 |  | 0 |  |  | základní |  | 0 | 0 | 0 | 0 | 0 | 4 | K | 1 | ROZPOCET | 0 | 0 | 0 | 0 | 0 | 1 | 0 | 4 | 114
| P |  | Poznámka k položce: pozink | [14 empty] | P | 1
58 | K | Pol174 | Stěnová konzole 300mm | ks | 20 |  | 0 |  |  | základní |  | 0 | 0 | 0 | 0 | 0 | 4 | K | 1 | ROZPOCET | 0 | 0 | 0 | 0 | 0 | 1 | 0 | 4 | 116
| P |  | Poznámka k položce: pozink | [14 empty] | P | 1
59 | K | Pol197 | Stěnová konzole 200mm | ks | 20 |  | 0 |  |  | základní |  | 0 | 0 | 0 | 0 | 0 | 4 | K | 1 | ROZPOCET | 0 | 0 | 0 | 0 | 0 | 1 | 0 | 4 | 118
| P |  | Poznámka k položce: pozink | [14 empty] | P | 1
60 | K | Pol175 | Posuvný svorník M8-50 | ks | 15 |  | 0 |  |  | základní |  | 0 | 0 | 0 | 0 | 0 | 4 | K | 1 | ROZPOCET | 0 | 0 | 0 | 0 | 0 | 1 | 0 | 4 | 120
| P |  | Poznámka k položce: pozink | [14 empty] | P | 1
61 | K | Pol198 | Objímka s gumou 40 | ks | 20 |  | 0 |  |  | základní |  | 0 | 0 | 0 | 0 | 0 | 4 | K | 1 | ROZPOCET | 0 | 0 | 0 | 0 | 0 | 1 | 0 | 4 | 122
| P |  | Poznámka k položce: pozink+pryž | [14 empty] | P | 1
62 | K | Pol199 | Objímka s gumou 25 | ks | 20 |  | 0 |  |  | základní |  | 0 | 0 | 0 | 0 | 0 | 4 | K | 1 | ROZPOCET | 0 | 0 | 0 | 0 | 0 | 1 | 0 | 4 | 124
| P |  | Poznámka k položce: pozink+pryž | [14 empty] | P | 1
63 | K | Pol200 | Objímka s gumou 17 | ks | 30 |  | 0 |  |  | základní |  | 0 | 0 | 0 | 0 | 0 | 4 | K | 1 | ROZPOCET | 0 | 0 | 0 | 0 | 0 | 1 | 0 | 4 | 126
| P |  | Poznámka k položce: pozink+pryž | [14 empty] | P | 1
64 | K | Pol201 | Nosníková svorka C M8 | ks | 15 |  | 0 |  |  | základní |  | 0 | 0 | 0 | 0 | 0 | 4 | K | 1 | ROZPOCET | 0 | 0 | 0 | 0 | 0 | 1 | 0 | 4 | 128
| P |  | Poznámka k položce: plast Kotevní a spojovací materiál | [14 empty] | P | 1
65 | K | Pol201_ | Kotevní a spojovací materiál | kpl | 1 |  | 0 |  |  | základní |  | 0 | 0 | 0 | 0 | 0 | 4 | K | 1 | ROZPOCET | 0 | 0 | 0 | 0 | 0 | 1 | 0 | 4 | -1998575431
| P |  | Poznámka k položce: plast Kotevní a spojovací materiál | [14 empty] | P | 1
| D | D3 | Rozvod stlačeného vzduchu - montáž |  |  |  | 0 |  |  |  |  | 0 |  | 0 |  | 0 | 1 | D | 0 | ROZPOCET | [6 empty] | 0
66 | K | Pol89 | Přesun materiálu | hod | 10 |  | 0 |  |  | základní |  | 0 | 0 | 0 | 0 | 0 | 4 | K | 1 | ROZPOCET | 0 | 0 | 0 | 0 | 0 | 1 | 0 | 4 | 130
67 | K | Pol202 | Instalace rozvodu- Kompresorovna | hod | 96 |  | 0 |  |  | základní |  | 0 | 0 | 0 | 0 | 0 | 4 | K | 1 | ROZPOCET | 0 | 0 | 0 | 0 | 0 | 1 | 0 | 4 | 132
68 | K | Pol203 | Instalace rozvodu- SO 01 | hod | 192 |  | 0 |  |  | základní |  | 0 | 0 | 0 | 0 | 0 | 4 | K | 1 | ROZPOCET | 0 | 0 | 0 | 0 | 0 | 1 | 0 | 4 | 134
| P |  | Poznámka k položce: Zkoušky a uvedení do provozu | [14 empty] | P | 1
69 | K | Pol203_ | Instalace rozvodu- SO 01 | kpl | 1 |  | 0 |  |  | základní |  | 0 | 0 | 0 | 0 | 0 | 4 | K | 1 | ROZPOCET | 0 | 0 | 0 | 0 | 0 | 1 | 0 | 4 | -2036619856
| P |  | Poznámka k položce: Zkoušky a uvedení do provozu | [14 empty] | P | 1

## D1.4.8_3 - vzduchotechnika
{af5d7384-0666-4227-8f86-024cb6ca0ed6}
2
| KRYCÍ LIST SOUPISU PRACÍ | [7 empty] | v --- níže se nacházejí doplnkové a pomocné údaje k sestavám --- v | [8 empty] | False
Stavba:
TŘEBOVSKO-ORLICKÝ PODNIKATELSKÝ INKUBÁTOR (TO-PINK)
Objekt:
SO 01 - Hala TO-PINK
Soupis:
D1.4.8 - rozvody stlačeného vzduchu
Úroveň 3:
D1.4.8_3 - vzduchotechnika
| KSO: |  |  |  |  | CC-CZ:
| Místo: |  |  |  |  | Datum: | 26. 5. 2025
| Zadavatel: |  |  |  |  | IČ:
DIČ:
| Uchazeč: |  |  |  |  | IČ: | Vyplň údaj
|  | Vyplň údaj |  |  |  | DIČ: | Vyplň údaj
| Projektant: |  |  |  |  | IČ:
DIČ:
| Zpracovatel: |  |  |  |  | IČ:
DIČ:
Poznámka:
| Cena bez DPH | [5 empty] | 0
|  |  | Základ daně |  |  | Sazba daně | Výše daně
| DPH | základní | 0 |  |  | 21% | 0
|  | snížená | 0 |  |  | 12% | 0
|  | zákl. přenesená | 0 |  |  | 21% | 0
|  | sníž. přenesená | 0 |  |  | 12% | 0
|  | nulová | 0 |  |  | 0% | 0
| Cena s DPH |  |  | v | CZK |  | 0
| Projektant |  |  | Zpracovatel
| Datum a podpis: |  | Razítko | Datum a podpis: |  |  | Razítko
| Objednavatel |  |  | Uchazeč
| Datum a podpis: |  | Razítko | Datum a podpis: |  |  | Razítko
REKAPITULACE ČLENĚNÍ SOUPISU PRACÍ
Stavba:
TŘEBOVSKO-ORLICKÝ PODNIKATELSKÝ INKUBÁTOR (TO-PINK)
Objekt:
SO 01 - Hala TO-PINK
Soupis:
D1.4.8 - rozvody stlačeného vzduchu
Úroveň 3:
D1.4.8_3 - vzduchotechnika
Místo: | [5 empty] | Datum: | 26. 5. 2025
Zadavatel: | [5 empty] | Projektant:
Uchazeč: |  |  | Vyplň údaj |  |  | Zpracovatel:
Kód dílu - Popis | [6 empty] | Cena celkem [CZK]
Náklady ze soupisu prací | [6 empty] | 0 | [11 empty] | -1
| D1 - Vzduchotechnika - dodávka | [5 empty] | 0
| D2 - Vzduchotechnika -montáž | [5 empty] | 0
SOUPIS PRACÍ
Stavba:
TŘEBOVSKO-ORLICKÝ PODNIKATELSKÝ INKUBÁTOR (TO-PINK)
Objekt:
SO 01 - Hala TO-PINK
Soupis:
D1.4.8 - rozvody stlačeného vzduchu
Úroveň 3:
D1.4.8_3 - vzduchotechnika
Místo: | [5 empty] | Datum: | 26. 5. 2025
Zadavatel: | [5 empty] | Projektant:
Uchazeč: |  |  | Vyplň údaj |  |  | Zpracovatel:
PČ | Typ | Kód | Popis | MJ | Množství | J.cena [CZK] | Cena celkem [CZK] | Cenová soustava |  | DPH | J. Nh [h] | Nh celkem [h] | J. hmotnost [t] | Hmotnost celkem [t] | J. suť [t] | Suť Celkem [t]
Náklady soupisu celkem | [6 empty] | 0 |  |  |  |  | 0 |  | 0 |  | 0 |  | D | -1 | [7 empty] | 0
| D | D1 | Vzduchotechnika - dodávka |  |  |  | 0 |  |  |  |  | 0 |  | 0 |  | 0 | 1 | D | 0 | ROZPOCET | [6 empty] | 0
1 | K | Pol204 | Axiální ventilátor |  | 1 |  | 0 |  |  | základní |  | 0 | 0 | 0 | 0 | 0 | 4 | K | 1 | ROZPOCET | 0 | 0 | 0 | 0 | 0 | 1 | 0 | 4 | 2
2 | K | Pol205 | Přechodový díl pro ventilátor 520x520,Ø425, L150mm | ks | 1 |  | 0 |  |  | základní |  | 0 | 0 | 0 | 0 | 0 | 4 | K | 1 | ROZPOCET | 0 | 0 | 0 | 0 | 0 | 1 | 0 | 4 | 4
| P |  | Poznámka k položce: pozinkovaný plech | [14 empty] | P | 1
3 | K | Pol206 | Žaluziová klapka samotížná | ks | 1 |  | 0 |  |  | základní |  | 0 | 0 | 0 | 0 | 0 | 4 | K | 1 | ROZPOCET | 0 | 0 | 0 | 0 | 0 | 1 | 0 | 4 | 6
| P |  | Poznámka k položce: pozinkovaný plech | [14 empty] | P | 1
4 | K | Pol207 | Regulační klapka sací 1000x400, L150mm | ks | 1 |  | 0 |  |  | základní |  | 0 | 0 | 0 | 0 | 0 | 4 | K | 1 | ROZPOCET | 0 | 0 | 0 | 0 | 0 | 1 | 0 | 4 | 8
| P |  | Poznámka k položce: pozinkovaný plech | [14 empty] | P | 1
5 | K | Pol208 | Protidešťová žaluzie 1000x400mm | ks | 1 |  | 0 |  |  | základní |  | 0 | 0 | 0 | 0 | 0 | 4 | K | 1 | ROZPOCET | 0 | 0 | 0 | 0 | 0 | 1 | 0 | 4 | 10
| P |  | Poznámka k položce: pozinkovaný plech | [14 empty] | P | 1
6 | K | Pol209 | Potrubí 1000x400, L200mm | ks | 1 |  | 0 |  |  | základní |  | 0 | 0 | 0 | 0 | 0 | 4 | K | 1 | ROZPOCET | 0 | 0 | 0 | 0 | 0 | 1 | 0 | 4 | 12
| P |  | Poznámka k položce: pozinkovaný plech | [14 empty] | P | 1
7 | K | Pol210 | Regulační klapka sací 400x400, L200mm VP | ks | 1 |  | 0 |  |  | základní |  | 0 | 0 | 0 | 0 | 0 | 4 | K | 1 | ROZPOCET | 0 | 0 | 0 | 0 | 0 | 1 | 0 | 4 | 14
| P |  | Poznámka k položce: pozinkovaný plech | [14 empty] | P | 1
8 | K | Pol211 | Protidešťová žaluzie 400x400mm | ks | 1 |  | 0 |  |  | základní |  | 0 | 0 | 0 | 0 | 0 | 4 | K | 1 | ROZPOCET | 0 | 0 | 0 | 0 | 0 | 1 | 0 | 4 | 16
| P |  | Poznámka k položce: pozinkovaný plech | [14 empty] | P | 1
9 | K | Pol212 | Potrubí 400x400, L200mm VP | ks | 1 |  | 0 |  |  | základní |  | 0 | 0 | 0 | 0 | 0 | 4 | K | 1 | ROZPOCET | 0 | 0 | 0 | 0 | 0 | 1 | 0 | 4 | 18
| P |  | Poznámka k položce: pozinkovaný plech | [14 empty] | P | 1
10 | K | Pol213 | Těsnicí páska vzd. potrubí | m | 5 |  | 0 |  |  | základní |  | 0 | 0 | 0 | 0 | 0 | 4 | K | 1 | ROZPOCET | 0 | 0 | 0 | 0 | 0 | 1 | 0 | 4 | 20
11 | K | Pol214 | Svorka na hranaté vzduchotechnické potrubí | ks | 16 |  | 0 |  |  | základní |  | 0 | 0 | 0 | 0 | 0 | 4 | K | 1 | ROZPOCET | 0 | 0 | 0 | 0 | 0 | 1 | 0 | 4 | 22
| P |  | Poznámka k položce: pozinkovaný plech | [14 empty] | P | 1
12 | K | Pol215 | Spojovací materiál | kpl | 1 |  | 0 |  |  | základní |  | 0 | 0 | 0 | 0 | 0 | 4 | K | 1 | ROZPOCET | 0 | 0 | 0 | 0 | 0 | 1 | 0 | 4 | 24
| P |  | Poznámka k položce: pozink | [14 empty] | P | 1
| D | D2 | Vzduchotechnika -montáž |  |  |  | 0 |  |  |  |  | 0 |  | 0 |  | 0 | 1 | D | 0 | ROZPOCET | [6 empty] | 0
13 | K | Pol216 | Přesun materiálu | kpl | 1 |  | 0 |  |  | základní |  | 0 | 0 | 0 | 0 | 0 | 4 | K | 1 | ROZPOCET | 0 | 0 | 0 | 0 | 0 | 1 | 0 | 4 | 26
14 | K | Pol217 | Instalace | kpl | 1 |  | 0 |  |  | základní |  | 0 | 0 | 0 | 0 | 0 | 4 | K | 1 | ROZPOCET | 0 | 0 | 0 | 0 | 0 | 1 | 0 | 4 | 28

## D1.4.8_4 - potrubí pro od...
{0533c5b6-8b86-4cf7-9af4-ac57f7fb2522}
2
| KRYCÍ LIST SOUPISU PRACÍ | [7 empty] | v --- níže se nacházejí doplnkové a pomocné údaje k sestavám --- v | [8 empty] | False
Stavba:
TŘEBOVSKO-ORLICKÝ PODNIKATELSKÝ INKUBÁTOR (TO-PINK)
Objekt:
SO 01 - Hala TO-PINK
Soupis:
D1.4.8 - rozvody stlačeného vzduchu
Úroveň 3:
D1.4.8_4 - potrubí pro odvod kondenzátu
| KSO: |  |  |  |  | CC-CZ:
| Místo: |  |  |  |  | Datum: | 26. 5. 2025
| Zadavatel: |  |  |  |  | IČ:
DIČ:
| Uchazeč: |  |  |  |  | IČ: | Vyplň údaj
|  | Vyplň údaj |  |  |  | DIČ: | Vyplň údaj
| Projektant: |  |  |  |  | IČ:
DIČ:
| Zpracovatel: |  |  |  |  | IČ:
DIČ:
Poznámka:
| Cena bez DPH | [5 empty] | 0
|  |  | Základ daně |  |  | Sazba daně | Výše daně
| DPH | základní | 0 |  |  | 21% | 0
|  | snížená | 0 |  |  | 12% | 0
|  | zákl. přenesená | 0 |  |  | 21% | 0
|  | sníž. přenesená | 0 |  |  | 12% | 0
|  | nulová | 0 |  |  | 0% | 0
| Cena s DPH |  |  | v | CZK |  | 0
| Projektant |  |  | Zpracovatel
| Datum a podpis: |  | Razítko | Datum a podpis: |  |  | Razítko
| Objednavatel |  |  | Uchazeč
| Datum a podpis: |  | Razítko | Datum a podpis: |  |  | Razítko
REKAPITULACE ČLENĚNÍ SOUPISU PRACÍ
Stavba:
TŘEBOVSKO-ORLICKÝ PODNIKATELSKÝ INKUBÁTOR (TO-PINK)
Objekt:
SO 01 - Hala TO-PINK
Soupis:
D1.4.8 - rozvody stlačeného vzduchu
Úroveň 3:
D1.4.8_4 - potrubí pro odvod kondenzátu
Místo: | [5 empty] | Datum: | 26. 5. 2025
Zadavatel: | [5 empty] | Projektant:
Uchazeč: |  |  | Vyplň údaj |  |  | Zpracovatel:
Kód dílu - Popis | [6 empty] | Cena celkem [CZK]
Náklady ze soupisu prací | [6 empty] | 0 | [11 empty] | -1
| D1 - Potrubí kondenzátu - dodávka | [5 empty] | 0
| D2 - Potrubí kondenzátu - montáž | [5 empty] | 0
SOUPIS PRACÍ
Stavba:
TŘEBOVSKO-ORLICKÝ PODNIKATELSKÝ INKUBÁTOR (TO-PINK)
Objekt:
SO 01 - Hala TO-PINK
Soupis:
D1.4.8 - rozvody stlačeného vzduchu
Úroveň 3:
D1.4.8_4 - potrubí pro odvod kondenzátu
Místo: | [5 empty] | Datum: | 26. 5. 2025
Zadavatel: | [5 empty] | Projektant:
Uchazeč: |  |  | Vyplň údaj |  |  | Zpracovatel:
PČ | Typ | Kód | Popis | MJ | Množství | J.cena [CZK] | Cena celkem [CZK] | Cenová soustava |  | DPH | J. Nh [h] | Nh celkem [h] | J. hmotnost [t] | Hmotnost celkem [t] | J. suť [t] | Suť Celkem [t]
Náklady soupisu celkem | [6 empty] | 0 |  |  |  |  | 0 |  | 0 |  | 0 |  | D | -1 | [7 empty] | 0
| D | D1 | Potrubí kondenzátu - dodávka |  |  |  | 0 |  |  |  |  | 0 |  | 0 |  | 0 | 1 | D | 0 | ROZPOCET | [6 empty] | 0
1 | K | Pol218 | Trubka S5/PN10,SRD11, D32 | m | 6 |  | 0 |  |  | základní |  | 0 | 0 | 0 | 0 | 0 | 4 | K | 1 | ROZPOCET | 0 | 0 | 0 | 0 | 0 | 1 | 0 | 4 | 2
| P |  | Poznámka k položce: PPR | [14 empty] | P | 1
2 | K | Pol219 | Vyztužení potrubí (podpěrný žlab) pro trubku PPR D32 | m | 3 |  | 0 |  |  | základní |  | 0 | 0 | 0 | 0 | 0 | 4 | K | 1 | ROZPOCET | 0 | 0 | 0 | 0 | 0 | 1 | 0 | 4 | 4
| P |  | Poznámka k položce: pozinkovaný plech | [14 empty] | P | 1
3 | K | Pol220 | Koleno D32 | ks | 3 |  | 0 |  |  | základní |  | 0 | 0 | 0 | 0 | 0 | 4 | K | 1 | ROZPOCET | 0 | 0 | 0 | 0 | 0 | 1 | 0 | 4 | 6
| P |  | Poznámka k položce: PPR | [14 empty] | P | 1
4 | K | Pol221 | Záslepka D32 | ks | 1 |  | 0 |  |  | základní |  | 0 | 0 | 0 | 0 | 0 | 4 | K | 1 | ROZPOCET | 0 | 0 | 0 | 0 | 0 | 1 | 0 | 4 | 8
| P |  | Poznámka k položce: PPR | [14 empty] | P | 1
5 | K | Pol222 | Koleno s vnitř. závitem D32x1" D32 | ks | 1 |  | 0 |  |  | základní |  | 0 | 0 | 0 | 0 | 0 | 4 | K | 1 | ROZPOCET | 0 | 0 | 0 | 0 | 0 | 1 | 0 | 4 | 10
| P |  | Poznámka k položce: PPR | [14 empty] | P | 1
6 | K | Pol223 | Hadičník 1/2"x 16, | ks | 2 |  | 0 |  |  | základní |  | 0 | 0 | 0 | 0 | 0 | 4 | K | 1 | ROZPOCET | 0 | 0 | 0 | 0 | 0 | 1 | 0 | 4 | 12
| P |  | Poznámka k položce: Ms | [14 empty] | P | 1
7 | K | Pol224 | Redukce 1"x1/2" | ks | 2 |  | 0 |  |  | základní |  | 0 | 0 | 0 | 0 | 0 | 4 | K | 1 | ROZPOCET | 0 | 0 | 0 | 0 | 0 | 1 | 0 | 4 | 14
| P |  | Poznámka k položce: Ms | [14 empty] | P | 1
8 | K | Pol225 | Hadice vnitřní prumer 16 | m | 3 |  | 0 |  |  | základní |  | 0 | 0 | 0 | 0 | 0 | 4 | K | 1 | ROZPOCET | 0 | 0 | 0 | 0 | 0 | 1 | 0 | 4 | 16
| P |  | Poznámka k položce: Ms | [14 empty] | P | 1
9 | K | Pol226 | T kus s kovovým vnitř. závitem 1/2" D32, STKI 03220X | ks | 4 |  | 0 |  |  | základní |  | 0 | 0 | 0 | 0 | 0 | 4 | K | 1 | ROZPOCET | 0 | 0 | 0 | 0 | 0 | 1 | 0 | 4 | 18
| P |  | Poznámka k položce: PPR | [14 empty] | P | 1
10 | K | Pol227 | Úhlová spojka se závitem 1/2"x10 DN10x1/2" | ks | 4 |  | 0 |  |  | základní |  | 0 | 0 | 0 | 0 | 0 | 4 | K | 1 | ROZPOCET | 0 | 0 | 0 | 0 | 0 | 1 | 0 | 4 | 20
| P |  | Poznámka k položce: Ms, plast | [14 empty] | P | 1
11 | K | Pol228 | Přímá spojka v vnějším šestihranem1/2"x10 DN10x1/2" | ks | 1 |  | 0 |  |  | základní |  | 0 | 0 | 0 | 0 | 0 | 4 | K | 1 | ROZPOCET | 0 | 0 | 0 | 0 | 0 | 1 | 0 | 4 | 22
| P |  | Poznámka k položce: Ms, plast | [14 empty] | P | 1
12 | K | Pol229 | Přímá spojka v vnějším šestihranem 1/8x10 DN10x1/8" | ks | 4 |  | 0 |  |  | základní |  | 0 | 0 | 0 | 0 | 0 | 4 | K | 1 | ROZPOCET | 0 | 0 | 0 | 0 | 0 | 1 | 0 | 4 | 24
| P |  | Poznámka k položce: Ms, plast | [14 empty] | P | 1
13 | K | Pol230 | Přímá spojka D10 | ks | 1 |  | 0 |  |  | základní |  | 0 | 0 | 0 | 0 | 0 | 4 | K | 1 | ROZPOCET | 0 | 0 | 0 | 0 | 0 | 1 | 0 | 4 | 26
14 | K | Pol231 | U spojka D10 | ks | 2 |  | 0 |  |  | základní |  | 0 | 0 | 0 | 0 | 0 | 4 | K | 1 | ROZPOCET | 0 | 0 | 0 | 0 | 0 | 1 | 0 | 4 | 28
| P |  | Poznámka k položce: Ms, plast | [14 empty] | P | 1
15 | K | Pol232 | Hadice DN10 | m | 10 |  | 0 |  |  | základní |  | 0 | 0 | 0 | 0 | 0 | 4 | K | 1 | ROZPOCET | 0 | 0 | 0 | 0 | 0 | 1 | 0 | 4 | 30
| P |  | Poznámka k položce: PU | [14 empty] | P | 1
16 | K | Pol232 | Hadice DN10 | m | 1 |  | 0 |  |  | základní |  | 0 | 0 | 0 | 0 | 0 | 4 | K | 1 | ROZPOCET | 0 | 0 | 0 | 0 | 0 | 1 | 0 | 4 | 32
| P |  | Poznámka k položce: PU | [14 empty] | P | 1
17 | K | Pol233 | Přímá spojka redukovaná DN10 | ks | 2 |  | 0 |  |  | základní |  | 0 | 0 | 0 | 0 | 0 | 4 | K | 1 | ROZPOCET | 0 | 0 | 0 | 0 | 0 | 1 | 0 | 4 | 34
| P |  | Poznámka k položce: PU | [14 empty] | P | 1
18 | K | Pol234 | Redukce 2"x 1/2" | ks | 1 |  | 0 |  |  | základní |  | 0 | 0 | 0 | 0 | 0 | 4 | K | 1 | ROZPOCET | 0 | 0 | 0 | 0 | 0 | 1 | 0 | 4 | 36
| P |  | Poznámka k položce: pozink | [14 empty] | P | 1
19 | K | Pol235 | Koleno FM 1/2" | ks | 1 |  | 0 |  |  | základní |  | 0 | 0 | 0 | 0 | 0 | 4 | K | 1 | ROZPOCET | 0 | 0 | 0 | 0 | 0 | 1 | 0 | 4 | 38
| P |  | Poznámka k položce: pozink | [14 empty] | P | 1
20 | K | Pol236 | Kulový ventil FM 1/2" | ks | 1 |  | 0 |  |  | základní |  | 0 | 0 | 0 | 0 | 0 | 4 | K | 1 | ROZPOCET | 0 | 0 | 0 | 0 | 0 | 1 | 0 | 4 | 40
| P |  | Poznámka k položce: Ms | [14 empty] | P | 1
21 | K | Pol237 | Šroubení přímé 1/2" | ks | 1 |  | 0 |  |  | základní |  | 0 | 0 | 0 | 0 | 0 | 4 | K | 1 | ROZPOCET | 0 | 0 | 0 | 0 | 0 | 1 | 0 | 4 | 42
| P |  | Poznámka k položce: Ms | [14 empty] | P | 1
22 | K | Pol238 | Spojka 1/2" | ks | 1 |  | 0 |  |  | základní |  | 0 | 0 | 0 | 0 | 0 | 4 | K | 1 | ROZPOCET | 0 | 0 | 0 | 0 | 0 | 1 | 0 | 4 | 44
| P |  | Poznámka k položce: Ms | [14 empty] | P | 1
23 | K | Pol239 | Trubka D21.3 | m | 0.5 |  | 0 |  |  | základní |  | 0 | 0 | 0 | 0 | 0 | 4 | K | 1 | ROZPOCET | 0 | 0 | 0 | 0 | 0 | 1 | 0 | 4 | 46
| P |  | Poznámka k položce: AISI 304 | [14 empty] | P | 1
24 | K | Pol240 | závit 308 1/2" | ks | 2 |  | 0 |  |  | základní |  | 0 | 0 | 0 | 0 | 0 | 4 | K | 1 | ROZPOCET | 0 | 0 | 0 | 0 | 0 | 1 | 0 | 4 | 48
| P |  | Poznámka k položce: AISI 304 | [14 empty] | P | 1
25 | K | Pol241 | Zátka 1/2" | ks | 2 |  | 0 |  |  | základní |  | 0 | 0 | 0 | 0 | 0 | 4 | K | 1 | ROZPOCET | 0 | 0 | 0 | 0 | 0 | 1 | 0 | 4 | 50
| P |  | Poznámka k položce: Ms | [14 empty] | P | 1
26 | K | Pol242 | Objímka s gumou 2S D40 | ks | 3 |  | 0 |  |  | základní |  | 0 | 0 | 0 | 0 | 0 | 4 | K | 1 | ROZPOCET | 0 | 0 | 0 | 0 | 0 | 1 | 0 | 4 | 52
| P |  | Poznámka k položce: pozink, guma | [14 empty] | P | 1
27 | K | Pol243 | Objímka s gumou 2S D32 | ks | 3 |  | 0 |  |  | základní |  | 0 | 0 | 0 | 0 | 0 | 4 | K | 1 | ROZPOCET | 0 | 0 | 0 | 0 | 0 | 1 | 0 | 4 | 54
| P |  | Poznámka k položce: pozink, guma | [14 empty] | P | 1
28 | K | Pol244 | Závitový kolík M8x100 | ks | 3 |  | 0 |  |  | základní |  | 0 | 0 | 0 | 0 | 0 | 4 | K | 1 | ROZPOCET | 0 | 0 | 0 | 0 | 0 | 1 | 0 | 4 | 56
| D | D2 | Potrubí kondenzátu - montáž |  |  |  | 0 |  |  |  |  | 0 |  | 0 |  | 0 | 1 | D | 0 | ROZPOCET | [6 empty] | 0
29 | K | Pol245 | Přesun materiálu | hod | 3 |  | 0 |  |  | základní |  | 0 | 0 | 0 | 0 | 0 | 4 | K | 1 | ROZPOCET | 0 | 0 | 0 | 0 | 0 | 1 | 0 | 4 | 58
30 | K | Pol246 | Instalace | hod | 16 |  | 0 |  |  | základní |  | 0 | 0 | 0 | 0 | 0 | 4 | K | 1 | ROZPOCET | 0 | 0 | 0 | 0 | 0 | 1 | 0 | 4 | 60

## D1.4.8_5 - stl. vzduch - ...
{db3a276e-65f3-4218-aa63-db6f4653f251}
2
| KRYCÍ LIST SOUPISU PRACÍ | [7 empty] | v --- níže se nacházejí doplnkové a pomocné údaje k sestavám --- v | [8 empty] | False
Stavba:
TŘEBOVSKO-ORLICKÝ PODNIKATELSKÝ INKUBÁTOR (TO-PINK)
Objekt:
SO 01 - Hala TO-PINK
Soupis:
D1.4.8 - rozvody stlačeného vzduchu
Úroveň 3:
D1.4.8_5 - stl. vzduch - elektroinstalace - MaR
| KSO: |  |  |  |  | CC-CZ:
| Místo: |  |  |  |  | Datum: | 26. 5. 2025
| Zadavatel: |  |  |  |  | IČ:
DIČ:
| Uchazeč: |  |  |  |  | IČ: | Vyplň údaj
|  | Vyplň údaj |  |  |  | DIČ: | Vyplň údaj
| Projektant: |  |  |  |  | IČ:
DIČ:
| Zpracovatel: |  |  |  |  | IČ:
DIČ:
Poznámka:
| Cena bez DPH | [5 empty] | 0
|  |  | Základ daně |  |  | Sazba daně | Výše daně
| DPH | základní | 0 |  |  | 21% | 0
|  | snížená | 0 |  |  | 12% | 0
|  | zákl. přenesená | 0 |  |  | 21% | 0
|  | sníž. přenesená | 0 |  |  | 12% | 0
|  | nulová | 0 |  |  | 0% | 0
| Cena s DPH |  |  | v | CZK |  | 0
| Projektant |  |  | Zpracovatel
| Datum a podpis: |  | Razítko | Datum a podpis: |  |  | Razítko
| Objednavatel |  |  | Uchazeč
| Datum a podpis: |  | Razítko | Datum a podpis: |  |  | Razítko
REKAPITULACE ČLENĚNÍ SOUPISU PRACÍ
Stavba:
TŘEBOVSKO-ORLICKÝ PODNIKATELSKÝ INKUBÁTOR (TO-PINK)
Objekt:
SO 01 - Hala TO-PINK
Soupis:
D1.4.8 - rozvody stlačeného vzduchu
Úroveň 3:
D1.4.8_5 - stl. vzduch - elektroinstalace - MaR
Místo: | [5 empty] | Datum: | 26. 5. 2025
Zadavatel: | [5 empty] | Projektant:
Uchazeč: |  |  | Vyplň údaj |  |  | Zpracovatel:
Kód dílu - Popis | [6 empty] | Cena celkem [CZK]
Náklady ze soupisu prací | [6 empty] | 0 | [11 empty] | -1
| HSV - HSV | [5 empty] | 0
| 01 - Elektroinstalace - MaR | [5 empty] | 0
SOUPIS PRACÍ
Stavba:
TŘEBOVSKO-ORLICKÝ PODNIKATELSKÝ INKUBÁTOR (TO-PINK)
Objekt:
SO 01 - Hala TO-PINK
Soupis:
D1.4.8 - rozvody stlačeného vzduchu
Úroveň 3:
D1.4.8_5 - stl. vzduch - elektroinstalace - MaR
Místo: | [5 empty] | Datum: | 26. 5. 2025
Zadavatel: | [5 empty] | Projektant:
Uchazeč: |  |  | Vyplň údaj |  |  | Zpracovatel:
PČ | Typ | Kód | Popis | MJ | Množství | J.cena [CZK] | Cena celkem [CZK] | Cenová soustava |  | DPH | J. Nh [h] | Nh celkem [h] | J. hmotnost [t] | Hmotnost celkem [t] | J. suť [t] | Suť Celkem [t]
Náklady soupisu celkem | [6 empty] | 0 |  |  |  |  | 0 |  | 0 |  | 0 |  | D | -1 | [7 empty] | 0
| D | HSV | HSV |  |  |  | 0 |  |  |  |  | 0 |  | 0 |  | 0 | 1 | D | 0 | ROZPOCET | [6 empty] | 0
| D | 01 | Elektroinstalace - MaR |  |  |  | 0 |  |  |  |  | 0 |  | 0 |  | 0 | 1 | D | 1 | ROZPOCET | [6 empty] | 0
1 | M | Pol247 | Rozvaděč RK | ks | 1 |  | 0 |  |  | základní |  | 0 | 0 | 0 | 0 | 0 | 8 | M | 2 | ROZPOCET | 0 | 0 | 0 | 0 | 0 | 1 | 0 | 4 | -1257063916
| P |  | Poznámka k položce: 1000x600x260 32A/400V TN-S | [14 empty] | P | 2
2 | M | Pol248 | Programové vybavení PLC a OP | ks | 1 |  | 0 |  |  | základní |  | 0 | 0 | 0 | 0 | 0 | 8 | M | 2 | ROZPOCET | 0 | 0 | 0 | 0 | 0 | 1 | 0 | 4 | 1888139944
| P |  | Poznámka k položce: Schneider M221, HMI-STU655 | [14 empty] | P | 2
3 | M | Pol249 | kabel | m | 10 |  | 0 |  |  | základní |  | 0 | 0 | 0 | 0 | 0 | 8 | M | 2 | ROZPOCET | 0 | 0 | 0 | 0 | 0 | 1 | 0 | 4 | 914105407
| P |  | Poznámka k položce: CYKY 5Jx6 | [14 empty] | P | 2
4 | M | Pol250 | kabel | m | 50 |  | 0 |  |  | základní |  | 0 | 0 | 0 | 0 | 0 | 8 | M | 2 | ROZPOCET | 0 | 0 | 0 | 0 | 0 | 1 | 0 | 4 | -1973247790
| P |  | Poznámka k položce: CYKY 3Jx1,5 | [14 empty] | P | 2
5 | M | Pol251 | kabel | m | 30 |  | 0 |  |  | základní |  | 0 | 0 | 0 | 0 | 0 | 8 | M | 2 | ROZPOCET | 0 | 0 | 0 | 0 | 0 | 1 | 0 | 4 | -2048233362
| P |  | Poznámka k položce: JYTY 4Ox1 | [14 empty] | P | 2
6 | M | Pol252 | kabel | m | 10 |  | 0 |  |  | základní |  | 0 | 0 | 0 | 0 | 0 | 8 | M | 2 | ROZPOCET | 0 | 0 | 0 | 0 | 0 | 1 | 0 | 4 | 153835803
| P |  | Poznámka k položce: JYTY 2Ox1 | [14 empty] | P | 2
7 | M | Pol253 | Kabelový rošt | m | 15 |  | 0 |  |  | základní |  | 0 | 0 | 0 | 0 | 0 | 8 | M | 2 | ROZPOCET | 0 | 0 | 0 | 0 | 0 | 1 | 0 | 4 | -47739876
| P |  | Poznámka k položce: CF 54/50 | [14 empty] | P | 2
8 | M | Pol254 | Spojka kabelová | ks | 100 |  | 0 |  |  | základní |  | 0 | 0 | 0 | 0 | 0 | 8 | M | 2 | ROZPOCET | 0 | 0 | 0 | 0 | 0 | 1 | 0 | 4 | -120698183
| P |  | Poznámka k položce: CE 25 | [14 empty] | P | 2
9 | M | Pol254 | Spojka kabelová | ks | 100 |  | 0 |  |  | základní |  | 0 | 0 | 0 | 0 | 0 | 8 | M | 2 | ROZPOCET | 0 | 0 | 0 | 0 | 0 | 1 | 0 | 4 | 790292652
| P |  | Poznámka k položce: CE 30 | [14 empty] | P | 2
10 | M | Pol255 | Šroub | ks | 100 |  | 0 |  |  | základní |  | 0 | 0 | 0 | 0 | 0 | 8 | M | 2 | ROZPOCET | 0 | 0 | 0 | 0 | 0 | 1 | 0 | 4 | 1006339619
| P |  | Poznámka k položce: TRCC 6x20 | [14 empty] | P | 2
11 | M | Pol256 | Matice | ks | 100 |  | 0 |  |  | základní |  | 0 | 0 | 0 | 0 | 0 | 8 | M | 2 | ROZPOCET | 0 | 0 | 0 | 0 | 0 | 1 | 0 | 4 | -1152746342
| P |  | Poznámka k položce: EEC 6 | [14 empty] | P | 2
12 | M | Pol257 | PVC trubka | m | 15 |  | 0 |  |  | základní |  | 0 | 0 | 0 | 0 | 0 | 8 | M | 2 | ROZPOCET | 0 | 0 | 0 | 0 | 0 | 1 | 0 | 4 | 852552679
| P |  | Poznámka k položce: IRS 25 | [14 empty] | P | 2
13 | M | Pol258 | Příchytka na PVC trubku | ks | 20 |  | 0 |  |  | základní |  | 0 | 0 | 0 | 0 | 0 | 8 | M | 2 | ROZPOCET | 0 | 0 | 0 | 0 | 0 | 1 | 0 | 4 | 2022379258
| P |  | Poznámka k položce: CF 25 | [14 empty] | P | 2
14 | M | Pol259 | PVC trubka ohebná pevnostní | m | 10 |  | 0 |  |  | základní |  | 0 | 0 | 0 | 0 | 0 | 8 | M | 2 | ROZPOCET | 0 | 0 | 0 | 0 | 0 | 1 | 0 | 4 | -1338864229
| P |  | Poznámka k položce: GUS 20 | [14 empty] | P | 2
15 | M | Pol260 | Kabelové oko | ks | 10 |  | 0 |  |  | základní |  | 0 | 0 | 0 | 0 | 0 | 8 | M | 2 | ROZPOCET | 0 | 0 | 0 | 0 | 0 | 1 | 0 | 4 | 1124699385
| P |  | Poznámka k položce: Cu 25/8 | [14 empty] | P | 2
16 | M | Pol260_ | Zemnící Cu pásek | ks | 15 |  | 0 |  |  | základní |  | 0 | 0 | 0 | 0 | 0 | 8 | M | 2 | ROZPOCET | 0 | 0 | 0 | 0 | 0 | 1 | 0 | 4 | -101249184
| P |  | Poznámka k položce: 100x1mm | [14 empty] | P | 2
17 | M | Pol261 | Zemnící Cu pásek | m | 4 |  | 0 |  |  | základní |  | 0 | 0 | 0 | 0 | 0 | 8 | M | 2 | ROZPOCET | 0 | 0 | 0 | 0 | 0 | 1 | 0 | 4 | -634627222
| P |  | Poznámka k položce: 100x1mm | [14 empty] | P | 2
18 | M | Pol262 | Vodič | m | 10 |  | 0 |  |  | základní |  | 0 | 0 | 0 | 0 | 0 | 8 | M | 2 | ROZPOCET | 0 | 0 | 0 | 0 | 0 | 1 | 0 | 4 | -1824590925
| P |  | Poznámka k položce: CYA 25mm ŽZ | [14 empty] | P | 2
19 | M | Pol263 | Vodič | m | 10 |  | 0 |  |  | základní |  | 0 | 0 | 0 | 0 | 0 | 8 | M | 2 | ROZPOCET | 0 | 0 | 0 | 0 | 0 | 1 | 0 | 4 | -538688681
| P |  | Poznámka k položce: CYA 10mm ŽZ | [14 empty] | P | 2
20 | M | Pol264 | Servopohon | ks | 2 |  | 0 |  |  | základní |  | 0 | 0 | 0 | 0 | 0 | 8 | M | 2 | ROZPOCET | 0 | 0 | 0 | 0 | 0 | 1 | 0 | 4 | -1148756284
| P |  | Poznámka k položce: NM230A | [14 empty] | P | 2
21 | M | Pol265 | Snímač teploty | ks | 1 |  | 0 |  |  | základní |  | 0 | 0 | 0 | 0 | 0 | 8 | M | 2 | ROZPOCET | 0 | 0 | 0 | 0 | 0 | 1 | 0 | 4 | -1901920184
| P |  | Poznámka k položce: -30+60°C 0-10V | [14 empty] | P | 2
22 | M | Pol266 | Krabice Acidur | ks | 3 |  | 0 |  |  | základní |  | 0 | 0 | 0 | 0 | 0 | 8 | M | 2 | ROZPOCET | 0 | 0 | 0 | 0 | 0 | 1 | 0 | 4 | 247325294
| P |  | Poznámka k položce: 16A | [14 empty] | P | 2
23 | M | Pol267 | Montážní, spojovací a kotvící materiál | kg | 5 |  | 0 |  |  | základní |  | 0 | 0 | 0 | 0 | 0 | 8 | M | 2 | ROZPOCET | 0 | 0 | 0 | 0 | 0 | 1 | 0 | 4 | -221722312
24 | K | Pol268 | elektroinstalace | hod | 60 |  | 0 |  |  | základní |  | 0 | 0 | 0 | 0 | 0 | 4 | K | 2 | ROZPOCET | 0 | 0 | 0 | 0 | 0 | 1 | 0 | 4 | 897587339
25 | K | Pol269 | výchozí revize elektro | kpl | 1 |  | 0 |  |  | základní |  | 0 | 0 | 0 | 0 | 0 | 4 | K | 2 | ROZPOCET | 0 | 0 | 0 | 0 | 0 | 1 | 0 | 4 | 1862551370

## 02.01 - komunikace a zpev...
{e1b76ca8-3946-4a63-ac5b-8efe2ef4fd7e}
2
| KRYCÍ LIST SOUPISU PRACÍ | [7 empty] | v --- níže se nacházejí doplnkové a pomocné údaje k sestavám --- v | [8 empty] | False
Stavba:
TŘEBOVSKO-ORLICKÝ PODNIKATELSKÝ INKUBÁTOR (TO-PINK)
Objekt:
SO 02 - Komunikace a zpevněné plochy
Soupis:
02.01 - komunikace a zpevněné plochy
| KSO: |  |  |  |  | CC-CZ:
| Místo: |  | Česká Třebová |  |  | Datum: | 26. 5. 2025
| Zadavatel: |  |  |  |  | IČ:
DIČ:
| Uchazeč: |  |  |  |  | IČ: | Vyplň údaj
|  | Vyplň údaj |  |  |  | DIČ: | Vyplň údaj
| Projektant: |  |  |  |  | IČ:
DIČ:
| Zpracovatel: |  |  |  |  | IČ:
|  | Suchánek |  |  |  | DIČ:
Poznámka:
| Cena bez DPH | [5 empty] | 0
|  |  | Základ daně |  |  | Sazba daně | Výše daně
| DPH | základní | 0 |  |  | 21% | 0
|  | snížená | 0 |  |  | 12% | 0
|  | zákl. přenesená | 0 |  |  | 21% | 0
|  | sníž. přenesená | 0 |  |  | 12% | 0
|  | nulová | 0 |  |  | 0% | 0
| Cena s DPH |  |  | v | CZK |  | 0
| Projektant |  |  | Zpracovatel
| Datum a podpis: |  | Razítko | Datum a podpis: |  |  | Razítko
| Objednavatel |  |  | Uchazeč
| Datum a podpis: |  | Razítko | Datum a podpis: |  |  | Razítko
REKAPITULACE ČLENĚNÍ SOUPISU PRACÍ
Stavba:
TŘEBOVSKO-ORLICKÝ PODNIKATELSKÝ INKUBÁTOR (TO-PINK)
Objekt:
SO 02 - Komunikace a zpevněné plochy
Soupis:
02.01 - komunikace a zpevněné plochy
Místo: |  |  | Česká Třebová |  |  | Datum: | 26. 5. 2025
Zadavatel: | [5 empty] | Projektant:
Uchazeč: |  |  | Vyplň údaj |  |  | Zpracovatel: | Suchánek
Kód dílu - Popis | [6 empty] | Cena celkem [CZK]
Náklady ze soupisu prací | [6 empty] | 0 | [11 empty] | -1
| HSV - Práce a dodávky HSV | [5 empty] | 0
| 1 - Zemní práce | [5 empty] | 0
| 2 - Zakládání | [5 empty] | 0
| 3 - Svislé a kompletní konstrukce | [5 empty] | 0
| 5 - Komunikace pozemní | [5 empty] | 0
| 8 - Vedení trubní dálková a přípojná | [5 empty] | 0
| 9 - Ostatní konstrukce a práce, bourání | [5 empty] | 0
| 997 - Doprava suti a vybouraných hmot | [5 empty] | 0
| 998 - Přesun hmot | [5 empty] | 0
| PSV - Práce a dodávky PSV | [5 empty] | 0
| 711 - Izolace proti vodě, vlhkosti a plynům | [5 empty] | 0
| 767 - Konstrukce zámečnické | [5 empty] | 0
SOUPIS PRACÍ
Stavba:
TŘEBOVSKO-ORLICKÝ PODNIKATELSKÝ INKUBÁTOR (TO-PINK)
Objekt:
SO 02 - Komunikace a zpevněné plochy
Soupis:
02.01 - komunikace a zpevněné plochy
Místo: |  |  | Česká Třebová |  |  | Datum: | 26. 5. 2025
Zadavatel: | [5 empty] | Projektant:
Uchazeč: |  |  | Vyplň údaj |  |  | Zpracovatel: | Suchánek
PČ | Typ | Kód | Popis | MJ | Množství | J.cena [CZK] | Cena celkem [CZK] | Cenová soustava |  | DPH | J. Nh [h] | Nh celkem [h] | J. hmotnost [t] | Hmotnost celkem [t] | J. suť [t] | Suť Celkem [t]
Náklady soupisu celkem | [6 empty] | 0 |  |  |  |  | 0 |  | 2897.4886 |  | 1431.3574 |  | D | -1 | [10 empty] | 0
| D | HSV | Práce a dodávky HSV |  |  |  | 0 |  |  |  |  | 0 |  | 2897.3241 |  | 1431.071 | 1 | D | 0 |  |  |  | ROZPOCET | [6 empty] | 0
| D | 1 | Zemní práce |  |  |  | 0 |  |  |  |  | 0 |  | 46.8329 |  | 1295.551 | 1 | D | 1 |  |  |  | ROZPOCET | [6 empty] | 0
1 | K | 111211201 | Odstranění křovin a stromů s odstraněním kořenů ručně průměru kmene do 100 mm jakékoliv plochy v rovině nebo ve svahu o sklonu přes 1:5 | m2 | 280 |  | 0 | CS ÚRS 2025 02 |  | základní |  | 0 | 0 | 0 | 0 | 0 | 4 | K | 2 |  |  |  | ROZPOCET | 0 | 0 | 0 | 0 | 0 | 1 | 0 | 4 | -1447052348
| VV |  | vyčištění okraje pozemku | [14 empty] | VV | 2 | 1 | True | 0 | ROZPOCET
| VV |  | 2*140 |  | 280 | [12 empty] | VV | 2 | 2 | True | 1 | ROZPOCET
2 | K | 113107162 | Odstranění podkladů nebo krytů strojně plochy jednotlivě přes 50 m2 do 200 m2 s přemístěním hmot na skládku na vzdálenost do 20 m nebo s naložením na dopravní prostředek z kameniva hrubého drceného, o tl. vrstvy přes 100 do 200 mm | m2 | 264 |  | 0 | CS ÚRS 2025 02 |  | základní |  | 0 | 0 | 0 | 0.29 | 76.56 | 4 | K | 2 |  |  |  | ROZPOCET | 0 | 0 | 0 | 0 | 0 | 1 | 0 | 4 | 1022986980
| VV |  | odstranění betonové desky na jižní straně haly viz C.3 | [14 empty] | VV | 2 | 1 | True | 0 | ROZPOCET
| VV |  | 157 |  | 157 | [12 empty] | VV | 2 | 2 | True | 0 | ROZPOCET
| VV |  | okapního chodníku | [14 empty] | VV | 2 | 1 | True | 0 | ROZPOCET
| VV |  | 107 |  | 107 | [12 empty] | VV | 2 | 2 | True | 0 | ROZPOCET
| VV |  | Součet |  | 264 | [12 empty] | VV | 2 | 4 | True | 1 | ROZPOCET
3 | K | 113107172 | Odstranění podkladů nebo krytů strojně plochy jednotlivě přes 50 m2 do 200 m2 s přemístěním hmot na skládku na vzdálenost do 20 m nebo s naložením na dopravní prostředek z betonu prostého, o tl. vrstvy přes 150 do 300 mm | m2 | 264 |  | 0 | CS ÚRS 2025 02 |  | základní |  | 0 | 0 | 0 | 0.625 | 165 | 4 | K | 2 |  |  |  | ROZPOCET | 0 | 0 | 0 | 0 | 0 | 1 | 0 | 4 | 990627819
| VV |  | odstranění betonové desky na jižní straně haly viz C.3 | [14 empty] | VV | 2 | 1 | True | 0 | ROZPOCET
| VV |  | 157 |  | 157 | [12 empty] | VV | 2 | 2 | True | 0 | ROZPOCET
| VV |  | odstranění okapního chodníku | [14 empty] | VV | 2 | 1 | True | 0 | ROZPOCET
| VV |  | 107 |  | 107 | [12 empty] | VV | 2 | 2 | True | 0 | ROZPOCET
| VV |  | Součet |  | 264 | [12 empty] | VV | 2 | 4 | True | 1 | ROZPOCET
4 | K | 113107222 | Odstranění podkladů nebo krytů strojně plochy jednotlivě přes 200 m2 s přemístěním hmot na skládku na vzdálenost do 20 m nebo s naložením na dopravní prostředek z kameniva hrubého drceného, o tl. vrstvy přes 100 do 200 mm | m2 | 1057 |  | 0 | CS ÚRS 2025 02 |  | základní |  | 0 | 0 | 0 | 0.29 | 306.53 | 4 | K | 2 |  |  |  | ROZPOCET | 0 | 0 | 0 | 0 | 0 | 1 | 0 | 4 | 2113533639
| VV |  | výplň pod podlahovou deskou dočasné haly viz C.3 | [14 empty] | VV | 2 | 1 | True | 0 | ROZPOCET
| VV |  | 275 |  | 275 | [12 empty] | VV | 2 | 2 | True | 0 | ROZPOCET
| VV |  | výplň pod panely | [14 empty] | VV | 2 | 1 | True | 0 | ROZPOCET
| VV |  | 782 |  | 782 | [12 empty] | VV | 2 | 2 | True | 0 | ROZPOCET
| VV |  | Součet |  | 1057 | [12 empty] | VV | 2 | 4 | True | 1 | ROZPOCET
5 | K | 113107223 | Odstranění podkladů nebo krytů strojně plochy jednotlivě přes 200 m2 s přemístěním hmot na skládku na vzdálenost do 20 m nebo s naložením na dopravní prostředek z kameniva hrubého drceného, o tl. vrstvy přes 200 do 300 mm | m2 | 502 |  | 0 | CS ÚRS 2025 02 |  | základní |  | 0 | 0 | 0 | 0.44 | 220.88 | 4 | K | 2 |  |  |  | ROZPOCET | 0 | 0 | 0 | 0 | 0 | 1 | 0 | 4 | 1477795607
| VV |  | st. vozovky viz C.3 | [14 empty] | VV | 2 | 1 | True | 0 | ROZPOCET
| VV |  | 475+27 |  | 502 | [12 empty] | VV | 2 | 2 | True | 1 | ROZPOCET
6 | K | 113107236 | Odstranění podkladů nebo krytů strojně plochy jednotlivě přes 200 m2 s přemístěním hmot na skládku na vzdálenost do 20 m nebo s naložením na dopravní prostředek z betonu vyztuženého sítěmi, o tl. vrstvy přes 100 do 150 mm | m2 | 782 |  | 0 | CS ÚRS 2025 02 |  | základní |  | 0 | 0 | 0 | 0.33 | 258.06 | 4 | K | 2 |  |  |  | ROZPOCET | 0 | 0 | 0 | 0 | 0 | 1 | 0 | 4 | -1134859867
| VV |  | silniční panely s vybouráním na místě pro drcení viz C.3 | [14 empty] | VV | 2 | 1 | True | 0 | ROZPOCET
| VV |  | 66+299+417 |  | 782 | [12 empty] | VV | 2 | 2 | True | 1 | ROZPOCET
7 | K | 113107241 | Odstranění podkladů nebo krytů strojně plochy jednotlivě přes 200 m2 s přemístěním hmot na skládku na vzdálenost do 20 m nebo s naložením na dopravní prostředek živičných, o tl. vrstvy do 50 mm | m2 | 475 |  | 0 | CS ÚRS 2025 02 |  | základní |  | 0 | 0 | 0 | 0.098 | 46.55 | 4 | K | 2 |  |  |  | ROZPOCET | 0 | 0 | 0 | 0 | 0 | 1 | 0 | 4 | 386796887
| VV |  | st. vozovky viz C.3 | [14 empty] | VV | 2 | 1 | True | 0 | ROZPOCET
| VV |  | dočištění po odfrézování | [14 empty] | VV | 2 | 1 | True | 0 | ROZPOCET
| VV |  | 475 |  | 475 | [12 empty] | VV | 2 | 2 | True | 1 | ROZPOCET
8 | K | 113107242 | Odstranění podkladů nebo krytů strojně plochy jednotlivě přes 200 m2 s přemístěním hmot na skládku na vzdálenost do 20 m nebo s naložením na dopravní prostředek živičných, o tl. vrstvy přes 50 do 100 mm | m2 | 417 |  | 0 | CS ÚRS 2025 02 |  | základní |  | 0 | 0 | 0 | 0.22 | 91.74 | 4 | K | 2 |  |  |  | ROZPOCET | 0 | 0 | 0 | 0 | 0 | 1 | 0 | 4 | 1836135973
| VV |  | odstranění adfaltů na panelech na severní straně viz C.3 | [14 empty] | VV | 2 | 1 | True | 0 | ROZPOCET
| VV |  | 417 |  | 417 | [12 empty] | VV | 2 | 2 | True | 1 | ROZPOCET
9 | K | 113107243 | Odstranění podkladů nebo krytů strojně plochy jednotlivě přes 200 m2 s přemístěním hmot na skládku na vzdálenost do 20 m nebo s naložením na dopravní prostředek živičných, o tl. vrstvy přes 100 do 150 mm | m2 | 85 |  | 0 | CS ÚRS 2025 02 |  | základní |  | 0 | 0 | 0 | 0.316 | 26.86 | 4 | K | 2 |  |  |  | ROZPOCET | 0 | 0 | 0 | 0 | 0 | 1 | 0 | 4 | 1320478376
| VV |  | frézing viz C.3 | [14 empty] | VV | 2 | 1 | True | 0 | ROZPOCET
| VV |  | 85 |  | 85 | [12 empty] | VV | 2 | 2 | True | 1 | ROZPOCET
10 | K | 113107322 | Odstranění podkladů nebo krytů strojně plochy jednotlivě do 50 m2 s přemístěním hmot na skládku na vzdálenost do 3 m nebo s naložením na dopravní prostředek z kameniva hrubého drceného, o tl. vrstvy přes 100 do 200 mm | m2 | 27 |  | 0 | CS ÚRS 2025 02 |  | základní |  | 0 | 0 | 0 | 0.29 | 7.83 | 4 | K | 2 |  |  |  | ROZPOCET | 0 | 0 | 0 | 0 | 0 | 1 | 0 | 4 | -1695870194
| VV |  | betonová deska ve vjezdu viz C.3 | [14 empty] | VV | 2 | 1 | True | 0 | ROZPOCET
| VV |  | 27 |  | 27 | [12 empty] | VV | 2 | 2 | True | 1 | ROZPOCET
11 | K | 113107335 | Odstranění podkladů nebo krytů strojně plochy jednotlivě do 50 m2 s přemístěním hmot na skládku na vzdálenost do 3 m nebo s naložením na dopravní prostředek z betonu vyztuženého sítěmi, o tl. vrstvy do 100 mm | m2 | 27 |  | 0 | CS ÚRS 2025 02 |  | základní |  | 0 | 0 | 0 | 0.243 | 6.561 | 4 | K | 2 |  |  |  | ROZPOCET | 0 | 0 | 0 | 0 | 0 | 1 | 0 | 4 | -8973266
| VV |  | betonová deska ve vjezdu viz C.3 | [14 empty] | VV | 2 | 1 | True | 0 | ROZPOCET
| VV |  | 27 |  | 27 | [12 empty] | VV | 2 | 2 | True | 1 | ROZPOCET
12 | K | 113154525 | Frézování živičného podkladu nebo krytu s naložením hmot na dopravní prostředek plochy do 500 m2 pruhu šířky přes 0,5 m, tloušťky vrstvy 70 mm | m2 | 475 |  | 0 | CS ÚRS 2025 02 |  | základní |  | 0 | 2e-05 | 0.0095 | 0.161 | 76.475 | 4 | K | 2 |  |  |  | ROZPOCET | 0 | 0 | 0 | 0 | 0 | 1 | 0 | 4 | 100141328
| VV |  | st. vozovky viz C.3 | [14 empty] | VV | 2 | 1 | True | 0 | ROZPOCET
| VV |  | 475 |  | 475 | [12 empty] | VV | 2 | 2 | True | 1 | ROZPOCET
13 | K | 113202111 | Vytrhání obrub s vybouráním lože, s přemístěním hmot na skládku na vzdálenost do 3 m nebo s naložením na dopravní prostředek z krajníků nebo obrubníků stojatých | m | 61 |  | 0 | CS ÚRS 2025 02 |  | základní |  | 0 | 0 | 0 | 0.205 | 12.505 | 4 | K | 2 |  |  |  | ROZPOCET | 0 | 0 | 0 | 0 | 0 | 1 | 0 | 4 | 283885052
| VV |  | rozebrání obrubníků a přídlažeb viz C.3 | [14 empty] | VV | 2 | 1 | True | 0 | ROZPOCET
| VV |  | 61 |  | 61 | [12 empty] | VV | 2 | 2 | True | 1 | ROZPOCET
14 | K | 119001401 | Dočasné zajištění podzemního potrubí nebo vedení ve výkopišti ve stavu i poloze, ve kterých byla na začátku zemních prací a to s podepřením, vzepřením nebo vyvěšením, případně s ochranným bedněním, se zřízením a odstraněním zajišťovací konstrukce, s opotřebením hmot potrubí ocelového nebo litinového, jmenovité světlosti DN do 200 mm | m | 30 |  | 0 | CS ÚRS 2025 02 |  | základní |  | 0 | 0.00868 | 0.2604 | 0 | 0 | 4 | K | 2 |  |  |  | ROZPOCET | 0 | 0 | 0 | 0 | 0 | 1 | 0 | 4 | 1576739676
| VV |  | plynovod | [14 empty] | VV | 2 | 1 | True | 0 | ROZPOCET
| VV |  | 30 |  | 30 | [12 empty] | VV | 2 | 2 | True | 1 | ROZPOCET
15 | K | 119001421 | Dočasné zajištění podzemního potrubí nebo vedení ve výkopišti ve stavu i poloze, ve kterých byla na začátku zemních prací a to s podepřením, vzepřením nebo vyvěšením, případně s ochranným bedněním, se zřízením a odstraněním zajišťovací konstrukce, s opotřebením hmot kabelů a kabelových tratí z volně ložených kabelů a to do 3 kabelů | m | 89 |  | 0 | CS ÚRS 2025 02 |  | základní |  | 0 | 0.0369 | 3.2841 | 0 | 0 | 4 | K | 2 |  |  |  | ROZPOCET | 0 | 0 | 0 | 0 | 0 | 1 | 0 | 4 | 270953481
| VV |  | kabely VO + sdělovací kabely | [14 empty] | VV | 2 | 1 | True | 0 | ROZPOCET
| VV |  | 27+62 |  | 89 | [12 empty] | VV | 2 | 2 | True | 1 | ROZPOCET
16 | K | 121151114 | Sejmutí ornice strojně při souvislé ploše přes 100 do 500 m2, tl. vrstvy přes 200 do 250 mm | m2 | 393 |  | 0 | CS ÚRS 2025 02 |  | základní |  | 0 | 0 | 0 | 0 | 0 | 4 | K | 2 |  |  |  | ROZPOCET | 0 | 0 | 0 | 0 | 0 | 1 | 0 | 4 | -653657523
| VV |  | jižní strana | [14 empty] | VV | 2 | 1 | True | 0 | ROZPOCET
| VV |  | 197+45 |  | 242 | [12 empty] | VV | 2 | 2 | True | 0 | ROZPOCET
| VV |  | severní strana v hraně svahu | [14 empty] | VV | 2 | 1 | True | 0 | ROZPOCET
| VV |  | 151 |  | 151 | [12 empty] | VV | 2 | 2 | True | 0 | ROZPOCET
| VV |  | Součet |  | 393 | [12 empty] | VV | 2 | 4 | True | 1 | ROZPOCET
17 | K | 122252204 | Odkopávky a prokopávky nezapažené pro silnice a dálnice strojně v hornině třídy těžitelnosti I přes 100 do 500 m3 | m3 | 613.138 |  | 0 | CS ÚRS 2025 02 |  | základní |  | 0 | 0 | 0 | 0 | 0 | 4 | K | 2 |  |  |  | ROZPOCET | 0 | 0 | 0 | 0 | 0 | 1 | 0 | 4 | 2049012591
| VV |  | dotěžení v ploše kompletní živičné konstrukce | [14 empty] | VV | 2 | 1 | True | 0 | ROZPOCET
| VV |  | 370*0,21 |  | 77.7 | [12 empty] | VV | 2 | 2 | True | 0 | ROZPOCET
| VV |  | rozšíření pod obrubami a vodícím proužkem | [14 empty] | VV | 2 | 1 | True | 0 | ROZPOCET
| VV |  | 67*0,4*0,21 |  | 5.628 | [12 empty] | VV | 2 | 2 | True | 0 | ROZPOCET
| VV |  | chodníky a pochozí plochy po odstranění konstrucí | [14 empty] | VV | 2 | 1 | True | 0 | ROZPOCET
| VV |  | 0 |  | 0 | [12 empty] | VV | 2 | 2 | True | 0 | ROZPOCET
| VV |  | plochy pojezdné dlažby - prům. dotěžení po odstranění konstukcí | [14 empty] | VV | 2 | 1 | True | 0 | ROZPOCET
| VV |  | (230*0,17+466*0,16+164*0,2+83*0,2) |  | 163.06 | [12 empty] | VV | 2 | 2 | True | 0 | ROZPOCET
| VV |  | odkopávky při výměně podloží | [14 empty] | VV | 2 | 1 | True | 0 | ROZPOCET
| VV |  | 1467*0,25 |  | 366.75 | [12 empty] | VV | 2 | 2 | True | 0 | ROZPOCET
| VV |  | Součet |  | 613.138 | [12 empty] | VV | 2 | 4 | True | 1 | ROZPOCET
18 | K | 129951121 | Bourání konstrukcí v odkopávkách a prokopávkách strojně s přemístěním suti na hromady na vzdálenost do 20 m nebo s naložením na dopravní prostředek z betonu prostého neprokládaného | m3 | 1.35 |  | 0 | CS ÚRS 2025 02 |  | základní |  | 0 | 0 | 0 | 0 | 0 | 4 | K | 2 |  |  |  | ROZPOCET | 0 | 0 | 0 | 0 | 0 | 1 | 0 | 4 | -1397452395
| VV |  | bourání st. vpustí a bez následného využití vč. odstranení mat. | [14 empty] | VV | 2 | 1 | True | 0 | ROZPOCET
| VV |  | 0,45*3 |  | 1.35 | [12 empty] | VV | 2 | 2 | True | 1 | ROZPOCET
19 | K | 132251102 | Hloubení nezapažených rýh šířky do 800 mm strojně s urovnáním dna do předepsaného profilu a spádu v hornině třídy těžitelnosti I skupiny 3 přes 20 do 50 m3 | m3 | 33 |  | 0 | CS ÚRS 2025 02 |  | základní |  | 0 | 0 | 0 | 0 | 0 | 4 | K | 2 |  |  |  | ROZPOCET | 0 | 0 | 0 | 0 | 0 | 1 | 0 | 4 | -1994185709
| VV |  | hloubení rýhy pro trativody | [14 empty] | VV | 2 | 1 | True | 0 | ROZPOCET
| VV |  | 0,2*165 |  | 33 | [12 empty] | VV | 2 | 2 | True | 1 | ROZPOCET
20 | K | 132251252 | Hloubení nezapažených rýh šířky přes 800 do 2 000 mm strojně s urovnáním dna do předepsaného profilu a spádu v hornině třídy těžitelnosti I skupiny 3 přes 20 do 50 m3 | m3 | 78.85 |  | 0 | CS ÚRS 2025 02 |  | základní |  | 0 | 0 | 0 | 0 | 0 | 4 | K | 2 |  |  |  | ROZPOCET | 0 | 0 | 0 | 0 | 0 | 1 | 0 | 4 | -1438852117
| VV |  | hloubení rýhy pro opěrnou stěnu | [14 empty] | VV | 2 | 1 | True | 0 | ROZPOCET
| VV |  | 83*0,95 |  | 78.85 | [12 empty] | VV | 2 | 2 | True | 1 | ROZPOCET
21 | K | 139001101 | Příplatek k cenám hloubených vykopávek za ztížení vykopávky v blízkosti podzemního vedení nebo výbušnin pro jakoukoliv třídu horniny | m3 | 17.1 |  | 0 | CS ÚRS 2025 02 |  | základní |  | 0 | 0 | 0 | 0 | 0 | 4 | K | 2 |  |  |  | ROZPOCET | 0 | 0 | 0 | 0 | 0 | 1 | 0 | 4 | 339130789
| VV |  | (30+27)*0,3 |  | 17.1 | [12 empty] | VV | 2 | 2 | True | 1 | ROZPOCET
22 | K | 139951121 | Bourání konstrukcí v hloubených vykopávkách strojně s přemístěním suti na hromady na vzdálenost do 20 m nebo s naložením na dopravní prostředek z betonu prostého neprokládaného | m3 | 21 |  | 0 | CS ÚRS 2025 02 |  | základní |  | 0 | 0 | 0 | 0 | 0 | 4 | K | 2 |  |  |  | ROZPOCET | 0 | 0 | 0 | 0 | 0 | 1 | 0 | 4 | -1619314705
| VV |  | uliční vpusti viz C.3 | [14 empty] | VV | 2 | 1 | True | 0 | ROZPOCET
| VV |  | 0,5*10 |  | 5 | [12 empty] | VV | 2 | 2 | True | 0 | ROZPOCET
| VV |  | dešťová kanalizace kolem budovy 0,1 / bm zasahující do konstrukcí vozovek | [14 empty] | VV | 2 | 1 | True | 0 | ROZPOCET
| VV |  | 0,1*160 |  | 16 | [12 empty] | VV | 2 | 2 | True | 0 | ROZPOCET
| VV |  | Součet |  | 21 | [12 empty] | VV | 2 | 4 | True | 1 | ROZPOCET
23 | K | 162351103 | Vodorovné přemístění výkopku nebo sypaniny po suchu na obvyklém dopravním prostředku, bez naložení výkopku, avšak se složením bez rozhrnutí z horniny třídy těžitelnosti I skupiny 1 až 3 na vzdálenost přes 50 do 500 m | m3 | 157.2 |  | 0 | CS ÚRS 2025 02 |  | základní |  | 0 | 0 | 0 | 0 | 0 | 4 | K | 2 |  |  |  | ROZPOCET | 0 | 0 | 0 | 0 | 0 | 1 | 0 | 4 | 1730763560
| VV |  | přesun ornice na mezideponii a zpět | [14 empty] | VV | 2 | 1 | True | 0 | ROZPOCET
| VV |  | 393*0,2*2 |  | 157.2 | [12 empty] | VV | 2 | 2 | True | 1 | ROZPOCET
24 | K | 162751117 | Vodorovné přemístění výkopku nebo sypaniny po suchu na obvyklém dopravním prostředku, bez naložení výkopku, avšak se složením bez rozhrnutí z horniny třídy těžitelnosti I skupiny 1 až 3 na vzdálenost přes 9 000 do 10 000 m | m3 | 669.208 |  | 0 | CS ÚRS 2025 02 |  | základní |  | 0 | 0 | 0 | 0 | 0 | 4 | K | 2 |  |  |  | ROZPOCET | 0 | 0 | 0 | 0 | 0 | 1 | 0 | 4 | 693468129
| VV |  | 613,138 |  | 613.138 | [12 empty] | VV | 2 | 2 | True | 0 | ROZPOCET
| VV |  | 33 |  | 33 | [12 empty] | VV | 2 | 2 | True | 0 | ROZPOCET
| VV |  | 78,85 |  | 78.85 | [12 empty] | VV | 2 | 2 | True | 0 | ROZPOCET
| VV |  | -0,34*82 |  | -27.88 | [12 empty] | VV | 2 | 2 | True | 0 | ROZPOCET
| VV |  | -27,9 |  | -27.9 | [12 empty] | VV | 2 | 2 | True | 0 | ROZPOCET
| VV |  | Součet |  | 669.208 | [12 empty] | VV | 2 | 4 | True | 1 | ROZPOCET
25 | K | 162751119 | Vodorovné přemístění výkopku nebo sypaniny po suchu na obvyklém dopravním prostředku, bez naložení výkopku, avšak se složením bez rozhrnutí z horniny třídy těžitelnosti I skupiny 1 až 3 na vzdálenost Příplatek k ceně za každých dalších i započatých 1 000 m | m3 | 4015.248 |  | 0 | CS ÚRS 2025 02 |  | základní |  | 0 | 0 | 0 | 0 | 0 | 4 | K | 2 |  |  |  | ROZPOCET | 0 | 0 | 0 | 0 | 0 | 1 | 0 | 4 | 754816250
| VV |  | 669,208*6 |  | 4015.248 | [12 empty] | VV | 2 | 2 | True | 1 | ROZPOCET
26 | K | 167151101 | Nakládání, skládání a překládání neulehlého výkopku nebo sypaniny strojně nakládání, množství do 100 m3, z horniny třídy těžitelnosti I, skupiny 1 až 3 | m3 | 78.6 |  | 0 | CS ÚRS 2025 02 |  | základní |  | 0 | 0 | 0 | 0 | 0 | 4 | K | 2 |  |  |  | ROZPOCET | 0 | 0 | 0 | 0 | 0 | 1 | 0 | 4 | 1650592243
| VV |  | přesun ornice na mezideponii a zpět | [14 empty] | VV | 2 | 1 | True | 0 | ROZPOCET
| VV |  | 393*0,2 |  | 78.6 | [12 empty] | VV | 2 | 2 | True | 1 | ROZPOCET
27 | K | 171152101 | Uložení sypaniny do zhutněných násypů pro silnice, dálnice a letiště s rozprostřením sypaniny ve vrstvách, s hrubým urovnáním a uzavřením povrchu násypu z hornin soudržných | m3 | 27.9 |  | 0 | CS ÚRS 2025 02 |  | základní |  | 0 | 0 | 0 | 0 | 0 | 4 | K | 2 |  |  |  | ROZPOCET | 0 | 0 | 0 | 0 | 0 | 1 | 0 | 4 | 1059471164
| VV |  | trasa A prům. | [14 empty] | VV | 2 | 1 | True | 0 | ROZPOCET
| VV |  | 466*0,05 |  | 23.3 | [12 empty] | VV | 2 | 2 | True | 0 | ROZPOCET
| VV |  | trasa C | [14 empty] | VV | 2 | 1 | True | 0 | ROZPOCET
| VV |  | 230*0,02 |  | 4.6 | [12 empty] | VV | 2 | 2 | True | 0 | ROZPOCET
| VV |  | Součet |  | 27.9 | [12 empty] | VV | 2 | 4 | True | 1 | ROZPOCET
28 | K | 171201231 | Poplatek za uložení stavebního odpadu na recyklační skládce (skládkovné) zeminy a kamení zatříděného do Katalogu odpadů pod kódem 17 05 04 | t | 1117.577 |  | 0 | CS ÚRS 2025 02 |  | základní |  | 0 | 0 | 0 | 0 | 0 | 4 | K | 2 |  |  |  | ROZPOCET | 0 | 0 | 0 | 0 | 0 | 1 | 0 | 4 | -722091559
| VV |  | 669,208*1,67 "Přepočtené koeficientem množství |  | 1117.577 | [12 empty] | VV | 2 | 2 | True | 1 | ROZPOCET
29 | K | 171251201 | Uložení sypaniny na skládky nebo meziskládky bez hutnění s upravením uložené sypaniny do předepsaného tvaru | m3 | 669.208 |  | 0 | CS ÚRS 2025 02 |  | základní |  | 0 | 0 | 0 | 0 | 0 | 4 | K | 2 |  |  |  | ROZPOCET | 0 | 0 | 0 | 0 | 0 | 1 | 0 | 4 | 2027683471
30 | K | 175111201 | Obsypání objektů nad přilehlým původním terénem ručně sypaninou z vhodných hornin třídy těžitelnosti I a II, skupiny 1 až 4 nebo materiálem uloženým ve vzdálenosti do 3 m od vnějšího kraje objektu pro jakoukoliv míru zhutnění bez prohození sypaniny | m3 | 49.8 |  | 0 | CS ÚRS 2025 02 |  | základní |  | 0 | 0 | 0 | 0 | 0 | 4 | K | 2 |  |  |  | ROZPOCET | 0 | 0 | 0 | 0 | 0 | 1 | 0 | 4 | 201520466
| VV |  | obsyp dílců opěrné zdi štěrkopísem / zeminou | [14 empty] | VV | 2 | 1 | True | 0 | ROZPOCET
| VV |  | 83*(0,26+0,34) |  | 49.8 | [12 empty] | VV | 2 | 2 | True | 1 | ROZPOCET
31 | M | 58337303 | štěrkopísek frakce 0/8 | t | 43.16 |  | 0 | CS ÚRS 2025 02 |  | základní |  | 0 | 1 | 43.16 | 0 | 0 | 8 | M | 2 |  |  |  | ROZPOCET | 0 | 0 | 0 | 0 | 0 | 1 | 0 | 4 | -236025212
| VV |  | štěrkopískem pouze na straně komunikace | [14 empty] | VV | 2 | 1 | True | 0 | ROZPOCET
| VV |  | 83*0,26 |  | 21.58 | [12 empty] | VV | 2 | 2 | True | 0 | ROZPOCET
| VV |  | 21,58*2 "Přepočtené koeficientem množství |  | 43.16 | [12 empty] | VV | 2 | 2 | True | 1 | ROZPOCET
32 | K | 181351003 | Rozprostření a urovnání ornice v rovině nebo ve svahu sklonu do 1:5 strojně při souvislé ploše do 100 m2, tl. vrstvy do 200 mm | m2 | 347.5 |  | 0 | CS ÚRS 2025 02 |  | základní |  | 0 | 0 | 0 | 0 | 0 | 4 | K | 2 |  |  |  | ROZPOCET | 0 | 0 | 0 | 0 | 0 | 1 | 0 | 4 | -1514774780
| VV |  | plochy mezi prakovišti na severní straně | [14 empty] | VV | 2 | 1 | True | 0 | ROZPOCET
| VV |  | 141+115+8,5 |  | 264.5 | [12 empty] | VV | 2 | 2 | True | 0 | ROZPOCET
| VV |  | na jižní straně | [14 empty] | VV | 2 | 1 | True | 0 | ROZPOCET
| VV |  | 83 |  | 83 | [12 empty] | VV | 2 | 2 | True | 0 | ROZPOCET
| VV |  | Součet |  | 347.5 | [12 empty] | VV | 2 | 4 | True | 1 | ROZPOCET
33 | K | 181411131 | Založení trávníku na půdě předem připravené plochy do 1000 m2 výsevem včetně utažení parkového v rovině nebo na svahu do 1:5 | m2 | 347.5 |  | 0 | CS ÚRS 2025 02 |  | základní |  | 0 | 0 | 0 | 0 | 0 | 4 | K | 2 |  |  |  | ROZPOCET | 0 | 0 | 0 | 0 | 0 | 1 | 0 | 4 | -718963085
| VV |  | 347,5 |  | 347.5 | [12 empty] | VV | 2 | 2 | True | 1 | ROZPOCET
34 | M | 00572410 | osivo směs travní parková | kg | 12.15 |  | 0 | CS ÚRS 2025 02 |  | základní |  | 0 | 0.001 | 0.01215 | 0 | 0 | 8 | M | 2 |  |  |  | ROZPOCET | 0 | 0 | 0 | 0 | 0 | 1 | 0 | 4 | -1463423254
| VV |  | 347,5+260 |  | 607.5 | [12 empty] | VV | 2 | 2 | True | 0 | ROZPOCET
| VV |  | 607,5*0,02 "Přepočtené koeficientem množství |  | 12.15 | [12 empty] | VV | 2 | 2 | True | 1 | ROZPOCET
35 | K | 181411133 | Založení trávníku na půdě předem připravené plochy do 1000 m2 výsevem včetně utažení parkového na svahu přes 1:2 do 1:1 | m2 | 260 |  | 0 | CS ÚRS 2025 02 |  | základní |  | 0 | 0 | 0 | 0 | 0 | 4 | K | 2 |  |  |  | ROZPOCET | 0 | 0 | 0 | 0 | 0 | 1 | 0 | 4 | 254023569
| VV |  | 260 |  | 260 | [12 empty] | VV | 2 | 2 | True | 1 | ROZPOCET
36 | K | 181951112 | Úprava pláně vyrovnáním výškových rozdílů strojně v hornině třídy těžitelnosti I, skupiny 1 až 3 se zhutněním | m2 | 1552 |  | 0 | CS ÚRS 2025 02 |  | základní |  | 0 | 0 | 0 | 0 | 0 | 4 | K | 2 |  |  |  | ROZPOCET | 0 | 0 | 0 | 0 | 0 | 1 | 0 | 4 | 1671794804
| VV |  | v ploše výměny konstrukce z živici | [14 empty] | VV | 2 | 1 | True | 0 | ROZPOCET
| VV |  | 475 |  | 475 | [12 empty] | VV | 2 | 2 | True | 0 | ROZPOCET
| VV |  | v plochách dlažeb+pod obrubami | [14 empty] | VV | 2 | 1 | True | 0 | ROZPOCET
| VV |  | 732+295+50 |  | 1077 | [12 empty] | VV | 2 | 2 | True | 0 | ROZPOCET
| VV |  | Součet |  | 1552 | [12 empty] | VV | 2 | 4 | True | 1 | ROZPOCET
37 | K | 182211121 | Svahování trvalých svahů do projektovaných profilů ručně s potřebným přemístěním výkopku při svahování násypů v jakékoliv hornině | m2 | 260 |  | 0 | CS ÚRS 2025 02 |  | základní |  | 0 | 0 | 0 | 0 | 0 | 4 | K | 2 |  |  |  | ROZPOCET | 0 | 0 | 0 | 0 | 0 | 1 | 0 | 4 | -1591295946
38 | K | 182311123 | Rozprostření a urovnání ornice ve svahu sklonu přes 1:5 ručně při souvislé ploše, tl. vrstvy do 200 mm | m2 | 260 |  | 0 | CS ÚRS 2025 02 |  | základní |  | 0 | 0 | 0 | 0 | 0 | 4 | K | 2 |  |  |  | ROZPOCET | 0 | 0 | 0 | 0 | 0 | 1 | 0 | 4 | -11367705
39 | K | 184806114 | Řez stromů, keřů nebo růží průklestem stromů netrnitých, o průměru koruny přes 6 do 8 m | kus | 15 |  | 0 | CS ÚRS 2025 02 |  | základní |  | 0 | 0 | 0 | 0 | 0 | 4 | K | 2 |  |  |  | ROZPOCET | 0 | 0 | 0 | 0 | 0 | 1 | 0 | 4 | -1864658578
| VV |  | úprava stromů na patě svahu, pro pohyb mechanizace | [14 empty] | VV | 2 | 1 | True | 0 | ROZPOCET
| VV |  | 15 |  | 15 | [12 empty] | VV | 2 | 2 | True | 1 | ROZPOCET
40 | K | 184813521 | Chemické odplevelení po založení kultury ručně postřikem na široko v rovině nebo na svahu do 1:5 | m2 | 653 |  | 0 | CS ÚRS 2025 02 |  | základní |  | 0 | 0 | 0 | 0 | 0 | 4 | K | 2 |  |  |  | ROZPOCET | 0 | 0 | 0 | 0 | 0 | 1 | 0 | 4 | -1144913354
| VV |  | stávajících ploch před sejmutím ornice | [14 empty] | VV | 2 | 1 | True | 0 | ROZPOCET
| VV |  | 393 |  | 393 | [12 empty] | VV | 2 | 2 | True | 0 | ROZPOCET
| VV |  | před založením trávníku | [14 empty] | VV | 2 | 1 | True | 0 | ROZPOCET
| VV |  | 260 |  | 260 | [12 empty] | VV | 2 | 2 | True | 0 | ROZPOCET
| VV |  | Součet |  | 653 | [12 empty] | VV | 2 | 4 | True | 1 | ROZPOCET
41 | K | 184818232 | Ochrana kmene bedněním před poškozením stavebním provozem zřízení včetně odstranění výšky bednění do 2 m průměru kmene přes 300 do 500 mm | kus | 5 |  | 0 | CS ÚRS 2025 02 |  | základní |  | 0 | 0.02135 | 0.10675 | 0 | 0 | 4 | K | 2 |  |  |  | ROZPOCET | 0 | 0 | 0 | 0 | 0 | 1 | 0 | 4 | 17637079
| D | 2 | Zakládání |  |  |  | 0 |  |  |  |  | 0 |  | 33.7871 |  | 0 | 1 | D | 1 |  |  |  | ROZPOCET | [6 empty] | 0
42 | K | 212752401 | Trativody z drenážních trubek pro liniové stavby a komunikace se zřízením štěrkového lože pod trubky a s jejich obsypem v otevřeném výkopu trubka korugovaná sendvičová PE-HD SN 8 celoperforovaná 360° DN 100 | m | 165 |  | 0 | CS ÚRS 2025 02 |  | základní |  | 0 | 0.20477 | 33.7871 | 0 | 0 | 4 | K | 2 |  |  |  | ROZPOCET | 0 | 0 | 0 | 0 | 0 | 1 | 0 | 4 | -849634451
| VV |  | dle situace | [14 empty] | VV | 2 | 1 | True | 0 | ROZPOCET
| VV |  | 52+76+37 |  | 165 | [12 empty] | VV | 2 | 2 | True | 1 | ROZPOCET
| D | 3 | Svislé a kompletní konstrukce |  |  |  | 0 |  |  |  |  | 0 |  | 26.0944 |  | 0 | 1 | D | 1 |  |  |  | ROZPOCET | [6 empty] | 0
43 | K | 334121110 | Osazení prefabrikovaných opěr a pilířů z betonu železového hmotnosti dílce jednotlivě do 1 t | m | 83 |  | 0 | CS ÚRS 2025 02 |  | základní |  | 0 | 0.00239 | 0.19837 | 0 | 0 | 4 | K | 2 |  |  |  | ROZPOCET | 0 | 0 | 0 | 0 | 0 | 1 | 0 | 4 | 1156495250
| VV |  | úhlová opěrná zeď z dílců vč. lože | [14 empty] | VV | 2 | 1 | True | 0 | ROZPOCET
| VV |  | 16+43+24 |  | 83 | [12 empty] | VV | 2 | 2 | True | 1 | ROZPOCET
44 | M | 59339101 | zeď opěrná prefabrikovaná pohledová přímá 500x800x600mm | kus | 166 |  | 0 | CS ÚRS 2025 02 |  | základní |  | 0 | 0.156 | 25.896 | 0 | 0 | 8 | M | 2 |  |  |  | ROZPOCET | 0 | 0 | 0 | 0 | 0 | 1 | 0 | 4 | -1143193985
| VV |  | 83*2 "Přepočtené koeficientem množství |  | 166 | [12 empty] | VV | 2 | 2 | True | 1 | ROZPOCET
| D | 5 | Komunikace pozemní |  |  |  | 0 |  |  |  |  | 0 |  | 2635.9592 |  | 0 | 1 | D | 1 |  |  |  | ROZPOCET | [6 empty] | 0
45 | K | 564731101 | Podklad nebo kryt z kameniva hrubého drceného vel. 32-63 mm s rozprostřením a zhutněním plochy jednotlivě do 100 m2, po zhutnění tl. 100 mm | m2 | 1575.8 |  | 0 | CS ÚRS 2025 02 |  | základní |  | 0 | 0.197 | 310.4326 | 0 | 0 | 4 | K | 2 |  |  |  | ROZPOCET | 0 | 0 | 0 | 0 | 0 | 1 | 0 | 4 | -1611053475
| VV |  | pouze při výměně podloží | [14 empty] | VV | 2 | 1 | True | 0 | ROZPOCET
| VV |  | 1575,8 |  | 1575.8 | [12 empty] | VV | 2 | 2 | True | 1 | ROZPOCET
46 | K | 564861011 | Podklad ze štěrkodrti ŠD s rozprostřením a zhutněním plochy jednotlivě do 100 m2, po zhutnění tl. 200 mm | m2 | 1575.8 |  | 0 | CS ÚRS 2025 02 |  | základní |  | 0 | 0.46 | 724.868 | 0 | 0 | 4 | K | 2 |  |  |  | ROZPOCET | 0 | 0 | 0 | 0 | 0 | 1 | 0 | 4 | 1852800645
| VV |  | v ploše stávající komunikace | [14 empty] | VV | 2 | 1 | True | 0 | ROZPOCET
| VV |  | 475 |  | 475 | [12 empty] | VV | 2 | 2 | True | 0 | ROZPOCET
| VV |  | rozšíření pod obrubami a vodícím proužkem | [14 empty] | VV | 2 | 1 | True | 0 | ROZPOCET
| VV |  | 67*0,4 |  | 26.8 | [12 empty] | VV | 2 | 2 | True | 0 | ROZPOCET
| VV |  | chodníky a pochozí plochy | [14 empty] | VV | 2 | 1 | True | 0 | ROZPOCET
| VV |  | 15+58+58 |  | 131 | [12 empty] | VV | 2 | 2 | True | 0 | ROZPOCET
| VV |  | plochy pojezdné dlažby | [14 empty] | VV | 2 | 1 | True | 0 | ROZPOCET
| VV |  | 230+466+164 |  | 860 | [12 empty] | VV | 2 | 2 | True | 0 | ROZPOCET
| VV |  | rozšíření pod obrubníky | [14 empty] | VV | 2 | 1 | True | 0 | ROZPOCET
| VV |  | 0,25*(85+185+62) |  | 83 | [12 empty] | VV | 2 | 2 | True | 0 | ROZPOCET
| VV |  | Součet |  | 1575.8 | [12 empty] | VV | 2 | 4 | True | 1 | ROZPOCET
47 | K | 565155121 | Asfaltový beton vrstva podkladní ACP 16 (obalované kamenivo střednězrnné - OKS) s rozprostřením a zhutněním v pruhu šířky přes 3 m, po zhutnění tl. 70 mm | m2 | 475 |  | 0 | CS ÚRS 2025 02 |  | základní |  | 0 | 0.18463 | 87.6992 | 0 | 0 | 4 | K | 2 |  |  |  | ROZPOCET | 0 | 0 | 0 | 0 | 0 | 1 | 0 | 4 | 1642461902
| VV |  | v ploše st. komunikace | [14 empty] | VV | 2 | 1 | True | 0 | ROZPOCET
| VV |  | 475 |  | 475 | [12 empty] | VV | 2 | 2 | True | 1 | ROZPOCET
48 | K | 567122112 | Podklad ze směsi stmelené cementem SC bez dilatačních spár, s rozprostřením a zhutněním SC C 8/10 (KSC I), po zhutnění tl. 130 mm | m2 | 475 |  | 0 | CS ÚRS 2025 02 |  | základní |  | 0 | 0.33206 | 157.7285 | 0 | 0 | 4 | K | 2 |  |  |  | ROZPOCET | 0 | 0 | 0 | 0 | 0 | 1 | 0 | 4 | 2065702922
| VV |  | v ploše st. komunikace | [14 empty] | VV | 2 | 1 | True | 0 | ROZPOCET
| VV |  | 475 |  | 475 | [12 empty] | VV | 2 | 2 | True | 1 | ROZPOCET
49 | K | 567122114 | Podklad ze směsi stmelené cementem SC bez dilatačních spár, s rozprostřením a zhutněním SC C 8/10 (KSC I), po zhutnění tl. 150 mm | m2 | 1470.8 |  | 0 | CS ÚRS 2025 02 |  | základní |  | 0 | 0.38314 | 563.5223 | 0 | 0 | 4 | K | 2 |  |  |  | ROZPOCET | 0 | 0 | 0 | 0 | 0 | 1 | 0 | 4 | 687725969
| VV |  | pouze při výměně podloží | [14 empty] | VV | 2 | 1 | True | 0 | ROZPOCET
| VV |  | 1470,800 |  | 1470.8 | [12 empty] | VV | 2 | 2 | True | 1 | ROZPOCET
50 | K | 567142111 | Podklad ze směsi stmelené cementem SC bez dilatačních spár, s rozprostřením a zhutněním SC C 8/10 (KSC I), po zhutnění tl. 210 mm | m2 | 860 |  | 0 | CS ÚRS 2025 02 |  | základní |  | 0 | 0.5364 | 461.304 | 0 | 0 | 4 | K | 2 |  |  |  | ROZPOCET | 0 | 0 | 0 | 0 | 0 | 1 | 0 | 4 | 393175163
| VV |  | plochy pojezdné dlažby | [14 empty] | VV | 2 | 1 | True | 0 | ROZPOCET
| VV |  | 230+466+164 |  | 860 | [12 empty] | VV | 2 | 2 | True | 1 | ROZPOCET
51 | K | 573211106 | Postřik spojovací PS bez posypu kamenivem z asfaltu silničního, v množství 0,20 kg/m2 | m2 | 370 |  | 0 | CS ÚRS 2025 02 |  | základní |  | 0 | 0.00021 | 0.0777 | 0 | 0 | 4 | K | 2 |  |  |  | ROZPOCET | 0 | 0 | 0 | 0 | 0 | 1 | 0 | 4 | 775966253
| VV |  | 370 |  | 370 | [12 empty] | VV | 2 | 2 | True | 1 | ROZPOCET
52 | K | 577134111 | Asfaltový beton vrstva obrusná ACO 11 (ABS) s rozprostřením a se zhutněním z nemodifikovaného asfaltu v pruhu šířky do 3 m tř. I (ACO 11+), po zhutnění tl. 40 mm | m2 | 475 |  | 0 | CS ÚRS 2025 02 |  | základní |  | 0 | 0.10373 | 49.2718 | 0 | 0 | 4 | K | 2 |  |  |  | ROZPOCET | 0 | 0 | 0 | 0 | 0 | 1 | 0 | 4 | -2060463066
| VV |  | v poše st. komunikace | [14 empty] | VV | 2 | 1 | True | 0 | ROZPOCET
| VV |  | 475 |  | 475 | [12 empty] | VV | 2 | 2 | True | 1 | ROZPOCET
53 | K | 596211110 | Kladení dlažby z betonových zámkových dlaždic komunikací pro pěší ručně s ložem z kameniva těženého nebo drceného tl. do 40 mm, s vyplněním spár s dvojitým hutněním, vibrováním a se smetením přebytečného materiálu na krajnici tl. 60 mm skupiny A, pro plochy do 50 m2 | m2 | 131 |  | 0 | CS ÚRS 2025 02 |  | základní |  | 0 | 0.08922 | 11.6878 | 0 | 0 | 4 | K | 2 |  |  |  | ROZPOCET | 0 | 0 | 0 | 0 | 0 | 1 | 0 | 4 | 557680819
| VV |  | chodníky a pochozí plochy | [14 empty] | VV | 2 | 1 | True | 0 | ROZPOCET
| VV |  | 15+58+58 |  | 131 | [12 empty] | VV | 2 | 2 | True | 1 | ROZPOCET
54 | M | 59245018 | dlažba skladebná betonová 200x100mm tl 60mm přírodní | m2 | 59.74 |  | 0 | CS ÚRS 2025 02 |  | základní |  | 0 | 0.132 | 7.8857 | 0 | 0 | 8 | M | 2 |  |  |  | ROZPOCET | 0 | 0 | 0 | 0 | 0 | 1 | 0 | 4 | -1822863199
| VV |  | 58*1,03 "Přepočtené koeficientem množství |  | 59.74 | [12 empty] | VV | 2 | 2 | True | 1 | ROZPOCET
55 | M | 59245008 | dlažba skladebná betonová 200x100mm tl 60mm barevná | m2 | 73 |  | 0 | CS ÚRS 2025 02 |  | základní |  | 0 | 0.132 | 9.636 | 0 | 0 | 8 | M | 2 |  |  |  | ROZPOCET | 0 | 0 | 0 | 0 | 0 | 1 | 0 | 4 | 248739362
| VV |  | ve žluté barvě | [14 empty] | VV | 2 | 1 | True | 0 | ROZPOCET
| VV |  | 131-58 |  | 73 | [12 empty] | VV | 2 | 2 | True | 1 | ROZPOCET
56 | M | 59245006 | dlažba pro nevidomé betonová 200x100mm tl 60mm barevná | m2 | 14.8 |  | 0 | CS ÚRS 2025 02 |  | základní |  | 0 | 0.131 | 1.9388 | 0 | 0 | 8 | M | 2 |  |  |  | ROZPOCET | 0 | 0 | 0 | 0 | 0 | 1 | 0 | 4 | -35251920
| VV |  | 14,368932038835*1,03 "Přepočtené koeficientem množství |  | 14.8 | [12 empty] | VV | 2 | 2 | True | 1 | ROZPOCET
57 | K | 596211114 | Kladení dlažby z betonových zámkových dlaždic komunikací pro pěší ručně s ložem z kameniva těženého nebo drceného tl. do 40 mm, s vyplněním spár s dvojitým hutněním, vibrováním a se smetením přebytečného materiálu na krajnici tl. 60 mm skupiny A, pro plochy Příplatek k cenám za dlažbu z prvků dvou barev | m2 | 14.8 |  | 0 | CS ÚRS 2025 02 |  | základní |  | 0 | 0 | 0 | 0 | 0 | 4 | K | 2 |  |  |  | ROZPOCET | 0 | 0 | 0 | 0 | 0 | 1 | 0 | 4 | 518528482
58 | K | 596212213 | Kladení dlažby z betonových zámkových dlaždic pozemních komunikací ručně s ložem z kameniva těženého nebo drceného tl. do 50 mm, s vyplněním spár, s dvojitým hutněním vibrováním a se smetením přebytečného materiálu na krajnici tl. 80 mm skupiny A, pro plochy přes 300 m2 | m2 | 860 |  | 0 | CS ÚRS 2025 02 |  | základní |  | 0 | 0.11162 | 95.9932 | 0 | 0 | 4 | K | 2 |  |  |  | ROZPOCET | 0 | 0 | 0 | 0 | 0 | 1 | 0 | 4 | -1979662957
59 | M | 59245020 | dlažba skladebná betonová 200x100mm tl 80mm přírodní | m2 | 868.6 |  | 0 | CS ÚRS 2025 02 |  | základní |  | 0 | 0.176 | 152.8736 | 0 | 0 | 8 | M | 2 |  |  |  | ROZPOCET | 0 | 0 | 0 | 0 | 0 | 1 | 0 | 4 | -739198493
| VV |  | 860*1,01 "Přepočtené koeficientem množství |  | 868.6 | [12 empty] | VV | 2 | 2 | True | 1 | ROZPOCET
60 | M | 59245005 | dlažba skladebná betonová 200x100mm tl 80mm barevná | m2 | 5.909 |  | 0 | CS ÚRS 2025 02 |  | základní |  | 0 | 0.176 | 1.04 | 0 | 0 | 8 | M | 2 |  |  |  | ROZPOCET | 0 | 0 | 0 | 0 | 0 | 1 | 0 | 4 | 112532747
| VV |  | naznačení parkovacího stání | [14 empty] | VV | 2 | 1 | True | 0 | ROZPOCET
| VV |  | 0,1*4,5*13 |  | 5.85 | [12 empty] | VV | 2 | 2 | True | 0 | ROZPOCET
| VV |  | 5,85*1,01 "Přepočtené koeficientem množství |  | 5.909 | [12 empty] | VV | 2 | 2 | True | 1 | ROZPOCET
61 | K | 596212214 | Kladení dlažby z betonových zámkových dlaždic pozemních komunikací ručně s ložem z kameniva těženého nebo drceného tl. do 50 mm, s vyplněním spár, s dvojitým hutněním vibrováním a se smetením přebytečného materiálu na krajnici tl. 80 mm skupiny A, pro plochy Příplatek k cenám za dlažbu z prvků dvou barev | m2 | 5.9 |  | 0 | CS ÚRS 2025 02 |  | základní |  | 0 | 0 | 0 | 0 | 0 | 4 | K | 2 |  |  |  | ROZPOCET | 0 | 0 | 0 | 0 | 0 | 1 | 0 | 4 | -1965463977
| D | 8 | Vedení trubní dálková a přípojná |  |  |  | 0 |  |  |  |  | 0 |  | 3.6179 |  | 2.52 | 1 | D | 1 |  |  |  | ROZPOCET | [6 empty] | 0
62 | K | 895941341 | Osazení vpusti uliční z betonových dílců DN 500 dno s výtokem | kus | 3 |  | 0 | CS ÚRS 2025 02 |  | základní |  | 0 | 0.12526 | 0.37578 | 0 | 0 | 4 | K | 2 |  |  |  | ROZPOCET | 0 | 0 | 0 | 0 | 0 | 1 | 0 | 4 | 908830165
63 | M | 59224472 | vpusť uliční DN 500 kaliště s odtokem 150mm 500/245x65mm | kus | 3 |  | 0 | CS ÚRS 2025 02 |  | základní |  | 0 | 0.135 | 0.405 | 0 | 0 | 8 | M | 2 |  |  |  | ROZPOCET | 0 | 0 | 0 | 0 | 0 | 1 | 0 | 4 | 2122572875
64 | K | 895941342 | Osazení vpusti uliční z betonových dílců DN 500 dno nízké s kalištěm | kus | 3 |  | 0 | CS ÚRS 2025 02 |  | základní |  | 0 | 0.12526 | 0.37578 | 0 | 0 | 4 | K | 2 |  |  |  | ROZPOCET | 0 | 0 | 0 | 0 | 0 | 1 | 0 | 4 | 957996859
65 | M | 59224469 | vpusť uliční DN 500 kaliště nízké 500/225x65mm | kus | 3 |  | 0 | CS ÚRS 2025 02 |  | základní |  | 0 | 0.1 | 0.3 | 0 | 0 | 8 | M | 2 |  |  |  | ROZPOCET | 0 | 0 | 0 | 0 | 0 | 1 | 0 | 4 | 1998749414
66 | K | 895941351 | Osazení vpusti uliční z betonových dílců DN 500 skruž horní pro čtvercovou vtokovou mříž | kus | 3 |  | 0 | CS ÚRS 2025 02 |  | základní |  | 0 | 0.03076 | 0.09228 | 0 | 0 | 4 | K | 2 |  |  |  | ROZPOCET | 0 | 0 | 0 | 0 | 0 | 1 | 0 | 4 | 36774650
67 | M | 59224460 | vpusť uliční DN 500 betonová 500x190x65mm čtvercový poklop | kus | 3 |  | 0 | CS ÚRS 2025 02 |  | základní |  | 0 | 0.07 | 0.21 | 0 | 0 | 8 | M | 2 |  |  |  | ROZPOCET | 0 | 0 | 0 | 0 | 0 | 1 | 0 | 4 | 944701591
68 | K | 895941361 | Osazení vpusti uliční z betonových dílců DN 500 skruž středová 290 mm | kus | 3 |  | 0 | CS ÚRS 2025 02 |  | základní |  | 0 | 0.03076 | 0.09228 | 0 | 0 | 4 | K | 2 |  |  |  | ROZPOCET | 0 | 0 | 0 | 0 | 0 | 1 | 0 | 4 | 861512720
69 | M | 59224461 | vpusť uliční DN 500 skruž průběžná nízká betonová 500/290x65mm | kus | 3 |  | 0 | CS ÚRS 2025 02 |  | základní |  | 0 | 0.076 | 0.228 | 0 | 0 | 8 | M | 2 |  |  |  | ROZPOCET | 0 | 0 | 0 | 0 | 0 | 1 | 0 | 4 | 1491872589
70 | K | 899132121 | Výměna (výšková úprava) poklopu kanalizačního s rámem pevným s ošetřením podkladních vrstev hloubky do 25 cm | kus | 2 |  | 0 | CS ÚRS 2025 02 |  | základní |  | 0 | 0.65848 | 1.317 | 0.66 | 1.32 | 4 | K | 2 |  |  |  | ROZPOCET | 0 | 0 | 0 | 0 | 0 | 1 | 0 | 4 | 1972159077
71 | K | 899132211 | Výměna (výšková úprava) poklopu vodovodního samonivelačního nebo pevného ventilového | kus | 2 |  | 0 | CS ÚRS 2025 02 |  | základní |  | 0 | 0.10037 | 0.20074 | 0.1 | 0.2 | 4 | K | 2 |  |  |  | ROZPOCET | 0 | 0 | 0 | 0 | 0 | 1 | 0 | 4 | -1655804595
72 | K | 899202211 | Demontáž mříží litinových včetně rámů, hmotnosti jednotlivě přes 50 do 100 Kg | kus | 10 |  | 0 | CS ÚRS 2025 02 |  | základní |  | 0 | 0 | 0 | 0.1 | 1 | 4 | K | 2 |  |  |  | ROZPOCET | 0 | 0 | 0 | 0 | 0 | 1 | 0 | 4 | -1254855473
| VV |  | viz C.3 | [14 empty] | VV | 2 | 1 | True | 0 | ROZPOCET
| VV |  | 10 |  | 10 | [12 empty] | VV | 2 | 2 | True | 1 | ROZPOCET
73 | K | 899211112 | Osazení litinových mříží s rámem na šachtách tunelové stoky hmotnosti jednotlivě přes 50 do 100 kg | kus | 3 |  | 0 | CS ÚRS 2025 02 |  | základní |  | 0 | 0.00702 | 0.02106 | 0 | 0 | 4 | K | 2 |  |  |  | ROZPOCET | 0 | 0 | 0 | 0 | 0 | 1 | 0 | 4 | 1000283629
74 | M | RMAT0004 | litinová mříž s rámem 500/500 třídy D400 | kus | 3 |  | 0 |  |  | základní |  | 0 | 0 | 0 | 0 | 0 | 8 | M | 2 |  |  |  | ROZPOCET | 0 | 0 | 0 | 0 | 0 | 1 | 0 | 4 | -258916301
| D | 9 | Ostatní konstrukce a práce, bourání |  |  |  | 0 |  |  |  |  | 0 |  | 151.0327 |  | 133 | 1 | D | 1 |  |  |  | ROZPOCET | [6 empty] | 0
75 | K | 911121111 | Montáž zábradlí ocelového přichyceného vruty do betonového podkladu | m | 83 |  | 0 | CS ÚRS 2025 02 |  | základní |  | 0 | 0.0003 | 0.0249 | 0 | 0 | 4 | K | 2 |  |  |  | ROZPOCET | 0 | 0 | 0 | 0 | 0 | 1 | 0 | 4 | -225976155
| VV |  | úhlová opěrná zeď z dílců vč. lože | [14 empty] | VV | 2 | 1 | True | 0 | ROZPOCET
| VV |  | 16+43+24 |  | 83 | [12 empty] | VV | 2 | 2 | True | 1 | ROZPOCET
76 | M | RMAT0005 | zábradlí ocelové pozinkované dvoumadlové s patlami výšky1,1m konstrukce profil 40/40/4 3m/bm délky s patlemi | m | 83 |  | 0 |  |  | základní |  | 0 | 0 | 0 | 0 | 0 | 8 | M | 2 |  |  |  | ROZPOCET | 0 | 0 | 0 | 0 | 0 | 1 | 0 | 4 | 1802147790
77 | K | 914111111 | Montáž svislé dopravní značky základní velikosti do 1 m2 objímkami na sloupky nebo konzoly | kus | 3 |  | 0 | CS ÚRS 2025 02 |  | základní |  | 0 | 0.0007 | 0.0021 | 0 | 0 | 4 | K | 2 |  |  |  | ROZPOCET | 0 | 0 | 0 | 0 | 0 | 1 | 0 | 4 | 1668418870
| VV |  | vyhrazené parkoviště pro zamněstnance | [14 empty] | VV | 2 | 1 | True | 0 | ROZPOCET
| VV |  | 2 |  | 2 | [12 empty] | VV | 2 | 2 | True | 0 | ROZPOCET
| VV |  | vyhrazené parkoviště pro imobilní | [14 empty] | VV | 2 | 1 | True | 0 | ROZPOCET
| VV |  | 1 |  | 1 | [12 empty] | VV | 2 | 2 | True | 0 | ROZPOCET
| VV |  | Součet |  | 3 | [12 empty] | VV | 2 | 4 | True | 1 | ROZPOCET
78 | M | 40445625 | informativní značky provozní IP8, IP9, IP11-IP13 500x700mm | kus | 3 |  | 0 | CS ÚRS 2025 02 |  | základní |  | 0 | 0.0035 | 0.0105 | 0 | 0 | 8 | M | 2 |  |  |  | ROZPOCET | 0 | 0 | 0 | 0 | 0 | 1 | 0 | 4 | -232206508
79 | K | 914511112 | Montáž sloupku dopravních značek délky do 3,5 m do hliníkové patky pro sloupek D 60 mm | kus | 3 |  | 0 | CS ÚRS 2025 02 |  | základní |  | 0 | 0.11241 | 0.33723 | 0 | 0 | 4 | K | 2 |  |  |  | ROZPOCET | 0 | 0 | 0 | 0 | 0 | 1 | 0 | 4 | -1792183599
80 | M | 40445225 | sloupek pro dopravní značku Zn D 60mm v 3,5m | kus | 3 |  | 0 | CS ÚRS 2025 02 |  | základní |  | 0 | 0.0061 | 0.0183 | 0 | 0 | 8 | M | 2 |  |  |  | ROZPOCET | 0 | 0 | 0 | 0 | 0 | 1 | 0 | 4 | 1809542066
81 | M | 40445240 | patka pro sloupek Al D 60mm | kus | 3 |  | 0 | CS ÚRS 2025 02 |  | základní |  | 0 | 0.003 | 0.009 | 0 | 0 | 8 | M | 2 |  |  |  | ROZPOCET | 0 | 0 | 0 | 0 | 0 | 1 | 0 | 4 | -892342676
82 | M | 40445256 | svorka upínací na sloupek dopravní značky D 60mm | kus | 6 |  | 0 | CS ÚRS 2025 02 |  | základní |  | 0 | 0.00035 | 0.0021 | 0 | 0 | 8 | M | 2 |  |  |  | ROZPOCET | 0 | 0 | 0 | 0 | 0 | 1 | 0 | 4 | -1085210073
83 | M | 40445253 | víčko plastové na sloupek D 60mm | kus | 3 |  | 0 | CS ÚRS 2025 02 |  | základní |  | 0 | 0.0001 | 0.0003 | 0 | 0 | 8 | M | 2 |  |  |  | ROZPOCET | 0 | 0 | 0 | 0 | 0 | 1 | 0 | 4 | -1634037430
84 | K | 915491211 | Osazení vodicího proužku z betonových prefabrikovaných desek tl. do 120 mm do lože z cementové malty tl. 20 mm, s vyplněním a zatřením spár cementovou maltou s podkladní vrstvou z betonu prostého tl. 50 až 100 mm šířka proužku 250 mm | m | 135.6 |  | 0 | CS ÚRS 2025 02 |  | základní |  | 0 | 0.08088 | 10.9673 | 0 | 0 | 4 | K | 2 |  |  |  | ROZPOCET | 0 | 0 | 0 | 0 | 0 | 1 | 0 | 4 | -1407012973
| VV |  | podél živičné vozovky včetně haly+ vhezdy | [14 empty] | VV | 2 | 1 | True | 0 | ROZPOCET
| VV |  | 121+3*3+3,8+1,8 |  | 135.6 | [12 empty] | VV | 2 | 2 | True | 1 | ROZPOCET
85 | M | 59218002 | krajník betonový silniční 500x250x100mm | m | 138.312 |  | 0 | CS ÚRS 2025 02 |  | základní |  | 0 | 0.056 | 7.7455 | 0 | 0 | 8 | M | 2 |  |  |  | ROZPOCET | 0 | 0 | 0 | 0 | 0 | 1 | 0 | 4 | 1466864433
| VV |  | 135,6*1,02 "Přepočtené koeficientem množství |  | 138.312 | [12 empty] | VV | 2 | 2 | True | 1 | ROZPOCET
86 | K | 916131213 | Osazení silničního obrubníku betonového se zřízením lože, s vyplněním a zatřením spár cementovou maltou stojatého s boční opěrou z betonu prostého, do lože z betonu prostého | m | 73 |  | 0 | CS ÚRS 2025 02 |  | základní |  | 0 | 0.1685 | 12.3005 | 0 | 0 | 4 | K | 2 |  |  |  | ROZPOCET | 0 | 0 | 0 | 0 | 0 | 1 | 0 | 4 | -401649269
| VV |  | podél živičné vozovky mimo haly | [14 empty] | VV | 2 | 1 | True | 0 | ROZPOCET
| VV |  | 46+27 |  | 73 | [12 empty] | VV | 2 | 2 | True | 1 | ROZPOCET
87 | M | 59217072 | obrubník silniční betonový 1000x100x250mm | m | 28.458 |  | 0 | CS ÚRS 2025 02 |  | základní |  | 0 | 0.056 | 1.5936 | 0 | 0 | 8 | M | 2 |  |  |  | ROZPOCET | 0 | 0 | 0 | 0 | 0 | 1 | 0 | 4 | 585855415
| VV |  | 73-7-38,1 |  | 27.9 | [12 empty] | VV | 2 | 2 | True | 0 | ROZPOCET
| VV |  | 27,9*1,02 "Přepočtené koeficientem množství |  | 28.458 | [12 empty] | VV | 2 | 2 | True | 1 | ROZPOCET
88 | M | 59217029 | obrubník silniční betonový nájezdový 1000x150x150mm | m | 40.005 |  | 0 | CS ÚRS 2025 02 |  | základní |  | 0 | 0.0483 | 1.9322 | 0 | 0 | 8 | M | 2 |  |  |  | ROZPOCET | 0 | 0 | 0 | 0 | 0 | 1 | 0 | 4 | -1168470946
| VV |  | 11,8+5,8+10+10,5 |  | 38.1 | [12 empty] | VV | 2 | 2 | True | 0 | ROZPOCET
| VV |  | 38,1*1,05 "Přepočtené koeficientem množství |  | 40.005 | [12 empty] | VV | 2 | 2 | True | 1 | ROZPOCET
89 | M | 59217030 | obrubník silniční betonový přechodový 1000x150x150-250mm | m | 7.35 |  | 0 | CS ÚRS 2025 02 |  | základní |  | 0 | 0.06567 | 0.48267 | 0 | 0 | 8 | M | 2 |  |  |  | ROZPOCET | 0 | 0 | 0 | 0 | 0 | 1 | 0 | 4 | 1637685597
| VV |  | 7*1,05 "Přepočtené koeficientem množství |  | 7.35 | [12 empty] | VV | 2 | 2 | True | 1 | ROZPOCET
90 | K | 916231212 | Osazení chodníkového obrubníku betonového se zřízením lože, s vyplněním a zatřením spár cementovou maltou stojatého bez boční opěry, do lože z betonu prostého | m | 112 |  | 0 | CS ÚRS 2025 02 |  | základní |  | 0 | 0.10398 | 11.6458 | 0 | 0 | 4 | K | 2 |  |  |  | ROZPOCET | 0 | 0 | 0 | 0 | 0 | 1 | 0 | 4 | 939736419
| VV |  | v místech přilehlé dlažby vozovky k budově | [14 empty] | VV | 2 | 1 | True | 0 | ROZPOCET
| VV |  | 70+42 |  | 112 | [12 empty] | VV | 2 | 2 | True | 1 | ROZPOCET
91 | K | 916231213 | Osazení chodníkového obrubníku betonového se zřízením lože, s vyplněním a zatřením spár cementovou maltou stojatého s boční opěrou z betonu prostého, do lože z betonu prostého | m | 282 |  | 0 | CS ÚRS 2025 02 |  | základní |  | 0 | 0.14042 | 39.5984 | 0 | 0 | 4 | K | 2 |  |  |  | ROZPOCET | 0 | 0 | 0 | 0 | 0 | 1 | 0 | 4 | -1853709567
| VV |  | osazení obrubnáků mimo komunikaci kromně obrub u haly | [14 empty] | VV | 2 | 1 | True | 0 | ROZPOCET
| VV |  | severní parkoviště | [14 empty] | VV | 2 | 1 | True | 0 | ROZPOCET
| VV |  | 17+4,5+7,2+10,5+20 |  | 59.2 | [12 empty] | VV | 2 | 2 | True | 0 | ROZPOCET
| VV |  | parkoviště před vstupem + chodníky a východní komunikace | [14 empty] | VV | 2 | 1 | True | 0 | ROZPOCET
| VV |  | 9,5+49,5+3,5+72,3+1,5+18,1+3,3+0,5 |  | 158.2 | [12 empty] | VV | 2 | 2 | True | 0 | ROZPOCET
| VV |  | jižní sjezd | [14 empty] | VV | 2 | 1 | True | 0 | ROZPOCET
| VV |  | 17+11,5+30,6+5,5 |  | 64.6 | [12 empty] | VV | 2 | 2 | True | 0 | ROZPOCET
| VV |  | Součet |  | 282 | [12 empty] | VV | 2 | 4 | True | 1 | ROZPOCET
92 | M | 59217017 | obrubník betonový chodníkový 1000x100x250mm | m | 401.88 |  | 0 | CS ÚRS 2025 02 |  | základní |  | 0 | 0.05612 | 22.5535 | 0 | 0 | 8 | M | 2 |  |  |  | ROZPOCET | 0 | 0 | 0 | 0 | 0 | 1 | 0 | 4 | -1381540447
| VV |  | 282+112 |  | 394 | [12 empty] | VV | 2 | 2 | True | 0 | ROZPOCET
| VV |  | 394*1,02 "Přepočtené koeficientem množství |  | 401.88 | [12 empty] | VV | 2 | 2 | True | 1 | ROZPOCET
93 | K | 919112222 | Řezání dilatačních spár v živičném krytu vytvoření komůrky pro těsnící zálivku šířky 15 mm, hloubky 25 mm | m | 65 |  | 0 | CS ÚRS 2025 02 |  | základní |  | 0 | 0 | 0 | 0 | 0 | 4 | K | 2 |  |  |  | ROZPOCET | 0 | 0 | 0 | 0 | 0 | 1 | 0 | 4 | -1059433911
94 | K | 919121121 | Utěsnění dilatačních spár zálivkou za studena v cementobetonovém nebo živičném krytu včetně adhezního nátěru s těsnicím profilem pod zálivkou, pro komůrky šířky 15 mm, hloubky 25 mm | m | 65 |  | 0 | CS ÚRS 2025 02 |  | základní |  | 0 | 9e-05 | 0.00585 | 0 | 0 | 4 | K | 2 |  |  |  | ROZPOCET | 0 | 0 | 0 | 0 | 0 | 1 | 0 | 4 | 1012855461
95 | K | 919721122 | Geomříž pro stabilizaci podkladu tuhá dvouosá z polypropylenu podélná pevnost v tahu 30 kN/m | m2 | 1575.8 |  | 0 | CS ÚRS 2025 02 |  | základní |  | 0 | 0.00035 | 0.55153 | 0 | 0 | 4 | K | 2 |  |  |  | ROZPOCET | 0 | 0 | 0 | 0 | 0 | 1 | 0 | 4 | 982417604
| VV |  | pouze při výměně podloží | [14 empty] | VV | 2 | 1 | True | 0 | ROZPOCET
| VV |  | 1575,8 |  | 1575.8 | [12 empty] | VV | 2 | 2 | True | 1 | ROZPOCET
96 | K | 919726122 | Geotextilie netkaná pro ochranu, separaci nebo filtraci měrná hmotnost přes 200 do 300 g/m2 | m2 | 1575.8 |  | 0 | CS ÚRS 2025 02 |  | základní |  | 0 | 0.00047 | 0.74063 | 0 | 0 | 4 | K | 2 |  |  |  | ROZPOCET | 0 | 0 | 0 | 0 | 0 | 1 | 0 | 4 | 1954137322
| VV |  | pouze při výměně podloží | [14 empty] | VV | 2 | 1 | True | 0 | ROZPOCET
| VV |  | 1575,8 |  | 1575.8 | [12 empty] | VV | 2 | 2 | True | 1 | ROZPOCET
97 | K | 919735112 | Řezání stávajícího živičného krytu nebo podkladu hloubky přes 50 do 100 mm | m | 77 |  | 0 | CS ÚRS 2025 02 |  | základní |  | 0 | 0 | 0 | 0 | 0 | 4 | K | 2 |  |  |  | ROZPOCET | 0 | 0 | 0 | 0 | 0 | 1 | 0 | 4 | 1557563904
| VV |  | mezi halami | [14 empty] | VV | 2 | 1 | True | 0 | ROZPOCET
| VV |  | 65+6+6 |  | 77 | [12 empty] | VV | 2 | 2 | True | 1 | ROZPOCET
98 | K | 935113212 | Osazení odvodňovacího žlabu s krycím roštem betonového šířky přes 200 mm | m | 92.45 |  | 0 | CS ÚRS 2025 02 |  | základní |  | 0 | 0.43819 | 40.5107 | 0 | 0 | 4 | K | 2 |  |  |  | ROZPOCET | 0 | 0 | 0 | 0 | 0 | 1 | 0 | 4 | 210478265
| VV |  | žlaby délek | [14 empty] | VV | 2 | 1 | True | 0 | ROZPOCET
| VV |  | 18,2+42+32,25 |  | 92.45 | [12 empty] | VV | 2 | 2 | True | 1 | ROZPOCET
99 | M | RMAT0001 | odvodňovací žlab betonový DN200, mříž litina D400 s zajištěním proti krádeži vč. odtoku čel - komplet | m | 92.45 |  | 0 |  |  | základní |  | 0 | 0 | 0 | 0 | 0 | 8 | M | 2 |  |  |  | ROZPOCET | 0 | 0 | 0 | 0 | 0 | 1 | 0 | 4 | 602679949
100 | M | RMAT0002 | čelo odvodňovacího žlabu DN200 | kus | 6 |  | 0 |  |  | základní |  | 0 | 0 | 0 | 0 | 0 | 8 | M | 2 |  |  |  | ROZPOCET | 0 | 0 | 0 | 0 | 0 | 1 | 0 | 4 | 15673914
101 | M | RMAT0003 | odtok odvodňovacího žalbu DN200 | kus | 5 |  | 0 |  |  | základní |  | 0 | 0 | 0 | 0 | 0 | 8 | M | 2 |  |  |  | ROZPOCET | 0 | 0 | 0 | 0 | 0 | 1 | 0 | 4 | 1408062909
102 | K | 961055111 | Bourání základů z betonu železového | m3 | 55 |  | 0 | CS ÚRS 2025 02 |  | základní |  | 0 | 0 | 0 | 2.4 | 132 | 4 | K | 2 |  |  |  | ROZPOCET | 0 | 0 | 0 | 0 | 0 | 1 | 0 | 4 | -1259294003
| VV |  | bourání podlahové desky viz C.3 | [14 empty] | VV | 2 | 1 | True | 0 | ROZPOCET
| VV |  | 275*0,2 |  | 55 | [12 empty] | VV | 2 | 2 | True | 1 | ROZPOCET
103 | K | 962071711 | Vybourání kovových sloupů s patkou a hlavicí včetně snesení bez podchycení nosné konstrukce a bez odvozu sloupů litinových nebo nýtovaných | t | 1 |  | 0 | CS ÚRS 2025 02 |  | základní |  | 0 | 0 | 0 | 1 | 1 | 4 | K | 2 |  |  |  | ROZPOCET | 0 | 0 | 0 | 0 | 0 | 1 | 0 | 4 | -623985265
| VV |  | viz C.3 | [14 empty] | VV | 2 | 1 | True | 0 | ROZPOCET
| VV |  | 1 |  | 1 | [12 empty] | VV | 2 | 2 | True | 1 | ROZPOCET
| D | 997 | Doprava suti a vybouraných hmot |  |  |  | 0 |  |  |  |  | 0 |  | 0 |  | 0 | 1 | D | 1 |  |  |  | ROZPOCET | [6 empty] | 0
104 | K | 997006006 | Úprava stavebního odpadu drcení s dopravou na vzdálenost do 100 m a naložením do drtícího zařízení ze zdiva betonového | t | 177.5 |  | 0 | CS ÚRS 2025 02 |  | základní |  | 0 | 0 | 0 | 0 | 0 | 4 | K | 2 |  |  |  | ROZPOCET | 0 | 0 | 0 | 0 | 0 | 1 | 0 | 4 | 1034852036
| VV |  | 165+12,5 |  | 177.5 | [12 empty] | VV | 2 | 2 | True | 1 | ROZPOCET
105 | K | 997006007 | Úprava stavebního odpadu drcení s dopravou na vzdálenost do 100 m a naložením do drtícího zařízení ze zdiva železobetonového | t | 264.62 |  | 0 | CS ÚRS 2025 02 |  | základní |  | 0 | 0 | 0 | 0 | 0 | 4 | K | 2 |  |  |  | ROZPOCET | 0 | 0 | 0 | 0 | 0 | 1 | 0 | 4 | -2109519439
| VV |  | 258,06+6,56 |  | 264.62 | [12 empty] | VV | 2 | 2 | True | 0 | ROZPOCET
| VV |  | Součet |  | 264.62 | [12 empty] | VV | 2 | 4 | True | 1 | ROZPOCET
106 | K | 997006512 | Vodorovná doprava suti na skládku s naložením na dopravní prostředek a složením přes 100 m do 1 km | t | 1431.357 |  | 0 | CS ÚRS 2025 02 |  | základní |  | 0 | 0 | 0 | 0 | 0 | 4 | K | 2 |  |  |  | ROZPOCET | 0 | 0 | 0 | 0 | 0 | 1 | 0 | 4 | -20993417
107 | K | 997006519 | Vodorovná doprava suti na skládku Příplatek k ceně -6512 za každý další i započatý 1 km | t | 7430.485 |  | 0 | CS ÚRS 2025 02 |  | základní |  | 0 | 0 | 0 | 0 | 0 | 4 | K | 2 |  |  |  | ROZPOCET | 0 | 0 | 0 | 0 | 0 | 1 | 0 | 4 | -820699444
| VV |  | 1486,097*5 |  | 7430.485 | [12 empty] | VV | 2 | 2 | True | 1 | ROZPOCET
108 | K | 997006551 | Hrubé urovnání suti na skládce bez zhutnění | t | 1431.357 |  | 0 | CS ÚRS 2025 02 |  | základní |  | 0 | 0 | 0 | 0 | 0 | 4 | K | 2 |  |  |  | ROZPOCET | 0 | 0 | 0 | 0 | 0 | 1 | 0 | 4 | -111966879
109 | K | 997013861 | Poplatek za uložení stavebního odpadu na recyklační skládce (skládkovné) z prostého betonu zatříděného do Katalogu odpadů pod kódem 17 01 01 | t | 177.5 |  | 0 | CS ÚRS 2025 02 |  | základní |  | 0 | 0 | 0 | 0 | 0 | 4 | K | 2 |  |  |  | ROZPOCET | 0 | 0 | 0 | 0 | 0 | 1 | 0 | 4 | -1694647691
110 | K | 997013862 | Poplatek za uložení stavebního odpadu na recyklační skládce (skládkovné) z armovaného betonu zatříděného do Katalogu odpadů pod kódem 17 01 01 | t | 264.62 |  | 0 | CS ÚRS 2025 02 |  | základní |  | 0 | 0 | 0 | 0 | 0 | 4 | K | 2 |  |  |  | ROZPOCET | 0 | 0 | 0 | 0 | 0 | 1 | 0 | 4 | 1811486383
111 | K | 997013873 | Poplatek za uložení stavebního odpadu na recyklační skládce (skládkovné) zeminy a kamení zatříděného do Katalogu odpadů pod kódem 17 05 04 | t | 802.07 |  | 0 | CS ÚRS 2025 02 |  | základní |  | 0 | 0 | 0 | 0 | 0 | 4 | K | 2 |  |  |  | ROZPOCET | 0 | 0 | 0 | 0 | 0 | 1 | 0 | 4 | 2128590637
| VV |  | automatický součet - odečty sutí | [14 empty] | VV | 2 | 1 | True | 0 | ROZPOCET
| VV |  | 1485,81-177,5-264,62-241,62 |  | 802.07 | [12 empty] | VV | 2 | 2 | True | 1 | ROZPOCET
112 | K | 997013875 | Poplatek za uložení stavebního odpadu na recyklační skládce (skládkovné) asfaltového bez obsahu dehtu zatříděného do Katalogu odpadů pod kódem 17 03 02 | t | 241.62 |  | 0 | CS ÚRS 2025 02 |  | základní |  | 0 | 0 | 0 | 0 | 0 | 4 | K | 2 |  |  |  | ROZPOCET | 0 | 0 | 0 | 0 | 0 | 1 | 0 | 4 | 869000217
| VV |  | 46,55+91,74+26,86+76,47 |  | 241.62 | [12 empty] | VV | 2 | 2 | True | 1 | ROZPOCET
| D | 998 | Přesun hmot |  |  |  | 0 |  |  |  |  | 0 |  | 0 |  | 0 | 1 | D | 1 |  |  |  | ROZPOCET | [6 empty] | 0
113 | K | 998223011 | Přesun hmot pro pozemní komunikace s krytem dlážděným dopravní vzdálenost do 200 m jakékoliv délky objektu | t | 542.42 |  | 0 | CS ÚRS 2025 02 |  | základní |  | 0 | 0 | 0 | 0 | 0 | 4 | K | 2 |  |  |  | ROZPOCET | 0 | 0 | 0 | 0 | 0 | 1 | 0 | 4 | 489292466
| D | PSV | Práce a dodávky PSV |  |  |  | 0 |  |  |  |  | 0 |  | 0.16455 |  | 0.2864 | 2 | D | 0 |  |  |  | ROZPOCET | [6 empty] | 0
| D | 711 | Izolace proti vodě, vlhkosti a plynům |  |  |  | 0 |  |  |  |  | 0 |  | 0.16455 |  | 0 | 2 | D | 1 |  |  |  | ROZPOCET | [6 empty] | 0
114 | K | 711112002 | Provedení izolace proti zemní vlhkosti natěradly a tmely za studena na ploše svislé S nátěrem lakem asfaltovým | m2 | 132.8 |  | 0 | CS ÚRS 2025 02 |  | základní |  | 0 | 0 | 0 | 0 | 0 | 16 | K | 2 |  |  |  | ROZPOCET | 0 | 0 | 0 | 0 | 0 | 1 | 0 | 16 | -1353415015
| VV |  | stěny zárubní zídky + spodek zábradlí | [14 empty] | VV | 2 | 1 | True | 0 | ROZPOCET
| VV |  | 0,8*83+0,6*83 +0,2*83 |  | 132.8 | [12 empty] | VV | 2 | 2 | True | 1 | ROZPOCET
115 | M | 11163152 | lak hydroizolační asfaltový | t | 0.054 |  | 0 | CS ÚRS 2025 02 |  | základní |  | 0 | 1 | 0.054 | 0 | 0 | 32 | M | 2 |  |  |  | ROZPOCET | 0 | 0 | 0 | 0 | 0 | 1 | 0 | 16 | 1110625980
| VV |  | 132,8*0,00041 "Přepočtené koeficientem množství |  | 0.054 | [12 empty] | VV | 2 | 2 | True | 1 | ROZPOCET
116 | K | 711161174 | Provedení izolace proti zemní vlhkosti nopovou fólií na ploše vodorovné V výška nopu do 20 mm | m2 | 189.7 |  | 0 | CS ÚRS 2025 02 |  | základní |  | 0 | 0 | 0 | 0 | 0 | 16 | K | 2 |  |  |  | ROZPOCET | 0 | 0 | 0 | 0 | 0 | 1 | 0 | 16 | -1428575380
| VV |  | izolace podél stavby | [14 empty] | VV | 2 | 1 | True | 0 | ROZPOCET
| VV |  | 0,5*147 |  | 73.5 | [12 empty] | VV | 2 | 2 | True | 0 | ROZPOCET
| VV |  | úhlové zdi | [14 empty] | VV | 2 | 1 | True | 0 | ROZPOCET
| VV |  | 83*0,8+83*0,6 |  | 116.2 | [12 empty] | VV | 2 | 2 | True | 0 | ROZPOCET
| VV |  | Součet |  | 189.7 | [12 empty] | VV | 2 | 4 | True | 1 | ROZPOCET
117 | M | 28323005 | fólie profilovaná (nopová) drenážní HDPE s výškou nopů 8mm | m2 | 221.095 |  | 0 | CS ÚRS 2025 02 |  | základní |  | 0 | 0.0003 | 0.066328 | 0 | 0 | 32 | M | 2 |  |  |  | ROZPOCET | 0 | 0 | 0 | 0 | 0 | 1 | 0 | 16 | -161728494
| VV |  | 189,7*1,1655 "Přepočtené koeficientem množství |  | 221.095 | [12 empty] | VV | 2 | 2 | True | 1 | ROZPOCET
118 | M | 69311316 | textilie netkaná HPPE 200g/m2 | m2 | 221.095 |  | 0 | CS ÚRS 2025 02 |  | základní |  | 0 | 0.0002 | 0.044219 | 0 | 0 | 32 | M | 2 |  |  |  | ROZPOCET | 0 | 0 | 0 | 0 | 0 | 1 | 0 | 16 | 283204610
| VV |  | 221,095 |  | 221.095 | [12 empty] | VV | 2 | 2 | True | 1 | ROZPOCET
| D | 767 | Konstrukce zámečnické |  |  |  | 0 |  |  |  |  | 0 |  | 0 |  | 0.2864 | 2 | D | 1 |  |  |  | ROZPOCET | [6 empty] | 0
119 | K | 767161813 | Demontáž zábradlí do suti rovného nerozebíratelný spoj hmotnosti 1 m zábradlí do 20 kg | m | 17.9 |  | 0 | CS ÚRS 2025 02 |  | základní |  | 0 | 0 | 0 | 0.016 | 0.2864 | 16 | K | 2 |  |  |  | ROZPOCET | 0 | 0 | 0 | 0 | 0 | 1 | 0 | 16 | -1172324374
| VV |  | 6,03+3,89+7,98 |  | 17.9 | [12 empty] | VV | 2 | 2 | True | 1 | ROZPOCET

## 03.01 - realizace
{89c9d38b-3ca4-4cae-8fb2-b3763f4baef8}
2
| KRYCÍ LIST SOUPISU PRACÍ | [7 empty] | v --- níže se nacházejí doplnkové a pomocné údaje k sestavám --- v | [8 empty] | False
Stavba:
TŘEBOVSKO-ORLICKÝ PODNIKATELSKÝ INKUBÁTOR (TO-PINK)
Objekt:
SO 03 - Sadové úpravy a parková architektura
Soupis:
03.01 - realizace
| KSO: |  |  |  |  | CC-CZ:
| Místo: |  |  |  |  | Datum: | 26. 5. 2025
| Zadavatel: |  |  |  |  | IČ:
DIČ:
| Uchazeč: |  |  |  |  | IČ: | Vyplň údaj
|  | Vyplň údaj |  |  |  | DIČ: | Vyplň údaj
| Projektant: |  |  |  |  | IČ:
DIČ:
| Zpracovatel: |  |  |  |  | IČ:
DIČ:
Poznámka:
| Cena bez DPH | [5 empty] | 0
|  |  | Základ daně |  |  | Sazba daně | Výše daně
| DPH | základní | 0 |  |  | 21% | 0
|  | snížená | 0 |  |  | 12% | 0
|  | zákl. přenesená | 0 |  |  | 21% | 0
|  | sníž. přenesená | 0 |  |  | 12% | 0
|  | nulová | 0 |  |  | 0% | 0
| Cena s DPH |  |  | v | CZK |  | 0
| Projektant |  |  | Zpracovatel
| Datum a podpis: |  | Razítko | Datum a podpis: |  |  | Razítko
| Objednavatel |  |  | Uchazeč
| Datum a podpis: |  | Razítko | Datum a podpis: |  |  | Razítko
REKAPITULACE ČLENĚNÍ SOUPISU PRACÍ
Stavba:
TŘEBOVSKO-ORLICKÝ PODNIKATELSKÝ INKUBÁTOR (TO-PINK)
Objekt:
SO 03 - Sadové úpravy a parková architektura
Soupis:
03.01 - realizace
Místo: | [5 empty] | Datum: | 26. 5. 2025
Zadavatel: | [5 empty] | Projektant:
Uchazeč: |  |  | Vyplň údaj |  |  | Zpracovatel:
Kód dílu - Popis | [6 empty] | Cena celkem [CZK]
Náklady ze soupisu prací | [6 empty] | 0 | [11 empty] | -1
| HSV - HSV | [5 empty] | 0
| 001 - PŘÍPRAVA PLOCH PRO ZALOŽENÍ ZELENĚ | [5 empty] | 0
| 001.1 - Společné práce | [5 empty] | 0
| 001.2 - Typ 1 | [5 empty] | 0
| 001.3 - Typ 2 | [5 empty] | 0
| 002 - TECHNOLOGIE STROMY - KLASICKÁ VÝSADBA | [5 empty] | 0
| 003 - PLOŠNÉ VÝSADBY - ZÁHONY VYŠŠÍCH A PŮDOPOKRYV. KEŘŮ, ZÁHONY SMÍŠ. (OKR. TRAVINY, TRVALKY A CIBULOVINY | [5 empty] | 0
| 004 - SOUPIS A SPECIFIKACE ROSTLINNÉHO MATERIÁLU | [5 empty] | 0
| 005 - TRÁVNÍK PARKOVÝ - VÝSEV | [5 empty] | 0
| 006 - KVĚTNATÁ LOUKA - VÝSEV | [5 empty] | 0
| 007 - INSTALACE ODDĚLOVAČE ZÁHONŮ - DŘEVĚNÉ LATĚ | [5 empty] | 0
| 008 - DALŠÍ NESPECIFIKOVANÉ NÁKLADY | [5 empty] | 0
SOUPIS PRACÍ
Stavba:
TŘEBOVSKO-ORLICKÝ PODNIKATELSKÝ INKUBÁTOR (TO-PINK)
Objekt:
SO 03 - Sadové úpravy a parková architektura
Soupis:
03.01 - realizace
Místo: | [5 empty] | Datum: | 26. 5. 2025
Zadavatel: | [5 empty] | Projektant:
Uchazeč: |  |  | Vyplň údaj |  |  | Zpracovatel:
PČ | Typ | Kód | Popis | MJ | Množství | J.cena [CZK] | Cena celkem [CZK] | Cenová soustava |  | DPH | J. Nh [h] | Nh celkem [h] | J. hmotnost [t] | Hmotnost celkem [t] | J. suť [t] | Suť Celkem [t]
Náklady soupisu celkem | [6 empty] | 0 |  |  |  |  | 0 |  | 0.00054 |  | 0 |  | D | -1 | [7 empty] | 0
| D | HSV | HSV |  |  |  | 0 |  |  |  |  | 0 |  | 0.00054 |  | 0 | 1 | D | 0 | ROZPOCET | [6 empty] | 0
| D | 001 | PŘÍPRAVA PLOCH PRO ZALOŽENÍ ZELENĚ |  |  |  | 0 |  |  |  |  | 0 |  | 0 |  | 0 | 1 | D | 1 | ROZPOCET | [6 empty] | 0
| D | 001.1 | Společné práce |  |  |  | 0 |  |  |  |  | 0 |  | 0 |  | 0 | 1 | D | 2 | ROZPOCET | [6 empty] | 0
1 | K | 184853511 | Chemické odplevelení před založením kultury přes 20 m2 postřikem na široko v rovině a svahu do 1:5 strojně (2x) | m2 | 1301 |  | 0 | CS ÚRS 2025 02 |  | základní |  | 0 | 0 | 0 | 0 | 0 | 4 | K | 3 | ROZPOCET | 0 | 0 | 0 | 0 | 0 | 1 | 0 | 4 | 1814280062
| P |  | Poznámka k položce: 2x na vlastní plochy; V případě silného zaplevelení opakovat | [14 empty] | P | 3
2 | M | Materiál | chemický postřik - totální herbicid 5 l/ha | l | 0.651 |  | 0 |  |  | základní |  | 0 | 0 | 0 | 0 | 0 | 8 | M | 3 | ROZPOCET | 0 | 0 | 0 | 0 | 0 | 1 | 0 | 4 | -1508512894
3 | K | 183403112 | Obdělání půdy oráním na hl přes 0,1 do 0,2 m v rovině a svahu do 1:5 (cca 90 % plochy). Nebo jiná technologie odstranění zhutnění - případně nakopání lžicí bagru v případě nepropustných jílovitých horizontů) | m2 | 520.4 |  | 0 | CS ÚRS 2025 02 |  | základní |  | 0 | 0 | 0 | 0 | 0 | 4 | K | 3 | ROZPOCET | 0 | 0 | 0 | 0 | 0 | 1 | 0 | 4 | -1862912995
4 | K | 183403111 | Obdělání půdy nakopáním na hloubku do 0,1 m v rovině a svahu do 1:5 (cca 10% ploch) | m2 | 130.1 |  | 0 | CS ÚRS 2025 02 |  | základní |  | 0 | 0 | 0 | 0 | 0 | 4 | K | 3 | ROZPOCET | 0 | 0 | 0 | 0 | 0 | 1 | 0 | 4 | -1694619114
| P |  | Poznámka k položce: okrajové plochy a v blízkosti ing.sítí | [14 empty] | P | 3
| D | 001.2 | Typ 1 |  |  |  | 0 |  |  |  |  | 0 |  | 0 |  | 0 | 1 | D | 2 | ROZPOCET | [6 empty] | 0
5 | K | 181351003 | Rozprostření ornice tl vrstvy do 200 mm pl do 100 m2 v rovině nebo ve svahu do 1:5 strojně | m2 | 342 |  | 0 | CS ÚRS 2025 02 |  | základní |  | 0 | 0 | 0 | 0 | 0 | 4 | K | 3 | ROZPOCET | 0 | 0 | 0 | 0 | 0 | 1 | 0 | 4 | -1684847727
| P |  | Poznámka k položce: tl. 10-15 cm | [14 empty] | P | 3
6 | K | 181351103 | Rozprostření ornice tl vrstvy do 200 mm pl přes 100 do 500 m2 v rovině nebo ve svahu do 1:5 strojně | m2 | 141 |  | 0 | CS ÚRS 2025 02 |  | základní |  | 0 | 0 | 0 | 0 | 0 | 4 | K | 3 | ROZPOCET | 0 | 0 | 0 | 0 | 0 | 1 | 0 | 4 | -1824666359
| P |  | Poznámka k položce: tl. 10-15 cm | [14 empty] | P | 3
7 | M | Materiál.1. | Předem promísená bezplevelná směs: kvalitní ornice 80 % (objemu) + kompost (10 % objemu) + křemičitý písek (10% objemu) | m3 | 57.96 |  | 0 |  |  | základní |  | 0 | 0 | 0 | 0 | 0 | 8 | M | 3 | ROZPOCET | 0 | 0 | 0 | 0 | 0 | 1 | 0 | 4 | 398899606
| P |  | Poznámka k položce: tl. 10-15 cm | [14 empty] | P | 3
8 | K | 183403153 | Obdělání půdy hrabáním v rovině a svahu do 1:5 | m2 | 483 |  | 0 | CS ÚRS 2025 02 |  | základní |  | 0 | 0 | 0 | 0 | 0 | 4 | K | 3 | ROZPOCET | 0 | 0 | 0 | 0 | 0 | 1 | 0 | 4 | 1573032768
9 | K | 183403161 | Obdělání půdy válením v rovině a svahu do 1:5 | m2 | 483 |  | 0 | CS ÚRS 2025 02 |  | základní |  | 0 | 0 | 0 | 0 | 0 | 4 | K | 3 | ROZPOCET | 0 | 0 | 0 | 0 | 0 | 1 | 0 | 4 | 1387992815
| D | 001.3 | Typ 2 |  |  |  | 0 |  |  |  |  | 0 |  | 0 |  | 0 | 1 | D | 2 | ROZPOCET | [6 empty] | 0
10 | K | 181351005 | Rozprostření ornice tl vrstvy přes 250 do 300 mm pl do 100 m2 v rovině nebo ve svahu do 1:5 strojně | m2 | 167.5 |  | 0 | CS ÚRS 2025 02 |  | základní |  | 0 | 0 | 0 | 0 | 0 | 4 | K | 3 | ROZPOCET | 0 | 0 | 0 | 0 | 0 | 1 | 0 | 4 | -1620397106
| P |  | Poznámka k položce: tl. 30 cm | [14 empty] | P | 3
11 | M | Materiál.1.1 | Předem promísená bezplevelná směs: kvalitní ornice 80 % (objemu) + kompost (10 % objemu) + křemičitý písek (10% objemu) | m3 | 50.25 |  | 0 |  |  | základní |  | 0 | 0 | 0 | 0 | 0 | 8 | M | 3 | ROZPOCET | 0 | 0 | 0 | 0 | 0 | 1 | 0 | 4 | 988063524
| P |  | Poznámka k položce: tl. 30 cm | [14 empty] | P | 3
12 | K | 183403153 | Obdělání půdy hrabáním v rovině a svahu do 1:5 | m2 | 167.5 |  | 0 | CS ÚRS 2025 02 |  | základní |  | 0 | 0 | 0 | 0 | 0 | 4 | K | 3 | ROZPOCET | 0 | 0 | 0 | 0 | 0 | 1 | 0 | 4 | -1846889832
13 | K | 183403161 | Obdělání půdy válením v rovině a svahu do 1:5 | m2 | 167.5 |  | 0 | CS ÚRS 2025 02 |  | základní |  | 0 | 0 | 0 | 0 | 0 | 4 | K | 3 | ROZPOCET | 0 | 0 | 0 | 0 | 0 | 1 | 0 | 4 | 1487312563
| D | 002 | TECHNOLOGIE STROMY - KLASICKÁ VÝSADBA |  |  |  | 0 |  |  |  |  | 0 |  | 0.00054 |  | 0 | 1 | D | 1 | ROZPOCET | [6 empty] | 0
14 | K | 119005151 | Vytyčení výsadeb s rozmístěním solitérních rostlin do 10 kusů | kus | 9 |  | 0 | CS ÚRS 2025 02 |  | základní |  | 0 | 0 | 0 | 0 | 0 | 4 | K | 2 | ROZPOCET | 0 | 0 | 0 | 0 | 0 | 1 | 0 | 4 | -663653359
15 | K | 183151115 | Hloubení jam pro výsadbu dřevin strojně v rovině nebo ve svahu do 1:5 obj jamky přes 0,7 do 1,1 m3 | ks | 9 |  | 0 | CS ÚRS 2025 02 |  | základní |  | 0 | 0 | 0 | 0 | 0 | 4 | K | 2 | ROZPOCET | 0 | 0 | 0 | 0 | 0 | 1 | 0 | 4 | -940339165
16 | K | R | Rozprostření a promísení pěstebního substrátu do výsadbové jamky (50% výměna půdy) a mírný sešlap | ks | 9 |  | 0 |  |  | základní |  | 0 | 0 | 0 | 0 | 0 | 4 | K | 2 | ROZPOCET | 0 | 0 | 0 | 0 | 0 | 1 | 0 | 4 | 461242345
17 | M | Materiál.2 | Substrát (cca 0,25 m3/strom). Předem promísená směs: 70 % kompostovaná zemina + 30 % štěrk ostrohranný fr. 16/32 mm | m3 | 2.25 |  | 0 |  |  | základní |  | 0 | 0 | 0 | 0 | 0 | 8 | M | 2 | ROZPOCET | 0 | 0 | 0 | 0 | 0 | 1 | 0 | 4 | -1057755977
18 | M | Materiál.3 | Speciální hydroabsorbent pro rostliny (fr.0,2/0,8mm) 300 g/strom | kg | 2.7 |  | 0 |  |  | základní |  | 0 | 0 | 0 | 0 | 0 | 8 | M | 2 | ROZPOCET | 0 | 0 | 0 | 0 | 0 | 1 | 0 | 4 | 1046324767
| P |  | Poznámka k položce: nutno promísit se substrátem | [14 empty] | P | 2
19 | K | 184102115 | Výsadba dřeviny s balem D přes 0,5 do 0,6 m do jamky se zalitím v rovině a svahu do 1:5 | ks | 9 |  | 0 | CS ÚRS 2025 02 |  | základní |  | 0 | 0 | 0 | 0 | 0 | 4 | K | 2 | ROZPOCET | 0 | 0 | 0 | 0 | 0 | 1 | 0 | 4 | 1658712494
20 | K | 184816111 | Hnojení výpěstků průmysl. hnojivy do 0,25 kg/ks | ks | 9 |  | 0 | CS ÚRS 2025 02 |  | základní |  | 0 | 0 | 0 | 0 | 0 | 4 | K | 2 | ROZPOCET | 0 | 0 | 0 | 0 | 0 | 1 | 0 | 4 | -1710241383
21 | M | Materiál.4 | Tabletové kombinované minerální hnojivo | tabl. | 72 |  | 0 |  |  | základní |  | 0 | 0 | 0 | 0 | 0 | 8 | M | 2 | ROZPOCET | 0 | 0 | 0 | 0 | 0 | 1 | 0 | 4 | 817595679
| P |  | Poznámka k položce: cca 5-8 x 10g/1 strom | [14 empty] | P | 2
22 | K | 184215133 | Ukotvení kmene dřevin v rovině nebo na svahu do 1:5 třemi kůly D do 0,1 m dl přes 2 do 3 m | ks | 9 |  | 0 | CS ÚRS 2025 02 |  | základní |  | 0 | 6e-05 | 0.00054 | 0 | 0 | 4 | K | 2 | ROZPOCET | 0 | 0 | 0 | 0 | 0 | 1 | 0 | 4 | -893788845
| P |  | Poznámka k položce: včetně příček v horní i spodní části kotvení | [14 empty] | P | 2
23 | M | Materiál.5 | Kůl loupaný s fazetou a špicí, délka 2,5-3 m, pr. 8-9 cm | ks | 27 |  | 0 |  |  | základní |  | 0 | 0 | 0 | 0 | 0 | 8 | M | 2 | ROZPOCET | 0 | 0 | 0 | 0 | 0 | 1 | 0 | 4 | 1414388352
| P |  | Poznámka k položce: 3 ks/strom | [14 empty] | P | 2
24 | M | Materiál.6 | každý strom: 9 x příčky (3 ve vrchní části + 6 x ve spodní části kotvení), půlená kulatina, pr. 8-9 cm, délka cca 60-80 cm), úvazek, spojovací materiály | soubor | 9 |  | 0 |  |  | základní |  | 0 | 0 | 0 | 0 | 0 | 8 | M | 2 | ROZPOCET | 0 | 0 | 0 | 0 | 0 | 1 | 0 | 4 | 1359933559
| P |  | Poznámka k položce: m.j. soubor = potřebné množství pro 1 ks stromu | [14 empty] | P | 2
25 | K | 184813161 | Zřízení ochranného nátěru kmene stromu do výšky 1 m obvodu do 180 mm (dvě vrstvy speciálního ochranného nátěru pro stromy). Pozn. Variantou je instalace rákosové rohože. Uzpůsobit tak, aby všechny stromy v řešeném území měli kmen chráněný stejným způsobem - nátěr, nebo rohož. (kalkulováno mj. jako 2x strom = cca 2 m výška nátěru) | ks | 18 |  | 0 | CS ÚRS 2025 02 |  | základní |  | 0 | 0 | 0 | 0 | 0 | 4 | K | 2 | ROZPOCET | 0 | 0 | 0 | 0 | 0 | 1 | 0 | 4 | 2128641206
| P |  | Poznámka k položce: 1,8-2 m výška nátěru (základová, následně krycí vrstva) | [14 empty] | P | 2
26 | M | Materiál.7 | Speciální ochranný nátěr proti poškození kůry mrazem/ sluncem - základový | kg | 5.4 |  | 0 |  |  | základní |  | 0 | 0 | 0 | 0 | 0 | 8 | M | 2 | ROZPOCET | 0 | 0 | 0 | 0 | 0 | 1 | 0 | 4 | -727592792
| P |  | Poznámka k položce: 300 g /kmen | [14 empty] | P | 2
27 | M | Materiál.8 | Speciální ochranný nátěr proti poškození kůry mrazem/ sluncem - vrchní | kg | 5.4 |  | 0 |  |  | základní |  | 0 | 0 | 0 | 0 | 0 | 8 | M | 2 | ROZPOCET | 0 | 0 | 0 | 0 | 0 | 1 | 0 | 4 | -2066623528
| P |  | Poznámka k položce: 300 g /kmen | [14 empty] | P | 2
28 | K | 184215413 | Zhotovení závlahové mísy dřevin D přes 1,0 m v rovině nebo na svahu do 1:5 | ks | 9 |  | 0 | CS ÚRS 2025 02 |  | základní |  | 0 | 0 | 0 | 0 | 0 | 4 | K | 2 | ROZPOCET | 0 | 0 | 0 | 0 | 0 | 1 | 0 | 4 | 957836617
29 | K | 184911421 | Mulčování rostlin kůrou tl. do 0,1 m v rovině a svahu do 1:5 | m2 | 18 |  | 0 | CS ÚRS 2025 02 |  | základní |  | 0 | 0 | 0 | 0 | 0 | 4 | K | 2 | ROZPOCET | 0 | 0 | 0 | 0 | 0 | 1 | 0 | 4 | 970242874
| P |  | Poznámka k položce: půdorysně cca 1,4 * 1,4 m (tj 2m2/ks) | [14 empty] | P | 2
30 | M | Materiál.9 | Mulčovací kůra, drcená, tříděná | m3 | 1.8 |  | 0 |  |  | základní |  | 0 | 0 | 0 | 0 | 0 | 8 | M | 2 | ROZPOCET | 0 | 0 | 0 | 0 | 0 | 1 | 0 | 4 | 1986156761
31 | K | R.1 | Řez stromu výchovný | ks | 9 |  | 0 |  |  | základní |  | 0 | 0 | 0 | 0 | 0 | 4 | K | 2 | ROZPOCET | 0 | 0 | 0 | 0 | 0 | 1 | 0 | 4 | 1294150010
32 | K | 185851121 | Dovoz vody pro zálivku rostlin (uzpůsobit dle skutečné vzdálenosti) | m3 | 0.9 |  | 0 | CS ÚRS 2025 02 |  | základní |  | 0 | 0 | 0 | 0 | 0 | 4 | K | 2 | ROZPOCET | 0 | 0 | 0 | 0 | 0 | 1 | 0 | 4 | 1114023828
| P |  | Poznámka k položce: 100-120l/ks | [14 empty] | P | 2
33 | M | Materiál.10 | Voda na zalití | m3 | 0.9 |  | 0 |  |  | základní |  | 0 | 0 | 0 | 0 | 0 | 8 | M | 2 | ROZPOCET | 0 | 0 | 0 | 0 | 0 | 1 | 0 | 4 | 295517922
| D | 003 | PLOŠNÉ VÝSADBY - ZÁHONY VYŠŠÍCH A PŮDOPOKRYV. KEŘŮ, ZÁHONY SMÍŠ. (OKR. TRAVINY, TRVALKY A CIBULOVINY |  |  |  | 0 |  |  |  |  | 0 |  | 0 |  | 0 | 1 | D | 1 | ROZPOCET | [6 empty] | 0
34 | K | 119005111 | Vytyčení výsadeb zapojených nebo v záhonu plochy přes 8 do 10 m2 s rozmístěním rostlin ve sponu | m2 | 16 |  | 0 | CS ÚRS 2025 02 |  | základní |  | 0 | 0 | 0 | 0 | 0 | 4 | K | 2 | ROZPOCET | 0 | 0 | 0 | 0 | 0 | 1 | 0 | 4 | 1347365807
35 | K | 119005121 | Vytyčení výsadeb zapojených nebo v záhonu plochy přes 10 do 100 m2 s rozmístěním rostlin ve sponu | m2 | 152.5 |  | 0 | CS ÚRS 2025 02 |  | základní |  | 0 | 0 | 0 | 0 | 0 | 4 | K | 2 | ROZPOCET | 0 | 0 | 0 | 0 | 0 | 1 | 0 | 4 | 1072054132
36 | K | 183111111 | Hloubení jamek bez výměny půdy zeminy skupiny 1 až 4 obj do 0,002 m3 v rovině a svahu do 1:5 | ks | 342 |  | 0 | CS ÚRS 2025 02 |  | základní |  | 0 | 0 | 0 | 0 | 0 | 4 | K | 2 | ROZPOCET | 0 | 0 | 0 | 0 | 0 | 1 | 0 | 4 | 1553099
37 | K | 183111112 | Hloubení jamek bez výměny půdy zeminy skupiny 1 až 4 obj přes 0,002 do 0,005 m3 v rovině a svahu do 1:5 | ks | 47 |  | 0 | CS ÚRS 2025 02 |  | základní |  | 0 | 0 | 0 | 0 | 0 | 4 | K | 2 | ROZPOCET | 0 | 0 | 0 | 0 | 0 | 1 | 0 | 4 | 1233350517
38 | K | 183111213 | Jamky pro výsadbu s výměnou 50 % půdy zeminy skupiny 1 až 4 obj přes 0,005 do 0,01 m3 v rovině a svahu do 1:5 | ks | 254 |  | 0 | CS ÚRS 2025 02 |  | základní |  | 0 | 0 | 0 | 0 | 0 | 4 | K | 2 | ROZPOCET | 0 | 0 | 0 | 0 | 0 | 1 | 0 | 4 | -598392207
39 | M | Materiál.11 | Rašelina (substrát pro kyselomilné rostliny) | m3 | 1.27 |  | 0 |  |  | základní |  | 0 | 0 | 0 | 0 | 0 | 8 | M | 2 | ROZPOCET | 0 | 0 | 0 | 0 | 0 | 1 | 0 | 4 | 332205898
| P |  | Poznámka k položce: 5 l/ks | [14 empty] | P | 2
40 | K | 184102111 | Výsadba dřeviny s balem D přes 0,1 do 0,2 m do jamky se zalitím v rovině a svahu do 1:5 | ks | 458 |  | 0 | CS ÚRS 2025 02 |  | základní |  | 0 | 0 | 0 | 0 | 0 | 4 | K | 2 | ROZPOCET | 0 | 0 | 0 | 0 | 0 | 1 | 0 | 4 | -1575879991
41 | K | 183211322 | Výsadba květin krytokořenných průměru kontejneru přes 80 do 120 mm | ks | 185 |  | 0 | CS ÚRS 2025 02 |  | základní |  | 0 | 0 | 0 | 0 | 0 | 4 | K | 2 | ROZPOCET | 0 | 0 | 0 | 0 | 0 | 1 | 0 | 4 | -1254512715
42 | K | 185802113 | Hnojení půdy umělým hnojivem na široko v rovině a svahu do 1:5 | kg | 3.35 |  | 0 | CS ÚRS 2025 02 |  | základní |  | 0 | 0 | 0 | 0 | 0 | 4 | K | 2 | ROZPOCET | 0 | 0 | 0 | 0 | 0 | 1 | 0 | 4 | -1612616374
| P |  | Poznámka k položce: cca 0,02 kg/m2 | [14 empty] | P | 2
43 | M | Materiál.12 | Hydroabsorbent typu hydrogel (fr.0,2/0,8mm) 300 g/strom | kg | 3.35 |  | 0 |  |  | základní |  | 0 | 0 | 0 | 0 | 0 | 8 | M | 2 | ROZPOCET | 0 | 0 | 0 | 0 | 0 | 1 | 0 | 4 | -1483228992
| P |  | Poznámka k položce: cca 0,02 kg/m2 | [14 empty] | P | 2
44 | K | 184911421 | Mulčování rostlin kůrou tl. do 0,1 m v rovině a svahu do 1:5 | m2 | 11.725 |  | 0 | CS ÚRS 2025 02 |  | základní |  | 0 | 0 | 0 | 0 | 0 | 4 | K | 2 | ROZPOCET | 0 | 0 | 0 | 0 | 0 | 1 | 0 | 4 | 662057712
| P |  | Poznámka k položce: tl. 7 cm | [14 empty] | P | 2
45 | M | Materiál.9 | Mulčovací kůra, drcená, tříděná | m3 | 11.725 |  | 0 |  |  | základní |  | 0 | 0 | 0 | 0 | 0 | 8 | M | 2 | ROZPOCET | 0 | 0 | 0 | 0 | 0 | 1 | 0 | 4 | -2120951866
46 | K | 185851121 | Dovoz vody pro zálivku rostlin (uzpůsobit dle skutečné vzdálenosti) | m3 | 33.5 |  | 0 | CS ÚRS 2025 02 |  | základní |  | 0 | 0 | 0 | 0 | 0 | 4 | K | 2 | ROZPOCET | 0 | 0 | 0 | 0 | 0 | 1 | 0 | 4 | 671142486
| P |  | Poznámka k položce: 20-40l/m2 | [14 empty] | P | 2
47 | M | Materiál.10 | Voda na zalití | m3 | 33.5 |  | 0 |  |  | základní |  | 0 | 0 | 0 | 0 | 0 | 8 | M | 2 | ROZPOCET | 0 | 0 | 0 | 0 | 0 | 1 | 0 | 4 | 1314356831
| P |  | Poznámka k položce: 20-40l/m2 | [14 empty] | P | 2
| D | 004 | SOUPIS A SPECIFIKACE ROSTLINNÉHO MATERIÁLU |  |  |  | 0 |  |  |  |  | 0 |  | 0 |  | 0 | 1 | D | 1 | ROZPOCET | [6 empty] | 0
48 | M | ACE | Acer campestre 'Elegant' | ks | 2 |  | 0 |  |  | základní |  | 0 | 0 | 0 | 0 | 0 | 8 | M | 2 | ROZPOCET | 0 | 0 | 0 | 0 | 0 | 1 | 0 | 4 | 2139270511
| P |  | Poznámka k položce: Vk 3xp, ok 14-16, zb | [14 empty] | P | 2
49 | M | PRU | Prunus avium 'Plena' | ks | 6 |  | 0 |  |  | základní |  | 0 | 0 | 0 | 0 | 0 | 8 | M | 2 | ROZPOCET | 0 | 0 | 0 | 0 | 0 | 1 | 0 | 4 | 1208963542
| P |  | Poznámka k položce: Vk 3xp, ok 14-16, zb | [14 empty] | P | 2
50 | M | ULM | Ulmus 'Homestead' | ks | 1 |  | 0 |  |  | základní |  | 0 | 0 | 0 | 0 | 0 | 8 | M | 2 | ROZPOCET | 0 | 0 | 0 | 0 | 0 | 1 | 0 | 4 | 1441721435
| P |  | Poznámka k položce: Vk 3xp, ok 14-16, zb | [14 empty] | P | 2
51 | M | Ane | Anemone × hybrida 'Honorine Jobert' | ks | 26 |  | 0 |  |  | základní |  | 0 | 0 | 0 | 0 | 0 | 8 | M | 2 | ROZPOCET | 0 | 0 | 0 | 0 | 0 | 1 | 0 | 4 | -1214669148
| P |  | Poznámka k položce: H9cm | [14 empty] | P | 2
52 | M | Anh | Anemone × hybrida 'Lorelei' | ks | 25 |  | 0 |  |  | základní |  | 0 | 0 | 0 | 0 | 0 | 8 | M | 2 | ROZPOCET | 0 | 0 | 0 | 0 | 0 | 1 | 0 | 4 | 1138066806
| P |  | Poznámka k položce: H9cm | [14 empty] | P | 2
53 | M | Asp | Astrantia major 'Pink Pride' | ks | 19 |  | 0 |  |  | základní |  | 0 | 0 | 0 | 0 | 0 | 8 | M | 2 | ROZPOCET | 0 | 0 | 0 | 0 | 0 | 1 | 0 | 4 | -1945002358
| P |  | Poznámka k položce: H9cm | [14 empty] | P | 2
54 | M | Ast | Astrantia major var. involucrata 'Shaggy' | ks | 18 |  | 0 |  |  | základní |  | 0 | 0 | 0 | 0 | 0 | 8 | M | 2 | ROZPOCET | 0 | 0 | 0 | 0 | 0 | 1 | 0 | 4 | -1717903800
| P |  | Poznámka k položce: H9cm | [14 empty] | P | 2
55 | M | Bru | Brunnera macrophylla 'Sea Heart' | ks | 19 |  | 0 |  |  | základní |  | 0 | 0 | 0 | 0 | 0 | 8 | M | 2 | ROZPOCET | 0 | 0 | 0 | 0 | 0 | 1 | 0 | 4 | -496257183
| P |  | Poznámka k položce: H9cm | [14 empty] | P | 2
56 | M | Dry | Dryopteris filix–mas | ks | 30 |  | 0 |  |  | základní |  | 0 | 0 | 0 | 0 | 0 | 8 | M | 2 | ROZPOCET | 0 | 0 | 0 | 0 | 0 | 1 | 0 | 4 | 51155901
| P |  | Poznámka k položce: H9cm | [14 empty] | P | 2
57 | M | Ger | Geranium macrorrhizum 'Bevan' | ks | 28 |  | 0 |  |  | základní |  | 0 | 0 | 0 | 0 | 0 | 8 | M | 2 | ROZPOCET | 0 | 0 | 0 | 0 | 0 | 1 | 0 | 4 | 638161334
| P |  | Poznámka k položce: H9cm | [14 empty] | P | 2
58 | M | Heu | Heuchera 'Frosted Violet Dream' | ks | 8 |  | 0 |  |  | základní |  | 0 | 0 | 0 | 0 | 0 | 8 | M | 2 | ROZPOCET | 0 | 0 | 0 | 0 | 0 | 1 | 0 | 4 | -2098837893
| P |  | Poznámka k položce: H9cm | [14 empty] | P | 2
59 | M | Hos | Hosta plantaginea 'Royal Standard' | ks | 12 |  | 0 |  |  | základní |  | 0 | 0 | 0 | 0 | 0 | 8 | M | 2 | ROZPOCET | 0 | 0 | 0 | 0 | 0 | 1 | 0 | 4 | -627414217
| P |  | Poznámka k položce: H12cm | [14 empty] | P | 2
60 | M | Hyp | Hypericum calycinum | ks | 254 |  | 0 |  |  | základní |  | 0 | 0 | 0 | 0 | 0 | 8 | M | 2 | ROZPOCET | 0 | 0 | 0 | 0 | 0 | 1 | 0 | 4 | -1637925873
| P |  | Poznámka k položce: v 20-30, ko1l | [14 empty] | P | 2
61 | M | Cha | Chaenomeles × superba 'Pink Lady' | ks | 24 |  | 0 |  |  | základní |  | 0 | 0 | 0 | 0 | 0 | 8 | M | 2 | ROZPOCET | 0 | 0 | 0 | 0 | 0 | 1 | 0 | 4 | -1732321846
| P |  | Poznámka k položce: v 40-60, ko2l | [14 empty] | P | 2
62 | M | Pac | Pachysandra terminalis 'Green Carpet' | ks | 8 |  | 0 |  |  | základní |  | 0 | 0 | 0 | 0 | 0 | 8 | M | 2 | ROZPOCET | 0 | 0 | 0 | 0 | 0 | 1 | 0 | 4 | -1759094859
| P |  | Poznámka k položce: v 20-30, ko1l | [14 empty] | P | 2
63 | M | Pot | Potentilla fruticosa 'Abbotswood' | ks | 149 |  | 0 |  |  | základní |  | 0 | 0 | 0 | 0 | 0 | 8 | M | 2 | ROZPOCET | 0 | 0 | 0 | 0 | 0 | 1 | 0 | 4 | 327580847
| P |  | Poznámka k položce: v 20-30, ko1l | [14 empty] | P | 2
64 | M | Spi | Spiraea × vanhouttei | ks | 23 |  | 0 |  |  | základní |  | 0 | 0 | 0 | 0 | 0 | 8 | M | 2 | ROZPOCET | 0 | 0 | 0 | 0 | 0 | 1 | 0 | 4 | 1947174513
| P |  | Poznámka k položce: v 40-60, ko2l | [14 empty] | P | 2
| D | 005 | TRÁVNÍK PARKOVÝ - VÝSEV |  |  |  | 0 |  |  |  |  | 0 |  | 0 |  | 0 | 1 | D | 1 | ROZPOCET | [6 empty] | 0
65 | K | 185802113R | Hnojení půdy umělým hnojivem na široko v rovině a svahu do 1:5 (= aplikace hydroabsorbentů) | kg | 7.11 |  | 0 |  |  | základní |  | 0 | 0 | 0 | 0 | 0 | 4 | K | 2 | ROZPOCET | 0 | 0 | 0 | 0 | 0 | 1 | 0 | 4 | 1017915929
| P |  | Poznámka k položce: cca 0,03 kg/m2 | [14 empty] | P | 2
66 | M | Materiál.13. | Hydroabsorbent typu hydrogel (fr.0,2/0,8mm) a obdobný, dávka 20-30 g/m2 | kg | 7.11 |  | 0 |  |  | základní |  | 0 | 0 | 0 | 0 | 0 | 8 | M | 2 | ROZPOCET | 0 | 0 | 0 | 0 | 0 | 1 | 0 | 4 | -1400732770
67 | K | 184854211 | Zapracování příměsí do půdy zafrézováním do hl 150 mm v rovině nebo ve svahu do 1:5 pl přes 10 do 100 m2 | m2 | 237 |  | 0 | CS ÚRS 2025 02 |  | základní |  | 0 | 0 | 0 | 0 | 0 | 4 | K | 2 | ROZPOCET | 0 | 0 | 0 | 0 | 0 | 1 | 0 | 4 | 529153738
| P |  | Poznámka k položce: zapracování hydroabsorbentu | [14 empty] | P | 2
68 | K | 181451311 | Založení trávníku strojně v jedné operaci v rovině nebo na svahu do 1:5 | m2 | 213.3 |  | 0 | CS ÚRS 2025 02 |  | základní |  | 0 | 0 | 0 | 0 | 0 | 4 | K | 2 | ROZPOCET | 0 | 0 | 0 | 0 | 0 | 1 | 0 | 4 | -1052820822
69 | K | 181411131 | Založení parkového trávníku výsevem pl do 1000 m2 v rovině a ve svahu do 1:5 | m2 | 23.7 |  | 0 | CS ÚRS 2025 02 |  | základní |  | 0 | 0 | 0 | 0 | 0 | 4 | K | 2 | ROZPOCET | 0 | 0 | 0 | 0 | 0 | 1 | 0 | 4 | -1783786858
| P |  | Poznámka k položce: okrajové plochy a okolí ing. sítí | [14 empty] | P | 2
70 | M | Materiál.14 | osivo směs travní parková. Složení směsi viz technická zpráva | kg | 7.11 |  | 0 |  |  | základní |  | 0 | 0 | 0 | 0 | 0 | 8 | M | 2 | ROZPOCET | 0 | 0 | 0 | 0 | 0 | 1 | 0 | 4 | 632801334
71 | K | 183403161.1.1 | Obdělání půdy válením v rovině a svahu do 1:5 (cca 30 % plochy) | m2 | 23.7 |  | 0 |  |  | základní |  | 0 | 0 | 0 | 0 | 0 | 4 | K | 2 | ROZPOCET | 0 | 0 | 0 | 0 | 0 | 1 | 0 | 4 | -1178700042
| P |  | Poznámka k položce: okrajové plochy a okolí ing. sítí | [14 empty] | P | 2
| D | 006 | KVĚTNATÁ LOUKA - VÝSEV |  |  |  | 0 |  |  |  |  | 0 |  | 0 |  | 0 | 1 | D | 1 | ROZPOCET | [6 empty] | 0
72 | K | 181451311.1 | Založení trávníku strojně výsevem včetně utažení na ploše v rovině nebo na svahu do 1:5 (cca 60 % plochy) | m2 | 147.6 |  | 0 |  |  | základní |  | 0 | 0 | 0 | 0 | 0 | 4 | K | 2 | ROZPOCET | 0 | 0 | 0 | 0 | 0 | 1 | 0 | 4 | -2029674955
73 | K | 181411121 | Založení lučního trávníku výsevem pl do 1000 m2 v rovině a ve svahu do 1:5 (cca 40 % plochy) | m2 | 98.4 |  | 0 | CS ÚRS 2025 02 |  | základní |  | 0 | 0 | 0 | 0 | 0 | 4 | K | 2 | ROZPOCET | 0 | 0 | 0 | 0 | 0 | 1 | 0 | 4 | 1881573463
| P |  | Poznámka k položce: okrajové plochy a okolí ing. sítí | [14 empty] | P | 2
74 | M | Materiál.15 | osivo směs luční trávník : Složení směsi viz technická zpráva | soubor | 0.984 |  | 0 |  |  | základní |  | 0 | 0 | 0 | 0 | 0 | 8 | M | 2 | ROZPOCET | 0 | 0 | 0 | 0 | 0 | 1 | 0 | 4 | 780533767
| P |  | Poznámka k položce: dle použité směsi; strojní setí 3-4 g /m2 | [14 empty] | P | 2
75 | K | 183403161.2 | Obdělání půdy válením v rovině a svahu do 1:5 (40 % plochy) | m2 | 98.4 |  | 0 |  |  | základní |  | 0 | 0 | 0 | 0 | 0 | 4 | K | 2 | ROZPOCET | 0 | 0 | 0 | 0 | 0 | 1 | 0 | 4 | -1084639750
| P |  | Poznámka k položce: okrajové plochy a okolí ing. sítí | [14 empty] | P | 2
| D | 007 | INSTALACE ODDĚLOVAČE ZÁHONŮ - DŘEVĚNÉ LATĚ |  |  |  | 0 |  |  |  |  | 0 |  | 0 |  | 0 | 1 | D | 1 | ROZPOCET | [6 empty] | 0
76 | K | R.2. | Osazení dřevěných latí (obruba/lem) včetně kotvení | m | 41 |  | 0 |  |  | základní |  | 0 | 0 | 0 | 0 | 0 | 4 | K | 2 | ROZPOCET | 0 | 0 | 0 | 0 | 0 | 1 | 0 | 4 | -331759041
77 | M | Materiál.16 | akátová dřevěná lať, tl. cca 3 cm, výška 10-12 cm, + dřevěné kotevní kolíky | m | 41 |  | 0 |  |  | základní |  | 0 | 0 | 0 | 0 | 0 | 8 | M | 2 | ROZPOCET | 0 | 0 | 0 | 0 | 0 | 1 | 0 | 4 | -854318423
| P |  | Poznámka k položce: včetně kotvících a spojovacích prvků | [14 empty] | P | 2
| D | 008 | DALŠÍ NESPECIFIKOVANÉ NÁKLADY |  |  |  | 0 |  |  |  |  | 0 |  | 0 |  | 0 | 1 | D | 1 | ROZPOCET | [6 empty] | 0
78 | K | NN.01 | Doprava, přesuny hmot, manipulace, skládkovné, vytyčení ing.sítí, a další nespecifikované náklady nezbytné k realizaci (m.j.: 1 soubor - celek) | soub. | 1 |  | 0 |  |  | základní |  | 0 | 0 | 0 | 0 | 0 | 4 | K | 2 | ROZPOCET | 0 | 0 | 0 | 0 | 0 | 1 | 0 | 4 | 692876221

## 03.02 - navazující 2 letá...
{f289cc42-ba5d-4c9f-962d-cb0a23797b60}
2
| KRYCÍ LIST SOUPISU PRACÍ | [7 empty] | v --- níže se nacházejí doplnkové a pomocné údaje k sestavám --- v | [8 empty] | False
Stavba:
TŘEBOVSKO-ORLICKÝ PODNIKATELSKÝ INKUBÁTOR (TO-PINK)
Objekt:
SO 03 - Sadové úpravy a parková architektura
Soupis:
03.02 - navazující 2 letá péče
| KSO: |  |  |  |  | CC-CZ:
| Místo: |  |  |  |  | Datum: | 26. 5. 2025
| Zadavatel: |  |  |  |  | IČ:
DIČ:
| Uchazeč: |  |  |  |  | IČ: | Vyplň údaj
|  | Vyplň údaj |  |  |  | DIČ: | Vyplň údaj
| Projektant: |  |  |  |  | IČ:
DIČ:
| Zpracovatel: |  |  |  |  | IČ:
DIČ:
Poznámka:
| Cena bez DPH | [5 empty] | 0
|  |  | Základ daně |  |  | Sazba daně | Výše daně
| DPH | základní | 0 |  |  | 21% | 0
|  | snížená | 0 |  |  | 12% | 0
|  | zákl. přenesená | 0 |  |  | 21% | 0
|  | sníž. přenesená | 0 |  |  | 12% | 0
|  | nulová | 0 |  |  | 0% | 0
| Cena s DPH |  |  | v | CZK |  | 0
| Projektant |  |  | Zpracovatel
| Datum a podpis: |  | Razítko | Datum a podpis: |  |  | Razítko
| Objednavatel |  |  | Uchazeč
| Datum a podpis: |  | Razítko | Datum a podpis: |  |  | Razítko
REKAPITULACE ČLENĚNÍ SOUPISU PRACÍ
Stavba:
TŘEBOVSKO-ORLICKÝ PODNIKATELSKÝ INKUBÁTOR (TO-PINK)
Objekt:
SO 03 - Sadové úpravy a parková architektura
Soupis:
03.02 - navazující 2 letá péče
Místo: | [5 empty] | Datum: | 26. 5. 2025
Zadavatel: | [5 empty] | Projektant:
Uchazeč: |  |  | Vyplň údaj |  |  | Zpracovatel:
Kód dílu - Popis | [6 empty] | Cena celkem [CZK]
Náklady ze soupisu prací | [6 empty] | 0 | [11 empty] | -1
| HSV - HSV | [5 empty] | 0
| D01 - VÝSADBA STROMŮ - 9 ks | [5 empty] | 0
| D02 - ZÁHONY VYŠŠÍCH KEŘŮ - (35 m2) A PŮDOPOKRYVNÝCH KERŮ - (103 m2) | [5 empty] | 0
| D03 - ZÁHONY SMÍŠENÉ (OKRASNÉ TRVALKY A KAPRADINY - (29,5 m2) | [5 empty] | 0
| D04 - TRÁVNÍK PARKOVÝ - VÝSEV - (237 m2) | [5 empty] | 0
| D05 - TRÁVNÍK LUČNÍ - VÝSEV - (246 m2) | [5 empty] | 0
| D06 - SPOLEČNÉ PRÁCE PRO VEŠKERÉ TECHNOLOGIE (CELEK) | [5 empty] | 0
| D07 - POZNÁMKA | [5 empty] | 0
SOUPIS PRACÍ
Stavba:
TŘEBOVSKO-ORLICKÝ PODNIKATELSKÝ INKUBÁTOR (TO-PINK)
Objekt:
SO 03 - Sadové úpravy a parková architektura
Soupis:
03.02 - navazující 2 letá péče
Místo: | [5 empty] | Datum: | 26. 5. 2025
Zadavatel: | [5 empty] | Projektant:
Uchazeč: |  |  | Vyplň údaj |  |  | Zpracovatel:
PČ | Typ | Kód | Popis | MJ | Množství | J.cena [CZK] | Cena celkem [CZK] | Cenová soustava |  | DPH | J. Nh [h] | Nh celkem [h] | J. hmotnost [t] | Hmotnost celkem [t] | J. suť [t] | Suť Celkem [t]
Náklady soupisu celkem | [6 empty] | 0 |  |  |  |  | 0 |  | 5.4e-05 |  | 0 |  | D | -1 | [10 empty] | 0
| D | HSV | HSV |  |  |  | 0 |  |  |  |  | 0 |  | 5.4e-05 |  | 0 | 1 | D | 0 |  |  |  | ROZPOCET | [6 empty] | 0
| D | D01 | VÝSADBA STROMŮ - 9 ks |  |  |  | 0 |  |  |  |  | 0 |  | 5.4e-05 |  | 0 | 1 | D | 1 |  |  |  | ROZPOCET | [6 empty] | 0
1 | K | 185804311 | Zalití rostlin vodou plocha do 20 m2 | m3 | 1.728 |  | 0 | CS ÚRS 2025 02 |  | základní |  | 0 | 0 | 0 | 0 | 0 | 4 | K | 2 |  |  |  | ROZPOCET | 0 | 0 | 0 | 0 | 0 | 1 | 0 | 4 | 2
| P |  | Poznámka k položce: cca 0,08m3/strom/zálivka počet opakování 1. rok - 14 počet opakování 2. rok - 10 | [14 empty] | P | 2
| VV |  | 0,072*24 'Přepočtené koeficientem množství |  | 1.728 | [12 empty] | VV | 2 | 2 | False | 1 | ROZPOCET
2 | K | 185851121 | Dovoz vody pro zálivku rostlin | m3 | 1.728 |  | 0 | CS ÚRS 2025 02 |  | základní |  | 0 | 0 | 0 | 0 | 0 | 4 | K | 2 |  |  |  | ROZPOCET | 0 | 0 | 0 | 0 | 0 | 1 | 0 | 4 | 4
| P |  | Poznámka k položce: uzpůsobit reálné vzdálenosti počet opakování 1. rok - 14 počet opakování 2. rok - 10 | [14 empty] | P | 2
| VV |  | 0,072*24 'Přepočtené koeficientem množství |  | 1.728 | [12 empty] | VV | 2 | 2 | False | 1 | ROZPOCET
3 | M | Materiál_01 | Voda na zálivku | m3 | 1.728 |  | 0 |  |  | základní |  | 0 | 0 | 0 | 0 | 0 | 8 | M | 2 |  |  |  | ROZPOCET | 0 | 0 | 0 | 0 | 0 | 1 | 0 | 4 | 6
| P |  | Poznámka k položce: počet opakování 1. rok - 14 počet opakování 2. rok - 10 | [14 empty] | P | 2
| VV |  | 0,072*24 'Přepočtené koeficientem množství |  | 1.728 | [12 empty] | VV | 2 | 2 | False | 1 | ROZPOCET
4 | K | R_01 | Kontrola funkčnosti kotvení a úvazku, kontrola stavu stromů | ks | 18 |  | 0 |  |  | základní |  | 0 | 0 | 0 | 0 | 0 | 4 | K | 2 |  |  |  | ROZPOCET | 0 | 0 | 0 | 0 | 0 | 1 | 0 | 4 | 8
| P |  | Poznámka k položce: případně povolení úvazků počet opakování 1. rok - 1 počet opakování 2. rok - 1 | [14 empty] | P | 2
| VV |  | 9*2 'Přepočtené koeficientem množství |  | 18 | [12 empty] | VV | 2 | 2 | False | 1 | ROZPOCET
5 | K | 184911111 | Znovuuvázání dřeviny jedním úvazkem ke stávajícímu kůlu | kus | 2.7 |  | 0 | CS ÚRS 2025 02 |  | základní |  | 0 | 2e-05 | 5.4e-05 | 0 | 0 | 4 | K | 2 |  |  |  | ROZPOCET | 0 | 0 | 0 | 0 | 0 | 1 | 0 | 4 | 10
| VV |  | 1,35*2 'Přepočtené koeficientem množství |  | 2.7 | [12 empty] | VV | 2 | 2 | False | 1 | ROZPOCET
6 | M | Materiál_02 | Úvazek ke kotvení/vyvázání stromů (ks = pro jeden strom) | ks | 2.7 |  | 0 |  |  | základní |  | 0 | 0 | 0 | 0 | 0 | 8 | M | 2 |  |  |  | ROZPOCET | 0 | 0 | 0 | 0 | 0 | 1 | 0 | 4 | 12
| P |  | Poznámka k položce: (předpoklad 15 % stromů) počet opakování 1. rok - 1 počet opakování 2. rok - 1 | [14 empty] | P | 2
| VV |  | 1,35*2 'Přepočtené koeficientem množství |  | 2.7 | [12 empty] | VV | 2 | 2 | False | 1 | ROZPOCET
7 | K | 185804213 | Vypletí dřevin solitérních | m2 | 92.16 |  | 0 | CS ÚRS 2025 02 |  | základní |  | 0 | 0 | 0 | 0 | 0 | 4 | K | 2 |  |  |  | ROZPOCET | 0 | 0 | 0 | 0 | 0 | 1 | 0 | 4 | 14
| P |  | Poznámka k položce: případně úklid odpadků počet opakování 1. rok - 2 počet opakování 2. rok - 2 | [14 empty] | P | 2
| VV |  | 23,04*4 'Přepočtené koeficientem množství |  | 92.16 | [12 empty] | VV | 2 | 2 | False | 1 | ROZPOCET
8 | K | 184911421 | Mulčování rostlin kůrou tl. do 0,1 m v rovině a svahu do 1:5 | m2 | 13.824 |  | 0 | CS ÚRS 2025 02 |  | základní |  | 0 | 0 | 0 | 0 | 0 | 4 | K | 2 |  |  |  | ROZPOCET | 0 | 0 | 0 | 0 | 0 | 1 | 0 | 4 | 16
| P |  | Poznámka k položce: doplnění mulče a případná oprava závlahové mísy (cca 30% plochy) počet opakování 1. rok - 1 počet opakování 2. rok - 1 | [14 empty] | P | 2
| VV |  | 6,912*2 'Přepočtené koeficientem množství |  | 13.824 | [12 empty] | VV | 2 | 2 | False | 1 | ROZPOCET
9 | M | Materiál_03 | Mulčovací kůra, drcená, tříděná | m3 | 1.382 |  | 0 |  |  | základní |  | 0 | 0 | 0 | 0 | 0 | 8 | M | 2 |  |  |  | ROZPOCET | 0 | 0 | 0 | 0 | 0 | 1 | 0 | 4 | 18
| P |  | Poznámka k položce: rozpočtováno cca 30 % doplnění (na tl. 100 mm) počet opakování 1. rok - 1 počet opakování 2. rok - 1 | [14 empty] | P | 2
| VV |  | 0,691*2 'Přepočtené koeficientem množství |  | 1.382 | [12 empty] | VV | 2 | 2 | False | 1 | ROZPOCET
10 | K | 184816111 | Hnojení výpěstků průmysl. hnojivy do 0,25 kg/ks | ks | 9 |  | 0 | CS ÚRS 2025 02 |  | základní |  | 0 | 0 | 0 | 0 | 0 | 4 | K | 2 |  |  |  | ROZPOCET | 0 | 0 | 0 | 0 | 0 | 1 | 0 | 4 | 20
| P |  | Poznámka k položce: v případě potřeby počet opakování 1. rok - 0 počet opakování 2. rok - 1 | [14 empty] | P | 2
11 | M | Materiál_04 | Minerální hnojivo | kg | 0.45 |  | 0 |  |  | základní |  | 0 | 0 | 0 | 0 | 0 | 8 | M | 2 |  |  |  | ROZPOCET | 0 | 0 | 0 | 0 | 0 | 1 | 0 | 4 | 22
| P |  | Poznámka k položce: cca 0,05 kg/ks počet opakování 1. rok - 0 počet opakování 2. rok - 1 | [14 empty] | P | 2
12 | K | R_02 | Řez stromu výchovný/opravný, postupná úprava podchozího a podjezdného profilu | ks | 9 |  | 0 |  |  | základní |  | 0 | 0 | 0 | 0 | 0 | 4 | K | 2 |  |  |  | ROZPOCET | 0 | 0 | 0 | 0 | 0 | 1 | 0 | 4 | 24
| P |  | Poznámka k položce: počet opakování 1. rok - 0 počet opakování 2. rok - 1 | [14 empty] | P | 2
| D | D02 | ZÁHONY VYŠŠÍCH KEŘŮ - (35 m2) A PŮDOPOKRYVNÝCH KERŮ - (103 m2) |  |  |  | 0 |  |  |  |  | 0 |  | 0 |  | 0 | 1 | D | 1 |  |  |  | ROZPOCET | [6 empty] | 0
13 | K | 185804312 | Zalití rostlin vodou plocha přes 20 m2 | m3 | 22.08 |  | 0 | CS ÚRS 2025 02 |  | základní |  | 0 | 0 | 0 | 0 | 0 | 4 | K | 2 |  |  |  | ROZPOCET | 0 | 0 | 0 | 0 | 0 | 1 | 0 | 4 | 26
| P |  | Poznámka k položce: cca 0,01m3/m2/zálivka počet opakování 1. rok - 10 počet opakování 2. rok - 6 | [14 empty] | P | 2
| VV |  | 1,38*16 'Přepočtené koeficientem množství |  | 22.08 | [12 empty] | VV | 2 | 2 | False | 1 | ROZPOCET
14 | K | 185851121 | Dovoz vody pro zálivku rostlin | m3 | 22.08 |  | 0 | CS ÚRS 2025 02 |  | základní |  | 0 | 0 | 0 | 0 | 0 | 4 | K | 2 |  |  |  | ROZPOCET | 0 | 0 | 0 | 0 | 0 | 1 | 0 | 4 | 28
| P |  | Poznámka k položce: uzpůsobit reálné vzdálenosti počet opakování 1. rok - 10 počet opakování 2. rok - 6 | [14 empty] | P | 2
| VV |  | 1,38*16 'Přepočtené koeficientem množství |  | 22.08 | [12 empty] | VV | 2 | 2 | False | 1 | ROZPOCET
15 | M | Materiál_05 | Voda na zálivku | m3 | 22.08 |  | 0 |  |  | základní |  | 0 | 0 | 0 | 0 | 0 | 8 | M | 2 |  |  |  | ROZPOCET | 0 | 0 | 0 | 0 | 0 | 1 | 0 | 4 | 30
| P |  | Poznámka k položce: počet opakování 1. rok - 10 počet opakování 2. rok - 6 | [14 empty] | P | 2
| VV |  | 1,38*16 'Přepočtené koeficientem množství |  | 22.08 | [12 empty] | VV | 2 | 2 | False | 1 | ROZPOCET
16 | K | 185802113 | Hnojení půdy umělým hnojivem na široko v rovině a svahu do 1:5 | t | 0.004 |  | 0 | CS ÚRS 2025 02 |  | základní |  | 0 | 0 | 0 | 0 | 0 | 4 | K | 2 |  |  |  | ROZPOCET | 0 | 0 | 0 | 0 | 0 | 1 | 0 | 4 | 32
| P |  | Poznámka k položce: cca 0,015 kg/m2 počet opakování 1. rok - 1 počet opakování 2. rok - 1 | [14 empty] | P | 2
| VV |  | 0,002*2 'Přepočtené koeficientem množství |  | 0.004 | [12 empty] | VV | 2 | 2 | False | 1 | ROZPOCET
17 | M | Materiál_06 | Minerální hnojivo | kg | 4.14 |  | 0 |  |  | základní |  | 0 | 0 | 0 | 0 | 0 | 8 | M | 2 |  |  |  | ROZPOCET | 0 | 0 | 0 | 0 | 0 | 1 | 0 | 4 | 34
| P |  | Poznámka k položce: cca 0,015 kg/m2 počet opakování 1. rok - 1 počet opakování 2. rok - 1 | [14 empty] | P | 2
| VV |  | 2,07*2 'Přepočtené koeficientem množství |  | 4.14 | [12 empty] | VV | 2 | 2 | False | 1 | ROZPOCET
18 | K | 185804214R | Vypletí záhonu ve skupinách s naložením a odvozem odpadu do 20 km v rovině a svahu do 1:5 | m2 | 276 |  | 0 |  |  | základní |  | 0 | 0 | 0 | 0 | 0 | 4 | K | 2 |  |  |  | ROZPOCET | 0 | 0 | 0 | 0 | 0 | 1 | 0 | 4 | 36
| P |  | Poznámka k položce: předpoklad (50% ploch) počet opakování 1. rok - 2 počet opakování 2. rok - 2 | [14 empty] | P | 2
| VV |  | 69*4 'Přepočtené koeficientem množství |  | 276 | [12 empty] | VV | 2 | 2 | False | 1 | ROZPOCET
19 | K | 184911421 | Mulčování rostlin kůrou tl. do 0,1 m v rovině a svahu do 1:5 | m2 | 82.8 |  | 0 | CS ÚRS 2025 02 |  | základní |  | 0 | 0 | 0 | 0 | 0 | 4 | K | 2 |  |  |  | ROZPOCET | 0 | 0 | 0 | 0 | 0 | 1 | 0 | 4 | 38
| P |  | Poznámka k položce: jarní doplnění mulče, odhad cca 30 % plochy počet opakování 1. rok - 1 počet opakování 2. rok - 1 | [14 empty] | P | 2
| VV |  | 41,4*2 'Přepočtené koeficientem množství |  | 82.8 | [12 empty] | VV | 2 | 2 | False | 1 | ROZPOCET
20 | M | Materiál_07 | Mulčovací kůra, drcená, tříděná | m3 | 5.796 |  | 0 |  |  | základní |  | 0 | 0 | 0 | 0 | 0 | 8 | M | 2 |  |  |  | ROZPOCET | 0 | 0 | 0 | 0 | 0 | 1 | 0 | 4 | 40
| P |  | Poznámka k položce: rozpočtováno cca 30 % doplnění (na tl. 70 mm) počet opakování 1. rok - 1 počet opakování 2. rok - 1 | [14 empty] | P | 2
| VV |  | 2,898*2 'Přepočtené koeficientem množství |  | 5.796 | [12 empty] | VV | 2 | 2 | False | 1 | ROZPOCET
21 | K | R_03 | Řez keřů výchovný/opravný | m2 | 55.2 |  | 0 |  |  | základní |  | 0 | 0 | 0 | 0 | 0 | 4 | K | 2 |  |  |  | ROZPOCET | 0 | 0 | 0 | 0 | 0 | 1 | 0 | 4 | 42
| P |  | Poznámka k položce: cca 20% plochy dle stavu výsadeb počet opakování 1. rok - 1 počet opakování 2. rok - 1 | [14 empty] | P | 2
| VV |  | 27,6*2 'Přepočtené koeficientem množství |  | 55.2 | [12 empty] | VV | 2 | 2 | False | 1 | ROZPOCET
22 | K | R_04 | Ochrana proti chorobám a škůdcům (postřik apod.) - nutno uzpůsobit dle stavu výsadeb a skutečné potřeby (práce + materiál) | m2 | 276 |  | 0 |  |  | základní |  | 0 | 0 | 0 | 0 | 0 | 4 | K | 2 |  |  |  | ROZPOCET | 0 | 0 | 0 | 0 | 0 | 1 | 0 | 4 | 44
| P |  | Poznámka k položce: v ceně zahrnuta pravidelná kontrola počet opakování 1. rok - 1 počet opakování 2. rok - 1 | [14 empty] | P | 2
| VV |  | 138*2 'Přepočtené koeficientem množství |  | 276 | [12 empty] | VV | 2 | 2 | False | 1 | ROZPOCET
23 | K | R_05 | Kompletní dodávka výsadby nového keře (veškeré práce, pomocný a rostlinný materiál) - specifikace dle konkrétního výpadku | ks | 20.61 |  | 0 |  |  | základní |  | 0 | 0 | 0 | 0 | 0 | 4 | K | 2 |  |  |  | ROZPOCET | 0 | 0 | 0 | 0 | 0 | 1 | 0 | 4 | 46
| P |  | Poznámka k položce: případná dosadba úhynu, (odhad 3 %), vandalismus, poškození apod. počet opakování 1. rok - 1 počet opakování 2. rok - 0,5 | [14 empty] | P | 2
| VV |  | 13,74*1,5 'Přepočtené koeficientem množství |  | 20.61 | [12 empty] | VV | 2 | 2 | False | 1 | ROZPOCET
24 | K | 185811151 | Shrabání listí ručně nebo strojně souvislé plochy do 1000 m2 s pokryvnými rostlinami v rovině nebo na svahu do 1:5 ve vrstvě do 50 mm | m2 | 55.2 |  | 0 | CS ÚRS 2025 02 |  | základní |  | 0 | 0 | 0 | 0 | 0 | 4 | K | 2 |  |  |  | ROZPOCET | 0 | 0 | 0 | 0 | 0 | 1 | 0 | 4 | 48
| VV |  | 27,6*2 'Přepočtené koeficientem množství |  | 55.2 | [12 empty] | VV | 2 | 2 | False | 1 | ROZPOCET
| D | D03 | ZÁHONY SMÍŠENÉ (OKRASNÉ TRVALKY A KAPRADINY - (29,5 m2) |  |  |  | 0 |  |  |  |  | 0 |  | 0 |  | 0 | 1 | D | 1 |  |  |  | ROZPOCET | [6 empty] | 0
25 | K | 185804312 | Zalití rostlin vodou plocha přes 20 m2 | m3 | 5.9 |  | 0 | CS ÚRS 2025 02 |  | základní |  | 0 | 0 | 0 | 0 | 0 | 4 | K | 2 |  |  |  | ROZPOCET | 0 | 0 | 0 | 0 | 0 | 1 | 0 | 4 | 50
| P |  | Poznámka k položce: cca 0,01m3/m2/zálivka počet opakování 1. rok - 12 počet opakování 2. rok - 8 | [14 empty] | P | 2
| VV |  | 0,295*20 'Přepočtené koeficientem množství |  | 5.9 | [12 empty] | VV | 2 | 2 | False | 1 | ROZPOCET
26 | K | 185851121 | Dovoz vody pro zálivku rostlin | m3 | 5.9 |  | 0 | CS ÚRS 2025 02 |  | základní |  | 0 | 0 | 0 | 0 | 0 | 4 | K | 2 |  |  |  | ROZPOCET | 0 | 0 | 0 | 0 | 0 | 1 | 0 | 4 | 52
| P |  | Poznámka k položce: uzpůsobit reálné vzdálenosti počet opakování 1. rok - 12 počet opakování 2. rok - 8 | [14 empty] | P | 2
| VV |  | 0,295*20 'Přepočtené koeficientem množství |  | 5.9 | [12 empty] | VV | 2 | 2 | False | 1 | ROZPOCET
27 | M | Materiál_08 | Voda na zálivku | m3 | 5.9 |  | 0 |  |  | základní |  | 0 | 0 | 0 | 0 | 0 | 8 | M | 2 |  |  |  | ROZPOCET | 0 | 0 | 0 | 0 | 0 | 1 | 0 | 4 | 54
| P |  | Poznámka k položce: počet opakování 1. rok - 12 počet opakování 2. rok - 8 | [14 empty] | P | 2
| VV |  | 0,295*20 'Přepočtené koeficientem množství |  | 5.9 | [12 empty] | VV | 2 | 2 | False | 1 | ROZPOCET
28 | K | 185804252 | Odstranění odkvetlých a odumřelých částí trvalek s odklizením odpadu do 20 km (neprovádět u stálezelených) | m2 | 59 |  | 0 | CS ÚRS 2025 02 |  | základní |  | 0 | 0 | 0 | 0 | 0 | 4 | K | 2 |  |  |  | ROZPOCET | 0 | 0 | 0 | 0 | 0 | 1 | 0 | 4 | 56
| P |  | Poznámka k položce: 1x jarní řez trvalek a kapradin počet opakování 1. rok - 1 počet opakování 2. rok - 1 | [14 empty] | P | 2
| VV |  | 29,5*2 'Přepočtené koeficientem množství |  | 59 | [12 empty] | VV | 2 | 2 | False | 1 | ROZPOCET
29 | K | 184911421 | Mulčování rostlin kůrou tl. do 0,1 m v rovině a svahu do 1:5 | m2 | 17.7 |  | 0 | CS ÚRS 2025 02 |  | základní |  | 0 | 0 | 0 | 0 | 0 | 4 | K | 2 |  |  |  | ROZPOCET | 0 | 0 | 0 | 0 | 0 | 1 | 0 | 4 | 58
| P |  | Poznámka k položce: jarní doplnění mulče, odhad cca 30 % plochy počet opakování 1. rok - 1 počet opakování 2. rok - 1 | [14 empty] | P | 2
| VV |  | 8,85*2 'Přepočtené koeficientem množství |  | 17.7 | [12 empty] | VV | 2 | 2 | False | 1 | ROZPOCET
30 | M | Materiál_09 | Mulčovací kůra, drcená, tříděná | m3 | 1.24 |  | 0 |  |  | základní |  | 0 | 0 | 0 | 0 | 0 | 8 | M | 2 |  |  |  | ROZPOCET | 0 | 0 | 0 | 0 | 0 | 1 | 0 | 4 | 60
| P |  | Poznámka k položce: rozpočtováno cca 30 % doplnění (na tl. 70 mm) počet opakování 1. rok - 1 počet opakování 2. rok - 1 | [14 empty] | P | 2
| VV |  | 0,62*2 'Přepočtené koeficientem množství |  | 1.24 | [12 empty] | VV | 2 | 2 | False | 1 | ROZPOCET
31 | K | 185802113.1 | Hnojení půdy umělým hnojivem na široko v rovině a svahu do 1:5 (20g). | kg | 0.6 |  | 0 |  |  | základní |  | 0 | 0 | 0 | 0 | 0 | 4 | K | 2 |  |  |  | ROZPOCET | 0 | 0 | 0 | 0 | 0 | 1 | 0 | 4 | 62
| P |  | Poznámka k položce: jarní přihnojení, HNOJIT POUZE V PŘÍPADĚ ŠPATNÉHO STAVU, JINAK NE počet opakování 1. rok - 1 počet opakování 2. rok - 1 | [14 empty] | P | 2
| VV |  | 0,3*2 'Přepočtené koeficientem množství |  | 0.6 | [12 empty] | VV | 2 | 2 | False | 1 | ROZPOCET
32 | M | Materiál_10 | Minerální hnojivo | kg | 0.59 |  | 0 |  |  | základní |  | 0 | 0 | 0 | 0 | 0 | 8 | M | 2 |  |  |  | ROZPOCET | 0 | 0 | 0 | 0 | 0 | 1 | 0 | 4 | 64
| P |  | Poznámka k položce: cca 0,01 kg/m2 počet opakování 1. rok - 1 počet opakování 2. rok - 1 | [14 empty] | P | 2
| VV |  | 0,295*2 'Přepočtené koeficientem množství |  | 0.59 | [12 empty] | VV | 2 | 2 | False | 1 | ROZPOCET
33 | K | 185804211 | Vypletí záhonu květin s naložením a odvozem odpadu do 20 km v rovině a svahu do 1:5 | m2 | 88.5 |  | 0 | CS ÚRS 2025 02 |  | základní |  | 0 | 0 | 0 | 0 | 0 | 4 | K | 2 |  |  |  | ROZPOCET | 0 | 0 | 0 | 0 | 0 | 1 | 0 | 4 | 66
| P |  | Poznámka k položce: předpoklad (50% ploch) počet opakování 1. rok - 3 počet opakování 2. rok - 3 | [14 empty] | P | 2
| VV |  | 14,75*6 'Přepočtené koeficientem množství |  | 88.5 | [12 empty] | VV | 2 | 2 | False | 1 | ROZPOCET
34 | K | R_06 | Ochrana proti chorobám a škůdcům (savý hmyz, slimáci, apod.) (vč. materiálu) Uzpůsobit dle skutečného stavu a potřeby. | m2 | 59 |  | 0 |  |  | základní |  | 0 | 0 | 0 | 0 | 0 | 4 | K | 2 |  |  |  | ROZPOCET | 0 | 0 | 0 | 0 | 0 | 1 | 0 | 4 | 68
| P |  | Poznámka k položce: v ceně zahrnuta pravidelná kontrola počet opakování 1. rok - 1 počet opakování 2. rok - 1 | [14 empty] | P | 2
| VV |  | 29,5*2 'Přepočtené koeficientem množství |  | 59 | [12 empty] | VV | 2 | 2 | False | 1 | ROZPOCET
35 | K | R_07 | Kompletní dodávka výsadby nového rostliny (veškeré práce, pomocný a rostlinný materiál) - specifikace taxonu dle konkrétního výpadku | ks | 18.675 |  | 0 |  |  | základní |  | 0 | 0 | 0 | 0 | 0 | 4 | K | 2 |  |  |  | ROZPOCET | 0 | 0 | 0 | 0 | 0 | 1 | 0 | 4 | 70
| P |  | Poznámka k položce: případná dosadba úhynu, (odhad 5 %), vandalismus, poškození apod. počet opakování 1. rok - 1 počet opakování 2. rok - 0,5 | [14 empty] | P | 2
| VV |  | 12,45*1,5 'Přepočtené koeficientem množství |  | 18.675 | [12 empty] | VV | 2 | 2 | False | 1 | ROZPOCET
36 | K | 185811151 | Shrabání listí ručně nebo strojně souvislé plochy do 1000 m2 s pokryvnými rostlinami v rovině nebo na svahu do 1:5 ve vrstvě do 50 mm | m2 | 59 |  | 0 | CS ÚRS 2025 02 |  | základní |  | 0 | 0 | 0 | 0 | 0 | 4 | K | 2 |  |  |  | ROZPOCET | 0 | 0 | 0 | 0 | 0 | 1 | 0 | 4 | 72
| VV |  | 29,5*2 'Přepočtené koeficientem množství |  | 59 | [12 empty] | VV | 2 | 2 | False | 1 | ROZPOCET
| D | D04 | TRÁVNÍK PARKOVÝ - VÝSEV - (237 m2) |  |  |  | 0 |  |  |  |  | 0 |  | 0 |  | 0 | 1 | D | 1 |  |  |  | ROZPOCET | [6 empty] | 0
37 | K | 185804312.1 | Zalití rostlin vodou plocha přes 20 m2 (při vzcházení cca 5 l/m2, postupně navyšovat) | m3 | 11.85 |  | 0 |  |  | základní |  | 0 | 0 | 0 | 0 | 0 | 4 | K | 2 |  |  |  | ROZPOCET | 0 | 0 | 0 | 0 | 0 | 1 | 0 | 4 | 74
| P |  | Poznámka k položce: cca 0,005-0,01m3/m2/zálivka počet opakování 1. rok - 10 počet opakování 2. rok - 0 | [14 empty] | P | 2
| VV |  | 1,185*10 'Přepočtené koeficientem množství |  | 11.85 | [12 empty] | VV | 2 | 2 | False | 1 | ROZPOCET
38 | K | 185851121 | Dovoz vody pro zálivku rostlin | m3 | 11.85 |  | 0 | CS ÚRS 2025 02 |  | základní |  | 0 | 0 | 0 | 0 | 0 | 4 | K | 2 |  |  |  | ROZPOCET | 0 | 0 | 0 | 0 | 0 | 1 | 0 | 4 | 76
| P |  | Poznámka k položce: uzpůsobit reálné vzdálenosti počet opakování 1. rok - 10 počet opakování 2. rok - 0 | [14 empty] | P | 2
| VV |  | 1,185*10 'Přepočtené koeficientem množství |  | 11.85 | [12 empty] | VV | 2 | 2 | False | 1 | ROZPOCET
39 | M | Materiál_11 | Voda na zálivku | m3 | 11.85 |  | 0 |  |  | základní |  | 0 | 0 | 0 | 0 | 0 | 8 | M | 2 |  |  |  | ROZPOCET | 0 | 0 | 0 | 0 | 0 | 1 | 0 | 4 | 78
| P |  | Poznámka k položce: počet opakování 1. rok - 10 počet opakování 2. rok - 0 | [14 empty] | P | 2
| VV |  | 1,185*10 'Přepočtené koeficientem množství |  | 11.85 | [12 empty] | VV | 2 | 2 | False | 1 | ROZPOCET
40 | K | 185804215 | Vypletí záhonu trávníku po výsevu s naložením a odvozem odpadu do 20 km v rovině a svahu do 1:5 | m2 | 71.1 |  | 0 | CS ÚRS 2025 02 |  | základní |  | 0 | 0 | 0 | 0 | 0 | 4 | K | 2 |  |  |  | ROZPOCET | 0 | 0 | 0 | 0 | 0 | 1 | 0 | 4 | 80
| P |  | Poznámka k položce: (předpoklad 10 % plochy) počet opakování 1. rok - 2 počet opakování 2. rok - 1 | [14 empty] | P | 2
| VV |  | 23,7*3 'Přepočtené koeficientem množství |  | 71.1 | [12 empty] | VV | 2 | 2 | False | 1 | ROZPOCET
41 | K | 111151221 | Pokosení trávníku parkového pl do 10000 m2 s odvozem do 20 km v rovině a svahu do 1:5 | m2 | 2844 |  | 0 | CS ÚRS 2025 02 |  | základní |  | 0 | 0 | 0 | 0 | 0 | 4 | K | 2 |  |  |  | ROZPOCET | 0 | 0 | 0 | 0 | 0 | 1 | 0 | 4 | 82
| P |  | Poznámka k položce: počet opakování 1. rok - 6 počet opakování 2. rok - 6 | [14 empty] | P | 2
| VV |  | 237*12 'Přepočtené koeficientem množství |  | 2844 | [12 empty] | VV | 2 | 2 | False | 1 | ROZPOCET
42 | K | R_08 | Pokosení trávníku parkového pl do 10000 m2 s odvozem do 20 km v rovině a svahu do 1:5 se sběrem listí | m2 | 474 |  | 0 |  |  | základní |  | 0 | 0 | 0 | 0 | 0 | 4 | K | 2 |  |  |  | ROZPOCET | 0 | 0 | 0 | 0 | 0 | 1 | 0 | 4 | 84
| P |  | Poznámka k položce: poslední podzimní kosení včetně sběru listí počet opakování 1. rok - 1 počet opakování 2. rok - 1 | [14 empty] | P | 2
| VV |  | 237*2 'Přepočtené koeficientem množství |  | 474 | [12 empty] | VV | 2 | 2 | False | 1 | ROZPOCET
43 | K | 185802113.2 | Hnojení půdy umělým hnojivem na široko v rovině a svahu do 1:5 (5g) | kg | 4 |  | 0 |  |  | základní |  | 0 | 0 | 0 | 0 | 0 | 4 | K | 2 |  |  |  | ROZPOCET | 0 | 0 | 0 | 0 | 0 | 1 | 0 | 4 | 86
| P |  | Poznámka k položce: po první seči stejnoměrné přihnojení dávkou dusíku 5g/ m2 počet opakování 1. rok - 2 počet opakování 2. rok - 2 | [14 empty] | P | 2
| VV |  | 1*4 'Přepočtené koeficientem množství |  | 4 | [12 empty] | VV | 2 | 2 | False | 1 | ROZPOCET
44 | M | Materiál_12 | Dusíkaté hnojivo | kg | 4.74 |  | 0 |  |  | základní |  | 0 | 0 | 0 | 0 | 0 | 8 | M | 2 |  |  |  | ROZPOCET | 0 | 0 | 0 | 0 | 0 | 1 | 0 | 4 | 88
| P |  | Poznámka k položce: počet opakování 1. rok - 2 počet opakování 2. rok - 2 | [14 empty] | P | 2
| VV |  | 1,185*4 'Přepočtené koeficientem množství |  | 4.74 | [12 empty] | VV | 2 | 2 | False | 1 | ROZPOCET
45 | K | R_09 | Aplikace selektivního herbicidu v případě zaplevelení trávníku | m2 | 474 |  | 0 |  |  | základní |  | 0 | 0 | 0 | 0 | 0 | 4 | K | 2 |  |  |  | ROZPOCET | 0 | 0 | 0 | 0 | 0 | 1 | 0 | 4 | 90
| P |  | Poznámka k položce: v případě potřeby opakovat, nezasáhnout záhony a louku počet opakování 1. rok - 1 počet opakování 2. rok - 1 | [14 empty] | P | 2
| VV |  | 237*2 'Přepočtené koeficientem množství |  | 474 | [12 empty] | VV | 2 | 2 | False | 1 | ROZPOCET
46 | M | Materiál_13 | Selektivní postřik proti plevelům | l | 0.238 |  | 0 |  |  | základní |  | 0 | 0 | 0 | 0 | 0 | 8 | M | 2 |  |  |  | ROZPOCET | 0 | 0 | 0 | 0 | 0 | 1 | 0 | 4 | 92
| P |  | Poznámka k položce: dle doporučeného dávkování, cca 0,5 ml/m2 nezasáhnout záhony a louku počet opakování 1. rok - 1 počet opakování 2. rok - 1 | [14 empty] | P | 2
| VV |  | 0,119*2 'Přepočtené koeficientem množství |  | 0.238 | [12 empty] | VV | 2 | 2 | False | 1 | ROZPOCET
47 | K | R_10 | Přísev trávníku do prázdných míst | m2 | 11.85 |  | 0 |  |  | základní |  | 0 | 0 | 0 | 0 | 0 | 4 | K | 2 |  |  |  | ROZPOCET | 0 | 0 | 0 | 0 | 0 | 1 | 0 | 4 | 94
| P |  | Poznámka k položce: případně lokální oprava, dosev odhad 5 % plochy počet opakování 1. rok - 1 počet opakování 2. rok - 0 | [14 empty] | P | 2
48 | K | Materiál_14 | osivo směs travní | kg | 0.356 |  | 0 |  |  | základní |  | 0 | 0 | 0 | 0 | 0 | 4 | K | 2 |  |  |  | ROZPOCET | 0 | 0 | 0 | 0 | 0 | 1 | 0 | 4 | 96
| P |  | Poznámka k položce: 30 g/m2,závazné složení dle druhů viz TZ počet opakování 1. rok - 1 počet opakování 2. rok - 0 | [14 empty] | P | 2
| D | D05 | TRÁVNÍK LUČNÍ - VÝSEV - (246 m2) |  |  |  | 0 |  |  |  |  | 0 |  | 0 |  | 0 | 1 | D | 1 |  |  |  | ROZPOCET | [6 empty] | 0
49 | K | 185804312.1 | Zalití rostlin vodou plocha přes 20 m2 (při vzcházení cca 5 l/m2, postupně navyšovat) | m3 | 7.38 |  | 0 |  |  | základní |  | 0 | 0 | 0 | 0 | 0 | 4 | K | 2 |  |  |  | ROZPOCET | 0 | 0 | 0 | 0 | 0 | 1 | 0 | 4 | 98
| P |  | Poznámka k položce: cca 0,005-0,01m3/m2/zálivka počet opakování 1. rok - 6 počet opakování 2. rok - 0 | [14 empty] | P | 2
| VV |  | 1,23*6 'Přepočtené koeficientem množství |  | 7.38 | [12 empty] | VV | 2 | 2 | False | 1 | ROZPOCET
50 | K | 185851121 | Dovoz vody pro zálivku rostlin | m3 | 7.38 |  | 0 | CS ÚRS 2025 02 |  | základní |  | 0 | 0 | 0 | 0 | 0 | 4 | K | 2 |  |  |  | ROZPOCET | 0 | 0 | 0 | 0 | 0 | 1 | 0 | 4 | 100
| P |  | Poznámka k položce: uzpůsobit reálné vzdálenosti počet opakování 1. rok - 6 počet opakování 2. rok - 0 | [14 empty] | P | 2
| VV |  | 1,23*6 'Přepočtené koeficientem množství |  | 7.38 | [12 empty] | VV | 2 | 2 | False | 1 | ROZPOCET
51 | M | Materiál_15 | Voda na zálivku | m3 | 7.38 |  | 0 |  |  | základní |  | 0 | 0 | 0 | 0 | 0 | 8 | M | 2 |  |  |  | ROZPOCET | 0 | 0 | 0 | 0 | 0 | 1 | 0 | 4 | 102
| P |  | Poznámka k položce: počet opakování 1. rok - 6 počet opakování 2. rok - 0 | [14 empty] | P | 2
| VV |  | 1,23*6 'Přepočtené koeficientem množství |  | 7.38 | [12 empty] | VV | 2 | 2 | False | 1 | ROZPOCET
52 | K | 185804215 | Vypletí záhonu trávníku po výsevu s naložením a odvozem odpadu do 20 km v rovině a svahu do 1:5 | m2 | 73.8 |  | 0 | CS ÚRS 2025 02 |  | základní |  | 0 | 0 | 0 | 0 | 0 | 4 | K | 2 |  |  |  | ROZPOCET | 0 | 0 | 0 | 0 | 0 | 1 | 0 | 4 | 104
| P |  | Poznámka k položce: (předpoklad 10 % plochy) počet opakování 1. rok - 2 počet opakování 2. rok - 1 | [14 empty] | P | 2
| VV |  | 24,6*3 'Přepočtené koeficientem množství |  | 73.8 | [12 empty] | VV | 2 | 2 | False | 1 | ROZPOCET
53 | K | 111151131 | Pokosení trávníku lučního plochy do 1000 m2 s odvozem do 20 km v rovině a svahu do 1:5 | m2 | 1230 |  | 0 | CS ÚRS 2025 02 |  | základní |  | 0 | 0 | 0 | 0 | 0 | 4 | K | 2 |  |  |  | ROZPOCET | 0 | 0 | 0 | 0 | 0 | 1 | 0 | 4 | 106
| P |  | Poznámka k položce: výška seče a počet dle vybrané luční směsi (2-3x/rok) počet opakování 1. rok - 3 počet opakování 2. rok - 2 | [14 empty] | P | 2
| VV |  | 246*5 'Přepočtené koeficientem množství |  | 1230 | [12 empty] | VV | 2 | 2 | False | 1 | ROZPOCET
54 | K | R_11 | Mechanické odplevelení - selektivní seč (redukce expanzivních plevelů a nežádoucích rostlin) | m3 | 98.4 |  | 0 |  |  | základní |  | 0 | 0 | 0 | 0 | 0 | 4 | K | 2 |  |  |  | ROZPOCET | 0 | 0 | 0 | 0 | 0 | 1 | 0 | 4 | 108
| P |  | Poznámka k položce: (odhad 10 % plochy) počet opakování 1. rok - 2 počet opakování 2. rok - 2 | [14 empty] | P | 2
| VV |  | 24,6*4 'Přepočtené koeficientem množství |  | 98.4 | [12 empty] | VV | 2 | 2 | False | 1 | ROZPOCET
55 | K | R_12 | Přísev trávníku do prázdných míst | m2 | 12.3 |  | 0 |  |  | základní |  | 0 | 0 | 0 | 0 | 0 | 4 | K | 2 |  |  |  | ROZPOCET | 0 | 0 | 0 | 0 | 0 | 1 | 0 | 4 | 110
| P |  | Poznámka k položce: případně lokální oprava, dosev odhad 5 % plochy počet opakování 1. rok - 1 počet opakování 2. rok - 0 | [14 empty] | P | 2
56 | K | Materiál_16 | osivo směs luční | kg | 0.025 |  | 0 |  |  | základní |  | 0 | 0 | 0 | 0 | 0 | 4 | K | 2 |  |  |  | ROZPOCET | 0 | 0 | 0 | 0 | 0 | 1 | 0 | 4 | 112
| P |  | Poznámka k položce: 2 g/m2, závazné složení dle druhů viz TZ počet opakování 1. rok - 1 počet opakování 2. rok - 0 | [14 empty] | P | 2
| D | D06 | SPOLEČNÉ PRÁCE PRO VEŠKERÉ TECHNOLOGIE (CELEK) |  |  |  | 0 |  |  |  |  | 0 |  | 0 |  | 0 | 1 | D | 1 |  |  |  | ROZPOCET | [6 empty] | 0
57 | K | R_13 | Likvidace materiálu vzniklého při údržbě (tráva, listí, části rostlin apod.)(skládka/kompostování…) | celek | 2 |  | 0 |  |  | základní |  | 0 | 0 | 0 | 0 | 0 | 4 | K | 2 |  |  |  | ROZPOCET | 0 | 0 | 0 | 0 | 0 | 1 | 0 | 4 | 114
| P |  | Poznámka k položce: m.j. celek = kompletní provádění za 1 rok počet opakování 1. rok - 1 počet opakování 2. rok - 1 | [14 empty] | P | 2
| VV |  | 1*2 'Přepočtené koeficientem množství |  | 2 | [12 empty] | VV | 2 | 2 | False | 1 | ROZPOCET
| D | D07 | POZNÁMKA |  |  |  | 0 |  |  |  |  | 0 |  | 0 |  | 0 | 1 | D | 1 |  |  |  | ROZPOCET | [6 empty] | 0
58 | K | SO09_ 019.POZN. | POZNÁMKA K ROZPOČTU | ks | 1 |  | 0 |  |  | základní |  | 0 | 0 | 0 | 0 | 0 | 4 | K | 2 |  |  |  | ROZPOCET | 0 | 0 | 0 | 0 | 0 | 1 | 0 | 4 | -1142930959
| VV |  | POZNÁMKA K ROZPOČTU "navazující 2 letá péče" | [14 empty] | VV | 2 | 1 | True | 0 | ROZPOCET
| VV |  | ----- 1) Kalkulace počítá s podzimním termínem realizace: tj. první rok = další kalendářní rok od realizace | [14 empty] | VV | 2 | 1 | True | 0 | ROZPOCET
| VV |  | (nikoliv stejný kalendářní rok jako v roce realizace) | [14 empty] | VV | 2 | 1 | True | 0 | ROZPOCET
| VV |  | ----- 2) V ceně nutno zohlednit i veškeré související náklady a činnosti dodavatele prací potřebné k provedení popisované udržovací péče o | [14 empty] | VV | 2 | 1 | True | 0 | ROZPOCET
| VV |  | vegetační prvky. Jednotlivé pracovní operace nutno přizpůsobit aktuálnímu stavu a průběhu počasí, stavu a kondici výsadeb. | [14 empty] | VV | 2 | 1 | True | 0 | ROZPOCET
| VV |  | ----- 3) Především u zálivky nesmí dojít k trvalému přelití rostlin, ani k rozvoji symptomů nedostatku vody. | [14 empty] | VV | 2 | 1 | True | 0 | ROZPOCET
| VV |  | V případě extrémních teplot bude počet zálivek navýšen. | [14 empty] | VV | 2 | 1 | True | 0 | ROZPOCET
| VV |  | ----- 4) U všech rostlin a vegetačních ploch nutno v rámci údržby provádět pravidelnou kontrolu výskytu chorob a škůdců, | [14 empty] | VV | 2 | 1 | True | 0 | ROZPOCET
| VV |  | popřípadě dalších faktorů majících vliv na jejich kvalitativní stav. | [14 empty] | VV | 2 | 1 | True | 0 | ROZPOCET
| VV |  | ----- 5) Rozsah prací a jejich četnost bude uzpůsoben termínu založení jednotlivých vegetačních prvků (jaro, podzim). | [14 empty] | VV | 2 | 1 | True | 0 | ROZPOCET
| VV |  | U výsevu veškerých travních/lučních směsí, záhonu keřů a založení trvalkového záhonu jednoznačně doporučujeme podzimní termín realizace. | [14 empty] | VV | 2 | 1 | True | 0 | ROZPOCET
| VV |  | ----- 6) v případě možnosti napojení na zálivkovou vodu v místě prací bude rozpočet upraven (dovoz vody a vlastní voda) - nutno | [14 empty] | VV | 2 | 1 | True | 0 | ROZPOCET
| VV |  | koordinovat. | [14 empty] | VV | 2 | 1 | True | 0 | ROZPOCET
| VV |  | 1 |  | 1 | [12 empty] | VV | 2 | 2 | True | 1 | ROZPOCET

## IO 03 - dešťová kanalizac...
{b16d0e8d-fccc-42c5-af23-0a8903b64ae4}
2
| KRYCÍ LIST SOUPISU PRACÍ | [7 empty] | v --- níže se nacházejí doplnkové a pomocné údaje k sestavám --- v | [8 empty] | False
Stavba:
TŘEBOVSKO-ORLICKÝ PODNIKATELSKÝ INKUBÁTOR (TO-PINK)
Objekt:
SO 04 - Inženýrské objekty
Soupis:
IO 03 - dešťová kanalizace areálová
| KSO: |  |  |  |  | CC-CZ:
| Místo: |  | Česká Třebová |  |  | Datum: | 26. 5. 2025
| Zadavatel: |  |  |  |  | IČ:
DIČ:
| Uchazeč: |  |  |  |  | IČ: | Vyplň údaj
|  | Vyplň údaj |  |  |  | DIČ: | Vyplň údaj
| Projektant: |  |  |  |  | IČ:
|  | Ing. Horyna |  |  |  | DIČ:
| Zpracovatel: |  |  |  |  | IČ:
|  | Ing. Horyna |  |  |  | DIČ:
Poznámka:
| Cena bez DPH | [5 empty] | 0
|  |  | Základ daně |  |  | Sazba daně | Výše daně
| DPH | základní | 0 |  |  | 21% | 0
|  | snížená | 0 |  |  | 12% | 0
|  | zákl. přenesená | 0 |  |  | 21% | 0
|  | sníž. přenesená | 0 |  |  | 12% | 0
|  | nulová | 0 |  |  | 0% | 0
| Cena s DPH |  |  | v | CZK |  | 0
| Projektant |  |  | Zpracovatel
| Datum a podpis: |  | Razítko | Datum a podpis: |  |  | Razítko
| Objednavatel |  |  | Uchazeč
| Datum a podpis: |  | Razítko | Datum a podpis: |  |  | Razítko
REKAPITULACE ČLENĚNÍ SOUPISU PRACÍ
Stavba:
TŘEBOVSKO-ORLICKÝ PODNIKATELSKÝ INKUBÁTOR (TO-PINK)
Objekt:
SO 04 - Inženýrské objekty
Soupis:
IO 03 - dešťová kanalizace areálová
Místo: |  |  | Česká Třebová |  |  | Datum: | 26. 5. 2025
Zadavatel: | [5 empty] | Projektant: | Ing. Horyna
Uchazeč: |  |  | Vyplň údaj |  |  | Zpracovatel: | Ing. Horyna
Kód dílu - Popis | [6 empty] | Cena celkem [CZK]
Náklady ze soupisu prací | [6 empty] | 0 | [11 empty] | -1
| HSV - Práce a dodávky HSV | [5 empty] | 0
| 1 - Zemní práce | [5 empty] | 0
| 4 - Vodorovné konstrukce | [5 empty] | 0
| 5 - Komunikace pozemní | [5 empty] | 0
| 8 - Vedení trubní dálková a přípojná | [5 empty] | 0
| 998 - Přesun hmot | [5 empty] | 0
| PSV - Práce a dodávky PSV | [5 empty] | 0
| 721 - Zdravotechnika - vnitřní kanalizace | [5 empty] | 0
SOUPIS PRACÍ
Stavba:
TŘEBOVSKO-ORLICKÝ PODNIKATELSKÝ INKUBÁTOR (TO-PINK)
Objekt:
SO 04 - Inženýrské objekty
Soupis:
IO 03 - dešťová kanalizace areálová
Místo: |  |  | Česká Třebová |  |  | Datum: | 26. 5. 2025
Zadavatel: | [5 empty] | Projektant: | Ing. Horyna
Uchazeč: |  |  | Vyplň údaj |  |  | Zpracovatel: | Ing. Horyna
PČ | Typ | Kód | Popis | MJ | Množství | J.cena [CZK] | Cena celkem [CZK] | Cenová soustava |  | DPH | J. Nh [h] | Nh celkem [h] | J. hmotnost [t] | Hmotnost celkem [t] | J. suť [t] | Suť Celkem [t]
Náklady soupisu celkem | [6 empty] | 0 |  |  |  |  | 0 |  | 922.3475 |  | 0 |  | D | -1 | [10 empty] | 0
| D | HSV | Práce a dodávky HSV |  |  |  | 0 |  |  |  |  | 0 |  | 922.1869 |  | 0 | 1 | D | 0 |  |  |  | ROZPOCET | [6 empty] | 0
| D | 1 | Zemní práce |  |  |  | 0 |  |  |  |  | 0 |  | 704.6774 |  | 0 | 1 | D | 1 |  |  |  | ROZPOCET | [6 empty] | 0
1 | K | 131351205 | Hloubení zapažených jam a zářezů strojně s urovnáním dna do předepsaného profilu a spádu v hornině třídy těžitelnosti II skupiny 4 přes 500 do 1 000 m3 | m3 | 336.4 |  | 0 | CS ÚRS 2025 02 |  | základní |  | 0 | 0 | 0 | 0 | 0 | 4 | K | 2 |  |  |  | ROZPOCET | 0 | 0 | 0 | 0 | 0 | 1 | 0 | 4 | 1944917609
| VV |  | JÁMA PRO RETENČNÍ OBJEKT | [14 empty] | VV | 2 | 1 | True | 0 | ROZPOCET
| VV |  | 16*12*(2,2-0,5) |  | 326.4 | [12 empty] | VV | 2 | 2 | True | 0 | ROZPOCET
| VV |  | JÁMA PRO OSAZENÍ RŠ | [14 empty] | VV | 2 | 1 | True | 0 | ROZPOCET
| VV |  | 2*2*(3-0,5) |  | 10 | [12 empty] | VV | 2 | 2 | True | 0 | ROZPOCET
| VV |  | Součet |  | 336.4 | [12 empty] | VV | 2 | 4 | True | 1 | ROZPOCET
2 | K | 132351104 | Hloubení nezapažených rýh šířky do 800 mm strojně s urovnáním dna do předepsaného profilu a spádu v hornině třídy těžitelnosti II skupiny 4 přes 100 m3 | m3 | 173.5 |  | 0 | CS ÚRS 2025 02 |  | základní |  | 0 | 0 | 0 | 0 | 0 | 4 | K | 2 |  |  |  | ROZPOCET | 0 | 0 | 0 | 0 | 0 | 1 | 0 | 4 | 652767501
| VV |  | 60*1,0*(1,3-0,5) |  | 48 | [12 empty] | VV | 2 | 2 | True | 0 | ROZPOCET
| VV |  | 70*1*(1,3-0,5) |  | 56 | [12 empty] | VV | 2 | 2 | True | 0 | ROZPOCET
| VV |  | 30*1*(1,5-0,5) |  | 30 | [12 empty] | VV | 2 | 2 | True | 0 | ROZPOCET
| VV |  | 25*1*(1,2-0,5) |  | 17.5 | [12 empty] | VV | 2 | 2 | True | 0 | ROZPOCET
| VV |  | 10*1*(2,7-0,5) |  | 22 | [12 empty] | VV | 2 | 2 | True | 0 | ROZPOCET
| VV |  | Součet |  | 173.5 | [12 empty] | VV | 2 | 4 | True | 1 | ROZPOCET
3 | K | 151102101 | Zřízení pažení a rozepření stěn rýh při překopech inženýrských sítí plochy do 20 m2 pro jakoukoliv mezerovitost příložné, hloubky do 2 m | m2 | 480 |  | 0 | CS ÚRS 2025 02 |  | základní |  | 0 | 0.003 | 1.44 | 0 | 0 | 4 | K | 2 |  |  |  | ROZPOCET | 0 | 0 | 0 | 0 | 0 | 1 | 0 | 4 | 2131678529
| VV |  | 120*2*2 |  | 480 | [12 empty] | VV | 2 | 2 | True | 1 | ROZPOCET
4 | K | 151102102 | Zřízení pažení a rozepření stěn rýh při překopech inženýrských sítí plochy do 20 m2 pro jakoukoliv mezerovitost příložné, hloubky přes 2 do 4 m | m2 | 24 |  | 0 | CS ÚRS 2025 02 |  | základní |  | 0 | 0.00164 | 0.03936 | 0 | 0 | 4 | K | 2 |  |  |  | ROZPOCET | 0 | 0 | 0 | 0 | 0 | 1 | 0 | 4 | 514235959
| VV |  | 8*3 |  | 24 | [12 empty] | VV | 2 | 2 | True | 1 | ROZPOCET
5 | K | 151102102 | Zřízení pažení a rozepření stěn rýh při překopech inženýrských sítí plochy do 20 m2 pro jakoukoliv mezerovitost příložné, hloubky přes 2 do 4 m | m2 | 72 |  | 0 | CS ÚRS 2025 02 |  | základní |  | 0 | 0.00164 | 0.11808 | 0 | 0 | 4 | K | 2 |  |  |  | ROZPOCET | 0 | 0 | 0 | 0 | 0 | 1 | 0 | 4 | -1509294294
| VV |  | 24*3 |  | 72 | [12 empty] | VV | 2 | 2 | True | 1 | ROZPOCET
| VV |  | PVC 300 | [14 empty] | VV | 2 | 1 | True | 0 | ROZPOCET
6 | K | 151102111 | Odstranění pažení a rozepření stěn rýh při překopech inženýrských sítí plochy do 20 m2 s uložením materiálu na vzdálenost do 3 m od kraje výkopu příložné, hloubky do 2 m | m2 | 480 |  | 0 | CS ÚRS 2025 02 |  | základní |  | 0 | 0 | 0 | 0 | 0 | 4 | K | 2 |  |  |  | ROZPOCET | 0 | 0 | 0 | 0 | 0 | 1 | 0 | 4 | 453968411
7 | K | 151102112 | Odstranění pažení a rozepření stěn rýh při překopech inženýrských sítí plochy do 20 m2 s uložením materiálu na vzdálenost do 3 m od kraje výkopu příložné, hloubky přes 2 do 4 m | m2 | 96 |  | 0 | CS ÚRS 2025 02 |  | základní |  | 0 | 0 | 0 | 0 | 0 | 4 | K | 2 |  |  |  | ROZPOCET | 0 | 0 | 0 | 0 | 0 | 1 | 0 | 4 | 582350424
| VV |  | 24+72 |  | 96 | [12 empty] | VV | 2 | 2 | True | 1 | ROZPOCET
8 | K | 162751113 | Vodorovné přemístění výkopku nebo sypaniny po suchu na obvyklém dopravním prostředku, bez naložení výkopku, avšak se složením bez rozhrnutí z horniny třídy těžitelnosti I skupiny 1 až 3 na vzdálenost přes 5 000 do 6 000 m | m3 | 509.9 |  | 0 | CS ÚRS 2025 02 |  | základní |  | 0 | 0 | 0 | 0 | 0 | 4 | K | 2 |  |  |  | ROZPOCET | 0 | 0 | 0 | 0 | 0 | 1 | 0 | 4 | 712436297
| VV |  | 336,4+173,5 |  | 509.9 | [12 empty] | VV | 2 | 2 | True | 1 | ROZPOCET
9 | K | 171201221 | Poplatek za uložení stavebního odpadu na skládce (skládkovné) zeminy a kamení zatříděného do Katalogu odpadů pod kódem 17 05 04 | t | 352.86 |  | 0 | CS ÚRS 2025 02 |  | základní |  | 0 | 0 | 0 | 0 | 0 | 4 | K | 2 |  |  |  | ROZPOCET | 0 | 0 | 0 | 0 | 0 | 1 | 0 | 4 | 406647091
| VV |  | 588,1*2*0,3 |  | 352.86 | [12 empty] | VV | 2 | 2 | True | 1 | ROZPOCET
10 | K | 171201231 | Poplatek za uložení stavebního odpadu na recyklační skládce (skládkovné) zeminy a kamení zatříděného do Katalogu odpadů pod kódem 17 05 04 | t | 823.34 |  | 0 | CS ÚRS 2025 02 |  | základní |  | 0 | 0 | 0 | 0 | 0 | 4 | K | 2 |  |  |  | ROZPOCET | 0 | 0 | 0 | 0 | 0 | 1 | 0 | 4 | -1287037401
| VV |  | 588,1*2*0,7 |  | 823.34 | [12 empty] | VV | 2 | 2 | True | 1 | ROZPOCET
11 | K | 174151101 | Zásyp sypaninou z jakékoliv horniny strojně s uložením výkopku ve vrstvách se zhutněním jam, šachet, rýh nebo kolem objektů v těchto vykopávkách | m3 | 184.2 |  | 0 | CS ÚRS 2025 02 |  | základní |  | 0 | 0 | 0 | 0 | 0 | 4 | K | 2 |  |  |  | ROZPOCET | 0 | 0 | 0 | 0 | 0 | 1 | 0 | 4 | 1312576952
| VV |  | 509,9-39,3-206,4-80 |  | 184.2 | [12 empty] | VV | 2 | 2 | True | 1 | ROZPOCET
| VV |  | oDEČET OBJEMU RETENČÍHO OBJEKTU 80 M3 | [14 empty] | VV | 2 | 1 | True | 0 | ROZPOCET
12 | M | 58333688 | kamenivo těžené hrubé frakce 32/63 | t | 331.56 |  | 0 | CS ÚRS 2025 02 |  | základní |  | 0 | 1 | 331.56 | 0 | 0 | 8 | M | 2 |  |  |  | ROZPOCET | 0 | 0 | 0 | 0 | 0 | 1 | 0 | 4 | -1948331769
| VV |  | 184,2*1,8 "Přepočtené koeficientem množství |  | 331.56 | [12 empty] | VV | 2 | 2 | True | 1 | ROZPOCET
13 | K | 175151101 | Obsypání potrubí strojně sypaninou z vhodných hornin třídy těžitelnosti I a II, skupiny 1 až 4 nebo materiálem připraveným podél výkopu ve vzdálenosti do 3 m od jeho kraje, pro jakoukoliv hloubku výkopu a míru zhutnění bez prohození sypaniny | m3 | 206.4 |  | 0 | CS ÚRS 2025 02 |  | základní |  | 0 | 0 | 0 | 0 | 0 | 4 | K | 2 |  |  |  | ROZPOCET | 0 | 0 | 0 | 0 | 0 | 1 | 0 | 4 | -550626884
| VV |  | 2*2*0,6 |  | 2.4 | [12 empty] | VV | 2 | 2 | True | 0 | ROZPOCET
| VV |  | 30*1*0,6 |  | 18 | [12 empty] | VV | 2 | 2 | True | 0 | ROZPOCET
| VV |  | 70*1*0,6 |  | 42 | [12 empty] | VV | 2 | 2 | True | 0 | ROZPOCET
| VV |  | 30*1*0,6 |  | 18 | [12 empty] | VV | 2 | 2 | True | 0 | ROZPOCET
| VV |  | 25*1*0,6 |  | 15 | [12 empty] | VV | 2 | 2 | True | 0 | ROZPOCET
| VV |  | 10*1*0,6 |  | 6 | [12 empty] | VV | 2 | 2 | True | 0 | ROZPOCET
| VV |  | 15*14*0,5 |  | 105 | [12 empty] | VV | 2 | 2 | True | 0 | ROZPOCET
| VV |  | Součet |  | 206.4 | [12 empty] | VV | 2 | 4 | True | 1 | ROZPOCET
14 | M | 58337303 | štěrkopísek frakce 0/8 | t | 371.52 |  | 0 | CS ÚRS 2025 02 |  | základní |  | 0 | 1 | 371.52 | 0 | 0 | 8 | M | 2 |  |  |  | ROZPOCET | 0 | 0 | 0 | 0 | 0 | 1 | 0 | 4 | -391076002
| VV |  | 206,4*1,8 "Přepočtené koeficientem množství |  | 371.52 | [12 empty] | VV | 2 | 2 | True | 1 | ROZPOCET
| D | 4 | Vodorovné konstrukce |  |  |  | 0 |  |  |  |  | 0 |  | 1.4131 |  | 0 | 1 | D | 1 |  |  |  | ROZPOCET | [6 empty] | 0
15 | K | 451572111 | Lože pod potrubí, stoky a drobné objekty v otevřeném výkopu z kameniva drobného těženého 0 až 4 mm | m3 | 39.3 |  | 0 | CS ÚRS 2025 02 |  | základní |  | 0 | 0 | 0 | 0 | 0 | 4 | K | 2 |  |  |  | ROZPOCET | 0 | 0 | 0 | 0 | 0 | 1 | 0 | 4 | -1918954023
| VV |  | 16*14*0,1 |  | 22.4 | [12 empty] | VV | 2 | 2 | True | 0 | ROZPOCET
| VV |  | 2*2*0,1 |  | 0.4 | [12 empty] | VV | 2 | 2 | True | 0 | ROZPOCET
| VV |  | 30*1*0,1 |  | 3 | [12 empty] | VV | 2 | 2 | True | 0 | ROZPOCET
| VV |  | 70*1*0,1 |  | 7 | [12 empty] | VV | 2 | 2 | True | 0 | ROZPOCET
| VV |  | 30*1*0,1 |  | 3 | [12 empty] | VV | 2 | 2 | True | 0 | ROZPOCET
| VV |  | 25*1*0,1 |  | 2.5 | [12 empty] | VV | 2 | 2 | True | 0 | ROZPOCET
| VV |  | 10*1*0,1 |  | 1 | [12 empty] | VV | 2 | 2 | True | 0 | ROZPOCET
| VV |  | Součet |  | 39.3 | [12 empty] | VV | 2 | 4 | True | 1 | ROZPOCET
16 | K | 452386121 | Podkladní a vyrovnávací konstrukce z betonu vyrovnávací prstence z prostého betonu tř. C 25/30 pod poklopy a mříže, výšky přes 100 do 200 mm | kus | 8 |  | 0 | CS ÚRS 2025 02 |  | základní |  | 0 | 0.17664 | 1.4131 | 0 | 0 | 4 | K | 2 |  |  |  | ROZPOCET | 0 | 0 | 0 | 0 | 0 | 1 | 0 | 4 | 243616105
| VV |  | pro Š01 | [14 empty] | VV | 2 | 1 | True | 0 | ROZPOCET
| VV |  | TBW-Q1_63/12 | [14 empty] | VV | 2 | 1 | True | 0 | ROZPOCET
| VV |  | TBW-Q1 - 63/10 | [14 empty] | VV | 2 | 1 | True | 0 | ROZPOCET
| VV |  | 1+1 |  | 2 | [12 empty] | VV | 2 | 2 | True | 0 | ROZPOCET
| VV |  | pro retenční šachty | [14 empty] | VV | 2 | 1 | True | 0 | ROZPOCET
| VV |  | 3+3 |  | 6 | [12 empty] | VV | 2 | 2 | True | 0 | ROZPOCET
| VV |  | Součet |  | 8 | [12 empty] | VV | 2 | 4 | True | 1 | ROZPOCET
| D | 5 | Komunikace pozemní |  |  |  | 0 |  |  |  |  | 0 |  | 196.88 |  | 0 | 1 | D | 1 |  |  |  | ROZPOCET | [6 empty] | 0
17 | K | 566901133 | Vyspravení podkladu po překopech inženýrských sítí plochy do 15 m2 s rozprostřením a zhutněním štěrkodrtí tl. 200 mm | m2 | 428 |  | 0 | CS ÚRS 2025 02 |  | základní |  | 0 | 0.46 | 196.88 | 0 | 0 | 4 | K | 2 |  |  |  | ROZPOCET | 0 | 0 | 0 | 0 | 0 | 1 | 0 | 4 | -1100113055
| VV |  | 14*16 |  | 224 | [12 empty] | VV | 2 | 2 | True | 0 | ROZPOCET
| VV |  | 200*1 |  | 200 | [12 empty] | VV | 2 | 2 | True | 0 | ROZPOCET
| VV |  | 2*2 |  | 4 | [12 empty] | VV | 2 | 2 | True | 0 | ROZPOCET
| VV |  | Součet |  | 428 | [12 empty] | VV | 2 | 4 | True | 1 | ROZPOCET
| D | 8 | Vedení trubní dálková a přípojná |  |  |  | 0 |  |  |  |  | 0 |  | 19.2163 |  | 0 | 1 | D | 1 |  |  |  | ROZPOCET | [6 empty] | 0
18 | K | 871273120 | Montáž kanalizačního potrubí z tvrdého PVC-U hladkého plnostěnného tuhost SN 4 DN 125 | m | 2 |  | 0 | CS ÚRS 2025 02 |  | základní |  | 0 | 1e-05 | 2e-05 | 0 | 0 | 4 | K | 2 |  |  |  | ROZPOCET | 0 | 0 | 0 | 0 | 0 | 1 | 0 | 4 | -1190264403
19 | M | 28611129 | trubka kanalizační PVC DN 125x5000mm SN4 | m | 2.06 |  | 0 | CS ÚRS 2025 02 |  | základní |  | 0 | 0.00177 | 0.0036462 | 0 | 0 | 8 | M | 2 |  |  |  | ROZPOCET | 0 | 0 | 0 | 0 | 0 | 1 | 0 | 4 | 850313460
| VV |  | 2*1,03 "Přepočtené koeficientem množství |  | 2.06 | [12 empty] | VV | 2 | 2 | True | 1 | ROZPOCET
20 | K | 871313123 | Montáž kanalizačního potrubí z tvrdého PVC-U hladkého plnostěnného tuhost SN 12 DN 160 | m | 18 |  | 0 | CS ÚRS 2025 02 |  | základní |  | 0 | 1e-05 | 0.00018 | 0 | 0 | 4 | K | 2 |  |  |  | ROZPOCET | 0 | 0 | 0 | 0 | 0 | 1 | 0 | 4 | 1282971242
| VV |  | 6+6+6 |  | 18 | [12 empty] | VV | 2 | 2 | True | 1 | ROZPOCET
21 | M | 28611106 | trubka kanalizační PVC-U plnostěnná jednovrstvá s rázovou odolností DN 160x6000mm SN12 | m | 18.54 |  | 0 | CS ÚRS 2025 02 |  | základní |  | 0 | 0.00431 | 0.079907 | 0 | 0 | 8 | M | 2 |  |  |  | ROZPOCET | 0 | 0 | 0 | 0 | 0 | 1 | 0 | 4 | 1100839793
| VV |  | 18*1,03 "Přepočtené koeficientem množství |  | 18.54 | [12 empty] | VV | 2 | 2 | True | 1 | ROZPOCET
22 | K | 871353123 | Montáž kanalizačního potrubí z tvrdého PVC-U hladkého plnostěnného tuhost SN 12 DN 200 | m | 48 |  | 0 | CS ÚRS 2025 02 |  | základní |  | 0 | 1e-05 | 0.00048 | 0 | 0 | 4 | K | 2 |  |  |  | ROZPOCET | 0 | 0 | 0 | 0 | 0 | 1 | 0 | 4 | -1882533480
| VV |  | 12+5+25+6 |  | 48 | [12 empty] | VV | 2 | 2 | True | 1 | ROZPOCET
23 | M | 28611107 | trubka kanalizační PVC-U plnostěnná jednovrstvá s rázovou odolností DN 200x6000mm SN12 | m | 49.44 |  | 0 | CS ÚRS 2025 02 |  | základní |  | 0 | 0.00673 | 0.33273 | 0 | 0 | 8 | M | 2 |  |  |  | ROZPOCET | 0 | 0 | 0 | 0 | 0 | 1 | 0 | 4 | 35407371
| VV |  | 48*1,03 "Přepočtené koeficientem množství |  | 49.44 | [12 empty] | VV | 2 | 2 | True | 1 | ROZPOCET
24 | K | 871363123 | Montáž kanalizačního potrubí z tvrdého PVC-U hladkého plnostěnného tuhost SN 12 DN 250 | m | 146 |  | 0 | CS ÚRS 2025 02 |  | základní |  | 0 | 2e-05 | 0.00292 | 0 | 0 | 4 | K | 2 |  |  |  | ROZPOCET | 0 | 0 | 0 | 0 | 0 | 1 | 0 | 4 | 1570872727
| VV |  | 50+5+25+66 |  | 146 | [12 empty] | VV | 2 | 2 | True | 1 | ROZPOCET
25 | M | 28611108 | trubka kanalizační PVC-U plnostěnná jednovrstvá s rázovou odolností DN 250x6000mm SN12 | m | 150.38 |  | 0 | CS ÚRS 2025 02 |  | základní |  | 0 | 0.01052 | 1.582 | 0 | 0 | 8 | M | 2 |  |  |  | ROZPOCET | 0 | 0 | 0 | 0 | 0 | 1 | 0 | 4 | -1621013788
| VV |  | 146*1,03 "Přepočtené koeficientem množství |  | 150.38 | [12 empty] | VV | 2 | 2 | True | 1 | ROZPOCET
26 | K | 871373123 | Montáž kanalizačního potrubí z tvrdého PVC-U hladkého plnostěnného tuhost SN 12 DN 315 | m | 10 |  | 0 | CS ÚRS 2025 02 |  | základní |  | 0 | 2e-05 | 0.0002 | 0 | 0 | 4 | K | 2 |  |  |  | ROZPOCET | 0 | 0 | 0 | 0 | 0 | 1 | 0 | 4 | -871299326
27 | M | 28611109 | trubka kanalizační PVC-U plnostěnná jednovrstvá s rázovou odolností DN 315x6000mm SN12 | m | 10.3 |  | 0 | CS ÚRS 2025 02 |  | základní |  | 0 | 0.01662 | 0.17119 | 0 | 0 | 8 | M | 2 |  |  |  | ROZPOCET | 0 | 0 | 0 | 0 | 0 | 1 | 0 | 4 | -670101803
| VV |  | 10*1,03 "Přepočtené koeficientem množství |  | 10.3 | [12 empty] | VV | 2 | 2 | True | 1 | ROZPOCET
28 | K | 877260310 | Montáž tvarovek na kanalizačním plastovém potrubí z PP nebo PVC-U hladkého plnostěnného kolen, víček nebo hrdlových uzávěrů DN 100 | kus | 2 |  | 0 | CS ÚRS 2025 02 |  | základní |  | 0 | 0 | 0 | 0 | 0 | 4 | K | 2 |  |  |  | ROZPOCET | 0 | 0 | 0 | 0 | 0 | 1 | 0 | 4 | 1056135946
29 | M | 28611351 | koleno kanalizační PVC KG 110x45° | kus | 2 |  | 0 | CS ÚRS 2025 02 |  | základní |  | 0 | 0.00028 | 0.00056 | 0 | 0 | 8 | M | 2 |  |  |  | ROZPOCET | 0 | 0 | 0 | 0 | 0 | 1 | 0 | 4 | -488526568
30 | K | 877310310 | Montáž tvarovek na kanalizačním plastovém potrubí z PP nebo PVC-U hladkého plnostěnného kolen, víček nebo hrdlových uzávěrů DN 150 | kus | 18 |  | 0 | CS ÚRS 2025 02 |  | základní |  | 0 | 0 | 0 | 0 | 0 | 4 | K | 2 |  |  |  | ROZPOCET | 0 | 0 | 0 | 0 | 0 | 1 | 0 | 4 | 1915146032
| VV |  | 2+10+4+2 |  | 18 | [12 empty] | VV | 2 | 2 | True | 1 | ROZPOCET
31 | M | 28611361 | koleno kanalizační PVC KG 160x45° | kus | 18 |  | 0 | CS ÚRS 2025 02 |  | základní |  | 0 | 0.00065 | 0.0117 | 0 | 0 | 8 | M | 2 |  |  |  | ROZPOCET | 0 | 0 | 0 | 0 | 0 | 1 | 0 | 4 | -933989548
32 | K | 877310330 | Montáž tvarovek na kanalizačním plastovém potrubí z PP nebo PVC-U hladkého plnostěnného spojek nebo redukcí DN 150 | kus | 6 |  | 0 | CS ÚRS 2025 02 |  | základní |  | 0 | 0 | 0 | 0 | 0 | 4 | K | 2 |  |  |  | ROZPOCET | 0 | 0 | 0 | 0 | 0 | 1 | 0 | 4 | -733274688
33 | M | 28617244 | redukce kanalizační PP třívrstvá DN 150/125 | kus | 6 |  | 0 | CS ÚRS 2025 02 |  | základní |  | 0 | 0.0015 | 0.009 | 0 | 0 | 8 | M | 2 |  |  |  | ROZPOCET | 0 | 0 | 0 | 0 | 0 | 1 | 0 | 4 | 157224735
34 | K | 877350310 | Montáž tvarovek na kanalizačním plastovém potrubí z PP nebo PVC-U hladkého plnostěnného kolen, víček nebo hrdlových uzávěrů DN 200 | kus | 4 |  | 0 | CS ÚRS 2025 02 |  | základní |  | 0 | 0 | 0 | 0 | 0 | 4 | K | 2 |  |  |  | ROZPOCET | 0 | 0 | 0 | 0 | 0 | 1 | 0 | 4 | 1045866658
35 | M | 28611366 | koleno kanalizační PVC KG 200x45° | kus | 4 |  | 0 | CS ÚRS 2025 02 |  | základní |  | 0 | 0.0014 | 0.0056 | 0 | 0 | 8 | M | 2 |  |  |  | ROZPOCET | 0 | 0 | 0 | 0 | 0 | 1 | 0 | 4 | -679361359
36 | K | 877360310 | Montáž tvarovek na kanalizačním plastovém potrubí z PP nebo PVC-U hladkého plnostěnného kolen, víček nebo hrdlových uzávěrů DN 250 | kus | 1 |  | 0 | CS ÚRS 2025 02 |  | základní |  | 0 | 0 | 0 | 0 | 0 | 4 | K | 2 |  |  |  | ROZPOCET | 0 | 0 | 0 | 0 | 0 | 1 | 0 | 4 | 1123443070
37 | M | 28611371 | koleno kanalizační PVC KG 250x45° | kus | 1 |  | 0 | CS ÚRS 2025 02 |  | základní |  | 0 | 0.0026 | 0.0026 | 0 | 0 | 8 | M | 2 |  |  |  | ROZPOCET | 0 | 0 | 0 | 0 | 0 | 1 | 0 | 4 | 606851519
38 | K | 877360320 | Montáž tvarovek na kanalizačním plastovém potrubí z PP nebo PVC-U hladkého plnostěnného odboček DN 250 | kus | 10 |  | 0 | CS ÚRS 2025 02 |  | základní |  | 0 | 0 | 0 | 0 | 0 | 4 | K | 2 |  |  |  | ROZPOCET | 0 | 0 | 0 | 0 | 0 | 1 | 0 | 4 | -474375367
| VV |  | 1+1+1+3+1+3 |  | 10 | [12 empty] | VV | 2 | 2 | True | 1 | ROZPOCET
39 | M | 28611399 | odbočka kanalizační plastová s hrdlem KG 250/160/45° | kus | 10 |  | 0 | CS ÚRS 2025 02 |  | základní |  | 0 | 0.00426 | 0.0426 | 0 | 0 | 8 | M | 2 |  |  |  | ROZPOCET | 0 | 0 | 0 | 0 | 0 | 1 | 0 | 4 | 1827547183
40 | K | 877360320 | Montáž tvarovek na kanalizačním plastovém potrubí z PP nebo PVC-U hladkého plnostěnného odboček DN 250 | kus | 5 |  | 0 | CS ÚRS 2025 02 |  | základní |  | 0 | 0 | 0 | 0 | 0 | 4 | K | 2 |  |  |  | ROZPOCET | 0 | 0 | 0 | 0 | 0 | 1 | 0 | 4 | -1069166158
| VV |  | 1+4 |  | 5 | [12 empty] | VV | 2 | 2 | True | 1 | ROZPOCET
41 | M | 28611400 | odbočka kanalizační plastová s hrdlem KG 250/200/45° | kus | 5 |  | 0 | CS ÚRS 2025 02 |  | základní |  | 0 | 0.00445 | 0.02225 | 0 | 0 | 8 | M | 2 |  |  |  | ROZPOCET | 0 | 0 | 0 | 0 | 0 | 1 | 0 | 4 | 153184491
42 | K | 877360320 | Montáž tvarovek na kanalizačním plastovém potrubí z PP nebo PVC-U hladkého plnostěnného odboček DN 250 | kus | 1 |  | 0 | CS ÚRS 2025 02 |  | základní |  | 0 | 0 | 0 | 0 | 0 | 4 | K | 2 |  |  |  | ROZPOCET | 0 | 0 | 0 | 0 | 0 | 1 | 0 | 4 | 966875472
43 | M | 28611397 | odbočka kanalizační plastová s hrdlem KG 250/110/45° | kus | 1 |  | 0 | CS ÚRS 2025 02 |  | základní |  | 0 | 0.00367 | 0.00367 | 0 | 0 | 8 | M | 2 |  |  |  | ROZPOCET | 0 | 0 | 0 | 0 | 0 | 1 | 0 | 4 | 1236929860
44 | K | 892351111 | Tlakové zkoušky vodou na potrubí DN 150 nebo 200 | m | 212 |  | 0 | CS ÚRS 2025 02 |  | základní |  | 0 | 0 | 0 | 0 | 0 | 4 | K | 2 |  |  |  | ROZPOCET | 0 | 0 | 0 | 0 | 0 | 1 | 0 | 4 | -222201744
| VV |  | 146+48+18 |  | 212 | [12 empty] | VV | 2 | 2 | True | 1 | ROZPOCET
45 | K | 892381111 | Tlakové zkoušky vodou na potrubí DN 250, 300 nebo 350 | m | 10 |  | 0 | CS ÚRS 2025 02 |  | základní |  | 0 | 0 | 0 | 0 | 0 | 4 | K | 2 |  |  |  | ROZPOCET | 0 | 0 | 0 | 0 | 0 | 1 | 0 | 4 | 2103825921
46 | K | 894410102 | Osazení betonových dílců šachet kanalizačních dno DN 1000, výšky 800 mm | kus | 1 |  | 0 | CS ÚRS 2025 02 |  | základní |  | 0 | 0.41948 | 0.41948 | 0 | 0 | 4 | K | 2 |  |  |  | ROZPOCET | 0 | 0 | 0 | 0 | 0 | 1 | 0 | 4 | 1009110252
47 | M | 59224338 | dno betonové šachty DN 1000 kanalizační výšky 80cm | kus | 1 |  | 0 | CS ÚRS 2025 02 |  | základní |  | 0 | 1.87 | 1.87 | 0 | 0 | 8 | M | 2 |  |  |  | ROZPOCET | 0 | 0 | 0 | 0 | 0 | 1 | 0 | 4 | -290317987
| VV |  | TBZ-Q.1 100/825 KOM tl.15cm, VČETNĚ TESNĚNÍ | [14 empty] | VV | 2 | 1 | True | 0 | ROZPOCET
| VV |  | 1 |  | 1 | [12 empty] | VV | 2 | 2 | True | 1 | ROZPOCET
48 | K | 894410213 | Osazení betonových dílců šachet kanalizačních skruž rovná DN 1000, výšky 1000 mm | kus | 1 |  | 0 | CS ÚRS 2025 02 |  | základní |  | 0 | 0.00989 | 0.00989 | 0 | 0 | 4 | K | 2 |  |  |  | ROZPOCET | 0 | 0 | 0 | 0 | 0 | 1 | 0 | 4 | -1891258659
49 | M | 59224162 | skruž betonová kanalizační se stupadly 100x100x12cm | kus | 1 |  | 0 | CS ÚRS 2025 02 |  | základní |  | 0 | 1.013 | 1.013 | 0 | 0 | 8 | M | 2 |  |  |  | ROZPOCET | 0 | 0 | 0 | 0 | 0 | 1 | 0 | 4 | -1764081534
50 | K | 894410232 | Osazení betonových dílců šachet kanalizačních skruž přechodová (konus) DN 1000 | kus | 1 |  | 0 | CS ÚRS 2025 02 |  | základní |  | 0 | 0.01218 | 0.01218 | 0 | 0 | 4 | K | 2 |  |  |  | ROZPOCET | 0 | 0 | 0 | 0 | 0 | 1 | 0 | 4 | -2093764266
51 | M | 59224312 | konus betonové šachty DN 1000 kanalizační 100x62,5x58cm tl stěny 12 stupadla poplastovaná | kus | 1 |  | 0 | CS ÚRS 2025 02 |  | základní |  | 0 | 0.585 | 0.585 | 0 | 0 | 8 | M | 2 |  |  |  | ROZPOCET | 0 | 0 | 0 | 0 | 0 | 1 | 0 | 4 | -1909869717
52 | K | 894410304 | Osazení betonových dílců šachet kanalizačních deska zákrytová DN 1500 | kus | 2 |  | 0 | CS ÚRS 2025 02 |  | základní |  | 0 | 0.01935 | 0.0387 | 0 | 0 | 4 | K | 2 |  |  |  | ROZPOCET | 0 | 0 | 0 | 0 | 0 | 1 | 0 | 4 | -1632638074
53 | M | 59224434 | deska betonová zákrytová šachty DN 1500 kanalizační 180/62,5x16,5cm | kus | 2 |  | 0 | CS ÚRS 2025 02 |  | základní |  | 0 | 1.09 | 2.18 | 0 | 0 | 8 | M | 2 |  |  |  | ROZPOCET | 0 | 0 | 0 | 0 | 0 | 1 | 0 | 4 | -5395007
54 | K | 894411121 | Zřízení šachet kanalizačních z betonových dílců výšky vstupu do 1,50 m s obložením dna betonem tř. C 25/30, na potrubí DN přes 200 do 300 | kus | 1 |  | 0 | CS ÚRS 2025 02 |  | základní |  | 0 | 2.1159 | 2.1159 | 0 | 0 | 4 | K | 2 |  |  |  | ROZPOCET | 0 | 0 | 0 | 0 | 0 | 1 | 0 | 4 | -278774264
55 | K | 894812322 | Revizní a čistící šachta z polypropylenu PP pro hladké trouby DN 600 šachtové dno (DN šachty / DN trubního vedení) DN 600/250 průtočné 30°,60°,90° | kus | 2 |  | 0 | CS ÚRS 2025 02 |  | základní |  | 0 | 0.10833 | 0.21666 | 0 | 0 | 4 | K | 2 |  |  |  | ROZPOCET | 0 | 0 | 0 | 0 | 0 | 1 | 0 | 4 | -825998040
56 | K | 894812323 | Revizní a čistící šachta z polypropylenu PP pro hladké trouby DN 600 šachtové dno (DN šachty / DN trubního vedení) DN 600/250 s přítokem tvaru T | kus | 1 |  | 0 | CS ÚRS 2025 02 |  | základní |  | 0 | 0.11217 | 0.11217 | 0 | 0 | 4 | K | 2 |  |  |  | ROZPOCET | 0 | 0 | 0 | 0 | 0 | 1 | 0 | 4 | 1616106027
57 | K | 894812324 | Revizní a čistící šachta z polypropylenu PP pro hladké trouby DN 600 šachtové dno (DN šachty / DN trubního vedení) DN 600/250 sběrné tvaru X | kus | 1 |  | 0 | CS ÚRS 2025 02 |  | základní |  | 0 | 0.11217 | 0.11217 | 0 | 0 | 4 | K | 2 |  |  |  | ROZPOCET | 0 | 0 | 0 | 0 | 0 | 1 | 0 | 4 | -478879658
58 | K | 894812331 | Revizní a čistící šachta z polypropylenu PP pro hladké trouby DN 600 roura šachtová korugovaná, světlé hloubky 1 000 mm | kus | 1 |  | 0 | CS ÚRS 2025 02 |  | základní |  | 0 | 0.01212 | 0.01212 | 0 | 0 | 4 | K | 2 |  |  |  | ROZPOCET | 0 | 0 | 0 | 0 | 0 | 1 | 0 | 4 | -395691590
59 | K | 894812332 | Revizní a čistící šachta z polypropylenu PP pro hladké trouby DN 600 roura šachtová korugovaná, světlé hloubky 2 000 mm | kus | 3 |  | 0 | CS ÚRS 2025 02 |  | základní |  | 0 | 0.02424 | 0.07272 | 0 | 0 | 4 | K | 2 |  |  |  | ROZPOCET | 0 | 0 | 0 | 0 | 0 | 1 | 0 | 4 | 901621239
60 | K | 894812339 | Revizní a čistící šachta z polypropylenu PP pro hladké trouby DN 600 Příplatek k cenám 2331 - 2334 za uříznutí šachtové roury | kus | 4 |  | 0 | CS ÚRS 2025 02 |  | základní |  | 0 | 0 | 0 | 0 | 0 | 4 | K | 2 |  |  |  | ROZPOCET | 0 | 0 | 0 | 0 | 0 | 1 | 0 | 4 | 951763999
61 | K | 894812376 | Revizní a čistící šachta z polypropylenu PP pro hladké trouby DN 600 poklop (mříž) litinový pro třídu zatížení D400 s betonovým prstencem | kus | 4 |  | 0 | CS ÚRS 2025 02 |  | základní |  | 0 | 0.42116 | 1.6846 | 0 | 0 | 4 | K | 2 |  |  |  | ROZPOCET | 0 | 0 | 0 | 0 | 0 | 1 | 0 | 4 | -67891801
62 | K | 897172124 | Akumulační boxy z polypropylenu PP pro retenci dešťových vod pod plochy zatížené nákladními automobily o celkovém akumulačním objemu přes 60 do 250 m3 | m3 | 82.2 |  | 0 | CS ÚRS 2025 02 |  | základní |  | 0 | 0.07116 | 5.8494 | 0 | 0 | 4 | K | 2 |  |  |  | ROZPOCET | 0 | 0 | 0 | 0 | 0 | 1 | 0 | 4 | -54784107
| VV |  | specifikace komplet dodávky D+M: | [14 empty] | VV | 2 | 1 | True | 0 | ROZPOCET
| VV |  | voštinový blok 60 ks | [14 empty] | VV | 2 | 1 | True | 0 | ROZPOCET
| VV |  | akumulační a drenážní systém skládaný z jednotlivých bloků voštinového typu. | [14 empty] | VV | 2 | 1 | True | 0 | ROZPOCET
| VV |  | Tím je vytvořen podzemní prostor o velké kapacitě vhodný pro akumulaci v kombinaci s nepropustniu fólií slouží jako retenční nádrž s řízeným odtokem Q | [14 empty] | VV | 2 | 1 | True | 0 | ROZPOCET
| VV |  | Rozměry objektu: | [14 empty] | VV | 2 | 1 | True | 0 | ROZPOCET
| VV |  | 14,4 x 12,0 x 0,52 m, objem 82,2 m3. při 95,1% využití | [14 empty] | VV | 2 | 1 | True | 0 | ROZPOCET
| VV |  | Voštinový blok pro max. násyp zeminy 1,8 m. Hmotnost bloku 53 kg, rozměry 2400 x 1200x520mm, tj. 1,5m3 | [14 empty] | VV | 2 | 1 | True | 0 | ROZPOCET
| VV |  | Šachtová kanalizační nádrž (dno) | [14 empty] | VV | 2 | 1 | True | 0 | ROZPOCET
| VV |  | Šachtová kanalizační nádrž-dno (nátokové, odtokové) D = 1300 mm, H = 1500 mm, dvouplášťová vč. | [14 empty] | VV | 2 | 1 | True | 0 | ROZPOCET
| VV |  | armovací výztuže, určená k dobetonování na stavbě, uzpůsobená pro osazení betonovým | [14 empty] | VV | 2 | 1 | True | 0 | ROZPOCET
| VV |  | prefabrikátem (skruží, konusem) a litinovým poklopem. | [14 empty] | VV | 2 | 1 | True | 0 | ROZPOCET
| VV |  | • hmotnost 340 kg, spotřeba betonu cca 0,85 m3/ks, | [14 empty] | VV | 2 | 1 | True | 0 | ROZPOCET
| VV |  | • odtoková šachta je vybavena kapacitním otvorem pro vypouštění dovoleného odtoku, | [14 empty] | VV | 2 | 1 | True | 0 | ROZPOCET
| VV |  | • v ceně šachty není její osazení, betonáž mezipláště a podkladní desky. | [14 empty] | VV | 2 | 1 | True | 0 | ROZPOCET
| VV |  | Drenážní potrubí DN150 72 m | [14 empty] | VV | 2 | 1 | True | 0 | ROZPOCET
| VV |  | Drenážní systém zajišťuje spolehlivý provoz celého objektu. Voda nastupuje z potrubí směrem | [14 empty] | VV | 2 | 1 | True | 0 | ROZPOCET
| VV |  | vzhůru do bloků a tím je zamezeno jakékoliv zanášení bloků splaveninami. Potrubí umožňuje rozvod | [14 empty] | VV | 2 | 1 | True | 0 | ROZPOCET
| VV |  | vody do objektu a případnou revizi a čištění systému. | [14 empty] | VV | 2 | 1 | True | 0 | ROZPOCET
| VV |  | • rozvod drenážních trub - DN 150 - 4 řady. | [14 empty] | VV | 2 | 1 | True | 0 | ROZPOCET
| VV |  | Hydroizolace 350 m2 | [14 empty] | VV | 2 | 1 | True | 0 | ROZPOCET
| VV |  | • hydroizolační PE folie tl. 1,5 mm svařená do nepropustné vany s vodotěsnými prostupy pro napojení drenážního potrubí | [14 empty] | VV | 2 | 1 | True | 0 | ROZPOCET
| VV |  | Geotextilie 900 m2 | [14 empty] | VV | 2 | 1 | True | 0 | ROZPOCET
| VV |  | • ochranná geotextilie 200 g/m2. | [14 empty] | VV | 2 | 1 | True | 0 | ROZPOCET
| VV |  | Doprava z výrobny na místo stavby - Česká Třebová, se složením a montáží. | [14 empty] | VV | 2 | 1 | True | 0 | ROZPOCET
| VV |  | 82,2 |  | 82.2 | [12 empty] | VV | 2 | 2 | True | 1 | ROZPOCET
63 | K | 899104112 | Osazení poklopů šachtových litinových, ocelových nebo železobetonových včetně rámů pro třídu zatížení D400, E600 | kus | 2 |  | 0 | CS ÚRS 2025 02 |  | základní |  | 0 | 0.09 | 0.18 | 0 | 0 | 4 | K | 2 |  |  |  | ROZPOCET | 0 | 0 | 0 | 0 | 0 | 1 | 0 | 4 | 1015783490
64 | M | 28661935 | poklop šachtový litinový DN 600 pro třídu zatížení D400 | kus | 2 |  | 0 | CS ÚRS 2025 02 |  | základní |  | 0 | 0.196 | 0.392 | 0 | 0 | 8 | M | 2 |  |  |  | ROZPOCET | 0 | 0 | 0 | 0 | 0 | 1 | 0 | 4 | -1384549325
65 | K | 899620151 | Obetonování plastových šachet z polypropylenu betonem prostým v otevřeném výkopu, beton tř. C 25/30 | m3 | 5.7 |  | 0 | CS ÚRS 2025 02 |  | základní |  | 0 | 0 | 0 | 0 | 0 | 4 | K | 2 |  |  |  | ROZPOCET | 0 | 0 | 0 | 0 | 0 | 1 | 0 | 4 | 724460516
| VV |  | betonáž mezipláště | [14 empty] | VV | 2 | 1 | True | 0 | ROZPOCET
| VV |  | 0,85*2 |  | 1.7 | [12 empty] | VV | 2 | 2 | True | 0 | ROZPOCET
| VV |  | 1+1+1+1 |  | 4 | [12 empty] | VV | 2 | 2 | True | 0 | ROZPOCET
| VV |  | Součet |  | 5.7 | [12 empty] | VV | 2 | 4 | True | 1 | ROZPOCET
66 | K | 899620151 | Obetonování plastových šachet z polypropylenu betonem prostým v otevřeném výkopu, beton tř. C 25/30 | m3 | 6 |  | 0 | CS ÚRS 2025 02 |  | základní |  | 0 | 0 | 0 | 0 | 0 | 4 | K | 2 |  |  |  | ROZPOCET | 0 | 0 | 0 | 0 | 0 | 1 | 0 | 4 | 1010404103
| VV |  | OBET. PLAST ŠACHET dn 600 | [14 empty] | VV | 2 | 1 | True | 0 | ROZPOCET
| VV |  | 1,5*4 |  | 6 | [12 empty] | VV | 2 | 2 | True | 1 | ROZPOCET
67 | K | 899640122 | Bednění pro obetonování plastových šachet v otevřeném výkopu kruhových odstranění | m2 | 10 |  | 0 | CS ÚRS 2025 02 |  | základní |  | 0 | 0 | 0 | 0 | 0 | 4 | K | 2 |  |  |  | ROZPOCET | 0 | 0 | 0 | 0 | 0 | 1 | 0 | 4 | 1308793741
68 | K | 899641121 | Bednění pro obetonování plastových šachet v otevřeném výkopu kruhových zřízení | m2 | 10 |  | 0 | CS ÚRS 2025 02 |  | základní |  | 0 | 0.00691 | 0.0691 | 0 | 0 | 4 | K | 2 |  |  |  | ROZPOCET | 0 | 0 | 0 | 0 | 0 | 1 | 0 | 4 | 814210258
| VV |  | 4*2,5 |  | 10 | [12 empty] | VV | 2 | 2 | True | 1 | ROZPOCET
| D | 998 | Přesun hmot |  |  |  | 0 |  |  |  |  | 0 |  | 0 |  | 0 | 1 | D | 1 |  |  |  | ROZPOCET | [6 empty] | 0
69 | K | 998276101 | Přesun hmot pro trubní vedení hloubené z trub z plastických hmot nebo sklolaminátových pro vodovody, kanalizace, teplovody, produktovody v otevřeném výkopu dopravní vzdálenost do 15 m | t | 45 |  | 0 | CS ÚRS 2025 02 |  | základní |  | 0 | 0 | 0 | 0 | 0 | 4 | K | 2 |  |  |  | ROZPOCET | 0 | 0 | 0 | 0 | 0 | 1 | 0 | 4 | -1905869977
| D | PSV | Práce a dodávky PSV |  |  |  | 0 |  |  |  |  | 0 |  | 0.16062 |  | 0 | 2 | D | 0 |  |  |  | ROZPOCET | [6 empty] | 0
| D | 721 | Zdravotechnika - vnitřní kanalizace |  |  |  | 0 |  |  |  |  | 0 |  | 0.16062 |  | 0 | 2 | D | 1 |  |  |  | ROZPOCET | [6 empty] | 0
70 | K | 721241102 | Lapače střešních splavenin litinové DN 125 | kus | 6 |  | 0 | CS ÚRS 2025 02 |  | základní |  | 0 | 0.02652 | 0.15912 | 0 | 0 | 16 | K | 2 |  |  |  | ROZPOCET | 0 | 0 | 0 | 0 | 0 | 1 | 0 | 16 | -224871080
71 | K | 721242115 | Lapače střešních splavenin polypropylenové (PP) s kulovým kloubem na odtoku DN 110 | kus | 1 |  | 0 | CS ÚRS 2025 02 |  | základní |  | 0 | 0.0015 | 0.0015 | 0 | 0 | 16 | K | 2 |  |  |  | ROZPOCET | 0 | 0 | 0 | 0 | 0 | 1 | 0 | 16 | -1018466422

## 01 - vedlejší a ostatní n...
{ea670463-6783-4da4-80a8-60e7c156fa9e}
2
| KRYCÍ LIST SOUPISU PRACÍ | [7 empty] | v --- níže se nacházejí doplnkové a pomocné údaje k sestavám --- v | [8 empty] | False
Stavba:
TŘEBOVSKO-ORLICKÝ PODNIKATELSKÝ INKUBÁTOR (TO-PINK)
Objekt:
VoN - Vedlejší a ostatní náklady
Soupis:
01 - vedlejší a ostatní náklady
| KSO: |  |  |  |  | CC-CZ:
| Místo: |  |  |  |  | Datum: | 26. 5. 2025
| Zadavatel: |  |  |  |  | IČ:
DIČ:
| Uchazeč: |  |  |  |  | IČ: | Vyplň údaj
|  | Vyplň údaj |  |  |  | DIČ: | Vyplň údaj
| Projektant: |  |  |  |  | IČ:
DIČ:
| Zpracovatel: |  |  |  |  | IČ:
DIČ:
Poznámka:
| Cena bez DPH | [5 empty] | 0
|  |  | Základ daně |  |  | Sazba daně | Výše daně
| DPH | základní | 0 |  |  | 21% | 0
|  | snížená | 0 |  |  | 12% | 0
|  | zákl. přenesená | 0 |  |  | 21% | 0
|  | sníž. přenesená | 0 |  |  | 12% | 0
|  | nulová | 0 |  |  | 0% | 0
| Cena s DPH |  |  | v | CZK |  | 0
| Projektant |  |  | Zpracovatel
| Datum a podpis: |  | Razítko | Datum a podpis: |  |  | Razítko
| Objednavatel |  |  | Uchazeč
| Datum a podpis: |  | Razítko | Datum a podpis: |  |  | Razítko
REKAPITULACE ČLENĚNÍ SOUPISU PRACÍ
Stavba:
TŘEBOVSKO-ORLICKÝ PODNIKATELSKÝ INKUBÁTOR (TO-PINK)
Objekt:
VoN - Vedlejší a ostatní náklady
Soupis:
01 - vedlejší a ostatní náklady
Místo: | [5 empty] | Datum: | 26. 5. 2025
Zadavatel: | [5 empty] | Projektant:
Uchazeč: |  |  | Vyplň údaj |  |  | Zpracovatel:
Kód dílu - Popis | [6 empty] | Cena celkem [CZK]
Náklady ze soupisu prací | [6 empty] | 0 | [11 empty] | -1
| VRN - Vedlejší rozpočtové náklady | [5 empty] | 0
| VRN1 - Průzkumné, zeměměřičské a projektové práce | [5 empty] | 0
| VRN3 - Zařízení staveniště | [5 empty] | 0
SOUPIS PRACÍ
Stavba:
TŘEBOVSKO-ORLICKÝ PODNIKATELSKÝ INKUBÁTOR (TO-PINK)
Objekt:
VoN - Vedlejší a ostatní náklady
Soupis:
01 - vedlejší a ostatní náklady
Místo: | [5 empty] | Datum: | 26. 5. 2025
Zadavatel: | [5 empty] | Projektant:
Uchazeč: |  |  | Vyplň údaj |  |  | Zpracovatel:
PČ | Typ | Kód | Popis | MJ | Množství | J.cena [CZK] | Cena celkem [CZK] | Cenová soustava |  | DPH | J. Nh [h] | Nh celkem [h] | J. hmotnost [t] | Hmotnost celkem [t] | J. suť [t] | Suť Celkem [t]
Náklady soupisu celkem | [6 empty] | 0 |  |  |  |  | 0 |  | 0 |  | 0 |  | D | -1 | [10 empty] | 0
| D | VRN | Vedlejší rozpočtové náklady |  |  |  | 0 |  |  |  |  | 0 |  | 0 |  | 0 | 5 | D | 0 |  |  |  | ROZPOCET | [6 empty] | 0
| D | VRN1 | Průzkumné, zeměměřičské a projektové práce |  |  |  | 0 |  |  |  |  | 0 |  | 0 |  | 0 | 5 | D | 1 |  |  |  | ROZPOCET | [6 empty] | 0
1 | K | 010001000 | Průzkumné, zeměměřičské a projektové práce | soubor | 1 |  | 0 | CS ÚRS 2025 01 |  | základní |  | 0 | 0 | 0 | 0 | 0 | 1024 | K | 2 |  |  |  | ROZPOCET | 0 | 0 | 0 | 0 | 0 | 1 | 0 | 1024 | -788053788
| P |  | Poznámka k položce: https://podminky.urs.cz/catalog?productId=dPG7rN6DHQNGs5ErQ7IF&versionId=BXQrNTYMAWW9fGVI6zMn&catalogId=uyXlYb4eRHPoqJCf72PN&categoryId=mleL8iiSW3IeShHzlAmA | [14 empty] | P | 2
2 | K | 012164000 | Vytyčení a zaměření inženýrských sítí | soubor | 1 |  | 0 | CS ÚRS 2025 01 |  | základní |  | 0 | 0 | 0 | 0 | 0 | 1024 | K | 2 |  |  |  | ROZPOCET | 0 | 0 | 0 | 0 | 0 | 1 | 0 | 1024 | -1733526383
3 | K | 013254000 | Dokumentace skutečného provedení stavby | soubor | 1 |  | 0 | CS ÚRS 2025 01 |  | základní |  | 0 | 0 | 0 | 0 | 0 | 1024 | K | 2 |  |  |  | ROZPOCET | 0 | 0 | 0 | 0 | 0 | 1 | 0 | 1024 | 1072811199
| D | VRN3 | Zařízení staveniště |  |  |  | 0 |  |  |  |  | 0 |  | 0 |  | 0 | 5 | D | 1 |  |  |  | ROZPOCET | [6 empty] | 0
4 | K | 030001000 | Zařízení staveniště | soubor | 1 |  | 0 | CS ÚRS 2025 01 |  | základní |  | 0 | 0 | 0 | 0 | 0 | 1024 | K | 2 |  |  |  | ROZPOCET | 0 | 0 | 0 | 0 | 0 | 1 | 0 | 1024 | 650919120
| P |  | Poznámka k položce: Zařízení staveniště: https://podminky.urs.cz/catalog?productId=dPG7rN6DHQNGs5ErQ7IF&versionId=BXQrNTYMAWW9fGVI6zMn&catalogId=uyXlYb4eRHPoqJCf72PN&categoryId=GCzYlmazrox3ahKIzRN4 | [14 empty] | P | 2
| VV |  | NÁKLADY NA ZAŘÍZENÍ STAVENIŠTĚ | [14 empty] | VV | 2 | 1 | True | 0 | ROZPOCET
| VV |  | - související přípravné práce | [14 empty] | VV | 2 | 1 | True | 0 | ROZPOCET
| VV |  | - vybavení staveniště | [14 empty] | VV | 2 | 1 | True | 0 | ROZPOCET
| VV |  | - připojení na inženýrské sítě včetně nákladů na energie | [14 empty] | VV | 2 | 1 | True | 0 | ROZPOCET
| VV |  | - zabezpečení staveniště | [14 empty] | VV | 2 | 1 | True | 0 | ROZPOCET
| VV |  | - pronájem ploch, objektů | [14 empty] | VV | 2 | 1 | True | 0 | ROZPOCET
| VV |  | - zrušení zařízení staveniště | [14 empty] | VV | 2 | 1 | True | 0 | ROZPOCET
| VV |  | 1 |  | 1 | [12 empty] | VV | 2 | 2 | True | 1 | ROZPOCET