## Uchazeč
Vyplňte následující údaje o Vaší společnosti
Obchodní název
Ulice a č.p.
Místo
PSČ
IČO
DIČ
Kontaktní osoba
telefon, fax
e-mail
Poznámka :
Ve všech listech tohoto souboru můžete měnit pouze buňky s modrým pozadím. Jedná se o tyto údaje : - údaje o firmě - jednotkové ceny položek zadané na maximálně dvě desetinná místa

## Stavba
-1
Soupis stavebních prací, dodávek a služeb
| Stavba : |  | R3015 |  | Králíky
RÚE Cestmistrovství Králíky
| Zadavatel : |  | Správa a údržba silnic Pardubického kraje |  |  | IČO : | 00085031
|  |  | Doubravice 98, |  |  | DIČ : | CZ00085031
|  | 53353 | Pardubice-Doubravice
| Projektant : |  | APOLO CZ s.r.o. |  |  | IČO : | 27492851
|  |  | Tyršova 155 |  |  | DIČ : | CZ27492851
|  | 57201 | Polička
Rekapitulace stavebních objektů a provozních souborů
| Číslo a název objektu / provozního souboru |  |  |  |  | JKSO | Počet | Cena
| Stavební objekt | [5 empty] | 1
| D1-01 | Provozní budova |  |  |  |  | 1 | 0 | 0 | 0
| Celkem za stavbu | [6 empty] | 0
| Rekapitulace DPH | [6 empty] | Cena
| Základ pro DPH |  |  | 15 | % |  |  | 0
| DPH |  |  | 15 | % |  |  | 0
| Základ pro DPH |  |  | 21 | % |  |  | 0
| DPH |  |  | 21 | % |  |  | 0
| Celkem za stavbu s DPH | [6 empty] | 0
Rekapitulace dílů
| Číslo | Název | [5 empty] | Celkem
| 1 | Zemní práce | [5 empty] | 0
| 3 | Svislé a kompletní konstrukce | [5 empty] | 0
| 4 | Vodorovné konstrukce | [5 empty] | 0
| 5 | Komunikace | [5 empty] | 0
| 61 | Úpravy povrchů vnitřní | [5 empty] | 0
| 62 | Úpravy povrchů vnější | [5 empty] | 0
| 63 | Podlahy a podlahové konstrukce | [5 empty] | 0
| 64 | Výplně otvorů | [5 empty] | 0
| 91 | Doplňující práce na komunikaci | [5 empty] | 0
| 94 | Lešení a stavební výtahy | [5 empty] | 0
| 95 | Dokončovací konstrukce na pozemních stavbách | [5 empty] | 0
| 96 | Bourání konstrukcí | [5 empty] | 0
| 97 | Prorážení otvorů | [5 empty] | 0
| 99 | Staveništní přesun hmot | [5 empty] | 0
| 712 | Živičné krytiny | [5 empty] | 0
| 713 | Izolace tepelné | [5 empty] | 0
| 721 | Vnitřní kanalizace | [5 empty] | 0
| 728 | Vzduchotechnika | [5 empty] | 0
| 730 | Ústřední vytápění | [5 empty] | 0
| 762 | Konstrukce tesařské | [5 empty] | 0
| 763 | Dřevostavby | [5 empty] | 0
| 764 | Konstrukce klempířské | [5 empty] | 0
| 765 | Krytiny tvrdé | [5 empty] | 0
| 766 | Konstrukce truhlářské | [5 empty] | 0
| 767 | Konstrukce zámečnické | [5 empty] | 0
| 783 | Nátěry | [5 empty] | 0
| 784 | Malby | [5 empty] | 0
| 799 | Ostatní | [5 empty] | 0
| M21 | Elektromontáže | [5 empty] | 0
| D96 | Přesuny suti a vybouraných hmot | [5 empty] | 0
| VN | Vedlejší náklady | [5 empty] | 0
| ON | Ostatní náklady | [5 empty] | 0
| Cena celkem | [6 empty] | 0

## VzorObjekt (hidden)
Stavba : | stavba!cislostavby | stavba!nazevstavby
Objekt : |  |  | JKSO :
Rekapitulace stavebního objektu
Zákl. údaje | 0
0
Třídník stavebních objektů:

## VzorPolozky (hidden)
Položkový rozpočet
S:
O:
R:
P.č. | Číslo položky | Název položky | MJ | množství | cena / MJ | celkem

## Rekapitulace Objekt D1-01
Stavba : | R3015 | RÚE Cestmistrovství Králíky
Objekt : | D1-01 | Provozní budova |  |  | JKSO : |  | STA
Rekapitulace stavebního objektu
Zákl. údaje | D1-01
Provozní budova
Třídník stavebních objektů:
Rozsah:
Rekapitulace soupisů náležejících k objektu
Soupis | [5 empty] | Cena (Kč)
02 | Rozpočet stavby |  |  |  |  | 0 | 0 | 0
| Celkem objekt |  | D1-01 |  |  | 0
[6 empty] | Rekapitulace DPH | 0 | 0
Základ pro DPH |  |  | 15 | % |  | 0
DPH |  |  | 15 | % |  | 0
Základ pro DPH |  |  | 21 | % |  | 0
DPH |  |  | 21 | % |  | 0
Celkem za objekt s DPH | [5 empty] | 0
Rekapitulace soupisu |  |  | 02 | Rozpočet stavby |  |  |  |  | Rozpočet stavby
Stavební díl | [5 empty] | Cena (Kč)
1 | Zemní práce |  |  |  |  | 0
3 | Svislé a kompletní konstrukce |  |  |  |  | 0
4 | Vodorovné konstrukce |  |  |  |  | 0
5 | Komunikace |  |  |  |  | 0
61 | Úpravy povrchů vnitřní |  |  |  |  | 0
62 | Úpravy povrchů vnější |  |  |  |  | 0
63 | Podlahy a podlahové konstrukce |  |  |  |  | 0
64 | Výplně otvorů |  |  |  |  | 0
91 | Doplňující práce na komunikaci |  |  |  |  | 0
94 | Lešení a stavební výtahy |  |  |  |  | 0
95 | Dokončovací konstrukce na pozemních stavbách |  |  |  |  | 0
96 | Bourání konstrukcí |  |  |  |  | 0
97 | Prorážení otvorů |  |  |  |  | 0
99 | Staveništní přesun hmot |  |  |  |  | 0
712 | Živičné krytiny |  |  |  |  | 0
713 | Izolace tepelné |  |  |  |  | 0
721 | Vnitřní kanalizace |  |  |  |  | 0
728 | Vzduchotechnika |  |  |  |  | 0
730 | Ústřední vytápění |  |  |  |  | 0
762 | Konstrukce tesařské |  |  |  |  | 0
763 | Dřevostavby |  |  |  |  | 0
764 | Konstrukce klempířské |  |  |  |  | 0
765 | Krytiny tvrdé |  |  |  |  | 0
766 | Konstrukce truhlářské |  |  |  |  | 0
767 | Konstrukce zámečnické |  |  |  |  | 0
783 | Nátěry |  |  |  |  | 0
784 | Malby |  |  |  |  | 0
799 | Ostatní |  |  |  |  | 0
M21 | Elektromontáže |  |  |  |  | 0
D96 | Přesuny suti a vybouraných hmot |  |  |  |  | 0
VN | Vedlejší náklady |  |  |  |  | 0
ON | Ostatní náklady |  |  |  |  | 0
| Celkem soupis |  | 02 |  |  | 0

## D1-01 02 Pol
Položkový soupis prací a dodávek | [8 empty] | #LevelZatrideniCeniku#
S: | R3015 | RÚE Cestmistrovství Králíky
O: | D1-01 | Provozní budova | [6 empty] | STA
R: | 02 | Rozpočet stavby
[13 empty] | 15 | 21
P.č. | Číslo položky | Název položky | MJ | množství | cena / MJ | celkem | Ceník | Cen. soustava |  |  |  |  | 0 | 0
| Ceník, kapitola | Poznámka uchazeče
Díl: | 1 | Zemní práce |  |  | 0 |  |  |  |  | DIL
| 113 10-7 Odstranění podkladů nebo krytů | [7 empty] | 0
1 | 113108308R00 | ...živičných, v ploše jednotlivě do 50 m2, tloušťka vrstvy 80 mm | m2 | 7.5 |  | 0 | 822-1 | RTS 16/ II |  | POL |  | 21
|  | Garáže - napojení nového dešťového svodu : 12,5*0,6 |  | 7.5
| 130 00 Příplatek k cenám za ztížené vykopávky | [7 empty] | 0
| Příplatek k cenám hloubených vykopávek za ztížení vykopávky v blízkosti podzemního vedení nebo výbušnin pro jakoukoliv třídu horniny. | [8 empty] | SPX
2 | 130001101R00 | ...v horninách jakékoliv třídy | m3 | 1 |  | 0 | 800-1 | RTS 16/ II |  | POL |  | 21
|  | Garáže - napojení nového dešťového svodu : 1 |  | 1
| 132 10 Hloubení rýh šířky do 60 cm | [7 empty] | 0
| zapažených i nezapažených s urovnáním dna do předepsaného profilu a spádu, s přehozením výkopku na přilehlém terénu na vzdálenost do 3 m od podélné osy rýhy nebo s naložením výkopku na dopravní prostředek. | [8 empty] | SPX |  |  |  |  | zapažených i nezapažených s urovnáním dna do předepsaného profilu a spádu, s přehozením výkopku na přilehlém terénu na vzdálenost do 3 m od podélné osy rýhy nebo s naložením výkopku na dopravní prostředek.
3 | 132201110R00 | ...do 50 m3, v hornině 3, hloubení strojně | m3 | 11.25 |  | 0 | 800-1 | RTS 16/ II |  | POL |  | 21
|  | Garáže - napojení nového dešťového svodu : 12,5*0,6*1,5 |  | 11.25
| 162 10 Vodorovné přemístění výkopku | [7 empty] | 0
| po suchu, bez ohledu na druh dopravního prostředku, bez naložení výkopku, avšak se složením bez rozhrnutí, | [8 empty] | SPX
4 | 162601101R00 | ...z horniny 1 až 4, na vzdálenost přes 3 000 do 4 000 m | m3 | 9 |  | 0 | 800-1 | RTS 16/ II |  | POL |  | 21
Garáže - napojení nového dešťového svodu :
|  | výkop : 11,25 |  | 11.25
|  | zpětný zásyp : -2,25 |  | -2.25
| 167 10 Nakládání, skládání, překládání neulehlého výkopku | [7 empty] | 0
| 167 10-1 nakládání výkopku | [7 empty] | 1
5 | 167101101R00 | ...do 100 m3, z horniny 1 až 4 | m3 | 9 |  | 0 | 800-1 | RTS 16/ II |  | POL |  | 21
|  | Položka pořadí 4 : 9.00000 |  | 9
| 171 20 Uložení sypaniny | [7 empty] | 0
6 | 171201201R00 | ...na dočasnou skládku tak, že na 1 m2 plochy připadá přes 2 m3 výkopku nebo ornice | m3 | 9 |  | 0 | 800-1 | RTS 16/ II |  | POL |  | 21
|  | Položka pořadí 4 : 9.00000 |  | 9
| 174 10-11 Zásyp sypaninou se zhutněním | [7 empty] | 0
| z jakékoliv horniny s uložením výkopku po vrstvách, | [8 empty] | SPX
7 | 174101101R00 | ...jam, šachet, rýh nebo kolem objektů v těchto vykopávkách | m3 | 3 |  | 0 | 800-1 | RTS 16/ II |  | POL |  | 21
|  | použít vhodný materiál z vytěžených podkladních vrstev | [13 empty] | použít vhodný materiál z vytěžených podkladních vrstev
|  | Garáže - napojení nového dešťového svodu : 12,5*0,6*0,4 |  | 3
| 175 10-11 Obsyp potrubí | [7 empty] | 0
| sypaninou z vhodných hornin tř. 1 - 4 nebo materiálem připraveným podél výkopu ve vzdálenosti do 3 m od jeho kraje, pro jakoukoliv hloubku výkopu a jakoukoliv míru zhutnění, | [8 empty] | SPX |  |  |  |  | sypaninou z vhodných hornin tř. 1 - 4 nebo materiálem připraveným podél výkopu ve vzdálenosti do 3 m od jeho kraje, pro jakoukoliv hloubku výkopu a jakoukoliv míru zhutnění,
8 | 175101101RT2 | ...bez prohození sypaniny | m3 | 3 |  | 0 | 800-1 | RTS 16/ II |  | POL |  | 21
|  | Garáže - napojení nového dešťového svodu : 12,5*0,6*0,4 |  | 3
| 199 Poplatky za skládku | [7 empty] | 0
9 | 199000002R00 | ...horniny 1- 4 | m3 | 9 |  | 0 | 800-1 | RTS 16/ II |  | POL |  | 21
|  | Položka pořadí 4 : 9.00000 |  | 9
Díl: | 3 | Svislé a kompletní konstrukce |  |  | 0 |  |  |  |  | DIL
| 310 23-8 Zazdívka otvorů o ploše přes 0,25 m2 do 1 m2 ve zdivu nadzákladovém cihlami pálenými | [7 empty] | 0
| z pomocného pracovního lešení o výšce podlahy do 1900 mm a pro zatížení do 1,5 kPa, | [8 empty] | SPX
10 | 310238211R00 | ...pro jakoukoliv maltu vápenocementovou | m3 | 0.216 |  | 0 | 801-4 | RTS 16/ II |  | POL |  | 21
|  | otvor v J soklu : 0,8*0,9*0,3 |  | 0.216
| 311 23 Zdivo nosné z cihel a tvarovek pálených | [7 empty] | 0
11 | 311238115R00 | ...tloušťky 300 mm, výpočtová pevnost Rd 1,2 MPa, charakteristická pevnost v tlaku fk = 4,01 MPa, součinitel prostupu tepla U=0,70 W/m2.K, | m2 | 19.885 |  | 0 | 801-1 | RTS 16/ II |  | POL |  | 21
|  | Dozdění stěny pod střechou dílny : 5,82*1,25 |  | 7.275
|  | atiky AB : (12,95+12,27)*0,5 |  | 12.61
| 342 17-2 Montáž panelů stěnových z ocelového plechu s jádrem z minerální vlny | [7 empty] | 0
| s použitím zvedacího mechanizmu, | [8 empty] | SPX
12 | 342172040R00 | ...stěna složitá, tloušťky nad 80 mm | m2 | 65.099 |  | 0 | 801-2 | RTS 16/ II |  | POL |  | 21
|  | jižní stěna : 13,66*3,8-(1,72*1,69+3,52*1,09+3,52*1,69+2,62*1,09+2,62*1,69+0,82*(2,01-0,96)) |  | 31.071
|  | severní stěna : 13,5*3,8-(3,4*(3,5-0,96)+3,4*(3,5-0,96)) |  | 34.028
| 342 17-21 Montáž lemovacích prvků stěnových panelů z ocelového plechu s jádrem z minerální vlny | [7 empty] | 1
13 | 342172051R00 | ...jednoduchých | m | 109.4151 |  | 0 | 801-2 | RTS 16/ II |  | POL |  | 21
|  | patní okapnice, ukončovací lišty pod střechou, svislé hrany : (5,22+0,89+0,68+9,39+3,48)+(13,5+13,712*0,11+13*0,6)+(15*3,8) |  | 99.4683
|  | rezerva 10% : 0,1 |  | 9.9468
| 342 17-2 Montáž panelů stěnových z ocelového plechu s jádrem z minerální vlny | [7 empty] | 0
| s použitím zvedacího mechanizmu, | [8 empty] | SPX
| 342 17-21 Montáž lemovacích prvků stěnových panelů z ocelového plechu s jádrem z minerální vlny | [7 empty] | 1
14 | 342172052R00 | ...složitých | m | 131.56 |  | 0 | 801-2 | RTS 16/ II |  | POL |  | 21
|  | Lemování oken a dveří vnější (K143+K183+K211+K219) : 2*(1,72+1,69)+2*(3,52+1,09)+2*(3,52+1,69)+2*(2,62+1,09)+2*(2,62+1,69)+(0,82+2*(2,01-0,96)) |  | 45.42
|  | Lemování oken a dveří vnitřní (K223+K224) : 1 |  | 45.42
|  | Lemování vrat (K157+K158+K197+K218) : 2*(3*3,4+2*2*(3,5-0,96)) |  | 40.72
15 | 13851018R | plech ocelový s povrchovou úpravou tl. 0,60 mm; rovinná tabule 1250 x 2000 mm; povrchová úprava jednostranně; třída kvality Ruukki 30 | m2 | 72.031 |  | 0 | SPCM | RTS 16/ II |  | POL |  | 21
|  | patní okapnice, ukončovací lišty pod střechou, svislé hrany : (5,22+0,89+0,68+9,39+3,48)*0,23+(13,5+13,712*0,11+13*0,6)*0,29+(15*3,8)*0,3 |  | 28.2362
|  | Lemování oken a dveří vnější (K143+K183+K211+K219) : (2*(1,72+1,69)+2*(3,52+1,09)+2*(3,52+1,69)+2*(2,62+1,09)+2*(2,62+1,69)+(0,82+2*(2,01-0,96)))*0,33 |  | 14.9886
|  | Lemování oken a dveří vnitřní (K223+K224) : (2*(1,72+1,69)+2*(3,52+1,09)+2*(3,52+1,69)+2*(2,62+1,09)+2*(2,62+1,69)+(0,82+2*(2,01-0,96)))*0,12 |  | 5.4504
|  | Lemování vrat (K157+K158+K197+K218) : 2*(3,4*(0,2+0,37+0,34)+2*(3,5-0,96)*(0,2+0,565)) |  | 13.9604
|  | ztratné+rezerva 10% : 0,15 |  | 9.3953
16 | 28376813R | deska izolační střešní; PIR; rovná hrana; tl. 60,0 mm; kašírování Al fólie; součinitel tepelné vodivosti 0,022 W/mK; R = 2,700 m2K/W; obj. hmotnost 30,00 kg/m3 | m2 | 5.28 |  | 0 | SPCM | RTS 16/ II |  | POL |  | 21
|  | ostění kolem vrat : 3,52 |  | 3.52
|  | prořez 50% : 0,5 |  | 1.76
17 | 61210104.AR | panel stěnový mat. jádra PUR pěna; exteriér ocel. plech 0,6 mm; interiér ocel. plech 0,4 mm; povrch. úprava žárový povlak; l = 2 000 až 14 500 mm; š = 115,0 cm; h = 6,0 cm | m2 | 10.2 |  | 0 | SPCM | RTS 16/ II |  | POL |  | 21
|  | překrytí sloupů : 8,5 |  | 8.5
|  | prořez 20% : 0,2 |  | 1.7
18 | 61210120.AR | panel stěnový mat. jádra PUR pěna; exteriér ocel. plech 0,6 mm; interiér ocel. plech 0,4 mm; povrch. úprava žárový povlak; l = 2 000 až 14 500 mm; š = 115,0 cm; h = 12,0 cm | m2 | 87.8837 |  | 0 | SPCM | RTS 16/ II |  | POL |  | 21
|  | podrobné parametry panelu viz PD | [13 empty] | podrobné parametry panelu viz PD
|  | jižní stěna : 13,66*3,8-(1,72*1,69+3,52*1,09+3,52*1,69+2,62*1,09+2,62*1,69+0,82*(2,01-0,96)) |  | 31.071
|  | severní stěna : 13,5*3,8-(3,4*(3,5-0,96)+3,4*(3,5-0,96)) |  | 34.028
|  | prořez, ztratné 35% : 0,35 |  | 22.7846
19 | 61210x01 | Těsnící a spojovací materiál pro montáž opláštění a lemování | kpl | 1 |  | 0 |  | Vlastní |  | POL_NEZ | 3_ | 21
Díl: | 4 | Vodorovné konstrukce |  |  | 0 |  |  |  |  | DIL
| 411 38-8 Zabetonování otvorů do 1 m2 ve stropech | [7 empty] | 0
| včetně bednění, odbednění a výztuže (s dodáním hmot), z pomocného pracovního lešení o výšce podlahy do 1900 mm a pro zatížení do 1,5 kPa, | [8 empty] | SPX
20 | 411388531R00 | ...železobetonových, tvárnicových a prefabrikátových | m3 | 0.23075 |  | 0 | 801-4 | RTS 16/ II |  | POL |  | 21
|  | původní výlez na půdu : 0,71*1,3*0,25 |  | 0.23075
| 417 32 Železobeton ztužujících pásů a věnců | [7 empty] | 0
21 | 417321313R00 | ...třídy C 16/20 | m3 | 7.758 |  | 0 | 801-1 | RTS 16/ II |  | POL |  | 21
|  | Střecha AB - koruny atik : (13,27+12,59)*0,3 |  | 7.758
| 417 35-11 Bednění bočnic ztužujících pásů a věnců včetně vzpěr | [7 empty] | 0
22 | 417351115R00 | ...zřízení | m2 | 5.172 |  | 0 | 801-1 | RTS 16/ II |  | POL |  | 21
|  | Střecha AB - koruny atik : (13,27+12,59)*0,1*2 |  | 5.172
23 | 417351116R00 | ...odstranění | m2 | 5.172 |  | 0 | 801-1 | RTS 16/ II |  | POL |  | 21
|  | Položka pořadí 22 : 5.17200 |  | 5.172
| 417 36 Výztuž ztužujících pásů a věnců | [7 empty] | 0
| 417 36-2 ze svažovaných sítí | [7 empty] | 1
24 | 417361921RT4 | ...průměr drátu 6 mm, velikost oka 100/100 mm | t | 0.03789 |  | 0 | 801-1 | RTS 16/ II |  | POL |  | 21
|  | Střecha AB - koruny atik : (13,27+12,59)*0,3*4,44*0,001 |  | 0.03445
|  | prořez 10% : 0,1 |  | 0.00344
| 444 17 Montáž panelů střešních z ocelového plechu s jádrem z minerální vlny | [7 empty] | 0
| s použitím zvedacího mechanizmu, | [8 empty] | SPX
25 | 444171020R00 | ...střecha jednoduchá, tloušťky nad 80 mm | m2 | 172.416 |  | 0 | 801-2 | RTS 16/ II |  | POL |  | 21
|  | střecha dílny S03 : 13,47*6,4*2 |  | 172.416
| 444 17-1 Montáž lemovacích prvků střešních panelů z ocelového plechu s jádrem z minerální vlny | [7 empty] | 1
26 | 44417x01 | ...D+M Systémové lemování hřebene (veškeré plechy vč. spojovacího a těsnícího materiálu) | m | 13.47 |  | 0 | 801-2 | Vlastní |  | POL_NEZ | 1_ | 21
|  | hřeben dílny : 13,47 |  | 13.47
| 444 17 Montáž panelů střešních z ocelového plechu s jádrem z minerální vlny | [7 empty] | 0
| s použitím zvedacího mechanizmu, | [8 empty] | SPX
| 444 17-1 Montáž lemovacích prvků střešních panelů z ocelového plechu s jádrem z minerální vlny | [7 empty] | 1
27 | 44417x02 | ...D+M Systémové lemování napojení střecha/zdivo (veškeré plechy vč. spojovacího a těsnícího materiálu) | m | 12.8 |  | 0 | 801-2 | Vlastní |  | POL_NEZ | 1_ | 21
|  | napojení střechy dílen na AB : 2*6,4 |  | 12.8
| 444 17 Montáž panelů střešních z ocelového plechu s jádrem z minerální vlny | [7 empty] | 0
| s použitím zvedacího mechanizmu, | [8 empty] | SPX
| 444 17-1 Montáž lemovacích prvků střešních panelů z ocelového plechu s jádrem z minerální vlny | [7 empty] | 1
28 | 44417x03 | ...D+M Systémové lemování okřídlí/štítu (veškeré plechy vč. spojovacího a těsnícího materiálu) | m | 0.3 |  | 0 | 801-2 | Vlastní |  | POL_NEZ | 1_ | 21
|  | střecha dílny : 0,3 |  | 0.3
| 444 17 Montáž panelů střešních z ocelového plechu s jádrem z minerální vlny | [7 empty] | 0
| s použitím zvedacího mechanizmu, | [8 empty] | SPX
| 444 17-1 Montáž lemovacích prvků střešních panelů z ocelového plechu s jádrem z minerální vlny | [7 empty] | 1
29 | 44417x04 | ...D+M Systémové lemování okapové hrany (veškeré plechy vč. spojovacího a těsnícího materiálu) | m | 26.94 |  | 0 | 801-2 | Vlastní |  | POL_NEZ | 1_ | 21
|  | střecha dílny : 2*13,47 |  | 26.94
| 451 Lože pod potrubí, stoky a drobné objekty | [7 empty] | 0
| v otevřeném výkopu, | [8 empty] | SPX
30 | 451572111R00 | ...z kameniva drobného těženého 0÷4 mm | m3 | 0.75 |  | 0 | 827-1 | RTS 16/ II |  | POL |  | 21
|  | Garáže - napojení nového dešťového svodu : 12,5*0,6*0,1 |  | 0.75
31 | 61210143R | panel střešní mat. jádra PUR pěna; exteriér trapéz. plech 0,5mm o 3 vlnách; interiér ocel. plech 0,4 mm; povrch. úprava žárový povlak; l = 2 000 až 14 500 mm; š = 1 000,0 cm; h = 12,0 cm; h profilu 3,5 cm | m2 | 177.5885 |  | 0 | SPCM | RTS 15/ I |  | POL |  | 21
|  | střecha dílna S03 : 13,47*6,4*2 |  | 172.416
|  | ztratné 3% : 0,03 |  | 5.1725
Díl: | 5 | Komunikace |  |  | 0 |  |  |  |  | DIL
| 566 90 Vyspravení podkladu po překopech | [7 empty] | 0
| pro inženýrské sítě, se zhutněním | [8 empty] | SPX
32 | 566905111R00 | ...podkladním betonem | m3 | 0.75 |  | 0 | 822-1 | RTS 16/ II |  | POL |  | 21
|  | Garáže - napojení nového dešťového svodu : 12,5*0,6*0,1 |  | 0.75
| 572 9 Vyspravení krytu po překopech pro inženýrské sítě | [7 empty] | 0
33 | 572952111R00 | ...asfaltovým betonem, po zhutnění tloušťky 30 až 50 mm | m2 | 15 |  | 0 | 822-1 | RTS 16/ II |  | POL |  | 21
|  | Garáže - napojení nového dešťového svodu : 12,5*0,6 |  | 7.5
|  | 2 vrstvy asfaltového betonu : 1 |  | 7.5
| 573 2 Postřik živičný spojovací bez posypu kamenivem | [7 empty] | 0
34 | 573231111R00 | ...ze silniční emulze, v množství od 0,5 do 0,7 kg/m2 | m2 | 7.5 |  | 0 | 822-1 | RTS 16/ II |  | POL |  | 21
|  | Garáže - napojení nového dešťového svodu : 12,5*0,6 |  | 7.5
| 599 14 Úprava zálivky dilatačních nebo pracovních spár | [7 empty] | 0
| v cementobetonovém krytu hloubky do 40 mm | [8 empty] | SPX
35 | 599142111R00 | ...šířky přes 20 do 40 mm | m | 26.2 |  | 0 | 822-1 | RTS 16/ II |  | POL |  | 21
|  | Položka pořadí 64 : 26.20000 |  | 26.2
Díl: | 61 | Úpravy povrchů vnitřní |  |  | 0 |  |  |  |  | DIL
| 612 40-1 Omítky malých ploch vnitřních stěn | [7 empty] | 0
| jakoukoliv maltou, z pomocného pracovního lešení o výšce podlahy do 1900 mm a pro zatížení do 1,5 kPa, | [8 empty] | SPX
36 | 612401391R00 | ...přes 0,25 do 1 m2, vápennou štukovou omítkou | kus | 1 |  | 0 | 801-4 | RTS 16/ II |  | POL |  | 21
|  | původní výlez na půdu : 1 |  | 1
| 612 40-9 Začištění omítek kolem oken, dveří a obkladů apod. | [7 empty] | 0
37 | 612409991R00 | ...maltou vápenou | m | 84.24 |  | 0 | 801-4 | RTS 16/ II |  | POL |  | 21
|  | Začištění po výměně oken a dveří v AB : 2*(1,18+1,5)*10+2*(1,18+0,9)*4+2*(1,4+2,8)+(1,4+2*2,1) |  | 84.24
| 612 42 Omítky vnitřní stěn vápenné nebo vápenocementové v podlaží i ve schodišti | [7 empty] | 0
38 | 612421626R00 | ...hladké | m2 | 14.55 |  | 0 | 801-1 | RTS 16/ II |  | POL |  | 21
|  | Dělící stěna pod střechou : 5,82*1,25*2 |  | 14.55
| 612 42-5 Omítka vápenná vnitřního ostění | [7 empty] | 0
| okenního nebo dveřního, z pomocného pracovního lešení o výšce podlahy do 1900 mm a pro zatížení do 1,5 kPa, | [8 empty] | SPX
39 | 612425931R00 | ...omítkou štukovou | m2 | 9.948 |  | 0 | 801-4 | RTS 16/ II |  | POL |  | 21
|  | Omítka vnitřních ostění a nadpraží po výměně oken : ((1,18+2*1,5)*10+1,4+2*2,1+(1,18+2*0,9)*4+1,4+2*2,8)*0,15 |  | 9.948
Díl: | 62 | Úpravy povrchů vnější |  |  | 0 |  |  |  |  | DIL
| 620 99-2 Zakrývání výplní vnějších otvorů | [7 empty] | 0
| s rámy a zárubněmi, zábradlí, předmětů oplechování apod., které se zřizují ještě před úpravami povrchu, před jejich znečištěním při úpravách povrchu nástřikem plastických (lepivých) maltovin | [8 empty] | SPX |  |  |  |  | s rámy a zárubněmi, zábradlí, předmětů oplechování apod., které se zřizují ještě před úpravami povrchu, před jejich znečištěním při úpravách povrchu nástřikem plastických (lepivých) maltovin
40 | 620991121R00 | ...z postaveného lešení | m2 | 28.752 |  | 0 | 801-1 | RTS 16/ II |  | POL |  | 21
|  | AB 1.NP : (1,18*1,5)*5+(1,18*0,9)*2 |  | 10.974
|  | AB 2.NP : (1,18*1,5)*5+(1,18*0,9)*2 |  | 10.974
|  | AB okno na schodišti : 1,4*2,76 |  | 3.864
|  | Vstupní dveře : 1,4*2,1 |  | 2.94
| 622 30 Příprava podkladu | [7 empty] | 0
41 | 622300131R00 | ...vyrovnání podkladu tmelem tl. do 5 mm, včetně dodávky materiálu | m2 | 171.661 |  | 0 | 801-1 | RTS 16/ II |  | POL |  | 21
|  | AB J stěna : 7,76*6,4-1,18*1,5*2-0,5*0,55 |  | 45.849
|  | AB Z stěna : 12,27*6,86-1,18*1,5*6-1,18*0,9*4+1,75*2+0,61*0,28+0,68*4,4 |  | 75.967
|  | AB S stěna : 3,24*6,36-1,4*2,76-1,38*1,38 |  | 14.838
|  | AB V stěna : 1,8*2+0,68*0,3+0,75*4,84+6,06*1,25+12,12*1,65 |  | 35.007
42 | 622323041R00 | ...penetrace | m2 | 217.4555 |  | 0 | 801-1 | RTS 16/ II |  | POL |  | 21
|  | AB J stěna : 7,76*6,4-1,18*1,5*2-0,5*0,55 |  | 45.849
|  | AB Z stěna : 12,27*6,86-1,18*1,5*6-1,18*0,9*4+1,75*2+0,61*0,28+0,68*4,4 |  | 75.967
|  | AB S stěna : 3,24*6,36-1,4*2,76-1,38*1,38 |  | 14.838
|  | AB V stěna : 1,8*2+0,68*0,3+0,75*4,84+6,06*1,25+12,12*1,65 |  | 35.007
|  | Sokl AB (J+Z+S+V stěna) : (7,71*1)+(12,17*1+1,7*1)+(4,52*1+0,88*0,8+0,88*0,8)+(1,78*0,8) |  | 28.932
|  | Dílny sokl J : 4,33*0,95+4,33*0,95+3,33*0,95 |  | 11.3905
|  | Dílny sokl S : 4,33*0,95+0,66*0,95+0,42*0,95+0,35*0,95 |  | 5.472
| 622 31-2 Zateplení soklu | [7 empty] | 0
| nanesení lepicího tmelu na izolační desky, nalepení desek, zajištění talířovými hmoždinkami (6 ks/m2), přebroušení desek, natažení stěrky, vtlačení výztužné tkaniny (1,15 m2/m2), přehlazení stěrky. Další vrstvy podle popisu položky. | [13 empty] | nanesení lepicího tmelu na izolační desky, nalepení desek, zajištění talířovými hmoždinkami (6 ks/m2), přebroušení desek, natažení stěrky, vtlačení výztužné tkaniny (1,15 m2/m2), přehlazení stěrky. Další vrstvy podle popisu položky.
| K ochraně hran na rozích budovy je do plochy zahrnuto 0,14 m rohových lišt na m2. | [8 empty] | SPX
43 | 622311522RU1 | ...extrudovaným polystyrénem, tloušťky 100 mm, kontaktní nátěr a mozaiková omítka | m2 | 31.13 |  | 0 | 801-1 | RTS 16/ II |  | POL |  | 21
|  | Sokl AB : 7,97*1+12,37*1,1+4,52*1+1,7*1+1,02*0,9+1,19*0,9+1,68*0,8 |  | 31.13
44 | 622311527RU1 | ...extrudovaným polystyrénem, tloušťky 200 mm, kontaktní nátěr a mozaiková omítka | m2 | 18.355 |  | 0 | 801-1 | RTS 16/ II |  | POL |  | 21
|  | Sokl dílny : 9,4*1+3,45*0,9+5,15*0,9+0,75*0,9+0,6*0,9 |  | 18.355
| 622 31-3 Zateplení fasády | [7 empty] | 0
| nanesení lepicího tmelu na izolační desky, nalepení desek, zajištění talířovými hmoždinkami (6 ks/m2), přebroušení desek, natažení stěrky, vtlačení výztužné tkaniny (1,15 m2/m2), přehlazení stěrky. Další vrstvy podle popisu položky. | [13 empty] | nanesení lepicího tmelu na izolační desky, nalepení desek, zajištění talířovými hmoždinkami (6 ks/m2), přebroušení desek, natažení stěrky, vtlačení výztužné tkaniny (1,15 m2/m2), přehlazení stěrky. Další vrstvy podle popisu položky.
| K ochraně hran na rozích budovy je zahrnuto 0,14 m rohových lišt na m2. | [8 empty] | SPX
45 | 622311135RT3 | ... , expandovaným polystyrénem, tloušťky 160 mm, kontaktní nátěr a silikonová omítka, škrábaná, zrnitost 2 mm | m2 | 212.7058 |  | 0 | 801-1 | RTS 16/ II |  | POL |  | 21
|  | AB J fasáda : 8,08*6,66+0,62*0,21*2-1,1*1,42*2-0,5*0,55 |  | 50.6742
|  | AB Z fasáda : 12,59*6,87+0,68*4,27+1,02*2,25+0,52*0,6-1,1*1,42*6-1,1*0,82*4 |  | 79.0239
|  | AB S fasáda : (4,52+3,56)*6,66+0,62*0,21*2+0,51*3,56-1,1*1,42*2-1,32*2,72-1,32*1,34 |  | 47.4056
|  | AB V fasáda : 1,02*2,25+0,52*0,6+0,79*4,01+0,77*2,86+12,5*2,21 |  | 35.6021
46 | 622311733RV1 | ... , minerálními deskami s kolmým vláknem, tloušťky 120 mm, zakončené stěrkou s výztužnou tkaninou, | m2 | 6.3437 |  | 0 | 801-1 | RTS 16/ II |  | POL |  | 21
|  | zateplení niky s ovládáním zvedáku : 0,645*1,77+(0,645*2+1,77)*1,7 |  | 6.3437
| 622 31-5 Zateplení ostění | [7 empty] | 0
| nanesení lepicího tmelu na izolační desky, nalepení desek, přebroušení desek z polystyrénu, natažení stěrky, vtlačení výztužné tkaniny, přehlazení stěrky. Další vrstvy podle popisu položky. | [13 empty] | nanesení lepicího tmelu na izolační desky, nalepení desek, přebroušení desek z polystyrénu, natažení stěrky, vtlačení výztužné tkaniny, přehlazení stěrky. Další vrstvy podle popisu položky.
| V položkách je obsaženo 3,33 m rohových lišt, 1,67 m lišt s okapničkou, 5 m napojovacích lišt na m2 a 1,68 m2 výztužné tkaniny. | [8 empty] | SPX
47 | 622311154RT3 | ...expandovaným polystyrénem, tloušťky 40 mm, kontaktní nátěr a silikonová omítka | m2 | 9.2736 |  | 0 | 801-1 | RTS 16/ II |  | POL |  | 21
|  | AB J fasáda : ((1,18+1,5*2)*2)*0,16 |  | 1.3376
|  | AB Z fasáda : ((1,18+1,5*2)*4+(1,18+0,9*2)*4)*0,16 |  | 4.5824
|  | AB S fasáda : ((1,18+1,5*2)*2+1,4+2,8*2+1,38+2,11*2)*0,16 |  | 3.3536
48 | 622311554RU1 | ...extrudovaným polystyrénem, tloušťky 40 mm, kontaktní nátěr a mozaiková omítka | m2 | 2.16 |  | 0 | 801-1 | RTS 16/ II |  | POL |  | 21
|  | Sokl dílny : 4*0,4*0,9+0,2*0,9+3*0,2*0,9 |  | 2.16
| 622 31-6 Zateplení parapetu | [7 empty] | 0
| nanesení lepicího tmelu na izolační desky, nalepení desek, natažení stěrky, vtlačení výztužné tkaniny (1,15 m2/m2) a přehlazení stěrky. Položka obsahuje 5,0 m parapetních lišt na m2. | [8 empty] | SPX |  |  |  |  | nanesení lepicího tmelu na izolační desky, nalepení desek, natažení stěrky, vtlačení výztužné tkaniny (1,15 m2/m2) a přehlazení stěrky. Položka obsahuje 5,0 m parapetních lišt na m2.
49 | 622311564R00 | ...extrudovaným polystyrénem, tloušťky 40 mm | m2 | 6.7372 |  | 0 | 801-1 | RTS 16/ II |  | POL |  | 21
|  | AB J fasáda : (1,18*2)*0,16 |  | 0.3776
|  | AB Z fasáda : (1,18*10)*0,16 |  | 1.888
|  | AB S fasáda : (1,4+1,18*2)*0,16 |  | 0.6016
|  | Sokl dílny : (9,4+3,45+5,15+0,75+0,6)*0,2 |  | 3.87
| 622 31-9 Příplatky, slevy | [7 empty] | 0
50 | 622391112R00 | ...příplatek za zvýšení počtu hmoždinek nad 6 ks - celkem 8 ks/m2, s dodávkou hmoždinek | m2 | 90.874 |  | 0 | 801-1 | RTS 16/ II |  | POL |  | 21
|  | AB J : (2,52*6,52+0,35*0,62)*2-1,1*1,42 |  | 31.7328
|  | AB Z : (1,580*6,87)*2-1,42*0,1*2-1,42*0,13*2 |  | 21.056
|  | AB S : 2,52*6,53+0,33*0,62+2,52*6,52+0,35*0,62-1,34*1,3-1,32*2,72 |  | 27.9752
|  | AB V : 4,21+5,9 |  | 10.11
51 | 622391113R00 | ...příplatek za zvýšení počtu hmoždinek nad 6 ks - celkem 10 ks/m2, s dodávkou hmoždinek | m2 | 121.8318 |  | 0 | 801-1 | RTS 16/ II |  | POL |  | 21
|  | 212,7058-90,874 |  | 121.8318
| 622 33 Profily zakládací | [7 empty] | 0
52 | 622311016R00 | ...hliníkové, pro izolaci tl. 160 mm | m | 30.83 |  | 0 | 801-1 | RTS 16/ II |  | POL |  | 21
|  | AB : 8,08+12,59+4,52+1,7+1,02+1,13+1,79 |  | 30.83
53 | 622324017R00 | ...hliníkové, pro izolaci tl. 200 mm | m | 18.355 |  | 0 | 801-1 | RTS 16/ II |  | POL |  | 21
|  | Sokl dílny : 9,4*1+3,45*0,9+5,15*0,9+0,75*0,9+0,6*0,9 |  | 18.355
| 622 42 Oprava vnějších omítek vápenných | [7 empty] | 0
| a vápenocementových, bez otlučení vadných míst, | [8 empty] | SPX
| 622 42-1 stupeň členitosti 1 a 2 | [7 empty] | 1
54 | 622422711R00 | ...v množství opravované plochy přes 65 do 80 % , hladkých | m2 | 171.661 |  | 0 | 801-4 | RTS 16/ II |  | POL |  | 21
předpoklad nesoudržných omítek :
|  | AB J stěna : 7,76*6,4-1,18*1,5*2-0,5*0,55 |  | 45.849
|  | AB Z stěna : 12,27*6,86-1,18*1,5*6-1,18*0,9*4+1,75*2+0,61*0,28+0,68*4,4 |  | 75.967
|  | AB S stěna : 3,24*6,36-1,4*2,76-1,38*1,38 |  | 14.838
|  | AB V stěna : 1,8*2+0,68*0,3+0,75*4,84+6,06*1,25+12,12*1,65 |  | 35.007
| 622 42-11 Omítky vnější stěn vápenné nebo vápenocementové | [7 empty] | 0
55 | 622421131R00 | ...hladké, složitost 1÷ 2 | m2 | 74.1965 |  | 0 | 801-1 | RTS 16/ II |  | POL |  | 21
|  | Sokl AB (J+Z+S+V stěna) : (7,71*1)+(12,17*1+1,7*1)+(4,52*1+0,88*0,8+0,88*0,8)+(1,78*0,8) |  | 28.932
|  | AB atika západní štítová stěna : 2*12,95*0,55+2*0,3*0,55 |  | 14.575
|  | AB atika východní štítová stěna : 2*12,27*0,55+2*0,3*0,55 |  | 13.827
|  | Dílny sokl J : 4,33*0,95+4,33*0,95+3,33*0,95 |  | 11.3905
|  | Dílny sokl S : 4,33*0,95+0,66*0,95+0,42*0,95+0,35*0,95 |  | 5.472
| 622 43 Omítky vnější stěn z umělého kamene v přírodní barvě drtí | [7 empty] | 0
56 | 622432111R00 | ...dekorativní jemnozrnné, akrylátové, omítka tenkovrstvá pro interier i exterier; plnivo mramor; zrnitost do 1,50 mm; pojivo akrylátové; probarvená; ruční; odolná proti atm. vlivům, poš... | m2 | 50.557 |  | 0 | 801-1 | RTS 16/ II |  | POL |  | 21
|  | Sokl AB : 7,81*1+12,37+1,1+4,52+1+1,7*1+1,02*0,9+1,08+1,68*0,8 |  | 31.842
|  | Sokl dílny : 9,15*1+3,37*0,9+0,08*1*2+5,15*0,9+0,6*0,9+0,53*0,9+0,2*0,9*4 |  | 18.715
| 622 90-4 Očištění fasád | [7 empty] | 0
57 | 622904112R00 | ...tlakovou vodou, složitost fasády 1 - 2 | m2 | 171.661 |  | 0 | 801-1 | RTS 16/ II |  | POL |  | 21
|  | AB J stěna : 7,76*6,4-1,18*1,5*2-0,5*0,55 |  | 45.849
|  | AB Z stěna : 12,27*6,86-1,18*1,5*6-1,18*0,9*4+1,75*2+0,61*0,28+0,68*4,4 |  | 75.967
|  | AB S stěna : 3,24*6,36-1,4*2,76-1,38*1,38 |  | 14.838
|  | AB V stěna : 1,8*2+0,68*0,3+0,75*4,84+6,06*1,25+12,12*1,65 |  | 35.007
58 | 62000Rpol01 | D+M komprimační páska pro napojení KZS na přilehlou plochu | m | 49.53 |  | 0 |  | Vlastní |  | POL_NEZ | 1_ | 21
|  | Sokl AB : 7,97+12,37+4,52+1,7+1,02+1,19+1,68 |  | 30.45
|  | Sokl dílny : 9,15+3,37+0,08+5,15+0,6+0,53+0,2 |  | 19.08
Díl: | 63 | Podlahy a podlahové konstrukce |  |  | 0 |  |  |  |  | DIL
| 631 34 Mazanina z betonu lehkého hutného konstrukčního | [7 empty] | 0
| 631 34-2 tloušťky přes 50 do 80 mm | [7 empty] | 1
59 | 631342823R00 | ...z polystyrenbetonu, 0,5 MPa | m3 | 7.3802 |  | 0 | 801-1 | RTS 16/ II |  | POL |  | 21
|  | vyrovnání (doplnění) stropu nad 2NP : (12,59*7,16+0,68*3,1)*0,08 |  | 7.3802
| 632 45-102 Vyrovnávací potěr z cementové malty v pásu | [7 empty] | 0
| na zdivu jako podklad např. pod izolaci, na parapetech z prefabrikovaných dílců, pod oplechování apod., vodorovný nebo ve spádu do 15°, hlazený dřevěným hladítkem, | [8 empty] | SPX |  |  |  |  | na zdivu jako podklad např. pod izolaci, na parapetech z prefabrikovaných dílců, pod oplechování apod., vodorovný nebo ve spádu do 15°, hlazený dřevěným hladítkem,
60 | 632451021R00 | ...o průměrné (střední) tloušťce od 10 do 20 mm | m2 | 10.996 |  | 0 | 801-1 | RTS 16/ II |  | POL |  | 21
vyrovnání pod parapety :
|  | AB 1.NP - P11 : (1,18*7)*0,4 |  | 3.304
|  | AB 2.NP - P11+P12 : (1,18*7+1,4)*0,4 |  | 3.864
|  | vyrovnání koruny soklu dílny : (5,26+0,65+0,6)*0,2+(9,27+3,36)*0,2 |  | 3.828
61 | 63200x01 | Úprava podlahy u prahu vstupních dveří - viz detail D05 | m | 1.38 |  | 0 |  | Vlastní |  | POL_NEZ | 1_ | 21
Díl: | 64 | Výplně otvorů |  |  | 0 |  |  |  |  | DIL
| 648 99 Osazení parapetních desek z plastických hmot | [7 empty] | 0
| a poloplastických hmot na montážní pěnu, zapravení omítky pod parapetem, těsnění spáry mezi parapetem a rámem okna, dodávka silikonu. | [8 empty] | SPX
| 648 99-1 Dodávka a osazení parapetních desek z plastických hmot | [7 empty] | 1
62 | 648991113RT4 | ...šířky 350 mm | m | 17.92 |  | 0 | 801-1 | RTS 16/ II |  | POL |  | 21
|  | AB 1.NP - P11 : 1,18*7 |  | 8.26
|  | AB 2.NP - P11+P12 : 1,18*7+1,4 |  | 9.66
Díl: | 91 | Doplňující práce na komunikaci |  |  | 0 |  |  |  |  | DIL
| 919 73 Zarovnání styčné plochy podkladu nebo krytu | [7 empty] | 0
| podél vybourané části komunikace nebo zpevněné plochy | [8 empty] | SPX
63 | 919731122R00 | ...živičné, tloušťky přes 50 do 100 mm | m | 26.2 |  | 0 | 822-1 | RTS 16/ II |  | POL |  | 21
|  | Položka pořadí 64 : 26.20000 |  | 26.2
| 919 73-5 Řezání stávajících krytů nebo podkladů | [7 empty] | 0
| včetně spotřeby vody | [8 empty] | SPX
64 | 919735112R00 | ...živičných, hloubky přes 50 do 100 mm | m | 26.2 |  | 0 | 822-1 | RTS 16/ II |  | POL |  | 21
|  | Garáže - napojení nového dešťového svodu : 2*12,5+2*0,6 |  | 26.2
Díl: | 94 | Lešení a stavební výtahy |  |  | 0 |  |  |  |  | DIL
| 941 94-1 Montáž lešení lehkého pracovního řadového s podlahami | [7 empty] | 0
65 | 941941041R00 | ...šířky od 1,00 do 1,20 m, výšky do 10 m | m2 | 457.985 |  | 0 | 800-3 | RTS 16/ II |  | POL |  | 21
|  | AB : 8,5*(10,5+12,6+4,05+5,96+0,8)+3,5+1,5*2+2,5*13,3 |  | 327.985
|  | Dílna : 5*13*2 |  | 130
| 941 94-19 příplatek za každý další i započatý měsíc použití lešení | [7 empty] | 1
66 | 941941291R00 | ...šířky od 1,00 do 1,20 m a výšky do 10 m | m2 | 457.985 |  | 0 | 800-3 | RTS 16/ II |  | POL |  | 21
|  | AB : 8,5*(10,5+12,6+4,05+5,96+0,8)+3,5+1,5*2+2,5*13,3 |  | 327.985
|  | Dílna : 5*13*2 |  | 130
| 941 94-18 Demontáž lešení lehkého řadového s podlahami | [7 empty] | 0
67 | 941941841R00 | ...šířky přes 1 do 1,2 m, výšky do 10 m | m2 | 457.985 |  | 0 | 800-3 | RTS 16/ II |  | POL |  | 21
|  | AB : 8,5*(10,5+12,6+4,05+5,96+0,8)+3,5+1,5*2+2,5*13,3 |  | 327.985
|  | Dílna : 5*13*2 |  | 130
| 944 94-40 Montáž ochranné sítě | [7 empty] | 0
68 | 944944011R00 | ...z umělých vláken | m2 | 457.985 |  | 0 | 800-3 | RTS 16/ II |  | POL |  | 21
|  | AB : 8,5*(10,5+12,6+4,05+5,96+0,8)+3,5+1,5*2+2,5*13,3 |  | 327.985
|  | Dílna : 5*13*2 |  | 130
| 944 94-409 příplatek k ceně za každý další i započatý měsíc použití ochranných sítí | [7 empty] | 1
69 | 944944031R00 | ...z umělých vláken | m2 | 457.985 |  | 0 | 800-3 | RTS 16/ II |  | POL |  | 21
|  | AB : 8,5*(10,5+12,6+4,05+5,96+0,8)+3,5+1,5*2+2,5*13,3 |  | 327.985
|  | Dílna : 5*13*2 |  | 130
| 944 94-48 Demontáž ochranné sítě | [7 empty] | 0
70 | 944944081R00 | ...z umělých vláken | m2 | 457.985 |  | 0 | 800-3 | RTS 16/ II |  | POL |  | 21
|  | AB : 8,5*(10,5+12,6+4,05+5,96+0,8)+3,5+1,5*2+2,5*13,3 |  | 327.985
|  | Dílna : 5*13*2 |  | 130
Díl: | 95 | Dokončovací konstrukce na pozemních stavbách |  |  | 0 |  |  |  |  | DIL
| 952 90 Vyčištění budov a ostatních objektů | [7 empty] | 0
| 952 90-11 budov bytové nebo občanské výstavby - zametení a umytí podlah, dlažeb, obkladů, schodů v místnostech, chodbách a schodištích, vyčištění a umytí oken, dveří s rámy, zárubněmi, umytí a vyčištění jiných zasklených a natíraných ploch a zařizovacích předmětů před předáním do užívání | [7 empty] | 1 | [5 empty] | 952 90-11 budov bytové nebo občanské výstavby - zametení a umytí podlah, dlažeb, obkladů, schodů v místnostech, chodbách a schodištích, vyčištění a umytí oken, dveří s rámy, zárubněmi, umytí a vyčištění jiných zasklených a natíraných ploch a zařizovacích předmětů před předáním do užívání
71 | 952901111R00 | ...světlá výška podlaží do 4 m | m2 | 422.55 |  | 0 | 801-1 | RTS 16/ II |  | POL |  | 21
|  | AB : 3,84+18,3+18,88+7,52+2,59+2,38+4,85+3,54+7,86+4,45+2,47 |  | 76.68
|  | Dílna : 121,15+8,37+4,86+1,7+1,11+8,84 |  | 146.03
|  | Garáže : 10,72+40,8+45,04+103,28 |  | 199.84
Díl: | 96 | Bourání konstrukcí |  |  | 0 |  |  |  |  | DIL
| 962 03-2 Bourání zdiva nadzákladového cihelného | [7 empty] | 0
| nebo vybourání otvorů průřezové plochy přes 4 m2 ve zdivu nadzákladovém, včetně pomocného lešení o výšce podlahy do 1900 mm a pro zatížení do 1,5 kPa (150 kg/m2) | [8 empty] | SPX |  |  |  |  | nebo vybourání otvorů průřezové plochy přes 4 m2 ve zdivu nadzákladovém, včetně pomocného lešení o výšce podlahy do 1900 mm a pro zatížení do 1,5 kPa (150 kg/m2)
72 | 962032432R00 | ...z dutých cihel nebo tvárnic pálených nebo nepálených, na maltu vápenou nebo vápenocementovou | m3 | 8.4778 |  | 0 | 801-3 | RTS 16/ II |  | POL |  | 21
|  | AB západní štítová stěna : (12,15*1,5/2)*0,3+(2*0,6*0,1*0,8) |  | 2.8298
|  | AB východní štítová stěna : ((12,8*1,7)-2*(6,4*(1,8-0,55)/2))*0,3 |  | 4.128
|  | AB severní a jižní strana : 2*(7,6*0,4)*0,25 |  | 1.52
73 | 962032631R00 | ...komínového z jakýchkoliv cihel pálených, šamotových nebo vápenopískových nad střechou, na maltu vápenou nebo vápenocementovou | m3 | 0.405 |  | 0 | 801-3 | RTS 16/ II |  | POL |  | 21
|  | 0,45*0,45*2 |  | 0.405
| 968 06-1 Vyvěšení nebo zavěšení dřevěných křídel | [7 empty] | 0
| oken, dveří a vrat, s uložením a opětovným zavěšením po provedení stavebních změn, | [8 empty] | SPX
74 | 968061112R00 | ...oken, plochy do 1,5 m2 | kus | 4 |  | 0 | 801-3 | RTS 16/ II |  | POL |  | 21
|  | AB 1.NP + 2.NP : 2+2 |  | 4
75 | 968061113R00 | ...oken, plochy přes 1,5 m2 | kus | 10 |  | 0 | 801-3 | RTS 16/ II |  | POL |  | 21
|  | AB 1.NP + 2.NP : 5+5 |  | 10
| 968 06-2 Vybourání dřevěných rámů | [7 empty] | 0
| včetně pomocného lešení o výšce podlahy do 1900 mm a pro zatížení do 1,5 kPa (150 kg/m2), | [8 empty] | SPX
76 | 968062245R00 | ...oken jednoduchých, plochy do 2 m2 | m2 | 21.948 |  | 0 | 801-3 | RTS 16/ II |  | POL |  | 21
|  | AB 1.NP : (1,18*1,5)*5+(1,18*0,9)*2 |  | 10.974
|  | AB 2.NP : (1,18*1,5)*5+(1,18*0,9)*2 |  | 10.974
| 968 07-1 Vyvěšení nebo zavěšení kovových křídel | [7 empty] | 0
| s případným uložením a opětovným zavěšením po provedení stavebních změn, | [8 empty] | SPX
77 | 968071112R00 | ...oken, plochy do 1,5 m2 | kus | 21 |  | 0 | 801-3 | RTS 16/ II |  | POL |  | 21
|  | AB okno na schodišti : 3 |  | 3
|  | Dílna : 18 |  | 18
78 | 968071125R00 | ...dveří, plochy do 2 m2 | kus | 5 |  | 0 | 801-3 | RTS 16/ II |  | POL |  | 21
|  | AB : 2 |  | 2
|  | Dílna J stěna : 1 |  | 1
|  | Vnitřní dveře v dílně : 2 |  | 2
79 | 968071137R00 | ...vrat, plochy přes 4 m2 | kus | 5 |  | 0 | 801-3 | RTS 16/ II |  | POL |  | 21
|  | Vrata v severní stěně dílny : 2+3 |  | 5
| 968 07-2 Vybourání a vyjmutí kovových rámů a rolet | [7 empty] | 0
| 968 07-21 rámů, včetně pomocného lešení o výšce podlahy do 1900 mm a pro zatížení do 1,5 kPa (150 kg/m2) | [7 empty] | 1
80 | 968072246R00 | ...okenních jednoduchých, plochy do 4 m2 | m2 | 25.959 |  | 0 | 801-3 | RTS 16/ II |  | POL |  | 21
|  | AB okno na schodišti : 1,4*2,76 |  | 3.864
|  | Dílna : (1,75*1,75)+(3,6*1,75)+(3,6*1,1)+(2,75*1,75)+(3,6*1,1) |  | 22.095
| 968 07-2 Vybourání a vyjmutí kovových rámů a rolet | [7 empty] | 0
| 968 07-21 rámů, včetně pomocného lešení o výšce podlahy do 1900 mm a pro zatížení do 1,5 kPa (150 kg/m2) | [7 empty] | 1
81 | 968072455R00 | ...dveřních zárubní, plochy do 2 m2 | m2 | 1.8 |  | 0 | 801-3 | RTS 16/ II |  | POL |  | 21
|  | Dílna - J stěna : 0,9*2 |  | 1.8
| 968 07-2 Vybourání a vyjmutí kovových rámů a rolet | [7 empty] | 0
| 968 07-21 rámů, včetně pomocného lešení o výšce podlahy do 1900 mm a pro zatížení do 1,5 kPa (150 kg/m2) | [7 empty] | 1
82 | 968072456R00 | ...dveřních zárubní, plochy přes 2 m2 | m2 | 2.9118 |  | 0 | 801-3 | RTS 16/ II |  | POL |  | 21
|  | AB : 1,38*2,11 |  | 2.9118
| 968 07-2 Vybourání a vyjmutí kovových rámů a rolet | [7 empty] | 0
| 968 07-21 rámů, včetně pomocného lešení o výšce podlahy do 1900 mm a pro zatížení do 1,5 kPa (150 kg/m2) | [7 empty] | 1
83 | 968072559R00 | ...vrat, plochy přes 5 m2 | m2 | 25.92 |  | 0 | 801-3 | RTS 16/ II |  | POL |  | 21
|  | Vrata v severní stěně dílny : 3,6*3,6+3,6*3,6 |  | 25.92
| 968 09 Vybourání vnitřních parapetů | [7 empty] | 0
84 | 968092001R00 | ...kamenných, šířky do 30 cm, tloušťky 3 cm | m | 17.92 |  | 0 | 801-3 | RTS 16/ II |  | POL |  | 21
|  | AB 1.NP : 1,18*7 |  | 8.26
|  | AB 2.NP : 1,18*7+1,4 |  | 9.66
Díl: | 97 | Prorážení otvorů |  |  | 0 |  |  |  |  | DIL
| 978 01 Otlučení omítek vápenných nebo vápenocementových | [7 empty] | 0
| 978 01-2 vnějších s vyškrabáním spár, s očištěním zdiva | [7 empty] | 1
85 | 978015281R00 | ...1. až 4. stupni složitosti, v rozsahu do 80 % | m2 | 171.661 |  | 0 | 801-3 | RTS 16/ II |  | POL |  | 21
|  | Položka pořadí 54 : 171.66100 |  | 171.661
| 978 01 Otlučení omítek vápenných nebo vápenocementových | [7 empty] | 0
| 978 01-2 vnějších s vyškrabáním spár, s očištěním zdiva | [7 empty] | 1
86 | 978015291R00 | ...1. až 4. stupni složitosti, v rozsahu do 100 % | m2 | 20.4625 |  | 0 | 801-3 | RTS 16/ II |  | POL |  | 21
|  | Dílny sokl J : 4,33*0,95+4,33*0,95+3,33*0,95 |  | 11.3905
|  | Dílny sokl S : 4,33*0,95+0,66*0,95+0,42*0,95+0,35*0,95 |  | 5.472
|  | komín dílny : (4*0,45)*2 |  | 3.6
| 978 05 Odsekání a odebrání obkladů | [7 empty] | 0
| včetně otlučení podkladní omítky až na zdivo, | [8 empty] | SPX
| 978 05-2 stěn | [7 empty] | 1
87 | 978059631R00 | ...z obkladaček vnějších z jakýchkoliv materiálů, plochy přes 2 m2 | m2 | 28.23 |  | 0 | 801-3 | RTS 16/ II |  | POL |  | 21
|  | Sokl AB (J+Z+S+V stěna) : (7,71*1-0,78*0,9)+(12,17*1+1,7*1)+(4,52*1+0,88*0,8+0,88*0,8)+(1,78*0,8) |  | 28.23
Díl: | 99 | Staveništní přesun hmot |  |  | 0 |  |  |  |  | DIL
| 999 28 Přesun hmot pro opravy a údržbu objektů | [7 empty] | 0
| oborů 801, 803, 811 a 812 | [8 empty] | SPX
| 999 28-1 pro opravy a údržbu dosavadních objektů včetně vnějších plášťů | [7 empty] | 1
88 | 999281108R00 | ...výšky do 12 m | t | 74.7054 |  | 0 | 801-4 | RTS 16/ II |  | POL |  | 21
Hmotnosti z položek s pořadovými čísly: :
8,10,11,15,16,17,18,20,21,22,24,30,31,32,33,34,35,36,37,38,39,40,41,42,43,44,45,46,47,48,49,52,53, :
54,55,56,57,59,60,62,65,66,71,72,76,80,81,82,83, :
|  | Součet: : 74,70544 |  | 74.7054
Díl: | 712 | Živičné krytiny |  |  | 0 |  |  |  |  | DIL
| 712 30 Odstranění povlakové krytiny a mechu na střechách plochých do 10° | [7 empty] | 0
| 712 30-1 povlakové krytiny | [7 empty] | 1
89 | 712300831R00 | ...jednovrstvé, | m2 | 106.13 |  | 0 | 800-711 | RTS 16/ II |  | POL |  | 21
|  | Střecha AB : 106,13 |  | 106.13
| 712 31 Povlakové krytiny střech do 10° za studena | [7 empty] | 0
| 712 31-1 nátěrem | [7 empty] | 1
90 | 712311101RZ1 | ...1 x, penetračním nebo asfaltovým lakem, včetně dodávky materiálu | m2 | 97.5024 |  | 0 | 800-711 | RTS 16/ II |  | POL |  | 21
|  | Položka pořadí 91 : 97.50240 |  | 97.5024
| 712 34 Povlakové krytiny střech do 10° pásy přitavením | [7 empty] | 0
91 | 712341559R00 | ...v celé ploše, 1 vrstva, bez dodávky pásu | m2 | 97.5024 |  | 0 | 800-711 | RTS 16/ II |  | POL |  | 21
|  | Střecha AB parozábrana : 12,59*7,16+0,68*3,1 |  | 92.2524
|  | Střecha nad zádveřím parozábrana : 1,69+3,56 |  | 5.25
| 712 37 Povlakové krytiny střech do 10° termoplasty | [7 empty] | 0
92 | 712371801R00 | ...volně položené, , , bez dodávky fólie, bez rozlišení tloušťky fólie | m2 | 93.6328 |  | 0 | 800-711 | RTS 16/ II |  | POL |  | 21
|  | Střecha AB krytina : 12,59*6,84+0,68*2,94 |  | 88.1148
|  | Střecha nad vstupem : 3,56*1,55 |  | 5.518
| 712 37-7 Doplňkové konstrukce k povlakovým krytinám z fólií | [7 empty] | 1
| včetně dodávek výrobků | [8 empty] | SPX
93 | 712378003R00 | ...atiková okapnice, RŠ 250 mm, z pozinkovaného plechu s povrchovou úpravou PVC | m | 17.24 |  | 0 | 800-711 | RTS 16/ II |  | POL |  | 21
|  | střecha AB+stříška nad vstupem : 17,24 |  | 17.24
| 712 37 Povlakové krytiny střech do 10° termoplasty | [7 empty] | 0
| 712 37-7 Doplňkové konstrukce k povlakovým krytinám z fólií | [7 empty] | 1
| včetně dodávek výrobků | [8 empty] | SPX
94 | 712378004R00 | ...závětrná lišta, RŠ 250 mm, z pozinkovaného plechu s povrchovou úpravou PVC | m | 32.08 |  | 0 | 800-711 | RTS 16/ II |  | POL |  | 21
|  | střecha AB + stříška nad vstupem : 32,08 |  | 32.08
| 712 37 Povlakové krytiny střech do 10° termoplasty | [7 empty] | 0
| 712 37-7 Doplňkové konstrukce k povlakovým krytinám z fólií | [7 empty] | 1
| včetně dodávek výrobků | [8 empty] | SPX
95 | 712378006R00 | ...rohová lišta vnější, RŠ 100 mm, z pozinkovaného plechu s povrchovou úpravou PVC | m | 25.86 |  | 0 | 800-711 | RTS 16/ II |  | POL |  | 21
|  | střecha AB : 25,86 |  | 25.86
| 712 37 Povlakové krytiny střech do 10° termoplasty | [7 empty] | 0
| 712 37-7 Doplňkové konstrukce k povlakovým krytinám z fólií | [7 empty] | 1
| včetně dodávek výrobků | [8 empty] | SPX
96 | 712378007R00 | ...rohová lišta vnitřní, RŠ 100 mm, z pozinkovaného plechu s povrchovou úpravou PVC | m | 29.42 |  | 0 | 800-711 | RTS 16/ II |  | POL |  | 21
|  | střecha AB + stříška nad vstupem : 29,42 |  | 29.42
| 712 37 Povlakové krytiny střech do 10° termoplasty | [7 empty] | 0
| 712 37-7 Doplňkové konstrukce k povlakovým krytinám z fólií | [7 empty] | 1
| včetně dodávek výrobků | [8 empty] | SPX
97 | 712378101RT3 | ...odvětrání kanalizace, průměr 110 mm, s manžetou z fólie z měkčeného PVC | kus | 2 |  | 0 | 800-711 | RTS 16/ II |  | POL |  | 21
|  | střecha AB prvek P13 : 2 |  | 2
| 712 37 Povlakové krytiny střech do 10° termoplasty | [7 empty] | 0
| 712 37-7 Doplňkové konstrukce k povlakovým krytinám z fólií | [7 empty] | 1
| včetně dodávek výrobků | [8 empty] | SPX
98 | 712378104RT1 | ...prostup pro kabely, průměr 24 mm, s manžetou z fólie z měkčeného PVC | kus | 1 |  | 0 | 800-711 | RTS 16/ II |  | POL |  | 21
|  | střecha AB : 1 |  | 1
| 712 37 Povlakové krytiny střech do 10° termoplasty | [7 empty] | 0
| 712 37-7 Doplňkové konstrukce k povlakovým krytinám z fólií | [7 empty] | 1
| včetně dodávek výrobků | [8 empty] | SPX
99 | 712378xxxx02 | ...ukončovací lišta, z pozinkovaného plechu s povrchovou úpravou PVC, RŠ 250 mm | m | 3.56 |  | 0 | 800-711 | Vlastní |  | POL_NEZ | 1_ | 21
|  | stříška nad vstupem : 3,56 |  | 3.56
| 712 39 Povlakové krytiny střech do 10° ostatní | [7 empty] | 0
| 712 39-1 textilie | [7 empty] | 1
100 | 712391171R00 | ...podkladní, 1 vrstva, bez dodávky textílie | m2 | 119.5096 |  | 0 | 800-711 | RTS 16/ II |  | POL |  | 21
|  | Položka pořadí 92 : 93.63280 |  | 93.6328
|  | Položka pořadí 104 : 25.87680 |  | 25.8768
| 712 39 Povlakové krytiny střech do 10° ostatní | [7 empty] | 0
| 712 39-2 připevnění izolace | [7 empty] | 1
101 | 71239xxxxx01 | ...D+M Stabilizace střešního souvrstvý mech. kotvením, kotva pro tl. souvrství 200 až 340 mm, podkad škvárobeton | m2 | 93.6328 |  | 0 | 800-711 | Vlastní |  | POL_NEZ | 1_ | 21
|  | - parametry kotvení viz PD | [13 empty] | - parametry kotvení viz PD
|  | Položka pořadí 92 : 93.63280 |  | 93.6328
| 712 81 Samostatné vytažení izolačního povlaku za studena | [7 empty] | 0
| na konstrukce převyšující úroveň střechy, | [8 empty] | SPX
| 712 81-1 nátěrem | [7 empty] | 1
102 | 712811101RZ1 | ...1 x, penetračním lakem (ALP), včetně dodávky materiálu | m2 | 8.826 |  | 0 | 800-711 | RTS 16/ II |  | POL |  | 21
|  | Položka pořadí 103 : 8.82600 |  | 8.826
| 712 84 Samostatné vytažení izol. povlaku pásy přitavením | [7 empty] | 0
| na konstrukce převyšující úroveň střechy, | [8 empty] | SPX
103 | 712841559R00 | ...v celé ploše, 1 vrstva, materiál ve specifikaci | m2 | 8.826 |  | 0 | 800-711 | RTS 16/ II |  | POL |  | 21
|  | parozábrana - vytažení na atiku AB : (13,27+12,59)*0,3 |  | 7.758
|  | parozábrana - vytažení na stěnu stříška nad vstupem : 3,56*0,3 |  | 1.068
| 712 87 Samostatné vytažení izolačního povlaku termoplasty | [7 empty] | 0
| na konstrukce převyšující úroveň střechy, | [8 empty] | SPX
104 | 712871801R00 | ...1 vrstva, materiál ve specifikaci, bez rozlišení tloušťky fólie | m2 | 25.8768 |  | 0 | 800-711 | RTS 16/ II |  | POL |  | 21
|  | střecha AB - vytažení na atiku : (13,27+12,59)*(0,36+0,62) |  | 25.3428
|  | stříška nad vstupem - vytažení na stěnu : 3,56*0,15 |  | 0.534
105 | 283220012R | fólie izolační střešní hydroizolační; tloušťka 1,50 mm; plošná hmotnost 1 850 g/m2; PVC-P, PES výztuž; µ = 15 000,0 | m2 | 133.8508 |  | 0 | SPCM | RTS 16/ II |  | POL |  | 21
|  | podrobné parametry fólie viz PD | [13 empty] | podrobné parametry fólie viz PD
|  | Položka pořadí 92 : 93.63280 |  | 93.6328
|  | Položka pořadí 104 : 25.87680 |  | 25.8768
|  | Prořez přesahy 12% : 0,12 |  | 14.3412
106 | 62852265R | pás izolační z modifikovaného asfaltu natavitelný, mechanicky kotvený; nosná vložka skelná tkanina; horní strana jemný minerální posyp; spodní strana PE fólie; tl. 4,0 mm | m2 | 116.9612 |  | 0 | SPCM | RTS 16/ II |  | POL |  | 21
|  | podrobné parametry pásu viz PD | [13 empty] | podrobné parametry pásu viz PD
|  | Položka pořadí 91 : 97.50240 |  | 97.5024
|  | Položka pořadí 103 : 8.82600 |  | 8.826
|  | Přesahy + prořez 10% : 0,1 |  | 10.6328
107 | 69366195R | geotextilie skelná vlákna; funkce separační; plošná hmotnost 120 g/m2 | m2 | 6.3457 |  | 0 | SPCM | RTS 16/ II |  | POL |  | 21
|  | Střecha nad vstupem : 3,56*1,55 |  | 5.518
|  | prořez 15% : 0,15 |  | 0.8277
108 | 69366198R | geotextilie PP; funkce separační, ochranná, výztužná, filtrační; plošná hmotnost 300 g/m2; zpevněná oboustranně | m2 | 131.4606 |  | 0 | SPCM | RTS 16/ II |  | POL |  | 21
|  | Položka pořadí 100 : 119.50960 |  | 119.5096
|  | prořez 10% : 0,1 |  | 11.951
| 998 71-2 Přesun hmot pro povlakové krytiny | [7 empty] | 0
109 | 998712102R00 | ...v objektech výšky přes 6 do 12 m | t | 1.0037 |  | 0 | 800-711 | RTS 16/ II |  | POL |  | 21
Hmotnosti z položek s pořadovými čísly: :
90,91,92,93,94,95,96,97,98,102,103,104,105,106,107,108, :
|  | Součet: : 1,00371 |  | 1.0037
Díl: | 713 | Izolace tepelné |  |  | 0 |  |  |  |  | DIL
| 713 10 Odstranění tepelné izolace z desek | [7 empty] | 0
| 713 10-3 minerálních | [7 empty] | 1
110 | 713100832R00 | ...tloušťky do 200 mm | m2 | 243 |  | 0 | 800-713 | RTS 16/ II |  | POL |  | 21
|  | střecha AB : 90 |  | 90
|  | strop dílny : 153 |  | 153
| 713 13 Montáž tepelné izolace stěn | [7 empty] | 0
111 | 713131131R00 | ...lepením | m2 | 18.6456 |  | 0 | 800-713 | RTS 16/ II |  | POL |  | 21
|  | střecha AB - zateplení atik z vnitřní strany : (13,27+12,59)*0,5 |  | 12.93
|  | stříška nad vstupem - zateplení napojení na stěnu : 3,56*0,41 |  | 1.4596
|  | zateplení sloupů dílny (detail D07) : 7*(3,8*0,16) |  | 4.256
| 713 14 Montáž tepelné izolace střech na plný podklad | [7 empty] | 0
112 | 713141151R00 | ...kladená na sucho, jednovrstvá | m2 | 203.2988 |  | 0 | 800-713 | RTS 16/ II |  | POL |  | 21
Střecha AB :
|  | plocha izolantu : (12,59*6,84+0,68*2,94) |  | 88.1148
Začátek provozního součtu
|  | okraje z XPS : (6,84+2,94+0,68+3,9)*0,6 |  | 8.616
|  | plocha EPS : 88,1148-8,616 |  | 79.4988
Konec provozního součtu
|  | 2 vrstvy : 1 |  | 88.1148
Střecha nad zádveřím :
|  | plocha izolantu : 3,56*1,55 |  | 5.518
Začátek provozního součtu
|  | okraje z XPS : 3,56*0,6+2*((1,55-0,6)*0,3) |  | 2.706
|  | plocha EPS : 5,518-2,706 |  | 2.812
Konec provozního součtu
|  | 2 vrstvy : 1 |  | 5.518
|  | Střecha AB - koruny atik : (13,27+12,59)*0,62 |  | 16.0332
113 | 28375460R | deska izolační tepelně izol.; extrudovaný polystyren; povrch hladký; součinitel tepelné vodivosti 0,035 W/mK; obj. hmotnost 40,00 kg/m3 | m3 | 2.8457 |  | 0 | SPCM | RTS 16/ II |  | POL |  | 21
Střecha AB :
|  | okraje z XPS : ((6,84+2,94+0,68+3,9)*0,6)*0,16 |  | 1.3786
Střecha nad zádveřím :
|  | okraje z XPS : (3,56*0,6+2*((1,55-0,6)*0,3))*0,22 |  | 0.59532
|  | Střecha AB - koruny atik : ((13,27+12,59)*0,62)*0,03 |  | 0.481
|  | zateplení sloupů dílny (detail D07) : 7*(3,8*0,16)*0,06 |  | 0.25536
|  | prořez 5% : 0,05 |  | 0.13551
114 | 28375766.AR | deska izolační EPS 100; pěnový polystyren; povrch hladký; součinitel tepelné vodivosti 0,037 W/mK; obj. hmotnost 20,00 kg/m3 | m3 | 2.8592 |  | 0 | SPCM | RTS 16/ II |  | POL |  | 21
Střecha AB :
|  | zateplení atik z vnitřní strany : ((13,27+12,59)*0,5)*0,16 |  | 2.0688
Stříška nad vstupem :
|  | plocha EPS : (5,518-2,706)*0,16 |  | 0.44992
|  | zateplení napojení na stěnu : (3,56*0,41)*0,14 |  | 0.20434
|  | prořez 5% : 0,05 |  | 0.13615
115 | 28375768.AR | deska izolační EPS 150; pěnový polystyren; povrch hladký; součinitel tepelné vodivosti 0,035 W/mK; obj. hmotnost 25,00 kg/m3 | m3 | 8.6426 |  | 0 | SPCM | RTS 16/ II |  | POL |  | 21
Střecha AB :
|  | plocha EPS : (88,1148-8,616)*0,1 |  | 7.9499
Střecha nad zádveřím :
|  | plocha EPS : (5,518-2,706)*0,1 |  | 0.2812
|  | prořez 5% : 0,05 |  | 0.41155
116 | 28375971R | deska spádová, klín EPS 100; pěnový polystyren; součinitel tepelné vodivosti 0,037 W/mK | m3 | 13.5148 |  | 0 | SPCM | RTS 16/ II |  | POL |  | 21
Střecha AB :
|  | plocha EPS : (88,1148-8,616)*0,17 |  | 13.5148
| 998 71-3 Přesun hmot pro izolace tepelné | [7 empty] | 0
| 50 m vodorovně | [8 empty] | SPX
117 | 998713102R00 | ...v objektech výšky do 12 m | t | 0.68486 |  | 0 | 800-713 | RTS 16/ II |  | POL |  | 21
Hmotnosti z položek s pořadovými čísly: :
111,113,114,115,116, :
|  | Součet: : 0,68486 |  | 0.68486
Díl: | 721 | Vnitřní kanalizace |  |  | 0 |  |  |  |  | DIL
| 721 11-09 Opravy odpadního potrubí kameninového | [7 empty] | 0
118 | 721110907R00 | ...vsazení odbočky do potrubí, DN 150 | kus | 2 |  | 0 | 800-721 | RTS 16/ II |  | POL |  | 21
|  | napojení nových přípojek dešťové kanalizace na stávající : 2 |  | 2
| 721 17-1 Potrubí z plastových trub | [7 empty] | 0
119 | 721176224R00 | ...polyvinylchloridové potrubí PVC, svodné (ležaté) v zemi, D 160 mmm, s 4,0 mm, DN 150 | m | 12.3 |  | 0 | 800-721 | RTS 16/ II |  | POL |  | 21
|  | Garáže - napojení nového dešťového svodu : 12,3 |  | 12.3
| 721 24 Lapače střešních splavenin | [7 empty] | 0
120 | 721242111R00 | ...D 110 mm, s košem pro zachyt.nečistot,se suchou a nezámr.klapkou proti zápachu, čistícím víčkem a vylam.těs.kroužky potrubních svodů D 75, 90, 100 a 110 mm | kus | 5 |  | 0 | 800-721 | RTS 16/ II |  | POL |  | 21
|  | AB : 2 |  | 2
|  | Dílna : 1 |  | 1
|  | Garáž : 2 |  | 2
| 721 30-09 Pročištění | [7 empty] | 0
121 | 721300922R00 | ...ležatých svodů do DN 300 | m | 8 |  | 0 | 800-721 | RTS 16/ II |  | POL |  | 21
|  | 4*2 |  | 8
122 | 72100Rpol01 | Demontáž stávajících litinových lapačů splavenin, včetně proříznutí asfalt krytu a obkopání, v rozsahu nutném k výměně | kus | 4 |  | 0 |  | Vlastní |  | POL_NEZ | 1_ | 21
|  | - proříznutí asfalt krytu | [13 empty] | - proříznutí asfalt krytu
|  | - obkopání v rozsahu nutném | [13 empty] | - obkopání v rozsahu nutném
|  | - demontáž lapače | [13 empty] | - demontáž lapače
|  | - včetně zásypu a zapravení plochy do původního stavu | [13 empty] | - včetně zásypu a zapravení plochy do původního stavu
|  | AB : 3 |  | 3
|  | Dílna : 1 |  | 1
Díl: | 728 | Vzduchotechnika |  |  | 0 |  |  |  |  | DIL
| 728 45 Mřížky, regulátory | [7 empty] | 0
123 | 728415111R00 | ...montáž čtyřhranné větrací nebo ventilační mřížky, do průřezu 0,04 m2, | kus | 5 |  | 0 | 800-728 | RTS 16/ II |  | POL |  | 21
124 | mřížkaZ03 | mřížka větrací čtvercová 200/200mm, pozink. | kus | 4 |  | 0 |  | Vlastní |  | POL_NEZ | 3_ | 21
|  | Z03 : 4 |  | 4
Díl: | 730 | Ústřední vytápění |  |  | 0 |  |  |  |  | DIL
125 | 73000Rpol01 | Vyregulování otopné soustavy | soubor | 1 |  | 0 |  | Vlastní |  | POL_NEZ | 1_ | 21
|  | Hydraulické vyvážení otopné soustavy nastavením průtoků na ventilových vložkách otopných těles. | [13 empty] | Hydraulické vyvážení otopné soustavy nastavením průtoků na ventilových vložkách otopných těles.
126 | 73000Rpol02 | Revitalizace otopného média | soubor | 1 |  | 0 |  | Vlastní |  | POL_NEZ | 1_ | 21
|  | Vypuštění systému, provedení rozboru topné vody, promytí rozvodů alkalickým činidlem (kalcinovaná soda), proplach systému vč. odkalení, napuštění systému čistícím prostředkem typu Sentinel, úprava pH na neutrální hodnotu pH7. | [13 empty] | Vypuštění systému, provedení rozboru topné vody, promytí rozvodů alkalickým činidlem (kalcinovaná soda), proplach systému vč. odkalení, napuštění systému čistícím prostředkem typu Sentinel, úprava pH na neutrální hodnotu pH7.
Díl: | 762 | Konstrukce tesařské |  |  | 0 |  |  |  |  | DIL
| 762 33-8 Demontáž vázaných konstrukcí krovů | [7 empty] | 0
127 | 762331812R00 | ...z hranolů, hranolků, fošen, průřezové plochy přes 120 do 224 cm2 | m | 187.6 |  | 0 | 800-762 | RTS 16/ II |  | POL |  | 21
|  | pozednice : 7,46*2 |  | 14.92
|  | vaznice : 7,46*4 |  | 29.84
|  | krokve : 6,65*14+7,2*4 |  | 121.9
|  | pásky : 0,8*4 |  | 3.2
|  | kleštiny : 7,87*2 |  | 15.74
|  | sloupky : 1*2 |  | 2
| 762 34 Bednění a laťování | [7 empty] | 0
| 762 34-1 montáž | [7 empty] | 1
| 762 34-12 laťování střech o sklonu do 60° | [7 empty] | 2
128 | 762342203R00 | ...při vzdálenost latí přes 220 do 360 mm, vodorovné | m2 | 229.888 |  | 0 | 800-762 | RTS 16/ II |  | POL |  | 21
|  | střecha nad garážemi S04 - latě : 17,96*6,4*2 |  | 229.888
| 762 34 Bednění a laťování | [7 empty] | 0
| 762 34-1 montáž | [7 empty] | 1
| 762 34-12 laťování střech o sklonu do 60° | [7 empty] | 2
129 | 762342205R00 | ...kontralatě, připevněné vruty a utěsněné PU pěnu | m2 | 459.776 |  | 0 | 800-762 | RTS 16/ II |  | POL |  | 21
|  | montáž na ocelové válcované profily | [13 empty] | montáž na ocelové válcované profily
|  | střecha nad garážemi S04 - prkna na ocelové profily : 17,96*6,4*2 |  | 229.888
|  | střecha nad garážemi S04 - kontralatě na prkna : 17,96*6,4*2 |  | 229.888
| 762 34-8 Demontáž bednění a laťování | [7 empty] | 0
130 | 762341811R00 | ...bednění střech rovných, obloukových, o sklonu do 60 stupňů včetně všech nadstřešních konstrukcí z prken hrubých | m2 | 106.13 |  | 0 | 800-762 | RTS 16/ II |  | POL |  | 21
|  | Střecha AB : 106,13 |  | 106.13
| 762 39 Spojovací a ochranné prostředky | [7 empty] | 0
131 | 762395000R00 | ...svory, prkna, hřebíky, pásová ocel, vruty, impregnace | m3 | 2.6062 |  | 0 | 800-762 | RTS 16/ II |  | POL |  | 21
|  | latě : 805,7664*0,04*0,06 |  | 1.9338
|  | prkna : 0,6724 |  | 0.6724
| 762 91 Impregnace řeziva | [7 empty] | 0
132 | 762911111R00 | ...máčením, ochrana proti dřevokazným houbám, plísním a dřevokaznému hmyzu | m2 | 215.6301 |  | 0 | 800-762 | RTS 16/ II |  | POL |  | 21
|  | latě : 805,7664*(2*0,04+2*0,06) |  | 161.1533
|  | prkna : (19*6,4*2)*(2*0,08+2*0,032) |  | 54.4768
133 | 60510002R | lať jehličnaté(SM/JD); průřez 24 cm2; jakost I; l = 3 000 až 5 000 mm | m | 805.7664 |  | 0 | SPCM | RTS 16/ II |  | POL |  | 21
|  | kontralatě : 19*6,4*2 |  | 243.2
|  | latě : 14*17,96*2 |  | 502.88
|  | prořez 8% : 0,08 |  | 59.6864
134 | 60510135R | prkno SM/JD; l = 2 500 až 3 000 mm; jakost I; neomítané | m3 | 0.6724 |  | 0 | SPCM | RTS 16/ II |  | POL |  | 21
|  | kontralatě z prken : (19*6,4*2)*0,08*0,032 |  | 0.62259
|  | prořez 8% : 0,08 |  | 0.04981
| 998 76 Přesun hmot pro konstrukce tesařské | [7 empty] | 0
| 50 m vodorovně | [8 empty] | SPX
135 | 998762102R00 | ...v objektech výšky do 12 m | t | 1.517 |  | 0 | 800-762 | RTS 16/ II |  | POL |  | 21
Hmotnosti z položek s pořadovými čísly: :
129,131,132,133,134, :
|  | Součet: : 1,51699 |  | 1.517
Díl: | 763 | Dřevostavby |  |  | 0 |  |  |  |  | DIL
| 763 61 Opláštění z dřevoštěpkových desek | [7 empty] | 0
| vč. dodávky a montáže spojovacího materiálu | [8 empty] | SPX
136 | 763611131R00 | ...bednění střech, z desek tl. do 18 mm, na sraz, šroubované | m2 | 27.3552 |  | 0 | 800-763 | RTS 16/ II |  | POL |  | 21
|  | Kotvení desek bude přes tepelnou izolaci do nosné konstrukce - viz detaily D2, D3 | [13 empty] | Kotvení desek bude přes tepelnou izolaci do nosné konstrukce - viz detaily D2, D3
Střecha AB :
|  | koruny atik : (13,27+12,59)*0,62 |  | 16.0332
|  | okraje z XPS+OSB : (6,84+2,94+0,68+3,9)*0,6 |  | 8.616
Střecha nad zádveřím :
|  | okraje z XPS+OSB : 3,56*0,6+2*((1,55-0,6)*0,3) |  | 2.706
137 | 763611231R00 | ...bednění střech, z desek tl. nad 18 mm, na sraz, šroubované | m2 | 11.322 |  | 0 | 800-763 | RTS 16/ II |  | POL |  | 21
|  | Kotvení desek bude přes tepelnou izolaci do nosné konstrukce - viz detaily D2, D3 | [13 empty] | Kotvení desek bude přes tepelnou izolaci do nosné konstrukce - viz detaily D2, D3
Střecha AB :
|  | okraje z XPS+OSB : (6,84+2,94+0,68+3,9)*0,6 |  | 8.616
Střecha nad zádveřím :
|  | okraje z XPS+OSB : 3,56*0,6+2*((1,55-0,6)*0,3) |  | 2.706
138 | 60725014R | deska dřevoštěpková třívrstvá pro prostředí vlhké; strana nebroušená; hrana rovná; tl = 18,0 mm | m2 | 30.0907 |  | 0 | SPCM | RTS 16/ II |  | POL |  | 21
|  | Položka pořadí 136 : 27.35520 |  | 27.3552
|  | Prořez 10% : 0,1 |  | 2.7355
139 | 60725017R | deska dřevoštěpková třívrstvá pro prostředí vlhké; strana nebroušená; hrana rovná; tl = 25,0 mm | m2 | 12.4542 |  | 0 | SPCM | RTS 16/ II |  | POL |  | 21
|  | Položka pořadí 137 : 11.32200 |  | 11.322
|  | Prořez 10% : 0,1 |  | 1.1322
| 998 76-3 Přesun hmot dřevostaveb | [7 empty] | 0
140 | 998763101R00 | ...v objektech výšky do 6 m | t | 0.51513 |  | 0 | 800-763 | RTS 16/ II |  | POL |  | 21
Hmotnosti z položek s pořadovými čísly: :
136,137,138,139, :
|  | Součet: : 0,51513 |  | 0.51513
Díl: | 764 | Konstrukce klempířské |  |  | 0 |  |  |  |  | DIL
| 764 05-12 Oplechování říms a okapů z titanzinkového plechu | [7 empty] | 0
| 764 05-121 výroba a montáž oplechování, včetně zhotovení rohů, spojů a dilatací | [7 empty] | 1
141 | 764222430R00 | ...okapů na střechách s tvrdou krytinou, rš 400 mm | m | 17.24 |  | 0 | 800-764 | RTS 16/ II |  | POL |  | 21
|  | krycí lišta (detail D02) : 2*6,84+3,56 |  | 17.24
| 764 21-11 Demontáž krytiny hladké střešní | [7 empty] | 0
142 | 764311821R00 | ...z tabulí 2 x 1 m, plochy do 25 m, sklonu do 30° | m2 | 5.676 |  | 0 | 800-764 | RTS 16/ II |  | POL |  | 21
|  | Střecha nad zádveřím : 3,44*1,65 |  | 5.676
| 764 21-13 Demontáž lemování | [7 empty] | 0
| 764 21-131 zdí | [7 empty] | 1
143 | 764331830R00 | ...na střechách s tvrdou krytinou, rš 250 a 330 mm, sklonu do 30° | m | 29.54 |  | 0 | 800-764 | RTS 16/ II |  | POL |  | 21
|  | střecha AB : 6,9+6,2 |  | 13.1
|  | stříška nad vstupem : 3,2 |  | 3.2
|  | střecha dílny k AB : 6,27+6,97 |  | 13.24
| 764 21-13 Demontáž lemování | [7 empty] | 0
| 764 21-133 komínů, zděných ventilací a jiných střešních proniků | [7 empty] | 1
144 | 764339810R00 | ...na vlnité krytině, v ploše, sklonu do 30° | m2 | 2 |  | 0 | 800-764 | RTS 16/ II |  | POL |  | 21
|  | komín dílny + AB : 2*(1*1) |  | 2
| 764 21-14 Demontáž ostatních kusových prvků | [7 empty] | 0
| 764 21-143 demontáž ventilačních nástavců výšky 500 až 1 000 mm se stříškou a lemováním | [7 empty] | 1
145 | 764345841R00 | ...průměru přes 150 do 200 mm, sklonu do 30° | kus | 3 |  | 0 | 800-764 | RTS 16/ II |  | POL |  | 21
| 764 21-15 Demontáž žlabů | [7 empty] | 0
146 | 764351836R00 | ...háků, , sklonu do 30° | kus | 80 |  | 0 | 800-764 | RTS 16/ II |  | POL |  | 21
|  | AB : 4+9+9 |  | 22
|  | Dílna : 13+13 |  | 26
|  | Garáže : 16+16 |  | 32
147 | 764352810R00 | ...podokapních půlkruhových rovných, rš 330 mm, sklonu do 30° | m | 65.16 |  | 0 | 800-764 | RTS 16/ II |  | POL |  | 21
|  | AB : 8,06+4,62+3,44+3,54 |  | 19.66
|  | Dílna : 13,47+13,64 |  | 27.11
|  | Garáže : 18,39 |  | 18.39
| 764 21-19 Demontáž ostatních prvků střešních | [7 empty] | 0
148 | 764391820R00 | ...závětrné lišty, rš 250 a 330 mm, sklonu do 30° | m | 17.16 |  | 0 | 800-764 | RTS 16/ II |  | POL |  | 21
|  | AB : 6,7+6,7+0,5+1,63*2 |  | 17.16
| 764 21-21 Demontáž oplechování parapetů | [7 empty] | 0
149 | 764410850R00 | ...rš od 100 do 330 mm | m | 35.92 |  | 0 | 800-764 | RTS 16/ II |  | POL |  | 21
|  | AB : 1,2*(7+7)+1,45 |  | 18.25
|  | Dílny : 4,3+4,3+3,3+4,3+0,7+0,4+0,37 |  | 17.67
| 764 21-23 Demontáž oplechování zdí a nadezdívek | [7 empty] | 0
150 | 764430810R00 | ...rš do 250 mm | m | 13.4 |  | 0 | 800-764 | RTS 16/ II |  | POL |  | 21
|  | AB : 6,7+6,7 |  | 13.4
| 764 21-25 Demontáž odpadních trub nebo součástí | [7 empty] | 0
151 | 764454802R00 | ...trub kruhových , o průměru 120 mm | m | 29 |  | 0 | 800-764 | RTS 16/ II |  | POL |  | 21
|  | AB : 7,5+7,5+2,7+0,5 |  | 18.2
|  | Dílna : 5,4+0,7 |  | 6.1
|  | Garáže : 4,7 |  | 4.7
| 764 90 Klempířské prvky z plechu s povrchovou úpravou | [7 empty] | 0
| 764 90-1 krytina střech z ocelových lakovaných tabulí | [7 empty] | 1
152 | 764901203RT1 | ...štítové lemování vrchní, tloušťka plechu 0,5 mm, povrchová úprava polyester, -, - | m | 13.1 |  | 0 | 800-764 | RTS 16/ II |  | POL |  | 21
|  | K16 : 13,1 |  | 13.1
| 764 90 Klempířské prvky z plechu s povrchovou úpravou | [7 empty] | 0
| 764 90-3 krytina střech z ocelových lakovaných trapézových plechů | [7 empty] | 1
153 | 764905401RS5 | ...výška vlny 35 mm, tl. 0,6 mm, povrchová úprava polyester, osazených na dřevo | m2 | 230.2472 |  | 0 | 800-764 | RTS 16/ II |  | POL |  | 21
|  | Dodávka a montáž trapézových profilů na dřevo, montáž ochranného pásů, větrací mřížky a okapové lemovací lišty. | [13 empty] | Dodávka a montáž trapézových profilů na dřevo, montáž ochranného pásů, větrací mřížky a okapové lemovací lišty.
|  | Střecha nad garážemi S04 : 17,96*(6,41+6,41) |  | 230.2472
| 764 90 Klempířské prvky z plechu s povrchovou úpravou | [7 empty] | 0
| 764 90-3 krytina střech z ocelových lakovaných trapézových plechů | [7 empty] | 1
154 | 764905402RS5 | ...výška vlny 35 mm, tl. 0,6 mm, povrchová úprava polyester, osazených na ocel | m2 | 59.717 |  | 0 | 800-764 | RTS 16/ II |  | POL |  | 21
|  | střecha nad vjezdy S05 : 31,43*1,9 |  | 59.717
| 764 90 Klempířské prvky z plechu s povrchovou úpravou | [7 empty] | 0
| 764 90-3 krytina střech z ocelových lakovaných trapézových plechů | [7 empty] | 1
155 | 764905901RW2 | ...výška vlny 35 mm, hřeběnáč RŠ 410 mm, povrchová úprava polyester, hřebenáč pro zastřešení jednoduché, sklon do 30° | m | 31.4 |  | 0 | 800-764 | RTS 16/ II |  | POL |  | 21
|  | K15 : 31,4 |  | 31.4
| 764 90 Klempířské prvky z plechu s povrchovou úpravou | [7 empty] | 0
| 764 90-4 krytina střech z hliníkového lakovaného plechu | [7 empty] | 1
156 | 764719431R00 | ... , oplechování komína 450x450 mm, tloušťka plechu 0,6 mm, , | kus | 1 |  | 0 | 800-764 | RTS 16/ II |  | POL |  | 21
|  | K18 : 1 |  | 1
| 764 90 Klempířské prvky z plechu s povrchovou úpravou | [7 empty] | 0
| 764 90-5 oplechování vnějších parapetů | [7 empty] | 1
157 | 764908302RT3 | ...ocelový pozinkovaný plech s povrchovou úpravou polyester, tl. plechu 0,6 mm, RŠ 250 mm, kotvené mechanicky, - | m | 36 |  | 0 | 800-764 | RTS 16/ II |  | POL |  | 21
|  | K19 : 36 |  | 36
| 764 90 Klempířské prvky z plechu s povrchovou úpravou | [7 empty] | 0
| 764 90-5 oplechování vnějších parapetů | [7 empty] | 1
158 | 764908306RT3 | ...ocelový pozinkovaný plech s povrchovou úpravou polyester, tl. plechu 0,6 mm, RŠ 250 mm, lepené, - | m | 17.92 |  | 0 | 800-764 | RTS 16/ II |  | POL |  | 21
|  | AB - K01+K02 : 14*1,18+1,4 |  | 17.92
| 764 90 Klempířské prvky z plechu s povrchovou úpravou | [7 empty] | 0
| 764 90-8 okapový systém | [7 empty] | 1
159 | 764908101RT3 | ...žlabový kotlík kónický, ocelový žárově zinkovaný plech s povrchovou úpravou, velikost 125 mm, v barvě metalické | kus | 7 |  | 0 | 800-764 | RTS 16/ II |  | POL |  | 21
|  | K6-K12 : 7 |  | 7
| 764 90 Klempířské prvky z plechu s povrchovou úpravou | [7 empty] | 0
| 764 90-8 okapový systém | [7 empty] | 1
160 | 764908104RT3 | ...podokapní půlkruhový žlab, ocelový žárově zinkovaný plech s povrchovou úpravou, velikost 125 mm, v barvě metalické | m | 83 |  | 0 | 800-764 | RTS 16/ II |  | POL |  | 21
|  | Dodávka a montáž podokapního půlkruhového žlabu včetně háků, čel, spojek žlabu a správkové barvy. | [13 empty] | Dodávka a montáž podokapního půlkruhového žlabu včetně háků, čel, spojek žlabu a správkové barvy.
|  | K13 : 83 |  | 83
| 764 90 Klempířské prvky z plechu s povrchovou úpravou | [7 empty] | 0
| 764 90-8 okapový systém | [7 empty] | 1
161 | 764908110RT3 | ...odpadní trouby kruhové, ocelový žárově zinkovaný plech s povrchovou úpravou, průměr 120 mm, v barvě metalické | m | 31.7 |  | 0 | 800-764 | RTS 16/ II |  | POL |  | 21
|  | Dodávka a montáž kruhových odpadních trub včetně mezikusů, kolen, objímek a správkové barvy. | [13 empty] | Dodávka a montáž kruhových odpadních trub včetně mezikusů, kolen, objímek a správkové barvy.
|  | K06-K12 : 7,5+1+7,5+4,5+1+5,5+4,7 |  | 31.7
| 998 76-4 Přesun hmot pro konstrukce klempířské | [7 empty] | 0
162 | 998764102R00 | ...v objektech výšky do 12 m | t | 2.7822 |  | 0 | 800-764 | RTS 16/ II |  | POL |  | 21
Hmotnosti z položek s pořadovými čísly: :
141,152,153,154,155,156,157,158,159,160,161, :
|  | Součet: : 2,78219 |  | 2.7822
Díl: | 765 | Krytiny tvrdé |  |  | 0 |  |  |  |  | DIL
| 765 31 Krytina pálená | [7 empty] | 0
| 765 31-3 doplňky | [7 empty] | 1
163 | 765312373R00 | ...drážková, mříž protisněhová 300x20 cm včetně držáků a spojek, | kus | 51.6667 |  | 0 | 800-765 | RTS 16/ II |  | POL |  | 21
|  | K17 : 155/3 |  | 51.6667
| 765 79-9 Montáž ostatních konstrukcí na střeše | [7 empty] | 0
164 | 765799311R00 | ...montáž fólie na krokve přibitím s přelepením spojů | m2 | 229.888 |  | 0 | 800-765 | RTS 16/ II |  | POL |  | 21
|  | střecha nad garážemi S04 : 17,96*6,4*2 |  | 229.888
165 | 67352432R | fólie izolační střešní pojistná, hydroizolační; paropropustná; plošná hmotnost 135 g/m2; PP; µ = 100,0; sd od 0,02 m | m2 | 252.8768 |  | 0 | SPCM | RTS 16/ II |  | POL |  | 21
|  | Položka pořadí 164 : 229.88800 |  | 229.888
|  | prořez 10% : 0,1 |  | 22.9888
| 998 76-5 Přesun hmot pro krytiny tvrdé | [7 empty] | 0
| 50 m vodorovně | [8 empty] | SPX
166 | 998765102R00 | ...v objektech výšky do 12 m | t | 0.3523 |  | 0 | 800-765 | RTS 16/ II |  | POL |  | 21
Hmotnosti z položek s pořadovými čísly: :
163,164,165, :
|  | Součet: : 0,35230 |  | 0.3523
Díl: | 766 | Konstrukce truhlářské |  |  | 0 |  |  |  |  | DIL
| 766 42 Demontáž obložení podhledů | [7 empty] | 0
167 | 766421821R00 | ...palubkami | m2 | 5.9804 |  | 0 | 800-766 | RTS 16/ II |  | POL |  | 21
|  | Římsy AB : 7,76*0,43+4,52*0,42+3,24*0,23 |  | 5.9804
168 | 766421822R00 | ...podkladových roštů | m2 | 5.9804 |  | 0 | 800-766 | RTS 16/ II |  | POL |  | 21
|  | Položka pořadí 167 : 5.98040 |  | 5.9804
| 766 60 Těsnění připojovací spáry | [7 empty] | 0
169 | 766601213R00 | ...spára ostění, interiér - fólie parotěsná šířky 50 mm samolepicí, výplň PU pěnou, exteriér - fólie paropropustná šířky 75 mm samolepicí, | m | 100.82 |  | 0 | 800-766 | RTS 16/ II |  | POL |  | 21
|  | AB 1.NP : (1,18+1,5*2)*5+(1,18+0,9*2)*2+(1,38+2,11*2) |  | 32.46
|  | AB 2.NP : (1,18+1,5*2)*5+(1,18+0,9*2)*2+(1,4+2,8*2) |  | 33.86
|  | Dílna : (1,8+1,75*2)+(3,6+1,75*2)+(3,6+1,15*2)+(2,7+1,75*2)+(2,7+1,15*2)+(0,9+2,05*2) |  | 34.5
170 | 766601229R00 | ...spára parapetu, interiér - fólie parotěsná šířky 50 mm samolepicí, výplň PU pěnou, exteriér - fólie paropropustná šířky 50 mm samolepicí, expanzní páska š. 10 mm pod rám a pod vnější parapet | m | 34.6 |  | 0 | 800-766 | RTS 16/ II |  | POL |  | 21
|  | AB : 1,18*14+1,4+1,38 |  | 19.3
|  | Dílna : 1,8+3,6*2+2,7*2+0,9 |  | 15.3
| 766 62-4 Montáž otvorových prvků plastových | [7 empty] | 0
171 | 766711001R00 | ...oken a balkonových dveří, | m | 122.54 |  | 0 | 800-766 | RTS 16/ II |  | POL |  | 21
|  | AB 1.NP : (1,18+1,5)*2*5+(1,18+0,9)*2*2 |  | 35.12
|  | AB 2.NP : (1,18+1,5)*2*5+(1,18+0,9)*2*2+(1,4+2,8)*2 |  | 43.52
|  | Dílna : (1,8+1,75)*2+(3,6+1,75)*2+(3,6+1,15)*2+(2,7+1,75)*2+(2,7+1,15)*2 |  | 43.9
172 | 766711021R00 | ...vstupních dveří, | m | 13.08 |  | 0 | 800-766 | RTS 16/ II |  | POL |  | 21
|  | AB : (1,38+2,11)*2 |  | 6.98
|  | Dílna : (1+2,05)*2 |  | 6.1
173 | 61143-Rpol.01 | Dveře vchodové plast 900x2110 otevíravé | kus | 1 |  | 0 |  | Vlastní |  | POL_NEZ | 3_ | 21
|  | podrobné parametry viz výpis plastových výrobků - prvek P05 | [13 empty] | podrobné parametry viz výpis plastových výrobků - prvek P05
|  | P05 : 1 |  | 1
174 | 61143-Rpol.02 | Dveře vchodové plast 1380x2070 otevíravé | kus | 1 |  | 0 |  | Vlastní |  | POL_NEZ | 3_ | 21
|  | podrobné parametry viz výpis plastových výrobků - prvek P04 | [13 empty] | podrobné parametry viz výpis plastových výrobků - prvek P04
|  | P04 : 1 |  | 1
175 | 61143-Rpol.03 | Okno plastové dvoukřídlé 180 x 175 cm O+OS bílé | kus | 1 |  | 0 |  | Vlastní |  | POL_NEZ | 3_ | 21
|  | podrobné parametry viz výpis plastových výrobků - prvek P06 | [13 empty] | podrobné parametry viz výpis plastových výrobků - prvek P06
|  | P06 : 1 |  | 1
176 | 61143-Rpol.04 | Okno plastové trojkřídlé 270 x 115 cm 3x pevné bílé | kus | 1 |  | 0 |  | Vlastní |  | POL_NEZ | 3_ | 21
|  | podrobné parametry viz výpis plastových výrobků - prvek P10 | [13 empty] | podrobné parametry viz výpis plastových výrobků - prvek P10
|  | P10 : 1 |  | 1
177 | 61143-Rpol.05 | Okno plastové trojkřídlé 270 x 175 cm OS+pevné+pevné bílé | kus | 1 |  | 0 |  | Vlastní |  | POL_NEZ | 3_ | 21
|  | podrobné parametry viz výpis plastových výrobků - prvek P09 | [13 empty] | podrobné parametry viz výpis plastových výrobků - prvek P09
|  | P09 : 1 |  | 1
178 | 61143-Rpol.06 | Okno plastové čtyřkřídlé 360 x 115 cm 4x pevné bílé | kus | 1 |  | 0 |  | Vlastní |  | POL_NEZ | 3_ | 21
|  | podrobné parametry viz výpis plastových výrobků - prvek P08 | [13 empty] | podrobné parametry viz výpis plastových výrobků - prvek P08
|  | P08 : 1 |  | 1
179 | 61143-Rpol.07 | Okno plastové čtyřkřídlé 360 x 175 cm OS+pevné+pevné + pevné bílé | kus | 1 |  | 0 |  | Vlastní |  | POL_NEZ | 3_ | 21
|  | podrobné parametry viz výpis plastových výrobků - prvek P07 | [13 empty] | podrobné parametry viz výpis plastových výrobků - prvek P07
|  | P07 : 1 |  | 1
180 | 61143-Rpol.08 | Okno plastové trojkřídlé 140 x 280 cm OS+pevné+pevné bílé | kus | 1 |  | 0 |  | Vlastní |  | POL_NEZ | 3_ | 21
|  | podrobné parametry viz výpis plastových výrobků - prvek P03 | [13 empty] | podrobné parametry viz výpis plastových výrobků - prvek P03
|  | P03 : 1 |  | 1
181 | 61143-Rpol.09 | Okno plastové jednokřídlé 118 x 90 cm OS bílé | kus | 4 |  | 0 |  | Vlastní |  | POL_NEZ | 3_ | 21
|  | podrobné parametry viz výpis plastových výrobků - prvek P02 | [13 empty] | podrobné parametry viz výpis plastových výrobků - prvek P02
|  | P02 : 4 |  | 4
182 | 61143-Rpol.10 | Okno plastové jednokřídlé 118 x 150 cm OS bílé | kus | 10 |  | 0 |  | Vlastní |  | POL_NEZ | 3_ | 21
|  | podrobné parametry viz výpis plastových výrobků - prvek P01 | [13 empty] | podrobné parametry viz výpis plastových výrobků - prvek P01
|  | P01 : 10 |  | 10
| 998 76-6 Přesun hmot pro konstrukce truhlářské | [7 empty] | 0
| 50 m vodorovně | [8 empty] | SPX
183 | 998766102R00 | ...v objektech výšky do 12 m | t | 0.93997 |  | 0 | 800-766 | RTS 16/ II |  | POL |  | 21
Hmotnosti z položek s pořadovými čísly: :
169,170,171,172,173,174,175,176,177,178,179,180,181,182, :
|  | Součet: : 0,93997 |  | 0.93997
Díl: | 767 | Konstrukce zámečnické |  |  | 0 |  |  |  |  | DIL
| 767 13-8 Demontáž stěn a příček z plechu | [7 empty] | 0
| 767 13-82 oplechování stěn | [7 empty] | 1
184 | 767134802R00 | ...plechy šroubovanými | m2 | 48.1796 |  | 0 | 800-767 | RTS 16/ II |  | POL |  | 21
vnější opláštění stěn dílny :
|  | Severní stěna : (4,33*3,77)+(4,33*3,77-3,6*3,6)+(4,33*3,77-3,6*3,6) |  | 23.0523
|  | Jižní stěna : (4,33*3,77-1,75*1,75)+(4,33*3,77-3,6*1,75-3,6*1,1)+(4,33*3,77-3,6*1,75-3,6*1,1-0,25*1,05) |  | 25.1273
| 767 13-8 Demontáž stěn a příček z plechu | [7 empty] | 0
| 767 13-82 oplechování stěn | [7 empty] | 1
185 | 767134821R00 | ...kazetami | m2 | 48.1796 |  | 0 | 800-767 | RTS 16/ II |  | POL |  | 21
vnitřní obložení stěn dílny :
|  | Severní stěna : (4,33*3,77)+(4,33*3,77-3,6*3,6)+(4,33*3,77-3,6*3,6) |  | 23.0523
|  | Jižní stěna : (4,33*3,77-1,75*1,75)+(4,33*3,77-3,6*1,75-3,6*1,1)+(4,33*3,77-3,6*1,75-3,6*1,1-0,25*1,05) |  | 25.1273
| 767 13-8 Demontáž stěn a příček z plechu | [7 empty] | 0
| 767 13-83 roštu pro oplechování | [7 empty] | 1
186 | 767135821R00 | ...z kazet | m2 | 48.1796 |  | 0 | 800-767 | RTS 16/ II |  | POL |  | 21
vnitřní obložení stěn dílny :
|  | Severní stěna : (4,33*3,77)+(4,33*3,77-3,6*3,6)+(4,33*3,77-3,6*3,6) |  | 23.0523
|  | Jižní stěna : (4,33*3,77-1,75*1,75)+(4,33*3,77-3,6*1,75-3,6*1,1)+(4,33*3,77-3,6*1,75-3,6*1,1-0,25*1,05) |  | 25.1273
| 767 39-8 Demontáž krytin střech z plechů | [7 empty] | 0
187 | 767392802R00 | ...šroubovaných | m2 | 574.2938 |  | 0 | 800-767 | RTS 16/ II |  | POL |  | 21
|  | Střecha AB : 106,13 |  | 106.13
|  | Střecha nad garážemi s dílnou : 31,59*(6,41+6,41) |  | 404.9838
|  | Stříška nad vjezdy : 31,59*2,0 |  | 63.18
| 767 58-8 Demontáž podhledů | [7 empty] | 0
188 | 767581803R00 | ...tvarovaných plechů | m2 | 121.6387 |  | 0 | 800-767 | RTS 16/ II |  | POL |  | 21
|  | Podhled nad dílnou 1.12 : 8,79*11,63+4,13*4,7 |  | 121.6387
| 767 83 Montáž žebříků | [7 empty] | 0
189 | 76783x01 | ...D+M Žebřík ocelový s ochranným košem a výlezovými madly, š.0,5m, dl. 8,2m, pozink., provedení dle ČSN 743282 | kus | 1 |  | 0 | 800-767 | Vlastní |  | POL_NEZ | 1_ | 21
|  | podrobnosti viz PD, zám. výrobek Z04 | [13 empty] | podrobnosti viz PD, zám. výrobek Z04
|  | Z04 : 1 |  | 1
| 767 99 Montáž ostatních atypických kovov. doplňků staveb | [7 empty] | 0
190 | 76799x01 | ...D+M atypických konstrukcí hmotnosti do 50 kg | kg | 500 |  | 0 | 800-767 | Vlastní |  | POL_NEZ | 1_ | 21
|  | Doplnění ocelové konstrukce pro montáž nového opláštění - předpoklad : 500 |  | 500
| 767 99-8 Demontáž ostatních doplňků staveb | [7 empty] | 0
| 767 99-81 atypických konstrukcí | [7 empty] | 1
191 | 767996801R00 | ...o hmotnosti přes 20 do 50 kg | kg | 30 |  | 0 | 800-767 | RTS 16/ II |  | POL |  | 21
|  | drobné prvky na fasádě : 2*5+2*10 |  | 30
| 767 99-8 Demontáž ostatních doplňků staveb | [7 empty] | 0
| 767 99-81 atypických konstrukcí | [7 empty] | 1
192 | 767996802R00 | ...o hmotnosti přes 50 do 100 kg | kg | 500 |  | 0 | 800-767 | RTS 16/ II |  | POL |  | 21
|  | vyřezání ocelové konstrukce nevhodné pro nové opláštění - předpoklad : 500 |  | 500
193 | 76700Rpol01 | D+M anténní sloupek, trubka hladká bezešvá 51x4, včetně kotvení | kus | 2 |  | 0 |  | Vlastní |  | POL_NEZ | 1_ | 21
194 | 76700Rpol02 | Demontáž ocelových servisních dvířek 0,8x0,9m do septiku | kus | 1 |  | 0 |  | Vlastní |  | POL_NEZ | 1_ | 21
195 | 76700Rpol03 | Demontáž stávající antény včetně přesunu a zprovoznění | kus | 2 |  | 0 |  | Vlastní |  | POL_NEZ | 1_ | 21
|  | - včetně seřízení od provozovatele internetového připojení | [13 empty] | - včetně seřízení od provozovatele internetového připojení
196 | 76700Rpol04 | D+M Dvířka na fasádě 860x580 mm vč.rámu z L profilu, Pz plech, nátěr | ks | 1 |  | 0 |  | Vlastní |  | POL_NEZ | 1_ | 21
|  | parametry viz PD, prvek Z06 | [13 empty] | parametry viz PD, prvek Z06
|  | Z06 : 1 |  | 1
197 | 76700Rpol05 | Repasování stávajícího ocel. čistící zóny na boty 800x600 vč. obvodového ráměčku, odrezivění, nátěr | kus | 1 |  | 0 |  | Vlastní |  | POL_NEZ | 1_ | 21
198 | 76765x01 | D+M Vrata sekční průmyslová 3,6x3,6m, 1x prosklená sekce, U max. 1,2, el.pohon s dálk.ovládáním | kus | 1 |  | 0 |  | Vlastní |  | POL_NEZ | 1_ | 21
|  | - parametry viz výpis zámečnických výrobků, prvek Z01 | [13 empty] | - parametry viz výpis zámečnických výrobků, prvek Z01
|  | vrata Z01 : 1 |  | 1
199 | 76765x03 | D+M Vrata sekční průmyslová 3,6x3,6m, 1x prosklená sekce, 1x integrované dveře, U max. 1,2, el.pohon s dálk.ovládáním | kus | 1 |  | 0 |  | Vlastní |  | POL_NEZ | 1_ | 21
|  | - parametry viz výpis zámečnických výrobků, prvek Z02 | [13 empty] | - parametry viz výpis zámečnických výrobků, prvek Z02
|  | vrata Z02 : 1 |  | 1
| 998 76-7 Přesun hmot pro kovové stavební doplňk. konstrukce | [7 empty] | 0
| 50 m vodorovně | [8 empty] | SPX
200 | 998767102R00 | ...v objektech výšky do 12 m | t | 0.8988 |  | 0 | 800-767 | RTS 16/ II |  | POL |  | 21
Hmotnosti z položek s pořadovými čísly: :
189,190,191,192,196,198,199, :
|  | Součet: : 0,89880 |  | 0.8988
Díl: | 783 | Nátěry |  |  | 0 |  |  |  |  | DIL
| 783 20 Odstranění nátěrů z kovových doplňk.konstrukcí | [7 empty] | 0
201 | 783201811R00 | ...oškrabáním | m2 | 300 |  | 0 | 800-783 | RTS 16/ II |  | POL |  | 21
|  | ocelové konstrukce v dílně : 300 |  | 300
| 783 22 Nátěry kov.stavebních doplňk.konstrukcí syntetické | [7 empty] | 0
202 | 783225100R00 | ...dvojnásobné + 1x email, | m2 | 300 |  | 0 | 800-783 | RTS 16/ II |  | POL |  | 21
|  | nátěr bude proveden jako nátěrový systém pro korozní prostředí C3 | [13 empty] | nátěr bude proveden jako nátěrový systém pro korozní prostředí C3
|  | ocelové konstrukce v dílně : 300 |  | 300
| 783 90 Ostatní práce | [7 empty] | 0
203 | 783904811R00 | ...odrezivění kovových konstrukcí | m2 | 300 |  | 0 | 800-783 | RTS 16/ II |  | POL |  | 21
|  | ocelové konstrukce v dílně : 300 |  | 300
Díl: | 784 | Malby |  |  | 0 |  |  |  |  | DIL
| 784 45-9 Oprava maleby z malířských směsí se začištěním | [7 empty] | 0
204 | 784452921R00 | ...v místnostech do 3,8 m, z malířských směsí tekutých, dvojnásobné bez pačokování, jednobarevné, s oškrabáním | m2 | 385.0015 |  | 0 | 800-784 | RTS 16/ II |  | POL |  | 21
|  | 1.01 : 5,56*2,4-1,38*2,11+(1,38+2*2,11)*0,28 |  | 12.0002
|  | 1.02 : 12,95*2,85-0,9*2,02*2-0,7*2,02+1,53*2*0,39-10,38*1,2 |  | 20.5949
|  | 1.03 : 19,32*2,85-0,9*2,02-1,18*1,5*2+(1,18+1,5*2)*0,4*2 |  | 53.048
|  | 1.04 : 11,72*2,85-0,9*2,02-0,7*2,02-1,18*1,5+(1,18+1,5*2)*0,4 |  | 30.072
|  | 1.05 : 7,54*2,85-1,18*0,9-0,7*2,02+(0,8+2*2,1)*0,34+(1,18+0,9*2)*0,4-3,89*2 |  | 14.125
|  | 1.06 : 6,3*2,85-0,7*2,02-5,62*1,5 |  | 8.111
|  | 1.07 : (4,66+6,08+4,44)*2,85-0,9*2,02-0,7*2,02*4-8,1*1,5 |  | 23.639
|  | 1.08 : (6,12+4,48)*2,85-0,9*2,02-0,7*2,02*2-0,75*2,11-6,48*1,5 |  | 14.2615
|  | 1.09 : 11,08*2,85-0,9*2,02-1,18*1,5-0,75*2,11+(1,18+1,5*2)*0,4+(0,75+2,11*2)*0,28 |  | 29.4711
|  | 1.10 : 8,9*2,85-0,9*2,02-0,7*2,02-1,18*1,5+(1,18+1,5*2)*0,4-1,9*1,5 |  | 19.185
|  | 1.11 : 7,54*2,85-1,18*0,9-0,7*2,02+(0,8+2*2,1)*0,18+(1,18+0,9*2)*0,4-3,89*2 |  | 13.325
|  | 2.01 : 11,12*2,8-0,9*2,02*3+(1,04+2,1*2)*0,18+(1+2,1*2)*0,24+2,54*0,32*2-8,2*1,2 |  | 19.6588
|  | 2.02 : 18,64*2,8-1,18*1,5*3-0,9*2,02+(1,18+1,5*2)*3 |  | 57.604
|  | 2.03 : 12,18*2,8-0,9*2,02-1,18*0,9*2+(1,18+0,9*2)*0,4*2 |  | 32.546
|  | 2.04 : 13,88*2,8-0,9*2,02-1,18*1,5-1,18*1,5+(0,9+2,1*2)*0,1+(1,18+1,5*2)*0,4*2 |  | 37.36
205 | 784452924R00 | ...na schodišti o výšce podlaží do 3,8 m, z malířských směsí tekutých, dvojnásobné bez pačokování, jednobarevné, s oškrabáním | m2 | 35.76 |  | 0 | 800-784 | RTS 16/ II |  | POL |  | 21
|  | schodiště : 3,53*2*4+(4,01*2+2,54)*2,8-1,4*2,8+(1,4+2,8*2)*0,4-3,44*2*1,2-10,56*1,2 |  | 35.76
206 | 784452931R00 | ...v místnostech do 3,8 m, z malířských směsí tekutých, dvojnásobné bez pačokování, jednobarevné s bílým stropem, s obroušením a oprášením | m2 | 100.86 |  | 0 | 800-784 | RTS 16/ II |  | POL |  | 21
|  | 1.NP : 3,84+10,27+18,88+7,52+2,59+2,38+4,85+3,54+7,86+4,45+2,47 |  | 68.65
|  | 2.NP : 11,36+9,15+11,7 |  | 32.21
207 | 784452934R00 | ...na schodišti o výšce podlaží do 3,8 m, z malířských směsí tekutých, dvojnásobné bez pačokování, jednobarevné s bílým stropem, s obroušením a oprášením | m2 | 18.59 |  | 0 | 800-784 | RTS 16/ II |  | POL |  | 21
|  | 1.NP : 8,03 |  | 8.03
|  | 2.NP : 10,56 |  | 10.56
Díl: | 799 | Ostatní |  |  | 0 |  |  |  |  | DIL
208 | 79900xxxxx06 | D+M Vnitřní horizontální žaluzie, ovládání řetízkové, barva světle šedá | m2 | 38.76 |  | 0 |  | Vlastní |  | POL_NEZ | 1_ | 21
|  | AB 1.NP : 1,18*1,5*3 |  | 5.31
|  | AB 2.NP : 1,18*1,5*7 |  | 12.39
|  | Dílna : 1,8*1,9+3,6*1,9+3,6*0,9+2,7*1,9+2,7*0,9 |  | 21.06
| 9 Hodinové zúčtovací sazby | [7 empty] | 0
209 | 909 R00 | Hzs-nezmeritelne stavebni prace | h | 50 |  | 0 | Přir.M | RTS 16/ II |  | POL |  | 21
|  | drobné pomocné práce při demontážních pracích a zpětných montážích zařízení na konstrukcích dotčených stavebními úpravami | [13 empty] | drobné pomocné práce při demontážních pracích a zpětných montážích zařízení na konstrukcích dotčených stavebními úpravami
Díl: | M21 | Elektromontáže |  |  | 0 |  |  |  |  | DIL
210 | M2100x01 | Elektroinstalace - přeložky, hromosvod - viz samostatný rozpočet v příloze | soubor | 1 | 0 | 0 |  | Vlastní |  | POL_NEZ | 1_ | 21
Díl: | D96 | Přesuny suti a vybouraných hmot |  |  | 0 |  |  |  |  | DIL
| 979 08-4 Poplatek za skládku | [7 empty] | 0
211 | 979990001R00 | ...stavební suti | t | 27.2438 |  | 0 | 801-3 | RTS 16/ II |  | POL |  | 21
|  | suť : 46,40817 |  | 46.4082
|  | -živice : -1,32 |  | -1.32
|  | -asfalt.pásy : -0,63678 |  | -0.63678
|  | -klempířské : -0,60927 |  | -0.60927
|  | -železo : -12,26641 |  | -12.2664
|  | -dřevo : -(4,21835+0,11359) |  | -4.3319
212 | 979990112R00 | ...obalovaný asfalt | t | 1.32 |  | 0 | 801-3 | RTS 16/ II |  | POL |  | 21
|  | živice : 1,32 |  | 1.32
213 | 979990121R00 | ...suti - asfaltové pásy | t | 0.63678 |  | 0 | 801-3 | RTS 16/ II |  | POL |  | 21
|  | asfaltové pásy : 0,63678 |  | 0.63678
| 979 08-7 Nakládání na dopravní prostředky | [7 empty] | 0
| pro vodorovnou dopravu | [8 empty] | SPX
214 | 979087212R00 | ...suti | t | 46.4082 |  | 0 | 822-1 | RTS 16/ II |  | POL |  | 21
Demontážní hmotnosti z položek s pořadovými čísly: :
1,72,73,76,80,81,82,83,84,85,86,87,89,110,127,130,142,143,144,145,146,147,148,149,150,151,167,168, :
184,185,186,187,188,191,192, :
|  | Součet: : 46,40817 |  | 46.4082
| 979 01 Svislá doprava suti a vybouraných hmot | [7 empty] | 0
215 | 979011111R00 | ...za prvé podlaží nad nebo pod základním podlažím | t | 46.4082 |  | 0 | 801-3 | RTS 16/ II |  | POL |  | 21
Demontážní hmotnosti z položek s pořadovými čísly: :
1,72,73,76,80,81,82,83,84,85,86,87,89,110,127,130,142,143,144,145,146,147,148,149,150,151,167,168, :
184,185,186,187,188,191,192, :
|  | Součet: : 46,40817 |  | 46.4082
| 979 08-1 Odvoz suti a vybouraných hmot na skládku | [7 empty] | 0
216 | 979081111R00 | ...do 1 km | t | 46.4082 |  | 0 | 801-3 | RTS 16/ II |  | POL |  | 21
Demontážní hmotnosti z položek s pořadovými čísly: :
1,72,73,76,80,81,82,83,84,85,86,87,89,110,127,130,142,143,144,145,146,147,148,149,150,151,167,168, :
184,185,186,187,188,191,192, :
|  | Součet: : 46,40817 |  | 46.4082
217 | 979081121R00 | ...příplatek za každý další 1 km | t | 139.2245 |  | 0 | 801-3 | RTS 16/ II |  | POL |  | 21
Demontážní hmotnosti z položek s pořadovými čísly: :
1,72,73,76,80,81,82,83,84,85,86,87,89,110,127,130,142,143,144,145,146,147,148,149,150,151,167,168, :
184,185,186,187,188,191,192, :
|  | Součet: : 139,22450 |  | 139.2245
| 979 08-2 Vnitrostaveništní doprava suti a vybouraných hmot | [7 empty] | 0
218 | 979082111R00 | ...do 10 m | t | 46.4082 |  | 0 | 801-3 | RTS 16/ II |  | POL |  | 21
Demontážní hmotnosti z položek s pořadovými čísly: :
1,72,73,76,80,81,82,83,84,85,86,87,89,110,127,130,142,143,144,145,146,147,148,149,150,151,167,168, :
184,185,186,187,188,191,192, :
|  | Součet: : 46,40817 |  | 46.4082
219 | 979082121R00 | ...příplatek k ceně za každých dalších 5 m | t | 139.2245 |  | 0 | 801-3 | RTS 16/ II |  | POL |  | 21
Demontážní hmotnosti z položek s pořadovými čísly: :
1,72,73,76,80,81,82,83,84,85,86,87,89,110,127,130,142,143,144,145,146,147,148,149,150,151,167,168, :
184,185,186,187,188,191,192, :
|  | Součet: : 139,22450 |  | 139.2245
| 979 08-4 Poplatek za skládku | [7 empty] | 0
220 | 979990001R00 | ...stavební suti | t | 46.4082 |  | 0 | 801-3 | RTS 16/ II |  | POL |  | 21
Demontážní hmotnosti z položek s pořadovými čísly: :
1,72,73,76,80,81,82,83,84,85,86,87,89,110,127,130,142,143,144,145,146,147,148,149,150,151,167,168, :
184,185,186,187,188,191,192, :
|  | Součet: : 46,40817 |  | 46.4082
| 979 09-31 Uložení suti na skládku | [7 empty] | 0
| s hrubým urovnáním | [8 empty] | SPX
221 | 979093111R00 | Uložení suti na skládku bez zhutnění | t | 46.4082 |  | 0 | 800-6 | RTS 16/ II |  | POL |  | 21
Demontážní hmotnosti z položek s pořadovými čísly: :
1,72,73,76,80,81,82,83,84,85,86,87,89,110,127,130,142,143,144,145,146,147,148,149,150,151,167,168, :
184,185,186,187,188,191,192, :
|  | Součet: : 46,40817 |  | 46.4082
Díl: | VN | Vedlejší náklady |  |  | 0 |  |  |  |  | DIL
| Náklady spojené s prováděním stavby | [7 empty] | 0
222 | 005121 R | Zařízení staveniště | Soubor | 1 |  | 0 |  | RTS 16/ II |  | POL |  | 21
|  | Veškeré náklady spojené s vybudováním, provozem a odstraněním zařízení staveniště. | [13 empty] | Veškeré náklady spojené s vybudováním, provozem a odstraněním zařízení staveniště.
|  | Součástí jsou také náklady na ochranu staveniště před vstupem nepovolaných osob, včetně příslušného značení, náklady na oplocení staveniště či na jeho osvětlení, náklady na vypracování potřebné dokumentace pro provoz staveniště z hlediska požární ochrany (požární řád a poplachová směrnice) a z hlediska provozu staveniště (provozně dopravní řád). | [13 empty] | Součástí jsou také náklady na ochranu staveniště před vstupem nepovolaných osob, včetně příslušného značení, náklady na oplocení staveniště či na jeho osvětlení, náklady na vypracování potřebné dokumentace pro provoz staveniště z hlediska požární ochrany (požární řád a poplachová směrnice) a z hlediska provozu staveniště (provozně dopravní řád).
|  | Součástí je také uvedení všech travnatých ploch do původního stavu po dokončení stavby. | [13 empty] | Součástí je také uvedení všech travnatých ploch do původního stavu po dokončení stavby.
223 | 005122010R | Provoz objednatele | Soubor | 1 |  | 0 |  | RTS 16/ II |  | POL |  | 21
|  | Náklady na ztížené provádění stavebních prací v důsledku nepřerušeného provozu na staveništi nebo v případech nepřerušeného provozu v objektech v nichž se stavební práce provádí. | [13 empty] | Náklady na ztížené provádění stavebních prací v důsledku nepřerušeného provozu na staveništi nebo v případech nepřerušeného provozu v objektech v nichž se stavební práce provádí.
Díl: | ON | Ostatní náklady |  |  | 0 |  |  |  |  | DIL
| Podmínky dotačních programů | [7 empty] | 0
224 | 005281010R | Propagace | Soubor | 1 |  | 0 |  | RTS 16/ II |  | POL |  | 21
|  | Náklady spojené s označením stavby a povinnou publicitou projektu v rozsahu: | [13 empty] | Náklady spojené s označením stavby a povinnou publicitou projektu v rozsahu:
|  | 1. Zhotovení a montáž 1ks stálé informační tabule pro venkovní prostředí (pamětní desky) dle vzoru OPŽP, 30*40 cm. Text a barevnost řešení bude určena a schválena investorem. | [13 empty] | 1. Zhotovení a montáž 1ks stálé informační tabule pro venkovní prostředí (pamětní desky) dle vzoru OPŽP, 30*40 cm. Text a barevnost řešení bude určena a schválena investorem.
225 | 004111020R | Vypracování projektové dokumentace | Soubor | 1 |  | 0 |  | RTS 16/ II |  | POL |  | 21
|  | Náklady spojené s vypracováním projektové dokumentace zajišťované zhotovitelem, většinou v obsahu a rozsahu dílenské, výrobní a montážní dokumentace stavby. | [13 empty] | Náklady spojené s vypracováním projektové dokumentace zajišťované zhotovitelem, většinou v obsahu a rozsahu dílenské, výrobní a montážní dokumentace stavby.
226 | 005211020R | Ochrana stávajících inženýrských sítí na staveništ | Soubor | 1 |  | 0 |  | RTS 16/ II |  | POL |  | 21
|  | Náklady na přezkoumání podkladů objednatele o stavu inženýrských sítí probíhajících staveništěm nebo dotčenými stavbou i mimo území staveniště, kontrola a vytýčení jejich skutečné trasy a provedení ochranných opatření pro zabezpečení stávajících inženýrských sítí. | [13 empty] | Náklady na přezkoumání podkladů objednatele o stavu inženýrských sítí probíhajících staveništěm nebo dotčenými stavbou i mimo území staveniště, kontrola a vytýčení jejich skutečné trasy a provedení ochranných opatření pro zabezpečení stávajících inženýrských sítí.
227 | 00523 R | Zkoušky a revize | Soubor | 1 |  | 0 |  | RTS 16/ II |  | POL |  | 21
|  | Náklady zhotovitele související s prováděním dílčích i komplexních zkoušek a revizí předepsaných projektem, technickými normami nebo objednatelem (dle plánu řízení a kontroly jakosti, jak je uvedeno v návrhu smlouvy o dílo) a které jsou pro provedení a kolaudaci díla nezbytné (např. výtažné a odtrhové zkoušky, apod.) | [13 empty] | Náklady zhotovitele související s prováděním dílčích i komplexních zkoušek a revizí předepsaných projektem, technickými normami nebo objednatelem (dle plánu řízení a kontroly jakosti, jak je uvedeno v návrhu smlouvy o dílo) a které jsou pro provedení a kolaudaci díla nezbytné (např. výtažné a odtrhové zkoušky, apod.)
228 | 005241010R | Dokumentace skutečného provedení | Soubor | 1 |  | 0 |  | RTS 16/ II |  | POL |  | 21
|  | Náklady na vyhotovení dokumentace skutečného provedení stavby a její předání objednateli v požadované formě a požadovaném počtu - 3 paré v tištěné podobě + 1x elektronicky na CD. | [13 empty] | Náklady na vyhotovení dokumentace skutečného provedení stavby a její předání objednateli v požadované formě a požadovaném počtu - 3 paré v tištěné podobě + 1x elektronicky na CD.
229 | 005261010R | Pojištění dodavatele a pojištění díla | Soubor | 1 |  | 0 |  | RTS 16/ II |  | POL |  | 21
|  | Náklady zhotovitele spojené s povinným pojištěním dodavatele nebo stavebního díla či jeho části nebo odpovědnosti za škodu, jak je uvedeno v návrhu SoD. | [13 empty] | Náklady zhotovitele spojené s povinným pojištěním dodavatele nebo stavebního díla či jeho části nebo odpovědnosti za škodu, jak je uvedeno v návrhu SoD.
230 | 005261020R | Bankovní záruky | Soubor | 1 |  | 0 |  | RTS 16/ II |  | POL |  | 21
|  | Náklady zhotovitele spojené se zřízením zajišťovacích bankovních záruk po celou dobu realizace díla a celou záruční dobu, jak je uvedeno v návrhu SoD (pokud je zadavatel v návrhu SOD požaduje). | [13 empty] | Náklady zhotovitele spojené se zřízením zajišťovacích bankovních záruk po celou dobu realizace díla a celou záruční dobu, jak je uvedeno v návrhu SoD (pokud je zadavatel v návrhu SOD požaduje).
231 | 25000-Rpol.01 | Výkon činností koordinátora bezpečnosti BOZP | soubor | 1 |  | 0 |  | Vlastní |  | POL_NEZ | 99_8 | 21
|  | Náklady spojené se zajištěním koordinátora pro realizaci stavby, pokud bude dle zákona 309/2006 Sb. §14 povinnost na danou stavbu koordinátora pro realizaci určit. | [13 empty] | Náklady spojené se zajištěním koordinátora pro realizaci stavby, pokud bude dle zákona 309/2006 Sb. §14 povinnost na danou stavbu koordinátora pro realizaci určit.
| Celkem za objekt |  |  |  |  | 0

## EL Rek
Příloha č.1 - Seznam prací a dodávek elektrotechnických zařízení
Stavba | REALIZACE ÚSPOR ENERGIE - CESTMISTROVSTVÍ KRÁLÍKY
Objekt | D1-01 PROVOZNÍ BUDOVA
Rozpočet | Silnoproudá elektroinstalace
Investor | Správa a údržba silnic Pardubického kraje, Doubravice 98, 533 53 Pardubice
Projektant | Josef Menc, Husova 305, 572 01 Polička
Vypracoval | Josef Menc
Kontroloval
Datum | 11/2015
CÚ | 2015
Základní náklady
Dodávka |  |  | 0
Elektromontáže |  |  |  | 0
Zemní práce |  |  |  | 0
Nátěry
Mezisoučet 1 |  |  | 0 | 0
Doprava dodávek (obvykle 3,60%) |  | 0% | 0
Přesun dodávek (obvykle 1%) |  | 1% |  | 0
PPV z montáže (obvykle 1-6,00%) |  | 3% |  | 0
PPV z nátěrů a zemních prací (obvykle 1%) |  | 1% |  | 0
Mezisoučet 2 |  |  | 0 | 0
Základní náklady celkem |  |  |  | 0
Vedlejší náklady
Provedení revizních zkoušek dle ČSN 331500 |  | kpl |  | 0
Koordinace postupu prací s ostatními profesemi |  | kpl |  | 0
Zařízení staveniště (obvykle 3,25-8,4% z pravé strany mezisoučtu 2) |  | 3.25% |  | 0
Dodav. Dokumentace (obvykle 1-1,5% z mezisoučtu 2) |  | 0% |  | 0
Rizika a pojištění (obvykle 1-1,5% z mezisoučtu 2) |  | 0% |  | 0
Provozní vlivy (obvykle 1-1,5% z pravé strany mezisoučtu 2) |  | 0% |  | 0
Vedlejší náklady celkem |  |  |  | 0
Náklady celkem bez DPH |  |  | 0
Sazba DPH |  | 21% | 0
Náklady celkem vč. DPH |  |  | 0

## EL Pol
Název | Mj | Počet | Materiál | Materiál celkem | Montáž | Montáž celkem | Cena celkem
Specifikace dodávky
NOSNÝ MATERIÁL
ZÁVĚSY PRO SVÍTIDLA
profily CD ( sádrokarton) | m | 30 |  | 0 |  | 0 | 0
spojka profilu CD ( sádrokarton) | ks | 15 |  | 0 |  | 0 | 0
závěsné lanko ( řetízek ) | m | 80 |  | 0 |  | 0 | 0
spojovací a upevňovací materiál | kpl | 1 |  | 0 |  | 0 | 0
NOSNÝ MATERIÁL - celkem |  |  |  | 0 |  | 0 | 0
Dodávky
Nosný materiál | ks | 1 |  | 0 |  | 0 | 0
Dodávky celkem |  |  |  | 0 |  | 0 | 0
Elektromontáže
Materiál
KRABICE odbočné
Krabice Abox- i 040-L, IP 65, vč. zapoj. | ks | 4 |  | 0 |  | 0 | 0
Krabice Abox- i 060-L, IP 65, vč. zapoj. | ks | 2 |  | 0 |  | 0 | 0
Krabice Abox- i 080-L, IP 65, vč. zapoj. | ks | 3 |  | 0 |  | 0 | 0
ELEKTROINSTALAČNÍ PRVKY VČ. DÍLŮ A PŘÍSLUŠENSTVÍ
tuhá trubka KOPOS 4020 světle šedá | m | 12 |  | 0 |  | 0 | 0
tuhá trubka KOPOS 4032 světle šedá | m | 12 |  | 0 |  | 0 | 0
ohebná trubka KOPOS 1420 světle šedá | m | 10 |  | 0 |  | 0 | 0
drátěnný kabelový žlab 150/100 GZ, 2,5 m | m | 10 |  | 0 |  | 0 | 0
spojka SZM 1 | ks | 12 |  | 0 |  | 0 | 0
spojka SDž 2 - zemnící | ks | 2 |  | 0 |  | 0 | 0
pomocný materiál (upevňovací, spojovací, ocel . lanko, kabel. třmeny) | kpl | 1 |  | 0 |  | 0 | 0
OSAZ. HMOŽ.
HMOŽDINKA HM 8 (včetně vrutu) | ks | 30 |  | 0 |  | 0 | 0
KABEL SILOVÝ,IZOLACE PVC
CYKY - O 3 x 1,5 mm2 | m | 30 |  | 0 |  | 0 | 0
CYKY - J 3 x 1,5 mm2 | m | 60 |  | 0 |  | 0 | 0
CYKY - J 3 x 2,5 mm2 | m | 60 |  | 0 |  | 0 | 0
CYKY - J 5 x 2,5 mm2 | m | 25 |  | 0 |  | 0 | 0
CYKY - J 5 x 4 mm2 | m | 20 |  | 0 |  | 0 | 0
VYPÍNAČ v těsném provedení
jednopolový. vyp. (1) - IP 44 – na omítku | ks | 3 |  | 0 |  | 0 | 0
ZÁSUVKA v těsném provedení
zás. jednonásobná 2P+PE - na omítku | ks | 4 |  | 0 |  | 0 | 0
ZÁS. prům. v těsném provedení
zás. 32A/400V, 5P | ks | 3 |  | 0 |  | 0 | 0
POJJISTKOVÁ SKŘÍŇ
pojistková skříň - mtž, vč. zapoj. | ks | 1 |  | 0 |  | 0 | 0
Materiál - celkem |  |  |  | 0 |  | 0 | 0
Demontáže, ostatní práce
demontáže a odpojení stávajících zařízení, zpětné montáže | hod | 32 |  | 0 |  | 0 | 0
Demontáže, ostatní práce – celkem |  |  |  | 0 |  | 0 | 0
Svítidla
Demontáž a zpětná montáž stávajících zář.sv. 2 x 58 W | ks | 12 |  | 0 |  | 0 | 0
Svítidla celkem |  |  |  | 0 |  | 0 | 0
Hromosvod
VEDENÍ UZEM.V ZEMI FeZn DO 120 mm2
pásovina FeZn 3 x 40 (0,9 kg/m) | m | 25 |  | 0 |  | 0 | 0
drát FeZn 10 (0,9 kg/m) | m | 10 |  | 0 |  | 0 | 0
VEDENÍ SVODOVÉ DO Al 10, Cu 8 + PODPĚRY
drát AlMgSi 8 mm | m | 220 |  | 0 |  | 0 | 0
OSAZ. HMOŽ. DO ZDIVA
HMOŽDINKA HM 12 | ks | 20 |  | 0 |  | 0 | 0
SVORKA HROMOSVODOVÁ DO 2 ŠROUBŮ
SS spojovací | ks | 110 |  | 0 |  | 0 | 0
SP připojovací | ks | 10 |  | 0 |  | 0 | 0
SU universální | ks | 10 |  | 0 |  | 0 | 0
ST nerez pásek okap. svod | ks | 12 |  | 0 |  | 0 | 0
SVORKA HROMOSVODOVÁ NAD 2 ŠROUBY
SK křížová | ks | 2 |  | 0 |  | 0 | 0
SZ zkušební | ks | 6 |  | 0 |  | 0 | 0
SOb okapová | ks | 8 |  | 0 |  | 0 | 0
PODPĚRA VEDENÍ (ČSN 357620)
PV17-100mm, do zdiva | ks | 16 |  | 0 |  | 0 | 0
PV 15e - hřebenáče | ks | 40 |  | 0 |  | 0 | 0
PV 22a - s priž. těsněním | ks | 55 |  | 0 |  | 0 | 0
PV 21d - plochá střecha | ks | 40 |  | 0 |  | 0 | 0
OCHRANNÝ ÚHLENÍK NEBO TRUBKA
OU1,7 ochranný úhelník 1700mm do zdiva | ks | 4 |  | 0 |  | 0 | 0
DUDa-18 - držák úhel. do zdi | ks | 8 |  | 0 |  | 0 | 0
JÍMAČE
tyčový jímač JR 3m AlMgSi | ks | 1 |  | 0 |  | 0 | 0
betonový podstavec | ks | 1 |  | 0 |  | 0 | 0
MONTÁŽNÍ PRÁCE
štítek pro označení svodu | ks | 6 |  | 0 |  | 0 | 0
tvarování mont. dílu | ks | 40 |  | 0 |  | 0 | 0
upevnění jímací tyče | ks | 1 |  | 0 |  | 0 | 0
oddálený jímač AlMg Si | ks | 1 |  | 0 |  | 0 | 0
úprava stáv. zemničů (obnažení z asfaltu, prodloužení, nátěr) | ks | 8 |  | 0 |  | 0 | 0
revizní dvířka | ks | 2 |  | 0 |  | 0 | 0
montáž a upevnění jímacího vedení k ocel. konstrukci | ks | 7 |  | 0 |  | 0 | 0
Hromosvod - celkem |  |  |  | 0 |  | 0 | 0
Elektromontáže celkem |  |  |  | 0 |  | 0 | 0
Zemní práce
KABEL RÝHA V ZEMINĚ TŘ. 3
Šíře 300 mm, hloubka 300 mm | m | 25 |  | 0 |  | 0 | 0
ZÁHOZ KABEL. RÝHY - ZEMINA TŘ. 3
Šíře 300 mm, hloubka 300 mm | m | 25 |  | 0 |  | 0 | 0
ŘEZÁNÍ STÁV. ŽIVIČ. KRYTU
tlouška 5 - 10 cm | m | 25 |  | 0 |  | 0 | 0
VYSPRAVENÍ ASFALT. KRYTU
tlouška do 6 cm | m2 | 7.5 |  | 0 |  | 0 | 0
Zemní práce - celkem |  |  |  | 0 |  | 0 | 0