## Rekapitulace
Název | Hodnota A | Hodnota B
Základní náklady
Dodávka | 0
Doprava 3,60%, Přesun 1,00% | 0 | 0
Montáž - materiál |  | 0
Montáž - práce |  | 0
Mezisoučet 1 | 0 | 0
PPV 6,00% z montáže: materiál + práce |  | 0
Nátěry |  | 0
Zemní práce |  | 0
PPV 0,00% z nátěrů a zemních prací |  | 0
Mezisoučet 2 | 0 | 0
Dodav. dokumentace 0,00% z mezisoučtu 2 |  | 0
Rizika a pojištění 0,00% z mezisoučtu 2 |  | 0
Opravy v záruce 0,00% z mezisoučtu 1 |  | 0
Základní náklady celkem |  | 0
Vedlejší náklady
GZS 0,00% z pravé strany mezisoučtu 2 |  | 0
Provozní vlivy 0,00% z pravé strany mezisoučtu 2 |  | 0
Vedlejší náklady celkem |  | 0
Kompletační činnost |  | 0
Náklady celkem |  | 0
Základ a hodnota DPH 21% | 0 | 0
Základ a hodnota DPH 15% | 0 | 0
Náklady celkem s DPH |  | 0

## Rozpočet
Název | Mj | Počet | Materiál | Materiál celkem | Montážní položka | Montáž | Montáž celkem | Cena | Cena celkem
V nabídce konkrétně definované výrobky a technologie definují minimální požadovaný standart a v nabídce mohou být nahrazeny výrobkem nebo technologií s minámálně stejnými technickými parametry
Rozvaděč R-VO
KONSTRUKCE
Úprava stávající montážní konstrukce | kpl | 1 | 0 | 0 |  | 0 | 0 | 0 | 0
HLAVNÍ VYPÍNAČ
MSO-63/3 | ks | 1 | 0 | 0 |  | 0 | 0 | 0 | 0
POJISTKOVÝ ODPÍNAČ
OPVP14-3 | ks | 1 | 0 | 0 |  | 0 | 0 | 0 | 0
OPVP10-3 | ks | 3 | 0 | 0 |  | 0 | 0 | 0 | 0
PV14-50A gG | ks | 3 | 0 | 0 |  | 0 | 0 | 0 | 0
PV10-20A gG | ks | 9 | 0 | 0 |  | 0 | 0 | 0 | 0
PŘEPĚŤOVÁ OCHRANA
PIII-275/3+0 | ks | 1 | 0 | 0 |  | 0 | 0 | 0 | 0
4-PÓLOVÝ PROUDOVÝ CHRÁNIČ
LFN-63/4/0,03AC | ks | 3 | 0 | 0 |  | 0 | 0 | 0 | 0
JISTIČ 3 PÓLOVÝ CHAR. "B"
LTN-B25/3 25A | ks | 1 | 0 | 0 |  | 0 | 0 | 0 | 0
LTN-B20/3 20A | ks | 1 | 0 | 0 |  | 0 | 0 | 0 | 0
JISTIČ 1 PÓLOVÝ CHAR. "B"
LTN-6B/1 6A | ks | 2 | 0 | 0 |  | 0 | 0 | 0 | 0
STYKAČ
RSI-63-40-A230 | ks | 3 | 0 | 0 |  | 0 | 0 | 0 | 0
PŘEPÍNAČ
MSK-001-102 | ks | 2 | 0 | 0 |  | 0 | 0 | 0 | 0
SPÍNACÍ HODINY
SHT1/2/230V 2 kanálové, 16A | ks | 2 | 0 | 0 |  | 0 | 0 | 0 | 0
SOUMRAKOVÝ SPÍNAČ
SOU-1+čidlo | ks | 1 | 0 | 0 |  | 0 | 0 | 0 | 0
VODIČE
Propojovací vodiče CYA | kpl | 1 | 0 | 0 |  | 0 | 0 | 0 | 0
SVORKA ŘADOVÁ
RSA 16 | ks | 3 | 0 | 0 |  | 0 | 0 | 0 | 0
RSA 4 | ks | 17 | 0 | 0 |  | 0 | 0 | 0 | 0
5.6 Fázové a potenciálové lišty
G-3L-1000/16 3-fázová lišta | ks | 0.8 | 0 | 0 |  | 0 | 0 | 0 | 0
Konc. krytka EK-C-2+3 | ks | 6 | 0 | 0 |  | 0 | 0 | 0 | 0
Štítky,popisy | kpl | 1 | 0 | 0 |  | 0 | 0 | 0 | 0
Propojení obvodů rozváděče | kpl | 1 | 0 | 0 |  | 0 | 0 | 0 | 0
Odpojení a demontáž stávajících jističů | hod | 3 | 0 | 0 |  | 0 | 0 | 0 | 0
Kusová zkouška rozvaděče | kpl | 1 | 0 | 0 |  | 0 | 0 | 0 | 0
Podružný materiál | kpl | 1 | 0 | 0 |  | 0 | 0 | 0 | 0
Rozvaděč R-VO - celkem
Rozvaděč RH
ROZVODNICE
Skříň OCEP, IP54, 2000x1000x500mm | ks | 2 | 0 | 0 |  | 0 | 0 | 0 | 0
Skříň OCEP, IP54, 2000x800x500mm | ks | 2 | 0 | 0 |  | 0 | 0 | 0 | 0
Boční zákryty 2000x500mm, 2ks | ks | 1 | 0 | 0 |  | 0 | 0 | 0 | 0
Konstrukce instalační včetně zákrytů | ks | 4 | 0 | 0 |  | 0 | 0 | 0 | 0
Podstavec 1000x500 - komplet | kpl | 2 | 0 | 0 |  | 0 | 0 | 0 | 0
Podstavec 800x500 - komplet | kpl | 2 | 0 | 0 |  | 0 | 0 | 0 | 0
Kapsa na dokumentaci A4, barva RAL 7035, samolepící | ks | 4 | 0 | 0 |  | 0 | 0 | 0 | 0
ŠÍNY
Propojovací pásovina Cu 80x10 | kpl | 1 | 0 | 0 |  | 0 | 0 | 0 | 0
Propojovací pásovina Cu 35x10 | kpl | 1 | 0 | 0 |  | 0 | 0 | 0 | 0
Montážní konstrukce pro uchycení pasoviny | kpl | 1 | 0 | 0 |  | 0 | 0 | 0 | 0
Připojovací praporce pro připojení 3x Ayky 3x240+120 | kpl | 1 | 0 | 0 |  | 0 | 0 | 0 | 0
Připojovací praporce pro připojení 2x Cyky 3x120+70 | kpl | 1 | 0 | 0 |  | 0 | 0 | 0 | 0
HLAVNÍ JISTIČ
BH630NE305 spínací blok | ks | 1 | 0 | 0 |  | 0 | 0 | 0 | 0
SE-BH-0630-DTV3 spoušť distribuční | ks | 1 | 0 | 0 |  | 0 | 0 | 0 | 0
SP-BHD-X230 AC/DC podpěťová spoušť | ks | 1 | 0 | 0 |  | 0 | 0 | 0 | 0
BH630N(S)-blokové svorky pro 2xAL/Cu 120-240 | ks | 1 | 0 | 0 |  | 0 | 0 | 0 | 0
OD-BH-KS03 kryt svorek | ks | 2 | 0 | 0 |  | 0 | 0 | 0 | 0
PŘEPĚŤOVÁ OCHRANA
SPC25/3+0 | ks | 1 | 0 | 0 |  | 0 | 0 | 0 | 0
TRAFO MĚŘÍCÍ
Trafo měřící 250/5A,10VA,0,5% | ks | 3 | 0 | 0 |  | 0 | 0 | 0 | 0
POJISTKOVÝ ODPÍNAČ
FH2-3A/F Pojistkový odpínač, 3P, 400A | ks | 1 | 0 | 0 |  | 0 | 0 | 0 | 0
PNA2 - 250A gG Nožová pojistka | ks | 3 | 0 | 0 |  | 0 | 0 | 0 | 0
ZP3 - zkratová propojka (630A) | ks | 9 | 0 | 0 |  | 0 | 0 | 0 | 0
OPVP10-1 | ks | 2 | 0 | 0 |  | 0 | 0 | 0 | 0
PV10-6A gG | ks | 2 | 0 | 0 |  | 0 | 0 | 0 | 0
JISTIČ VÝKONOVÝ
BD250NE305 spínací blok | ks | 11 | 0 | 0 |  | 0 | 0 | 0 | 0
SE-BD-0250-DTV3 spoušť distribuční | ks | 11 | 0 | 0 |  | 0 | 0 | 0 | 0
SP-BHD-X230 AC/DC podpěťová spoušť | ks | 11 | 0 | 0 |  | 0 | 0 | 0 | 0
CS-BD-B012 sada připojovací | ks | 22 | 0 | 0 |  | 0 | 0 | 0 | 0
OD-BD-KS03 kryt svorek | ks | 22 | 0 | 0 |  | 0 | 0 | 0 | 0
LVN-B100/3 100A | ks | 1 | 0 | 0 |  | 0 | 0 | 0 | 0
LVN-B80/3 80A | ks | 9 | 0 | 0 |  | 0 | 0 | 0 | 0
JISTIČ 3 PÓLOVÝ CHAR. "B"
LTN-B63/3 63A | ks | 6 | 0 | 0 |  | 0 | 0 | 0 | 0
LTN-B50/3 50A | ks | 3 | 0 | 0 |  | 0 | 0 | 0 | 0
LTN-B40/3 40A | ks | 1 | 0 | 0 |  | 0 | 0 | 0 | 0
LTN-B25/3 25A | ks | 1 | 0 | 0 |  | 0 | 0 | 0 | 0
POJISTKOVÝ ODPÍNAČ
OPVP22-3 | ks | 6 | 0 | 0 |  | 0 | 0 | 0 | 0
PV22-125A gG | ks | 3 | 0 | 0 |  | 0 | 0 | 0 | 0
PV22-100A gG | ks | 3 | 0 | 0 |  | 0 | 0 | 0 | 0
PV22-80A gG | ks | 3 | 0 | 0 |  | 0 | 0 | 0 | 0
PV22-63A gG | ks | 3 | 0 | 0 |  | 0 | 0 | 0 | 0
PV22-50A gG | ks | 3 | 0 | 0 |  | 0 | 0 | 0 | 0
STYKAČ
Stykač 3P, 250A, cívka 230V | ks | 1 | 0 | 0 |  | 0 | 0 | 0 | 0
Stykač 3P, 150A, cívka 230V | ks | 2 | 0 | 0 |  | 0 | 0 | 0 | 0
STOP TLAČÍTKO
Propojovací díl | ks | 1 | 0 | 0 |  | 0 | 0 | 0 | 0
Kontakt 1Z, zadní, šroubová svorka | ks | 1 | 0 | 0 |  | 0 | 0 | 0 | 0
Hřibové tlačítko, červené s aretací | ks | 1 | 0 | 0 |  | 0 | 0 | 0 | 0
SIGNÁLKY
BZ501218-B LED signálka monoblok 230V AC/DC, zelená | ks | 1 | 0 | 0 |  | 0 | 0 | 0 | 0
BZ501215-B LED signálka monoblok 230V AC/DC, červená | ks | 1 | 0 | 0 |  | 0 | 0 | 0 | 0
VODIČ
CYA 70 mm | m | 26 | 0 | 0 |  | 0 | 0 | 0 | 0
CYA 50 mm | m | 16 | 0 | 0 |  | 0 | 0 | 0 | 0
CYA 25 mm | m | 36 | 0 | 0 |  | 0 | 0 | 0 | 0
CYA 16 mm | m | 90 | 0 | 0 |  | 0 | 0 | 0 | 0
VÝVODKY
Vývodky - komplet | kpl | 1 | 0 | 0 |  | 0 | 0 | 0 | 0
5.6 Fázové a potenciálové lišty
G-3L-1000/16 3-fázová lišta | ks | 1 | 0 | 0 |  | 0 | 0 | 0 | 0
Konc. krytka EK-C-2+3 | ks | 8 | 0 | 0 |  | 0 | 0 | 0 | 0
Štítky,popisy | kpl | 1 | 0 | 0 |  | 0 | 0 | 0 | 0
Propojení obvodů rozváděče | kpl | 1 | 0 | 0 |  | 0 | 0 | 0 | 0
Kusová zkouška rozvaděče | kpl | 1 | 0 | 0 |  | 0 | 0 | 0 | 0
Podružný materiál | kpl | 1 | 0 | 0 |  | 0 | 0 | 0 | 0
Rozvaděč RH - celkem
Rozvaděč RP1.1
ROZVODNICE
Rozvodnice OCEP na omítku 600x800x250 IP54/20 | ks | 1 | 0 | 0 |  | 0 | 0 | 0 | 0
HLAVNÍ VYPÍNAČ
MSO-80/3 | ks | 1 | 0 | 0 |  | 0 | 0 | 0 | 0
POJISTKOVÝ ODPÍNAČ
OPVP22-3 | ks | 1 | 0 | 0 |  | 0 | 0 | 0 | 0
PV22-80A gG | ks | 3 | 0 | 0 |  | 0 | 0 | 0 | 0
PŘEPĚŤOVÁ OCHRANA
PIII-275/3+0 | ks | 1 | 0 | 0 |  | 0 | 0 | 0 | 0
JISTIČ 3 PÓLOVÝ CHAR. "B"
LTN-B63/3 63A | ks | 1 | 0 | 0 |  | 0 | 0 | 0 | 0
LTN-B50/3 50A | ks | 1 | 0 | 0 |  | 0 | 0 | 0 | 0
LTN-B32/3 32A | ks | 3 | 0 | 0 |  | 0 | 0 | 0 | 0
LTN-16B/3 16A | ks | 4 | 0 | 0 |  | 0 | 0 | 0 | 0
LTN-10B/3 10A | ks | 1 | 0 | 0 |  | 0 | 0 | 0 | 0
JISTIČ 1 PÓLOVÝ CHAR. "B"
LTN-16B/1 16A | ks | 7 | 0 | 0 |  | 0 | 0 | 0 | 0
LTN-10B/1 10A | ks | 2 | 0 | 0 |  | 0 | 0 | 0 | 0
LTN-6B/1 6A | ks | 2 | 0 | 0 |  | 0 | 0 | 0 | 0
STYKAČ
Stykač 3P, 150A, cívka 230V | ks | 2 | 0 | 0 |  | 0 | 0 | 0 | 0
RSI-20-20-A230 | ks | 1 | 0 | 0 |  | 0 | 0 | 0 | 0
4-PÓLOVÝ PROUDOVÝ CHRÁNIČ
LFN-63/4/0,03AC | ks | 2 | 0 | 0 |  | 0 | 0 | 0 | 0
STOP TLAČÍTKO
Propojovací díl | ks | 1 | 0 | 0 |  | 0 | 0 | 0 | 0
Kontakt 1Z, zadní, šroubová svorka | ks | 1 | 0 | 0 |  | 0 | 0 | 0 | 0
Hřibové tlačítko, červené s aretací | ks | 1 | 0 | 0 |  | 0 | 0 | 0 | 0
VODIČ
CYA 25 mm | m | 6 | 0 | 0 |  | 0 | 0 | 0 | 0
CYA 16 mm | m | 12 | 0 | 0 |  | 0 | 0 | 0 | 0
VÝVODKY
Vývodky - komplet | kpl | 1 | 0 | 0 |  | 0 | 0 | 0 | 0
5.6 Fázové a potenciálové lišty
G-3L-1000/16 3-fázová lišta | ks | 1.6 | 0 | 0 |  | 0 | 0 | 0 | 0
Konc. krytka EK-C-2+3 | ks | 10 | 0 | 0 |  | 0 | 0 | 0 | 0
KL-29 Svorkovnice N/PE 2x25+27x16mm2 | ks | 2 | 0 | 0 |  | 0 | 0 | 0 | 0
KT-11 Nosič svorkovnice | ks | 2 | 0 | 0 |  | 0 | 0 | 0 | 0
Štítky,popisy | kpl | 1 | 0 | 0 |  | 0 | 0 | 0 | 0
Propojení obvodů rozváděče | kpl | 1 | 0 | 0 |  | 0 | 0 | 0 | 0
Kusová zkouška rozvaděče | kpl | 1 | 0 | 0 |  | 0 | 0 | 0 | 0
Podružný materiál | kpl | 1 | 0 | 0 |  | 0 | 0 | 0 | 0
Rozvaděč RP1.1 - celkem
Rozvaděč RP1.2
ROZVODNICE
Rozvodnice OCEP na omítku 600x1000x250 IP54/20 | ks | 1 | 0 | 0 |  | 0 | 0 | 0 | 0
HLAVNÍ VYPÍNAČ
MSO-80/3 | ks | 1 | 0 | 0 |  | 0 | 0 | 0 | 0
POJISTKOVÝ ODPÍNAČ
OPVP22-3 | ks | 1 | 0 | 0 |  | 0 | 0 | 0 | 0
PV22-80A gG | ks | 3 | 0 | 0 |  | 0 | 0 | 0 | 0
PŘEPĚŤOVÁ OCHRANA
PIII-275/3+0 | ks | 1 | 0 | 0 |  | 0 | 0 | 0 | 0
JISTIČ 3 PÓLOVÝ CHAR. "B"
LTN-B63/3 63A | ks | 1 | 0 | 0 |  | 0 | 0 | 0 | 0
LTN-B50/3 50A | ks | 1 | 0 | 0 |  | 0 | 0 | 0 | 0
LTN-B32/3 32A | ks | 4 | 0 | 0 |  | 0 | 0 | 0 | 0
LTN-B25/3 25A | ks | 1 | 0 | 0 |  | 0 | 0 | 0 | 0
LTN-16B/3 16A | ks | 5 | 0 | 0 |  | 0 | 0 | 0 | 0
LTN-10B/3 10A | ks | 1 | 0 | 0 |  | 0 | 0 | 0 | 0
JISTIČ 1 PÓLOVÝ CHAR. "B"
LTN-16B/1 16A | ks | 7 | 0 | 0 |  | 0 | 0 | 0 | 0
LTN-10B/1 10A | ks | 1 | 0 | 0 |  | 0 | 0 | 0 | 0
LTN-6B/1 6A | ks | 2 | 0 | 0 |  | 0 | 0 | 0 | 0
STYKAČ
Stykač 3P, 150A, cívka 230V | ks | 2 | 0 | 0 |  | 0 | 0 | 0 | 0
RSI-20-20-A230 | ks | 1 | 0 | 0 |  | 0 | 0 | 0 | 0
4-PÓLOVÝ PROUDOVÝ CHRÁNIČ
LFN-63/4/0,03AC | ks | 2 | 0 | 0 |  | 0 | 0 | 0 | 0
STOP TLAČÍTKO
Propojovací díl | ks | 1 | 0 | 0 |  | 0 | 0 | 0 | 0
Kontakt 1Z, zadní, šroubová svorka | ks | 1 | 0 | 0 |  | 0 | 0 | 0 | 0
Hřibové tlačítko, červené s aretací | ks | 1 | 0 | 0 |  | 0 | 0 | 0 | 0
VODIČ
CYA 25 mm | m | 6 | 0 | 0 |  | 0 | 0 | 0 | 0
CYA 16 mm | m | 16 | 0 | 0 |  | 0 | 0 | 0 | 0
VÝVODKY
Vývodky - komplet | kpl | 1 | 0 | 0 |  | 0 | 0 | 0 | 0
5.6 Fázové a potenciálové lišty
G-3L-1000/16 3-fázová lišta | ks | 1.8 | 0 | 0 |  | 0 | 0 | 0 | 0
Konc. krytka EK-C-2+3 | ks | 10 | 0 | 0 |  | 0 | 0 | 0 | 0
KL-29 Svorkovnice N/PE 2x25+27x16mm2 | ks | 2 | 0 | 0 |  | 0 | 0 | 0 | 0
KT-11 Nosič svorkovnice | ks | 2 | 0 | 0 |  | 0 | 0 | 0 | 0
Štítky,popisy | kpl | 1 | 0 | 0 |  | 0 | 0 | 0 | 0
Propojení obvodů rozváděče | kpl | 1 | 0 | 0 |  | 0 | 0 | 0 | 0
Kusová zkouška rozvaděče | kpl | 1 | 0 | 0 |  | 0 | 0 | 0 | 0
Podružný materiál | kpl | 1 | 0 | 0 |  | 0 | 0 | 0 | 0
Rozvaděč RP1.2 - celkem
Rozvaděč RP1.3
ROZVODNICE
Rozvodnice OCEP na omítku 600x1000x250 IP54/20 | ks | 1 | 0 | 0 |  | 0 | 0 | 0 | 0
HLAVNÍ VYPÍNAČ
MSO-80/3 | ks | 1 | 0 | 0 |  | 0 | 0 | 0 | 0
POJISTKOVÝ ODPÍNAČ
OPVP22-3 | ks | 1 | 0 | 0 |  | 0 | 0 | 0 | 0
PV22-80A gG | ks | 3 | 0 | 0 |  | 0 | 0 | 0 | 0
PŘEPĚŤOVÁ OCHRANA
PIII-275/3+0 | ks | 1 | 0 | 0 |  | 0 | 0 | 0 | 0
JISTIČ 3 PÓLOVÝ CHAR. "B"
LTN-B63/3 63A | ks | 1 | 0 | 0 |  | 0 | 0 | 0 | 0
LTN-B50/3 50A | ks | 1 | 0 | 0 |  | 0 | 0 | 0 | 0
LTN-B32/3 32A | ks | 4 | 0 | 0 |  | 0 | 0 | 0 | 0
LTN-B25/3 25A | ks | 1 | 0 | 0 |  | 0 | 0 | 0 | 0
LTN-16B/3 16A | ks | 6 | 0 | 0 |  | 0 | 0 | 0 | 0
LTN-10B/3 10A | ks | 1 | 0 | 0 |  | 0 | 0 | 0 | 0
JISTIČ 1 PÓLOVÝ CHAR. "B"
LTN-16B/1 16A | ks | 6 | 0 | 0 |  | 0 | 0 | 0 | 0
LTN-10B/1 10A | ks | 1 | 0 | 0 |  | 0 | 0 | 0 | 0
LTN-6B/1 6A | ks | 2 | 0 | 0 |  | 0 | 0 | 0 | 0
STYKAČ
Stykač 3P, 150A, cívka 230V | ks | 2 | 0 | 0 |  | 0 | 0 | 0 | 0
RSI-20-20-A230 | ks | 1 | 0 | 0 |  | 0 | 0 | 0 | 0
4-PÓLOVÝ PROUDOVÝ CHRÁNIČ
LFN-63/4/0,03AC | ks | 3 | 0 | 0 |  | 0 | 0 | 0 | 0
STOP TLAČÍTKO
Propojovací díl | ks | 1 | 0 | 0 |  | 0 | 0 | 0 | 0
Kontakt 1Z, zadní, šroubová svorka | ks | 1 | 0 | 0 |  | 0 | 0 | 0 | 0
Hřibové tlačítko, červené s aretací | ks | 1 | 0 | 0 |  | 0 | 0 | 0 | 0
VODIČ
CYA 25 mm | m | 6 | 0 | 0 |  | 0 | 0 | 0 | 0
CYA 16 mm | m | 16 | 0 | 0 |  | 0 | 0 | 0 | 0
VÝVODKY
Vývodky - komplet | kpl | 1 | 0 | 0 |  | 0 | 0 | 0 | 0
5.6 Fázové a potenciálové lišty
G-3L-1000/16 3-fázová lišta | ks | 1.8 | 0 | 0 |  | 0 | 0 | 0 | 0
Konc. krytka EK-C-2+3 | ks | 10 | 0 | 0 |  | 0 | 0 | 0 | 0
KL-29 Svorkovnice N/PE 2x25+27x16mm2 | ks | 2 | 0 | 0 |  | 0 | 0 | 0 | 0
KT-11 Nosič svorkovnice | ks | 2 | 0 | 0 |  | 0 | 0 | 0 | 0
Štítky,popisy | kpl | 1 | 0 | 0 |  | 0 | 0 | 0 | 0
Propojení obvodů rozváděče | kpl | 1 | 0 | 0 |  | 0 | 0 | 0 | 0
Kusová zkouška rozvaděče | kpl | 1 | 0 | 0 |  | 0 | 0 | 0 | 0
Podružný materiál | kpl | 1 | 0 | 0 |  | 0 | 0 | 0 | 0
Rozvaděč RP1.3 - celkem
Rozvaděč RP1.4
ROZVODNICE
Rozvodnice OCEP na omítku 600x1000x250 IP54/20 | ks | 1 | 0 | 0 |  | 0 | 0 | 0 | 0
HLAVNÍ VYPÍNAČ
MSO-80/3 | ks | 1 | 0 | 0 |  | 0 | 0 | 0 | 0
POJISTKOVÝ ODPÍNAČ
OPVP22-3 | ks | 1 | 0 | 0 |  | 0 | 0 | 0 | 0
PV22-80A gG | ks | 3 | 0 | 0 |  | 0 | 0 | 0 | 0
PŘEPĚŤOVÁ OCHRANA
PIII-275/3+0 | ks | 1 | 0 | 0 |  | 0 | 0 | 0 | 0
JISTIČ 3 PÓLOVÝ CHAR. "B"
LTN-B63/3 63A | ks | 1 | 0 | 0 |  | 0 | 0 | 0 | 0
LTN-B50/3 50A | ks | 0 | 0 | 0 |  | 0 | 0 | 0 | 0
LTN-B32/3 32A | ks | 4 | 0 | 0 |  | 0 | 0 | 0 | 0
LTN-B25/3 25A | ks | 3 | 0 | 0 |  | 0 | 0 | 0 | 0
LTN-16B/3 16A | ks | 7 | 0 | 0 |  | 0 | 0 | 0 | 0
LTN-10B/3 10A | ks | 1 | 0 | 0 |  | 0 | 0 | 0 | 0
JISTIČ 1 PÓLOVÝ CHAR. "B"
LTN-16B/1 16A | ks | 6 | 0 | 0 |  | 0 | 0 | 0 | 0
LTN-10B/1 10A | ks | 2 | 0 | 0 |  | 0 | 0 | 0 | 0
LTN-6B/1 6A | ks | 2 | 0 | 0 |  | 0 | 0 | 0 | 0
STYKAČ
Stykač 3P, 150A, cívka 230V | ks | 2 | 0 | 0 |  | 0 | 0 | 0 | 0
RSI-20-20-A230 | ks | 1 | 0 | 0 |  | 0 | 0 | 0 | 0
4-PÓLOVÝ PROUDOVÝ CHRÁNIČ
LFN-63/4/0,03AC | ks | 2 | 0 | 0 |  | 0 | 0 | 0 | 0
STOP TLAČÍTKO
Propojovací díl | ks | 1 | 0 | 0 |  | 0 | 0 | 0 | 0
Kontakt 1Z, zadní, šroubová svorka | ks | 1 | 0 | 0 |  | 0 | 0 | 0 | 0
Hřibové tlačítko, červené s aretací | ks | 1 | 0 | 0 |  | 0 | 0 | 0 | 0
VODIČ
CYA 25 mm | m | 6 | 0 | 0 |  | 0 | 0 | 0 | 0
CYA 16 mm | m | 16 | 0 | 0 |  | 0 | 0 | 0 | 0
VÝVODKY
Vývodky - komplet | kpl | 1 | 0 | 0 |  | 0 | 0 | 0 | 0
5.6 Fázové a potenciálové lišty
G-3L-1000/16 3-fázová lišta | ks | 1.8 | 0 | 0 |  | 0 | 0 | 0 | 0
Konc. krytka EK-C-2+3 | ks | 10 | 0 | 0 |  | 0 | 0 | 0 | 0
KL-29 Svorkovnice N/PE 2x25+27x16mm2 | ks | 2 | 0 | 0 |  | 0 | 0 | 0 | 0
KT-11 Nosič svorkovnice | ks | 2 | 0 | 0 |  | 0 | 0 | 0 | 0
Štítky,popisy | kpl | 1 | 0 | 0 |  | 0 | 0 | 0 | 0
Propojení obvodů rozváděče | kpl | 1 | 0 | 0 |  | 0 | 0 | 0 | 0
Kusová zkouška rozvaděče | kpl | 1 | 0 | 0 |  | 0 | 0 | 0 | 0
Podružný materiál | kpl | 1 | 0 | 0 |  | 0 | 0 | 0 | 0
Rozvaděč RP1.4 - celkem
Rozvaděč RP1.5
ROZVODNICE
Rozvodnice OCEP na omítku 600x1000x250 IP54/20 | ks | 1 | 0 | 0 |  | 0 | 0 | 0 | 0
HLAVNÍ VYPÍNAČ
JISTIČ VÝKONOVÝ
BC160NT305 odpínač | ks | 1 | 0 | 0 |  | 0 | 0 | 0 | 0
BC160NT305-125D | ks | 1 | 0 | 0 |  | 0 | 0 | 0 | 0
SP-BC-X230 AC/DC podpěťová spoušť | ks | 1 | 0 | 0 |  | 0 | 0 | 0 | 0
POJISTKOVÝ ODPÍNAČ
FH1-3A/F Pojistkový odpínač, 3P, 250A | ks | 1 | 0 | 0 |  | 0 | 0 | 0 | 0
PNA1 - 125A gG Nožová pojistka | ks | 3 | 0 | 0 |  | 0 | 0 | 0 | 0
PŘEPĚŤOVÁ OCHRANA
PIII-275/3+0 | ks | 1 | 0 | 0 |  | 0 | 0 | 0 | 0
JISTIČ 3 PÓLOVÝ CHAR. "B"
LTN-B63/3 63A | ks | 2 | 0 | 0 |  | 0 | 0 | 0 | 0
LTN-B50/3 50A | ks | 1 | 0 | 0 |  | 0 | 0 | 0 | 0
LTN-B32/3 32A | ks | 2 | 0 | 0 |  | 0 | 0 | 0 | 0
LTN-B25/3 25A | ks | 2 | 0 | 0 |  | 0 | 0 | 0 | 0
LTN-16B/3 16A | ks | 3 | 0 | 0 |  | 0 | 0 | 0 | 0
LTN-10B/3 10A | ks | 1 | 0 | 0 |  | 0 | 0 | 0 | 0
JISTIČ 3 PÓLOVÝ CHAR. "C"
LTN-C50/3 50A | ks | 1 | 0 | 0 |  | 0 | 0 | 0 | 0
LTN-C32/3 32A | ks | 2 | 0 | 0 |  | 0 | 0 | 0 | 0
LTN-C25/3 25A | ks | 2 | 0 | 0 |  | 0 | 0 | 0 | 0
LTN-16C/3 16A | ks | 4 | 0 | 0 |  | 0 | 0 | 0 | 0
JISTIČ 1 PÓLOVÝ CHAR. "B"
LTN-16B/1 16A | ks | 6 | 0 | 0 |  | 0 | 0 | 0 | 0
LTN-10B/1 10A | ks | 1 | 0 | 0 |  | 0 | 0 | 0 | 0
LTN-6B/1 6A | ks | 2 | 0 | 0 |  | 0 | 0 | 0 | 0
STYKAČ
Stykač 3P, 63A, cívka 230V | ks | 1 | 0 | 0 |  | 0 | 0 | 0 | 0
RSI-20-20-A230 | ks | 1 | 0 | 0 |  | 0 | 0 | 0 | 0
4-PÓLOVÝ PROUDOVÝ CHRÁNIČ
LFN-63/4/0,03AC | ks | 2 | 0 | 0 |  | 0 | 0 | 0 | 0
STOP TLAČÍTKO
Propojovací díl | ks | 1 | 0 | 0 |  | 0 | 0 | 0 | 0
Kontakt 1Z, zadní, šroubová svorka | ks | 1 | 0 | 0 |  | 0 | 0 | 0 | 0
Hřibové tlačítko, červené s aretací | ks | 1 | 0 | 0 |  | 0 | 0 | 0 | 0
VODIČ
CYA 25 mm | m | 6 | 0 | 0 |  | 0 | 0 | 0 | 0
CYA 16 mm | m | 19 | 0 | 0 |  | 0 | 0 | 0 | 0
VÝVODKY
Vývodky - komplet | kpl | 1 | 0 | 0 |  | 0 | 0 | 0 | 0
5.6 Fázové a potenciálové lišty
G-3L-1000/16 3-fázová lišta | ks | 1.8 | 0 | 0 |  | 0 | 0 | 0 | 0
Konc. krytka EK-C-2+3 | ks | 10 | 0 | 0 |  | 0 | 0 | 0 | 0
KL-29 Svorkovnice N/PE 2x25+27x16mm2 | ks | 2 | 0 | 0 |  | 0 | 0 | 0 | 0
KT-11 Nosič svorkovnice | ks | 2 | 0 | 0 |  | 0 | 0 | 0 | 0
Štítky,popisy | kpl | 1 | 0 | 0 |  | 0 | 0 | 0 | 0
Propojení obvodů rozváděče | kpl | 1 | 0 | 0 |  | 0 | 0 | 0 | 0
Kusová zkouška rozvaděče | kpl | 1 | 0 | 0 |  | 0 | 0 | 0 | 0
Podružný materiál | kpl | 1 | 0 | 0 |  | 0 | 0 | 0 | 0
Rozvaděč RP1.5 - celkem
Rozvaděč RP1.12
ROZVODNICE
Rozvodnice OCEP na omítku 600x800x250 IP54/20 | ks | 1 | 0 | 0 |  | 0 | 0 | 0 | 0
HLAVNÍ VYPÍNAČ
JISTIČ VÝKONOVÝ
BC160NT305 odpínač | ks | 1 | 0 | 0 |  | 0 | 0 | 0 | 0
BC160NT305-100D | ks | 1 | 0 | 0 |  | 0 | 0 | 0 | 0
SP-BC-X230 AC/DC podpěťová spoušť | ks | 1 | 0 | 0 |  | 0 | 0 | 0 | 0
POJISTKOVÝ ODPÍNAČ
FH1-3A/F Pojistkový odpínač, 3P, 250A | ks | 1 | 0 | 0 |  | 0 | 0 | 0 | 0
PNA1 - 125A gG Nožová pojistka | ks | 3 | 0 | 0 |  | 0 | 0 | 0 | 0
POJISTKOVÝ ODPÍNAČ
OPVP22-3 | ks | 1 | 0 | 0 |  | 0 | 0 | 0 | 0
PV22-125A gG | ks | 3 | 0 | 0 |  | 0 | 0 | 0 | 0
PŘEPĚŤOVÁ OCHRANA
PIII-275/3+0 | ks | 1 | 0 | 0 |  | 0 | 0 | 0 | 0
JISTIČ 3 PÓLOVÝ CHAR. "B"
LTN-B63/3 63A | ks | 3 | 0 | 0 |  | 0 | 0 | 0 | 0
JISTIČ 3+N PÓLOVÝ CHAR. "B"
LTN-B20/3N 20A | ks | 1 | 0 | 0 |  | 0 | 0 | 0 | 0
LTN-B16/3N 16A | ks | 2 | 0 | 0 |  | 0 | 0 | 0 | 0
LTN-B10/3N 10A | ks | 1 | 0 | 0 |  | 0 | 0 | 0 | 0
JISTIČ 3+N PÓLOVÝ CHAR. "C"
LTN-C32/3N 32A | ks | 1 | 0 | 0 |  | 0 | 0 | 0 | 0
LTN-C16/3N 16A | ks | 6 | 0 | 0 |  | 0 | 0 | 0 | 0
JISTIČ 1+N PÓLOVÝ CHAR. "B"
LTN-16B/1N 16A | ks | 9 | 0 | 0 |  | 0 | 0 | 0 | 0
LTN-10B/1N 10A | ks | 1 | 0 | 0 |  | 0 | 0 | 0 | 0
LTN-6B/1 6A | ks | 2 | 0 | 0 |  | 0 | 0 | 0 | 0
STYKAČ
Stykač 3P, 63A, cívka 230V | ks | 1 | 0 | 0 |  | 0 | 0 | 0 | 0
RSI-20-20-A230 | ks | 1 | 0 | 0 |  | 0 | 0 | 0 | 0
4-PÓLOVÝ PROUDOVÝ CHRÁNIČ
LFN-63/4/0,03AC | ks | 2 | 0 | 0 |  | 0 | 0 | 0 | 0
LFN-63/4/0,30AC | ks | 2 | 0 | 0 |  | 0 | 0 | 0 | 0
STOP TLAČÍTKO
Propojovací díl | ks | 1 | 0 | 0 |  | 0 | 0 | 0 | 0
Kontakt 1Z, zadní, šroubová svorka | ks | 1 | 0 | 0 |  | 0 | 0 | 0 | 0
Hřibové tlačítko, červené s aretací | ks | 1 | 0 | 0 |  | 0 | 0 | 0 | 0
VODIČ
CYA 25 mm | m | 6 | 0 | 0 |  | 0 | 0 | 0 | 0
CYA 16 mm | m | 12 | 0 | 0 |  | 0 | 0 | 0 | 0
VÝVODKY
Vývodky - komplet | kpl | 1 | 0 | 0 |  | 0 | 0 | 0 | 0
5.6 Fázové a potenciálové lišty
G-3L-1000/16 3-fázová lišta | ks | 1.6 | 0 | 0 |  | 0 | 0 | 0 | 0
Konc. krytka EK-C-2+3 | ks | 10 | 0 | 0 |  | 0 | 0 | 0 | 0
KL-29 Svorkovnice N/PE 2x25+27x16mm2 | ks | 2 | 0 | 0 |  | 0 | 0 | 0 | 0
KT-11 Nosič svorkovnice | ks | 2 | 0 | 0 |  | 0 | 0 | 0 | 0
Štítky,popisy | kpl | 1 | 0 | 0 |  | 0 | 0 | 0 | 0
Propojení obvodů rozváděče | kpl | 1 | 0 | 0 |  | 0 | 0 | 0 | 0
Kusová zkouška rozvaděče | kpl | 1 | 0 | 0 |  | 0 | 0 | 0 | 0
Podružný materiál | kpl | 1 | 0 | 0 |  | 0 | 0 | 0 | 0
Rozvaděč RP1.12 - celkem
Rozvaděč RP1.6
ROZVODNICE
Rozvodnice OCEP na omítku 600x800x250 IP54/20 | ks | 1 | 0 | 0 |  | 0 | 0 | 0 | 0
HLAVNÍ VYPÍNAČ
MSO-63/3 | ks | 1 | 0 | 0 |  | 0 | 0 | 0 | 0
POJISTKOVÝ ODPÍNAČ
OPVP22-3 | ks | 1 | 0 | 0 |  | 0 | 0 | 0 | 0
PV22-63A gG | ks | 3 | 0 | 0 |  | 0 | 0 | 0 | 0
PŘEPĚŤOVÁ OCHRANA
PIII-275/3+0 | ks | 1 | 0 | 0 |  | 0 | 0 | 0 | 0
JISTIČ 3 PÓLOVÝ CHAR. "B"
LTN-B50/3 50A | ks | 1 | 0 | 0 |  | 0 | 0 | 0 | 0
LTN-B32/3 32A | ks | 5 | 0 | 0 |  | 0 | 0 | 0 | 0
LTN-B25/3 25A | ks | 1 | 0 | 0 |  | 0 | 0 | 0 | 0
LTN-B20/3 20A | ks | 1 | 0 | 0 |  | 0 | 0 | 0 | 0
LTN-16B/3 16A | ks | 3 | 0 | 0 |  | 0 | 0 | 0 | 0
LTN-10B/3 10A | ks | 1 | 0 | 0 |  | 0 | 0 | 0 | 0
JISTIČ 3 PÓLOVÝ CHAR. "C"
LTN-16C/3 16A | ks | 1 | 0 | 0 |  | 0 | 0 | 0 | 0
JISTIČ 1 PÓLOVÝ CHAR. "B"
LTN-16B/1 16A | ks | 4 | 0 | 0 |  | 0 | 0 | 0 | 0
LTN-10B/1 10A | ks | 3 | 0 | 0 |  | 0 | 0 | 0 | 0
LTN-6B/1 6A | ks | 2 | 0 | 0 |  | 0 | 0 | 0 | 0
STYKAČ
Stykač 3P, 150A, cívka 230V | ks | 1 | 0 | 0 |  | 0 | 0 | 0 | 0
RSI-20-20-A230 | ks | 1 | 0 | 0 |  | 0 | 0 | 0 | 0
4-PÓLOVÝ PROUDOVÝ CHRÁNIČ
LFN-63/4/0,03AC | ks | 3 | 0 | 0 |  | 0 | 0 | 0 | 0
STOP TLAČÍTKO
Propojovací díl | ks | 1 | 0 | 0 |  | 0 | 0 | 0 | 0
Kontakt 1Z, zadní, šroubová svorka | ks | 1 | 0 | 0 |  | 0 | 0 | 0 | 0
Hřibové tlačítko, červené s aretací | ks | 1 | 0 | 0 |  | 0 | 0 | 0 | 0
VODIČ
CYA 25 mm | m | 6 | 0 | 0 |  | 0 | 0 | 0 | 0
CYA 16 mm | m | 16 | 0 | 0 |  | 0 | 0 | 0 | 0
VÝVODKY
Vývodky - komplet | kpl | 1 | 0 | 0 |  | 0 | 0 | 0 | 0
5.6 Fázové a potenciálové lišty
G-3L-1000/16 3-fázová lišta | ks | 1.8 | 0 | 0 |  | 0 | 0 | 0 | 0
Konc. krytka EK-C-2+3 | ks | 10 | 0 | 0 |  | 0 | 0 | 0 | 0
KL-29 Svorkovnice N/PE 2x25+27x16mm2 | ks | 2 | 0 | 0 |  | 0 | 0 | 0 | 0
KT-11 Nosič svorkovnice | ks | 2 | 0 | 0 |  | 0 | 0 | 0 | 0
Štítky,popisy | kpl | 1 | 0 | 0 |  | 0 | 0 | 0 | 0
Propojení obvodů rozváděče | kpl | 1 | 0 | 0 |  | 0 | 0 | 0 | 0
Kusová zkouška rozvaděče | kpl | 1 | 0 | 0 |  | 0 | 0 | 0 | 0
Podružný materiál | kpl | 1 | 0 | 0 |  | 0 | 0 | 0 | 0
Rozvaděč RP1.6 - celkem
Rozvaděč RP1.7
ROZVODNICE
Rozvodnice OCEP na omítku 600x800x250 IP54/20 | ks | 1 | 0 | 0 |  | 0 | 0 | 0 | 0
HLAVNÍ VYPÍNAČ
MSO-80/3 | ks | 1 | 0 | 0 |  | 0 | 0 | 0 | 0
POJISTKOVÝ ODPÍNAČ
OPVP22-3 | ks | 1 | 0 | 0 |  | 0 | 0 | 0 | 0
PV22-80A gG | ks | 3 | 0 | 0 |  | 0 | 0 | 0 | 0
PŘEPĚŤOVÁ OCHRANA
PIII-275/3+0 | ks | 1 | 0 | 0 |  | 0 | 0 | 0 | 0
JISTIČ 3 PÓLOVÝ CHAR. "B"
LTN-B63/3 63A | ks | 1 | 0 | 0 |  | 0 | 0 | 0 | 0
LTN-B32/3 32A | ks | 4 | 0 | 0 |  | 0 | 0 | 0 | 0
LTN-B20/3 20A | ks | 2 | 0 | 0 |  | 0 | 0 | 0 | 0
LTN-16B/3 16A | ks | 3 | 0 | 0 |  | 0 | 0 | 0 | 0
LTN-10B/3 10A | ks | 1 | 0 | 0 |  | 0 | 0 | 0 | 0
JISTIČ 1 PÓLOVÝ CHAR. "B"
LTN-16B/1 16A | ks | 5 | 0 | 0 |  | 0 | 0 | 0 | 0
LTN-10B/1 10A | ks | 3 | 0 | 0 |  | 0 | 0 | 0 | 0
LTN-6B/1 6A | ks | 2 | 0 | 0 |  | 0 | 0 | 0 | 0
STYKAČ
Stykač 3P, 150A, cívka 230V | ks | 1 | 0 | 0 |  | 0 | 0 | 0 | 0
RSI-20-20-A230 | ks | 1 | 0 | 0 |  | 0 | 0 | 0 | 0
4-PÓLOVÝ PROUDOVÝ CHRÁNIČ
LFN-63/4/0,03AC | ks | 3 | 0 | 0 |  | 0 | 0 | 0 | 0
STOP TLAČÍTKO
Propojovací díl | ks | 1 | 0 | 0 |  | 0 | 0 | 0 | 0
Kontakt 1Z, zadní, šroubová svorka | ks | 1 | 0 | 0 |  | 0 | 0 | 0 | 0
Hřibové tlačítko, červené s aretací | ks | 1 | 0 | 0 |  | 0 | 0 | 0 | 0
VODIČ
CYA 25 mm | m | 6 | 0 | 0 |  | 0 | 0 | 0 | 0
CYA 16 mm | m | 16 | 0 | 0 |  | 0 | 0 | 0 | 0
VÝVODKY
Vývodky - komplet | kpl | 1 | 0 | 0 |  | 0 | 0 | 0 | 0
5.6 Fázové a potenciálové lišty
G-3L-1000/16 3-fázová lišta | ks | 1.8 | 0 | 0 |  | 0 | 0 | 0 | 0
Konc. krytka EK-C-2+3 | ks | 10 | 0 | 0 |  | 0 | 0 | 0 | 0
KL-29 Svorkovnice N/PE 2x25+27x16mm2 | ks | 2 | 0 | 0 |  | 0 | 0 | 0 | 0
KT-11 Nosič svorkovnice | ks | 2 | 0 | 0 |  | 0 | 0 | 0 | 0
Štítky,popisy | kpl | 1 | 0 | 0 |  | 0 | 0 | 0 | 0
Propojení obvodů rozváděče | kpl | 1 | 0 | 0 |  | 0 | 0 | 0 | 0
Kusová zkouška rozvaděče | kpl | 1 | 0 | 0 |  | 0 | 0 | 0 | 0
Podružný materiál | kpl | 1 | 0 | 0 |  | 0 | 0 | 0 | 0
Rozvaděč RP1.7 - celkem
Rozvaděč RP1.8
ROZVODNICE
Rozvodnice OCEP na omítku 600x800x250 IP54/20 | ks | 1 | 0 | 0 |  | 0 | 0 | 0 | 0
HLAVNÍ VYPÍNAČ
MSO-63/3 | ks | 1 | 0 | 0 |  | 0 | 0 | 0 | 0
POJISTKOVÝ ODPÍNAČ
OPVP22-3 | ks | 1 | 0 | 0 |  | 0 | 0 | 0 | 0
PV22-50A gG | ks | 3 | 0 | 0 |  | 0 | 0 | 0 | 0
PŘEPĚŤOVÁ OCHRANA
PIII-275/3+0 | ks | 1 | 0 | 0 |  | 0 | 0 | 0 | 0
JISTIČ 3 PÓLOVÝ CHAR. "B"
LTN-B50/3 50A | ks | 1 | 0 | 0 |  | 0 | 0 | 0 | 0
LTN-B32/3 32A | ks | 3 | 0 | 0 |  | 0 | 0 | 0 | 0
LTN-B20/3 20A | ks | 2 | 0 | 0 |  | 0 | 0 | 0 | 0
LTN-16B/3 16A | ks | 4 | 0 | 0 |  | 0 | 0 | 0 | 0
LTN-10B/3 10A | ks | 1 | 0 | 0 |  | 0 | 0 | 0 | 0
JISTIČ 1 PÓLOVÝ CHAR. "B"
LTN-16B/1 16A | ks | 6 | 0 | 0 |  | 0 | 0 | 0 | 0
LTN-10B/1 10A | ks | 3 | 0 | 0 |  | 0 | 0 | 0 | 0
LTN-6B/1 6A | ks | 2 | 0 | 0 |  | 0 | 0 | 0 | 0
STYKAČ
Stykač 3P, 150A, cívka 230V | ks | 1 | 0 | 0 |  | 0 | 0 | 0 | 0
RSI-20-20-A230 | ks | 1 | 0 | 0 |  | 0 | 0 | 0 | 0
4-PÓLOVÝ PROUDOVÝ CHRÁNIČ
LFN-63/4/0,03AC | ks | 4 | 0 | 0 |  | 0 | 0 | 0 | 0
STOP TLAČÍTKO
Propojovací díl | ks | 1 | 0 | 0 |  | 0 | 0 | 0 | 0
Kontakt 1Z, zadní, šroubová svorka | ks | 1 | 0 | 0 |  | 0 | 0 | 0 | 0
Hřibové tlačítko, červené s aretací | ks | 1 | 0 | 0 |  | 0 | 0 | 0 | 0
VODIČ
CYA 25 mm | m | 6 | 0 | 0 |  | 0 | 0 | 0 | 0
CYA 16 mm | m | 16 | 0 | 0 |  | 0 | 0 | 0 | 0
VÝVODKY
Vývodky - komplet | kpl | 1 | 0 | 0 |  | 0 | 0 | 0 | 0
5.6 Fázové a potenciálové lišty
G-3L-1000/16 3-fázová lišta | ks | 1.8 | 0 | 0 |  | 0 | 0 | 0 | 0
Konc. krytka EK-C-2+3 | ks | 10 | 0 | 0 |  | 0 | 0 | 0 | 0
KL-29 Svorkovnice N/PE 2x25+27x16mm2 | ks | 2 | 0 | 0 |  | 0 | 0 | 0 | 0
KT-11 Nosič svorkovnice | ks | 2 | 0 | 0 |  | 0 | 0 | 0 | 0
Štítky,popisy | kpl | 1 | 0 | 0 |  | 0 | 0 | 0 | 0
Propojení obvodů rozváděče | kpl | 1 | 0 | 0 |  | 0 | 0 | 0 | 0
Kusová zkouška rozvaděče | kpl | 1 | 0 | 0 |  | 0 | 0 | 0 | 0
Podružný materiál | kpl | 1 | 0 | 0 |  | 0 | 0 | 0 | 0
Rozvaděč RP1.8 - celkem
Rozvaděč RP1.9
ROZVODNICE
Skříň OCEP, IP54, 2000x800x500mm | ks | 1 | 0 | 0 |  | 0 | 0 | 0 | 0
Boční zákryty 2000x500mm, 2ks | ks | 1 | 0 | 0 |  | 0 | 0 | 0 | 0
Konstrukce instalační včetně zákrytů | ks | 1 | 0 | 0 |  | 0 | 0 | 0 | 0
Podstavec 800x500 - komplet | kpl | 1 | 0 | 0 |  | 0 | 0 | 0 | 0
Kapsa na dokumentaci A4, barva RAL 7035, samolepící | ks | 1 | 0 | 0 |  | 0 | 0 | 0 | 0
ŠÍNY
Propojovací pásovina Cu 80x10 | kpl | 1 | 0 | 0 |  | 0 | 0 | 0 | 0
Montážní konstrukce pro uchycení pasoviny | kpl | 1 | 0 | 0 |  | 0 | 0 | 0 | 0
Připojovací praporce pro připojení 1x Cyky 4x150 | kpl | 1 | 0 | 0 |  | 0 | 0 | 0 | 0
HLAVNÍ VYPÍNAČ
BD250NE305 spínací blok | ks | 1 | 0 | 0 |  | 0 | 0 | 0 | 0
CS-BD-B012 sada připojovací | ks | 2 | 0 | 0 |  | 0 | 0 | 0 | 0
OD-BD-KS03 kryt svorek | ks | 2 | 0 | 0 |  | 0 | 0 | 0 | 0
JISTIČ VÝKONOVÝ
BD250NE305 spínací blok | ks | 2 | 0 | 0 |  | 0 | 0 | 0 | 0
SE-BD-0250-DTV3 spoušť distribuční | ks | 2 | 0 | 0 |  | 0 | 0 | 0 | 0
SP-BHD-X230 AC/DC podpěťová spoušť | ks | 1 | 0 | 0 |  | 0 | 0 | 0 | 0
CS-BD-B012 sada připojovací | ks | 4 | 0 | 0 |  | 0 | 0 | 0 | 0
OD-BD-KS03 kryt svorek | ks | 4 | 0 | 0 |  | 0 | 0 | 0 | 0
POJISTKOVÝ ODPÍNAČ
FH1-3A/F Pojistkový odpínač, 3P, 250A | ks | 1 | 0 | 0 |  | 0 | 0 | 0 | 0
PNA1 - 200A gG Nožová pojistka | ks | 3 | 0 | 0 |  | 0 | 0 | 0 | 0
PŘEPĚŤOVÁ OCHRANA
PIII-275/3+0 | ks | 1 | 0 | 0 |  | 0 | 0 | 0 | 0
POJISTKOVÝ ODPÍNAČ
FH1-3A/F Pojistkový odpínač, 3P, 250A | ks | 1 | 0 | 0 |  | 0 | 0 | 0 | 0
PNA1 - 200A gG Nožová pojistka | ks | 3 | 0 | 0 |  | 0 | 0 | 0 | 0
JISTIČ 3 PÓLOVÝ CHAR. "B"
LTN-B63/3 63A | ks | 2 | 0 | 0 |  | 0 | 0 | 0 | 0
LTN-B32/3 32A | ks | 1 | 0 | 0 |  | 0 | 0 | 0 | 0
LTN-B20/3 20A | ks | 1 | 0 | 0 |  | 0 | 0 | 0 | 0
LTN-16B/3 16A | ks | 2 | 0 | 0 |  | 0 | 0 | 0 | 0
LTN-10B/3 10A | ks | 1 | 0 | 0 |  | 0 | 0 | 0 | 0
JISTIČ 3 PÓLOVÝ CHAR. "C"
LTN-C50/3 50A | ks | 10 | 0 | 0 |  | 0 | 0 | 0 | 0
LTN-C32/3 32A | ks | 8 | 0 | 0 |  | 0 | 0 | 0 | 0
LTN-16C/3 16A | ks | 8 | 0 | 0 |  | 0 | 0 | 0 | 0
JISTIČ 1 PÓLOVÝ CHAR. "B"
LTN-16B/1 16A | ks | 8 | 0 | 0 |  | 0 | 0 | 0 | 0
LTN-10B/1 10A | ks | 1 | 0 | 0 |  | 0 | 0 | 0 | 0
LTN-6B/1 6A | ks | 2 | 0 | 0 |  | 0 | 0 | 0 | 0
STYKAČ
Stykač 3P, 160A, cívka 230V | ks | 1 | 0 | 0 |  | 0 | 0 | 0 | 0
RSI-20-20-A230 | ks | 1 | 0 | 0 |  | 0 | 0 | 0 | 0
4-PÓLOVÝ PROUDOVÝ CHRÁNIČ
LFN-63/4/0,03AC | ks | 5 | 0 | 0 |  | 0 | 0 | 0 | 0
STOP TLAČÍTKO
Propojovací díl | ks | 1 | 0 | 0 |  | 0 | 0 | 0 | 0
Kontakt 1Z, zadní, šroubová svorka | ks | 1 | 0 | 0 |  | 0 | 0 | 0 | 0
Hřibové tlačítko, červené s aretací | ks | 1 | 0 | 0 |  | 0 | 0 | 0 | 0
VODIČ
CYA 70 mm | m | 8 | 0 | 0 |  | 0 | 0 | 0 | 0
CYA 50 mm | m | 6 | 0 | 0 |  | 0 | 0 | 0 | 0
CYA 16 mm | m | 60 | 0 | 0 |  | 0 | 0 | 0 | 0
VÝVODKY
Vývodky - komplet | kpl | 1 | 0 | 0 |  | 0 | 0 | 0 | 0
5.6 Fázové a potenciálové lišty
G-3L-1000/16 3-fázová lišta | ks | 1 | 0 | 0 |  | 0 | 0 | 0 | 0
Konc. krytka EK-C-2+3 | ks | 8 | 0 | 0 |  | 0 | 0 | 0 | 0
Štítky,popisy | kpl | 1 | 0 | 0 |  | 0 | 0 | 0 | 0
Propojení obvodů rozváděče | kpl | 1 | 0 | 0 |  | 0 | 0 | 0 | 0
Kusová zkouška rozvaděče | kpl | 1 | 0 | 0 |  | 0 | 0 | 0 | 0
Podružný materiál | kpl | 1 | 0 | 0 |  | 0 | 0 | 0 | 0
Rozvaděč RP1.9 - celkem
Rozvaděč RP1.10
ROZVODNICE
Rozvodnice OCEP na omítku 600x1000x250 IP54/20 | ks | 1 | 0 | 0 |  | 0 | 0 | 0 | 0
HLAVNÍ VYPÍNAČ
MSO-80/3 | ks | 1 | 0 | 0 |  | 0 | 0 | 0 | 0
POJISTKOVÝ ODPÍNAČ
OPVP22-3 | ks | 1 | 0 | 0 |  | 0 | 0 | 0 | 0
PV22-80A gG | ks | 3 | 0 | 0 |  | 0 | 0 | 0 | 0
PŘEPĚŤOVÁ OCHRANA
PIII-275/3+0 | ks | 1 | 0 | 0 |  | 0 | 0 | 0 | 0
JISTIČ 3 PÓLOVÝ CHAR. "B"
LTN-B63/3 63A | ks | 1 | 0 | 0 |  | 0 | 0 | 0 | 0
LTN-B32/3 32A | ks | 7 | 0 | 0 |  | 0 | 0 | 0 | 0
LTN-16B/3 16A | ks | 7 | 0 | 0 |  | 0 | 0 | 0 | 0
LTN-10B/3 10A | ks | 1 | 0 | 0 |  | 0 | 0 | 0 | 0
JISTIČ 3 PÓLOVÝ CHAR. "C"
LTN-C32/3 32A | ks | 1 | 0 | 0 |  | 0 | 0 | 0 | 0
LTN-C25/3 25A | ks | 2 | 0 | 0 |  | 0 | 0 | 0 | 0
LTN-16C/3 16A | ks | 1 | 0 | 0 |  | 0 | 0 | 0 | 0
JISTIČ 1 PÓLOVÝ CHAR. "B"
LTN-16B/1 16A | ks | 11 | 0 | 0 |  | 0 | 0 | 0 | 0
LTN-10B/1 10A | ks | 1 | 0 | 0 |  | 0 | 0 | 0 | 0
LTN-6B/1 6A | ks | 2 | 0 | 0 |  | 0 | 0 | 0 | 0
STYKAČ
Stykač 3P, 150A, cívka 230V | ks | 1 | 0 | 0 |  | 0 | 0 | 0 | 0
RSI-20-20-A230 | ks | 1 | 0 | 0 |  | 0 | 0 | 0 | 0
4-PÓLOVÝ PROUDOVÝ CHRÁNIČ
LFN-63/4/0,03AC | ks | 4 | 0 | 0 |  | 0 | 0 | 0 | 0
STOP TLAČÍTKO
Propojovací díl | ks | 1 | 0 | 0 |  | 0 | 0 | 0 | 0
Kontakt 1Z, zadní, šroubová svorka | ks | 1 | 0 | 0 |  | 0 | 0 | 0 | 0
Hřibové tlačítko, červené s aretací | ks | 1 | 0 | 0 |  | 0 | 0 | 0 | 0
VODIČ
CYA 25 mm | m | 6 | 0 | 0 |  | 0 | 0 | 0 | 0
CYA 16 mm | m | 19 | 0 | 0 |  | 0 | 0 | 0 | 0
VÝVODKY
Vývodky - komplet | kpl | 1 | 0 | 0 |  | 0 | 0 | 0 | 0
5.6 Fázové a potenciálové lišty
G-3L-1000/16 3-fázová lišta | ks | 1.8 | 0 | 0 |  | 0 | 0 | 0 | 0
Konc. krytka EK-C-2+3 | ks | 10 | 0 | 0 |  | 0 | 0 | 0 | 0
KL-29 Svorkovnice N/PE 2x25+27x16mm2 | ks | 2 | 0 | 0 |  | 0 | 0 | 0 | 0
KT-11 Nosič svorkovnice | ks | 2 | 0 | 0 |  | 0 | 0 | 0 | 0
Štítky,popisy | kpl | 1 | 0 | 0 |  | 0 | 0 | 0 | 0
Propojení obvodů rozváděče | kpl | 1 | 0 | 0 |  | 0 | 0 | 0 | 0
Kusová zkouška rozvaděče | kpl | 1 | 0 | 0 |  | 0 | 0 | 0 | 0
Podružný materiál | kpl | 1 | 0 | 0 |  | 0 | 0 | 0 | 0
Rozvaděč RP1.10 - celkem
Rozvaděč RP1.11
ROZVODNICE
Rozvodnice OCEP na omítku 600x1000x250 IP54/20 | ks | 1 | 0 | 0 |  | 0 | 0 | 0 | 0
HLAVNÍ VYPÍNAČ
MSO-80/3 | ks | 1 | 0 | 0 |  | 0 | 0 | 0 | 0
POJISTKOVÝ ODPÍNAČ
OPVP22-3 | ks | 1 | 0 | 0 |  | 0 | 0 | 0 | 0
PV22-80A gG | ks | 3 | 0 | 0 |  | 0 | 0 | 0 | 0
PŘEPĚŤOVÁ OCHRANA
PIII-275/3+0 | ks | 1 | 0 | 0 |  | 0 | 0 | 0 | 0
JISTIČ 3 PÓLOVÝ CHAR. "B"
LTN-B63/3 63A | ks | 1 | 0 | 0 |  | 0 | 0 | 0 | 0
LTN-B50/3 50A | ks | 1 | 0 | 0 |  | 0 | 0 | 0 | 0
LTN-B32/3 32A | ks | 3 | 0 | 0 |  | 0 | 0 | 0 | 0
LTN-B20/3 20A | ks | 1 | 0 | 0 |  | 0 | 0 | 0 | 0
LTN-16B/3 16A | ks | 2 | 0 | 0 |  | 0 | 0 | 0 | 0
LTN-10B/3 10A | ks | 1 | 0 | 0 |  | 0 | 0 | 0 | 0
JISTIČ 3 PÓLOVÝ CHAR. "C"
LTN-C20/3 20A | ks | 1 | 0 | 0 |  | 0 | 0 | 0 | 0
LTN-16C/3 16A | ks | 4 | 0 | 0 |  | 0 | 0 | 0 | 0
JISTIČ 1 PÓLOVÝ CHAR. "B"
LTN-16B/1 16A | ks | 6 | 0 | 0 |  | 0 | 0 | 0 | 0
LTN-10B/1 10A | ks | 1 | 0 | 0 |  | 0 | 0 | 0 | 0
LTN-6B/1 6A | ks | 2 | 0 | 0 |  | 0 | 0 | 0 | 0
STYKAČ
Stykač 3P, 150A, cívka 230V | ks | 1 | 0 | 0 |  | 0 | 0 | 0 | 0
RSI-20-20-A230 | ks | 1 | 0 | 0 |  | 0 | 0 | 0 | 0
4-PÓLOVÝ PROUDOVÝ CHRÁNIČ
LFN-63/4/0,03AC | ks | 2 | 0 | 0 |  | 0 | 0 | 0 | 0
STOP TLAČÍTKO
Propojovací díl | ks | 1 | 0 | 0 |  | 0 | 0 | 0 | 0
Kontakt 1Z, zadní, šroubová svorka | ks | 1 | 0 | 0 |  | 0 | 0 | 0 | 0
Hřibové tlačítko, červené s aretací | ks | 1 | 0 | 0 |  | 0 | 0 | 0 | 0
VODIČ
CYA 25 mm | m | 6 | 0 | 0 |  | 0 | 0 | 0 | 0
CYA 16 mm | m | 19 | 0 | 0 |  | 0 | 0 | 0 | 0
VÝVODKY
Vývodky - komplet | kpl | 1 | 0 | 0 |  | 0 | 0 | 0 | 0
5.6 Fázové a potenciálové lišty
G-3L-1000/16 3-fázová lišta | ks | 1.8 | 0 | 0 |  | 0 | 0 | 0 | 0
Konc. krytka EK-C-2+3 | ks | 10 | 0 | 0 |  | 0 | 0 | 0 | 0
KL-29 Svorkovnice N/PE 2x25+27x16mm2 | ks | 2 | 0 | 0 |  | 0 | 0 | 0 | 0
KT-11 Nosič svorkovnice | ks | 2 | 0 | 0 |  | 0 | 0 | 0 | 0
Štítky,popisy | kpl | 1 | 0 | 0 |  | 0 | 0 | 0 | 0
Propojení obvodů rozváděče | kpl | 1 | 0 | 0 |  | 0 | 0 | 0 | 0
Kusová zkouška rozvaděče | kpl | 1 | 0 | 0 |  | 0 | 0 | 0 | 0
Podružný materiál | kpl | 1 | 0 | 0 |  | 0 | 0 | 0 | 0
Rozvaděč RP1.11 - celkem
Rozvaděč RP1.17
ROZVODNICE
Rozvodnice BF-U-3/72-C | ks | 1 | 0 | 0 |  | 0 | 0 | 0 | 0
HLAVNÍ VYPÍNAČ
MSO-63/3 | ks | 1 | 0 | 0 |  | 0 | 0 | 0 | 0
POJISTKOVÝ ODPÍNAČ
OPVP22-3 | ks | 1 | 0 | 0 |  | 0 | 0 | 0 | 0
PV22-50A gG | ks | 3 | 0 | 0 |  | 0 | 0 | 0 | 0
PŘEPĚŤOVÁ OCHRANA
PIII-275/3+0 | ks | 1 | 0 | 0 |  | 0 | 0 | 0 | 0
JISTIČ 3 PÓLOVÝ CHAR. "B"
LTN-B32/3 32A | ks | 1 | 0 | 0 |  | 0 | 0 | 0 | 0
LTN-B25/3 25A | ks | 1 | 0 | 0 |  | 0 | 0 | 0 | 0
LTN-16B/3 16A | ks | 2 | 0 | 0 |  | 0 | 0 | 0 | 0
LTN-10B/3 10A | ks | 0 | 0 | 0 |  | 0 | 0 | 0 | 0
JISTIČ 1 PÓLOVÝ CHAR. "B"
LTN-16B/1 16A | ks | 6 | 0 | 0 |  | 0 | 0 | 0 | 0
LTN-10B/1 10A | ks | 2 | 0 | 0 |  | 0 | 0 | 0 | 0
LTN-6B/1 6A | ks | 1 | 0 | 0 |  | 0 | 0 | 0 | 0
4-PÓLOVÝ PROUDOVÝ CHRÁNIČ
LFN-63/4/0,03AC | ks | 3 | 0 | 0 |  | 0 | 0 | 0 | 0
VODIČ
CYA 16 mm | m | 12 | 0 | 0 |  | 0 | 0 | 0 | 0
5.6 Fázové a potenciálové lišty
G-3L-1000/16 3-fázová lišta | ks | 1 | 0 | 0 |  | 0 | 0 | 0 | 0
Konc. krytka EK-C-2+3 | ks | 8 | 0 | 0 |  | 0 | 0 | 0 | 0
KL-29 Svorkovnice N/PE 2x25+27x16mm2 | ks | 2 | 0 | 0 |  | 0 | 0 | 0 | 0
KT-11 Nosič svorkovnice | ks | 2 | 0 | 0 |  | 0 | 0 | 0 | 0
Štítky,popisy | kpl | 1 | 0 | 0 |  | 0 | 0 | 0 | 0
Propojení obvodů rozváděče | kpl | 1 | 0 | 0 |  | 0 | 0 | 0 | 0
Kusová zkouška rozvaděče | kpl | 1 | 0 | 0 |  | 0 | 0 | 0 | 0
Podružný materiál | kpl | 1 | 0 | 0 |  | 0 | 0 | 0 | 0
Rozvaděč RP1.17 - celkem
Rozvaděč RP1.18
ROZVODNICE
Rozvodnice KLV-36UPS-F | ks | 1 | 0 | 0 |  | 0 | 0 | 0 | 0
HLAVNÍ VYPÍNAČ
MSO-32/3 | ks | 1 | 0 | 0 |  | 0 | 0 | 0 | 0
POJISTKOVÝ ODPÍNAČ
OPVP10-3 | ks | 1 | 0 | 0 |  | 0 | 0 | 0 | 0
PV10-32A gG | ks | 3 | 0 | 0 |  | 0 | 0 | 0 | 0
PŘEPĚŤOVÁ OCHRANA
PIII-275/3+0 | ks | 1 | 0 | 0 |  | 0 | 0 | 0 | 0
JISTIČ 3 PÓLOVÝ CHAR. "B"
LTN-16B/3 16A | ks | 1 | 0 | 0 |  | 0 | 0 | 0 | 0
JISTIČ 1 PÓLOVÝ CHAR. "B"
LTN-16B/1 16A | ks | 5 | 0 | 0 |  | 0 | 0 | 0 | 0
LTN-10B/1 10A | ks | 2 | 0 | 0 |  | 0 | 0 | 0 | 0
LTN-6B/1 6A | ks | 0 | 0 | 0 |  | 0 | 0 | 0 | 0
2-PÓLOVÝ PROUDOVÝ CHRÁNIČ S NADPROUDOVOU OCHRANOU
OLI-B16/1N/0,03AC | ks | 1 | 0 | 0 |  | 0 | 0 | 0 | 0
4-PÓLOVÝ PROUDOVÝ CHRÁNIČ
LFN-40/4/0,03AC | ks | 1 | 0 | 0 |  | 0 | 0 | 0 | 0
VODIČ
CYA 16 mm | m | 6 | 0 | 0 |  | 0 | 0 | 0 | 0
5.6 Fázové a potenciálové lišty
G-3L-1000/16 3-fázová lišta | ks | 0.6 | 0 | 0 |  | 0 | 0 | 0 | 0
Konc. krytka EK-C-2+3 | ks | 6 | 0 | 0 |  | 0 | 0 | 0 | 0
KL-29 Svorkovnice N/PE 2x25+27x16mm2 | ks | 2 | 0 | 0 |  | 0 | 0 | 0 | 0
KT-11 Nosič svorkovnice | ks | 2 | 0 | 0 |  | 0 | 0 | 0 | 0
Štítky,popisy | kpl | 1 | 0 | 0 |  | 0 | 0 | 0 | 0
Propojení obvodů rozváděče | kpl | 1 | 0 | 0 |  | 0 | 0 | 0 | 0
Kusová zkouška rozvaděče | kpl | 1 | 0 | 0 |  | 0 | 0 | 0 | 0
Podružný materiál | kpl | 1 | 0 | 0 |  | 0 | 0 | 0 | 0
Rozvaděč RP1.18 - celkem
Rozvaděč RP1.19
ROZVODNICE
Rozvodnice BF-U-4/96-C | ks | 1 | 0 | 0 |  | 0 | 0 | 0 | 0
HLAVNÍ VYPÍNAČ
MSO-63/3 | ks | 1 | 0 | 0 |  | 0 | 0 | 0 | 0
POJISTKOVÝ ODPÍNAČ
OPVP22-3 | ks | 1 | 0 | 0 |  | 0 | 0 | 0 | 0
PV22-50A gG | ks | 3 | 0 | 0 |  | 0 | 0 | 0 | 0
PŘEPĚŤOVÁ OCHRANA
PIII-275/3+0 | ks | 1 | 0 | 0 |  | 0 | 0 | 0 | 0
JISTIČ 3 PÓLOVÝ CHAR. "B"
LTN-16B/3 16A | ks | 1 | 0 | 0 |  | 0 | 0 | 0 | 0
JISTIČ 1 PÓLOVÝ CHAR. "B"
LTN-16B/1 16A | ks | 16 | 0 | 0 |  | 0 | 0 | 0 | 0
LTN-10B/1 10A | ks | 9 | 0 | 0 |  | 0 | 0 | 0 | 0
LTN-6B/1 6A | ks | 1 | 0 | 0 |  | 0 | 0 | 0 | 0
4-PÓLOVÝ PROUDOVÝ CHRÁNIČ
LFN-63/4/0,03AC | ks | 4 | 0 | 0 |  | 0 | 0 | 0 | 0
VODIČ
CYA 6 mm | m | 12 | 0 | 0 |  | 0 | 0 | 0 | 0
5.6 Fázové a potenciálové lišty
G-3L-1000/16 3-fázová lišta | ks | 1 | 0 | 0 |  | 0 | 0 | 0 | 0
Konc. krytka EK-C-2+3 | ks | 8 | 0 | 0 |  | 0 | 0 | 0 | 0
KL-29 Svorkovnice N/PE 2x25+27x16mm2 | ks | 2 | 0 | 0 |  | 0 | 0 | 0 | 0
KT-11 Nosič svorkovnice | ks | 2 | 0 | 0 |  | 0 | 0 | 0 | 0
Štítky,popisy | kpl | 1 | 0 | 0 |  | 0 | 0 | 0 | 0
Propojení obvodů rozváděče | kpl | 1 | 0 | 0 |  | 0 | 0 | 0 | 0
Kusová zkouška rozvaděče | kpl | 1 | 0 | 0 |  | 0 | 0 | 0 | 0
Podružný materiál | kpl | 1 | 0 | 0 |  | 0 | 0 | 0 | 0
Rozvaděč RP1.19 - celkem
Rozvaděč RP1.20
ROZVODNICE
Rozvodnice OCEP na omítku 600x800x250 IP54/20 | ks | 1 | 0 | 0 |  | 0 | 0 | 0 | 0
HLAVNÍ VYPÍNAČ
MSO-63/3 | ks | 1 | 0 | 0 |  | 0 | 0 | 0 | 0
POJISTKOVÝ ODPÍNAČ
OPVP22-3 | ks | 1 | 0 | 0 |  | 0 | 0 | 0 | 0
PV22-40A gG | ks | 3 | 0 | 0 |  | 0 | 0 | 0 | 0
PŘEPĚŤOVÁ OCHRANA
PIII-275/3+0 | ks | 1 | 0 | 0 |  | 0 | 0 | 0 | 0
JISTIČ 3 PÓLOVÝ CHAR. "B"
LTN-B32/3 32A | ks | 1 | 0 | 0 |  | 0 | 0 | 0 | 0
LTN-B25/3 25A | ks | 1 | 0 | 0 |  | 0 | 0 | 0 | 0
LTN-16B/3 16A | ks | 1 | 0 | 0 |  | 0 | 0 | 0 | 0
JISTIČ 1 PÓLOVÝ CHAR. "B"
LTN-16B/1 16A | ks | 15 | 0 | 0 |  | 0 | 0 | 0 | 0
LTN-10B/1 10A | ks | 5 | 0 | 0 |  | 0 | 0 | 0 | 0
LTN-6B/1 6A | ks | 1 | 0 | 0 |  | 0 | 0 | 0 | 0
JISTIČ 1 PÓLOVÝ CHAR. "C"
LTN-16C/1 16A | ks | 1 | 0 | 0 |  | 0 | 0 | 0 | 0
LTN-10C/1 10A | ks | 2 | 0 | 0 |  | 0 | 0 | 0 | 0
4-PÓLOVÝ PROUDOVÝ CHRÁNIČ
LFN-40/4/0,03AC | ks | 4 | 0 | 0 |  | 0 | 0 | 0 | 0
VODIČ
CYA 16 mm | m | 6 | 0 | 0 |  | 0 | 0 | 0 | 0
CYA 6 mm | m | 12 | 0 | 0 |  | 0 | 0 | 0 | 0
VÝVODKY
Vývodky - komplet | kpl | 1 | 0 | 0 |  | 0 | 0 | 0 | 0
5.6 Fázové a potenciálové lišty
G-3L-1000/16 3-fázová lišta | ks | 1.2 | 0 | 0 |  | 0 | 0 | 0 | 0
Konc. krytka EK-C-2+3 | ks | 10 | 0 | 0 |  | 0 | 0 | 0 | 0
KL-29 Svorkovnice N/PE 2x25+27x16mm2 | ks | 2 | 0 | 0 |  | 0 | 0 | 0 | 0
KT-11 Nosič svorkovnice | ks | 2 | 0 | 0 |  | 0 | 0 | 0 | 0
Štítky,popisy | kpl | 1 | 0 | 0 |  | 0 | 0 | 0 | 0
Propojení obvodů rozváděče | kpl | 1 | 0 | 0 |  | 0 | 0 | 0 | 0
Kusová zkouška rozvaděče | kpl | 1 | 0 | 0 |  | 0 | 0 | 0 | 0
Podružný materiál | kpl | 1 | 0 | 0 |  | 0 | 0 | 0 | 0
Rozvaděč RP1.20 - celkem
Rozvaděč RP1.21
ROZVODNICE
Rozvodnice BF-U-5/120-C | ks | 1 | 0 | 0 |  | 0 | 0 | 0 | 0
HLAVNÍ VYPÍNAČ
MSO-63/3 | ks | 1 | 0 | 0 |  | 0 | 0 | 0 | 0
POJISTKOVÝ ODPÍNAČ
OPVP22-3 | ks | 1 | 0 | 0 |  | 0 | 0 | 0 | 0
PV22-63A gG | ks | 3 | 0 | 0 |  | 0 | 0 | 0 | 0
PŘEPĚŤOVÁ OCHRANA
PIII-275/3+0 | ks | 1 | 0 | 0 |  | 0 | 0 | 0 | 0
JISTIČ 3 PÓLOVÝ CHAR. "B"
LTN-B32/3 32A | ks | 1 | 0 | 0 |  | 0 | 0 | 0 | 0
LTN-B25/3 25A | ks | 2 | 0 | 0 |  | 0 | 0 | 0 | 0
LTN-16B/3 16A | ks | 4 | 0 | 0 |  | 0 | 0 | 0 | 0
JISTIČ 1 PÓLOVÝ CHAR. "B"
LTN-16B/1 16A | ks | 16 | 0 | 0 |  | 0 | 0 | 0 | 0
LTN-10B/1 10A | ks | 6 | 0 | 0 |  | 0 | 0 | 0 | 0
LTN-6B/1 6A | ks | 1 | 0 | 0 |  | 0 | 0 | 0 | 0
JISTIČ 1 PÓLOVÝ CHAR. "C"
LTN-16C/1 16A | ks | 1 | 0 | 0 |  | 0 | 0 | 0 | 0
4-PÓLOVÝ PROUDOVÝ CHRÁNIČ
LFN-63/4/0,03AC | ks | 3 | 0 | 0 |  | 0 | 0 | 0 | 0
2-PÓLOVÝ PROUDOVÝ CHRÁNIČ S NADPROUDOVOU OCHRANOU
OLI-B16/1N/0,03AC | ks | 2 | 0 | 0 |  | 0 | 0 | 0 | 0
NAPAJEČ
Napaječ el.vrátný | ks | 1 | 0 | 0 |  | 0 | 0 | 0 | 0
VODIČ
CYA 16 mm | m | 9 | 0 | 0 |  | 0 | 0 | 0 | 0
CYA 6 mm | m | 12 | 0 | 0 |  | 0 | 0 | 0 | 0
5.6 Fázové a potenciálové lišty
G-3L-1000/16 3-fázová lišta | ks | 1.6 | 0 | 0 |  | 0 | 0 | 0 | 0
Konc. krytka EK-C-2+3 | ks | 12 | 0 | 0 |  | 0 | 0 | 0 | 0
KL-29 Svorkovnice N/PE 2x25+27x16mm2 | ks | 2 | 0 | 0 |  | 0 | 0 | 0 | 0
KT-11 Nosič svorkovnice | ks | 2 | 0 | 0 |  | 0 | 0 | 0 | 0
Štítky,popisy | kpl | 1 | 0 | 0 |  | 0 | 0 | 0 | 0
Propojení obvodů rozváděče | kpl | 1 | 0 | 0 |  | 0 | 0 | 0 | 0
Kusová zkouška rozvaděče | kpl | 1 | 0 | 0 |  | 0 | 0 | 0 | 0
Podružný materiál | kpl | 1 | 0 | 0 |  | 0 | 0 | 0 | 0
Rozvaděč RP1.21 - celkem
Rozvaděč RP134
ROZVODNICE
Rozvodnice BF-U-5/120-C | ks | 1 | 0 | 0 |  | 0 | 0 | 0 | 0
HLAVNÍ VYPÍNAČ
MSO-63/3 | ks | 1 | 0 | 0 |  | 0 | 0 | 0 | 0
POJISTKOVÝ ODPÍNAČ
OPVP22-3 | ks | 1 | 0 | 0 |  | 0 | 0 | 0 | 0
PV22-63A gG | ks | 3 | 0 | 0 |  | 0 | 0 | 0 | 0
PŘEPĚŤOVÁ OCHRANA
PIII-275/3+0 | ks | 1 | 0 | 0 |  | 0 | 0 | 0 | 0
JISTIČ 3 PÓLOVÝ CHAR. "B"
LTN-B50/3 50A | ks | 1 | 0 | 0 |  | 0 | 0 | 0 | 0
LTN-B40/3 40A | ks | 1 | 0 | 0 |  | 0 | 0 | 0 | 0
LTN-B32/3 32A | ks | 2 | 0 | 0 |  | 0 | 0 | 0 | 0
LTN-16B/3 16A | ks | 4 | 0 | 0 |  | 0 | 0 | 0 | 0
JISTIČ 1 PÓLOVÝ CHAR. "B"
LTN-16B/1 16A | ks | 13 | 0 | 0 |  | 0 | 0 | 0 | 0
LTN-10B/1 10A | ks | 3 | 0 | 0 |  | 0 | 0 | 0 | 0
LTN-6B/1 6A | ks | 3 | 0 | 0 |  | 0 | 0 | 0 | 0
STYKAČ
Stykač 3P, 150A, cívka 230V | ks | 1 | 0 | 0 |  | 0 | 0 | 0 | 0
RSI-20-20-A230 | ks | 3 | 0 | 0 |  | 0 | 0 | 0 | 0
4-PÓLOVÝ PROUDOVÝ CHRÁNIČ
LFN-63/4/0,03AC | ks | 3 | 0 | 0 |  | 0 | 0 | 0 | 0
2-PÓLOVÝ PROUDOVÝ CHRÁNIČ S NADPROUDOVOU OCHRANOU
OLI-B16/1N/0,03AC | ks | 1 | 0 | 0 |  | 0 | 0 | 0 | 0
STOP TLAČÍTKO
Propojovací díl | ks | 1 | 0 | 0 |  | 0 | 0 | 0 | 0
Kontakt 1Z, zadní, šroubová svorka | ks | 1 | 0 | 0 |  | 0 | 0 | 0 | 0
Hřibové tlačítko, červené s aretací | ks | 1 | 0 | 0 |  | 0 | 0 | 0 | 0
VODIČ
CYA 25 mm | m | 9 | 0 | 0 |  | 0 | 0 | 0 | 0
CYA 16 mm | m | 19 | 0 | 0 |  | 0 | 0 | 0 | 0
CYA 6 mm | m | 9 | 0 | 0 |  | 0 | 0 | 0 | 0
5.6 Fázové a potenciálové lišty
G-3L-1000/16 3-fázová lišta | ks | 1.8 | 0 | 0 |  | 0 | 0 | 0 | 0
Konc. krytka EK-C-2+3 | ks | 12 | 0 | 0 |  | 0 | 0 | 0 | 0
KL-29 Svorkovnice N/PE 2x25+27x16mm2 | ks | 2 | 0 | 0 |  | 0 | 0 | 0 | 0
KT-11 Nosič svorkovnice | ks | 2 | 0 | 0 |  | 0 | 0 | 0 | 0
Štítky,popisy | kpl | 1 | 0 | 0 |  | 0 | 0 | 0 | 0
Propojení obvodů rozváděče | kpl | 1 | 0 | 0 |  | 0 | 0 | 0 | 0
Kusová zkouška rozvaděče | kpl | 1 | 0 | 0 |  | 0 | 0 | 0 | 0
Podružný materiál | kpl | 1 | 0 | 0 |  | 0 | 0 | 0 | 0
Rozvaděč RP134 - celkem
Rozvaděč RP1.K
ROZVODNICE
Skříň OCEP, IP54, 2000x800x500mm | ks | 1 | 0 | 0 |  | 0 | 0 | 0 | 0
Boční zákryty 2000x500mm, 2ks | ks | 1 | 0 | 0 |  | 0 | 0 | 0 | 0
Konstrukce instalační včetně zákrytů | ks | 1 | 0 | 0 |  | 0 | 0 | 0 | 0
Podstavec 800x500 - komplet | kpl | 1 | 0 | 0 |  | 0 | 0 | 0 | 0
Kapsa na dokumentaci A4, barva RAL 7035, samolepící | ks | 1 | 0 | 0 |  | 0 | 0 | 0 | 0
ŠÍNY
Propojovací pásovina Cu 35x10 | kpl | 1 | 0 | 0 |  | 0 | 0 | 0 | 0
Montážní konstrukce pro uchycení pasoviny | kpl | 1 | 0 | 0 |  | 0 | 0 | 0 | 0
Připojovací praporce pro připojení 1x Cyky 3x70+50 | kpl | 1 | 0 | 0 |  | 0 | 0 | 0 | 0
JISTIČ VÝKONOVÝ
BD250NE305 spínací blok | ks | 1 | 0 | 0 |  | 0 | 0 | 0 | 0
SE-BD-0250-DTV3 spoušť distribuční | ks | 1 | 0 | 0 |  | 0 | 0 | 0 | 0
SP-BHD-X230 AC/DC podpěťová spoušť | ks | 1 | 0 | 0 |  | 0 | 0 | 0 | 0
CS-BD-B012 sada připojovací | ks | 2 | 0 | 0 |  | 0 | 0 | 0 | 0
OD-BD-KS03 kryt svorek | ks | 2 | 0 | 0 |  | 0 | 0 | 0 | 0
POJISTKOVÝ ODPÍNAČ
FH1-3A/F Pojistkový odpínač, 3P, 250A | ks | 1 | 0 | 0 |  | 0 | 0 | 0 | 0
PNA1 - 160A gG Nožová pojistka | ks | 3 | 0 | 0 |  | 0 | 0 | 0 | 0
PŘEPĚŤOVÁ OCHRANA
PIII-275/3+0 | ks | 1 | 0 | 0 |  | 0 | 0 | 0 | 0
POJISTKOVÝ ODPÍNAČ
FH1-3A/F Pojistkový odpínač, 3P, 250A | ks | 1 | 0 | 0 |  | 0 | 0 | 0 | 0
PNA1 - 160A gG Nožová pojistka | ks | 3 | 0 | 0 |  | 0 | 0 | 0 | 0
JISTIČ 3 PÓLOVÝ CHAR. "B"
LTN-B63/3 63A | ks | 3 | 0 | 0 |  | 0 | 0 | 0 | 0
LTN-B50/3 50A | ks | 1 | 0 | 0 |  | 0 | 0 | 0 | 0
LTN-B32/3 32A | ks | 4 | 0 | 0 |  | 0 | 0 | 0 | 0
LTN-B25/3 25A | ks | 9 | 0 | 0 |  | 0 | 0 | 0 | 0
LTN-B20/3 20A | ks | 1 | 0 | 0 |  | 0 | 0 | 0 | 0
LTN-16B/3 16A | ks | 5 | 0 | 0 |  | 0 | 0 | 0 | 0
LTN-10B/3 10A | ks | 1 | 0 | 0 |  | 0 | 0 | 0 | 0
JISTIČ 1 PÓLOVÝ CHAR. "B"
LTN-16B/1 16A | ks | 9 | 0 | 0 |  | 0 | 0 | 0 | 0
LTN-10B/1 10A | ks | 2 | 0 | 0 |  | 0 | 0 | 0 | 0
LTN-6B/1 6A | ks | 2 | 0 | 0 |  | 0 | 0 | 0 | 0
STYKAČ
Stykač 3P, 160A, cívka 230V | ks | 1 | 0 | 0 |  | 0 | 0 | 0 | 0
4-PÓLOVÝ PROUDOVÝ CHRÁNIČ
LFN-63/4/0,03AC | ks | 3 | 0 | 0 |  | 0 | 0 | 0 | 0
2-PÓLOVÝ PROUDOVÝ CHRÁNIČ S NADPROUDOVOU OCHRANOU
OLI-B16/1N/0,03AC | ks | 2 | 0 | 0 |  | 0 | 0 | 0 | 0
STOP TLAČÍTKO
Propojovací díl | ks | 1 | 0 | 0 |  | 0 | 0 | 0 | 0
Kontakt 1Z, zadní, šroubová svorka | ks | 1 | 0 | 0 |  | 0 | 0 | 0 | 0
Hřibové tlačítko, červené s aretací | ks | 1 | 0 | 0 |  | 0 | 0 | 0 | 0
VODIČ
CYA 70 mm | m | 8 | 0 | 0 |  | 0 | 0 | 0 | 0
CYA 50 mm | m | 6 | 0 | 0 |  | 0 | 0 | 0 | 0
CYA 16 mm | m | 36 | 0 | 0 |  | 0 | 0 | 0 | 0
VÝVODKY
Vývodky - komplet | kpl | 1 | 0 | 0 |  | 0 | 0 | 0 | 0
5.6 Fázové a potenciálové lišty
G-3L-1000/16 3-fázová lišta | ks | 2 | 0 | 0 |  | 0 | 0 | 0 | 0
Konc. krytka EK-C-2+3 | ks | 10 | 0 | 0 |  | 0 | 0 | 0 | 0
Štítky,popisy | kpl | 1 | 0 | 0 |  | 0 | 0 | 0 | 0
Propojení obvodů rozváděče | kpl | 1 | 0 | 0 |  | 0 | 0 | 0 | 0
Kusová zkouška rozvaděče | kpl | 1 | 0 | 0 |  | 0 | 0 | 0 | 0
Podružný materiál | kpl | 1 | 0 | 0 |  | 0 | 0 | 0 | 0
Rozvaděč RP1.K - celkem
Rozvaděč RP156
ROZVODNICE
Rozvodnice BF-U-5/120-C | ks | 1 | 0 | 0 |  | 0 | 0 | 0 | 0
HLAVNÍ VYPÍNAČ
MSO-63/3 | ks | 1 | 0 | 0 |  | 0 | 0 | 0 | 0
POJISTKOVÝ ODPÍNAČ
OPVP22-3 | ks | 1 | 0 | 0 |  | 0 | 0 | 0 | 0
PV22-40A gG | ks | 3 | 0 | 0 |  | 0 | 0 | 0 | 0
PŘEPĚŤOVÁ OCHRANA
PIII-275/3+0 | ks | 1 | 0 | 0 |  | 0 | 0 | 0 | 0
JISTIČ 3 PÓLOVÝ CHAR. "B"
LTN-B40/3 40A | ks | 1 | 0 | 0 |  | 0 | 0 | 0 | 0
LTN-B32/3 32A | ks | 2 | 0 | 0 |  | 0 | 0 | 0 | 0
LTN-B25/3 25A | ks | 1 | 0 | 0 |  | 0 | 0 | 0 | 0
LTN-16B/3 16A | ks | 3 | 0 | 0 |  | 0 | 0 | 0 | 0
JISTIČ 1 PÓLOVÝ CHAR. "B"
LTN-16B/1 16A | ks | 14 | 0 | 0 |  | 0 | 0 | 0 | 0
LTN-10B/1 10A | ks | 4 | 0 | 0 |  | 0 | 0 | 0 | 0
LTN-6B/1 6A | ks | 3 | 0 | 0 |  | 0 | 0 | 0 | 0
STYKAČ
Stykač 3P, 150A, cívka 230V | ks | 1 | 0 | 0 |  | 0 | 0 | 0 | 0
RSI-20-20-A230 | ks | 3 | 0 | 0 |  | 0 | 0 | 0 | 0
2-PÓLOVÝ PROUDOVÝ CHRÁNIČ S NADPROUDOVOU OCHRANOU
OLI-B16/1N/0,03AC | ks | 1 | 0 | 0 |  | 0 | 0 | 0 | 0
4-PÓLOVÝ PROUDOVÝ CHRÁNIČ
LFN-63/4/0,03AC | ks | 3 | 0 | 0 |  | 0 | 0 | 0 | 0
STOP TLAČÍTKO
Propojovací díl | ks | 1 | 0 | 0 |  | 0 | 0 | 0 | 0
Kontakt 1Z, zadní, šroubová svorka | ks | 1 | 0 | 0 |  | 0 | 0 | 0 | 0
Hřibové tlačítko, červené s aretací | ks | 1 | 0 | 0 |  | 0 | 0 | 0 | 0
VODIČ
CYA 25 mm | m | 9 | 0 | 0 |  | 0 | 0 | 0 | 0
CYA 16 mm | m | 19 | 0 | 0 |  | 0 | 0 | 0 | 0
CYA 6 mm | m | 9 | 0 | 0 |  | 0 | 0 | 0 | 0
5.6 Fázové a potenciálové lišty
G-3L-1000/16 3-fázová lišta | ks | 1.8 | 0 | 0 |  | 0 | 0 | 0 | 0
Konc. krytka EK-C-2+3 | ks | 12 | 0 | 0 |  | 0 | 0 | 0 | 0
KL-29 Svorkovnice N/PE 2x25+27x16mm2 | ks | 2 | 0 | 0 |  | 0 | 0 | 0 | 0
KT-11 Nosič svorkovnice | ks | 2 | 0 | 0 |  | 0 | 0 | 0 | 0
Štítky,popisy | kpl | 1 | 0 | 0 |  | 0 | 0 | 0 | 0
Propojení obvodů rozváděče | kpl | 1 | 0 | 0 |  | 0 | 0 | 0 | 0
Kusová zkouška rozvaděče | kpl | 1 | 0 | 0 |  | 0 | 0 | 0 | 0
Podružný materiál | kpl | 1 | 0 | 0 |  | 0 | 0 | 0 | 0
Rozvaděč RP156 - celkem
Rozvaděč R1
ROZVODNICE
Rozvodnice BF-U-3/72-C | ks | 1 | 0 | 0 |  | 0 | 0 | 0 | 0
HLAVNÍ VYPÍNAČ
MSO-63/3 | ks | 1 | 0 | 0 |  | 0 | 0 | 0 | 0
POJISTKOVÝ ODPÍNAČ
OPVP22-3 | ks | 1 | 0 | 0 |  | 0 | 0 | 0 | 0
PV22-50A gG | ks | 3 | 0 | 0 |  | 0 | 0 | 0 | 0
PŘEPĚŤOVÁ OCHRANA
PIII-275/3+0 | ks | 1 | 0 | 0 |  | 0 | 0 | 0 | 0
JISTIČ 1 PÓLOVÝ CHAR. "B"
LTN-16B/1 16A | ks | 20 | 0 | 0 |  | 0 | 0 | 0 | 0
LTN-10B/1 10A | ks | 5 | 0 | 0 |  | 0 | 0 | 0 | 0
LTN-6B/1 6A | ks | 1 | 0 | 0 |  | 0 | 0 | 0 | 0
4-PÓLOVÝ PROUDOVÝ CHRÁNIČ
LFN-63/4/0,03AC | ks | 4 | 0 | 0 |  | 0 | 0 | 0 | 0
VODIČ
CYA 16 mm | m | 12 | 0 | 0 |  | 0 | 0 | 0 | 0
5.6 Fázové a potenciálové lišty
G-3L-1000/16 3-fázová lišta | ks | 1.4 | 0 | 0 |  | 0 | 0 | 0 | 0
Konc. krytka EK-C-2+3 | ks | 8 | 0 | 0 |  | 0 | 0 | 0 | 0
KL-29 Svorkovnice N/PE 2x25+27x16mm2 | ks | 2 | 0 | 0 |  | 0 | 0 | 0 | 0
KT-11 Nosič svorkovnice | ks | 2 | 0 | 0 |  | 0 | 0 | 0 | 0
Štítky,popisy | kpl | 1 | 0 | 0 |  | 0 | 0 | 0 | 0
Propojení obvodů rozváděče | kpl | 1 | 0 | 0 |  | 0 | 0 | 0 | 0
Kusová zkouška rozvaděče | kpl | 1 | 0 | 0 |  | 0 | 0 | 0 | 0
Podružný materiál | kpl | 1 | 0 | 0 |  | 0 | 0 | 0 | 0
Rozvaděč R1 - celkem
Datový rozvaděč RACK 1
ROZVODNICE
Stojanový rozvaděč HDS, 42U, š.600, hl.600,v.2000mm RAL 7035 | ks | 2 | 0 | 0 |  | 0 | 0 | 0 | 0
Pomocná konstrukce | kpl | 2 | 0 | 0 |  | 0 | 0 | 0 | 0
Podstavec pod rozvaděč 19" | kpl | 2 | 0 | 0 |  | 0 | 0 | 0 | 0
PANEL
HSERU246GVPatch panel 19" kompaktní 24xRJ-45 UTP Cat.6, 1U, RAL 7035 port | ks | 16 | 0 | 0 |  | 0 | 0 | 0 | 0
DBK14805-- 19" vyvaz.panel, 5x velké tvrdé palastové oko, 1U, barva šedá | ks | 16 | 0 | 0 |  | 0 | 0 | 0 | 0
OPTICKÁ VANA
Optická vana výsuvná do 19" Racku, 24 simplex SC/E2000 včetně kazet | ks | 5 | 0 | 0 |  | 0 | 0 | 0 | 0
Spojka optických konektorů SC/SC simpex | ks | 120 | 0 | 0 |  | 0 | 0 | 0 | 0
Optický patch kabel duplex SC-SC 09/125 - 1m SM | ks | 5 | 0 | 0 |  | 0 | 0 | 0 | 0
Optický pigtail 1m, SC konektor, 9/125, SM, 900um | ks | 14 | 0 | 0 |  | 0 | 0 | 0 | 0
ROZVODNÝ PANEL
Rozvodný panel do 19" 8x230V s PO RAB-PD-X07-A1 | ks | 1 | 0 | 0 |  | 0 | 0 | 0 | 0
VENTILAČNÍ JEDNOTKA
Ventilační jednotka s termostatem RAC-CH-Xxx-X3 | ks | 2 | 0 | 0 |  | 0 | 0 | 0 | 0
LIŠTA
Lišta přístrojová DIN 35x7,5mm plná, 1m | ks | 2 | 0 | 0 |  | 0 | 0 | 0 | 0
Štítky,popisy | ks | 480 | 0 | 0 |  | 0 | 0 | 0 | 0
Propojení obvodů rozváděče | kpl | 1 | 0 | 0 |  | 0 | 0 | 0 | 0
Kusová zkouška rozvaděče | kpl | 1 | 0 | 0 |  | 0 | 0 | 0 | 0
Podružný materiál | kpl | 1 | 0 | 0 |  | 0 | 0 | 0 | 0
Datový rozvaděč RACK 1 - celkem
Datový rozvaděč RACK 2
ROZVODNICE
Stojanový rozvaděč HDS, 42U, š.600, hl.600,v.2000mm RAL 7035 | ks | 1 | 0 | 0 |  | 0 | 0 | 0 | 0
Pomocná konstrukce | kpl | 1 | 0 | 0 |  | 0 | 0 | 0 | 0
Podstavec pod rozvaděč 19" | kpl | 1 | 0 | 0 |  | 0 | 0 | 0 | 0
PANEL
HSERU246GVPatch panel 19" kompaktní 24xRJ-45 UTP Cat.6, 1U, RAL 7035 port | ks | 10 | 0 | 0 |  | 0 | 0 | 0 | 0
DBK14805-- 19" vyvaz.panel, 5x velké tvrdé palastové oko, 1U, barva šedá | ks | 10 | 0 | 0 |  | 0 | 0 | 0 | 0
OPTICKÁ VANA
Optická vana výsuvná do 19" Racku, 24 simplex SC/E2000 včetně kazet | ks | 1 | 0 | 0 |  | 0 | 0 | 0 | 0
Spojka optických konektorů SC/SC simpex | ks | 12 | 0 | 0 |  | 0 | 0 | 0 | 0
Optický patch kabel duplex SC-SC 09/125 - 1m SM | ks | 1 | 0 | 0 |  | 0 | 0 | 0 | 0
Optický pigtail 1m, SC konektor, 9/125, SM, 900um | ks | 3 | 0 | 0 |  | 0 | 0 | 0 | 0
ROZVODNÝ PANEL
Rozvodný panel do 19" 8x230V s PO RAB-PD-X07-A1 | ks | 1 | 0 | 0 |  | 0 | 0 | 0 | 0
VENTILAČNÍ JEDNOTKA
Ventilační jednotka s termostatem RAC-CH-Xxx-X3 | ks | 1 | 0 | 0 |  | 0 | 0 | 0 | 0
LIŠTA
Lišta přístrojová DIN 35x7,5mm plná, 1m | ks | 1 | 0 | 0 |  | 0 | 0 | 0 | 0
Štítky,popisy | ks | 240 | 0 | 0 |  | 0 | 0 | 0 | 0
Propojení obvodů rozváděče | kpl | 1 | 0 | 0 |  | 0 | 0 | 0 | 0
Kusová zkouška rozvaděče | kpl | 1 | 0 | 0 |  | 0 | 0 | 0 | 0
Podružný materiál | kpl | 1 | 0 | 0 |  | 0 | 0 | 0 | 0
Datový rozvaděč RACK 2 - celkem
Datový rozvaděč RACK 3
ROZVODNICE
Stojanový rozvaděč HDS, 42U, š.600, hl.600,v.2000mm RAL 7035 | ks | 1 | 0 | 0 |  | 0 | 0 | 0 | 0
Pomocná konstrukce | kpl | 1 | 0 | 0 |  | 0 | 0 | 0 | 0
Podstavec pod rozvaděč 19" | kpl | 1 | 0 | 0 |  | 0 | 0 | 0 | 0
PANEL
HSERU246GVPatch panel 19" kompaktní 24xRJ-45 UTP Cat.6, 1U, RAL 7035 port | ks | 4 | 0 | 0 |  | 0 | 0 | 0 | 0
DBK14805-- 19" vyvaz.panel, 5x velké tvrdé palastové oko, 1U, barva šedá | ks | 4 | 0 | 0 |  | 0 | 0 | 0 | 0
OPTICKÁ VANA
Optická vana výsuvná do 19" Racku, 24 simplex SC/E2000 včetně kazet | ks | 1 | 0 | 0 |  | 0 | 0 | 0 | 0
Spojka optických konektorů SC/SC simpex | ks | 12 | 0 | 0 |  | 0 | 0 | 0 | 0
Optický patch kabel duplex SC-SC 09/125 - 1m SM | ks | 1 | 0 | 0 |  | 0 | 0 | 0 | 0
Optický pigtail 1m, SC konektor, 9/125, SM, 900um | ks | 8 | 0 | 0 |  | 0 | 0 | 0 | 0
ROZVODNÝ PANEL
Rozvodný panel do 19" 8x230V s PO RAB-PD-X07-A1 | ks | 1 | 0 | 0 |  | 0 | 0 | 0 | 0
VENTILAČNÍ JEDNOTKA
Ventilační jednotka s termostatem RAC-CH-Xxx-X3 | ks | 1 | 0 | 0 |  | 0 | 0 | 0 | 0
LIŠTA
Lišta přístrojová DIN 35x7,5mm plná, 1m | ks | 1 | 0 | 0 |  | 0 | 0 | 0 | 0
Štítky,popisy | ks | 120 | 0 | 0 |  | 0 | 0 | 0 | 0
Propojení obvodů rozváděče | kpl | 1 | 0 | 0 |  | 0 | 0 | 0 | 0
Kusová zkouška rozvaděče | kpl | 1 | 0 | 0 |  | 0 | 0 | 0 | 0
Podružný materiál | kpl | 1 | 0 | 0 |  | 0 | 0 | 0 | 0
Datový rozvaděč RACK 3 - celkem
Datový rozvaděč RACK 4
ROZVODNICE
Stojanový rozvaděč HDS, 42U, š.600, hl.600,v.2000mm RAL 7035 | ks | 1 | 0 | 0 |  | 0 | 0 | 0 | 0
Pomocná konstrukce | kpl | 1 | 0 | 0 |  | 0 | 0 | 0 | 0
Podstavec pod rozvaděč 19" | kpl | 1 | 0 | 0 |  | 0 | 0 | 0 | 0
PANEL
HSERU246GVPatch panel 19" kompaktní 24xRJ-45 UTP Cat.6, 1U, RAL 7035 port | ks | 4 | 0 | 0 |  | 0 | 0 | 0 | 0
DBK14805-- 19" vyvaz.panel, 5x velké tvrdé palastové oko, 1U, barva šedá | ks | 4 | 0 | 0 |  | 0 | 0 | 0 | 0
OPTICKÁ VANA
Optická vana výsuvná do 19" Racku, 24 simplex SC/E2000 včetně kazet | ks | 1 | 0 | 0 |  | 0 | 0 | 0 | 0
Spojka optických konektorů SC/SC simpex | ks | 12 | 0 | 0 |  | 0 | 0 | 0 | 0
Optický patch kabel duplex SC-SC 09/125 - 1m SM | ks | 1 | 0 | 0 |  | 0 | 0 | 0 | 0
Optický pigtail 1m, SC konektor, 9/125, SM, 900um | ks | 8 | 0 | 0 |  | 0 | 0 | 0 | 0
ROZVODNÝ PANEL
Rozvodný panel do 19" 8x230V s PO RAB-PD-X07-A1 | ks | 1 | 0 | 0 |  | 0 | 0 | 0 | 0
VENTILAČNÍ JEDNOTKA
Ventilační jednotka s termostatem RAC-CH-Xxx-X3 | ks | 1 | 0 | 0 |  | 0 | 0 | 0 | 0
LIŠTA
Lišta přístrojová DIN 35x7,5mm plná, 1m | ks | 1 | 0 | 0 |  | 0 | 0 | 0 | 0
Štítky,popisy | ks | 120 | 0 | 0 |  | 0 | 0 | 0 | 0
Propojení obvodů rozváděče | kpl | 1 | 0 | 0 |  | 0 | 0 | 0 | 0
Kusová zkouška rozvaděče | kpl | 1 | 0 | 0 |  | 0 | 0 | 0 | 0
Podružný materiál | kpl | 1 | 0 | 0 |  | 0 | 0 | 0 | 0
Datový rozvaděč RACK 4 - celkem
Datový rozvaděč RACK 5
ROZVODNICE
Stojanový rozvaděč HDS, 42U, š.600, hl.600,v.2000mm RAL 7035 | ks | 1 | 0 | 0 |  | 0 | 0 | 0 | 0
Pomocná konstrukce | kpl | 1 | 0 | 0 |  | 0 | 0 | 0 | 0
Podstavec pod rozvaděč 19" | kpl | 1 | 0 | 0 |  | 0 | 0 | 0 | 0
PANEL
HSERU246GVPatch panel 19" kompaktní 24xRJ-45 UTP Cat.6, 1U, RAL 7035 port | ks | 5 | 0 | 0 |  | 0 | 0 | 0 | 0
DBK14805-- 19" vyvaz.panel, 5x velké tvrdé palastové oko, 1U, barva šedá | ks | 5 | 0 | 0 |  | 0 | 0 | 0 | 0
OPTICKÁ VANA
Optická vana výsuvná do 19" Racku, 24 simplex SC/E2000 včetně kazet | ks | 1 | 0 | 0 |  | 0 | 0 | 0 | 0
Spojka optických konektorů SC/SC simpex | ks | 12 | 0 | 0 |  | 0 | 0 | 0 | 0
Optický patch kabel duplex SC-SC 09/125 - 1m SM | ks | 1 | 0 | 0 |  | 0 | 0 | 0 | 0
Optický pigtail 1m, SC konektor, 9/125, SM, 900um | ks | 8 | 0 | 0 |  | 0 | 0 | 0 | 0
ROZVODNÝ PANEL
Rozvodný panel do 19" 8x230V s PO RAB-PD-X07-A1 | ks | 1 | 0 | 0 |  | 0 | 0 | 0 | 0
VENTILAČNÍ JEDNOTKA
Ventilační jednotka s termostatem RAC-CH-Xxx-X3 | ks | 1 | 0 | 0 |  | 0 | 0 | 0 | 0
LIŠTA
Lišta přístrojová DIN 35x7,5mm plná, 1m | ks | 1 | 0 | 0 |  | 0 | 0 | 0 | 0
Štítky,popisy | ks | 160 | 0 | 0 |  | 0 | 0 | 0 | 0
Propojení obvodů rozváděče | kpl | 1 | 0 | 0 |  | 0 | 0 | 0 | 0
Kusová zkouška rozvaděče | kpl | 1 | 0 | 0 |  | 0 | 0 | 0 | 0
Podružný materiál | kpl | 1 | 0 | 0 |  | 0 | 0 | 0 | 0
Datový rozvaděč RACK 5 - celkem
Datový rozvaděč RACK 6
ROZVODNICE
Stojanový rozvaděč HDS, 42U, š.600, hl.600,v.2000mm RAL 7035 | ks | 1 | 0 | 0 |  | 0 | 0 | 0 | 0
Pomocná konstrukce | kpl | 1 | 0 | 0 |  | 0 | 0 | 0 | 0
Podstavec pod rozvaděč 19" | kpl | 1 | 0 | 0 |  | 0 | 0 | 0 | 0
PANEL
HSERU246GVPatch panel 19" kompaktní 24xRJ-45 UTP Cat.6, 1U, RAL 7035 port | ks | 2 | 0 | 0 |  | 0 | 0 | 0 | 0
DBK14805-- 19" vyvaz.panel, 5x velké tvrdé palastové oko, 1U, barva šedá | ks | 2 | 0 | 0 |  | 0 | 0 | 0 | 0
ROZVODNÝ PANEL
Rozvodný panel do 19" 8x230V s PO RAB-PD-X07-A1 | ks | 1 | 0 | 0 |  | 0 | 0 | 0 | 0
LIŠTA
Lišta přístrojová DIN 35x7,5mm plná, 1m | ks | 1 | 0 | 0 |  | 0 | 0 | 0 | 0
Štítky,popisy | ks | 60 | 0 | 0 |  | 0 | 0 | 0 | 0
Propojení obvodů rozváděče | kpl | 1 | 0 | 0 |  | 0 | 0 | 0 | 0
Kusová zkouška rozvaděče | kpl | 1 | 0 | 0 |  | 0 | 0 | 0 | 0
Podružný materiál | kpl | 1 | 0 | 0 |  | 0 | 0 | 0 | 0
Datový rozvaděč RACK 6 - celkem
Datový rozvaděč RACK 7
ROZVODNICE
Stojanový rozvaděč HDS, 42U, š.600, hl.600,v.2000mm RAL 7035 | ks | 1 | 0 | 0 |  | 0 | 0 | 0 | 0
Pomocná konstrukce | kpl | 1 | 0 | 0 |  | 0 | 0 | 0 | 0
Podstavec pod rozvaděč 19" | kpl | 1 | 0 | 0 |  | 0 | 0 | 0 | 0
PANEL
HSERU246GVPatch panel 19" kompaktní 24xRJ-45 UTP Cat.6, 1U, RAL 7035 port | ks | 3 | 0 | 0 |  | 0 | 0 | 0 | 0
DBK14805-- 19" vyvaz.panel, 5x velké tvrdé palastové oko, 1U, barva šedá | ks | 3 | 0 | 0 |  | 0 | 0 | 0 | 0
OPTICKÁ VANA
Optická vana výsuvná do 19" Racku, 24 simplex SC/E2000 včetně kazet | ks | 1 | 0 | 0 |  | 0 | 0 | 0 | 0
Spojka optických konektorů SC/SC simpex | ks | 12 | 0 | 0 |  | 0 | 0 | 0 | 0
Optický patch kabel duplex SC-SC 09/125 - 1m SM | ks | 1 | 0 | 0 |  | 0 | 0 | 0 | 0
Optický pigtail 1m, SC konektor, 9/125, SM, 900um | ks | 3 | 0 | 0 |  | 0 | 0 | 0 | 0
ROZVODNÝ PANEL
Rozvodný panel do 19" 8x230V s PO RAB-PD-X07-A1 | ks | 1 | 0 | 0 |  | 0 | 0 | 0 | 0
VENTILAČNÍ JEDNOTKA
Ventilační jednotka s termostatem RAC-CH-Xxx-X3 | ks | 1 | 0 | 0 |  | 0 | 0 | 0 | 0
LIŠTA
Lišta přístrojová DIN 35x7,5mm plná, 1m | ks | 1 | 0 | 0 |  | 0 | 0 | 0 | 0
Štítky,popisy | ks | 100 | 0 | 0 |  | 0 | 0 | 0 | 0
Propojení obvodů rozváděče | kpl | 1 | 0 | 0 |  | 0 | 0 | 0 | 0
Kusová zkouška rozvaděče | kpl | 1 | 0 | 0 |  | 0 | 0 | 0 | 0
Podružný materiál | kpl | 1 | 0 | 0 |  | 0 | 0 | 0 | 0
Datový rozvaděč RACK 7 - celkem
Datový rozvaděč RACK 8
ROZVODNICE
Stojanový rozvaděč HDS, 42U, š.600, hl.600,v.2000mm RAL 7035 | ks | 1 | 0 | 0 |  | 0 | 0 | 0 | 0
Pomocná konstrukce | kpl | 1 | 0 | 0 |  | 0 | 0 | 0 | 0
Podstavec pod rozvaděč 19" | kpl | 1 | 0 | 0 |  | 0 | 0 | 0 | 0
PANEL
HSERU246GVPatch panel 19" kompaktní 24xRJ-45 UTP Cat.6, 1U, RAL 7035 port | ks | 2 | 0 | 0 |  | 0 | 0 | 0 | 0
DBK14805-- 19" vyvaz.panel, 5x velké tvrdé palastové oko, 1U, barva šedá | ks | 2 | 0 | 0 |  | 0 | 0 | 0 | 0
ROZVODNÝ PANEL
Rozvodný panel do 19" 8x230V s PO RAB-PD-X07-A1 | ks | 1 | 0 | 0 |  | 0 | 0 | 0 | 0
LIŠTA
Lišta přístrojová DIN 35x7,5mm plná, 1m | ks | 1 | 0 | 0 |  | 0 | 0 | 0 | 0
Štítky,popisy | ks | 60 | 0 | 0 |  | 0 | 0 | 0 | 0
Propojení obvodů rozváděče | kpl | 1 | 0 | 0 |  | 0 | 0 | 0 | 0
Kusová zkouška rozvaděče | kpl | 1 | 0 | 0 |  | 0 | 0 | 0 | 0
Podružný materiál | kpl | 1 | 0 | 0 |  | 0 | 0 | 0 | 0
Datový rozvaděč RACK 8 - celkem
Datový rozvaděč RACK 9
ROZVODNICE
Stojanový rozvaděč HDS, 42U, š.600, hl.600,v.2000mm RAL 7035 | ks | 1 | 0 | 0 |  | 0 | 0 | 0 | 0
Pomocná konstrukce | kpl | 1 | 0 | 0 |  | 0 | 0 | 0 | 0
Podstavec pod rozvaděč 19" | kpl | 1 | 0 | 0 |  | 0 | 0 | 0 | 0
PANEL
HSERU246GVPatch panel 19" kompaktní 24xRJ-45 UTP Cat.6, 1U, RAL 7035 port | ks | 2 | 0 | 0 |  | 0 | 0 | 0 | 0
DBK14805-- 19" vyvaz.panel, 5x velké tvrdé palastové oko, 1U, barva šedá | ks | 2 | 0 | 0 |  | 0 | 0 | 0 | 0
ROZVODNÝ PANEL
Rozvodný panel do 19" 8x230V s PO RAB-PD-X07-A1 | ks | 1 | 0 | 0 |  | 0 | 0 | 0 | 0
LIŠTA
Lišta přístrojová DIN 35x7,5mm plná, 1m | ks | 1 | 0 | 0 |  | 0 | 0 | 0 | 0
Štítky,popisy | ks | 60 | 0 | 0 |  | 0 | 0 | 0 | 0
Propojení obvodů rozváděče | kpl | 1 | 0 | 0 |  | 0 | 0 | 0 | 0
Kusová zkouška rozvaděče | kpl | 1 | 0 | 0 |  | 0 | 0 | 0 | 0
Podružný materiál | kpl | 1 | 0 | 0 |  | 0 | 0 | 0 | 0
Datový rozvaděč RACK 9 - celkem
Aktivní prvky Admin.budova
10G agregační/core L3-lite PoE switch, 48x10/100/1000BaseT+2x1GbE SFP, 2x10BgE SFP+napájen 230V AC, PoE 740W, VSF | ks | 3 | 0 | 0 |  | 0 | 0 | 0 | 0
Router-1U Rack/1Gbit parametry, správa WIFI | ks | 2 | 0 | 0 |  | 0 | 0 | 0 | 0
Vnitřní AP MIMO 2,4G/5G - wifi jednotka | ks | 2 | 0 | 0 |  | 0 | 0 | 0 | 0
UPS 2200VA, LCD, Rackmount, 2U, 1980W | ks | 2 | 0 | 0 |  | 0 | 0 | 0 | 0
Vnitřní-IP BULLET kamera 4MPIX/30FPS,0.03LUX, MOTOR.ZOOM 2,7-12MM)100-35ST), IR50M, WDR, H.265+, ANALYTIKY | ks | 10 | 0 | 0 |  | 0 | 0 | 0 | 0
Venkovní-IP BULLET kamera 4MPIX/30FPS,0.03LUX, MOTOR.ZOOM 2,7-12MM)100-35ST), IR50M, WDR, H.265+, ANALYTIKY | ks | 4 | 0 | 0 |  | 0 | 0 | 0 | 0
NVR IP REKORDÉR až 64x kamera, 12MPIX, 320MB/S,H.265, 2xLAN, 8xHDD/RAID-3x6TB HDD, ESATA, 2x HDMI/VGA, ONVIF, CZ | ks | 2 | 0 | 0 |  | 0 | 0 | 0 | 0
Usazení, propojení, nastavení, oživení aktivních prvků | kpl | 1 | 0 | 0 |  | 0 | 0 | 0 | 0
Aktivní prvky Admin.budova - celkem
Přesný čas a zvonky
Mateční s spínací hodiny DSH 3 MS digitální, 230V/50Hz/85VA/IP40, vestavěný zdroj zvonkového napětí 75V/0,6A stř. | ks | 1 | 0 | 0 |  | 0 | 0 | 0 | 0
Přijímač radiového časového signálu DCF, vč.kabelu 3m (lze až 100m) | ks | 1 | 0 | 0 |  | 0 | 0 | 0 | 0
Podružné hodiny PHKV40+ kulaté 40cm, nástěnné, jednostranné | ks | 11 | 0 | 0 |  | 0 | 0 | 0 | 0
Zvonek ZV KLASIK 75V/0,02A stř., jednoduchý, dvě ozvučnice, šedý | ks | 13 | 0 | 0 |  | 0 | 0 | 0 | 0
Usazení, propojení, nastavení, oživení aktivních prvků | kpl | 1 | 0 | 0 |  | 0 | 0 | 0 | 0
Přesný čas a zvonky - celkem
Výměna stávajících skříní RIS
Přípojková skříň SS200/NVE1P vč. pojistek | ks | 2 | 0 | 0 |  | 0 | 0 | 0 | 0
Přípojková skříň SS100/NVE1P vč. pojistek | ks | 5 | 0 | 0 |  | 0 | 0 | 0 | 0
Přípojková skříň SS100/NSP1P vč.pojistek | ks | 1 | 0 | 0 |  | 0 | 0 | 0 | 0
Odpojení a demontáž stávajících skříní | ks | 7 | 0 | 0 |  | 0 | 0 | 0 | 0
Výměna stávajících skříní RIS - celkem
Dodávky
Rozvaděč R-VO | ks | 1 | 0 | 0 |  | 0 | 0 | 0 | 0
Rozvaděč RH | ks | 1 | 0 | 0 |  | 0 | 0 | 0 | 0
Rozvaděč RP1.1 | ks | 1 | 0 | 0 |  | 0 | 0 | 0 | 0
Rozvaděč RP1.2 | ks | 1 | 0 | 0 |  | 0 | 0 | 0 | 0
Rozvaděč RP1.3 | ks | 1 | 0 | 0 |  | 0 | 0 | 0 | 0
Rozvaděč RP1.4 | ks | 1 | 0 | 0 |  | 0 | 0 | 0 | 0
Rozvaděč RP1.5 | ks | 1 | 0 | 0 |  | 0 | 0 | 0 | 0
Rozvaděč RP1.12 | ks | 1 | 0 | 0 |  | 0 | 0 | 0 | 0
Rozvaděč RP1.6 | ks | 1 | 0 | 0 |  | 0 | 0 | 0 | 0
Rozvaděč RP1.7 | ks | 1 | 0 | 0 |  | 0 | 0 | 0 | 0
Rozvaděč RP1.8 | ks | 1 | 0 | 0 |  | 0 | 0 | 0 | 0
Rozvaděč RP1.9 | ks | 1 | 0 | 0 |  | 0 | 0 | 0 | 0
Rozvaděč RP1.10 | ks | 1 | 0 | 0 |  | 0 | 0 | 0 | 0
Rozvaděč RP1.11 | ks | 1 | 0 | 0 |  | 0 | 0 | 0 | 0
Rozvaděč RP1.17 | ks | 1 | 0 | 0 |  | 0 | 0 | 0 | 0
Rozvaděč RP1.18 | ks | 1 | 0 | 0 |  | 0 | 0 | 0 | 0
Rozvaděč RP1.19 | ks | 1 | 0 | 0 |  | 0 | 0 | 0 | 0
Rozvaděč RP1.20 | ks | 1 | 0 | 0 |  | 0 | 0 | 0 | 0
Rozvaděč RP1.21 | ks | 1 | 0 | 0 |  | 0 | 0 | 0 | 0
Rozvaděč RP134 | ks | 1 | 0 | 0 |  | 0 | 0 | 0 | 0
Rozvaděč RP1.K | ks | 1 | 0 | 0 |  | 0 | 0 | 0 | 0
Rozvaděč RP156 | ks | 1 | 0 | 0 |  | 0 | 0 | 0 | 0
Rozvaděč R1 | ks | 1 | 0 | 0 |  | 0 | 0 | 0 | 0
Datový rozvaděč RACK 1 | ks | 1 | 0 | 0 |  | 0 | 0 | 0 | 0
Datový rozvaděč RACK 2 | ks | 1 | 0 | 0 |  | 0 | 0 | 0 | 0
Datový rozvaděč RACK 3 | ks | 1 | 0 | 0 |  | 0 | 0 | 0 | 0
Datový rozvaděč RACK 4 | ks | 1 | 0 | 0 |  | 0 | 0 | 0 | 0
Datový rozvaděč RACK 5 | ks | 1 | 0 | 0 |  | 0 | 0 | 0 | 0
Datový rozvaděč RACK 6 | ks | 1 | 0 | 0 |  | 0 | 0 | 0 | 0
Datový rozvaděč RACK 7 | ks | 1 | 0 | 0 |  | 0 | 0 | 0 | 0
Datový rozvaděč RACK 8 | ks | 1 | 0 | 0 |  | 0 | 0 | 0 | 0
Datový rozvaděč RACK 9 | ks | 1 | 0 | 0 |  | 0 | 0 | 0 | 0
Aktivní prvky Admin.budova | ks | 1 | 0 | 0 |  | 0 | 0 | 0 | 0
Přesný čas a zvonky | ks | 1 | 0 | 0 |  | 0 | 0 | 0 | 0
Výměna stávajících skříní RIS | ks | 1 | 0 | 0 |  | 0 | 0 | 0 | 0
Dodávky - celkem
Montážní materiál a práce
MONTÁŽ ROZVADĚČŮ SKŘÍŇOVÝCH
Do 300 kg | ks | 6 | 0 | 0 | 190052 | 0 | 0 | 0 | 0
MONTÁŽ ROZVODNIC
Do 100 kg | ks | 19 | 0 | 0 | 190003 | 0 | 0 | 0 | 0
Datových RACK | ks | 9 | 0 | 0 | 190051 | 0 | 0 | 0 | 0
UKONČENÍ KABELŮ SMRŠŤOVACÍ
ZÁKLOPKOU DO
4x25 mm2 | ks | 16 | 0 | 0 | 100252 | 0 | 0 | 0 | 0
4x50 mm2 | ks | 10 | 0 | 0 | 100253 | 0 | 0 | 0 | 0
4x150 mm2 | ks | 10 | 0 | 0 | 100255 | 0 | 0 | 0 | 0
4x240 mm2 | ks | 3 | 0 | 0 | 100257 | 0 | 0 | 0 | 0
UKONČENÍ VODIČŮ V ROZVADĚČÍCH
Do 2,5 mm2 | ks | 1490 | 0 | 0 | 100001 | 0 | 0 | 0 | 0
Do 6 mm2 | ks | 389 | 0 | 0 | 100002 | 0 | 0 | 0 | 0
Do 16 mm2 | ks | 278 | 0 | 0 | 100003 | 0 | 0 | 0 | 0
Do 25 mm2 | ks | 8 | 0 | 0 | 100004 | 0 | 0 | 0 | 0
Do 35 mm2 | ks | 36 | 0 | 0 | 100005 | 0 | 0 | 0 | 0
Do 50 mm2 | ks | 1 | 0 | 0 | 100006 | 0 | 0 | 0 | 0
Do 70 mm2 | ks | 15 | 0 | 0 | 100007 | 0 | 0 | 0 | 0
Do 95 mm2 | ks | 6 | 0 | 0 | 100008 | 0 | 0 | 0 | 0
Do 120 mm2 | ks | 6 | 0 | 0 | 100009 | 0 | 0 | 0 | 0
Do 150 mm2 | ks | 20 | 0 | 0 | 100010 | 0 | 0 | 0 | 0
Do 240 mm2 | ks | 18 | 0 | 0 | 100012 | 0 | 0 | 0 | 0
UKONČENÍ VODIČŮ NA SVORKOVNICI
Do 16 mm2 | ks | 11 | 0 | 0 | 100101 | 0 | 0 | 0 | 0
Do 50 mm2 | ks | 9 | 0 | 0 | 100102 | 0 | 0 | 0 | 0
KABEL SILOVÝ,IZOLACE PVC
CYKY-O 3x1,5 mm2 | m | 1989 | 0 | 0 |  | 0 | 0 | 0 | 0
CYKY-J 3x1,5 mm2 | m | 5690 | 0 | 0 |  | 0 | 0 | 0 | 0
CYKY-J 3x2,5 mm2 | m | 11410 | 0 | 0 |  | 0 | 0 | 0 | 0
CYKY-J 5x1,5 mm2 | m | 4890 | 0 | 0 |  | 0 | 0 | 0 | 0
CYKY-J 5x2,5 mm2 | m | 4925 | 0 | 0 |  | 0 | 0 | 0 | 0
CYKY-J 7x1,5 mm2 | m | 320 | 0 | 0 |  | 0 | 0 | 0 | 0
CYKY-J 5x4 mm2 | m | 3880 | 0 | 0 |  | 0 | 0 | 0 | 0
CYKY-J 5x10 mm2 | m | 270 | 0 | 0 |  | 0 | 0 | 0 | 0
CYKY-J 5x16 mm2 | m | 880 | 0 | 0 |  | 0 | 0 | 0 | 0
KABEL SILOVÝ,IZOLACE PVC
CYKY-J 4x10 mm2 | m | 425 | 0 | 0 |  | 0 | 0 | 0 | 0
CYKY-J 4x16 mm2 | m | 1260 | 0 | 0 |  | 0 | 0 | 0 | 0
CYKY-J 4x25 mm2 | m | 0 | 0 | 0 |  | 0 | 0 | 0 | 0
CYKY-J 4x35 mm2 | m | 1630 | 0 | 0 |  | 0 | 0 | 0 | 0
CYKY-J 4x70 mm2 | m | 60 | 0 | 0 |  | 0 | 0 | 0 | 0
KABEL SILOVÝ,IZOLACE PVC,1kV
AYKY-J 3x240+120 , pevně | m | 240 | 0 | 0 |  | 0 | 0 | 0 | 0
AYKY-J 3x185+95, pevně | m | 180 | 0 | 0 |  | 0 | 0 | 0 | 0
AYKY-J 3x150+70, pevně | m | 385 | 0 | 0 |  | 0 | 0 | 0 | 0
AYKY-J 3x120+70, pevně | m | 1020 | 0 | 0 |  | 0 | 0 | 0 | 0
AYKY-J 3x95+70, pevně | m | 340 | 0 | 0 |  | 0 | 0 | 0 | 0
AYKY-J 4x50, pevně | m | 220 | 0 | 0 |  | 0 | 0 | 0 | 0
AYKY-J 4x16 mm2 | m | 85 | 0 | 0 |  | 0 | 0 | 0 | 0
VODIČ SILOVÝ,IZOLACE PVC
CYA 70 mm2, zž | m | 845 | 0 | 0 |  | 0 | 0 | 0 | 0
CYA 50 mm2, zž | m | 80 | 0 | 0 |  | 0 | 0 | 0 | 0
CYA 35 mm2, zž | m | 120 | 0 | 0 |  | 0 | 0 | 0 | 0
CYA 25 mm2, zž | m | 250 | 0 | 0 |  | 0 | 0 | 0 | 0
CYA 16 mm2, zž | m | 450 | 0 | 0 |  | 0 | 0 | 0 | 0
CY 10 mm2, zž | m | 620 | 0 | 0 |  | 0 | 0 | 0 | 0
CY 6 mm2, zž | m | 2560 | 0 | 0 |  | 0 | 0 | 0 | 0
CY 4 mm2, zž | m | 450 | 0 | 0 |  | 0 | 0 | 0 | 0
ZEMNÍCÍ SVORKA
ZS16 | ks | 120 | 0 | 0 |  | 0 | 0 | 0 | 0
Cu pás.ZS16 20x500x0,5mm | ks | 120 | 0 | 0 |  | 0 | 0 | 0 | 0
SÁDRA STAVEBNÍ
Sádra stavební - 30kg/pytel | kg | 600 | 0 | 0 |  | 0 | 0 | 0 | 0
POS1
Krabice LUCA 220x170x80 IP65+Cu šína (25x5-200mm), včetně otvorů,šroubů a připojovacích ok | ks | 1 | 0 | 0 |  | 0 | 0 | 0 | 0
POSxx
Krabice KSK 175+EPS2 ekvipotencionální bez krytu | ks | 18 | 0 | 0 |  | 0 | 0 | 0 | 0
POS SP
Krabice KSK 175+svorka SP1 | ks | 4 | 0 | 0 |  | 0 | 0 | 0 | 0
KRABICE
KU 68-1901 KRABICE UNIVERZÁLNÍ | ks | 586 | 0 | 0 |  | 0 | 0 | 0 | 0
KO 97/L KRABICE ODBOČNÁ | ks | 125 | 0 | 0 |  | 0 | 0 | 0 | 0
KP PK PŘÍSTROJOVÁ KRABICE DO KANÁLU | ks | 106 | 0 | 0 |  | 0 | 0 | 0 | 0
8440-12 Rámeček krycí pro PK 170x70 | ks | 106 | 0 | 0 |  | 0 | 0 | 0 | 0
A11 KRABICE ODBOČNÁ | ks | 236 | 0 | 0 |  | 0 | 0 | 0 | 0
Spínače, zásuvky
ZÁSUVKA NN 400V
Zásuvka 400V/63A, 5P, IP66 | ks | 29 | 0 | 0 |  | 0 | 0 | 0 | 0
Zásuvka 400V/32A, 5P, IP66 | ks | 86 | 0 | 0 |  | 0 | 0 | 0 | 0
Zásuvka 400V/32A, 4P, IP66 | ks | 14 | 0 | 0 |  | 0 | 0 | 0 | 0
Zásuvka 400V/16A, 5P, IP66 | ks | 116 | 0 | 0 |  | 0 | 0 | 0 | 0
Zásuvka 230V/16A, IP54 NAOM | ks | 256 | 0 | 0 |  | 0 | 0 | 0 | 0
SPÍNAČ NN 400V
Vypínač 400V/32A, IP54, NAOM | ks | 7 | 0 | 0 |  | 0 | 0 | 0 | 0
Vypínač 400V/25A, IP54, NAOM | ks | 13 | 0 | 0 |  | 0 | 0 | 0 | 0
Vypínač 400V/20A, IP54, NAOM | ks | 6 | 0 | 0 |  | 0 | 0 | 0 | 0
Vypínač 400V/16A, IP54, NAOM | ks | 36 | 0 | 0 |  | 0 | 0 | 0 | 0
TLAČÍTKA STOP
STOP tlačítka s aretací, IP54, NAOM | ks | 20 | 0 | 0 |  | 0 | 0 | 0 | 0
ZÁSUVKA NN, TANGO
5518A-A2349 B Zásuvka jednonásobná, s ochranným kolíkem; řazení 2P+PE; d. Tango; b. bílá | ks | 364 | 0 | 0 |  | 0 | 0 | 0 | 0
ZÁSUVKA NN, S OCHRANOU PŘED PŘEPĚTÍM, TANGO
5598A-A2349B Zásuvka jednonásobná, s ochranným kolíkem, s ochranou před přepětím; řazení 2P+PE; d. Tango; b. bílá | ks | 56 | 0 | 0 |  | 0 | 0 | 0 | 0
RÁMEČEK, TANGO
3901A-B10 B Rámeček pro elektroinstalační přístroje, jednonásobný; d. Tango; b. bílá | ks | 425 | 0 | 0 |  | 0 | 0 | 0 | 0
ZÁSUVKA NN KOMPLETNÍ, TANGO IP 44
5518A-2999 B Zásuvka jednonásobná IP 44, s ochranným kolíkem, s clonkami, s víčkem; řazení 2P+PE; d. Tango; b. bílá | ks | 39 | 0 | 0 |  | 0 | 0 | 0 | 0
SPÍNAČ, PŘEPÍNAČ KOMPLETNÍ, TANGO IP 44
3558A-06940 B Přepínač střídavý IP 44, zapuštěná montáž; řazení 6 (1); d. Tango; b. bílá | ks | 44 | 0 | 0 |  | 0 | 0 | 0 | 0
3558A-05940 B Přepínač sériový IP 44, zapuštěná montáž; řazení 5 (1); d. Tango; b. bílá | ks | 5 | 0 | 0 |  | 0 | 0 | 0 | 0
3558A-07940 B Přepínač křížový IP 44, zapuštěná montáž; řazení 7 (1); d. Tango; b. bílá | ks | 7 | 0 | 0 |  | 0 | 0 | 0 | 0
SPÍNAČ, PŘEPÍNAČ, PRAKTIK IP 44 (PLAST)
Spínač jednopólový IP 44; řazení 1; d. Praktik; b. bílá | ks | 23 | 0 | 0 |  | 0 | 0 | 0 | 0
Přepínač sériový IP 44; řazení 5; d. Praktik; b. bílá | ks | 29 | 0 | 0 |  | 0 | 0 | 0 | 0
Přepínač střídavý IP 44; řazení 6; d. Praktik; b. bílá | ks | 26 | 0 | 0 |  | 0 | 0 | 0 | 0
Přepínač křížový IP 44; řazení 7; d. Praktik; b. bílá | ks | 12 | 0 | 0 |  | 0 | 0 | 0 | 0
SPÍNAČ, PŘEPÍNAČ TANGO
3559-A01345 Přístroj spínače jednopólového (bezšroubové svorky); řazení 1, 1So (do hořlavých podkladů B až F) | ks | 34 | 0 | 0 |  | 0 | 0 | 0 | 0
3559-A05345 Přístroj přepínače sériového (bezšroubové svorky); řazení 5 (do hořlavých podkladů B až F) | ks | 21 | 0 | 0 |  | 0 | 0 | 0 | 0
3559-A06345 Přístroj přepínače střídavého (bezšroubové svorky); řazení 6 (do hořlavých podkladů B až F) | ks | 41 | 0 | 0 |  | 0 | 0 | 0 | 0
3559-A52345 Přístroj přepínače střídavého dvojitého (bezšroubové svorky); řazení 6+6 (6+1, 5B) | ks | 10 | 0 | 0 |  | 0 | 0 | 0 | 0
3559-A07345 Přístroj přepínače křížového (bezšroubové svorky); řazení 7, 7So (do hořlavých podkladů B až F) | ks | 36 | 0 | 0 |  | 0 | 0 | 0 | 0
PŘÍSTROJ OVLÁDAČE (se šroubovými svorkami), pro Tango, Neo, Element, Time
3558-A91342 Přístroj ovládače zapínacího se svorkou N; řazení 1/0, 1/0So, 1/0S | ks | 19 | 0 | 0 |  | 0 | 0 | 0 | 0
PŘÍSTROJ ŽALUZIOVÉHO SPÍNAČE/OVLÁDAČE, pro Tango, Levit, Neo, Element, Time
3559-A89345 Přístroj spínače žaluziového, jednopólového kolébkového; řazení 1+1 s blokováním (do hořlavých podkladů B až F) | ks | 19 | 0 | 0 |  | 0 | 0 | 0 | 0
KRYT SPÍNAČE ŽALUZIOVÉHO, TANGO
3558A-A662 B Kryt spínače žaluziového kolébkového, dělený, s potiskem; d. Tango; b. bílá | ks | 19 | 0 | 0 |  | 0 | 0 | 0 | 0
KRYT SPÍNAČE, TANGO
3558A-A651 B Kryt spínače kolébkového; d. Tango; b. bílá | ks | 130 | 0 | 0 |  | 0 | 0 | 0 | 0
3558A-A652 B Kryt spínače kolébkového, dělený; d. Tango; b. bílá | ks | 31 | 0 | 0 |  | 0 | 0 | 0 | 0
RÁMEČEK, TANGO
3901A-B10 B Rámeček pro elektroinstalační přístroje, jednonásobný; d. Tango; b. bílá | ks | 180 | 0 | 0 |  | 0 | 0 | 0 | 0
Spínače, zásuvky - celkem
Venkovní rozvody-slaboproud
KABEL SDĚLOVACÍ
TCEPKPFLE 5x4x0,8 | m | 2585 | 0 | 0 |  | 0 | 0 | 0 | 0
DROP1000 univerzální kabel Solarix 12vl 9/125, 3,8mm LSOH | m | 1595 | 0 | 0 |  | 0 | 0 | 0 | 0
KABEL SILOVÝ,IZOLACE PVC
CYKY-J 7x2,5 mm2 | m | 785 | 0 | 0 |  | 0 | 0 | 0 | 0
TRUBKA
KF 09110 TRUBKA KOPOFLEX 110 | m | 160 | 0 | 0 |  | 0 | 0 | 0 | 0
KD 09040 TRUBKA DVOUPL. KOPODUR | m | 1650 | 0 | 0 |  | 0 | 0 | 0 | 0
Venkovní rozvody-slaboproud - celkem
Vnitřní rozvody-slaboproud
KABEL SILOVÝ,IZOLACE PVC
CYKY-O 3x1,5 mm2 | m | 2655 | 0 | 0 |  | 0 | 0 | 0 | 0
KABEL SDĚLOVACÍ
UTP Cat.6 LSOH drát modrá | m | 18950 | 0 | 0 |  | 0 | 0 | 0 | 0
JYTY-J 7x1 mm2 | m | 480 | 0 | 0 |  | 0 | 0 | 0 | 0
ZÁSUVKA SDĚLOVACÍ
Zásuvka datová dvojitá Cat6 - komplet | ks | 171 | 0 | 0 |  | 0 | 0 | 0 | 0
NÁSTĚNNÝ PARAPETNÍ KANÁL
PK 170x70 D | m | 189 | 0 | 0 |  | 0 | 0 | 0 | 0
PKS 70/60 příčka dělící s Al fólií | m | 189 | 0 | 0 |  | 0 | 0 | 0 | 0
Roh vnitřní 8445 | ks | 4 | 0 | 0 |  | 0 | 0 | 0 | 0
Kryt průchozí 8447 | ks | 64 | 0 | 0 |  | 0 | 0 | 0 | 0
Kryt koncový 8441 | ks | 40 | 0 | 0 |  | 0 | 0 | 0 | 0
Kryt spojovací 8442 | ks | 64 | 0 | 0 |  | 0 | 0 | 0 | 0
Kryt ohybový 8443 | ks | 16 | 0 | 0 |  | 0 | 0 | 0 | 0
SVAZKOVÝ DRŽÁK
GRIP 2031M/15 | ks | 250 | 0 | 0 |  | 0 | 0 | 0 | 0
GRIP 2031M/30 | ks | 200 | 0 | 0 |  | 0 | 0 | 0 | 0
KRABICE
KU 68-1901 KRABICE UNIVERZÁLNÍ | ks | 134 | 0 | 0 |  | 0 | 0 | 0 | 0
KO 97/L KRABICE ODBOČNÁ | ks | 48 | 0 | 0 |  | 0 | 0 | 0 | 0
KP PK PŘÍSTROJOVÁ KRABICE DO KANÁLU | ks | 68 | 0 | 0 |  | 0 | 0 | 0 | 0
8440-12 Rámeček krycí pro PK 170x70 | ks | 68 | 0 | 0 |  | 0 | 0 | 0 | 0
UKONČENÍ VODIČŮ V ROZVADĚČÍCH
UTP Cat.6 | ks | 328 | 0 | 0 | 100003 | 0 | 0 | 0 | 0
MĚŘENÍ
Proměření datové kabeláže vč. měřícího protokolu | ks | 328 | 0 | 0 |  | 0 | 0 | 0 | 0
HODINOVE ZUCTOVACI SAZBY
Vyvázání kabeláže na konstrukce v RACK | hod | 80 | 0 | 0 |  | 0 | 0 | 0 | 0
KOORDINACE POSTUPU PRACI
S ostatními profesemi | hod | 40 | 0 | 0 |  | 0 | 0 | 0 | 0
Vnitřní rozvody-slaboproud - celkem
Areálové osvětlení
SVÍTIDLA
Svítidlo LED MARUT M ME 6k0 740, 6000lm,4000K, IP66, RAL 7015/9006 | ks | 28 | 0 | 0 |  | 0 | 0 | 0 | 0
Stožár sadový K6 bezpaticový třístupňový, 6m | ks | 25 | 0 | 0 |  | 0 | 0 | 0 | 0
Stožár sadový K5 bezpaticový třístupňový, 5m | ks | 3 | 0 | 0 |  | 0 | 0 | 0 | 0
Elektrovýzbroj SV 6.16.4 | ks | 28 | 0 | 0 |  | 0 | 0 | 0 | 0
Příspěvek na ekologickou likvidaci svítidel | ks | 28 | 0 | 0 |  | 0 | 0 | 0 | 0
Příspěvek na ekologickou likvidaci zdrojů | ks | 28 | 0 | 0 |  | 0 | 0 | 0 | 0
KABEL SILOVÝ,IZOLACE PVC
CYKY-J 4x16 mm2 | m | 88 | 0 | 0 |  | 0 | 0 | 0 | 0
CYKY-J 5x10 mm2 | m | 956 | 0 | 0 |  | 0 | 0 | 0 | 0
OCELOVÝ PÁSEK POZINKOVANÝ
FeZn30x4 (0,95 kg/m) | kg | 895 | 0 | 0 |  | 0 | 0 | 0 | 0
OCELOVÝ DRÁT POZINKOVANÝ
FeZn-D10 (0,62kg/m) | kg | 68 | 0 | 0 |  | 0 | 0 | 0 | 0
ZEMNÍCÍ SVORKA,HROMOSVODNÍ
SR 2b spoj. pásek - pásek | ks | 72 | 0 | 0 |  | 0 | 0 | 0 | 0
SR 3b spoj. pásek - drát | ks | 66 | 0 | 0 |  | 0 | 0 | 0 | 0
SP 1 připojovací | ks | 28 | 0 | 0 |  | 0 | 0 | 0 | 0
Protikorozní ochrana | ks | 138 | 0 | 0 |  | 0 | 0 | 0 | 0
TRUBKA
KF 09063 TRUBKA KOPOFLEX 63 | m | 196 | 0 | 0 |  | 0 | 0 | 0 | 0
JÁMA PRO STOŽÁRY VER.OSVĚTLENÍ
O OBJEMU DO 2 m3
Zemina třídy 4,ručně | m3 | 56 | 0 | 0 |  | 0 | 0 | 0 | 0
USAZENÍ STOŽÁRU
Osazení stožáru pro areálové osvětlení | ks | 28 | 0 | 0 |  | 0 | 0 | 0 | 0
Použití dopravního jeřábu | dní | 6 | 0 | 0 |  | 0 | 0 | 0 | 0
Areálové osvětlení - celkem
Svítidla
SVÍTIDLA
A - zářivkové průmyslové s krytem PC, EP | ks | 29 | 0 | 0 |  | 0 | 0 | 0 | 0
zdroj-zářivka 36W/840 L T8 Lumilux | ks | 58 | 0 | 0 |  | 0 | 0 | 0 | 0
D - vestavné LED svítidlo, mikroprizmatický kryt, 4000K, driver 700mA | ks | 11 | 0 | 0 |  | 0 | 0 | 0 | 0
DN - vestavné LED svítidlo s nouz. zdrojem 1h, mikroprizmatický kryt, 4000K, driver 700mA | ks | 2 | 0 | 0 |  | 0 | 0 | 0 | 0
E - svítidlo přisazené 2x26W | ks | 2 | 0 | 0 |  | 0 | 0 | 0 | 0
zdroj-zářivka komp.G24q-3 26W/840 Dulux D/E | ks | 4 | 0 | 0 |  | 0 | 0 | 0 | 0
G - přisazené LED 8x12 svítidlo, opálový PMMA kryt, průměr 480mm, IP44, 4000K, 900mA | ks | 2 | 0 | 0 |  | 0 | 0 | 0 | 0
H - závěsné/přisazené LED svítidlo, leštěná mřížka, direkt, 4000K, 700mA | ks | 6 | 0 | 0 |  | 0 | 0 | 0 | 0
J - průmyslové LED svítidlo, korpus PS, kryt PC, IP65, 100000lm, zdroj 2100mA | ks | 123 | 0 | 0 |  | 0 | 0 | 0 | 0
JN - průmyslové LED svítidlo s nouz.zdrojem 1h, korpus PS, kryt PC, IP65, 100000lm, zdroj 2100mA | ks | 4 | 0 | 0 |  | 0 | 0 | 0 | 0
N - přisazené LED svítidlo, leštěná mřížka, 4000K, 350mA | ks | 3 | 0 | 0 |  | 0 | 0 | 0 | 0
O - závěsné/přisazené LED svítidlo, Asymetr.reflektor, leštěná mřížka, 4000K, 925mA | ks | 24 | 0 | 0 |  | 0 | 0 | 0 | 0
Q - závěsné LED svítidlo, leštěná mřížka, direkt/indirekt, 4000K | ks | 57 | 0 | 0 |  | 0 | 0 | 0 | 0
R - závěsné/přisazené LED svítidlo, matná mřížka, direkt, 4000K, 350mA | ks | 37 | 0 | 0 |  | 0 | 0 | 0 | 0
RN - závěsné/přisazené LED svítidlo s nouz zdrojem 1h, matná mřížka, direkt, 4000K, 350mA | ks | 5 | 0 | 0 |  | 0 | 0 | 0 | 0
S - průmyslové LED svítidlo, korpus PC, kryt PC, IP65, 4000K, zdroj 200mA | ks | 79 | 0 | 0 |  | 0 | 0 | 0 | 0
T - vestavné LED svítidlo, matná mřížka, 4000K, driver 350mA | ks | 63 | 0 | 0 |  | 0 | 0 | 0 | 0
U - vestavné LED svítidlo, leštěná mřížka, 4000K, driver 350mA | ks | 34 | 0 | 0 |  | 0 | 0 | 0 | 0
V - přisazené svítidlo, 1x60W s LED zdrojem vč. zdroje | ks | 11 | 0 | 0 |  | 0 | 0 | 0 | 0
W - přisazené, nástěnné svítidlo, 1x60W s LED zdrojem vč. zdroje | ks | 6 | 0 | 0 |  | 0 | 0 | 0 | 0
N1 - přisazené nouzové svítidlo s piktogramem | ks | 56 | 0 | 0 |  | 0 | 0 | 0 | 0
Svítidlo výbojkové nástěnné, IP65 vč.zdroje | ks | 3 | 0 | 0 |  | 0 | 0 | 0 | 0
Příspěvek na ekologickou likvidaci svítidel | ks | 619 | 0 | 0 |  | 0 | 0 | 0 | 0
Příspěvek na ekologickou likvidaci zdrojů | ks | 650 | 0 | 0 |  | 0 | 0 | 0 | 0
Svítidla - celkem
Hlavní kabelové trasy
Hlavní trasa - silnoproud 1.NP
NKZIN 100x500x1,0 S žlab s int. spoj.ned. | m | 390 | 0 | 0 |  | 0 | 0 | 0 | 0
V 500 víko žlabu | m | 390 | 0 | 0 |  | 0 | 0 | 0 | 0
VU GMT úchytka víka | ks | 870 | 0 | 0 |  | 0 | 0 | 0 | 0
NSM 6x10 ZNCR šroub vrat.+matice | ks | 940 | 0 | 0 |  | 0 | 0 | 0 | 0
NO 90x100x500 oblouk 90° | ks | 10 | 0 | 0 |  | 0 | 0 | 0 | 0
NVO 90x500 víko oblouku | ks | 10 | 0 | 0 |  | 0 | 0 | 0 | 0
NKO 90x100x500 oblouk klesající 90° | ks | 10 | 0 | 0 |  | 0 | 0 | 0 | 0
NVKO 90x100x500 víko oblouku klesajícího | ks | 10 | 0 | 0 |  | 0 | 0 | 0 | 0
NSM 6x10 ZNCR šroub vrat.+matice | ks | 650 | 0 | 0 |  | 0 | 0 | 0 | 0
PD 10 ZNCR podložka | ks | 1300 | 0 | 0 |  | 0 | 0 | 0 | 0
M 10 matice ZNCR | ks | 1300 | 0 | 0 |  | 0 | 0 | 0 | 0
KKZ 10 kotva | ks | 650 | 0 | 0 |  | 0 | 0 | 0 | 0
ZT 10 závitová tyč | m | 325 | 0 | 0 |  | 0 | 0 | 0 | 0
NZ 500 S závěs | ks | 325 | 0 | 0 |  | 0 | 0 | 0 | 0
Hlavní trasa-slaboproud 1.NP
NKZIN 100x125x0,7 S žlab s int. spoj.ned. | m | 230 | 0 | 0 |  | 0 | 0 | 0 | 0
V 125 víko žlabu | m | 230 | 0 | 0 |  | 0 | 0 | 0 | 0
VU GMT úchytka víka | ks | 494 | 0 | 0 |  | 0 | 0 | 0 | 0
NSM 6x10 ZNCR šroub vrat.+matice | ks | 540 | 0 | 0 |  | 0 | 0 | 0 | 0
NKO 90x100x125 oblouk klesající 90° | ks | 4 | 0 | 0 |  | 0 | 0 | 0 | 0
NVKO 90x100x125 víko oblouku klesajícího | ks | 4 | 0 | 0 |  | 0 | 0 | 0 | 0
NO 90x100x125 oblouk 90° | ks | 6 | 0 | 0 |  | 0 | 0 | 0 | 0
NVKO 90x125 víko oblouku | ks | 6 | 0 | 0 |  | 0 | 0 | 0 | 0
NSM 6x10 ZNCR šroub vrat.+matice | ks | 384 | 0 | 0 |  | 0 | 0 | 0 | 0
ZT 8 závitová tyč | m | 192 | 0 | 0 |  | 0 | 0 | 0 | 0
M 8 matice ZNCR | ks | 768 | 0 | 0 |  | 0 | 0 | 0 | 0
KKZ 8 kotva | ks | 384 | 0 | 0 |  | 0 | 0 | 0 | 0
PD 8 ZNCR podložka | ks | 768 | 0 | 0 |  | 0 | 0 | 0 | 0
NZ 125 S závěs | ks | 192 | 0 | 0 |  | 0 | 0 | 0 | 0
Trasa sklep - silnoproud 1.PP
NKZIN 100x500x1,0 S žlab s int. spoj.ned. | m | 60 | 0 | 0 |  | 0 | 0 | 0 | 0
V 500 víko žlabu | m | 60 | 0 | 0 |  | 0 | 0 | 0 | 0
VU GMT úchytka víka | ks | 143 | 0 | 0 |  | 0 | 0 | 0 | 0
NSM 6x10 ZNCR šroub vrat.+matice | ks | 160 | 0 | 0 |  | 0 | 0 | 0 | 0
NO 90x100x500 oblouk 90° | ks | 3 | 0 | 0 |  | 0 | 0 | 0 | 0
NVO 90x500 víko oblouku | ks | 3 | 0 | 0 |  | 0 | 0 | 0 | 0
NKO 90x100x500 oblouk klesající 90° | ks | 2 | 0 | 0 |  | 0 | 0 | 0 | 0
NVKO 90x100x500 víko oblouku klesajícího | ks | 2 | 0 | 0 |  | 0 | 0 | 0 | 0
NSM 6x10 ZNCR šroub vrat.+matice | ks | 100 | 0 | 0 |  | 0 | 0 | 0 | 0
PD 10 ZNCR podložka | ks | 200 | 0 | 0 |  | 0 | 0 | 0 | 0
M 10 matice ZNCR | ks | 200 | 0 | 0 |  | 0 | 0 | 0 | 0
KKZ 10 kotva | ks | 100 | 0 | 0 |  | 0 | 0 | 0 | 0
ZT 10 závitová tyč | m | 40 | 0 | 0 |  | 0 | 0 | 0 | 0
NZ 500 S závěs | ks | 50 | 0 | 0 |  | 0 | 0 | 0 | 0
Trasa sklep - slaboproud 1.PP
NKZIN 100x250x0,7 S žlab s int. spoj.ned. | m | 80 | 0 | 0 |  | 0 | 0 | 0 | 0
V 250 víko žlabu | m | 80 | 0 | 0 |  | 0 | 0 | 0 | 0
VU GMT úchytka víka | ks | 183 | 0 | 0 |  | 0 | 0 | 0 | 0
NSM 6x10 ZNCR šroub vrat.+matice | ks | 200 | 0 | 0 |  | 0 | 0 | 0 | 0
NKO 90x100x250 oblouk klesající 90° | ks | 2 | 0 | 0 |  | 0 | 0 | 0 | 0
NVKO 90x100x250 víko oblouku klesajícího | ks | 2 | 0 | 0 |  | 0 | 0 | 0 | 0
NO 90x100x250 oblouk 90° | ks | 3 | 0 | 0 |  | 0 | 0 | 0 | 0
NVKO 90x250 víko oblouku | ks | 3 | 0 | 0 |  | 0 | 0 | 0 | 0
NSM 6x10 ZNCR šroub vrat.+matice | ks | 134 | 0 | 0 |  | 0 | 0 | 0 | 0
ZT 8 závitová tyč | m | 54 | 0 | 0 |  | 0 | 0 | 0 | 0
M 8 matice ZNCR | ks | 268 | 0 | 0 |  | 0 | 0 | 0 | 0
KKZ 8 kotva | ks | 134 | 0 | 0 |  | 0 | 0 | 0 | 0
PD 8 ZNCR podložka | ks | 268 | 0 | 0 |  | 0 | 0 | 0 | 0
NZ 250 S závěs | ks | 67 | 0 | 0 |  | 0 | 0 | 0 | 0
Trasa BOXY - 1.NP
NKZIN 100x250x0,7 S žlab s int. spoj.ned. | m | 180 | 0 | 0 |  | 0 | 0 | 0 | 0
V 250 víko žlabu | m | 180 | 0 | 0 |  | 0 | 0 | 0 | 0
VU GMT úchytka víka | ks | 424 | 0 | 0 |  | 0 | 0 | 0 | 0
NSM 6x10 ZNCR šroub vrat.+matice | ks | 472 | 0 | 0 |  | 0 | 0 | 0 | 0
NKO 90x100x250 oblouk klesající 90° | ks | 6 | 0 | 0 |  | 0 | 0 | 0 | 0
NVKO 90x100x250 víko oblouku klesajícího | ks | 6 | 0 | 0 |  | 0 | 0 | 0 | 0
NO 90x100x250 oblouk 90° | ks | 8 | 0 | 0 |  | 0 | 0 | 0 | 0
NVKO 90x250 víko oblouku | ks | 8 | 0 | 0 |  | 0 | 0 | 0 | 0
NSM 6x10 ZNCR šroub vrat.+matice | ks | 300 | 0 | 0 |  | 0 | 0 | 0 | 0
S 10x40 ZNCR šroub ZNCR | ks | 150 | 0 | 0 |  | 0 | 0 | 0 | 0
PD 10 ZNCR podložka | ks | 300 | 0 | 0 |  | 0 | 0 | 0 | 0
M 10 matice ZNCR | ks | 150 | 0 | 0 |  | 0 | 0 | 0 | 0
NPPVZ S pojistka | ks | 150 | 0 | 0 |  | 0 | 0 | 0 | 0
NKSJ F konzola svislá jednoduchá | ks | 150 | 0 | 0 |  | 0 | 0 | 0 | 0
KPO 10x95 kotva | ks | 300 | 0 | 0 |  | 0 | 0 | 0 | 0
NPR 250 | ks | 150 | 0 | 0 |  | 0 | 0 | 0 | 0
NMP 600 F profil montážní | ks | 150 | 0 | 0 |  | 0 | 0 | 0 | 0
NPPZ F podložka | ks | 150 | 0 | 0 |  | 0 | 0 | 0 | 0
Svařovna 1 - 1.NP
NKZIN 100x250x0,7 S žlab s int. spoj.ned. | m | 50 | 0 | 0 |  | 0 | 0 | 0 | 0
V 250 víko žlabu | m | 50 | 0 | 0 |  | 0 | 0 | 0 | 0
VU GMT úchytka víka | ks | 118 | 0 | 0 |  | 0 | 0 | 0 | 0
NSM 6x10 ZNCR šroub vrat.+matice | ks | 136 | 0 | 0 |  | 0 | 0 | 0 | 0
NKO 90x100x250 oblouk klesající 90° | ks | 1 | 0 | 0 |  | 0 | 0 | 0 | 0
NVKO 90x100x250 víko oblouku klesajícího | ks | 1 | 0 | 0 |  | 0 | 0 | 0 | 0
NO 90x100x250 oblouk 90° | ks | 2 | 0 | 0 |  | 0 | 0 | 0 | 0
NVO 90x250 víko oblouku | ks | 2 | 0 | 0 |  | 0 | 0 | 0 | 0
NT 100x250 T-kus | ks | 1 | 0 | 0 |  | 0 | 0 | 0 | 0
NVT 250 víko T-kusu | ks | 1 | 0 | 0 |  | 0 | 0 | 0 | 0
NSM 6x10 ZNCR šroub vrat.+matice | ks | 84 | 0 | 0 |  | 0 | 0 | 0 | 0
NSMP 10x40 ZNCR šroub+matice+podložka | ks | 84 | 0 | 0 |  | 0 | 0 | 0 | 0
NKO F konzola | ks | 84 | 0 | 0 |  | 0 | 0 | 0 | 0
NMP 300 F profil montážní | ks | 42 | 0 | 0 |  | 0 | 0 | 0 | 0
NPPVZ S pojistka | ks | 42 | 0 | 0 |  | 0 | 0 | 0 | 0
NPR 250 | ks | 42 | 0 | 0 |  | 0 | 0 | 0 | 0
Svařovna 2 - 1.NP
NKZIN 100x250x0,7 S žlab s int. spoj.ned. | m | 50 | 0 | 0 |  | 0 | 0 | 0 | 0
V 250 víko žlabu | m | 50 | 0 | 0 |  | 0 | 0 | 0 | 0
VU GMT úchytka víka | ks | 118 | 0 | 0 |  | 0 | 0 | 0 | 0
NSM 6x10 ZNCR šroub vrat.+matice | ks | 136 | 0 | 0 |  | 0 | 0 | 0 | 0
NKO 90x100x250 oblouk klesající 90° | ks | 1 | 0 | 0 |  | 0 | 0 | 0 | 0
NVKO 90x100x250 víko oblouku klesajícího | ks | 1 | 0 | 0 |  | 0 | 0 | 0 | 0
NO 90x100x250 oblouk 90° | ks | 2 | 0 | 0 |  | 0 | 0 | 0 | 0
NVO 90x250 víko oblouku | ks | 2 | 0 | 0 |  | 0 | 0 | 0 | 0
NT 100x250 T-kus | ks | 1 | 0 | 0 |  | 0 | 0 | 0 | 0
NVT 250 víko T-kusu | ks | 1 | 0 | 0 |  | 0 | 0 | 0 | 0
NSM 6x10 ZNCR šroub vrat.+matice | ks | 84 | 0 | 0 |  | 0 | 0 | 0 | 0
NSMP 10x40 ZNCR šroub+matice+podložka | ks | 84 | 0 | 0 |  | 0 | 0 | 0 | 0
NKO F konzola | ks | 84 | 0 | 0 |  | 0 | 0 | 0 | 0
NMP 300 F profil montážní | ks | 42 | 0 | 0 |  | 0 | 0 | 0 | 0
NPPVZ S pojistka | ks | 42 | 0 | 0 |  | 0 | 0 | 0 | 0
NPR 250 | ks | 42 | 0 | 0 |  | 0 | 0 | 0 | 0
Zámečnické dílny - 1.NP a 2.NP
NKZIN 100x125x0,7 S žlab s int. spoj.ned. | m | 60 | 0 | 0 |  | 0 | 0 | 0 | 0
V 125 víko žlabu | m | 60 | 0 | 0 |  | 0 | 0 | 0 | 0
VU GMT úchytka víka | ks | 134 | 0 | 0 |  | 0 | 0 | 0 | 0
NSM 6x10 ZNCR šroub vrat.+matice | ks | 152 | 0 | 0 |  | 0 | 0 | 0 | 0
NKO 90x100x125 oblouk klesající 90° | ks | 2 | 0 | 0 |  | 0 | 0 | 0 | 0
NVO 90x100x125 víko oblouku klesajícího | ks | 2 | 0 | 0 |  | 0 | 0 | 0 | 0
NO 90x100x125 oblouk 90° | ks | 2 | 0 | 0 |  | 0 | 0 | 0 | 0
NVKO 90x125 víko oblouku | ks | 2 | 0 | 0 |  | 0 | 0 | 0 | 0
NSM 6x10 ZNCR šroub vrat.+matice | ks | 200 | 0 | 0 |  | 0 | 0 | 0 | 0
NSMP 10x40 ZNCR šroub+matice+podložka | ks | 200 | 0 | 0 |  | 0 | 0 | 0 | 0
NKO F konzola | ks | 200 | 0 | 0 |  | 0 | 0 | 0 | 0
NMP 300 F profil montážní | ks | 100 | 0 | 0 |  | 0 | 0 | 0 | 0
NPPVZ S pojistka | ks | 100 | 0 | 0 |  | 0 | 0 | 0 | 0
NPR 125 | ks | 100 | 0 | 0 |  | 0 | 0 | 0 | 0
Strojní dílna - 1.NP
NKZIN 100x250x0,7 S žlab s int. spoj.ned. | m | 64 | 0 | 0 |  | 0 | 0 | 0 | 0
V 250 víko žlabu | m | 64 | 0 | 0 |  | 0 | 0 | 0 | 0
VU GMT úchytka víka | ks | 147 | 0 | 0 |  | 0 | 0 | 0 | 0
NSM 6x10 ZNCR šroub vrat.+matice | ks | 160 | 0 | 0 |  | 0 | 0 | 0 | 0
NKO 90x100x250 oblouk klesající 90° | ks | 1 | 0 | 0 |  | 0 | 0 | 0 | 0
NVKO 90x100x250 víko oblouku klesajícího | ks | 1 | 0 | 0 |  | 0 | 0 | 0 | 0
NO 90x100x250 oblouk 90° | ks | 3 | 0 | 0 |  | 0 | 0 | 0 | 0
NVO 90x250 víko oblouku | ks | 3 | 0 | 0 |  | 0 | 0 | 0 | 0
NSM 6x10 ZNCR šroub vrat.+matice | ks | 108 | 0 | 0 |  | 0 | 0 | 0 | 0
NSMP 10x40 ZNCR šroub+matice+podložka | ks | 108 | 0 | 0 |  | 0 | 0 | 0 | 0
NKO F konzola | ks | 108 | 0 | 0 |  | 0 | 0 | 0 | 0
NMP 300 F profil montážní | ks | 54 | 0 | 0 |  | 0 | 0 | 0 | 0
NPPVZ S pojistka | ks | 54 | 0 | 0 |  | 0 | 0 | 0 | 0
NPR 250 | ks | 54 | 0 | 0 |  | 0 | 0 | 0 | 0
Kovárna - 1.NP
NKZIN 100x125x0,7 S žlab s int. spoj.ned. | m | 36 | 0 | 0 |  | 0 | 0 | 0 | 0
V 125 víko žlabu | m | 36 | 0 | 0 |  | 0 | 0 | 0 | 0
VU GMT úchytka víka | ks | 88 | 0 | 0 |  | 0 | 0 | 0 | 0
NSM 6x10 ZNCR šroub vrat.+matice | ks | 112 | 0 | 0 |  | 0 | 0 | 0 | 0
NKO 90x100x125 oblouk klesající 90° | ks | 1 | 0 | 0 |  | 0 | 0 | 0 | 0
NVKO 90x100x125 víko oblouku klesajícího | ks | 1 | 0 | 0 |  | 0 | 0 | 0 | 0
NO 90x100x125 oblouk 90° | ks | 4 | 0 | 0 |  | 0 | 0 | 0 | 0
NVO 90x125 víko oblouku | ks | 4 | 0 | 0 |  | 0 | 0 | 0 | 0
NSM 6x10 ZNCR šroub vrat.+matice | ks | 60 | 0 | 0 |  | 0 | 0 | 0 | 0
NSMP 10x40 ZNCR šroub+matice+podložka | ks | 60 | 0 | 0 |  | 0 | 0 | 0 | 0
NKO F konzola | ks | 60 | 0 | 0 |  | 0 | 0 | 0 | 0
NMP 300 F profil montážní | ks | 30 | 0 | 0 |  | 0 | 0 | 0 | 0
NPPVZ S pojistka | ks | 30 | 0 | 0 |  | 0 | 0 | 0 | 0
NPR 125 | ks | 30 | 0 | 0 |  | 0 | 0 | 0 | 0
Trasy chodby nad podhledem - 1.NP, 2.NP
DZ 60x150 BF žlab kabelový drátěný | m | 130 | 0 | 0 |  | 0 | 0 | 0 | 0
DZSP/B F výztuž spojovací | ks | 88 | 0 | 0 |  | 0 | 0 | 0 | 0
DZMB/B F deska montážní | ks | 12 | 0 | 0 |  | 0 | 0 | 0 | 0
MP 41x21 F profil montážní | ks | 28 | 0 | 0 |  | 0 | 0 | 0 | 0
ZT 8 závitová tyč | m | 66 | 0 | 0 |  | 0 | 0 | 0 | 0
M 8 matice ZNCR | ks | 218 | 0 | 0 |  | 0 | 0 | 0 | 0
KKZ 8 kotva | ks | 134 | 0 | 0 |  | 0 | 0 | 0 | 0
M 8 matice ZNCR | ks | 436 | 0 | 0 |  | 0 | 0 | 0 | 0
PVL 8 ZNCR podložka velká | ks | 436 | 0 | 0 |  | 0 | 0 | 0 | 0
DZSU/B ZNCR šroub upevňovací | ks | 218 | 0 | 0 |  | 0 | 0 | 0 | 0
Trasy vstup nad podhledem - 1.NP
DZ 60x150 BF žlab kabelový drátěný | m | 25 | 0 | 0 |  | 0 | 0 | 0 | 0
DZSP/B F výztuž spojovací | ks | 18 | 0 | 0 |  | 0 | 0 | 0 | 0
DZMB/B F deska montážní | ks | 6 | 0 | 0 |  | 0 | 0 | 0 | 0
MP 41x21 F profil montážní | ks | 6 | 0 | 0 |  | 0 | 0 | 0 | 0
ZT 8 závitová tyč | m | 13 | 0 | 0 |  | 0 | 0 | 0 | 0
M 8 matice ZNCR | ks | 84 | 0 | 0 |  | 0 | 0 | 0 | 0
KKZ 8 kotva | ks | 42 | 0 | 0 |  | 0 | 0 | 0 | 0
PVL 8 ZNCR podložka velká | ks | 84 | 0 | 0 |  | 0 | 0 | 0 | 0
DZSU/B ZNCR šroub upevňovací | ks | 42 | 0 | 0 |  | 0 | 0 | 0 | 0
Trasy půda
DZ 60x100 BF žlab kabelový drátěný | m | 90 | 0 | 0 |  | 0 | 0 | 0 | 0
DZSP/B F výztuž spojovací | ks | 60 | 0 | 0 |  | 0 | 0 | 0 | 0
DZMB/B F deska montážní | ks | 4 | 0 | 0 |  | 0 | 0 | 0 | 0
MP 41x21 F profil montážní | ks | 15 | 0 | 0 |  | 0 | 0 | 0 | 0
ZT 8 závitová tyč | m | 53 | 0 | 0 |  | 0 | 0 | 0 | 0
M 8 matice ZNCR | ks | 300 | 0 | 0 |  | 0 | 0 | 0 | 0
KKZ 8 kotva | ks | 150 | 0 | 0 |  | 0 | 0 | 0 | 0
PVL 8 ZNCR podložka velká | ks | 300 | 0 | 0 |  | 0 | 0 | 0 | 0
DZSU/B ZNCR šroub upevňovací | ks | 150 | 0 | 0 |  | 0 | 0 | 0 | 0
Průchodky, vývodky
NKP 13 průchodka | ks | 150 | 0 | 0 |  | 0 | 0 | 0 | 0
NKP 16 průchodka | ks | 180 | 0 | 0 |  | 0 | 0 | 0 | 0
NKP 21 průchodka | ks | 160 | 0 | 0 |  | 0 | 0 | 0 | 0
NKP 29 průchodka | ks | 250 | 0 | 0 |  | 0 | 0 | 0 | 0
V-TEC Pg 13,5+matice, IP68 | ks | 150 | 0 | 0 |  | 0 | 0 | 0 | 0
V-TEC Pg 16+matice, IP68 | ks | 120 | 0 | 0 |  | 0 | 0 | 0 | 0
V-TEC Pg 21+matice, IP68 | ks | 100 | 0 | 0 |  | 0 | 0 | 0 | 0
V-TEC Pg 29+matice, IP68 | ks | 110 | 0 | 0 |  | 0 | 0 | 0 | 0
V-TEC Pg 36+matice, IP68 | ks | 90 | 0 | 0 |  | 0 | 0 | 0 | 0
Trubky, vkládací žlaby
4016E TRUBKA TUHÁ PVC 750N délka 3 m barva tmavě šedá | m | 680 | 0 | 0 |  | 0 | 0 | 0 | 0
4020 TRUBKA TUHÁ PVC 750N délka 3 m barva tmavě šedá | m | 590 | 0 | 0 |  | 0 | 0 | 0 | 0
4025 TRUBKA TUHÁ PVC 750N délka 3 m barva tmavě šedá | m | 450 | 0 | 0 |  | 0 | 0 | 0 | 0
4032 TRUBKA TUHÁ PVC 750N délka 3 m barva tmavě šedá | m | 360 | 0 | 0 |  | 0 | 0 | 0 | 0
4040 TRUBKA TUHÁ PVC 750N délka 3 m barva tmavě šedá | m | 290 | 0 | 0 |  | 0 | 0 | 0 | 0
4063 TRUBKA TUHÁ PVC 750N délka 3 m barva tmavě šedá | m | 250 | 0 | 0 |  | 0 | 0 | 0 | 0
5316E příchytka | ks | 720 | 0 | 0 |  | 0 | 0 | 0 | 0
5320 příchytka | ks | 640 | 0 | 0 |  | 0 | 0 | 0 | 0
5325 příchytka | ks | 480 | 0 | 0 |  | 0 | 0 | 0 | 0
5332 příchytka | ks | 390 | 0 | 0 |  | 0 | 0 | 0 | 0
5340 příchytka | ks | 320 | 0 | 0 |  | 0 | 0 | 0 | 0
5363 příchytka | ks | 280 | 0 | 0 |  | 0 | 0 | 0 | 0
1216E TRUBKA OHEBNÁ - SUPER MONOFLEX 16 750N | m | 250 | 0 | 0 |  | 0 | 0 | 0 | 0
1225 TRUBKA OHEBNÁ - SUPER MONOFLEX 25 750N | m | 320 | 0 | 0 |  | 0 | 0 | 0 | 0
1232 TRUBKA OHEBNÁ - SUPER MONOFLEX 32 750N | m | 350 | 0 | 0 |  | 0 | 0 | 0 | 0
KF 09110 TRUBKA KOPOFLEX 110 | m | 236 | 0 | 0 |  | 0 | 0 | 0 | 0
KD 09200 TRUBKA DVOUPL. KOPODUR | m | 290 | 0 | 0 |  | 0 | 0 | 0 | 0
EK 120X40 ELEKTROINSTALAČNÍ KANÁL (2m v kartonu) | m | 180 | 0 | 0 |  | 0 | 0 | 0 | 0
8581 kryt koncový | ks | 18 | 0 | 0 |  | 0 | 0 | 0 | 0
8552 kryt spojovací | ks | 30 | 0 | 0 |  | 0 | 0 | 0 | 0
8585 vnitřní roh | ks | 15 | 0 | 0 |  | 0 | 0 | 0 | 0
8556 vnější roh | ks | 12 | 0 | 0 |  | 0 | 0 | 0 | 0
LV 24X22 LIŠTA VKLÁDACÍ (3m) včetně příslušenství | m | 90 | 0 | 0 |  | 0 | 0 | 0 | 0
LHD 40x20 LIŠTA HRANATÁ (2m v kartonu) - DVOJ. ZÁMEK včetně příslušenství | m | 150 | 0 | 0 |  | 0 | 0 | 0 | 0
LHD 40X40 LIŠTA HRANATÁ (3m) - DVOJITÝ ZÁMEK včetně příslušenství | m | 250 | 0 | 0 |  | 0 | 0 | 0 | 0
Zámečnické konstrukce a montážní práce
Profil Fe "L" 30x30 včetně výroby konstrukčních prvků | m | 245 | 0 | 0 |  | 0 | 0 | 0 | 0
Profil Fe "U" 50x50 včetně výroby konstrukčních prvků | m | 29 | 0 | 0 |  | 0 | 0 | 0 | 0
Pásovina Fe 30x3 včetně výroby konstrukčních prvků | m | 180 | 0 | 0 |  | 0 | 0 | 0 | 0
HZS
Demontáž stávajících konstrukcí | hod | 170 | 0 | 0 |  | 0 | 0 | 0 | 0
Montážní lešení
Montážní lešení (přestavitelné) 3 sestavy do 6m na dobu 9 měsíců (všicni pracovníci musí být schopni předložit průkaz ověření teoretických znalostí a praktického zaučení ve smyslu vyhl. ČÚBP a ČÚB č.324/90sb. § 9 odst.2 e, včetně lékařského potvrzení pro oprávnění provádět montáž a demontáž pojízdných a volně stojících lešení s omezením do výšky 12m) | kpl | 1 | 0 | 0 |  | 0 | 0 | 0 | 0
Hlavní kabelové trasy - celkem
Provizorní napojení el. instalace
KABEL SILOVÝ,GUMOVÝ
H07RN-F 3Gx2,5 | m | 80 | 0 | 0 |  | 0 | 0 | 0 | 0
H07RN-F 5Gx2,5 | m | 120 | 0 | 0 |  | 0 | 0 | 0 | 0
H07RN-F 5Gx10 | m | 140 | 0 | 0 |  | 0 | 0 | 0 | 0
H07RN-F 5Gx16 | m | 120 | 0 | 0 |  | 0 | 0 | 0 | 0
TRUBKA
KF 09063 TRUBKA KOPOFLEX 63 | m | 100 | 0 | 0 |  | 0 | 0 | 0 | 0
KRABICE
KSK 175 KA IP66 | ks | 20 | 0 | 0 |  | 0 | 0 | 0 | 0
DRŽÁK
2031M/30 držák svazkový | ks | 120 | 0 | 0 |  | 0 | 0 | 0 | 0
HZS
Postupné odpojování a napojování částí stávající el. instalace | hod | 160 | 0 | 0 |  | 0 | 0 | 0 | 0
Technická činnost při přepojování (součinnost s uživatelem) | hod | 50 | 0 | 0 |  | 0 | 0 | 0 | 0
Provizorní napojení el. instalace - celkem
Doplnění hromosvodu Adm.budova
OCELOVÝ PÁSEK POZINKOVANÝ
FeZn30x4 (0,95 kg/m) | kg | 160 | 0 | 0 |  | 0 | 0 | 0 | 0
OCELOVÝ DRÁT POZINKOVANÝ
FeZn-D10 (0,62kg/m) | kg | 30 | 0 | 0 |  | 0 | 0 | 0 | 0
ZEMNÍCÍ SVORKA,HROMOSVODNÍ
SR 2b spoj. pásek - pásek | ks | 6 | 0 | 0 |  | 0 | 0 | 0 | 0
SR 3b spoj. pásek - drát | ks | 14 | 0 | 0 |  | 0 | 0 | 0 | 0
SP 1 připojovací | ks | 0 | 0 | 0 |  | 0 | 0 | 0 | 0
Protikorozní ochrana | ks | 20 | 0 | 0 |  | 0 | 0 | 0 | 0
DRÁT
Drát 8 AlMgSi T/4 (0,135kg/m) měkký | m | 250 | 0 | 0 |  | 0 | 0 | 0 | 0
JÍMACÍ TYČ A OCHRANNÁ TRUBKA
JR 1,5 AlMgSi s rovným koncem, L 2000mm | ks | 4 | 0 | 0 |  | 0 | 0 | 0 | 0
Jímač 1m - 101001S nosná trubka GFK/AI 4,7m-105301 | ks | 2 | 0 | 0 |  | 0 | 0 | 0 | 0
Třmeny k trubce 105362 | ks | 4 | 0 | 0 |  | 0 | 0 | 0 | 0
Svorka pro HVI-301229 | ks | 4 | 0 | 0 |  | 0 | 0 | 0 | 0
Kabel HVI 819135, koncovka HVI-819139 | ks | 2 | 0 | 0 |  | 0 | 0 | 0 | 0
Svorka PA-405020, PV pro HVI-253015 pro HVI-301229 | ks | 2 | 0 | 0 |  | 0 | 0 | 0 | 0
Adaptér-253026 | ks | 4 | 0 | 0 |  | 0 | 0 | 0 | 0
ZEMNÍCÍ SVORKA,HROMOSVODNÍ
SJ - k jímací tyči | ks | 8 | 0 | 0 |  | 0 | 0 | 0 | 0
SS - spojovací | ks | 86 | 0 | 0 |  | 0 | 0 | 0 | 0
SOa - okapová | ks | 10 | 0 | 0 |  | 0 | 0 | 0 | 0
ST 06 - na potrubí | ks | 8 | 0 | 0 |  | 0 | 0 | 0 | 0
SU - univerzální | ks | 16 | 0 | 0 |  | 0 | 0 | 0 | 0
SK - křížová | ks | 16 | 0 | 0 |  | 0 | 0 | 0 | 0
SZa zkušební | ks | 8 | 0 | 0 |  | 0 | 0 | 0 | 0
TRUBKA SAMOZHÁŠIVÁ
8032 FA samozhášivá | m | 56 | 0 | 0 |  | 0 | 0 | 0 | 0
KRABICE
Instalační krabice pro SZ (plast/nerez) 476 010 | ks | 4 | 0 | 0 |  | 0 | 0 | 0 | 0
OCHRANNÝ ÚHELNÍK A DRŽÁKY
OU 1,7 ochranný úhelník, L 1700mm | ks | 4 | 0 | 0 |  | 0 | 0 | 0 | 0
DUZ držák ochranného úhelníku do zdiva, L 170mm | ks | 8 | 0 | 0 |  | 0 | 0 | 0 | 0
PODPĚRA VEDENÍ
PV21 na ploché střechy beton | ks | 12 | 0 | 0 |  | 0 | 0 | 0 | 0
PV17 do zdiva | ks | 12 | 0 | 0 |  | 0 | 0 | 0 | 0
MONTÁŽNÍ PRÁCE
Štítek pro označení svodu | ks | 8 | 0 | 0 |  | 0 | 0 | 0 | 0
Tvarování mont.dílu | ks | 16 | 0 | 0 |  | 0 | 0 | 0 | 0
Pomocný materiál | kpl | 1 | 0 | 0 |  | 0 | 0 | 0 | 0
Doplnění hromosvodu Adm.budova - celkem
HODINOVE ZUCTOVACI SAZBY
Zjištění směru vedení | hod | 80 | 0 | 0 |  | 0 | 0 | 0 | 0
Vyhledání připojovacího místa | hod | 40 | 0 | 0 |  | 0 | 0 | 0 | 0
Demontáž stávající el. instalace | hod | 420 | 0 | 0 |  | 0 | 0 | 0 | 0
Napojení na stávající zařízení | hod | 60 | 0 | 0 |  | 0 | 0 | 0 | 0
Úprava stávajícího zařízení | hod | 100 | 0 | 0 |  | 0 | 0 | 0 | 0
Napojení na stávající zařízení | hod | 80 | 0 | 0 |  | 0 | 0 | 0 | 0
Úprava stávajícího rozváděče | hod | 50 | 0 | 0 |  | 0 | 0 | 0 | 0
Zabezpečení pracoviště | hod | 100 | 0 | 0 |  | 0 | 0 | 0 | 0
Stavební přípomoce | hod | 200 | 0 | 0 |  | 0 | 0 | 0 | 0
SPOLUPRACE S DODAVATELEM PRI
zapojování a zkouškách | hod | 80 | 0 | 0 |  | 0 | 0 | 0 | 0
Ekologická likvidace demontovaného materiálu | kpl | 1 | 0 | 0 |  | 0 | 0 | 0 | 0
Geodetické zaměření přípojky | kpl | 1 | 0 | 0 |  | 0 | 0 | 0 | 0
PROVEDENI REVIZNICH ZKOUSEK
DLE CSN 331500
Výchozí revize el. přípojky | hod | 10 | 0 | 0 |  | 0 | 0 | 0 | 0
Výchozí revize silnoproudých a slaboproudých rozvodů | hod | 80 | 0 | 0 |  | 0 | 0 | 0 | 0
Montážní materiál a práce - celkem

## Parametry
Název | Hodnota
Nadpis rekapitulace | Seznam prací a dodávek elektrotechnických zařízení
Akce | SOU Opravárenské Králíky-rekonstrukce havarijního stavu el. instalace v dílnách
Projekt | Elektroinstalace - silnoproudé a slaboproudé rozvody, VV
Investor | Pardubický kraj, Komenského nám. 125, 530 02 Pardubice
Z. č.
A. č.
Smlouva
Vypracoval | Černý Jan
Kontroloval | Suchý Zdeněk
Datum | 27.9.2017
Zpracovatel | Eramont s.r.o. Balbínova 1091, Hradec Králové
CÚ | 09/2017
Poznámka | Uvedené ceny jsou v Kč a nezahrnují DPH, pokud to není uvedeno.
Doprava dodávek (3,6) % | 3,60
Přesun dodávek (1) % | 1,00
PPV (1 nebo 6) % | 6,00
PPV zemních prací, nátěrů (1) % | 0,00
Dodavat. dokumentace (1 - 1,5) % | 0,00
Rizika a pojištění (1 - 1,5) % | 0,00
Opravy v záruce (5 - 7) % | 0,00
GZS (3,25 nebo 8,4) % | 0,00
Provozní vlivy % | 0,00
Kompletační činnost - a | 0,00
Kompletační činnost - b | 0,952842
Kompletační činnost - k1 | 0,00
Kompletační činnost - k2 | 0,00
Roční nárůst cen 1 % | 0,00
Roční nárůst cen 2 % | 0,00
1. sazba DPH % - i pro přirážky rekapitulace | 21
2. sazba DPH % | 15
Procento PM % 1 | 0
Procento PM % 2 | 3
Procento PM % 3 | 6