## Pokyny pro vyplnění
Pokyny pro vyplnění
Ve všech listech tohoto souboru můžete měnit pouze buňky s modrým pozadím. Jedná se o tyto údaje : - údaje o firmě - jednotkové ceny položek zadané na maximálně dvě desetinná místa

## Stavba
#RTSROZP# | Soupis stavebních prací, dodávek a služeb
| Stavba: |  | 012017 | Transformace DOZP, DPH Žampach - Letohrad
| Zadavatel |  | Pardubický kraj |  |  |  | IČO: | 70892822
|  |  | Komenského náměstí 125 |  |  |  | DIČ: | CZ70892822
|  | 53002 | Pardubice-Pardubice-Staré Město
| Projektant: |  | Ing. Tomáš Friš |  |  |  | IČO: | 48607746
|  |  | Lidická 404 |  |  |  | DIČ:
|  | 56002 | Česká Třebová
| Zhotovitel: | [5 empty] | IČO:
DIČ:
| Vypracoval: |  | Ing. Tomáš Friš
| Rozpis ceny | [6 empty] | Celkem
HSV | HSV | [6 empty] | 0
PSV | PSV | [6 empty] | 0
MON | MON | [6 empty] | 0
VN | Vedlejší náklady | [6 empty] | 0
ON | Ostatní náklady | [6 empty] | 0
| Celkem | [6 empty] | 0
Rekapitulace daní
0 | Základ pro sníženou DPH |  |  | 15 | % | 0 |  |  | CZK
0 | Snížená DPH |  |  | 15 | % | 0 |  |  | CZK
0 | Základ pro základní DPH |  |  | 21 | % | 0 |  |  | CZK
0 | Základní DPH |  |  | 21 | % | 0 |  |  | CZK
0 | Zaokrouhlení |  |  |  |  | 0 |  |  | CZK
| Cena celkem bez DPH |  |  |  |  | 0 |  |  | CZK
0 | Cena celkem s DPH |  |  |  |  | 0 |  |  | CZK
|  | v |  |  | dne |  | 2026-07-30
|  |  | Za zhotovitele |  |  |  | Za objednatele
Rekapitulace dílčích částí
#CASTI>> | Číslo | Název |  |  | Základ pro sníženou DPH | Základ pro základní DPH | DPH celkem | Cena celkem | %
1 | Stavba |  |  |  | 0 | 0 | 0 | 0
2 | VRN | Vedlejší rozpočtové náklady |  |  | 0 | 0 | 0 | 0
3 | 1 | VRN |  |  | 0 | 0 | 0 | 0
2 | SO01 | Dolní domek |  |  | 0 | 0 | 0 | 0
3 | 1.1 Oplocení | Stavební - oplocení |  |  | 0 | 0 | 0 | 0
3 | 1.1 Stav | Stavební - domek |  |  | 0 | 0 | 0 | 0
3 | 1.1 Venk. úpr. | Stavební - venkovní úpravy |  |  | 0 | 0 | 0 | 0
3 | 1.4 EL SIL | Elektrotechnika - Silové rozvody |  |  | 0 | 0 | 0 | 0
3 | 1.4 EL SLB | Elektrotechnika - Slaboproud |  |  | 0 | 0 | 0 | 0
3 | 1.4 Plyn | Plynová odběrná zařízení |  |  | 0 | 0 | 0 | 0
3 | 1.4 ÚT | VYTÁPĚNÍ |  |  | 0 | 0 | 0 | 0
3 | 1.4 VZT L | Vzduchotechnika LEVÁ ČÁST |  |  | 0 | 0 | 0 | 0
3 | 1.4 VZT P | Vzduchotechnika PRAVÁ ČÁST |  |  | 0 | 0 | 0 | 0
3 | 1.4 ZTI | ZTI |  |  | 0 | 0 | 0 | 0
3 | 1.5 SAD MAT | Sadové úpravy - Materiál |  |  | 0 | 0 | 0 | 0
3 | 1.5 SAD MON | Sadové úpravy - Montáž |  |  | 0 | 0 | 0 | 0
2 | SO02 | Horní Domek |  |  | 0 | 0 | 0 | 0
3 | 1.1 Kolna | Stavební část - Přístřešek s kolnou |  |  | 0 | 0 | 0 | 0
3 | 1.1 Oplocení | Stavební - oplocení |  |  | 0 | 0 | 0 | 0
3 | 1.1 Stav | Stavební - domek |  |  | 0 | 0 | 0 | 0
3 | 1.1 Venk. úp | Stavební - venkovní úpravy |  |  | 0 | 0 | 0 | 0
3 | 1.4 EL SIL | Elektrotechnika - Silové rozvody |  |  | 0 | 0 | 0 | 0
3 | 1.4 EL SLA | Elektrotechnika - Slaboproud |  |  | 0 | 0 | 0 | 0
3 | 1.4 Plyn | Plynová odběrná zařízení |  |  | 0 | 0 | 0 | 0
3 | 1.4 ÚT | VYTÁPĚNÍ |  |  | 0 | 0 | 0 | 0
3 | 1.4 VZT L | Vzduchotechnika Levá část |  |  | 0 | 0 | 0 | 0
3 | 1.4 VZT P | Vzduchotechnika Pravá část |  |  | 0 | 0 | 0 | 0
3 | 1.4 ZTI | ZTI |  |  | 0 | 0 | 0 | 0
3 | 1.5 SAD MATE | Sadové úpravy - Materiál |  |  | 0 | 0 | 0 | 0
3 | 1.5 SAD MONT | Sadové úpravy - Montáž |  |  | 0 | 0 | 0 | 0
| Celkem za stavbu |  |  |  | 0 | 0 | 0 | 0 | 0
Popis rozpočtu: 1.4 EL SIL - Elektrotechnika - Silové rozvody
| Použité označení některých výrobků, pouze popisuje požadovaný standard!. | [8 empty] | Použité označení některých výrobků, pouze popisuje požadovaný standard!.
Rekapitulace dílů
| Číslo | Název |  |  | Typ dílu |  |  | Celkem | %
| _1 | Jehličnaté dřeviny |  |  | HSV |  |  | 0
| _1 | Levá část |  |  | HSV |  |  | 0
| _1.1 | Poplachový systém PZTS (EZS) - monitoring pohybu, dálkový přenos poplachových stavů (rozšíření) |  |  | HSV |  |  | 0
| _1.2 | Kabely a elektroinstalační materiál pro PTZS / EZS |  |  | HSV |  |  | 0
| _2 | Listnaté dřeviny |  |  | HSV |  |  | 0
| _2 | Pravá část |  |  | HSV |  |  | 0
| _2.1 | SYSTÉM PŘIVOLÁNÍ SLUŽBY / NOUZOVÉ VOLÁNÍ : |  |  | HSV |  |  | 0
| _2.2 | Kabely a elektroinstalační materiál |  |  | HSV |  |  | 0
| _3 | Levá část |  |  | HSV |  |  | 0
| _3 | Ostatní materiál |  |  | HSV |  |  | 0
| _3 | Vřesovištní rostliny |  |  | HSV |  |  | 0
| _3.1 | DOMÁCÍ VIDEOVRÁTNÝ (DT): |  |  | HSV |  |  | 0
| _3.2 | Kabely a elektroinstalační materiál |  |  | HSV |  |  | 0
| _4 | Pravá část |  |  | HSV |  |  | 0
| _4 | Trvalky |  |  | HSV |  |  | 0
| _4.1 | počítačová síť (LAN): |  |  | HSV |  |  | 0
| _4.2 | Kabely a elektroinstalační materiál |  |  | HSV |  |  | 0
| _5 | Ostatní materiál |  |  | HSV |  |  | 0
| _5.1 | Společná televizní anténa (STA): |  |  | HSV |  |  | 0
| _5.2 | Kabely a elektroinstalační materiál |  |  | HSV |  |  | 0
| 0 | Nepřiřazený díl |  |  | HSV |  |  | 0
| 1 | Zemní práce |  |  | HSV |  |  | 0
| 101 | TOPNÁ ZKOUŠKA |  |  | HSV |  |  | 0
| 13 | Hloubené vykopávky |  |  | HSV |  |  | 0
| 16 | Přemístění výkopku |  |  | HSV |  |  | 0
| 17 | Konstrukce ze zemin |  |  | HSV |  |  | 0
| 19 | Hloubení pro podzemní stěny, ražení a hloubení důlní |  |  | HSV |  |  | 0
| 2 | Základy,zvláštní zakládání |  |  | HSV |  |  | 0
| 3 | Svislé a kompletní konstrukce |  |  | HSV |  |  | 0
| 4 | Vodorovné konstrukce |  |  | HSV |  |  | 0
| 5 | Komunikace |  |  | HSV |  |  | 0
| 61 | Upravy povrchů vnitřní |  |  | HSV |  |  | 0
| 62 | Upravy povrchů vnější |  |  | HSV |  |  | 0
| 63 | Podlahy a podlahové konstrukce |  |  | HSV |  |  | 0
| 64 | Výplně otvorů |  |  | HSV |  |  | 0
| 89 | Ostatní konstrukce a práce na trubním vedení |  |  | HSV |  |  | 0
| 91 | Doplňující práce na komunikaci |  |  | HSV |  |  | 0
| 93 | Dokončovací práce inž.staveb |  |  | HSV |  |  | 0
| 94 | Lešení a stavební výtahy |  |  | HSV |  |  | 0
| 95 | Dokončovací kce na pozem.stav. |  |  | HSV |  |  | 0
| 95 | Různé dokončovací konstrukce a práce na pozemních stavbách |  |  | HSV |  |  | 0
| 97 | Prorážení otvorů |  |  | HSV |  |  | 0
| 97 | Prorážení otvorů a ostatní bourací práce |  |  | HSV |  |  | 0
| 99 | Staveništní přesun hmot |  |  | HSV |  |  | 0
| H27 | Vedení trubní dálková a přípojná |  |  | HSV |  |  | 0
| ON | Ostatní náklady |  |  | HSV |  |  | 0
| S | Přesuny sutí |  |  | HSV |  |  | 0
| VN | Vedlejší náklady |  |  | HSV |  |  | 0
| 711 | Izolace proti vodě |  |  | PSV |  |  | 0
| 712 | Živičné krytiny |  |  | PSV |  |  | 0
| 713 | Izolace tepelné |  |  | PSV |  |  | 0
| 721 | Vnitřní kanalizace |  |  | PSV |  |  | 0
| 722 | Vnitřní vodovod |  |  | PSV |  |  | 0
| 723 | Vnitřní plynovod |  |  | PSV |  |  | 0
| 725 | Zařizovací předměty |  |  | PSV |  |  | 0
| 731 | Ústřední vytápění - kotelny |  |  | PSV |  |  | 0
| 732 | Ústřední vytápění - strojovny |  |  | PSV |  |  | 0
| 733 | Ústřední vytápění - potrubí |  |  | PSV |  |  | 0
| 734 | Ústřední vytápění - armatury |  |  | PSV |  |  | 0
| 735 | Ústřední vytápění - otopná tělesa |  |  | PSV |  |  | 0
| 762 | Konstrukce tesařské |  |  | PSV |  |  | 0
| 764 | Konstrukce klempířské |  |  | PSV |  |  | 0
| 765 | Krytiny tvrdé |  |  | PSV |  |  | 0
| 766 | Konstrukce truhlářské |  |  | PSV |  |  | 0
| 767 | Konstrukce zámečnické |  |  | PSV |  |  | 0
| 771 | Podlahy z dlaždic a obklady |  |  | PSV |  |  | 0
| 775 | Podlahy vlysové a parketové |  |  | PSV |  |  | 0
| 776 | Podlahy povlakové |  |  | PSV |  |  | 0
| 781 | Obklady keramické |  |  | PSV |  |  | 0
| 783 | Nátěry |  |  | PSV |  |  | 0
| 784 | Malby |  |  | PSV |  |  | 0
| M21 | Elektromontáže |  |  | MON |  |  | 0
| M23 | Montáže potrubí |  |  | MON |  |  | 0
| M46 | Zemní práce při montážích |  |  | MON |  |  | 0
| 99 | Staveništní přesun hmot |  |  | PSU |  |  | 0
| VN | Vedlejší náklady |  |  | VN |  |  | 0
| ON | Ostatní náklady |  |  | ON |  |  | 0
| Cena celkem | [6 empty] | 0 | 0
Note on C13: PSČ
Note on D11: Název
Note on D12: Ulice
Note on D13: Ulice
Note on I11: IČO
Note on I12: DIČ

## VzorPolozky (hidden)
Položkový rozpočet
S:
O:
R:

## VRN 1 Naklady
Soupis vedlejších a ostatních nákladů | [24 empty] | #TypZaznamu#
S: | 012017 | Transformace DOZP, DPH Žampach - Letohrad | [22 empty] | STA
O: | VRN | Vedlejší rozpočtové náklady | [19 empty] | NAK |  |  | OBJ
R: | 1 | VRN | [22 empty] | ROZ
P.č. | Číslo položky | Název položky | MJ | množství | cena / MJ | Celkem | Dodávka | Dodávka celk. | Montáž | Montáž celk. | DPH | cena s DPH | hmotnost / MJ | hmotnost celk.(t) | dem. hmotnost / MJ | dem. hmotnost celk.(t) | Ceník | Cen. soustava / platnost | Nhod / MJ | Nhod celk. | Dodavatel
Díl: | ON | Ostatní náklady |  |  |  | 0 |  | 0 |  | 0 |  | 0 |  | 0 |  | 0 |  |  |  | 0 |  |  |  |  | DIL
1 | 004111020Rx | Vypracování průkazu energetické náročnosti po real | Soubor | 1 |  | 0 |  | 0 |  | 0 | 15 | 0 | 0 | 0 | 0 | 0 |  | Vlastní | 0 | 0 |  |  |  |  | POL99_8
2 | 005241010R | Dokumentace skutečného provedení | Soubor | 1 |  | 0 |  | 0 |  | 0 | 15 | 0 | 0 | 0 | 0 | 0 |  | RTS 17/ I | 0 | 0 |  |  |  |  | POL99_
|  | Náklady na vyhotovení dokumentace skutečného provedení stavby a její předání objednateli ve dvou listinných a jednom digitálním vyhotovení na datovém nosiči CD-Rom | [22 empty] | POP | Náklady na vyhotovení dokumentace skutečného provedení stavby a její předání objednateli ve dvou listinných a jednom digitálním vyhotovení na datovém nosiči CD-Rom
3 | 005261010R | Pojištění dodavatele a pojištění díla | Soubor | 1 |  | 0 |  | 0 |  | 0 | 15 | 0 | 0 | 0 | 0 | 0 |  | RTS 17/ I | 0 | 0 |  |  |  |  | POL99_
|  | Náklady spojené s povinným pojištěním dodavatele nebo stavebního díla či jeho části, v rozsahu obchodních podmínek. | [22 empty] | POP
4 | 005261021R | Bankovní záruky za řádné provedení díla | Soubor | 1 |  | 0 |  | 0 |  | 0 | 15 | 0 | 0 | 0 | 0 | 0 |  | RTS 17/ I | 0 | 0 |  |  |  |  | POL99_
|  | Náklady zhotovitele spojené se zabezpečením a poskytnutím zajišťovacích bankovních záruk za řádné provedení díla, jak je zadavatel požaduje v obchodních podmínkách. | [22 empty] | POP | Náklady zhotovitele spojené se zabezpečením a poskytnutím zajišťovacích bankovních záruk za řádné provedení díla, jak je zadavatel požaduje v obchodních podmínkách.
5 | 005261021R | Bankovní záruky za řádné provedení díla | Soubor | 1 |  | 0 |  | 0 |  | 0 | 15 | 0 | 0 | 0 | 0 | 0 |  | RTS 17/ I | 0 | 0 |  |  |  |  | POL99_
|  | Náklady zhotovitele spojené se zabezpečením a poskytnutím zajišťovacích bankovních záruk za splnění záručních podmínek, jak je zadavatel požaduje v obchodních podmínkách. | [22 empty] | POP | Náklady zhotovitele spojené se zabezpečením a poskytnutím zajišťovacích bankovních záruk za splnění záručních podmínek, jak je zadavatel požaduje v obchodních podmínkách.
6 | 005281010R | Propagace | Soubor | 1 |  | 0 |  | 0 |  | 0 | 15 | 0 | 0 | 0 | 0 | 0 |  | RTS 17/ I | 0 | 0 |  |  |  |  | POL99_
|  | Náklady spojené s publicitou (dočasný billboard s doporučenými rozměry 5,1 x 2,4 m, min. rozměry 2,1 x 2,2 m a stálá pamětní deska z odolného a trvalého materiálu o velikosti 0,3 x 0,4 m). | [22 empty] | POP | Náklady spojené s publicitou (dočasný billboard s doporučenými rozměry 5,1 x 2,4 m, min. rozměry 2,1 x 2,2 m a stálá pamětní deska z odolného a trvalého materiálu o velikosti 0,3 x 0,4 m).
7 | 005211020R | Ochrana stávajících inženýrských sítí na staveništ | Soubor | 1 |  | 0 |  | 0 |  | 0 | 15 | 0 | 0 | 0 | 0 | 0 |  | RTS 17/ I | 0 | 0 |  |  |  |  | POL99_
|  | Náklady na přezkoumání podkladů objednatele o stavu inženýrských sítí probíhajících staveništěm nebo dotčenými stavbou i mimo území staveniště, kontrola vytýčení jejich skutečné trasy a provedení ochranných opatření pro zabezpečení stávajících inženýrských sítí. | [22 empty] | POP | Náklady na přezkoumání podkladů objednatele o stavu inženýrských sítí probíhajících staveništěm nebo dotčenými stavbou i mimo území staveniště, kontrola vytýčení jejich skutečné trasy a provedení ochranných opatření pro zabezpečení stávajících inženýrských sítí.
8 | 005211080R | Bezpečnostní a hygienická opatření na staveništi | Soubor | 1 |  | 0 |  | 0 |  | 0 | 15 | 0 | 0 | 0 | 0 | 0 |  | RTS 17/ I | 0 | 0 |  |  |  |  | POL99_
|  | Náklady na ochranu staveniště před vstupem nepovolaných osob, včetně příslušného značení, náklady na osvětlení staveniště, náklady na vypracování potřebné dokumentace pro provoz staveniště z hlediska požární ochrany (požární řád a poplachová směrnice) a z hlediska provozu staveniště (provozně dopravní řád). | [22 empty] | POP | Náklady na ochranu staveniště před vstupem nepovolaných osob, včetně příslušného značení, náklady na osvětlení staveniště, náklady na vypracování potřebné dokumentace pro provoz staveniště z hlediska požární ochrany (požární řád a poplachová směrnice) a z hlediska provozu staveniště (provozně dopravní řád).
9 | 005241020R | Geodetické zaměření skutečného provedení | Soubor | 1 |  | 0 |  | 0 |  | 0 | 15 | 0 | 0 | 0 | 0 | 0 |  | RTS 17/ I | 0 | 0 |  |  |  |  | POL99_
|  | Náklady na ochranu staveniště před vstupem nepovolaných osob, včetně příslušného značení, náklady na osvětlení staveniště, náklady na vypracování potřebné dokumentace pro provoz staveniště z hlediska požární ochrany (požární řád a poplachová směrnice) a z hlediska provozu staveniště (provozně dopravní řád). | [22 empty] | POP | Náklady na ochranu staveniště před vstupem nepovolaných osob, včetně příslušného značení, náklady na osvětlení staveniště, náklady na vypracování potřebné dokumentace pro provoz staveniště z hlediska požární ochrany (požární řád a poplachová směrnice) a z hlediska provozu staveniště (provozně dopravní řád).
Díl: | VN | Vedlejší náklady |  |  |  | 0 |  | 0 |  | 0 |  | 0 |  | 0 |  | 0 |  |  |  | 0 |  |  |  |  | DIL
10 | 005121010R | Vybudování zařízení staveniště | Soubor | 1 |  | 0 |  | 0 |  | 0 | 15 | 0 | 0 | 0 | 0 | 0 |  | RTS 17/ I | 0 | 0 |  |  |  |  | POL99_
|  | Vybudování zpevněných ploch pro skladování materiálu, doprava a osazení kontejnerů pro skladování. | [22 empty] | POP
|  | Sejmutí ornice, hrubá úprava terénu a zpevnění ploch pro osazení objektů sociálního zařízení staveniště a kanceláří stavby. | [22 empty] | POP
|  | Doprava a osazení mobilních buněk sociálního zařízení – umývárny, toalety, šatny. | [22 empty] | POP
|  | Doprava a osazení dočasného oplocení staveniště. | [22 empty] | POP
|  | Doprava a osazení kanceláří stavby a technického dozoru. | [22 empty] | POP
|  | Zřízení vnitrostaveništního rozvodu energie do 5 kV od připojení na hlavní přívod na staveništi včetně rozvaděčů pro připojení přenosných zásuvkových skříní, obecné osvětlení staveniště (včetně stožárů a osvětlovacích těles). | [22 empty] | POP | Zřízení vnitrostaveništního rozvodu energie do 5 kV od připojení na hlavní přívod na staveništi včetně rozvaděčů pro připojení přenosných zásuvkových skříní, obecné osvětlení staveniště (včetně stožárů a osvětlovacích těles).
|  | Zřízení základů a opěrných konstrukcí pro stavební stroje (mimo jeřábové dráhy) | [22 empty] | POP
|  | Zřízení přípojky elektrické energie a vody do vzdálenosti 1 km od obvodu staveniště. Náhradní zdroj elektrické energie. | [22 empty] | POP
11 | 005121020R | Provoz zařízení staveniště | Soubor | 1 |  | 0 |  | 0 |  | 0 | 15 | 0 | 0 | 0 | 0 | 0 |  | RTS 17/ I | 0 | 0 |  |  |  |  | POL99_
|  | Opotřebení nebo pronájem skladovacích kontejnerů. | [22 empty] | POP
|  | Opotřebení a údržba nebo pronájem sociálního zařízení – umývárny, toalety, šatny. Opotřebení nebo pronájem dočasného oplocení staveniště. | [22 empty] | POP
|  | Opotřebení nebo pronájem kanceláří stavby a technického dozoru. | [22 empty] | POP
|  | Spotřeba vody a elektrické energie pro potřebu sociálních zařízení a kanceláří stavby. Pronájem, opotřebení a spotřeba pohonných hmot náhradního zdroje elektrické energie. | [22 empty] | POP | Spotřeba vody a elektrické energie pro potřebu sociálních zařízení a kanceláří stavby. Pronájem, opotřebení a spotřeba pohonných hmot náhradního zdroje elektrické energie.
|  | Úklid v prostorách sociálního zařízení a kanceláří stavby. | [22 empty] | POP
12 | 005121030R | Odstranění zařízení staveniště | Soubor | 1 |  | 0 |  | 0 |  | 0 | 15 | 0 | 0 | 0 | 0 | 0 |  | RTS 17/ I | 0 | 0 |  |  |  |  | POL99_
|  | Odvoz kontejnerů pro skladování a uvedení zpevněných ploch pro skladování do původního stavu. | [22 empty] | POP
|  | Uvedení zpevněných ploch pro objekty sociálního zařízení staveniště a kanceláří stavby do původního stavu. Případné ohumusování. | [22 empty] | POP
|  | Odvoz mobilních buněk sociálního zařízení, nebo uvedení do původního stavu prostor pronajatých. | [22 empty] | POP
|  | Odvoz dočasného oplocení staveniště. | [22 empty] | POP
|  | Odvoz mobilních kanceláří stavby a technického dozoru, nebo uvedení do původního stavu prostor pronajatých. | [22 empty] | POP
|  | Zrušení vnitrostaveništního rozvodu energie včetně rozvaděčů a osvětlení staveniště (včetně stožárů a osvětlovacích těles). | [22 empty] | POP
|  | Odstranění základů a opěrných konstrukcí pro stavební stroje. | [22 empty] | POP
|  | Zrušení přípojky elektrické energie a vody. | [22 empty] | POP
[23 empty] | 15 | 21
| Celkem |  |  |  |  | 0 | [16 empty] | 0 | 0 | SUM
END

## SO01 1.1 Oplocení Pol
Položkový soupis prací a dodávek | [24 empty] | #TypZaznamu#
S: | 012017 | Transformace DOZP, DPH Žampach - Letohrad | [22 empty] | STA
O: | SO01 | Dolní domek | [19 empty] | STA |  |  | OBJ
R: | 1.1 Oplocení | Stavební - oplocení | [22 empty] | ROZ
P.č. | Číslo položky | Název položky | MJ | množství | cena / MJ | Celkem | Dodávka | Dodávka celk. | Montáž | Montáž celk. | DPH | cena s DPH | hmotnost / MJ | hmotnost celk.(t) | dem. hmotnost / MJ | dem. hmotnost celk.(t) | Ceník | Cen. soustava / platnost | Nhod / MJ | Nhod celk. | Dodavatel
Díl: | 1 | Zemní práce |  |  |  | 0 |  | 0 |  | 0 |  | 0 |  | 0 |  | 0 |  |  |  | 30.8 |  |  |  |  | DIL
1 | 132301110R00 | Hloubení rýh šířky do 60 cm do 50 m3, v hornině 4, hloubení strojně | m3 | 18.386 |  | 0 |  | 0 |  | 0 | 15 | 0 | 0 | 0 | 0 | 0 | 800-1 | RTS 17/ I | 0.495 | 9.1 |  |  |  |  | POL1_1
|  | zapažených i nezapažených s urovnáním dna do předepsaného profilu a spádu, s přehozením výkopku na přilehlém terénu na vzdálenost do 3 m od podélné osy rýhy nebo s naložením výkopku na dopravní prostředek. | [22 empty] | SPI |  | zapažených i nezapažených s urovnáním dna do předepsaného profilu a spádu, s přehozením výkopku na přilehlém terénu na vzdálenost do 3 m od podélné osy rýhy nebo s naložením výkopku na dopravní prostředek.
|  | stranaJ : 25,5*0,9*0,3 |  | 6.885 | [20 empty] | VV | 0
|  | pilíř : 0,5*0,7*1,0 |  | 0.35 | [20 empty] | VV | 0
|  | stranaZ : 0,9*0,3*(38+3,3) |  | 11.151 | [20 empty] | VV | 0
2 | 139601103R00 | Ruční výkop jam, rýh a šachet v hornině 4 | m3 | 4.608 |  | 0 |  | 0 |  | 0 | 15 | 0 | 0 | 0 | 0 | 0 | 800-1 | RTS 17/ I | 4.655 | 21.45 |  |  |  |  | POL1_1
|  | s přehozením na vzdálenost do 5 m nebo s naložením na ruční dopravní prostředek | [22 empty] | SPI
|  | sloupky : 0,4*0,4*0,8*36 |  | 4.608 | [20 empty] | VV | 0
3 | 162301102R00 | Vodorovné přemístění výkopku z horniny 1 až 4, na vzdálenost přes 500 do 1 000 m | m3 | 22.996 |  | 0 |  | 0 |  | 0 | 15 | 0 | 0 | 0 | 0 | 0 | 800-1 | RTS 17/ I | 0.011 | 0.25 |  |  |  |  | POL1_1
|  | po suchu, bez ohledu na druh dopravního prostředku, bez naložení výkopku, avšak se složením bez rozhrnutí, | [22 empty] | SPI
|  | 18,386+4,61 |  | 22.996 | [20 empty] | VV | 0
4 | 162701109R00 | Vodorovné přemístění výkopku příplatek k ceně za každých dalších i započatých 1 000 m přes 10 000 m z horniny 1 až 4 | m3 | 344.94 |  | 0 |  | 0 |  | 0 | 15 | 0 | 0 | 0 | 0 | 0 | 800-1 | RTS 17/ I | 0 | 0 |  |  |  |  | POL1_1
|  | po suchu, bez ohledu na druh dopravního prostředku, bez naložení výkopku, avšak se složením bez rozhrnutí, | [22 empty] | SPI
|  | 22,996*15 |  | 344.94 | [20 empty] | VV | 0
5 | 199000002R00 | Poplatky za skládku horniny 1- 4 | m3 | 22.996 |  | 0 |  | 0 |  | 0 | 15 | 0 | 0 | 0 | 0 | 0 | 800-1 | RTS 17/ I | 0 | 0 |  |  |  |  | POL1_1
|  | 22,996 |  | 23 | [20 empty] | VV | 0
Díl: | 2 | Základy,zvláštní zakládání |  |  |  | 0 |  | 0 |  | 0 |  | 0 |  | 40.48 |  | 0 |  |  |  | 7.65 |  |  |  |  | DIL
6 | 274313511R00 | Beton základových pasů prostý třídy C 12/15 | m3 | 16.032 |  | 0 |  | 0 |  | 0 | 15 | 0 | 2.525 | 40.48 | 0 | 0 | 801-1 | RTS 17/ I | 0.477 | 7.65 |  |  |  |  | POL1_1
|  | stranaJ : 25,5*0,8*0,3 |  | 6.12 | [20 empty] | VV | 0
|  | stranaZ : 0,8*0,3*(38+3,3) |  | 9.91 | [20 empty] | VV | 0
Díl: | 3 | Svislé a kompletní konstrukce |  |  |  | 0 |  | 0 |  | 0 |  | 0 |  | 11.01 |  | 0 |  |  |  | 72.59 |  |  |  |  | DIL
7 | 348922221R00 | Zdivo plotové z betonových tvarovek tloušťky 200 mm jednostranně štípaných, přírodních | m2 | 14.5 |  | 0 |  | 0 |  | 0 | 15 | 0 | 0.28318 | 4.11 | 0 | 0 | 801-1 | RTS 17/ I | 1.4 | 20.3 |  |  |  |  | POL1_1
|  | kladení tvárnic na speciální maltu, spárování současně při zdění, zvýšené nároky na udržení čistoty zdiva | [22 empty] | SPI
|  | Včetně lícování, které se provádí průběžně při zdění. | [22 empty] | POP
|  | stranaJ : 6,9 |  | 6.9 | [20 empty] | VV | 0
|  | stranaZ : 38*0,2 |  | 7.6 | [20 empty] | VV | 0
8 | 348922211R00 | Zdivo plotové z betonových tvarovek tloušťky 200 mm hladkých, přírodních | m2 | 16.82 |  | 0 |  | 0 |  | 0 | 15 | 0 | 0.24568 | 4.13 | 0 | 0 | 801-1 | RTS 17/ I | 1.5 | 25.23 |  |  |  |  | POL1_1
|  | kladení tvárnic na speciální maltu, spárování současně při zdění, zvýšené nároky na udržení čistoty zdiva | [22 empty] | SPI
|  | Včetně lícování, které se provádí průběžně při zdění. | [22 empty] | POP
|  | stranaJ : 7,7 |  | 7.7 | [20 empty] | VV | 0
|  | stranaZ : 9,12 |  | 9.12 | [20 empty] | VV | 0
9 | 348924131R00 | Stříška plotová z betonových tvarovek pro zdivo tloušťky 200 mm, z tvárnic hladkých, přírodních | m | 58.7 |  | 0 |  | 0 |  | 0 | 15 | 0 | 0.03558 | 2.09 | 0 | 0 | 801-1 | RTS 17/ I | 0.3 | 17.61 |  |  |  |  | POL1_1
|  | stranaJ : 20,7 |  | 20.7 | [20 empty] | VV | 0
|  | stranaZ : 38 |  | 38 | [20 empty] | VV | 0
10 | 311361821R00 | Výztuž nadzákladových zdí z betonářské oceli 10 505(R) | t | 0.3134 |  | 0 |  | 0 |  | 0 | 15 | 0 | 1.0203 | 0.32 | 0 | 0 | 801-1 | RTS 17/ I | 25.271 | 7.92 |  |  |  |  | POL1_1
|  | stranaJ : 241,9*0,000617 |  | 0.15 | [20 empty] | VV | 0
|  | stranaZ : 266*0,000617 |  | 0.16 | [20 empty] | VV | 0
11 | 339921961R00 | Sloupky plotové z betonových tvarovek 300 x 600 mm jednostranně štípaných, přírodních | m | 1.4 |  | 0 |  | 0 |  | 0 | 15 | 0 | 0.20815 | 0.29 | 0 | 0 | 801-1 | RTS 17/ I | 0.96 | 1.34 |  |  |  |  | POL1_1
|  | bez výztuže a probetonování | [22 empty] | SPI
|  | 1,40 |  | 1.4 | [20 empty] | VV | 0
12 | 345232123R00 | Stříška na zdivo plotové ze zákrytových desek, délky 800 mm, šířky 500 mm, tloušťky 80 mm | m | 0.8 |  | 0 |  | 0 |  | 0 | 15 | 0 | 0.08957 | 0.07 | 0 | 0 | 801-1 | RTS 17/ I | 0.239 | 0.19 |  |  |  |  | POL1_1
|  | s dodávkou zákrytových desek | [22 empty] | SPI
|  | 0,8 |  | 0.8 | [20 empty] | VV | 0
Díl: | 99 | Staveništní přesun hmot |  |  |  | 0 |  | 0 |  | 0 |  | 0 |  | 0 |  | 0 |  |  |  | 46.97 |  |  |  |  | DIL
13 | 998011001R00 | Přesun hmot pro budovy s nosnou konstrukcí zděnou výšky do 6 m | t | 55.1298 |  | 0 |  | 0 |  | 0 | 15 | 0 | 0 | 0 | 0 | 0 | 801-1 | RTS 17/ I | 0.852 | 46.97 |  |  |  |  | POL1_1
|  | přesun hmot pro budovy občanské výstavby (JKSO 801), budovy pro bydlení (JKSO 803) budovy pro výrobu a služby (JKSO 812) s nosnou svislou konstrukcí zděnou z cihel nebo tvárnic nebo kovovou | [22 empty] | SPI |  | přesun hmot pro budovy občanské výstavby (JKSO 801), budovy pro bydlení (JKSO 803) budovy pro výrobu a služby (JKSO 812) s nosnou svislou konstrukcí zděnou z cihel nebo tvárnic nebo kovovou
|  | 44,11996+11,00983 |  | 55.13 | [20 empty] | VV | 0
Díl: | 711 | Izolace proti vodě |  |  |  | 0 |  | 0 |  | 0 |  | 0 |  | 0.02 |  | 0 |  |  |  | 1.59 |  |  |  |  | DIL
14 | 711212002R00 | Izolace proti netlakové vodě - nátěry a stěrky stěrka hydroizolační proti vlhkosti | m2 | 4.14 |  | 0 |  | 0 |  | 0 | 15 | 0 | 0.00368 | 0.02 | 0 | 0 | 800-711 | RTS 17/ I | 0.385 | 1.59 |  |  |  |  | POL1_1
|  | dvouvrstvá | [22 empty] | POP
|  | stranaJ : 20,7*0,2 |  | 4.14 | [20 empty] | VV | 0
15 | 998711201R00 | Přesun hmot pro izolace proti vodě svisle do 6 m | % | 28.7862 |  | 0 |  | 0 |  | 0 | 15 | 0 | 0 | 0 | 0 | 0 | 800-711 | RTS 17/ I | 0 | 0 |  |  |  |  | POL1_1
|  | 50 m vodorovně měřeno od těžiště půdorysné plochy skládky do těžiště půdorysné plochy objektu | [22 empty] | SPI
|  | 28,7862 |  | 28.79 | [20 empty] | VV | 0
Díl: | 767 | Konstrukce zámečnické |  |  |  | 0 |  | 0 |  | 0 |  | 0 |  | 3.6 |  | 0 |  |  |  | 86.85 |  |  |  |  | DIL
16 | 595135932R | schránka listovní 2 zvonky, 2 jmenovky, příprava na komunikátor, příprava na video | kus | 1 |  | 0 |  | 0 |  | 0 | 15 | 0 | 0.0004 | 0 | 0 | 0 | SPCM | RTS 16/ I | 0 | 0 |  |  |  |  | POL3_0
17 | 767911120R00 | Montáž oplocení z pletiva strojového, o výšce do 1,6 m | m | 75 |  | 0 |  | 0 |  | 0 | 15 | 0 | 0 | 0 | 0 | 0 | 800-767 | RTS 17/ I | 0.28 | 21 |  |  |  |  | POL1_1
18 | 338171112R00 | Osazování sloupků a vzpěr plotových ocelových výšky do 2,00 m, se zabetonováním do 0,5 m3 do předem připravených jamek betonem C 25/30 | kus | 36 |  | 0 |  | 0 |  | 0 | 15 | 0 | 0.1 | 3.6 | 0 | 0 | 801-5 | RTS 17/ I | 0.44 | 15.84 |  |  |  |  | POL1_1
|  | trubkových nebo profilovaných | [22 empty] | SPI
19 | 318110013R00 | Podhrabové desky osazení bez dodávky podhrabové desky a patek, , | kus | 15 |  | 0 |  | 0 |  | 0 | 15 | 0 | 0 | 0 | 0 | 0 | 801-5 | RTS 17/ I | 1.5 | 22.5 |  |  |  |  | POL1_1
20 | 767910001 | Čtařhranné pletivo Zn+PVC, zapletené, oko 55 mm, výška 1250 mm | m | 75 |  | 0 |  | 0 |  | 0 | 15 | 0 | 0 | 0 | 0 | 0 |  | Vlastní | 0 | 0 |  |  |  |  | POL1_1
21 | 767910002 | Sloupek Zn+PVC, zelený, kulatý 2000/38 | kus | 28 |  | 0 |  | 0 |  | 0 | 15 | 0 | 0 | 0 | 0 | 0 |  | Vlastní | 0 | 0 |  |  |  |  | POL1_1
22 | 767910003 | Vzpěra Zn+PVC, zelená 2000/38, , včetně spoj. materiálu | kus | 8 |  | 0 |  | 0 |  | 0 | 15 | 0 | 0 | 0 | 0 | 0 |  | Vlastní | 0 | 0 |  |  |  |  | POL1_1
23 | 767910004 | Podhrabová deska bez zámku 245/20/5 | kus | 15 |  | 0 |  | 0 |  | 0 | 15 | 0 | 0 | 0 | 0 | 0 |  | Vlastní | 0 | 0 |  |  |  |  | POL1_1
24 | 767914120R00 | Montáž oplocení z pletiva rámového na ocelové sloupky, o výšce přes 1,0 do 1,5 m | m | 62.5 |  | 0 |  | 0 |  | 0 | 15 | 0 | 0 | 0 | 0 | 0 | 800-767 | RTS 17/ I | 0.41 | 25.63 |  |  |  |  | POL1_1
25 | 767920210R00 | Montáž vrat a vrátek k oplocení osazovaných na sloupky ocelové, o ploše jednotlivě do 2 m2 | kus | 1 |  | 0 |  | 0 |  | 0 | 15 | 0 | 0 | 0 | 0 | 0 | 800-767 | RTS 17/ I | 1.88 | 1.88 |  |  |  |  | POL1_1
26 | 767910005 | Plotový panel Zn+PVC1030/2500 | kus | 25 |  | 0 |  | 0 |  | 0 | 15 | 0 | 0 | 0 | 0 | 0 |  | Vlastní | 0 | 0 |  |  |  |  | POL1_1
27 | 767910007 | Branka Zn+PVC 1094/1500, jednokřídlová | kus | 1 |  | 0 |  | 0 |  | 0 | 15 | 0 | 0 | 0 | 0 | 0 |  | Vlastní | 0 | 0 |  |  |  |  | POL1_1
28 | 767910006 | M+D 2kř. brána, z drátěných panelů š.3,0, v.1,5, pohon, maják, fotobuňka | kus | 1 |  | 0 |  | 0 |  | 0 | 15 | 0 | 0 | 0 | 0 | 0 |  | Vlastní | 0 | 0 |  |  |  |  | POL1_1
|  | Popis technická zpráva. | [22 empty] | POP
29 | 998767201R00 | Přesun hmot pro kovové stavební doplňk. konstrukce v objektech výšky do 6 m | % | 971.9375 |  | 0 |  | 0 |  | 0 | 15 | 0 | 0 | 0 | 0 | 0 | 800-767 | RTS 17/ I | 0 | 0 |  |  |  |  | POL1_1
|  | 50 m vodorovně | [22 empty] | SPI
|  | 971,9375 |  | 971.94 | [20 empty] | VV | 0
[23 empty] | 15 | 21
| Celkem |  |  |  |  | 0 | [16 empty] | 0 | 0 | SUM
END

## SO01 1.1 Stav Pol
Položkový soupis prací a dodávek | [24 empty] | #TypZaznamu#
S: | 012017 | Transformace DOZP, DPH Žampach - Letohrad | [22 empty] | STA
O: | SO01 | Dolní domek | [19 empty] | STA |  |  | OBJ
R: | 1.1 Stav | Stavební - domek | [22 empty] | ROZ
P.č. | Číslo položky | Název položky | MJ | množství | cena / MJ | Celkem | Dodávka | Dodávka celk. | Montáž | Montáž celk. | DPH | cena s DPH | hmotnost / MJ | hmotnost celk.(t) | dem. hmotnost / MJ | dem. hmotnost celk.(t) | Ceník | Cen. soustava / platnost | Nhod / MJ | Nhod celk. | Dodavatel
Díl: | 1 | Zemní práce |  |  |  | 0 |  | 0 |  | 0 |  | 0 |  | 0 |  | 0 |  |  |  | 239 |  |  |  |  | DIL
1 | 121101101R00 | Sejmutí ornice s přemístěním na vzdálenost do 50 m | m3 | 177.3 |  | 0 |  | 0 |  | 0 | 15 | 0 | 0 | 0 | 0 | 0 | 800-1 | RTS 17/ I | 0.097 | 17.2 |  |  |  |  | POL1_0
|  | nebo lesní půdy, s vodorovným přemístěním na hromady v místě upotřebení nebo na dočasné či trvalé skládky se složením | [22 empty] | SPI
|  | 886,5*0,2 |  | 177.3 | [20 empty] | VV | 0
2 | 122301101R00 | Odkopávky a prokopávky nezapažené v hornině 4 do 100 m3 | m3 | 103.848 |  | 0 |  | 0 |  | 0 | 15 | 0 | 0 | 0 | 0 | 0 | 800-1 | RTS 17/ I | 0.626 | 65.01 |  |  |  |  | POL1_0
|  | s přehozením výkopku na vzdálenost do 3 m nebo s naložením na dopravní prostředek, | [22 empty] | SPI
|  | pod domem: : (2,0+1,2)*(28,25+4) |  | 103.2 | [20 empty] | VV | 0
|  | venkovní schody: : 0,6*0,9*1,2 |  | 0.648 | [20 empty] | VV | 0
3 | 132301110R00 | Hloubení rýh šířky do 60 cm do 50 m3, v hornině 4, hloubení strojně | m3 | 94.2025 |  | 0 |  | 0 |  | 0 | 15 | 0 | 0 | 0 | 0 | 0 | 800-1 | RTS 17/ I | 0.495 | 46.63 |  |  |  |  | POL1_0
|  | zapažených i nezapažených s urovnáním dna do předepsaného profilu a spádu, s přehozením výkopku na přilehlém terénu na vzdálenost do 3 m od podélné osy rýhy nebo s naložením výkopku na dopravní prostředek. | [22 empty] | SPI |  | zapažených i nezapažených s urovnáním dna do předepsaného profilu a spádu, s přehozením výkopku na přilehlém terénu na vzdálenost do 3 m od podélné osy rýhy nebo s naložením výkopku na dopravní prostředek.
|  | v.č. 1 základy a): : (8,15+1,8+1,8+5,2+1,8+14,9+1,8+1,8)*0,6*1,25 |  | 27.9375 | [20 empty] | VV | 0
|  | b): : 2*1,0*0,1*1,25 |  | 0.25 | [20 empty] | VV | 0
|  | c): : 5*2,6*0,6*1,55 |  | 12.09 | [20 empty] | VV | 0
|  | d): : 5*1,1*0,6*1,85 |  | 6.105 | [20 empty] | VV | 0
|  | e): : 5*1,7*0,6*1,45 |  | 7.395 | [20 empty] | VV | 0
|  | f): : (5*2,45*0,6*1,65)+(28,25*0,6*1,65) |  | 40.095 | [20 empty] | VV | 0
|  | g): : 2*1,0*0,1*1,65 |  | 0.33 | [20 empty] | VV | 0
|  | Mezisoučet |  | 94.2025 | [20 empty] | VV | 1
[25 empty] | VV | 0
4 | 132301119R00 | Hloubení rýh šířky do 60 cm příplatek za lepivost, v hornině 4, | m3 | 94.2025 |  | 0 |  | 0 |  | 0 | 15 | 0 | 0 | 0 | 0 | 0 | 800-1 | RTS 17/ I | 1.0036 | 94.54 |  |  |  |  | POL1_0
|  | zapažených i nezapažených s urovnáním dna do předepsaného profilu a spádu, s přehozením výkopku na přilehlém terénu na vzdálenost do 3 m od podélné osy rýhy nebo s naložením výkopku na dopravní prostředek. | [22 empty] | SPI |  | zapažených i nezapažených s urovnáním dna do předepsaného profilu a spádu, s přehozením výkopku na přilehlém terénu na vzdálenost do 3 m od podélné osy rýhy nebo s naložením výkopku na dopravní prostředek.
|  | 94,2025 |  | 94.2025 | [20 empty] | VV | 0
5 | 132401111R00 | Hloubení rýh šířky do 60 cm jakékoliv množství, v hornině 5, hloubení strojně | m3 | 18.8405 |  | 0 |  | 0 |  | 0 | 15 | 0 | 0 | 0 | 0 | 0 | 800-1 | RTS 17/ I | 0.53 | 9.99 |  |  |  |  | POL1_0
|  | zapažených i nezapažených s urovnáním dna do předepsaného profilu a spádu, s přehozením výkopku na přilehlém terénu na vzdálenost do 3 m od podélné osy rýhy nebo s naložením výkopku na dopravní prostředek. | [22 empty] | SPI |  | zapažených i nezapažených s urovnáním dna do předepsaného profilu a spádu, s přehozením výkopku na přilehlém terénu na vzdálenost do 3 m od podélné osy rýhy nebo s naložením výkopku na dopravní prostředek.
|  | 94,2025*0,2 |  | 18.8405 | [20 empty] | VV | 0
6 | 181101102R00 | Úprava pláně v zářezech v hornině 1 až 4, se zhutněním | m2 | 232.86 |  | 0 |  | 0 |  | 0 | 15 | 0 | 0 | 0 | 0 | 0 | 800-1 | RTS 17/ I | 0.018 | 4.19 |  |  |  |  | POL1_0
|  | vyrovnáním výškových rozdílů, ploch vodorovných a ploch do sklonu 1 : 5. | [22 empty] | SPI
|  | 66,1+41,31+57,42+68,03 |  | 232.86 | [20 empty] | VV | 0
7 | 162301102R00 | Vodorovné přemístění výkopku z horniny 1 až 4, na vzdálenost přes 500 do 1 000 m | m3 | 130.9525 |  | 0 |  | 0 |  | 0 | 15 | 0 | 0 | 0 | 0 | 0 | 800-1 | RTS 17/ I | 0.011 | 1.44 |  |  |  |  | POL1_0
|  | po suchu, bez ohledu na druh dopravního prostředku, bez naložení výkopku, avšak se složením bez rozhrnutí, | [22 empty] | SPI
|  | 177,3+103,84+94,2025+18,84-201,54-61,69 |  | 130.9525 | [20 empty] | VV | 0
8 | 162701109R00 | Vodorovné přemístění výkopku příplatek k ceně za každých dalších i započatých 1 000 m přes 10 000 m z horniny 1 až 4 | m3 | 1964.2875 |  | 0 |  | 0 |  | 0 | 15 | 0 | 0 | 0 | 0 | 0 | 800-1 | RTS 17/ I | 0 | 0 |  |  |  |  | POL1_0
|  | po suchu, bez ohledu na druh dopravního prostředku, bez naložení výkopku, avšak se složením bez rozhrnutí, | [22 empty] | SPI
|  | 130,9525*15 |  | 1964.2875 | [20 empty] | VV | 0
9 | 199000002R00 | Poplatky za skládku horniny 1- 4 | m3 | 130.9525 |  | 0 |  | 0 |  | 0 | 15 | 0 | 0 | 0 | 0 | 0 | 800-1 | RTS 17/ I | 0 | 0 |  |  |  |  | POL1_0
Díl: | 2 | Základy,zvláštní zakládání |  |  |  | 0 |  | 0 |  | 0 |  | 0 |  | 225.8 |  | 0 |  |  |  | 47.07 |  |  |  |  | DIL
10 | 274313511R00 | Beton základových pasů prostý třídy C 12/15 | m3 | 88.7225 |  | 0 |  | 0 |  | 0 | 15 | 0 | 2.525 | 224.02 | 0 | 0 | 801-1 | RTS 17/ I | 0.477 | 42.32 |  |  |  |  | POL1_0
|  | v.č. 1 základy a): : (1,8+1,8+1,8+1,8+1,8+28,25)*0,6*1,15 |  | 25.7025 | [20 empty] | VV | 0
|  | b): : 5*2,6*0,6*1,45 |  | 11.31 | [20 empty] | VV | 0
|  | c): : 5*1,1*0,6*1,75 |  | 5.775 | [20 empty] | VV | 0
|  | d): : 5*1,7*0,6*1,5 |  | 7.65 | [20 empty] | VV | 0
|  | e): : (5*2,45*0,6*1,55)+(28,25*0,6*1,55) |  | 37.665 | [20 empty] | VV | 0
|  | f): : 1,0*0,1*4*1,55 |  | 0.62 | [20 empty] | VV | 0
11 | 274361921R00 | Výztuž základových pasů ze svařovaných sítí | t | 0.10736 |  | 0 |  | 0 |  | 0 | 15 | 0 | 1.0554 | 0.11 | 0 | 0 | 801-1 | RTS 17/ I | 15.231 | 1.64 |  |  |  |  | POL1_0
|  | (1,45+1,45+0,5+0,5)*3,1*2*0,00444 |  | 0.10736 | [20 empty] | VV | 0
12 | 274354043R00 | Bednění prostupu základy průřezu do 0,1 m2, délky prostupu do 1,0m | kus | 7 |  | 0 |  | 0 |  | 0 | 15 | 0 | 0.00444 | 0.03 | 0 | 0 | 801-1 | RTS 17/ I | 0.4 | 2.8 |  |  |  |  | POL1_0
|  | úprava trouby na potřebný rozměr, uložení a ukotvení trouby v bednění. Včetně dodávky trouby. | [22 empty] | SPI
13 | 711210001 | Chráníčka prostupu dl. 600 průměr 100 mm | kus | 3 |  | 0 |  | 0 |  | 0 | 15 | 0 | 0 | 0 | 0 | 0 |  | Vlastní | 0 | 0 |  |  |  |  | POL1_0
14 | 275313611R00 | Beton základových patek prostý třídy C 16/20 | m3 | 0.648 |  | 0 |  | 0 |  | 0 | 15 | 0 | 2.525 | 1.64 | 0 | 0 | 801-1 | RTS 17/ I | 0.477 | 0.31 |  |  |  |  | POL1_0
|  | venkovní schody: : 0,6*0,9*1,2 |  | 0.648 | [20 empty] | VV | 0
Díl: | 3 | Svislé a kompletní konstrukce |  |  |  | 0 |  | 0 |  | 0 |  | 0 |  | 180.74 |  | 0 |  |  |  | 542.23 |  |  |  |  | DIL
15 | 311112350RT2 | Stěny z betonových bednicích tvárnic a betonu šířky 500 mm, zálivka betonem C16/20 | m2 | 39.77 |  | 0 |  | 0 |  | 0 | 15 | 0 | 1.2197 | 48.51 | 0 | 0 | 801-1 | RTS 17/ I | 1.3 | 51.7 |  |  |  |  | POL1_0
|  | (ztracené bednění) z betonových tvárnic a zálivka betonem, | [22 empty] | SPI
|  | (2*5,31)+(28,15*0,25)+(28,15*0,75)+(2*0,5*0,25)+(2*0,5*0,75) |  | 39.77 | [20 empty] | VV | 0
|  | v.č. 1 základy: : | [22 empty] | VV | 0
16 | 311112130RT2 | Stěny z betonových bednicích tvárnic a betonu šířky 300 mm, zálivka betonem C16/20 | m2 | 14.43 |  | 0 |  | 0 |  | 0 | 15 | 0 | 0.77123 | 11.13 | 0 | 0 | 801-1 | RTS 17/ I | 0.934 | 13.48 |  |  |  |  | POL1_0
|  | (ztracené bednění) z betonových tvárnic a zálivka betonem, | [22 empty] | SPI
|  | v.č. 1 základy: : 3*4,81 |  | 14.43 | [20 empty] | VV | 0
17 | 311361821R00 | Výztuž nadzákladových zdí z betonářské oceli 10 505(R) | t | 0.44283 |  | 0 |  | 0 |  | 0 | 15 | 0 | 1.0203 | 0.45 | 0 | 0 | 801-1 | RTS 17/ I | 25.271 | 11.19 |  |  |  |  | POL1_0
|  | 717,71*0,000617 |  | 0.44283 | [20 empty] | VV | 0
18 | 311238608R00 | Zdivo nosné z cihel a tvarovek pálených tloušťky 500 mm, , charakteristická pevnost v tlaku fk = 3,50 MPa, součinitel prostupu tepla U=0,15 W/m2.K, | m2 | 188.69 |  | 0 |  | 0 |  | 0 | 15 | 0 | 0.34919 | 65.89 | 0 | 0 | 801-1 | RTS 17/ I | 1.1764 | 221.97 |  |  |  |  | POL1_0
|  | Obvodové zdivo tl. 500 v.č. 2 půdorys: : | [22 empty] | VV | 0
|  | (8,05+0,5+6,3+0,5+14,8+9,75+14,8+0,5+6,3+0,5+8,05+9,75)*3,0 |  | 239.4 | [20 empty] | VV | 0
|  | Odpočet otvorů: : | [22 empty] | VV | 0
|  | -((2,5*2,42*2)+(0,75*1,5*3)+(1,25*1,5*6)+(2*2,42)+(2,5*2,42)) |  | -37.615 | [20 empty] | VV | 0
|  | -((0,75*1,0*7)+(1,25*1,92)+(1*2,42)+(1,25*2,42)) |  | -13.095 | [20 empty] | VV | 0
19 | 311238144R00 | Zdivo nosné z cihel a tvarovek pálených tloušťky 300 mm, , charakteristická pevnost v tlaku fk = 3,88 MPa, součinitel prostupu tepla U=0,5 W/m2.K, | m2 | 60.7375 |  | 0 |  | 0 |  | 0 | 15 | 0 | 0.26336 | 16 | 0 | 0 | 801-1 | RTS 17/ I | 0.74 | 44.95 |  |  |  |  | POL1_0
|  | Nosné vnitřní zdivo tl. 300mm v.č. 2 půdorys: : | [22 empty] | VV | 0
|  | (3,125+3,125+7,75+4,125+4,125)*3,0 |  | 66.75 | [20 empty] | VV | 0
|  | Odpočet otvory: : | [22 empty] | VV | 0
|  | -((1,0*2,25)+(1,25*2,5)+(0,85*0,75)) |  | -6.0125 | [20 empty] | VV | 0
20 | 311238241R00 | Zdivo nosné z cihel a tvarovek pálených tloušťky 365 mm, , charakteristická pevnost v tlaku fk = 3,88 MPa, součinitel prostupu tepla U=0,35 W/m2.K, | m2 | 18.96 |  | 0 |  | 0 |  | 0 | 15 | 0 | 0.30714 | 5.82 | 0 | 0 | 801-1 | RTS 17/ I | 0.878 | 16.65 |  |  |  |  | POL1_0
|  | půda: : (7,32+1,0+10,75+7,32+1,0+1,0+14,07+7,32+14,0+1,0)*0,25 |  | 16.195 | [20 empty] | VV | 0
|  | 2*5,53*0,25 |  | 2.765 | [20 empty] | VV | 0
|  | v.č. 3 krov: : | [22 empty] | VV | 0
21 | 311238143R00 | Zdivo nosné z cihel a tvarovek pálených tloušťky 240 mm, výpočtová pevnost Rd 1,5 MPa, charakteristická pevnost v tlaku fk = 3,91 MPa, součinitel prostupu tepla U=0,9 W/m2.K, | m2 | 0.75 |  | 0 |  | 0 |  | 0 | 15 | 0 | 0.22351 | 0.17 | 0 | 0 | 801-1 | RTS 17/ I | 0.62 | 0.47 |  |  |  |  | POL1_0
|  | půda: : 4*0,75*0,25 |  | 0.75 | [20 empty] | VV | 0
22 | 311238142R00 | Zdivo nosné z cihel a tvarovek pálených tloušťky 175 mm, výpočtová pevnost Rd 1,7 MPa, charakteristická pevnost v tlaku fk = 4,21 MPa, součinitel prostupu tepla U=1,15 W/m2.K, | m2 | 2.765 |  | 0 |  | 0 |  | 0 | 15 | 0 | 0.15495 | 0.43 | 0 | 0 | 801-1 | RTS 17/ I | 0.49944 | 1.38 |  |  |  |  | POL1_0
|  | půda: : 2*5,53*0,25 |  | 2.765 | [20 empty] | VV | 0
23 | 342248140R00 | Příčky z tvárnic pálených Příčky z tvárnic pálených tloušťky 80 mm, z děrovaných příčkovek, P 10, zděných na tenkovrstvou maltu | m2 | 16.739 |  | 0 |  | 0 |  | 0 | 15 | 0 | 0.0664 | 1.11 | 0 | 0 | 801-1 | RTS 17/ I | 0.465 | 7.78 |  |  |  |  | POL1_0
|  | jednoduché nebo příčky zděné do svislé dřevěné, cihelné, betonové nebo ocelové konstrukce na jakoukoliv maltu vápenocementovou (MVC) nebo cementovou (MC), | [22 empty] | SPI |  | jednoduché nebo příčky zděné do svislé dřevěné, cihelné, betonové nebo ocelové konstrukce na jakoukoliv maltu vápenocementovou (MVC) nebo cementovou (MC),
|  | Příčky tl. 80 mm v.č. 2: : | [22 empty] | VV | 0
|  | (4*3)+(1*3)+(1,25*2,5)+(1*2,25) |  | 20.375 | [20 empty] | VV | 0
|  | Odpočet otvorů: : | [22 empty] | VV | 0
|  | -((0,8*2,02)+(1*2,02)) |  | -3.636 | [20 empty] | VV | 0
24 | 342248141R00 | Příčky z tvárnic pálených Příčky z tvárnic pálených tloušťky 115 mm, z děrovaných příčkovek, P 10, zděných na tenkovrstvou maltu | m2 | 218.966 |  | 0 |  | 0 |  | 0 | 15 | 0 | 0.09985 | 21.86 | 0 | 0 | 801-1 | RTS 17/ I | 0.492 | 107.73 |  |  |  |  | POL1_0
|  | jednoduché nebo příčky zděné do svislé dřevěné, cihelné, betonové nebo ocelové konstrukce na jakoukoliv maltu vápenocementovou (MVC) nebo cementovou (MC), | [22 empty] | SPI |  | jednoduché nebo příčky zděné do svislé dřevěné, cihelné, betonové nebo ocelové konstrukce na jakoukoliv maltu vápenocementovou (MVC) nebo cementovou (MC),
|  | Příčky tl. 115 mm v.č. 2: : | [22 empty] | VV | 0
|  | (1,125+2,125+2,125+3,375+1,75+3,75+1,625+9,75+1,425+1,425+3,20)*3,0 |  | 95.025 | [20 empty] | VV | 0
|  | (3,0+5,70+3,0+3,0+0,55+3,95+4,0+2,85+1,125+6,25+4,0+6,875+3,00)*3,0 |  | 141.9 | [20 empty] | VV | 0
|  | (3,0+1,625+1,125+2,875)*3,0 |  | 25.875 | [20 empty] | VV | 0
|  | Odpočet otvorů: : | [22 empty] | VV | 0
|  | -((0,8*2,02*8)+(0,9*2,02)+(1,0*2,02*5)+(1,8*2,02*4)+(2,2*2,02)) |  | -43.834 | [20 empty] | VV | 0
25 | 346275111R00 | Přizdívky a obezdívky z desek pórobetonových tloušťky 50 mm | m2 | 0.6375 |  | 0 |  | 0 |  | 0 | 15 | 0 | 0.09473 | 0.06 | 0 | 0 | 801-1 | RTS 17/ I | 0.666 | 0.42 |  |  |  |  | POL1_0
|  | s pomocným lešením o výšce podlahy do 1900 mm a pro zatížení do 1,5 kPa. | [22 empty] | SPI
|  | Přízdívka tl. 50 mm za el. rozvaděč: : 0,85*0,75 |  | 0.6375 | [20 empty] | VV | 0
26 | 317168130R00 | Překlady keramické montáž a dodávka nosné, délky 1000 mm, šířky 70 mm, výšky 238 mm | kus | 37 |  | 0 |  | 0 |  | 0 | 15 | 0 | 0.03637 | 1.35 | 0 | 0 | 801-1 | RTS 17/ I | 0.245 | 9.07 |  |  |  |  | POL1_0
|  | dle tabulky v.č. 2: : 2+35 |  | 37 | [20 empty] | VV | 0
27 | 317168131R00 | Překlady keramické montáž a dodávka nosné, délky 1250 mm, šířky 70 mm, výšky 238 mm | kus | 13 |  | 0 |  | 0 |  | 0 | 15 | 0 | 0.04529 | 0.59 | 0 | 0 | 801-1 | RTS 17/ I | 0.2525 | 3.28 |  |  |  |  | POL1_0
|  | dle tabulky v.č. 2: : 5+4+2+2 |  | 13 | [20 empty] | VV | 0
28 | 317168132R00 | Překlady keramické montáž a dodávka nosné, délky 1500 mm, šířky 70 mm, výšky 238 mm | kus | 8 |  | 0 |  | 0 |  | 0 | 15 | 0 | 0.05422 | 0.43 | 0 | 0 | 801-1 | RTS 17/ I | 0.26 | 2.08 |  |  |  |  | POL1_0
|  | dle tabulky v.č. 2: : 8 |  | 8 | [20 empty] | VV | 0
29 | 317168133R00 | Překlady keramické montáž a dodávka nosné, délky 1750 mm, šířky 70 mm, výšky 238 mm | kus | 8 |  | 0 |  | 0 |  | 0 | 15 | 0 | 0.06314 | 0.51 | 0 | 0 | 801-1 | RTS 17/ I | 0.2675 | 2.14 |  |  |  |  | POL1_0
|  | dle tabulky v.č. 2: : 8 |  | 8 | [20 empty] | VV | 0
30 | 317168136R00 | Překlady keramické montáž a dodávka nosné, délky 2500 mm, šířky 70 mm, výšky 238 mm | kus | 10 |  | 0 |  | 0 |  | 0 | 15 | 0 | 0.08999 | 0.9 | 0 | 0 | 801-1 | RTS 17/ I | 0.38 | 3.8 |  |  |  |  | POL1_0
|  | dle tabulky v.č. 2: : 10 |  | 10 | [20 empty] | VV | 0
31 | 317168138R00 | Překlady keramické montáž a dodávka nosné, délky 3000 mm, šířky 70 mm, výšky 238 mm | kus | 2 |  | 0 |  | 0 |  | 0 | 15 | 0 | 0.10784 | 0.22 | 0 | 0 | 801-1 | RTS 17/ I | 0.44 | 0.88 |  |  |  |  | POL1_0
|  | dle tabulky v.č. 2: : 2 |  | 2 | [20 empty] | VV | 0
32 | 317168262R00 | Překlady keramické roletové. Montáž a dodávka sestavy nosných překladů a tepelně izolační schránky pro roletu, nebo žaluzii. Součinitel tepelné vodivosti lambda equ = 1,2 W/(m.K). délky 1500 mm, pro šířku zdiva 500 mm | kus | 7 |  | 0 |  | 0 |  | 0 | 15 | 0 | 0.28864 | 2.02 | 0 | 0 | 801-1 | RTS 17/ I | 2.304 | 16.13 |  |  |  |  | POL1_0
|  | dle tabulky v.č. 2: : 7 |  | 7 | [20 empty] | VV | 0
33 | 317941123RT2 | Osazení ocelových válcovaných nosníků na zdivu profil I, výšky 140 mm | t | 0.15552 |  | 0 |  | 0 |  | 0 | 15 | 0 | 1.0971 | 0.17 | 0 | 0 | 801-1 | RTS 17/ I | 16.583 | 2.58 |  |  |  |  | POL1_0
|  | profilu I, nebo IE, nebo U, nebo UE, nebo L | [22 empty] | SPI
|  | v.č. 2: : 1,8*6*0,0144 |  | 0.15552 | [20 empty] | VV | 0
34 | 317234410R00 | Vyzdívka mezi nosníky cementovou | m3 | 0.324 |  | 0 |  | 0 |  | 0 | 15 | 0 | 1.9332 | 0.63 | 0 | 0 | 801-4 | RTS 17/ I | 6.77 | 2.19 |  |  |  |  | POL1_0
|  | jakýmikoliv cihlami pálenými na jakoukoliv maltu, | [22 empty] | SPI
|  | 1,8*0,3*0,2*3 |  | 0.324 | [20 empty] | VV | 0
35 | 346244381R00 | Plentování ocelových nosníků jednostranné výšky do 200 mm | m2 | 3.78 |  | 0 |  | 0 |  | 0 | 15 | 0 | 0.18324 | 0.69 | 0 | 0 | 801-1 | RTS 17/ I | 1.21 | 4.57 |  |  |  |  | POL1_0
|  | jakýmikoliv cihlami, | [22 empty] | SPI
|  | (0,2+0,3+0,2)*1,8*3 |  | 3.78 | [20 empty] | VV | 0
36 | 317168268R00 | Překlady keramické roletové. Montáž a dodávka sestavy nosných překladů a tepelně izolační schránky pro roletu, nebo žaluzii. Součinitel tepelné vodivosti lambda equ = 1,2 W/(m.K). délky 3000 mm, pro šířku zdiva 500 mm | kus | 2 |  | 0 |  | 0 |  | 0 | 15 | 0 | 0.54776 | 1.1 | 0 | 0 | 801-1 | RTS 17/ I | 2.766 | 5.53 |  |  |  |  | POL1_0
|  | dle tabulky v.č. 2: : 2 |  | 2 | [20 empty] | VV | 0
37 | 317168112R00 | Překlady keramické montáž a dodávka nenosné, délky 1250 mm, šířky 115 mm, výšky 71 mm | kus | 9 |  | 0 |  | 0 |  | 0 | 15 | 0 | 0.02288 | 0.21 | 0 | 0 | 801-1 | RTS 17/ I | 0.3175 | 2.86 |  |  |  |  | POL1_0
|  | dle tabulky v.č. 2: : 9 |  | 9 | [20 empty] | VV | 0
38 | 317168115R00 | Překlady keramické montáž a dodávka nenosné, délky 2000 mm, šířky 115 mm, výšky 71 mm | kus | 1 |  | 0 |  | 0 |  | 0 | 15 | 0 | 0.03512 | 0.04 | 0 | 0 | 801-1 | RTS 17/ I | 0.3475 | 0.35 |  |  |  |  | POL1_0
|  | dle tabulky v.č. 2: : 1 |  | 1 | [20 empty] | VV | 0
39 | 317168116R00 | Překlady keramické montáž a dodávka nenosné, délky 2250 mm, šířky 115 mm, výšky 71 mm | kus | 4 |  | 0 |  | 0 |  | 0 | 15 | 0 | 0.04088 | 0.16 | 0 | 0 | 801-1 | RTS 17/ I | 0.455 | 1.82 |  |  |  |  | POL1_0
|  | dle tabulky v.č. 2: : 4 |  | 4 | [20 empty] | VV | 0
40 | 317168117R00 | Překlady keramické montáž a dodávka nenosné, délky 2500 mm, šířky 115 mm, výšky 71 mm | kus | 2 |  | 0 |  | 0 |  | 0 | 15 | 0 | 0.04496 | 0.09 | 0 | 0 | 801-1 | RTS 17/ I | 0.4625 | 0.93 |  |  |  |  | POL1_0
|  | dle tabulky v.č. 2: : 2 |  | 2 | [20 empty] | VV | 0
41 | 317998120R00 | Překlady keramické izolace vkládaná mezi překlady tloušťky 150 mm | m | 21.2 |  | 0 |  | 0 |  | 0 | 15 | 0 | 0.00083 | 0.02 | 0 | 0 | 801-1 | RTS 17/ I | 0.15 | 3.18 |  |  |  |  | POL1_0
|  | 1,0*9+1,2+2,5*2+3,0*2 |  | 21.2 | [20 empty] | VV | 0
42 | 314268213R00 | Komín pro všechny druhy paliva a spotřebičů s přiroz.odvodem spalin, šamotová vložka, tep.izolace střední část jednoprůduchový komín, , DN 160 mm | m | 1.6 |  | 0 |  | 0 |  | 0 | 15 | 0 | 0.11436 | 0.18 | 0 | 0 | 801-1 | RTS 17/ I | 1.95 | 3.12 |  |  |  |  | POL1_0
|  | v.č. 3 krov, půda: : 1,6 |  | 1.6 | [20 empty] | VV | 0
Díl: | 4 | Vodorovné konstrukce |  |  |  | 0 |  | 0 |  | 0 |  | 0 |  | 140.37 |  | 0 |  |  |  | 331.97 |  |  |  |  | DIL
43 | 417321315R00 | Železobeton ztužujících pásů a věnců třídy C 20/25 | m3 | 11.506 |  | 0 |  | 0 |  | 0 | 15 | 0 | 2.5251 | 29.05 | 0 | 0 | 801-1 | RTS 17/ I | 1.448 | 16.66 |  |  |  |  | POL1_0
|  | D 1.2.1 skl. stropu V1: : 19,34*0,265 |  | 5.1251 | [20 empty] | VV | 0
|  | V2: : 25,43*0,03 |  | 0.7629 | [20 empty] | VV | 0
|  | V3: : 74,20*0,2*0,21 |  | 3.1164 | [20 empty] | VV | 0
|  | věnec pod panely: : 2,5016 |  | 2.5016 | [20 empty] | VV | 0
44 | 417361821R00 | Výztuž ztužujících pásů a věnců z betonářské oceli 10 505(R) | t | 0.90142 |  | 0 |  | 0 |  | 0 | 15 | 0 | 1.0167 | 0.92 | 0 | 0 | 801-1 | RTS 17/ I | 27.673 | 24.94 |  |  |  |  | POL1_0
|  | dle tabulky výztuže: : 0,292+0,0906+0,18313+0,05971+0,0154+0,12258 |  | 0.76342 | [20 empty] | VV | 0
|  | věnec pod panely: : 0,138 |  | 0.138 | [20 empty] | VV | 0
|  | D 1.2.2 věnce: : | [22 empty] | VV | 0
45 | 417238121R00 | Obezdění ztužujícího věnce pálenou věncovkou výšky 210 mm | m | 163.6 |  | 0 |  | 0 |  | 0 | 15 | 0 | 0.02349 | 3.84 | 0 | 0 | 801-1 | RTS 17/ I | 0.245 | 40.08 |  |  |  |  | POL1_0
|  | s vložením tepelné izolace z pěnového polystyrenu tl. 100 mm a zajištěním polohy izolace maltou | [22 empty] | SPI
|  | skladba stropu: : 81,8*2 |  | 163.6 | [20 empty] | VV | 0
46 | 417238122R00 | Obezdění ztužujícího věnce pálenou věncovkou výšky 250 mm | m | 81.8 |  | 0 |  | 0 |  | 0 | 15 | 0 | 0.02672 | 2.19 | 0 | 0 | 801-1 | RTS 17/ I | 0.245 | 20.04 |  |  |  |  | POL1_0
|  | s vložením tepelné izolace z pěnového polystyrenu tl. 100 mm a zajištěním polohy izolace maltou | [22 empty] | SPI
|  | 81,8 |  | 81.8 | [20 empty] | VV | 0
47 | 411121125R00 | Osaz.stropních panelů š. do 120, dl. do 700 cm | kus | 35 |  | 0 |  | 0 |  | 0 | 15 | 0 | 0.15486 | 5.42 | 0 | 0 |  | RTS 17/ I | 0.889 | 31.12 |  |  |  |  | POL1_0
|  | dle výkresu skladby str. konstrukce D 1.2.1: : 35 |  | 35 | [20 empty] | VV | 0
48 | 411120001 | Dodávka stropních dílců | m2 | 262 |  | 0 |  | 0 |  | 0 | 15 | 0 | 0.355 | 93.01 | 0 | 0 |  | Vlastní | 0 | 0 |  |  |  |  | POL1_0
|  | Dodávka stropních předpjatých dutinových dílců (panelů) tl. 265 mmdle výkresu skladby stropní konstrukce. Včetně vybrání a výřezů pro prostupy, ucpávky dutin a doprava na stavbu. | [22 empty] | POP |  | Dodávka stropních předpjatých dutinových dílců (panelů) tl. 265 mmdle výkresu skladby stropní konstrukce. Včetně vybrání a výřezů pro prostupy, ucpávky dutin a doprava na stavbu.
|  | 262 |  | 262 | [20 empty] | VV | 0
49 | 389381001R00 | Dobetonování prefabrikovaných konstrukcí betonem třídy C 25/30 | m3 | 1.048 |  | 0 |  | 0 |  | 0 | 15 | 0 | 2.5698 | 2.69 | 0 | 0 | 801-2 | RTS 17/ I | 3.929 | 4.12 |  |  |  |  | POL1_0
|  | se zřízením a odstraněním bednění | [22 empty] | SPI
|  | 262*0,004 |  | 1.048 | [20 empty] | VV | 0
50 | 389361001R00 | Doplňující výztuž prefabrikovaných konstrukcí z oceli BSt 500 S | t | 0.21779 |  | 0 |  | 0 |  | 0 | 15 | 0 | 1.002 | 0.22 | 0 | 0 | 801-2 | RTS 17/ I | 19.399 | 4.22 |  |  |  |  | POL1_0
|  | dle tabulky výztuže výkres věnce: : 0,07165+0,03578+0,05162+0,05874 |  | 0.21779 | [20 empty] | VV | 0
51 | 416020111R00 | Podhledy na kovové konstrukci opláštěné deskami sádrokartonovými nosná konstrukce z profilů HUT 48/15,5 s přímým uchycením 1x deska, tloušťky 12,5 mm, standard | m2 | 137.21 |  | 0 |  | 0 |  | 0 | 15 | 0 | 0.0112 | 1.54 | 0 | 0 | 801-1 | RTS 17/ I | 0.92 | 126.23 |  |  |  |  | POL1_0
|  | mč.1.04,1.05,1.06,1.07,1.10,1.20,1.22,1.23: : | [22 empty] | VV | 0
|  | 12,0+12,5+12,0+42,54+12,72+14,32+21,73+9,4 |  | 137.21 | [20 empty] | VV | 0
52 | 416022121R00 | Podhledy na kovové konstrukci opláštěné deskami sádrokartonovými dvouúrovňový křížový rošt z profilů CD zavěšený 1x deska, tloušťky 12,5 mm, standard, | m2 | 45.6 |  | 0 |  | 0 |  | 0 | 15 | 0 | 0.01236 | 0.56 | 0 | 0 | 801-1 | RTS 17/ I | 0.95 | 43.32 |  |  |  |  | POL1_0
|  | mč.1.02,1.03,1.11,1.18: : | [22 empty] | VV | 0
|  | 12,96+14,63+7,84+10,17 |  | 45.6 | [20 empty] | VV | 0
53 | 416022123R00 | Podhledy na kovové konstrukci opláštěné deskami sádrokartonovými dvouúrovňový křížový rošt z profilů CD zavěšený 1x deska, tloušťky 12,5 mm, impregnovaná, | m2 | 12.52 |  | 0 |  | 0 |  | 0 | 15 | 0 | 0.01247 | 0.16 | 0 | 0 | 801-1 | RTS 17/ I | 0.95 | 11.89 |  |  |  |  | POL1_0
|  | mč.1.09,1.21: : | [22 empty] | VV | 0
|  | 8,27+4,25 |  | 12.52 | [20 empty] | VV | 0
54 | 413941123RU4 | Osazení ocelových válcovaných nosníků ve stropech profil U, 180 mm | t | 0.4434 |  | 0 |  | 0 |  | 0 | 15 | 0 | 1.0966 | 0.49 | 0 | 0 | 801-1 | RTS 17/ I | 16.583 | 7.35 |  |  |  |  | POL1_0
|  | I , IE, U , UE nebo L | [22 empty] | SPI
|  | skladba stropu: : 0,4434 |  | 0.4434 | [20 empty] | VV | 0
55 | 434311114R00 | Stupně dusané z betonu třídy C 16/20 | m | 2.4 |  | 0 |  | 0 |  | 0 | 15 | 0 | 0.11369 | 0.27 | 0 | 0 | 801-1 | RTS 17/ I | 0.5685 | 1.36 |  |  |  |  | POL1_0
|  | na terén nebo na desku z betonu prostého nebo prokládaného kamenem, bez potěru, se zahlazením povrchu, | [22 empty] | SPI
|  | venkovní schody: : 2*1,2 |  | 2.4 | [20 empty] | VV | 0
56 | 434351141R00 | Bednění stupňů betonovaných na podstupňové desce nebo na terénu přímočarých zřízení | m2 | 0.36 |  | 0 |  | 0 |  | 0 | 15 | 0 | 0.01693 | 0.01 | 0 | 0 | 801-1 | RTS 17/ I | 1.5396 | 0.55 |  |  |  |  | POL1_0
|  | venkovní schody: : 2*0,6*0,3 |  | 0.36 | [20 empty] | VV | 0
57 | 434351142R00 | Bednění stupňů betonovaných na podstupňové desce nebo na terénu přímočarých odstranění | m2 | 0.36 |  | 0 |  | 0 |  | 0 | 15 | 0 | 0 | 0 | 0 | 0 | 801-1 | RTS 17/ I | 0.26 | 0.09 |  |  |  |  | POL1_0
|  | 0,36 |  | 0.36 | [20 empty] | VV | 0
Díl: | 61 | Upravy povrchů vnitřní |  |  |  | 0 |  | 0 |  | 0 |  | 0 |  | 21.25 |  | 0 |  |  |  | 368.66 |  |  |  |  | DIL
58 | 610991111R00 | Zakrývání výplní vnitřních otvorů, předmětů apod. fólií Pe 0,05-0,2 mm | m2 | 0 |  | 0 |  | 0 |  | 0 | 15 | 0 | 4e-05 | 0 | 0 | 0 | 801-1 | RTS 17/ I | 0.078 | 0 |  |  |  |  | POL1_0
|  | které se zřizují před úpravami povrchu, a obalení osazených dveřních zárubní před znečištěním při úpravách povrchu nástřikem plastických maltovin včetně pozdějšího odkrytí, | [22 empty] | SPI |  | které se zřizují před úpravami povrchu, a obalení osazených dveřních zárubní před znečištěním při úpravách povrchu nástřikem plastických maltovin včetně pozdějšího odkrytí,
|  | mč.1.01mč.1.02: : (2*2,42)+(2,5*2,75)(0,8*2,02*3)+(0,9*2,02)+(1*2,02*3) | [22 empty] | VV | 0
|  | mč.1.03: : (2,2*2,75)(0,8*2,02*2)+(1*2,02*5)+(1,2*2,02)+(1,75*2,75) | [22 empty] | VV | 0
|  | mč.1.04mč.1.05: : (1*2,02)+(1,25*1,5)(1*2,02)+(1,25*1,5) | [22 empty] | VV | 0
|  | mč.1.06mč.1.07: : (1*2,02)+(1,25*1,5)(1*2,02)+(2,5*2,42)+(1,25*1,5*2) | [22 empty] | VV | 0
|  | mč.1.08mč.1.09: : (0,75*1,5*2)(0,8*2,02)(0,8*2,02)+(0,75*1) | [22 empty] | VV | 0
|  | mč.1.10mč.1.11: : (1,2*2,02)+(1,25*2,42)(1,75*2,75)+(0,8*2,02*2) | [22 empty] | VV | 0
|  | mč.1.12mč.1.13mč.1.14: : (0,8*2,02)+(0,75*1)(0,8*2,02)(1*2,02) | [22 empty] | VV | 0
|  | mč.1.15mč.1.16: : (0,75*1)(0,8*2,02)+(1*2,45)(0,8*2,02)+(0,75*1) | [22 empty] | VV | 0
|  | mč.1.17mč.1.18: : (0,8*2,02)+(0,75*1)(0,8*2,02)+(1*2,02*4) | [22 empty] | VV | 0
|  | mč.1.19mč.1.20: : (0,8*2,02)+(0,75*1)(1*2,02)+(1,25*2,45) | [22 empty] | VV | 0
|  | mč.1.21mč.1.22: : (1*2,02)+(0,75*1*2)(1*2,02)+(2,5*2,42) | [22 empty] | VV | 0
|  | mč.1.23: : (0,8*2,02)+(0,9*2,02)+(1,25*1,5)mč,1,24(0,8*2,02)+(0,75*1,5) | [22 empty] | VV | 0
59 | 601015102R00 | Omítky stropů a podhledů z hotových směsí postřik, báze, cementová, , , | m2 | 40.99 |  | 0 |  | 0 |  | 0 | 15 | 0 | 0.00545 | 0.22 | 0 | 0 | 801-1 | RTS 17/ I | 0.136 | 5.57 |  |  |  |  | POL1_0
|  | po jednotlivých vrstvách | [22 empty] | SPI
|  | m.č.1.01,1.08,1.12,1.13,1.14,1.15,1.16,1.17,.1.19,1.24: : | [22 empty] | VV | 0
|  | 7,2+1,5+1,55+1,52+6,00+5,84+4,72+5,7+1,83+5,13 |  | 40.99 | [20 empty] | VV | 0
60 | 611475211RT3 | Omítky vnitřní stropů ze suché směsi bez postřiku, vápenosádrové, tloušťka vrstvy 15 mm | m2 | 40.99 |  | 0 |  | 0 |  | 0 | 15 | 0 | 0.02133 | 0.87 | 0 | 0 | 801-1 | RTS 17/ I | 0.611 | 25.04 |  |  |  |  | POL1_0
|  | s pomocným lešením o výšce podlahy do 1900 mm a pro zatížení do 1,5 kPa, | [22 empty] | SPI
|  | m.č.1.01,1.08,1.12,1.13,1.14,1.15,1.16,1.17,.1.19,1.24: : | [22 empty] | VV | 0
|  | 7,2+1,5+1,55+1,52+6,00+5,84+4,72+5,7+1,83+5,13 |  | 40.99 | [20 empty] | VV | 0
61 | 602015102R00 | Omítky stěn z hotových směsí postřik, báze, cementová, , , | m2 | 542.0481 |  | 0 |  | 0 |  | 0 | 15 | 0 | 0.005 | 2.71 | 0 | 0 | 801-1 | RTS 17/ I | 0.081 | 43.91 |  |  |  |  | POL1_0
|  | po jednotlivých vrstvách | [22 empty] | SPI
|  | mč.1.01: : 10,89*2,75-(2*2,42)-(2,5*2,75) |  | 18.2325 | [20 empty] | VV | 0
|  | mč.1.02: : 19,65*2,75-(0,8*2,02*3)-(0,9*2,02)-(1*2,02*3)-(2,5*2,75) |  | 34.4365 | [20 empty] | VV | 0
|  | mč.1.03: : 22,5*2,75-(0,8*2,02*2)-(2,02*5)-(1,2*2,02)-(1,75*2,75) |  | 41.3065 | [20 empty] | VV | 0
|  | mč.1.04: : 14*2,75+(1,25+1,5+1,5)*0,25-(1*2,02)-(1,25*1,5) |  | 35.6675 | [20 empty] | VV | 0
|  | mč.1.05: : 14,25*2,75+(1,25+1,5+1,5)*0,25-(1*2,02)-(1,25*1,5) |  | 36.355 | [20 empty] | VV | 0
|  | mč.1.06: : 14*2,75+(1,25+1,5+1,5)*0,25-(1*2,02)-(1,25*1,5) |  | 35.6675 | [20 empty] | VV | 0
|  | mč.1.07: : 29,42*2,75+((2,5+2,42+2,42)*0,29)-(1*2,02)-(2,5*2,42) |  | 74.9636 | [20 empty] | VV | 0
|  | mč.1.07: : ((0,75+1,5+1,5+0,75+1,5+1,5)*0,29)-(1,25*1,5*2)-(0,75*1,5*2) |  | -3.825 | [20 empty] | VV | 0
|  | mč.1.07odpočet obkladů: : -(0,625+2,875+0,3)*0,6 |  | -2.28 | [20 empty] | VV | 0
|  | mč.1.08: : 5*2,75-(0,8*2,02)-(4,2*2,05) |  | 3.524 | [20 empty] | VV | 0
|  | mč.1.09: : 14,75*2,75+(0,75+1+1)*0,29-(0,8*2,02)-(0,75*1) |  | 38.994 | [20 empty] | VV | 0
|  | mč.1.09odpočet obkladů: : -(14,75*2,45)-(2,75*0,29)+(0,75*1)+(0,8*2,02) |  | -34.569 | [20 empty] | VV | 0
|  | mč.1.10: : 14,67*2,75+(2,42+2,42)*0,25-(1,2*2,02)-(1,25*2,42) |  | 36.1035 | [20 empty] | VV | 0
|  | mč.1.11: : 11,2*2,75+(0,125*2,75)*2-(1,75*2,75)-(0,8*2,02*2) |  | 23.443 | [20 empty] | VV | 0
|  | mč.1.12: : 5*2,75+(1+0,75+1)*0,29-(0,8*2,02)-(0,75*1) |  | 12.1815 | [20 empty] | VV | 0
|  | mč.1.12odpočet obkladů: : -(4,2*2,05)-(2,75*0,29)+(0,75*0,63) |  | -8.935 | [20 empty] | VV | 0
|  | mč.1.13: : 4,95*2,75-(0,8*2,02) |  | 11.9965 | [20 empty] | VV | 0
|  | mč.1.13odpočet obkladů: : -(4,15*2,05) |  | -8.5075 | [20 empty] | VV | 0
|  | mč.1.14: : 10*2,75+(1+0,75+1)*0,29-(1*2,02)-(0,75*1) |  | 25.5275 | [20 empty] | VV | 0
|  | mč.1.14odpočet obkladů: : -(9*2,05)-(2,01*0,29)+(0,75*0,63) |  | -18.5604 | [20 empty] | VV | 0
|  | mč.1.15: : 10,17*2,75+(2,45+1+2,45)*0,29-(0,8*2,02)-(1*2,45) |  | 25.6125 | [20 empty] | VV | 0
|  | mč.1.15odpočet obkladů: : -(8,37*2,05) |  | -17.1585 | [20 empty] | VV | 0
|  | mč.1.16: : 9,15*2,75+(1+0,75+1)*0,29-(0,8*2,02)-(0,75*1) |  | 23.594 | [20 empty] | VV | 0
|  | mč.1.17: : 10,85*2,75+(1+0,75+1)*0,29-(0,8*2,02)-(0,75*1) |  | 28.269 | [20 empty] | VV | 0
|  | mč.1.17 odpočet obkladů: : -(10,05*2,05)-(2,01*0,29)+(0,75*0,63) |  | -20.7129 | [20 empty] | VV | 0
|  | mč.1.18: : 15,5*2,75-(0,8*2,02)-(1*2,02*4) |  | 32.929 | [20 empty] | VV | 0
|  | mč.1.19: : 5,5*2,75+(1+0,75+1)*0,29-(0,8*2,02)-(0,75*1) |  | 13.5565 | [20 empty] | VV | 0
|  | mč.1.19 odpočet obkladů: : -(4,3*2,05)-(2,01*0,29)+(0,75*0,63) |  | -8.9254 | [20 empty] | VV | 0
|  | mč.1.20: : 15,42*2,75+(2,42+1,25+2,42)*0,25-(1*2,02)-(1,25*2,42) |  | 38.8825 | [20 empty] | VV | 0
|  | mč.1.21: : 8,25*2,75+(0,75+1+1)*0,29*2-(1*2,02*2,02)-(0,75*1,2) |  | 19.3021 | [20 empty] | VV | 0
|  | mč.1.21 odpočet obkladů: : -(8,25*2,45)-(5,5*0,29)+(1*2,02)+(0,75*1*2) |  | -18.2875 | [20 empty] | VV | 0
|  | mč.1.22: : 19,42*2,75+(2,5+2,42+2,42)*0,29-(1*2,02)-(2,5*2,42) |  | 47.4636 | [20 empty] | VV | 0
|  | mč.1.22 odpočet obkladů: : -(3,625+0,6+0,6)*0,6 |  | -2.895 | [20 empty] | VV | 0
|  | mč.1.23: : 12,35*2,75+(1,25+1,5+1,5)*0,25-(0,8*2,02)-(0,9*2,02) |  | 31.591 | [20 empty] | VV | 0
|  | -(1,25*1,5) |  | -1.875 | [20 empty] | VV | 0
|  | mč.1.23 odpočet obkladů: : -(0,7+1)*0,6 |  | -1.02 | [20 empty] | VV | 0
62 | 612475211RT3 | Omítky vnitřních stěn ze suché směsi bez postřiku, vápenosádrová, tloušťka vrstvy 15 mm | m2 | 524.0481 |  | 0 |  | 0 |  | 0 | 15 | 0 | 0.02 | 10.48 | 0 | 0 | 801-1 | RTS 17/ I | 0.41 | 214.86 |  |  |  |  | POL1_0
|  | v podlaží i ve schodišti | [22 empty] | SPI
|  | výměra převzata z položky postřiku: : 524,0481 |  | 524.0481 | [20 empty] | VV | 0
63 | 612473186R00 | Omítky vnitřní zdiva ze suchých směsí příplatek za zabudované rohovníky | m | 71.78 |  | 0 |  | 0 |  | 0 | 15 | 0 | 0.00046 | 0.03 | 0 | 0 | 801-1 | RTS 17/ I | 0 | 0 |  |  |  |  | POL1_0
|  | omítka vápenocementová, strojně nebo ručně nanášená v podlaží i ve schodišti na jakýkoliv druh podkladu, | [22 empty] | SPI
|  | 3*9+7*2,42+16*1,5+2*1,92 |  | 71.78 | [20 empty] | VV | 0
64 | 612421626R00 | Omítky vnitřní stěn vápenné nebo vápenocementové v podlaží i ve schodišti hladké | m2 | 157.3102 |  | 0 |  | 0 |  | 0 | 15 | 0 | 0.04414 | 6.94 | 0 | 0 | 801-1 | RTS 17/ I | 0.504 | 79.28 |  |  |  |  | POL1_0
|  | omítka pod obklady položka převzata z polžky č. 781 41-5016: : | [22 empty] | VV | 0
|  | 154,7502 |  | 154.7502 | [20 empty] | VV | 0
|  | půda komín: : 0,4*4*1,6 |  | 2.56 | [20 empty] | VV | 0
Díl: | 62 | Upravy povrchů vnější |  |  |  | 0 |  | 0 |  | 0 |  | 0 |  | 14.11 |  | 0 |  |  |  | 629.96 |  |  |  |  | DIL
65 | 620991121R00 | Zakrývání výplní vnějších otvorů z postaveného lešení | m2 | 44.5825 |  | 0 |  | 0 |  | 0 | 15 | 0 | 4e-05 | 0 | 0 | 0 | 801-1 | RTS 17/ I | 0.078 | 3.48 |  |  |  |  | POL1_0
|  | s rámy a zárubněmi, zábradlí, předmětů oplechování apod., které se zřizují ještě před úpravami povrchu, před jejich znečištěním při úpravách povrchu nástřikem plastických (lepivých) maltovin | [22 empty] | SPI |  | s rámy a zárubněmi, zábradlí, předmětů oplechování apod., které se zřizují ještě před úpravami povrchu, před jejich znečištěním při úpravách povrchu nástřikem plastických (lepivých) maltovin
|  | 0,75*1,0*8+0,75*1,5*3+1,25*1,5*7+1,0*2,42+1,125*2,42+2,0*2,42 |  | 32.4825 | [20 empty] | VV | 0
|  | 2,5*2,42*2 |  | 12.1 | [20 empty] | VV | 0
|  | v.č. 8 pohledy: : | [22 empty] | VV | 0
66 | 622402152R00 | Podhoz pod omítku zdí vnějších z malty cementové | m2 | 209.715 |  | 0 |  | 0 |  | 0 | 15 | 0 | 0.01131 | 2.37 | 0 | 0 | 801-1 | RTS 17/ I | 0.07 | 14.68 |  |  |  |  | POL1_0
|  | na zarovnání rybinovité drážky u cihelných tvárnic , | [22 empty] | SPI
|  | sokl: : 45,325 |  | 45.325 | [20 empty] | VV | 0
|  | fasáda: : 150,36 |  | 150.36 | [20 empty] | VV | 0
|  | ostění a nadpraží: : 10,08+3,95 |  | 14.03 | [20 empty] | VV | 0
|  | v.č. 8 pohledy: : | [22 empty] | VV | 0
67 | 622421121RT2 | Omítky vnější stěn vápenné nebo vápenocementové hrubé zatřené, bez uvedení složitosti | m2 | 164.36 |  | 0 |  | 0 |  | 0 | 15 | 0 | 0.03615 | 5.94 | 0 | 0 | 801-1 | RTS 17/ I | 0.41402 | 68.05 |  |  |  |  | POL1_0
|  | 150,36+10,08+3,92 |  | 164.36 | [20 empty] | VV | 0
68 | 622451122R00 | Omítky vnější cementové stěn nebo štítů hrubé zatřené | m2 | 45.325 |  | 0 |  | 0 |  | 0 | 15 | 0 | 0.04793 | 2.17 | 0 | 0 | 801-1 | RTS 17/ I | 0.463 | 20.99 |  |  |  |  | POL1_0
|  | sokl: : 45,325 |  | 45.325 | [20 empty] | VV | 0
69 | 622319153RT3 | Zateplení ostění expandovaným polystyrénem, tloušťky 30 mm, kontaktní nátěr a silikonová omítka | m2 | 112.61 |  | 0 |  | 0 |  | 0 | 15 | 0 | 0.01363 | 1.53 | 0 | 0 | 801-1 | RTS 17/ I | 2.902 | 326.79 |  |  |  |  | POL1_0
|  | nanesení lepicího tmelu na izolační desky, nalepení desek, přebroušení desek z polystyrénu, natažení stěrky, vtlačení výztužné tkaniny, přehlazení stěrky. Další vrstvy podle popisu položky. | [22 empty] | SPI |  | nanesení lepicího tmelu na izolační desky, nalepení desek, přebroušení desek z polystyrénu, natažení stěrky, vtlačení výztužné tkaniny, přehlazení stěrky. Další vrstvy podle popisu položky.
|  | V položkách je obsaženo 3,33 m rohových lišt, 1,67 m lišt s okapničkou, 5 m napojovacích lišt na m2 a 1,68 m2 výztužné tkaniny. | [22 empty] | SPI
|  | přesah střechy: : (89,4*0,35)+81,32 |  | 112.61 | [20 empty] | VV | 0
70 | 622481211RU1 | Vyztužení vnějších omítek stěn sklotextilní síťovinou s dodávkou výztužné sítě a stěrkového tmelu | m2 | 209.715 |  | 0 |  | 0 |  | 0 | 15 | 0 | 0.00491 | 1.03 | 0 | 0 | 801-1 | RTS 17/ I | 0.362 | 75.92 |  |  |  |  | POL1_0
|  | 209,715 |  | 209.715 | [20 empty] | VV | 0
71 | 602015187R00 | Omítky stěn z hotových směsí omítka vrchní tenkovrstvá, silikonová, rýhovaná, tloušťka vrstvy 2 mm, | m2 | 276.97 |  | 0 |  | 0 |  | 0 | 15 | 0 | 0.00284 | 0.79 | 0 | 0 | 801-1 | RTS 17/ I | 0.3 | 83.09 |  |  |  |  | POL1_0
|  | po jednotlivých vrstvách | [22 empty] | SPI
|  | 150,36+10,08+3,92+112,61 |  | 276.97 | [20 empty] | VV | 0
72 | 622432112R00 | Omítky vnější stěn z umělého kamene v přírodní barvě drtí dekorativní střednězrnné, akrylátové | m2 | 45.325 |  | 0 |  | 0 |  | 0 | 15 | 0 | 0.00618 | 0.28 | 0 | 0 | 801-1 | RTS 17/ I | 0.5 | 22.66 |  |  |  |  | POL1_0
|  | sokl: : 45,325 |  | 45.325 | [20 empty] | VV | 0
73 | 622421491R00 | Doplňky zateplovacích systémů rohová lišta | m | 89.4 |  | 0 |  | 0 |  | 0 | 15 | 0 | 2e-05 | 0 | 0 | 0 | 801-1 | RTS 17/ I | 0.16 | 14.3 |  |  |  |  | POL1_0
|  | v.č. 2: : 89,4 |  | 89.4 | [20 empty] | VV | 0
74 | 55392761R | lišta rohová; s tkaninou 10/15; materiál PVC | m | 2.8 |  | 0 |  | 0 |  | 0 | 15 | 0 | 0.0001 | 0 | 0 | 0 | SPCM | RTS 17/ I | 0 | 0 |  |  |  |  | POL3_0
|  | rohy přesahů střechy: : 8*0,35 |  | 2.8 | [20 empty] | VV | 0
Díl: | 63 | Podlahy a podlahové konstrukce |  |  |  | 0 |  | 0 |  | 0 |  | 0 |  | 326.38 |  | 0 |  |  |  | 363.01 |  |  |  |  | DIL
75 | 631571003R00 | Násyp pod podlahy z kameniva z kameniva ze štěrkopísku 0-32 pro zpevnění podkladu | m3 | 95.025 |  | 0 |  | 0 |  | 0 | 15 | 0 | 1.837 | 174.56 | 0 | 0 | 801-1 | RTS 17/ I | 1.836 | 174.47 |  |  |  |  | POL1_0
|  | pod mazaniny a dlažby, popř. na plochých střechách, vodorovný nebo ve spádu, s udusáním a urovnáním povrchu, | [22 empty] | SPI
|  | v.č. 5 řez 1-1: : 3,62*(27,15-0,9) |  | 95.025 | [20 empty] | VV | 0
76 | 631315611R00 | Mazanina z betonu prostého tl. přes 120 do 240 mm třídy C 16/20 | m3 | 43.8019 |  | 0 |  | 0 |  | 0 | 15 | 0 | 2.525 | 110.6 | 0 | 0 | 801-1 | RTS 17/ I | 2.317 | 101.49 |  |  |  |  | POL1_0
|  | (z kameniva) hlazená dřevěným hladítkem | [22 empty] | SPI
|  | Podkladní beton: : (8,05*10,75+14,80*10,75+5,30*8,75)*0,15 |  | 43.8019 | [20 empty] | VV | 0
77 | 631361921RT4 | Výztuž mazanin z betonů a z lehkých betonů ze svařovaných sítí průměr drátu 6 mm, velikost oka 100/100 mm | t | 1.2848 |  | 0 |  | 0 |  | 0 | 15 | 0 | 1.0662 | 1.37 | 0 | 0 | 801-1 | RTS 17/ I | 15.231 | 19.57 |  |  |  |  | POL1_0
|  | 292,01*0,0044 |  | 1.2848 | [20 empty] | VV | 0
78 | 632441014R00 | Potěr litý anhydritový anhydritový, pevnost v tlaku 20 MPa, pokládaná plocha do 100 m2, tloušťka 45 mm | m2 | 218.02 |  | 0 |  | 0 |  | 0 | 15 | 0 | 0.09923 | 21.63 | 0 | 0 | 801-1 | RTS 17/ I | 0.148 | 32.27 |  |  |  |  | POL1_0
|  | dovoz směsi, doprava pomocí šnekového čerpadla, lití hadicí na plochu, dvojí (křížem vedené) rozvlnění hrazdami | [22 empty] | SPI
|  | mč.1.01,1.02,1.03,1.04,1.05,1.06,1.07,1.08,1.10,1.11,1.12,1.13,1.15: : | [22 empty] | VV | 0
|  | 1.16,1.17,1.18,1.19,1.20,1.22,1.23,1.24: : | [22 empty] | VV | 0
|  | 7,2+12,96+14,63+12,0+12,5+12,0+42,54+1,5+12,72+8,06+1,55+1,52 |  | 139.18 | [20 empty] | VV | 0
|  | 5,84+4,72+5,7+10,17+1,83+14,32+21,73+9,4+5,13 |  | 78.84 | [20 empty] | VV | 0
79 | 631571008R00 | Násyp pod podlahy z kameniva pod plovoucí nebo tepelně izolační vrstvy podlah z písku prosátého tl. do 20 mm | m2 | 495.88 |  | 0 |  | 0 |  | 0 | 15 | 0 | 0.03674 | 18.22 | 0 | 0 | 801-1 | RTS 17/ I | 0.071 | 35.21 |  |  |  |  | POL1_0
|  | pod mazaniny a dlažby, popř. na plochých střechách, vodorovný nebo ve spádu, s udusáním a urovnáním povrchu, | [22 empty] | SPI
|  | mč.1.01,1.02,1.03,1.04,1.05,1.06,1.07,1.08,1.09,1.10,1.11,1.12,1.13: : | [22 empty] | VV | 0
|  | 1.14,1.15,1.16,1.17,1.18,1.19,1.20,1.21,1.22,1.23,1.24podlahy přízemí: : | [22 empty] | VV | 0
|  | 7,2+12,96+14,63+12,0+12,5+12,0+42,54+1,5+8,27+12,72+8,06+1,55+1,52 |  | 147.45 | [20 empty] | VV | 0
|  | 6,0+5,84+4,72+5,7+10,17+1,83+14,32+4,25+21,73+9,4+5,13 |  | 89.09 | [20 empty] | VV | 0
|  | půda: : 259,34 |  | 259.34 | [20 empty] | VV | 0
Díl: | 64 | Výplně otvorů |  |  |  | 0 |  | 0 |  | 0 |  | 0 |  | 0.85 |  | 0 |  |  |  | 49.42 |  |  |  |  | DIL
80 | 642942111R00 | Osazení zárubní dveřních ocelových bez dveřních křídel, do zdiva včetně kotvení, na jakoukoliv cementovou maltu, s vybetonováním prahu v zárubni a s osazením špalíků nebo latí pro dřevěný práh plocha do 2,5 m2 | kus | 21 |  | 0 |  | 0 |  | 0 | 15 | 0 | 0.01897 | 0.4 | 0 | 0 | 801-1 | RTS 17/ I | 1.86 | 39.06 |  |  |  |  | POL1_0
|  | tabulka výrobků: : 2+6+1+3+4+4+1 |  | 21 | [20 empty] | VV | 0
[25 empty] | VV | 0
[25 empty] | VV | 0
81 | 648991113RT3 | Osazení parapetních desek z plastických hmot Dodávka a osazení parapetních desek z plastických hmot šířky 300 mm | m | 10.25 |  | 0 |  | 0 |  | 0 | 15 | 0 | 0.00616 | 0.06 | 0 | 0 | 801-1 | RTS 17/ I | 0.425 | 4.36 |  |  |  |  | POL1_0
|  | a poloplastických hmot na montážní pěnu, zapravení omítky pod parapetem, těsnění spáry mezi parapetem a rámem okna, dodávka silikonu. | [22 empty] | SPI
|  | 10a/T1,10/T1: : 0,75*2+1,25*7 |  | 10.25 | [20 empty] | VV | 0
82 | 5533300410R | zárubeň kovová pro klasické zdění; š profilu 160 mm; š průchodu 700 mm; h průchodu 1 970 mm; L, P; závěsy pevné | kus | 8 |  | 0 |  | 0 |  | 0 | 15 | 0 | 0.013 | 0.1 | 0 | 0 | SPCM | RTS 17/ I | 0 | 0 |  |  |  |  | POL3_0
|  | 6+2 |  | 8 | [20 empty] | VV | 0
83 | 5533300420R | zárubeň kovová pro klasické zdění; š profilu 160 mm; š průchodu 800 mm; h průchodu 1 970 mm; L, P; závěsy pevné | kus | 1 |  | 0 |  | 0 |  | 0 | 15 | 0 | 0.0131 | 0.01 | 0 | 0 | SPCM | RTS 17/ I | 0 | 0 |  |  |  |  | POL3_0
|  | 1 |  | 1 | [20 empty] | VV | 0
84 | 5533300430R | zárubeň kovová pro klasické zdění; š profilu 160 mm; š průchodu 900 mm; h průchodu 1 970 mm; L, P; závěsy pevné | kus | 7 |  | 0 |  | 0 |  | 0 | 15 | 0 | 0.0132 | 0.09 | 0 | 0 | SPCM | RTS 17/ I | 0 | 0 |  |  |  |  | POL3_0
|  | 3+4 |  | 7 | [20 empty] | VV | 0
85 | 553-0001 | Dvoudílná obkladová zárubeň pro překrytí napojení, stavebního pouzdra 900/1970/145 | kus | 4 |  | 0 |  | 0 |  | 0 | 15 | 0 | 0 | 0 | 0 | 0 |  | Vlastní | 0 | 0 |  |  |  |  | POL1_0
|  | 4 |  | 4 | [20 empty] | VV | 0
86 | 553-0002 | Dvoudílná obkladová zárubeň pro překrytí napojení, stavebního pouzdra 1100/1970/145 | kus | 1 |  | 0 |  | 0 |  | 0 | 15 | 0 | 0 | 0 | 0 | 0 |  | Vlastní | 0 | 0 |  |  |  |  | POL1_0
|  | 1 |  | 1 | [20 empty] | VV | 0
87 | 642941110R00 | Stavební pouzdra pro posuvné dveře osazené do zdiva Sestavení pouzdra, vložení do stavebního otvoru, vyrovnání do vodorovné a svislé polohy, zakotvení pouzdra do otvoru montážní pěnou nebo maltou, potažení pouzdra armovací sítí, odstranění zaslepení pouzdra tj. víka a polystyrenu z vnitřku pouzdra, upevnění vodícího trnu, vsazení vozíků do kolejnice, upevnění závěsných prvků na vozíky, vsazení brzdy a seřízení dojezdu, připevnění úchytů na horní hranu dveřního křídla, našroubování gumových dorazů na křídlo, zavěšení dveří. jednostranné osazení pouzdra bez dodávky | kus | 4 |  | 0 |  | 0 |  | 0 | 15 | 0 | 0.00025 | 0 | 0 | 0 | 801-1 | RTS 17/ I | 1.5 | 6 |  |  |  |  | POL1_0
|  | z pozinkovaného ocelového profilovaného plechu | [22 empty] | SPI
|  | tabulka výrobk: : 3+1 |  | 4 | [20 empty] | VV | 0
88 | 553353503R | pouzdro pro posuvné dveře jednostranné; š průchodu 900 mm; h průchodu 1 970 mm | kus | 3 |  | 0 |  | 0 |  | 0 | 15 | 0 | 0.045 | 0.14 | 0 | 0 | SPCM | RTS 17/ I | 0 | 0 |  |  |  |  | POL3_0
|  | 3 |  | 3 | [20 empty] | VV | 0
89 | 553353505R | pouzdro pro posuvné dveře jednostranné; š průchodu 1 100 mm; h průchodu 1 970 mm | kus | 1 |  | 0 |  | 0 |  | 0 | 15 | 0 | 0.053 | 0.05 | 0 | 0 | SPCM | RTS 17/ I | 0 | 0 |  |  |  |  | POL3_0
|  | 1 |  | 1 | [20 empty] | VV | 0
Díl: | 94 | Lešení a stavební výtahy |  |  |  | 0 |  | 0 |  | 0 |  | 0 |  | 7.09 |  | 0 |  |  |  | 98.3 |  |  |  |  | DIL
90 | 941941041R00 | Montáž lešení lehkého pracovního řadového s podlahami šířky od 1,00 do 1,20 m, výšky do 10 m | m2 | 348.6 |  | 0 |  | 0 |  | 0 | 15 | 0 | 0.01838 | 6.41 | 0 | 0 | 800-3 | RTS 17/ I | 0.144 | 50.2 |  |  |  |  | POL1_0
|  | 348,6 |  | 348.6 | [20 empty] | VV | 0
91 | 941941291R00 | Montáž lešení lehkého pracovního řadového s podlahami příplatek za každý další i započatý měsíc použití lešení šířky od 1,00 do 1,20 m a výšky do 10 m | m2 | 697.2 |  | 0 |  | 0 |  | 0 | 15 | 0 | 0.00097 | 0.68 | 0 | 0 | 800-3 | RTS 17/ I | 0.006 | 4.18 |  |  |  |  | POL1_0
|  | 348,6*2 |  | 697.2 | [20 empty] | VV | 0
92 | 941941841R00 | Demontáž lešení lehkého řadového s podlahami šířky přes 1 do 1,2 m, výšky do 10 m | m2 | 348.6 |  | 0 |  | 0 |  | 0 | 15 | 0 | 0 | 0 | 0 | 0 | 800-3 | RTS 17/ I | 0.126 | 43.92 |  |  |  |  | POL1_0
|  | 348,6 |  | 348.6 | [20 empty] | VV | 0
Díl: | 95 | Dokončovací kce na pozem.stav. |  |  |  | 0 |  | 0 |  | 0 |  | 0 |  | 0.07 |  | 0 |  |  |  | 7.6 |  |  |  |  | DIL
93 | 954124201R00 | Obklady konstrukcí sádrokartonovými deskami obklady ocelových konstrukcí obklady ocelových nosníků do 500 x 500 mm 1x opláštění, speciální držák, třístranný, deska standard tloušťky 12,5 mm | m | 4 |  | 0 |  | 0 |  | 0 | 15 | 0 | 0.01813 | 0.07 | 0 | 0 | 801-1 | RTS 17/ I | 1.9 | 7.6 |  |  |  |  | POL1_0
Díl: | 99 | Staveništní přesun hmot |  |  |  | 0 |  | 0 |  | 0 |  | 0 |  | 0 |  | 0 |  |  |  | 780.96 |  |  |  |  | DIL
94 | 998011001R00 | Přesun hmot pro budovy s nosnou konstrukcí zděnou výšky do 6 m | t | 916.614 |  | 0 |  | 0 |  | 0 | 15 | 0 | 0 | 0 | 0 | 0 | 801-1 | RTS 17/ I | 0.852 | 780.96 |  |  |  |  | POL1_0
|  | přesun hmot pro budovy občanské výstavby (JKSO 801), budovy pro bydlení (JKSO 803) budovy pro výrobu a služby (JKSO 812) s nosnou svislou konstrukcí zděnou z cihel nebo tvárnic nebo kovovou | [22 empty] | SPI |  | přesun hmot pro budovy občanské výstavby (JKSO 801), budovy pro bydlení (JKSO 803) budovy pro výrobu a služby (JKSO 812) s nosnou svislou konstrukcí zděnou z cihel nebo tvárnic nebo kovovou
|  | 225,805+180,719+140,362+21,27+14,121+326,383+0,797+7,084+0,073 |  | 916.614 | [20 empty] | VV | 0
Díl: | 711 | Izolace proti vodě |  |  |  | 0 |  | 0 |  | 0 |  | 0 |  | 3.55 |  | 0 |  |  |  | 167.94 |  |  |  |  | DIL
95 | 711111001RZ1 | Provedení izolace proti zemní vlhkosti natěradly za studena na ploše vodorovné nátěrem penetračním, 1 x nátěr, včetně dodávky penetračního laku ALP | m2 | 551.3525 |  | 0 |  | 0 |  | 0 | 15 | 0 | 0.00033 | 0.18 | 0 | 0 | 800-711 | RTS 17/ I | 0.0275 | 15.16 |  |  |  |  | POL1_0
|  | přízemí: : (8,05*10,75+14,80*10,75+5,30*8,75) |  | 292.0125 | [20 empty] | VV | 0
|  | půda: : 259,34 |  | 259.34 | [20 empty] | VV | 0
96 | 711112001R00 | Provedení izolace proti zemní vlhkosti natěradly za studena na ploše svislé, včetně pomocného lešení o výšce podlahy do 1900 mm a pro zatížení do 1,5 kPa. nátěrem penetračním, 1x nátěr, materiál ve specifikaci | m2 | 38.5875 |  | 0 |  | 0 |  | 0 | 15 | 0 | 0.00017 | 0.01 | 0 | 0 | 800-711 | RTS 17/ I | 0.049 | 1.89 |  |  |  |  | POL1_0
|  | půda: : 0,45*85,75 |  | 38.5875 | [20 empty] | VV | 0
97 | 711142559R00 | Provedení izolace proti zemní vlhkosti pásy přitavením svislá, 1 vrstva, bez dodávky izolačních pásů, | m2 | 38.5875 |  | 0 |  | 0 |  | 0 | 15 | 0 | 0.00058 | 0.02 | 0 | 0 | 800-711 | RTS 17/ I | 0.266 | 10.26 |  |  |  |  | POL1_0
|  | půda: : 0,45*85,75 |  | 38.5875 | [20 empty] | VV | 0
98 | 711141559RT1 | Provedení izolace proti zemní vlhkosti pásy přitavením vodorovná, 1 vrstva, bez dodávky izolačních pásů, | m2 | 551.3525 |  | 0 |  | 0 |  | 0 | 15 | 0 | 0.00041 | 0.23 | 0 | 0 | 800-711 | RTS 17/ I | 0.22991 | 126.76 |  |  |  |  | POL1_0
|  | (8,05*10,75+14,80*10,75+5,30*8,75) |  | 292.0125 | [20 empty] | VV | 0
|  | půda: : 259,34 |  | 259.34 | [20 empty] | VV | 0
99 | 62852265R | pás izolační z modifikovaného asfaltu natavitelný, mechanicky kotvený; nosná vložka skelná tkanina; horní strana jemný minerální posyp; spodní strana PE fólie; tl. 4,0 mm | m2 | 663.5346 |  | 0 |  | 0 |  | 0 | 15 | 0 | 0.0045 | 2.99 | 0 | 0 | SPCM | RTS 17/ I | 0 | 0 |  |  |  |  | POL3_0
|  | 292,0125*1,15 |  | 335.8144 | [20 empty] | VV | 0
|  | půda: : 259,34*1,1+0,45*85,75*1,1 |  | 327.7203 | [20 empty] | VV | 0
100 | 711210020RA0 | Izolace stěrkové hydroizolační těsnicí hmotou , dvousložkovou pružnou izolací, proti vlhkosti, včetně těsnicího pásu do spoje podlaha-stěna | m2 | 32.72 |  | 0 |  | 0 |  | 0 | 15 | 0 | 0.00378 | 0.12 | 0 | 0 | AP-PSV | RTS 17/ I | 0.42403 | 13.87 |  |  |  |  | POL2_0
|  | fasáda sokl: : 81,8*0,4 |  | 32.72 | [20 empty] | VV | 0
101 | 998711201R00 | Přesun hmot pro izolace proti vodě svisle do 6 m | % | 1763.55 |  | 0 |  | 0 |  | 0 | 15 | 0 | 0 | 0 | 0 | 0 | 800-711 | RTS 17/ I | 0 | 0 |  |  |  |  | POL1_0
|  | 50 m vodorovně měřeno od těžiště půdorysné plochy skládky do těžiště půdorysné plochy objektu | [22 empty] | SPI
|  | 1763,55 |  | 1763.55 | [20 empty] | VV | 0
Díl: | 712 | Živičné krytiny |  |  |  | 0 |  | 0 |  | 0 |  | 0 |  | 0.14 |  | 0 |  |  |  | 5.43 |  |  |  |  | DIL
102 | 712221111R00 | Provedení krytiny ze živičných šindelů střech jednoduchých, o sklonu do 45° | m2 | 10.85 |  | 0 |  | 0 |  | 0 | 15 | 0 | 0.00017 | 0 | 0 | 0 | 800-711 | RTS 17/ I | 0.5 | 5.43 |  |  |  |  | POL1_0
|  | zahradní domek: : (1,55+1,55)*3,5 |  | 10.85 | [20 empty] | VV | 0
103 | 62866506R | šindel živičný dvouvrstvý; š = 1 038,0 mm; v = 349 mm; termobody; barva dle nabídky; nosná vložka skelná rohož; speciální asfalt | m2 | 11.935 |  | 0 |  | 0 |  | 0 | 15 | 0 | 0.0116 | 0.14 | 0 | 0 | SPCM | RTS 17/ I | 0 | 0 |  |  |  |  | POL3_0
|  | 10,85*1,1 |  | 11.935 | [20 empty] | VV | 0
104 | 998712201R00 | Přesun hmot pro povlakové krytiny v objektech výšky do 6 m | % | 54.84 |  | 0 |  | 0 |  | 0 | 15 | 0 | 0 | 0 | 0 | 0 | 800-711 | RTS 17/ I | 0 | 0 |  |  |  |  | POL1_0
|  | 50 m vodorovně | [22 empty] | SPI
|  | 54,84 |  | 54.84 | [20 empty] | VV | 0
Díl: | 713 | Izolace tepelné |  |  |  | 0 |  | 0 |  | 0 |  | 0 |  | 9.55 |  | 0 |  |  |  | 318.45 |  |  |  |  | DIL
105 | 713191100RT9 | Izolace tepelné běžných konstrukcí - doplňky položení izolační fólie, včetně dodávky materiálu | m2 | 495.88 |  | 0 |  | 0 |  | 0 | 15 | 0 | 1e-05 | 0 | 0 | 0 | 800-713 | RTS 17/ I | 0.07 | 34.71 |  |  |  |  | POL1_0
|  | mč.1.01,1.02,1.03,1.04,1.05,1.06,1.07,1.08,1.09,1.10,1.11,1.12,1.13: : | [22 empty] | VV | 0
|  | 1.14,1.15,1.16,1.17,1.18,1.19,1.20,1.21,1.22,1.23,1.24: : | [22 empty] | VV | 0
|  | 7,2+12,96+14,63+12,0+12,5+12,0+42,54+1,5+8,27+12,72+8,06+1,55+1,52 |  | 147.45 | [20 empty] | VV | 0
|  | 6,0+5,84+4,72+5,7+10,17+1,83+14,32+4,25+21,73+9,4+5,13 |  | 89.09 | [20 empty] | VV | 0
|  | půda: : 259,34 |  | 259.34 | [20 empty] | VV | 0
106 | 713121111RT1 | Montáž tepelné izolace podlah jednovrstvá, bez dodávky materiálu | m2 | 968.96 |  | 0 |  | 0 |  | 0 | 15 | 0 | 0 | 0 | 0 | 0 | 800-713 | RTS 17/ I | 0.08 | 77.52 |  |  |  |  | POL1_0
|  | přízemí: : 236,54*3 |  | 709.62 | [20 empty] | VV | 0
|  | půda: : 259,34 |  | 259.34 | [20 empty] | VV | 0
107 | 28375768.AR | deska izolační EPS 150; pěnový polystyren; povrch hladký; součinitel tepelné vodivosti 0,035 W/mK; obj. hmotnost 25,00 kg/m3 | m3 | 64.4857 |  | 0 |  | 0 |  | 0 | 15 | 0 | 0.025 | 1.61 | 0 | 0 | SPCM | RTS 17/ I | 0 | 0 |  |  |  |  | POL3_0
|  | 709,62*0,05*1,05 |  | 37.255 | [20 empty] | VV | 0
|  | 259,34*0,1*1,05 |  | 27.2307 | [20 empty] | VV | 0
108 | 713121411RAE | Izolace tepelné podlah nosný rošt z polystyrenových trámků, minerální izolace vložená mezi trámky, dřevěné roznášecí prkno přilepené na trámky, desky OSB jako záklop. Pod ce, , výšky 300 mm | m2 | 259.34 |  | 0 |  | 0 |  | 0 | 15 | 0 | 0.0306 | 7.94 | 0 | 0 | AP-PSV | RTS 17/ I | 0.79519 | 206.22 |  |  |  |  | POL2_0
|  | půda: : 259,34 |  | 259.34 | [20 empty] | VV | 0
109 | 713000001 | Systémová izolace dveří - hrana u podlahy z PIR , pěny | m | 9.12 |  | 0 |  | 0 |  | 0 | 15 | 0 | 0 | 0 | 0 | 0 |  | Vlastní | 0 | 0 |  |  |  |  | POL1_0
|  | v.č. 2 přízemí: : 2,5+2,0+2,5+1,0+1,12 |  | 9.12 | [20 empty] | VV | 0
110 | 998713201R00 | Přesun hmot pro izolace tepelné v objektech výšky do 6 m | % | 5404.73 |  | 0 |  | 0 |  | 0 | 15 | 0 | 0 | 0 | 0 | 0 | 800-713 | RTS 17/ I | 0 | 0 |  |  |  |  | POL1_0
|  | 50 m vodorovně | [22 empty] | SPI
|  | 5404,73 |  | 5404.73 | [20 empty] | VV | 0
Díl: | 762 | Konstrukce tesařské |  |  |  | 0 |  | 0 |  | 0 |  | 0 |  | 34.07 |  | 0 |  |  |  | 737.82 |  |  |  |  | DIL
111 | 762332110R00 | Vázané konstrukce krovů montáž střech pultových, sedlových, valbových, stanových čtvercového nebo obdélníkového půdorysu z řeziva, průřezové plochy do 120 cm2 | m | 502.2 |  | 0 |  | 0 |  | 0 | 15 | 0 | 0.00099 | 0.5 | 0 | 0 | 800-762 | RTS 17/ I | 0.262 | 131.58 |  |  |  |  | POL1_0
|  | ramenáty 100/120 v.č.7: : 0,9*90+1,3*8+0,1*90 |  | 100.4 | [20 empty] | VV | 0
|  | ramenáty 25/140 v.č. 7: : 1,0*196+0,55*196+0,5*196 |  | 401.8 | [20 empty] | VV | 0
112 | 762332120R00 | Vázané konstrukce krovů montáž střech pultových, sedlových, valbových, stanových čtvercového nebo obdélníkového půdorysu z řeziva, průřezové plochy přes 120 do 224 cm2 | m | 764.9 |  | 0 |  | 0 |  | 0 | 15 | 0 | 0.00099 | 0.76 | 0 | 0 | 800-762 | RTS 17/ I | 0.361 | 276.13 |  |  |  |  | POL1_0
|  | v.č. 3: : 153,4+192+243,6+175,9 |  | 764.9 | [20 empty] | VV | 0
113 | 762332140R00 | Vázané konstrukce krovů montáž střech pultových, sedlových, valbových, stanových čtvercového nebo obdélníkového půdorysu z řeziva, průřezové plochy přes 288 do 450 cm2 | m | 129.9 |  | 0 |  | 0 |  | 0 | 15 | 0 | 0.00099 | 0.13 | 0 | 0 | 800-762 | RTS 17/ I | 0.489 | 63.52 |  |  |  |  | POL1_0
|  | v.č. 3: : 19,5+110,4 |  | 129.9 | [20 empty] | VV | 0
114 | 762341210RT2 | Bednění a laťování s dodávkou řeziva bednění střech rovných o sklonu do 60° s vyřezáním otvorů z prken hrubých na sraz tloušťky do 32 mm , včetně dodávky prken tloušťky 24 mm | m2 | 455.11 |  | 0 |  | 0 |  | 0 | 15 | 0 | 0.01452 | 6.61 | 0 | 0 | 800-762 | RTS 17/ I | 0.27 | 122.88 |  |  |  |  | POL1_0
|  | v.č. 3: : 455,11 |  | 455.11 | [20 empty] | VV | 0
115 | 762342203RT4 | Bednění a laťování s dodávkou řeziva laťování střech o sklonu do 60° při vzdálenost latí přes 220 do 360 mm, vodorovné, včetně dodávky latí 40/60 mm | m2 | 455.11 |  | 0 |  | 0 |  | 0 | 15 | 0 | 0.00403 | 1.83 | 0 | 0 | 800-762 | RTS 17/ I | 0.156 | 71 |  |  |  |  | POL1_0
|  | v.č. 3: : 455,11 |  | 455.11 | [20 empty] | VV | 0
116 | 762342204RT4 | Bednění a laťování s dodávkou řeziva laťování střech o sklonu do 60° kontralatě, přibité, včetně dodávky latí 40/60 mm | m2 | 455.11 |  | 0 |  | 0 |  | 0 | 15 | 0 | 0.00145 | 0.66 | 0 | 0 | 800-762 | RTS 17/ I | 0.055 | 25.03 |  |  |  |  | POL1_0
|  | v.č. 3: : 455,11 |  | 455.11 | [20 empty] | VV | 0
117 | 60512121R | hranol jehličnaté(SM; BO); l = 4 000 až 6 000 mm; jakost I | m3 | 19.223 |  | 0 |  | 0 |  | 0 | 15 | 0 | 0.55 | 10.57 | 0 | 0 | SPCM | RTS 17/ I | 0 | 0 |  |  |  |  | POL3_0
|  | 18,018+1,205 |  | 19.223 | [20 empty] | VV | 0
118 | 60596001R | prkno | m3 | 12.906 |  | 0 |  | 0 |  | 0 | 15 | 0 | 0.55 | 7.1 | 0 | 0 | SPCM | RTS 17/ I | 0 | 0 |  |  |  |  | POL3_0
|  | 11,5+1,406 |  | 12.906 | [20 empty] | VV | 0
119 | 60517111R | lať průřez 24 cm2 | m3 | 4.752 |  | 0 |  | 0 |  | 0 | 15 | 0 | 0.55 | 2.61 | 0 | 0 | SPCM | RTS 17/ I | 0 | 0 |  |  |  |  | POL3_0
|  | 1,152+3,6 |  | 4.752 | [20 empty] | VV | 0
120 | 60517110R | lať průřez 15 cm2 | m3 | 0.6705 |  | 0 |  | 0 |  | 0 | 15 | 0 | 0.55 | 0.37 | 0 | 0 | SPCM | RTS 17/ I | 0 | 0 |  |  |  |  | POL3_
|  | rastr pod ramenáty : 447*0,05*0,03 |  | 0.6705 | [20 empty] | VV | 0
121 | 762342202R00 | Bednění a laťování montáž laťování střech o sklonu do 60° při vzdálenost latí do 220 mm, vodorovné | m2 | 118.2405 |  | 0 |  | 0 |  | 0 | 15 | 0 | 0 | 0 | 0 | 0 | 800-762 | RTS 17/ I | 0.208 | 24.59 |  |  |  |  | POL1_
|  | Položka pořadí 124 : 118,24050 |  | 118.2405 | [20 empty] | VV | 5
|  | rastr pod ramenáty : | [22 empty] | VV | 0
122 | 762395000R00 | Spojovací a ochranné prostředky svory, prkna, hřebíky, pásová ocel, vruty, impregnace | m3 | 36.881 |  | 0 |  | 0 |  | 0 | 15 | 0 | 0.02357 | 0.87 | 0 | 0 | 800-762 | RTS 17/ I | 0 | 0 |  |  |  |  | POL1_0
|  | 19,223+12,906+4,752 |  | 36.881 | [20 empty] | VV | 0
123 | 762421130R00 | Obložení stropů nebo střešních podhledů montáž deskou izolační z dřevité vlny s cementovým pojivem, tloušťky do 50 mm | m2 | 112.61 |  | 0 |  | 0 |  | 0 | 15 | 0 | 0.00016 | 0.02 | 0 | 0 | 800-762 | RTS 17/ I | 0.205 | 23.09 |  |  |  |  | POL1_0
|  | přesah střechy: : (89,4*0,35)+81,32 |  | 112.61 | [20 empty] | VV | 0
124 | 59590602R | deska cementotřísková l = 3 350 mm; š = 1 250 mm; tl. 12,0 mm; povrch hladký; povrch. úprava základní nátěr, finální barva | m2 | 118.2405 |  | 0 |  | 0 |  | 0 | 15 | 0 | 0.01729 | 2.04 | 0 | 0 | SPCM | RTS 17/ I | 0 | 0 |  |  |  |  | POL3_0
|  | v.č. 2: : 112,61*1,05 |  | 118.2405 | [20 empty] | VV | 0
125 | 7620001 | D+M zahradní domek 190/285 cm, popis viz. technická zpráva | kus | 1 |  | 0 |  | 0 |  | 0 | 15 | 0 | 0 | 0 | 0 | 0 |  | Vlastní | 0 | 0 |  |  |  |  | POL1_0
126 | 998762202R00 | Přesun hmot pro konstrukce tesařské v objektech výšky do 12 m | % | 7830.0442 |  | 0 |  | 0 |  | 0 | 15 | 0 | 0 | 0 | 0 | 0 | 800-762 | RTS 17/ I | 0 | 0 |  |  |  |  | POL1_0
|  | 50 m vodorovně | [22 empty] | SPI
|  | 7830,0442 |  | 7830.0442 | [20 empty] | VV | 0
Díl: | 764 | Konstrukce klempířské |  |  |  | 0 |  | 0 |  | 0 |  | 0 |  | 0.41 |  | 0 |  |  |  | 74.12 |  |  |  |  | DIL
127 | 764908302RT3 | Klempířské prvky z plechu s povrchovou úpravou oplechování vnějších parapetů ocelový pozinkovaný plech s povrchovou úpravou polyester, tl. plechu 0,6 mm, RŠ 250 mm, kotvené mechanicky, | m | 17 |  | 0 |  | 0 |  | 0 | 15 | 0 | 0.00291 | 0.05 | 0 | 0 | 800-764 | RTS 17/ I | 0.9 | 15.3 |  |  |  |  | POL1_0
|  | tabulka výrobků 1/K,2/K: : 0,75*11+1,25*7 |  | 17 | [20 empty] | VV | 0
128 | 764908109R00 | Klempířské prvky z plechu s povrchovou úpravou okapový systém odpadní trouby kruhové, ocelový žárově zinkovaný plech s povrchovou úpravou, průměr 100 mm, v barvě hnědé | m | 20 |  | 0 |  | 0 |  | 0 | 15 | 0 | 0.00312 | 0.06 | 0 | 0 | 800-764 | RTS 17/ I | 0.294 | 5.88 |  |  |  |  | POL1_0
|  | tabulka výrobků 3/K: : 4*5 |  | 20 | [20 empty] | VV | 0
129 | 764908101R00 | Klempířské prvky z plechu s povrchovou úpravou okapový systém žlabový kotlík kónický, ocelový žárově zinkovaný plech s povrchovou úpravou, velikost 125 mm, v barvě hnědé | kus | 5 |  | 0 |  | 0 |  | 0 | 15 | 0 | 0.00034 | 0 | 0 | 0 | 800-764 | RTS 17/ I | 0.41 | 2.05 |  |  |  |  | POL1_0
|  | 4/K: : 5 |  | 5 | [20 empty] | VV | 0
130 | 764908105R00 | Klempířské prvky z plechu s povrchovou úpravou okapový systém podokapní půlkruhový žlab, ocelový žárově zinkovaný plech s povrchovou úpravou, velikost 150 mm, v barvě hnědé | m | 91.6 |  | 0 |  | 0 |  | 0 | 15 | 0 | 0.00225 | 0.21 | 0 | 0 | 800-764 | RTS 17/ I | 0.364 | 33.34 |  |  |  |  | POL1_0
|  | tabulka výrobků 5/K: : (10,35+17,1+2,0+3,3+13,05)*2 |  | 91.6 | [20 empty] | VV | 0
131 | 764904205R00 | Klempířské prvky z plechu s povrchovou úpravou krytina střech z ocelových lakovaných tabulí okapový plech RŠ 205 mm, tloušťka plechu 0,5 mm, povrchová úprava polyester, -, - | m | 98.6 |  | 0 |  | 0 |  | 0 | 15 | 0 | 0.00085 | 0.08 | 0 | 0 | 800-764 | RTS 17/ I | 0.12 | 11.83 |  |  |  |  | POL1_0
|  | 91,6 |  | 91.6 | [20 empty] | VV | 0
|  | zahradní domek rš.250 mm: : 7,0 |  | 7 | [20 empty] | VV | 0
132 | 764918404R00 | Ostatní prvky z ocelových plechů s povrchovou úpravou výroba a montáž lemování trub, konzol a držáků s dilatačním kloboučkem průměru přes 150 do 200 mm | kus | 2 |  | 0 |  | 0 |  | 0 | 15 | 0 | 0 | 0 | 0 | 0 | 800-764 | RTS 17/ I | 0.87711 | 1.75 |  |  |  |  | POL1_0
|  | 7/K: : 2 |  | 2 | [20 empty] | VV | 0
133 | 764918910R00 | Ostatní střešní prvky z ocelových plechů s povrchovou úpravou výroba a montáž závětrné lišty, rš 250 mm | m | 6.2 |  | 0 |  | 0 |  | 0 | 15 | 0 | 0.00105 | 0.01 | 0 | 0 | 800-764 | RTS 17/ I | 0.64086 | 3.97 |  |  |  |  | POL1_0
|  | zahradní domek: : 6,2 |  | 6.2 | [20 empty] | VV | 0
134 | 764910001 | Poplastovaný plech | m2 | 2.6 |  | 0 |  | 0 |  | 0 | 15 | 0 | 0 | 0 | 0 | 0 |  | Vlastní | 0 | 0 |  |  |  |  | POL3_0
135 | 998764201R00 | Přesun hmot pro konstrukce klempířské v objektech výšky do 6 m | % | 875.04 |  | 0 |  | 0 |  | 0 | 15 | 0 | 0 | 0 | 0 | 0 | 800-764 | RTS 17/ I | 0 | 0 |  |  |  |  | POL1_0
|  | 50 m vodorovně | [22 empty] | SPI
|  | 875,04 |  | 875.04 | [20 empty] | VV | 0
Díl: | 765 | Krytiny tvrdé |  |  |  | 0 |  | 0 |  | 0 |  | 0 |  | 24.79 |  | 0 |  |  |  | 548.45 |  |  |  |  | DIL
136 | 765901001R00 | Fólie parotěsné, difúzní a vodotěsné Fólie podstřešní difuzní montáž, | m2 | 455.11 |  | 0 |  | 0 |  | 0 | 15 | 0 | 0 | 0 | 0 | 0 | 800-765 | RTS 17/ I | 0.1 | 45.51 |  |  |  |  | POL1_0
|  | 455,11 |  | 455.11 | [20 empty] | VV | 0
137 | 28325084.AR | fólie izolační střešní hydroizolační; paropropustná; tloušťka 0,50 mm; plošná hmotnost 135 g/m2; PP; sd od 0,02 m | m2 | 500.621 |  | 0 |  | 0 |  | 0 | 15 | 0 | 0.00014 | 0.07 | 0 | 0 | SPCM | RTS 17/ I | 0 | 0 |  |  |  |  | POL3_0
|  | 455,11*1,1 |  | 500.621 | [20 empty] | VV | 0
138 | 765312322R00 | Krytina pálená střech složitých z tašek drážkových, , povrchová úprava engoba, | m2 | 455.11 |  | 0 |  | 0 |  | 0 | 15 | 0 | 0.04454 | 20.27 | 0 | 0 | 800-765 | RTS 17/ I | 0.421 | 191.6 |  |  |  |  | POL1_0
|  | v.č. 4 střecha: : 455,11 |  | 455.11 | [20 empty] | VV | 0
139 | 765312315R00 | Krytina pálená střech jednoduchých příplatek za tašky pro připojení hřebene, , povrchová úprava engoba, | m | 30.08 |  | 0 |  | 0 |  | 0 | 15 | 0 | 0.00052 | 0.02 | 0 | 0 | 800-765 | RTS 17/ I | 0.2 | 6.02 |  |  |  |  | POL1_0
|  | v.č. 4 střecha: : 15,04*2 |  | 30.08 | [20 empty] | VV | 0
140 | 765312332R00 | Krytina pálená doplňky drážková, hřeben s větracím pásem kovovým, povrchová úprava engoba | m | 15.04 |  | 0 |  | 0 |  | 0 | 15 | 0 | 0.00874 | 0.13 | 0 | 0 | 800-765 | RTS 17/ I | 0.33 | 4.96 |  |  |  |  | POL1_0
|  | 15,04 |  | 15.04 | [20 empty] | VV | 0
141 | 765312342R00 | Krytina pálená doplňky drážková, nároží s větracím pásem kovovým, povrchová úprava engoba | m | 76.68 |  | 0 |  | 0 |  | 0 | 15 | 0 | 0.00874 | 0.67 | 0 | 0 | 800-765 | RTS 17/ I | 0.5 | 38.34 |  |  |  |  | POL1_0
|  | v.č. 4 střecha: : 76,68 |  | 76.68 | [20 empty] | VV | 0
142 | 765312351R00 | Krytina pálená doplňky drážková, úžlabí profilované Al s těsněním, | m | 28.74 |  | 0 |  | 0 |  | 0 | 15 | 0 | 0.00141 | 0.04 | 0 | 0 | 800-765 | RTS 17/ I | 0.185 | 5.32 |  |  |  |  | POL1_0
|  | 28,74 |  | 28.74 | [20 empty] | VV | 0
143 | 765312372R00 | Krytina pálená doplňky drážková, hák protisněhový, | kus | 1034 |  | 0 |  | 0 |  | 0 | 15 | 0 | 0.0029 | 3 | 0 | 0 | 800-765 | RTS 17/ I | 0.05 | 51.7 |  |  |  |  | POL1_0
|  | 1034 |  | 1034 | [20 empty] | VV | 0
144 | 765312383R00 | Krytina pálená doplňky drážková, taška prostupová s nástavcem pro anténu, povrchová úprava engoba | kus | 1 |  | 0 |  | 0 |  | 0 | 15 | 0 | 0.0037 | 0 | 0 | 0 | 800-765 | RTS 17/ I | 0.24 | 0.24 |  |  |  |  | POL1_0
|  | 1 |  | 1 | [20 empty] | VV | 0
145 | 765312386R00 | Krytina pálená doplňky drážková, větrací pás okapní 500/10 cm hliníkový, | m | 178.8 |  | 0 |  | 0 |  | 0 | 15 | 0 | 0.00029 | 0.05 | 0 | 0 | 800-765 | RTS 17/ I | 0.067 | 11.98 |  |  |  |  | POL1_0
|  | 89,40*2 |  | 178.8 | [20 empty] | VV | 0
146 | 765312362R00 | Krytina pálená doplňky drážková, ukončení plochy taškami okrajovými, povrchová úprava engoba | m | 12.18 |  | 0 |  | 0 |  | 0 | 15 | 0 | 0.01623 | 0.2 | 0 | 0 | 800-765 | RTS 17/ I | 0.2 | 2.44 |  |  |  |  | POL1_0
|  | 12,18 |  | 12.18 | [20 empty] | VV | 0
147 | 765312365R00 | Krytina pálená doplňky drážková, ukončení plochy taškami okrajovými, povrchová úprava engoba | m | 12.18 |  | 0 |  | 0 |  | 0 | 15 | 0 | 0.01345 | 0.16 | 0 | 0 | 800-765 | RTS 17/ I | 0.2 | 2.44 |  |  |  |  | POL1_0
|  | 12,18 |  | 12.18 | [20 empty] | VV | 0
148 | 765312388R00 | Krytina pálená doplňky drážková, taška prostupová s nástavcem pro odvětrání, povrchová úprava engoba | kus | 3 |  | 0 |  | 0 |  | 0 | 15 | 0 | 0.0037 | 0.01 | 0 | 0 | 800-765 | RTS 17/ I | 0.24 | 0.72 |  |  |  |  | POL1_0
|  | 3 |  | 3 | [20 empty] | VV | 0
149 | 765312317R00 | Krytina pálená střech jednoduchých přiřezání a uchycení tašek, , , | m | 210.84 |  | 0 |  | 0 |  | 0 | 15 | 0 | 0.00032 | 0.07 | 0 | 0 | 800-765 | RTS 17/ I | 0.32 | 67.47 |  |  |  |  | POL1_0
|  | (76,68+28,74)*2 |  | 210.84 | [20 empty] | VV | 0
150 | 765312373R00 | Krytina pálená doplňky drážková, mříž protisněhová 300x20 cm včetně držáků a spojek, | kus | 1 |  | 0 |  | 0 |  | 0 | 15 | 0 | 0.006 | 0.01 | 0 | 0 | 800-765 | RTS 17/ I | 2.64 | 2.64 |  |  |  |  | POL1_0
151 | 76531 0001 | Univerzální prostupová taška - kovová | kus | 1 |  | 0 |  | 0 |  | 0 | 15 | 0 | 0 | 0 | 0 | 0 |  | Vlastní | 0 | 0 |  |  |  |  | POL1_0
|  | 1 |  | 1 | [20 empty] | VV | 0
152 | 76531 0002 | Nástavec - kovový pro odvětrání turbokotle, prům. 125 mm | kus | 1 |  | 0 |  | 0 |  | 0 | 15 | 0 | 0 | 0 | 0 | 0 |  | Vlastní | 0 | 0 |  |  |  |  | POL1_0
|  | 1 |  | 1 | [20 empty] | VV | 0
153 | 76531 0003 | Univerzální stoupací komplet 800/250 mm, rovný | kus | 1 |  | 0 |  | 0 |  | 0 | 15 | 0 | 0 | 0 | 0 | 0 |  | Vlastní | 0 | 0 |  |  |  |  | POL1_0
|  | 1 |  | 1 | [20 empty] | VV | 0
154 | 76531 0004 | Bezpečnostní střešní hák - pozink | kus | 8 |  | 0 |  | 0 |  | 0 | 15 | 0 | 0 | 0 | 0 | 0 |  | Vlastní | 0 | 0 |  |  |  |  | POL1_0
|  | 8 |  | 8 | [20 empty] | VV | 0
155 | 765312371R00 | Krytina pálená doplňky drážková, vikýř 45 x 55 cm, | kus | 8 |  | 0 |  | 0 |  | 0 | 15 | 0 | 0.01134 | 0.09 | 0 | 0 | 800-765 | RTS 17/ I | 0.276 | 2.21 |  |  |  |  | POL1_0
156 | 998765201R00 | Přesun hmot pro krytiny tvrdé v objektech výšky do 6 m | % | 5743.19 |  | 0 |  | 0 |  | 0 | 15 | 0 | 0 | 0 | 0 | 0 | 800-765 | RTS 17/ I | 0.02 | 114.86 |  |  |  |  | POL1_0
|  | 50 m vodorovně | [22 empty] | SPI
|  | 5743,19 |  | 5743.19 | [20 empty] | VV | 0
Díl: | 766 | Konstrukce truhlářské |  |  |  | 0 |  | 0 |  | 0 |  | 0 |  | 0.02 |  | 0 |  |  |  | 101.05 |  |  |  |  | DIL
157 | 766629301R00 | Montáž otvorových prvků plastových oken plastových , plochy do 1,50 m2 | kus | 11 |  | 0 |  | 0 |  | 0 | 15 | 0 | 0.0009 | 0.01 | 0 | 0 | 800-766 | RTS 17/ I | 2.29 | 25.19 |  |  |  |  | POL1_0
|  | 8+2+1 |  | 11 | [20 empty] | VV | 0
158 | 766629302R00 | Montáž otvorových prvků plastových oken plastových , plochy do 2,70 m2 | kus | 7 |  | 0 |  | 0 |  | 0 | 15 | 0 | 0.0012 | 0.01 | 0 | 0 | 800-766 | RTS 17/ I | 2.72 | 19.04 |  |  |  |  | POL1_0
|  | 7 |  | 7 | [20 empty] | VV | 0
159 | 766629304R00 | Montáž otvorových prvků plastových balkónových dveří plastových, | kus | 2 |  | 0 |  | 0 |  | 0 | 15 | 0 | 0.00168 | 0 | 0 | 0 | 800-766 | RTS 17/ I | 3.1 | 6.2 |  |  |  |  | POL1_0
|  | 1+1 |  | 2 | [20 empty] | VV | 0
160 | 766629310R00 | Montáž otvorových prvků plastových plastových stěn prosklených, | m2 | 9.295 |  | 0 |  | 0 |  | 0 | 15 | 0 | 0.00032 | 0 | 0 | 0 | 800-766 | RTS 17/ I | 0.961 | 8.93 |  |  |  |  | POL1_0
|  | 1,0*2,42+2,5*2,75 |  | 9.295 | [20 empty] | VV | 0
161 | 766123510R00 | Montáž stěn kompletizovaných celozasklených, výšky do 2,75 m | m2 | 12.1 |  | 0 |  | 0 |  | 0 | 15 | 0 | 0.0002 | 0 | 0 | 0 | 800-766 | RTS 17/ I | 0.462 | 5.59 |  |  |  |  | POL1_0
|  | včetně oboustranného olištování, | [22 empty] | SPI
|  | 2,5*2,42*2 |  | 12.1 | [20 empty] | VV | 0
162 | 766620001 | Plastové okno jednokřídlové 750/1000, dle výpisu 1/T1 | kus | 8 |  | 0 |  | 0 |  | 0 | 15 | 0 | 0 | 0 | 0 | 0 |  | Vlastní | 0 | 0 |  |  |  |  | POL1_0
|  | 8 |  | 8 | [20 empty] | VV | 0
163 | 766620002 | Plastové okno jednokřídlové 750/1500, dle výpisu 2/T1 | kus | 2 |  | 0 |  | 0 |  | 0 | 15 | 0 | 0 | 0 | 0 | 0 |  | Vlastní | 0 | 0 |  |  |  |  | POL1_0
|  | 2 |  | 2 | [20 empty] | VV | 0
164 | 766620003 | Plastové okno jednokřídlové 750/1500, dle výpisu 3/T1 | kus | 1 |  | 0 |  | 0 |  | 0 | 15 | 0 | 0 | 0 | 0 | 0 |  | Vlastní | 0 | 0 |  |  |  |  | POL1_0
|  | 1 |  | 1 | [20 empty] | VV | 0
165 | 766620004 | Plastové okno jednokřídlové 1250/1500, dle výpisu 4/T1 | kus | 7 |  | 0 |  | 0 |  | 0 | 15 | 0 | 0 | 0 | 0 | 0 |  | Vlastní | 0 | 0 |  |  |  |  | POL1_0
|  | 7 |  | 7 | [20 empty] | VV | 0
166 | 766620005 | Plastové balkonové dveře 1125/2420, dle výpisu 6/T1 | kus | 1 |  | 0 |  | 0 |  | 0 | 15 | 0 | 0 | 0 | 0 | 0 |  | Vlastní | 0 | 0 |  |  |  |  | POL1_0
|  | 1 |  | 1 | [20 empty] | VV | 0
167 | 766620006 | Plastové vchodové dveře 1000/2420, dle výpisu 7/T1 | kus | 1 |  | 0 |  | 0 |  | 0 | 15 | 0 | 0 | 0 | 0 | 0 |  | Vlastní | 0 | 0 |  |  |  |  | POL1_0
|  | 1 |  | 1 | [20 empty] | VV | 0
168 | 766620007 | Plastová vstupní stěna 2000/2420, dle výpisu 8/T1 | kus | 1 |  | 0 |  | 0 |  | 0 | 15 | 0 | 0 | 0 | 0 | 0 |  | Vlastní | 0 | 0 |  |  |  |  | POL1_0
|  | 1 |  | 1 | [20 empty] | VV | 0
169 | 766620008 | Plastová vstupní stěna 2500/2750, dle výpisu 9/T1 | kus | 1 |  | 0 |  | 0 |  | 0 | 15 | 0 | 0 | 0 | 0 | 0 |  | Vlastní | 0 | 0 |  |  |  |  | POL1_0
|  | 1 |  | 1 | [20 empty] | VV | 0
170 | 766620009 | Parotěsná zábrana interiérová 70 mm EW | m | 102 |  | 0 |  | 0 |  | 0 | 15 | 0 | 0 | 0 | 0 | 0 |  | Vlastní | 0 | 0 |  |  |  |  | POL1_0
|  | 102 |  | 102 | [20 empty] | VV | 0
171 | 766620010RA0 | Montáž oken dřevěných, střešních, světlovodů montáž jednoduchých oken do zazděných okenních rámů, montáž parapetní desky, včetně dodávky desky šířky 25 cm do plochy 1,5 m2 | m | 34 |  | 0 |  | 0 |  | 0 | 15 | 0 | 0 | 0 | 0 | 0 | AP-PSV | RTS 17/ I | 0 | 0 |  |  |  |  | POL2_
|  | 34 |  | 34 | [20 empty] | VV | 0
172 | 766620011 | Paropropustná spára exteriérová 70 mm EW | m | 138 |  | 0 |  | 0 |  | 0 | 15 | 0 | 0 | 0 | 0 | 0 |  | Vlastní | 0 | 0 |  |  |  |  | POL1_0
|  | 138 |  | 138 | [20 empty] | VV | 0
173 | 766620012 | Hliníková balkonová stěna 2500/2420, dle výpisu 5/T1 | kus | 1 |  | 0 |  | 0 |  | 0 | 15 | 0 | 0 | 0 | 0 | 0 |  | Vlastní | 0 | 0 |  |  |  |  | POL1_0
|  | 1 |  | 1 | [20 empty] | VV | 0
174 | 766661112R00 | Montáž dveřních křídel kompletizovaných otevíravých , , do ocelové nebo fošnové zárubně, jednokřídlových, šířky do 800 mm | kus | 9 |  | 0 |  | 0 |  | 0 | 15 | 0 | 0 | 0 | 0 | 0 | 800-766 | RTS 17/ I | 1.45 | 13.05 |  |  |  |  | POL1_0
|  | 1+2+3+1+1+1 |  | 9 | [20 empty] | VV | 0
175 | 766661122R00 | Montáž dveřních křídel kompletizovaných otevíravých , , do ocelové nebo fošnové zárubně, jednokřídlových, šířky přes 800 mm | kus | 7 |  | 0 |  | 0 |  | 0 | 15 | 0 | 0 | 0 | 0 | 0 | 800-766 | RTS 17/ I | 1.5 | 10.5 |  |  |  |  | POL1_0
|  | 1+2+2+2 |  | 7 | [20 empty] | VV | 0
176 | 766666112R00 | Montáž dveřních křídel kompletizovaných posuvných, , do předem osazeného stavebního pouzdra, jednokřídlových, | kus | 5 |  | 0 |  | 0 |  | 0 | 15 | 0 | 0 | 0 | 0 | 0 | 800-766 | RTS 17/ I | 2.51 | 12.55 |  |  |  |  | POL1_0
|  | 4+1 |  | 5 | [20 empty] | VV | 0
177 | 766660001 | Dveřní křídlo dřevěné plné, hladké, laminát HPL, 700/1970 - 11-12/T1 | kus | 3 |  | 0 |  | 0 |  | 0 | 15 | 0 | 0 | 0 | 0 | 0 |  | Vlastní | 0 | 0 |  |  |  |  | POL1_0
|  | 1+2 |  | 3 | [20 empty] | VV | 0
178 | 766660002 | Dveřní křídlo dřevěné plné, hladké, laminát HPL, 700/1970 - 13/T1 | kus | 3 |  | 0 |  | 0 |  | 0 | 15 | 0 | 0 | 0 | 0 | 0 |  | Vlastní | 0 | 0 |  |  |  |  | POL1_0
|  | 3 |  | 3 | [20 empty] | VV | 0
179 | 766660003 | Dveřní křídlo dřevěné 1/3 prosklené, laminát HPL, 700/1970 - 14-15/T1 | kus | 2 |  | 0 |  | 0 |  | 0 | 15 | 0 | 0 | 0 | 0 | 0 |  | Vlastní | 0 | 0 |  |  |  |  | POL1_0
|  | 1+1 |  | 2 | [20 empty] | VV | 0
180 | 766660004 | Dveřní křídlo dřevěné 1/3 prosklené, laminát HPL, 800/1970 - 14-15/T1 | kus | 1 |  | 0 |  | 0 |  | 0 | 15 | 0 | 0 | 0 | 0 | 0 |  | Vlastní | 0 | 0 |  |  |  |  | POL1_0
|  | 1 |  | 1 | [20 empty] | VV | 0
181 | 766660005 | Dveřní křídlo dřevěné plné, hladké, laminát HPL, 900/1970 - 17-18/T1 | kus | 3 |  | 0 |  | 0 |  | 0 | 15 | 0 | 0 | 0 | 0 | 0 |  | Vlastní | 0 | 0 |  |  |  |  | POL1_0
|  | 1+2 |  | 3 | [20 empty] | VV | 0
182 | 766660006 | Dveřní křídlo dřevěné 2/3 prosklené, laminát HPL, 900/1970 - 19/T1 | kus | 2 |  | 0 |  | 0 |  | 0 | 15 | 0 | 0 | 0 | 0 | 0 |  | Vlastní | 0 | 0 |  |  |  |  | POL1_0
|  | 2 |  | 2 | [20 empty] | VV | 0
183 | 766660007 | Dveřní křídlo dřevěné 1/3 prosklené, laminát HPL, 900/1970 - 20/T1 | kus | 2 |  | 0 |  | 0 |  | 0 | 15 | 0 | 0 | 0 | 0 | 0 |  | Vlastní | 0 | 0 |  |  |  |  | POL1_0
|  | 2 |  | 2 | [20 empty] | VV | 0
184 | 766660008 | Dveřní křídlo dřevěné, plné, hladké do st. pouzdra, laminát HPL, 900/1970 - 21/T | kus | 4 |  | 0 |  | 0 |  | 0 | 15 | 0 | 0 | 0 | 0 | 0 |  | Vlastní | 0 | 0 |  |  |  |  | POL1_0
|  | 4 |  | 4 | [20 empty] | VV | 0
185 | 766660009 | Dveřní křídlo dřevěné, plné, hladké do st. pouzdra, laminát HPL, 1100/1970 - 22/T | kus | 1 |  | 0 |  | 0 |  | 0 | 15 | 0 | 0 | 0 | 0 | 0 |  | Vlastní | 0 | 0 |  |  |  |  | POL1_0
|  | 1 |  | 1 | [20 empty] | VV | 0
186 | 766660010RA0 | Montáž dveří dřevěných otevíravých do ocelové nebo fošnové zárubně, dokování závěsů, montáž a dodávka dveřních prahů šířky do 15 cm. Bez dodávky dveří. šířky 60 cm | m | 5.1 |  | 0 |  | 0 |  | 0 | 15 | 0 | 0 | 0 | 0 | 0 | AP-PSV | RTS 17/ I | 0 | 0 |  |  |  |  | POL2_
|  | 5,1 |  | 5.1 | [20 empty] | VV | 0
187 | 766660011 | Dodávka a montáž kuchyňské linky, popis a označení dle tabulky výrobků 24/T1 | m | 7 |  | 0 |  | 0 |  | 0 | 15 | 0 | 0 | 0 | 0 | 0 |  | Vlastní | 0 | 0 |  |  |  |  | POL1_0
|  | 7,0 |  | 7 | [20 empty] | VV | 0
188 | 766660012RA0 | Montáž dveří dřevěných otevíravých do ocelové nebo fošnové zárubně, dokování závěsů, montáž a dodávka dveřních prahů šířky do 15 cm. Bez dodávky dveří. šířky 70 cm | kus | 1 |  | 0 |  | 0 |  | 0 | 15 | 0 | 0 | 0 | 0 | 0 | AP-PSV | RTS 17/ I | 0 | 0 |  |  |  |  | POL2_
|  | 1 |  | 1 | [20 empty] | VV | 0
189 | 766660013 | Dodávka a montáž vestavěné skříně 2500/600/2350, popis a označení dle tabulky výrobků 26/T1 | kus | 1 |  | 0 |  | 0 |  | 0 | 15 | 0 | 0 | 0 | 0 | 0 |  | Vlastní | 0 | 0 |  |  |  |  | POL1_0
|  | 1 |  | 1 | [20 empty] | VV | 0
190 | 766660014RA0 | Montáž dveří dřevěných otevíravých do ocelové nebo fošnové zárubně, dokování závěsů, montáž a dodávka dveřních prahů šířky do 15 cm. Bez dodávky dveří. šířky 80 cm | kus | 1 |  | 0 |  | 0 |  | 0 | 15 | 0 | 0 | 0 | 0 | 0 | AP-PSV | RTS 17/ I | 0 | 0 |  |  |  |  | POL2_
|  | 1 |  | 1 | [20 empty] | VV | 0
191 | 766660015 | Elektrická trouba vestavná, popis viz. technická zpráva | kus | 2 |  | 0 |  | 0 |  | 0 | 15 | 0 | 0 | 0 | 0 | 0 |  | Vlastní | 0 | 0 |  |  |  |  | POL1_0
|  | 2 |  | 2 | [20 empty] | VV | 0
192 | 766660016RA0 | Montáž dveří dřevěných otevíravých do ocelové nebo fošnové zárubně, dokování závěsů, montáž a dodávka dveřních prahů šířky do 15 cm. Bez dodávky dveří. šířky 90 cm | kus | 2 |  | 0 |  | 0 |  | 0 | 15 | 0 | 0 | 0 | 0 | 0 | AP-PSV | RTS 17/ I | 0 | 0 |  |  |  |  | POL2_
|  | 2 |  | 2 | [20 empty] | VV | 0
193 | 766660017 | Myčka nádobí vestavná, popis viz. technická zpráva | kus | 2 |  | 0 |  | 0 |  | 0 | 15 | 0 | 0 | 0 | 0 | 0 |  | Vlastní | 0 | 0 |  |  |  |  | POL1_0
|  | 2 |  | 2 | [20 empty] | VV | 0
194 | 766660018 | Mikrovlnná trouba vestavná, popis viz. technická zpráva | kus | 2 |  | 0 |  | 0 |  | 0 | 15 | 0 | 0 | 0 | 0 | 0 |  | Vlastní | 0 | 0 |  |  |  |  | POL1_0
|  | 2 |  | 2 | [20 empty] | VV | 0
195 | 766660019 | Chladnička vestavná, popis viz. technická zpráva | kus | 2 |  | 0 |  | 0 |  | 0 | 15 | 0 | 0 | 0 | 0 | 0 |  | Vlastní | 0 | 0 |  |  |  |  | POL1_0
|  | 2 |  | 2 | [20 empty] | VV | 0
196 | 766660020 | Digestoř podvěsná, popis viz. technická zpráva | kus | 1 |  | 0 |  | 0 |  | 0 | 15 | 0 | 0 | 0 | 0 | 0 |  | Vlastní | 0 | 0 |  |  |  |  | POL1_0
|  | 1 |  | 1 | [20 empty] | VV | 0
197 | 766660021 | Digestoř nástěnná, popis viz. technická zpráva | kus | 1 |  | 0 |  | 0 |  | 0 | 15 | 0 | 0 | 0 | 0 | 0 |  | Vlastní | 0 | 0 |  |  |  |  | POL1_0
|  | 1 |  | 1 | [20 empty] | VV | 0
198 | 766660022RA0 | Montáž dveří dřevěných otevíravých do ocelové nebo fošnové zárubně, dokování závěsů, montáž a dodávka dveřních prahů šířky do 15 cm. Bez dodávky dveří. šířky 125 cm | kus | 2 |  | 0 |  | 0 |  | 0 | 15 | 0 | 0 | 0 | 0 | 0 | AP-PSV | RTS 17/ I | 0 | 0 |  |  |  |  | POL2_
|  | 2 |  | 2 | [20 empty] | VV | 0
199 | 766660023 | Deska lamino 2000/600 tl. 18 mm na stěnu, popis viz. technická zpráva | kus | 6 |  | 0 |  | 0 |  | 0 | 15 | 0 | 0 | 0 | 0 | 0 |  | Vlastní | 0 | 0 |  |  |  |  | POL1_0
|  | 6 |  | 6 | [20 empty] | VV | 0
200 | 998766201R00 | Přesun hmot pro konstrukce truhlářské v objektech výšky do 6 m | % | 9018.28 |  | 0 |  | 0 |  | 0 | 15 | 0 | 0 | 0 | 0 | 0 | 800-766 | RTS 17/ I | 0 | 0 |  |  |  |  | POL1_0
|  | 50 m vodorovně | [22 empty] | SPI
|  | 9018,28 |  | 9018.28 | [20 empty] | VV | 0
Díl: | 767 | Konstrukce zámečnické |  |  |  | 0 |  | 0 |  | 0 |  | 0 |  | 0 |  | 0 |  |  |  | 0 |  |  |  |  | DIL
201 | 767990001 | D+M venkovní velkoplošná rohož 900/1200, ozn. v tabulce 10/Z1 | kus | 1 |  | 0 |  | 0 |  | 0 | 15 | 0 | 0 | 0 | 0 | 0 |  | Vlastní | 0 | 0 |  |  |  |  | POL1_0
202 | 767990002 | D+M sestava závěsové tyče nerez pr. 32 mm, ozn. v tab. 11/Z1 | kus | 1 |  | 0 |  | 0 |  | 0 | 15 | 0 | 0 | 0 | 0 | 0 |  | Vlastní | 0 | 0 |  |  |  |  | POL1_0
203 | 767990003 | D+M sestava závěsové tyče nerez pr. 32 mm, ozn. v tab. 12/Z1 | kus | 1 |  | 0 |  | 0 |  | 0 | 15 | 0 | 0 | 0 | 0 | 0 |  | Vlastní | 0 | 0 |  |  |  |  | POL1_0
204 | 767990004 | D+M sestava závěsové tyče nerez pr. 32 mm, ozn. v tab. 13/Z1 | kus | 1 |  | 0 |  | 0 |  | 0 | 15 | 0 | 0 | 0 | 0 | 0 |  | Vlastní | 0 | 0 |  |  |  |  | POL1_0
205 | 767990005 | D+M výklopné zrcadlo 400/600 mm, ozn. v tab. 16/Z1 | kus | 3 |  | 0 |  | 0 |  | 0 | 15 | 0 | 0 | 0 | 0 | 0 |  | Vlastní | 0 | 0 |  |  |  |  | POL1_0
206 | 767990006 | D+M ventilační mžížka stropní kruhová pr. 150 mm, ozn. v tab. 17/Z1 | kus | 2 |  | 0 |  | 0 |  | 0 | 15 | 0 | 0 | 0 | 0 | 0 |  | Vlastní | 0 | 0 |  |  |  |  | POL1_0
207 | 767990007 | D+M madlo rovné nerez pr. 32 mm, ozn. v tab. 18/Z1 | kus | 2 |  | 0 |  | 0 |  | 0 | 15 | 0 | 0 | 0 | 0 | 0 |  | Vlastní | 0 | 0 |  |  |  |  | POL1_0
208 | 767990008 | D+M madlo rovné nerez pr. 32 mm, ozn. v tab. 19/Z1 | kus | 1 |  | 0 |  | 0 |  | 0 | 15 | 0 | 0 | 0 | 0 | 0 |  | Vlastní | 0 | 0 |  |  |  |  | POL1_0
209 | 767990009 | D+M venkovní předokenní žaluzie, typ lamely Z s mezilamelovým těsněním | m2 | 32.295 |  | 0 |  | 0 |  | 0 | 15 | 0 | 0 | 0 | 0 | 0 |  | Vlastní | 0 | 0 |  |  |  |  | POL1_0
|  | Přesný popis viz. technická zpráva projektové dokumentace! | [22 empty] | POP
|  | 0,75*1,710*2+1,25*1,710*6+2,5*2,76*2+1,125*2,76*1 |  | 32.295 | [20 empty] | VV | 0
210 | 767990010RA0 | Ostatní atypické kovové prvky do 5 kg/kus | kus | 2 |  | 0 |  | 0 |  | 0 | 15 | 0 | 0 | 0 | 0 | 0 | AP-PSV | RTS 17/ I | 0 | 0 |  |  |  |  | POL2_
|  | Přesný popis viz. technická zpráva projektové dokumentace! | [22 empty] | POP
|  | 2 |  | 2 | [20 empty] | VV | 0
211 | 776 | Hasící přístroj 34A | kus | 1 |  | 0 |  | 0 |  | 0 | 15 | 0 | 0 | 0 | 0 | 0 |  | Vlastní | 0 | 0 |  |  |  |  | POL1_0
|  | PBŘS: : 1 |  | 1 | [20 empty] | VV | 0
212 | 77601 | Bezpečnostní tabulky - fluorescenční | kus | 4 |  | 0 |  | 0 |  | 0 | 15 | 0 | 0 | 0 | 0 | 0 |  | Vlastní | 0 | 0 |  |  |  |  | POL1_0
213 | 998767201R00 | Přesun hmot pro kovové stavební doplňk. konstrukce v objektech výšky do 6 m | % | 3043.39 |  | 0 |  | 0 |  | 0 | 15 | 0 | 0 | 0 | 0 | 0 | 800-767 | RTS 17/ I | 0 | 0 |  |  |  |  | POL1_0
|  | 50 m vodorovně | [22 empty] | SPI
|  | 3043,39 |  | 3043.39 | [20 empty] | VV | 0
Díl: | 771 | Podlahy z dlaždic a obklady |  |  |  | 0 |  | 0 |  | 0 |  | 0 |  | 0.2 |  | 0 |  |  |  | 77.7 |  |  |  |  | DIL
214 | 771101210R00 | Příprava podkladu pod dlažby penetrace podkladu pod dlažby | m2 | 47.758 |  | 0 |  | 0 |  | 0 | 15 | 0 | 0.00021 | 0.01 | 0 | 0 | 800-771 | RTS 17/ I | 0.05 | 2.39 |  |  |  |  | POL1_0
|  | 14,48*0,1+46,31 |  | 47.758 | [20 empty] | VV | 0
215 | 771101142R00 | Příprava podkladu před kladením dlažeb hydroizolační stěrka dvouvrstvá | m2 | 46.31 |  | 0 |  | 0 |  | 0 | 15 | 0 | 0 | 0 | 0 | 0 | 800-771 | RTS 17/ I | 0.472 | 21.86 |  |  |  |  | POL1_0
|  | 42,01+4,3 |  | 46.31 | [20 empty] | VV | 0
216 | 771575107RT2 | Montáž podlah vnitřních z dlaždic keramických 200 x 200 mm, režných nebo glazovaných, hladkých, kladených do flexibilního tmele | m2 | 42.01 |  | 0 |  | 0 |  | 0 | 15 | 0 | 0.00223 | 0.09 | 0 | 0 | 800-771 | RTS 17/ I | 0.97 | 40.75 |  |  |  |  | POL1_0
|  | m.č.1.08,1.09,1.12,1.13,1.14,1.15,1.16,1.17,1.19,1.21,1.24: : | [22 empty] | VV | 0
|  | 1,5+8,27+1,55+1,52+6,0+5,84+4,72+5,7+1,83+4,25+5,13 |  | 46.31 | [20 empty] | VV | 0
|  | odpočet dl.10x10: : -4,3 |  | -4.3 | [20 empty] | VV | 0
217 | 771575102R00 | Montáž podlah vnitřních z dlaždic keramických Montáž podlah z dlaždic keramických 100 x 100 mm, režných nebo glazovaných, hladkých, kladených do flexibilního tmele | m2 | 4.3 |  | 0 |  | 0 |  | 0 | 15 | 0 | 0.0051 | 0.02 | 0 | 0 | 800-771 | RTS 17/ I | 1 | 4.3 |  |  |  |  | POL1_0
|  | sprchy: : 1,1*1,0+1,4*1,0+2,0*0,9 |  | 4.3 | [20 empty] | VV | 0
218 | 771475014R00 | Montáž soklíků z dlaždic keramických výšky 100 mm, soklíků vodorovných, kladených do flexibilního tmele | m | 14.48 |  | 0 |  | 0 |  | 0 | 15 | 0 | 0.00032 | 0 | 0 | 0 | 800-771 | RTS 17/ I | 0.236 | 3.42 |  |  |  |  | POL1_0
|  | mč.1.01: : (2,525*2)+0,5+0,29+0,29 |  | 6.13 | [20 empty] | VV | 0
|  | mč.1.16: : 8,35 |  | 8.35 | [20 empty] | VV | 0
219 | 781320121R00 | Obkládání parapetů do tmele šířky přes 150 do 300 mm | m | 6.75 |  | 0 |  | 0 |  | 0 | 15 | 0 | 0 | 0 | 0 | 0 | 800-771 | RTS 17/ I | 0.534 | 3.6 |  |  |  |  | POL1_0
|  | z obkladaček pórovinových, keramických, hutných i polohutných, do tmele, | [22 empty] | SPI
|  | v.č. 2: : 9*0,75 |  | 6.75 | [20 empty] | VV | 0
220 | 775981115R00 | Přechodové, krycí a ukončující podlahové profily lišta ukončující, eloxovaný hliník, samolepící lišta, výška profilu 12 mm, šířka profilu 24 mm | m | 4.5 |  | 0 |  | 0 |  | 0 | 15 | 0 | 0.00027 | 0 | 0 | 0 | 800-775 | RTS 17/ I | 0.15 | 0.68 |  |  |  |  | POL1_0
|  | sprchy: : 2,0+1,4+1,1 |  | 4.5 | [20 empty] | VV | 0
221 | 7710001 | Keramická dlažba 20x20 cm, popis viz. technická zpráva | m2 | 46.2368 |  | 0 |  | 0 |  | 0 | 15 | 0 | 0 | 0 | 0 | 0 |  | Vlastní | 0 | 0 |  |  |  |  | POL3_0
|  | 42,01*1,05 |  | 44.1105 | [20 empty] | VV | 0
|  | 6,75*0,3*1,05 |  | 2.1263 | [20 empty] | VV | 0
222 | 7710002 | Keramická dlažba 10x10 cm, popis viz. technická zpráva | m2 | 6.0354 |  | 0 |  | 0 |  | 0 | 15 | 0 | 0 | 0 | 0 | 0 |  | Vlastní | 0 | 0 |  |  |  |  | POL3_0
|  | (4,3+14,48*0,1)*1,05 |  | 6.0354 | [20 empty] | VV | 0
223 | 771230211R00 | Kladení dlažby teracové do tmele velikosti 300 x 300 mm | m2 | 0.87 |  | 0 |  | 0 |  | 0 | 15 | 0 | 0 | 0 | 0 | 0 | 800-771 | RTS 17/ I | 0.809 | 0.7 |  |  |  |  | POL1_0
|  | do tmele rovnoběžně se stěnou, | [22 empty] | SPI
|  | venkovní schody: : 0,6*1,2+1,0*0,15 |  | 0.87 | [20 empty] | VV | 0
224 | 592468040R | dlažba betonová čtverec; povrch hladký; l = 300 mm; š = 300 mm; tl. 35,0 mm | kus | 10.149 |  | 0 |  | 0 |  | 0 | 15 | 0 | 0.00744 | 0.08 | 0 | 0 | SPCM | RTS 17/ I | 0 | 0 |  |  |  |  | POL3_0
|  | 11,11*0,87*1,05 |  | 10.149 | [20 empty] | VV | 0
225 | 998771201R00 | Přesun hmot pro podlahy z dlaždic v objektech výšky do 6 m | % | 627.37 |  | 0 |  | 0 |  | 0 | 15 | 0 | 0 | 0 | 0 | 0 | 800-771 | RTS 17/ I | 0 | 0 |  |  |  |  | POL1_0
|  | 50 m vodorovně | [22 empty] | SPI
|  | 627,37 |  | 627.37 | [20 empty] | VV | 0
Díl: | 776 | Podlahy povlakové |  |  |  | 0 |  | 0 |  | 0 |  | 0 |  | 0.09 |  | 0 |  |  |  | 148.43 |  |  |  |  | DIL
226 | 776101121R00 | Přípravné práce penetrace podkladu | m2 | 183.029 |  | 0 |  | 0 |  | 0 | 15 | 0 | 0 | 0 | 0 | 0 | 800-775 | RTS 17/ I | 0.046 | 8.42 |  |  |  |  | POL1_0
|  | položky neobsahují žádný materiál | [22 empty] | SPI
|  | 183,029 |  | 183.029 | [20 empty] | VV | 0
227 | 776101115R00 | Přípravné práce vyrovnání podkladů samonivelační hmotou | m2 | 183.029 |  | 0 |  | 0 |  | 0 | 15 | 0 | 0 | 0 | 0 | 0 | 800-775 | RTS 17/ I | 0.147 | 26.91 |  |  |  |  | POL1_0
|  | položky neobsahují žádný materiál | [22 empty] | SPI
|  | 183,029 |  | 183.029 | [20 empty] | VV | 0
228 | 776521200R00 | Lepení povlakových podlah z plastů Lepení povlakových podlah z plastů - čtverce z PVC a vinylu, montáž, | m2 | 183.029 |  | 0 |  | 0 |  | 0 | 15 | 0 | 0.00025 | 0.05 | 0 | 0 | 800-775 | RTS 17/ I | 0.45 | 82.36 |  |  |  |  | POL1_0
|  | mč.1.02,1.03,1.04,1.05,1.06,1.07,1.10,1.11,1.18,1.20,1.22,1.23: : | [22 empty] | VV | 0
|  | 12,96+14,63+12,00+12,5+12,00+42,54+12,72+7,84+0,219+10,17 |  | 137.579 | [20 empty] | VV | 0
|  | 14,32+21,73+9,40 |  | 45.45 | [20 empty] | VV | 0
229 | 776520001 | Vinylové dílce z krytiny bez obsahu těžkých kovů a, ftalátů - přesný popis viz. technická zpráva | m2 | 192.1805 |  | 0 |  | 0 |  | 0 | 15 | 0 | 0 | 0 | 0 | 0 |  | Vlastní | 0 | 0 |  |  |  |  | POL1_0
|  | 183,029*1,05 |  | 192.1805 | [20 empty] | VV | 0
230 | 776421100R00 | Lepení soklíků PVC a napojení krytiny na stěnu lepení podlahových soklíků z PVC a vinylu | m | 202.38 |  | 0 |  | 0 |  | 0 | 15 | 0 | 3e-05 | 0.01 | 0 | 0 | 800-775 | RTS 17/ I | 0.1372 | 27.77 |  |  |  |  | POL1_0
|  | v.č. 2: : 19,65+22,5+14,0+14,25+14,0+29,42+14,67+11,2+15,5+15,42+19,42 |  | 190.03 | [20 empty] | VV | 0
|  | 12,35 |  | 12.35 | [20 empty] | VV | 0
231 | 771577113R00 | Montáž podlah vnitřních z dlaždic keramických Hrany schodů, dilatační, koutové, ukončovací a přechodové profily profily přechodové eloxovaný hliník, dekorativní spojení dvou podlah stejné výšky, uložení do tmele, výška profilu 8 mm, šířka profilu 10 mm | m | 17.4 |  | 0 |  | 0 |  | 0 | 15 | 0 | 0.00014 | 0 | 0 | 0 | 800-771 | RTS 17/ I | 0.15 | 2.61 |  |  |  |  | POL1_0
|  | 2*0,7+6*0,7+0,8+3*0,9+4*0,9+4*0,9+1,1 |  | 17.4 | [20 empty] | VV | 0
232 | 776971318R00 | Čisticí zóny a rohože textilní rohož, ze 100%polypropylenu, podklad PVC, tloušťky 18 mm | m2 | 7.2 |  | 0 |  | 0 |  | 0 | 15 | 0 | 0.0042 | 0.03 | 0 | 0 | 800-775 | RTS 17/ I | 0.05 | 0.36 |  |  |  |  | POL1_0
|  | mč.1.01: : 7,2 |  | 7.2 | [20 empty] | VV | 0
233 | 776420001 | Lišta-soklík, popis viz. technická zpráva | m | 212.499 |  | 0 |  | 0 |  | 0 | 15 | 0 | 0 | 0 | 0 | 0 |  | Vlastní | 0 | 0 |  |  |  |  | POL1_0
|  | 202,38*1,05 |  | 212.499 | [20 empty] | VV | 0
234 | 998776201R00 | Přesun hmot pro podlahy povlakové v objektech výšky do 6 m | % | 1507.54 |  | 0 |  | 0 |  | 0 | 15 | 0 | 0 | 0 | 0 | 0 | 800-775 | RTS 17/ I | 0 | 0 |  |  |  |  | POL1_0
|  | vodorovně do 50 m | [22 empty] | SPI
|  | 1507,54 |  | 1507.54 | [20 empty] | VV | 0
Díl: | 781 | Obklady keramické |  |  |  | 0 |  | 0 |  | 0 |  | 0 |  | 0.72 |  | 0 |  |  |  | 172.15 |  |  |  |  | DIL
235 | 781101210R00 | Příprava podkladu pod obklady penetrace podkladu pod obklady | m2 | 154.7502 |  | 0 |  | 0 |  | 0 | 15 | 0 | 0.00021 | 0.03 | 0 | 0 | 800-771 | RTS 17/ I | 0.05 | 7.74 |  |  |  |  | POL1_0
|  | mč. 1.07: : (0,625+2,875+0,3)*0,60 |  | 2.28 | [20 empty] | VV | 0
|  | mč.1.08: : 4,2*2,05 |  | 8.61 | [20 empty] | VV | 0
|  | mč.1.09: : (14,75*2,45)+(2,75*0,29)-(0,75*1,0)-(0,8*2,02) |  | 34.569 | [20 empty] | VV | 0
|  | mč.1.12: : (4,2*2,05)+(2,75*0,29)-(0,75*0,63) |  | 8.935 | [20 empty] | VV | 0
|  | mč.1.13: : 4,15*2,05 |  | 8.5075 | [20 empty] | VV | 0
|  | mč.1.14: : (9*2,05)+(2,01*0,29)-(0,75*0,63) |  | 18.5604 | [20 empty] | VV | 0
|  | mč.1.15: : 8,37*2,05 |  | 17.1585 | [20 empty] | VV | 0
|  | mč.1.17: : (10,05*2,05)+(2,01*0,29)-(0,75*0,63) |  | 20.7129 | [20 empty] | VV | 0
|  | mč.1.19: : (4,3*2,05)+(2,01*0,29)-(0,75*0,63) |  | 8.9254 | [20 empty] | VV | 0
|  | mč.1.21: : (8,25*2,45)+(5,5*0,29)-(1*2,02)-(0,75*1*2) |  | 18.2875 | [20 empty] | VV | 0
|  | mč.1.22: : (3,625+0,6+0,6)*0,6 |  | 2.895 | [20 empty] | VV | 0
|  | mč.1.23: : (0,8*2,02)+(0,9*2,02)+(1,25*1,5) |  | 5.309 | [20 empty] | VV | 0
236 | 781101141R00 | Příprava podkladu před provedením obkladu provedení hydroizolační stěrky jednovrstvé | m2 | 35.255 |  | 0 |  | 0 |  | 0 | 15 | 0 | 0 | 0 | 0 | 0 | 800-771 | RTS 17/ I | 0.24 | 8.46 |  |  |  |  | POL1_0
|  | (1,1+1,0+1,0)*2,45 |  | 7.595 | [20 empty] | VV | 0
|  | (1,4+1,0+1,0)*2,75 |  | 9.35 | [20 empty] | VV | 0
|  | (2,0+0,9+0,9)*2,45+6*1,5*1,0 |  | 18.31 | [20 empty] | VV | 0
237 | 781415016R00 | Montáž obkladů vnitřních z obkládaček pórovinových , nad 200 x 250 mm , lepených do flexibilního tmele | m2 | 154.7502 |  | 0 |  | 0 |  | 0 | 15 | 0 | 0.00445 | 0.69 | 0 | 0 | 800-771 | RTS 17/ I | 0.984 | 152.27 |  |  |  |  | POL1_0
|  | Převzato z položky č. 781 10-1210: : 154,7502 |  | 154.7502 | [20 empty] | VV | 0
238 | 781497121R00 | Lišty k obkladům profil rohový eloxovaný hliník, uložení do tmele, , výška profilu 6 mm, | m | 30.63 |  | 0 |  | 0 |  | 0 | 15 | 0 | 0.0001 | 0 | 0 | 0 | 800-771 | RTS 17/ I | 0.12 | 3.68 |  |  |  |  | POL1_0
|  | 1,6+9,35+3,135+2,01+4,1+2,01+1,675+4,5+2,25 |  | 30.63 | [20 empty] | VV | 0
239 | 7810001 | Obkladačky 20x20 cm, popis viz. technická zpráva | m2 | 162.4877 |  | 0 |  | 0 |  | 0 | 15 | 0 | 0 | 0 | 0 | 0 |  | Vlastní | 0 | 0 |  |  |  |  | POL3_0
|  | 154,7502*1,05 |  | 162.4877 | [20 empty] | VV | 0
240 | 998781201R00 | Přesun hmot pro obklady keramické v objektech výšky do 6 m | % | 1508.14 |  | 0 |  | 0 |  | 0 | 15 | 0 | 0 | 0 | 0 | 0 | 800-771 | RTS 17/ I | 0 | 0 |  |  |  |  | POL1_0
|  | 1508,14 |  | 1508.14 | [20 empty] | VV | 0
Díl: | 783 | Nátěry |  |  |  | 0 |  | 0 |  | 0 |  | 0 |  | 0.26 |  | 0 |  |  |  | 265.58 |  |  |  |  | DIL
241 | 783782207R00 | Nátěry tesařských konstrukcí ochranné fungicidní+ biocidní (proti plísním, houbám a hmyzu), dvojnásobné | m2 | 1619.176 |  | 0 |  | 0 |  | 0 | 15 | 0 | 0.00015 | 0.24 | 0 | 0 | 800-783 | RTS 16/ I | 0.15 | 242.88 |  |  |  |  | POL1_0
|  | protihnilobné, protiplísňové proti ohni a škůdcům | [22 empty] | SPI
|  | krov: : 428,4+104+910 |  | 1442.4 | [20 empty] | VV | 0
|  | ramenýty v.č.7: : 35,64+3,96+4,576+132,6 |  | 176.776 | [20 empty] | VV | 0
242 | 783225100R00 | Nátěry kov.stavebních doplňk.konstrukcí syntetické dvojnásobné + 1x email, | m2 | 24.85 |  | 0 |  | 0 |  | 0 | 15 | 0 | 0.00031 | 0.01 | 0 | 0 | 800-783 | RTS 17/ I | 0.403 | 10.01 |  |  |  |  | POL1_0
|  | zárubně: : 24,85 |  | 24.85 | [20 empty] | VV | 0
243 | 783626200R00 | Nátěry truhlářských výrobků syntetické lazurovací, 2x lakování | m2 | 42.3 |  | 0 |  | 0 |  | 0 | 15 | 0 | 0.00032 | 0.01 | 0 | 0 | 800-783 | RTS 17/ I | 0.3 | 12.69 |  |  |  |  | POL1_0
|  | zahradní domek: : (2,85+2,4)*2*2*1,9 |  | 39.9 | [20 empty] | VV | 0
|  | 2,4*0,5*0,5*2*2 |  | 2.4 | [20 empty] | VV | 0
Díl: | 784 | Malby |  |  |  | 0 |  | 0 |  | 0 |  | 0 |  | 0.34 |  | 0 |  |  |  | 173.58 |  |  |  |  | DIL
244 | 784161101R00 | Příprava povrchu Penetrace (napouštění) podkladu akrylát, jednonásobná | m2 | 762.929 |  | 0 |  | 0 |  | 0 | 15 | 0 | 0.00015 | 0.11 | 0 | 0 | 800-784 | RTS 17/ I | 0.03248 | 24.78 |  |  |  |  | POL1_0
|  | omítka: : 40,99+524,049+2,56 |  | 567.599 | [20 empty] | VV | 0
|  | SDK: : 137,21+58,12 |  | 195.33 | [20 empty] | VV | 0
245 | 784164122R00 | Malby latexové , barevné (bez ohledu na počet a odstín barev), dvojnásobné | m2 | 762.929 |  | 0 |  | 0 |  | 0 | 15 | 0 | 0.0003 | 0.23 | 0 | 0 | 800-784 | RTS 17/ I | 0.19504 | 148.8 |  |  |  |  | POL1_0
|  | omítka: : 40,99+524,049+2,56 |  | 567.599 | [20 empty] | VV | 0
|  | SDK: : 137,21+58,12 |  | 195.33 | [20 empty] | VV | 0
[23 empty] | 15 | 21
| Celkem |  |  |  |  | 0 | [16 empty] | 0 | 0 | SUM
END

## SO01 1.1 Venk. úpr. Pol
Položkový soupis prací a dodávek | [24 empty] | #TypZaznamu#
S: | 012017 | Transformace DOZP, DPH Žampach - Letohrad | [22 empty] | STA
O: | SO01 | Dolní domek | [19 empty] | STA |  |  | OBJ
R: | 1.1 Venk. úpr. | Stavební - venkovní úpravy | [22 empty] | ROZ
P.č. | Číslo položky | Název položky | MJ | množství | cena / MJ | Celkem | Dodávka | Dodávka celk. | Montáž | Montáž celk. | DPH | cena s DPH | hmotnost / MJ | hmotnost celk.(t) | dem. hmotnost / MJ | dem. hmotnost celk.(t) | Ceník | Cen. soustava / platnost | Nhod / MJ | Nhod celk. | Dodavatel
Díl: | 1 | Zemní práce |  |  |  | 0 |  | 0 |  | 0 |  | 0 |  | 0 |  | 0 |  |  |  | 192.92 |  |  |  |  | DIL
1 | 182301123R00 | Rozprostření a urovnání ornice ve svahu v souvislé ploše do 500 m2, tloušťka vrstvy přes 150 do 200 mm | m2 | 308.45 |  | 0 |  | 0 |  | 0 | 15 | 0 | 0 | 0 | 0 | 0 | 800-1 | RTS 17/ I | 0.342 | 105.49 |  |  |  |  | POL1_1
|  | s případným nutným přemístěním hromad nebo dočasných skládek na místo potřeby ze vzdálenosti do 30 m, ve svahu sklonu přes 1 : 5, | [22 empty] | SPI
|  | 308,45 |  | 308.45 | [20 empty] | VV | 0
2 | 181101102R00 | Úprava pláně v zářezech v hornině 1 až 4, se zhutněním | m2 | 156.915 |  | 0 |  | 0 |  | 0 | 15 | 0 | 0 | 0 | 0 | 0 | 800-1 | RTS 17/ I | 0.018 | 2.82 |  |  |  |  | POL1_1
|  | vyrovnáním výškových rozdílů, ploch vodorovných a ploch do sklonu 1 : 5. | [22 empty] | SPI
|  | chodník : 54,3*1,1 |  | 59.73 | [20 empty] | VV | 0
|  | terasa : 53,5*1,1 |  | 58.85 | [20 empty] | VV | 0
|  | vegetační tvárnice : 34,85*1,1 |  | 38.34 | [20 empty] | VV | 0
3 | 122301101R00 | Odkopávky a prokopávky nezapažené v hornině 4 do 100 m3 | m3 | 113.98 |  | 0 |  | 0 |  | 0 | 15 | 0 | 0 | 0 | 0 | 0 | 800-1 | RTS 17/ I | 0.626 | 71.35 |  |  |  |  | POL1_1
|  | s přehozením výkopku na vzdálenost do 3 m nebo s naložením na dopravní prostředek, | [22 empty] | SPI
|  | 107,98 |  | 107.98 | [20 empty] | VV | 0
|  | schody : 2,4*2,5 |  | 6 | [20 empty] | VV | 0
4 | 171101102R00 | Uložení sypaniny do násypů zhutněných s uzavřením povrchu násypu z hornin soudržných s předepsanou mírou zhutnění v procentech výsledků zkoušek Proctor-Standard na 96 % PS | m3 | 201.54 |  | 0 |  | 0 |  | 0 | 15 | 0 | 0 | 0 | 0 | 0 | 800-1 | RTS 17/ I | 0.045 | 9.07 |  |  |  |  | POL1_1
|  | s rozprostřením sypaniny ve vrstvách a s hrubým urovnáním, | [22 empty] | SPI
|  | 201,54 |  | 201.54 | [20 empty] | VV | 0
5 | 132301110R00 | Hloubení rýh šířky do 60 cm do 50 m3, v hornině 4, hloubení strojně | m3 | 5.805 |  | 0 |  | 0 |  | 0 | 15 | 0 | 0 | 0 | 0 | 0 | 800-1 | RTS 17/ I | 0.495 | 2.87 |  |  |  |  | POL1_1
|  | zapažených i nezapažených s urovnáním dna do předepsaného profilu a spádu, s přehozením výkopku na přilehlém terénu na vzdálenost do 3 m od podélné osy rýhy nebo s naložením výkopku na dopravní prostředek. | [22 empty] | SPI |  | zapažených i nezapažených s urovnáním dna do předepsaného profilu a spádu, s přehozením výkopku na přilehlém terénu na vzdálenost do 3 m od podélné osy rýhy nebo s naložením výkopku na dopravní prostředek.
|  | opěrná zeď - základ : 0,6*0,75*(2,55+4,9+0,6+0,6+3,05) |  | 5.26 | [20 empty] | VV | 0
|  | schody : 0,4*1,5*(0,5+0,4) |  | 0.54 | [20 empty] | VV | 0
6 | 162301102R00 | Vodorovné přemístění výkopku z horniny 1 až 4, na vzdálenost přes 500 do 1 000 m | m3 | 119.785 |  | 0 |  | 0 |  | 0 | 15 | 0 | 0 | 0 | 0 | 0 | 800-1 | RTS 17/ I | 0.011 | 1.32 |  |  |  |  | POL1_1
|  | po suchu, bez ohledu na druh dopravního prostředku, bez naložení výkopku, avšak se složením bez rozhrnutí, | [22 empty] | SPI
|  | 113,98+5,805 |  | 119.78 | [20 empty] | VV | 0
7 | 162701109R00 | Vodorovné přemístění výkopku příplatek k ceně za každých dalších i započatých 1 000 m přes 10 000 m z horniny 1 až 4 | m3 | 1796.775 |  | 0 |  | 0 |  | 0 | 15 | 0 | 0 | 0 | 0 | 0 | 800-1 | RTS 17/ I | 0 | 0 |  |  |  |  | POL1_1
|  | po suchu, bez ohledu na druh dopravního prostředku, bez naložení výkopku, avšak se složením bez rozhrnutí, | [22 empty] | SPI
|  | 119,785*15 |  | 1796.78 | [20 empty] | VV | 0
8 | 199000002R00 | Poplatky za skládku horniny 1- 4 | m3 | 119.785 |  | 0 |  | 0 |  | 0 | 15 | 0 | 0 | 0 | 0 | 0 | 800-1 | RTS 17/ I | 0 | 0 |  |  |  |  | POL1_1
|  | 119,785 |  | 119.78 | [20 empty] | VV | 0
Díl: | 2 | Základy,zvláštní zakládání |  |  |  | 0 |  | 0 |  | 0 |  | 0 |  | 19.79 |  | 0 |  |  |  | 23.9 |  |  |  |  | DIL
9 | 274313511R00 | Beton základových pasů prostý třídy C 12/15 | m3 | 4.914 |  | 0 |  | 0 |  | 0 | 15 | 0 | 2.525 | 12.41 | 0 | 0 | 801-1 | RTS 17/ I | 0.477 | 2.34 |  |  |  |  | POL1_1
|  | základ-opěrná zeď : 0,6*0,7*11,7 |  | 4.91 | [20 empty] | VV | 0
10 | 274313611R00 | Beton základových pasů prostý třídy C 16/20 | m3 | 1.32 |  | 0 |  | 0 |  | 0 | 15 | 0 | 2.525 | 3.33 | 0 | 0 | 801-1 | RTS 17/ I | 0.477 | 0.63 |  |  |  |  | POL1_1
|  | schody : (0,4*1,5*0,8)+(0,4*1,5*1,4) |  | 1.32 | [20 empty] | VV | 0
11 | 274351215R00 | Bednění stěn základových pasů zřízení | m2 | 10.45 |  | 0 |  | 0 |  | 0 | 15 | 0 | 0.03916 | 0.41 | 0 | 0 | 801-1 | RTS 17/ I | 1.05 | 10.97 |  |  |  |  | POL1_1
|  | svislé nebo šikmé (odkloněné), půdorysně přímé nebo zalomené, stěn základových pasů ve volných nebo zapažených jámách, rýhách, šachtách, včetně případných vzpěr, | [22 empty] | SPI |  | svislé nebo šikmé (odkloněné), půdorysně přímé nebo zalomené, stěn základových pasů ve volných nebo zapažených jámách, rýhách, šachtách, včetně případných vzpěr,
|  | 1,5*(0,8+0,7+0,8+1,4)+0,5*(0,8+1,4) |  | 6.65 | [20 empty] | VV | 0
|  | 0,16*1,5*10+0,2*2*3,5 |  | 3.8 | [20 empty] | VV | 0
12 | 274351216R00 | Bednění stěn základových pasů odstranění | m2 | 10.45 |  | 0 |  | 0 |  | 0 | 15 | 0 | 0 | 0 | 0 | 0 | 801-1 | RTS 17/ I | 0.32 | 3.34 |  |  |  |  | POL1_1
|  | svislé nebo šikmé (odkloněné), půdorysně přímé nebo zalomené, stěn základových pasů ve volných nebo zapažených jámách, rýhách, šachtách, včetně případných vzpěr, | [22 empty] | SPI |  | svislé nebo šikmé (odkloněné), půdorysně přímé nebo zalomené, stěn základových pasů ve volných nebo zapažených jámách, rýhách, šachtách, včetně případných vzpěr,
|  | Včetně očištění, vytřídění a uložení bednicího materiálu. | [22 empty] | POP
|  | 10,45 |  | 10.45 | [20 empty] | VV | 0
13 | 212750010RAB | Trativody z drenážních trubek lože a obsyp štěrkopískem, DN 100 mm | m | 8.2 |  | 0 |  | 0 |  | 0 | 15 | 0 | 0.4438 | 3.64 | 0 | 0 | AP-HSV | RTS 17/ I | 0.80707 | 6.62 |  |  |  |  | POL2_1
|  | Lože pro trativody, položení trubek, obsyp potrubí sypaninou z vhodných hornin, nebo materiálem připraveným podél výkopu ve vzdálenosti do 3 m od jeho kraje. Bez výkopu rýhy. | [22 empty] | SPI |  | Lože pro trativody, položení trubek, obsyp potrubí sypaninou z vhodných hornin, nebo materiálem připraveným podél výkopu ve vzdálenosti do 3 m od jeho kraje. Bez výkopu rýhy.
|  | 8,2 |  | 8.2 | [20 empty] | VV | 0
Díl: | 3 | Svislé a kompletní konstrukce |  |  |  | 0 |  | 0 |  | 0 |  | 0 |  | 29.1 |  | 0 |  |  |  | 71.91 |  |  |  |  | DIL
14 | 311112130RT2 | Stěny z betonových bednicích tvárnic a betonu šířky 300 mm, zálivka betonem C16/20 | m2 | 22.9 |  | 0 |  | 0 |  | 0 | 15 | 0 | 0.77123 | 17.66 | 0 | 0 | 801-1 | RTS 17/ I | 0.934 | 21.39 |  |  |  |  | POL1_1
|  | (ztracené bednění) z betonových tvárnic a zálivka betonem, | [22 empty] | SPI
|  | opěrná zeď : (3,25+5,8+2,4)*2,0 |  | 22.9 | [20 empty] | VV | 0
15 | 311361821R00 | Výztuž nadzákladových zdí z betonářské oceli 10 505(R) | t | 0.3465 |  | 0 |  | 0 |  | 0 | 15 | 0 | 1.0203 | 0.35 | 0 | 0 | 801-1 | RTS 17/ I | 25.271 | 8.76 |  |  |  |  | POL1_1
|  | 389,3*0,00089 |  | 0.35 | [20 empty] | VV | 0
16 | 318261125R00 | Ploty z betonových tvárnic s výztuží a betonovou zálivkou stříška, šířky 400 mm, hladká, přírodní | m | 11.5 |  | 0 |  | 0 |  | 0 | 15 | 0 | 0.06727 | 0.77 | 0 | 0 | 801-1 | RTS 17/ I | 0.239 | 2.75 |  |  |  |  | POL1_1
|  | 11,5 |  | 11.5 | [20 empty] | VV | 0
17 | 338920012RA0 | Palisády z betonových kůlů tloušťky 110 mm, výšky 420 mm | m | 1.5 |  | 0 |  | 0 |  | 0 | 15 | 0 | 0.87424 | 1.31 | 0 | 0 | AP-HSV | RTS 17/ I | 3.5325 | 5.3 |  |  |  |  | POL2_1
|  | Výkop rýhy pro osazení včetně výkopu prostoru pro drenážní zásyp, osazení palisád do betonu, položení drenážního potrubí, umístění hydroizolační fólie, zásyp štěrkem. | [22 empty] | SPI |  | Výkop rýhy pro osazení včetně výkopu prostoru pro drenážní zásyp, osazení palisád do betonu, položení drenážního potrubí, umístění hydroizolační fólie, zásyp štěrkem.
|  | 1,5 |  | 1.5 | [20 empty] | VV | 0
18 | 338920024RA0 | Palisády z betonových kůlů tloušťky 200 mm, výšky 700 mm | m | 4.2 |  | 0 |  | 0 |  | 0 | 15 | 0 | 1.4718 | 6.18 | 0 | 0 | AP-HSV | RTS 17/ I | 5.551 | 23.31 |  |  |  |  | POL2_1
|  | Výkop rýhy pro osazení včetně výkopu prostoru pro drenážní zásyp, osazení palisád do betonu, položení drenážního potrubí, umístění hydroizolační fólie, zásyp štěrkem. | [22 empty] | SPI |  | Výkop rýhy pro osazení včetně výkopu prostoru pro drenážní zásyp, osazení palisád do betonu, položení drenážního potrubí, umístění hydroizolační fólie, zásyp štěrkem.
|  | 1,5+2,7 |  | 4.2 | [20 empty] | VV | 0
19 | 338920025RA0 | Palisády z betonových kůlů tloušťky 200 mm, výšky 850 mm | m | 1.7 |  | 0 |  | 0 |  | 0 | 15 | 0 | 1.6624 | 2.83 | 0 | 0 | AP-HSV | RTS 17/ I | 6.1179 | 10.4 |  |  |  |  | POL2_1
|  | Výkop rýhy pro osazení včetně výkopu prostoru pro drenážní zásyp, osazení palisád do betonu, položení drenážního potrubí, umístění hydroizolační fólie, zásyp štěrkem. | [22 empty] | SPI |  | Výkop rýhy pro osazení včetně výkopu prostoru pro drenážní zásyp, osazení palisád do betonu, položení drenážního potrubí, umístění hydroizolační fólie, zásyp štěrkem.
|  | 1,7 |  | 1.7 | [20 empty] | VV | 0
Díl: | 4 | Vodorovné konstrukce |  |  |  | 0 |  | 0 |  | 0 |  | 0 |  | 1.71 |  | 0 |  |  |  | 8.53 |  |  |  |  | DIL
20 | 434311114R00 | Stupně dusané z betonu třídy C 16/20 | m | 15 |  | 0 |  | 0 |  | 0 | 15 | 0 | 0.11369 | 1.71 | 0 | 0 | 801-1 | RTS 17/ I | 0.5685 | 8.53 |  |  |  |  | POL1_1
|  | na terén nebo na desku z betonu prostého nebo prokládaného kamenem, bez potěru, se zahlazením povrchu, | [22 empty] | SPI
|  | 10*1,5 |  | 15 | [20 empty] | VV | 0
Díl: | 5 | Komunikace |  |  |  | 0 |  | 0 |  | 0 |  | 0 |  | 283.61 |  | 0 |  |  |  | 127.72 |  |  |  |  | DIL
21 | 596100030RAE | Chodník z dlažby betonové, podklad štěrkodrť dlažba rozměru 500 x 500 mm, tloušťky 60 mm | m2 | 62.17 |  | 0 |  | 0 |  | 0 | 15 | 0 | 0.62261 | 38.71 | 0 | 0 | AP-HSV | RTS 17/ I | 0.80759 | 50.21 |  |  |  |  | POL2_1
|  | odkopávky nezapažené pro silnice, s přemístěním výkopku v příčných profilech, s naložením na dopravní prostředek a odvozem do 1 km, s uložením výkopku na skládku a úpravou pláně. Podklad ze štěrkopísku s rozprostřením, vlhčením a zhutněním tl. 10 cm, dodávka a položení dlažby betonové do lože z těženého kameniva do tl. 3 cm, s vyplněním spár, s dvojím beraněním a se smetením přebytečného materiálu na krajnici, osazení a dodávka záhonových obrubníků do lože z prostého betonu tl. 5-10 cm se zalitím a zatřením spár maltou, s opěrou. | [22 empty] | SPI |  | odkopávky nezapažené pro silnice, s přemístěním výkopku v příčných profilech, s naložením na dopravní prostředek a odvozem do 1 km, s uložením výkopku na skládku a úpravou pláně. Podklad ze štěrkopísku s rozprostřením, vlhčením a zhutněním tl. 10 cm, dodávka a položení dlažby betonové do lože z těženého kameniva do tl. 3 cm, s vyplněním spár, s dvojím beraněním a se smetením přebytečného materiálu na krajnici, osazení a dodávka záhonových obrubníků do lože z prostého betonu tl. 5-10 cm se zalitím a zatřením spár maltou, s opěrou.
|  | Skladba: | [22 empty] | SPI
|  | podklad ze štěrkopísku 10 cm | [22 empty] | SPI
|  | lože z kameniva 3 cm | [22 empty] | SPI
|  | dlažba betonová 4, 5, 6 cm | [22 empty] | SPI
|  | celkem 17,18,19 cm | [22 empty] | SPI
|  | pod kolnou : 2,2*2,7 |  | 5.94 | [20 empty] | VV | 0
|  | okolo domu : 33,14+4,32+2,27+11*1,5 |  | 56.23 | [20 empty] | VV | 0
22 | 564231111R00 | Podklad nebo podsyp ze štěrkopísku tloušťka po zhutnění 100 mm | m2 | 156.15 |  | 0 |  | 0 |  | 0 | 15 | 0 | 0.2024 | 31.6 | 0 | 0 | 822-1 | RTS 17/ I | 0.026 | 4.06 |  |  |  |  | POL1_1
|  | s rozprostřením, vlhčením a zhutněním | [22 empty] | SPI
|  | chodník : 54,3 |  | 54.3 | [20 empty] | VV | 0
|  | terasa : 53,5 |  | 53.5 | [20 empty] | VV | 0
|  | vegetační tvárnice : 34,85 |  | 34.85 | [20 empty] | VV | 0
|  | schody po vrstvách : 13,5 |  | 13.5 | [20 empty] | VV | 0
23 | 564851111R00 | Podklad ze štěrkodrti s rozprostřením a zhutněním tloušťka po zhutnění 150 mm | m2 | 107.8 |  | 0 |  | 0 |  | 0 | 15 | 0 | 0.33075 | 35.65 | 0 | 0 | 822-1 | RTS 17/ I | 0.026 | 2.8 |  |  |  |  | POL1_1
|  | chodník : 54,3 |  | 54.3 | [20 empty] | VV | 0
|  | terasa : 53,5 |  | 53.5 | [20 empty] | VV | 0
24 | 564871111R00 | Podklad ze štěrkodrti s rozprostřením a zhutněním tloušťka po zhutnění 250 mm | m2 | 34.85 |  | 0 |  | 0 |  | 0 | 15 | 0 | 0.55125 | 19.21 | 0 | 0 | 822-1 | RTS 17/ I | 0.027 | 0.94 |  |  |  |  | POL1_1
|  | vegetační tvárnice : 34,85 |  | 34.85 | [20 empty] | VV | 0
25 | 596811111R00 | Kladení dlažby z betonových nebo kameninových dlaždic do lože z kameniva těženého tloušťky do 30 mm | m2 | 34.85 |  | 0 |  | 0 |  | 0 | 15 | 0 | 0.072 | 2.51 | 0 | 0 | 822-1 | RTS 17/ I | 0.375 | 13.07 |  |  |  |  | POL1_1
|  | komunikací pro pěší do velikosti dlaždic 0,25 m2 s provedením lože do tl. 30 mm, s vyplněním spár a se smetením přebytečného materiálu na vzdálenost do 3 m | [22 empty] | SPI |  | komunikací pro pěší do velikosti dlaždic 0,25 m2 s provedením lože do tl. 30 mm, s vyplněním spár a se smetením přebytečného materiálu na vzdálenost do 3 m
|  | vegetační tvárnice : 34,85 |  | 34.85 | [20 empty] | VV | 0
26 | 59228280R | tvárnice vegetační beton; l = 600,0 mm; š = 400 mm; h = 100,0 mm; 80 mm; šedá; beton C 30/37; XF4 | kus | 152.5907 |  | 0 |  | 0 |  | 0 | 15 | 0 | 0.039 | 5.95 | 0 | 0 | SPCM | RTS 17/ I | 0 | 0 |  |  |  |  | POL3_0
|  | 34,85*4,17*1,05 |  | 152.59 | [20 empty] | VV | 0
27 | 564761111R00 | Podklad nebo kryt z kameniva hrubého drceného tloušťka po zhutnění 200 mm | m2 | 48 |  | 0 |  | 0 |  | 0 | 15 | 0 | 0.38625 | 18.54 | 0 | 0 | 822-1 | RTS 17/ I | 0.028 | 1.34 |  |  |  |  | POL1_1
|  | velikost 32 - 63 mm s rozprostřením a zhutněním | [22 empty] | SPI
|  | mlatová cesta : 48,0 |  | 48 | [20 empty] | VV | 0
28 | 564932111R00 | Podklad nebo kryt z mechanicky zpevněného kameniva (MZK) tloušťka po zhutnění 100 mm | m2 | 48 |  | 0 |  | 0 |  | 0 | 15 | 0 | 0.25094 | 12.05 | 0 | 0 | 822-1 | RTS 17/ I | 0.026 | 1.25 |  |  |  |  | POL1_1
|  | s rozprostřením a zhutněním | [22 empty] | SPI
|  | mlatová cesta kryt : 48,0 |  | 48 | [20 empty] | VV | 0
29 | 564261111R00 | Podklad nebo podsyp ze štěrkopísku tloušťka po zhutnění 200 mm | m2 | 210 |  | 0 |  | 0 |  | 0 | 15 | 0 | 0.40481 | 85.01 | 0 | 0 | 822-1 | RTS 17/ I | 0.019 | 3.99 |  |  |  |  | POL1_1
|  | s rozprostřením, vlhčením a zhutněním | [22 empty] | SPI
|  | podsyp pod terasy a vstup : 210 |  | 210 | [20 empty] | VV | 0
30 | 561232611R00 | Zřízení podkl. ze zeminy stabiliz. cementem S II ze zeminy získané v trase nebo ze zemníku, tloušťka po zhutnění 100 mm | m2 | 54.3 |  | 0 |  | 0 |  | 0 | 15 | 0 | 0.01109 | 0.6 | 0 | 0 | 822-1 | RTS 17/ I | 0.029 | 1.57 |  |  |  |  | POL1_1
|  | se zpracováním směsi v míchacím centru v obvodu staveniště, bez přidání vylepšovacího materiálu, s rozprostřením směsi, zhutněním a ošetřením vodou | [22 empty] | SPI |  | se zpracováním směsi v míchacím centru v obvodu staveniště, bez přidání vylepšovacího materiálu, s rozprostřením směsi, zhutněním a ošetřením vodou
|  | chodník : 54,3 |  | 54.3 | [20 empty] | VV | 0
31 | 591100020RAA | Chodník z dlažby zámkové, podklad štěrkopísek přírodní , tloušťky 60 mm, celkové tloušťky 200 mm | m2 | 54.3 |  | 0 |  | 0 |  | 0 | 15 | 0 | 0.62208 | 33.78 | 0 | 0 | AP-HSV | RTS 17/ I | 0.89301 | 48.49 |  |  |  |  | POL2_1
|  | odkopávka s přemístěním výkopku v příčných profilech, s naložením na dopravní prostředek a odvozem do 1 km, s uložením výkopku na skládku a úpravou pláně. Podklad ze štěrkopísku s rozprostřením, vlhčením a zhutněním tl. 10 cm. Dodávka a položení dlažby zámkové do lože z těženého kameniva do tl. 5 cm, s vyplněním spár, s dvojím beraněním a se smetením přebytečného materiálu na krajnici. Osazení a dodávka záhonových obrubníků do lože z prostého betonu tl. 5 - 10 cm se zalitím a zatřením spár maltou, s opěrou. | [22 empty] | SPI |  | odkopávka s přemístěním výkopku v příčných profilech, s naložením na dopravní prostředek a odvozem do 1 km, s uložením výkopku na skládku a úpravou pláně. Podklad ze štěrkopísku s rozprostřením, vlhčením a zhutněním tl. 10 cm. Dodávka a položení dlažby zámkové do lože z těženého kameniva do tl. 5 cm, s vyplněním spár, s dvojím beraněním a se smetením přebytečného materiálu na krajnici. Osazení a dodávka záhonových obrubníků do lože z prostého betonu tl. 5 - 10 cm se zalitím a zatřením spár maltou, s opěrou.
|  | Skladba: | [22 empty] | SPI
|  | podklad ze štěrkopísku 10 cm | [22 empty] | SPI
|  | lože z kameniva 5 cm | [22 empty] | SPI
|  | dlažba zámková, betonová 6 cm | [22 empty] | SPI
|  | celkem 21 cm | [22 empty] | SPI
|  | chodník : 54,3 |  | 54.3 | [20 empty] | VV | 0
Díl: | 63 | Podlahy a podlahové konstrukce |  |  |  | 0 |  | 0 |  | 0 |  | 0 |  | 37.05 |  | 0 |  |  |  | 51.6 |  |  |  |  | DIL
32 | 631315611R00 | Mazanina z betonu prostého tl. přes 120 do 240 mm třídy C 16/20 | m3 | 8.025 |  | 0 |  | 0 |  | 0 | 15 | 0 | 2.525 | 20.26 | 0 | 0 | 801-1 | RTS 17/ I | 2.317 | 18.59 |  |  |  |  | POL1_1
|  | (z kameniva) hlazená dřevěným hladítkem | [22 empty] | SPI
|  | Včetně vytvoření dilatačních spár, bez zaplnění. | [22 empty] | POP
|  | terasa : 53,5*0,15 |  | 8.03 | [20 empty] | VV | 0
33 | 631361921RT4 | Výztuž mazanin z betonů a z lehkých betonů ze svařovaných sítí průměr drátu 6 mm, velikost oka 100/100 mm | t | 0.2655 |  | 0 |  | 0 |  | 0 | 15 | 0 | 1.0662 | 0.28 | 0 | 0 | 801-1 | RTS 17/ I | 15.231 | 4.04 |  |  |  |  | POL1_1
|  | terasa : 53,5*0,00444 |  | 0.24 | [20 empty] | VV | 0
|  | schody : 6,3*0,00444 |  | 0.03 | [20 empty] | VV | 0
34 | 632921913R00 | Dlažba vnitřní nebo vnější při objektu z dlaždic betonových betonových kladených do písku se zalitím spár na celou výšku cementovou maltou pro spárování o tloušťce dlaždic 60 mm | m2 | 53.5 |  | 0 |  | 0 |  | 0 | 15 | 0 | 0.27827 | 14.89 | 0 | 0 | 801-1 | RTS 17/ I | 0.508 | 27.18 |  |  |  |  | POL1_1
|  | vodorovná nebo ve spádu do 15° od vodorovné roviny | [22 empty] | SPI
|  | Včetně dodávky dlaždic. | [22 empty] | POP
|  | terasa : 53,5 |  | 53.5 | [20 empty] | VV | 0
35 | 631312511R00 | Mazanina z betonu prostého tl. přes 50 do 80 mm třídy C -/12,5 | m3 | 0.2138 |  | 0 |  | 0 |  | 0 | 15 | 0 | 2.525 | 0.54 | 0 | 0 | 801-1 | RTS 17/ I | 3.213 | 0.69 |  |  |  |  | POL1_1
|  | (z kameniva) hlazená dřevěným hladítkem | [22 empty] | SPI
|  | Včetně vytvoření dilatačních spár, bez zaplnění. | [22 empty] | POP
|  | podkladní beton : 1,5*2,85*0,05 |  | 0.21 | [20 empty] | VV | 0
36 | 631313611R00 | Mazanina z betonu prostého tl. přes 80 do 120 mm třídy C 16/20 | m3 | 0.4275 |  | 0 |  | 0 |  | 0 | 15 | 0 | 2.525 | 1.08 | 0 | 0 | 801-1 | RTS 17/ I | 2.58 | 1.1 |  |  |  |  | POL1_1
|  | (z kameniva) hlazená dřevěným hladítkem | [22 empty] | SPI
|  | Včetně vytvoření dilatačních spár, bez zaplnění. | [22 empty] | POP
|  | deska : 1,5*2,85*0,1 |  | 0.43 | [20 empty] | VV | 0
Díl: | 91 | Doplňující práce na komunikaci |  |  |  | 0 |  | 0 |  | 0 |  | 0 |  | 36.49 |  | 0 |  |  |  | 50.49 |  |  |  |  | DIL
37 | 917762111RT5 | Osazení silničního nebo chodníkového obrubníku včetně dodávky betonovéího obrubníku rozměru 1000/100/250 mm, ležatého, s boční opěrou z betonu prostého, do lože z betonu prostého C 12/15 | m | 149.8 |  | 0 |  | 0 |  | 0 | 15 | 0 | 0.24358 | 36.49 | 0 | 0 | 822-1 | RTS 17/ I | 0.33704 | 50.49 |  |  |  |  | POL1_1
|  | S dodáním hmot pro lože tl. 80-100 mm. | [22 empty] | SPI
|  | 149,8 |  | 149.8 | [20 empty] | VV | 0
Díl: | 93 | Dokončovací práce inž.staveb |  |  |  | 0 |  | 0 |  | 0 |  | 0 |  | 12.07 |  | 0 |  |  |  | 10.68 |  |  |  |  | DIL
38 | 935112111R00 | Osazení příkopového žlabu se zřízením lože tl. 100 mm z betonu C 8/10, z betonových příkopových tvárnic, šířky do 500 mm | m | 57.4 |  | 0 |  | 0 |  | 0 | 15 | 0 | 0.14565 | 8.36 | 0 | 0 | 822-1 | RTS 17/ I | 0.186 | 10.68 |  |  |  |  | POL1_1
|  | s vyplněním a zatřením spár cementovou maltou, se zřízením lože tl. 10 cm | [22 empty] | SPI
|  | Včetně dodání hmot pro lože a vyplnění spár. | [22 empty] | POP
|  | 9,7+31,25+16,45 |  | 57.4 | [20 empty] | VV | 0
39 | 59227441R | žlab odvodňovací beton; do dlažby, průběžný; l = 1000,0 mm; š = 300 mm; h = 100,0 mm | kus | 57.974 |  | 0 |  | 0 |  | 0 | 15 | 0 | 0.064 | 3.71 | 0 | 0 | SPCM | RTS 17/ I | 0 | 0 |  |  |  |  | POL3_0
|  | 57,4*1,01 |  | 57.97 | [20 empty] | VV | 0
Díl: | 99 | Staveništní přesun hmot |  |  |  | 0 |  | 0 |  | 0 |  | 0 |  | 0 |  | 0 |  |  |  | 162.31 |  |  |  |  | DIL
40 | 998223011R00 | Přesun hmot pozemních komunikací, kryt dlážděný jakékoliv délky objektu | t | 416.189 |  | 0 |  | 0 |  | 0 | 15 | 0 | 0 | 0 | 0 | 0 | 822-1 | RTS 17/ I | 0.39 | 162.31 |  |  |  |  | POL1_1
|  | vodorovně do 200 m | [22 empty] | SPI
|  | 16,15+29,107+1,705+283,615+37,053+36,488+12,071 |  | 416.19 | [20 empty] | VV | 0
Díl: | 711 | Izolace proti vodě |  |  |  | 0 |  | 0 |  | 0 |  | 0 |  | 0 |  | 0 |  |  |  | 1.84 |  |  |  |  | DIL
41 | 711823121RT3 | Ochrana konstrukcí nopovou fólií svisle, výška nopu 8 mm, včetně dodávky fólie | m2 | 11.48 |  | 0 |  | 0 |  | 0 | 15 | 0 | 0.00017 | 0 | 0 | 0 | 800-711 | RTS 17/ I | 0.16 | 1.84 |  |  |  |  | POL1_1
|  | 1,4*(5,2+1,5+1,5) |  | 11.48 | [20 empty] | VV | 0
42 | 998711201R00 | Přesun hmot pro izolace proti vodě svisle do 6 m | % | 12.226 |  | 0 |  | 0 |  | 0 | 15 | 0 | 0 | 0 | 0 | 0 | 800-711 | RTS 17/ I | 0 | 0 |  |  |  |  | POL1_1
|  | 50 m vodorovně měřeno od těžiště půdorysné plochy skládky do těžiště půdorysné plochy objektu | [22 empty] | SPI
|  | 12,226 |  | 12.23 | [20 empty] | VV | 0
Díl: | 767 | Konstrukce zámečnické |  |  |  | 0 |  | 0 |  | 0 |  | 0 |  | 0 |  | 0 |  |  |  | 0 |  |  |  |  | DIL
43 | 767990002 | D+M zábradlí z elox. hliníku v = 900 mm, ozn. v tabulce 15/Z | m | 7.6 |  | 0 |  | 0 |  | 0 | 15 | 0 | 0 | 0 | 0 | 0 |  | Vlastní | 0 | 0 |  |  |  |  | POL1_1
|  | 1,0+1,0+5,6 |  | 7.6 | [20 empty] | VV | 0
44 | 998767201R00 | Přesun hmot pro kovové stavební doplňk. konstrukce v objektech výšky do 6 m | % | 174.8 |  | 0 |  | 0 |  | 0 | 15 | 0 | 0 | 0 | 0 | 0 | 800-767 | RTS 17/ I | 0 | 0 |  |  |  |  | POL1_1
|  | 50 m vodorovně | [22 empty] | SPI
|  | 174,8 |  | 174.8 | [20 empty] | VV | 0
Díl: | 771 | Podlahy z dlaždic a obklady |  |  |  | 0 |  | 0 |  | 0 |  | 0 |  | 1.21 |  | 0 |  |  |  | 10.29 |  |  |  |  | DIL
45 | 771120111R00 | Obklad stupňů do tmele na stupnice , jedna řada | m | 15 |  | 0 |  | 0 |  | 0 | 15 | 0 | 0 | 0 | 0 | 0 | 800-771 | RTS 17/ I | 0.456 | 6.84 |  |  |  |  | POL1_1
|  | 15 |  | 15 | [20 empty] | VV | 0
46 | 771120211R00 | Obklad stupňů do tmele na podstupnice , jedna řada | m | 15 |  | 0 |  | 0 |  | 0 | 15 | 0 | 0 | 0 | 0 | 0 | 800-771 | RTS 17/ I | 0.23 | 3.45 |  |  |  |  | POL1_1
|  | 15 |  | 15 | [20 empty] | VV | 0
47 | 59228510R | stupeň schodišťový betonový; l = 30,0 cm; š = 37,0 cm; h = 16,0 cm | kus | 57.75 |  | 0 |  | 0 |  | 0 | 15 | 0 | 0.021 | 1.21 | 0 | 0 | SPCM | RTS 17/ I | 0 | 0 |  |  |  |  | POL3_0
|  | 11*5*1,05 |  | 57.75 | [20 empty] | VV | 0
48 | 998771201R00 | Přesun hmot pro podlahy z dlaždic v objektech výšky do 6 m | % | 134.276 |  | 0 |  | 0 |  | 0 | 15 | 0 | 0 | 0 | 0 | 0 | 800-771 | RTS 17/ I | 0 | 0 |  |  |  |  | POL1_1
|  | 50 m vodorovně | [22 empty] | SPI
|  | 134,276 |  | 134.28 | [20 empty] | VV | 0
49 | SLEVA | Sleva | - | 1 |  | 0 |  | 0 |  | 0 | 15 | 0 | 0 | 0 | 0 | 0 |  | Vlastní | 0 | 0 |  |  |  |  | POL13_0
[23 empty] | 15 | 21
| Celkem |  |  |  |  | 0 | [16 empty] | 0 | 0 | SUM
END

## SO01 1.4 EL SIL Pol
Položkový soupis prací a dodávek | [24 empty] | #TypZaznamu#
S: | 012017 | Transformace DOZP, DPH Žampach - Letohrad | [22 empty] | STA
O: | SO01 | Dolní domek | [19 empty] | STA |  |  | OBJ
R: | 1.4 EL SIL | Elektrotechnika - Silové rozvody | [22 empty] | ROZ
P.č. | Číslo položky | Název položky | MJ | množství | cena / MJ | Celkem | Dodávka | Dodávka celk. | Montáž | Montáž celk. | DPH | cena s DPH | hmotnost / MJ | hmotnost celk.(t) | dem. hmotnost / MJ | dem. hmotnost celk.(t) | Ceník | Cen. soustava / platnost | Nhod / MJ | Nhod celk. | Dodavatel
Díl: | 97 | Prorážení otvorů |  |  |  | 0 |  | 0 |  | 0 |  | 0 |  | 0 |  | 0 |  |  |  | 67.14 |  |  |  |  | DIL
1 | 974031121R00 | Vysekání rýh v jakémkoliv zdivu cihelném v ploše do hloubky 30 mm, šířky do 30 mm | m | 315 |  | 0 |  | 0 |  | 0 | 15 | 0 | 0 | 0 | 0 | 0 | 801-3 | RTS 17/ I | 0.176 | 55.44 |  |  |  |  | POL1_1
2 | 974031122R00 | Vysekání rýh v jakémkoliv zdivu cihelném v ploše do hloubky 30 mm, šířky do 70 mm | m | 18 |  | 0 |  | 0 |  | 0 | 15 | 0 | 0 | 0 | 0 | 0 | 801-3 | RTS 17/ I | 0.208 | 3.74 |  |  |  |  | POL1_1
3 | 974031153R00 | Vysekání rýh v jakémkoliv zdivu cihelném v ploše do hloubky 100 mm, šířky do 100 mm | m | 17 |  | 0 |  | 0 |  | 0 | 15 | 0 | 0 | 0 | 0 | 0 | 801-3 | RTS 17/ I | 0.342 | 5.81 |  |  |  |  | POL1_1
4 | 979081111R00 | Odvoz suti a vybouraných hmot na skládku do 1 km | t | 1.5 |  | 0 |  | 0 |  | 0 | 15 | 0 | 0 | 0 | 0 | 0 | 801-3 | RTS 17/ I | 0.49 | 0.74 |  |  |  |  | POL1_1
5 | 979081121R00 | Odvoz suti a vybouraných hmot na skládku příplatek za každý další 1 km | t | 14 |  | 0 |  | 0 |  | 0 | 15 | 0 | 0 | 0 | 0 | 0 | 801-3 | RTS 17/ I | 0 | 0 |  |  |  |  | POL1_1
6 | 979082111R00 | Vnitrostaveništní doprava suti a vybouraných hmot do 10 m | t | 1.5 |  | 0 |  | 0 |  | 0 | 15 | 0 | 0 | 0 | 0 | 0 | 801-3 | RTS 17/ I | 0.942 | 1.41 |  |  |  |  | POL1_1
7 | 979990102R00 | Poplatek za skládku směsi betonu a cihel nad 30x30 cm | t | 1.5 |  | 0 |  | 0 |  | 0 | 15 | 0 | 0 | 0 | 0 | 0 | 801-3 | RTS 17/ I | 0 | 0 |  |  |  |  | POL1_1
Díl: | M21 | Elektromontáže |  |  |  | 0 |  | 0 |  | 0 |  | 0 |  | 0 |  | 0 |  |  |  | 146.64 |  |  |  |  | DIL
8 | 210220021R00 | Vedení uzemňovací uzemňovací vedení v zemi vč. svorek, propoj. izolace spojů, FeZn, do 120 mm2 | m | 90 |  | 0 |  | 0 |  | 0 | 15 | 0 | 0 | 0 | 0 | 0 | M21 | RTS 17/ I | 0.13 | 11.7 |  |  |  |  | POL1_9
9 | 210220101R00 | Vedení uzemňovací svodové vodiče včetně podpěr, FeZn průměr do 10 mm, Al průměr do 10 mm, Cu průměr do 8 mm + podpěry, | m | 110 |  | 0 |  | 0 |  | 0 | 15 | 0 | 0 | 0 | 0 | 0 | M21 | RTS 17/ I | 0.49717 | 54.69 |  |  |  |  | POL1_9
10 | 210220201R00 | Vedení uzemňovací jímací tyč včetně upevnění na střešní hřeben, , do 3 m délky tyče | kus | 3 |  | 0 |  | 0 |  | 0 | 15 | 0 | 0 | 0 | 0 | 0 | M21 | RTS 17/ I | 1.7733 | 5.32 |  |  |  |  | POL1_9
11 | 210220301R00 | Vedení uzemňovací svorky hromosvodové, do 2 šroubů (SS, SR 03), | kus | 83 |  | 0 |  | 0 |  | 0 | 15 | 0 | 0 | 0 | 0 | 0 | M21 | RTS 17/ I | 0.244 | 20.25 |  |  |  |  | POL1_9
12 | 210220372R00 | Vedení uzemňovací ochranný úhelník nebo trubka, , s držáky do zdiva | kus | 6 |  | 0 |  | 0 |  | 0 | 15 | 0 | 0 | 0 | 0 | 0 | M21 | RTS 17/ I | 0.871 | 5.23 |  |  |  |  | POL1_9
13 | 210220401R00 | Vedení uzemňovací označení svodu štítky, smaltovaný, z umělé hmoty, | kus | 18 |  | 0 |  | 0 |  | 0 | 15 | 0 | 0 | 0 | 0 | 0 | M21 | RTS 17/ I | 0.11 | 1.98 |  |  |  |  | POL1_9
14 | 210810005R00 | Kabely silové kabel CYKY-m 750 V, 3 x 1,5 mm2, volně uložený | m | 880 |  | 0 |  | 0 |  | 0 | 15 | 0 | 0 | 0 | 0 | 0 | M21 | RTS 17/ I | 0.05096 | 44.84 |  |  |  |  | POL1_9
15 | 210810013R00 | Kabely silové kabel CYKY-m 750 V, 4 x 10 mm2, volně uložený | m | 42 |  | 0 |  | 0 |  | 0 | 15 | 0 | 0 | 0 | 0 | 0 | M21 | RTS 17/ I | 0.0627 | 2.63 |  |  |  |  | POL1_9
16 | 210010002R00 | Trubka tuhá na omítku, typ 25.. 25 mm včetně spojek a kolen | m | 21 |  | 0 |  | 0 |  | 0 | 15 | 0 | 0 | 0 | 0 | 0 |  | Vlastní | 0 | 0 |  |  |  |  | POL1_9
17 | 210010003R00 | Trubka ohebná pod omítku, typ 23.. 23 mm | m | 6 |  | 0 |  | 0 |  | 0 | 15 | 0 | 0 | 0 | 0 | 0 |  | Vlastní | 0 | 0 |  |  |  |  | POL1_9
18 | 210010124R00 | Trubka ochranná z PE, uložená volně, DN do 80 mm | m | 33 |  | 0 |  | 0 |  | 0 | 15 | 0 | 0 | 0 | 0 | 0 |  | Vlastní | 0 | 0 |  |  |  |  | POL1_9
19 | 210010301R00 | Krabice přístrojová KP 68, KZ 3, bez zapojení | kus | 165 |  | 0 |  | 0 |  | 0 | 15 | 0 | 0 | 0 | 0 | 0 |  | Vlastní | 0 | 0 |  |  |  |  | POL1_9
20 | 210010313R00 | Krabice odbočná KO 125, bez zapojení-čtvercová | kus | 4 |  | 0 |  | 0 |  | 0 | 15 | 0 | 0 | 0 | 0 | 0 |  | Vlastní | 0 | 0 |  |  |  |  | POL1_9
21 | 210010321R00 | Krabice odbočná KR 68, se zapojením-kruhová | kus | 24 |  | 0 |  | 0 |  | 0 | 15 | 0 | 0 | 0 | 0 | 0 |  | Vlastní | 0 | 0 |  |  |  |  | POL1_9
22 | 210010322R00 | Krabice odbočná KR 97, se zapojením-kruhová | kus | 24 |  | 0 |  | 0 |  | 0 | 15 | 0 | 0 | 0 | 0 | 0 |  | Vlastní | 0 | 0 |  |  |  |  | POL1_9
23 | 210010521R00 | Odvíč./zavíčkování krabic - víčko na závit | kus | 96 |  | 0 |  | 0 |  | 0 | 15 | 0 | 0 | 0 | 0 | 0 |  | Vlastní | 0 | 0 |  |  |  |  | POL1_9
24 | 210010522R00 | Odvíč./zavíčkování krabic - víčko na šroub | kus | 28 |  | 0 |  | 0 |  | 0 | 15 | 0 | 0 | 0 | 0 | 0 |  | Vlastní | 0 | 0 |  |  |  |  | POL1_9
25 | 210020922R00 | Ucpávka protipožární, průchod stěnou, tl. 30 cm | m2 | 0.3 |  | 0 |  | 0 |  | 0 | 15 | 0 | 0 | 0 | 0 | 0 |  | Vlastní | 0 | 0 |  |  |  |  | POL1_9
26 | 210100001R00 | Ukončení vodičů v rozvaděči + zapojení do 2,5 mm2 | kus | 174 |  | 0 |  | 0 |  | 0 | 15 | 0 | 0 | 0 | 0 | 0 |  | Vlastní | 0 | 0 |  |  |  |  | POL1_9
27 | 210100002R00 | Ukončení vodičů v rozvaděči + zapojení do 6 mm2 | kus | 42 |  | 0 |  | 0 |  | 0 | 15 | 0 | 0 | 0 | 0 | 0 |  | Vlastní | 0 | 0 |  |  |  |  | POL1_9
28 | 210100003R00 | Ukončení vodičů v rozvaděči + zapojení do 16 mm2 | kus | 24 |  | 0 |  | 0 |  | 0 | 15 | 0 | 0 | 0 | 0 | 0 |  | Vlastní | 0 | 0 |  |  |  |  | POL1_9
29 | 210110041R00 | Spínač zapuštěný jednopólový | kus | 16 |  | 0 |  | 0 |  | 0 | 15 | 0 | 0 | 0 | 0 | 0 |  | Vlastní | 0 | 0 |  |  |  |  | POL1_9
30 | 210110043R00 | Spínač zapuštěný seriový | kus | 2 |  | 0 |  | 0 |  | 0 | 15 | 0 | 0 | 0 | 0 | 0 |  | Vlastní | 0 | 0 |  |  |  |  | POL1_9
31 | 210110045R00 | Spínač zapuštěný střídavý | kus | 9 |  | 0 |  | 0 |  | 0 | 15 | 0 | 0 | 0 | 0 | 0 |  | Vlastní | 0 | 0 |  |  |  |  | POL1_9
32 | 210110047R00 | Spínač zapuštěný křížový | kus | 1 |  | 0 |  | 0 |  | 0 | 15 | 0 | 0 | 0 | 0 | 0 |  | Vlastní | 0 | 0 |  |  |  |  | POL1_9
33 | 210110048R00 | Sporáková kombinace zapuštěná | kus | 2 |  | 0 |  | 0 |  | 0 | 15 | 0 | 0 | 0 | 0 | 0 |  | Vlastní | 0 | 0 |  |  |  |  | POL1_9
34 | 210110051R00 | Tlačítkový ovladač zapuštěný | kus | 9 |  | 0 |  | 0 |  | 0 | 15 | 0 | 0 | 0 | 0 | 0 |  | Vlastní | 0 | 0 |  |  |  |  | POL1_9
35 | 210110071R00 | Spínač speciální pohybový pro osvětlení | kus | 11 |  | 0 |  | 0 |  | 0 | 15 | 0 | 0 | 0 | 0 | 0 |  | Vlastní | 0 | 0 |  |  |  |  | POL1_9
36 | 210111002R00 | Zásuvka domovní vestavná - provedení 2P+Z | kus | 21 |  | 0 |  | 0 |  | 0 | 15 | 0 | 0 | 0 | 0 | 0 |  | Vlastní | 0 | 0 |  |  |  |  | POL1_9
37 | 210111008R00 | Zásuvka domovní na omítku 400V 32A | kus | 1 |  | 0 |  | 0 |  | 0 | 15 | 0 | 0 | 0 | 0 | 0 |  | Vlastní | 0 | 0 |  |  |  |  | POL1_9
38 | 210111012R00 | Zásuvka domovní zapuštěná - 2P+Z,dvojí zapojení | kus | 77 |  | 0 |  | 0 |  | 0 | 15 | 0 | 0 | 0 | 0 | 0 |  | Vlastní | 0 | 0 |  |  |  |  | POL1_9
39 | 210111025R00 | Spínač speciální žaluziový krátkocestný | kus | 10 |  | 0 |  | 0 |  | 0 | 15 | 0 | 0 | 0 | 0 | 0 |  | Vlastní | 0 | 0 |  |  |  |  | POL1_9
40 | 210111026R00 | Spínač speciální žaluziový programovatelný | kus | 1 |  | 0 |  | 0 |  | 0 | 15 | 0 | 0 | 0 | 0 | 0 |  | Vlastní | 0 | 0 |  |  |  |  | POL1_9
41 | 210111111R00 | Relé rozdělovací pro spínání dvou pohonů žaluzií | kus | 2 |  | 0 |  | 0 |  | 0 | 15 | 0 | 0 | 0 | 0 | 0 |  | Vlastní | 0 | 0 |  |  |  |  | POL1_9
42 | 210111121R00 | Termostat programovatelný pro ovládání topného okruhu | kus | 5 |  | 0 |  | 0 |  | 0 | 15 | 0 | 0 | 0 | 0 | 0 |  | Vlastní | 0 | 0 |  |  |  |  | POL1_9
43 | 210120102R00 | Patrona nožová do 500 V s montáží | kus | 3 |  | 0 |  | 0 |  | 0 | 15 | 0 | 0 | 0 | 0 | 0 |  | Vlastní | 0 | 0 |  |  |  |  | POL1_9
44 | 210190002R00 | Montáž celoplechových rozvodnic do váhy 50 kg | kus | 1 |  | 0 |  | 0 |  | 0 | 15 | 0 | 0 | 0 | 0 | 0 |  | Vlastní | 0 | 0 |  |  |  |  | POL1_9
45 | 210190003R00 | Montáž celoplechových rozvodnic do váhy 100 kg | kus | 1 |  | 0 |  | 0 |  | 0 | 15 | 0 | 0 | 0 | 0 | 0 |  | Vlastní | 0 | 0 |  |  |  |  | POL1_9
46 | 210192722R00 | Štítek označovací pro přístroje - lepený | kus | 71 |  | 0 |  | 0 |  | 0 | 15 | 0 | 0 | 0 | 0 | 0 |  | Vlastní | 0 | 0 |  |  |  |  | POL1_9
47 | 210200006R00 | Svítidlo žárovkové stropní přisazené osazené LED zdrojem | ks | 35 |  | 0 |  | 0 |  | 0 | 15 | 0 | 0 | 0 | 0 | 0 |  | Vlastní | 0 | 0 |  |  |  |  | POL1_9
48 | 210200013R00 | Svítidlo žárovkové přisazené nástěnné osazené LED zdrojem | kus | 24 |  | 0 |  | 0 |  | 0 | 15 | 0 | 0 | 0 | 0 | 0 |  | Vlastní | 0 | 0 |  |  |  |  | POL1_9
49 | 210201039R00 | Svítidlo zářivkové přisazené stropní do 2X58W | kus | 1 |  | 0 |  | 0 |  | 0 | 15 | 0 | 0 | 0 | 0 | 0 |  | Vlastní | 0 | 0 |  |  |  |  | POL1_9
50 | 210201055R00 | Svítidlo zářivkové nouzové přisazené nástěnné do 20W | kus | 5 |  | 0 |  | 0 |  | 0 | 15 | 0 | 0 | 0 | 0 | 0 |  | Vlastní | 0 | 0 |  |  |  |  | POL1_9
51 | 210220022R00 | Vedení uzemňovací v zemi FeZn, D 8 - 10 mm | m | 14 |  | 0 |  | 0 |  | 0 | 15 | 0 | 0 | 0 | 0 | 0 |  | Vlastní | 0 | 0 |  |  |  |  | POL1_9
52 | 210220302R00 | Svorka hromosvodová nad 2 šrouby /ST, SJ, SR, atd/ | kus | 30 |  | 0 |  | 0 |  | 0 | 15 | 0 | 0 | 0 | 0 | 0 |  | Vlastní | 0 | 0 |  |  |  |  | POL1_9
53 | 210220321R00 | Svorka na potrubí Bernard, včetně Cu pásku | kus | 50 |  | 0 |  | 0 |  | 0 | 15 | 0 | 0 | 0 | 0 | 0 |  | Vlastní | 0 | 0 |  |  |  |  | POL1_9
54 | 210292601R00 | Práce mimo C21-M,hodinová zúčtovací sazba práce mimo C21-M / práce šéfmontéra a spolupráce s revizním technikem / zapojení rozvaděče a ovládacích prvků MaR vzduchotechnických jednotek 1 a 2 / zapojení prvků MaR pro topný systém | hr | 175 |  | 0 |  | 0 |  | 0 | 15 | 0 | 0 | 0 | 0 | 0 |  | Vlastní | 0 | 0 |  |  |  |  | POL1_9
|  | zapojení prvků MaR pro topný systém | [22 empty] | POP
55 | 210800003R00 | Vodič CYY 4 mm2 uložený pod omítkou | m | 69 |  | 0 |  | 0 |  | 0 | 15 | 0 | 0 | 0 | 0 | 0 |  | Vlastní | 0 | 0 |  |  |  |  | POL1_9
56 | 210800004R00 | Vodič CYY 6 mm2 uložený pod omítkou | m | 36 |  | 0 |  | 0 |  | 0 | 15 | 0 | 0 | 0 | 0 | 0 |  | Vlastní | 0 | 0 |  |  |  |  | POL1_9
57 | 210800007R00 | Vodič CYY 10 mm2 uložený pod omítkou | m | 186 |  | 0 |  | 0 |  | 0 | 15 | 0 | 0 | 0 | 0 | 0 |  | Vlastní | 0 | 0 |  |  |  |  | POL1_9
58 | 210802109R00 | Šňůra CMSM 3 x 1,50 mm2 volně uložená | m | 16 |  | 0 |  | 0 |  | 0 | 15 | 0 | 0 | 0 | 0 | 0 |  | Vlastní | 0 | 0 |  |  |  |  | POL1_9
59 | 210802113R00 | Šňůra CMSM 4 x 1 mm2 volně uložená | m | 8 |  | 0 |  | 0 |  | 0 | 15 | 0 | 0 | 0 | 0 | 0 |  | Vlastní | 0 | 0 |  |  |  |  | POL1_9
60 | 210810001R00 | Kabel CYKY-m 750 V 2 x 1,5 mm2 volně uložený | m | 224 |  | 0 |  | 0 |  | 0 | 15 | 0 | 0 | 0 | 0 | 0 |  | Vlastní | 0 | 0 |  |  |  |  | POL1_9
61 | 210810006R00 | Kabel CYKY-m 750 V 3 x 2,5 mm2 volně uložený | m | 965 |  | 0 |  | 0 |  | 0 | 15 | 0 | 0 | 0 | 0 | 0 |  | Vlastní | 0 | 0 |  |  |  |  | POL1_9
62 | 210810009R00 | Kabel CYKY-m 750 V 4 x 1,5 mm2 volně uložený | m | 28 |  | 0 |  | 0 |  | 0 | 15 | 0 | 0 | 0 | 0 | 0 |  | Vlastní | 0 | 0 |  |  |  |  | POL1_9
63 | 210810015R00 | Kabel CYKY-m 750 V 5-7 x 1,5-4 mm2 volně uložený | m | 398 |  | 0 |  | 0 |  | 0 | 15 | 0 | 0 | 0 | 0 | 0 |  | Vlastní | 0 | 0 |  |  |  |  | POL1_9
64 | 210810018R00 | Kabel CYKY-m 750 V 7 x 1,5 mm2 volně uložený | m | 126 |  | 0 |  | 0 |  | 0 | 15 | 0 | 0 | 0 | 0 | 0 |  | Vlastní | 0 | 0 |  |  |  |  | POL1_9
65 | 211010001R00 | Osazení hmoždinky do cihlového zdiva, HM 6 | kus | 198 |  | 0 |  | 0 |  | 0 | 15 | 0 | 0 | 0 | 0 | 0 |  | Vlastní | 0 | 0 |  |  |  |  | POL1_9
66 | 358-11562 | Dodávka materiálu na zakázku,viz.položková specifikace v příloze projektu elektro | soubor | 1 |  | 0 |  | 0 |  | 0 | 15 | 0 | 0 | 0 | 0 | 0 |  | Vlastní | 0 | 0 |  |  |  |  | POL3_9
67 | 358-11564 | Dodávka rozvaděče RE na zakázku / rozvaděč obchodního měření ČEZ typový plastový včetně základového dílu hlavní jistič 25A viz.výkresová dokumentace | soubor | 1 |  | 0 |  | 0 |  | 0 | 15 | 0 | 0 | 0 | 0 | 0 |  | Vlastní | 0 | 0 |  |  |  |  | POL3_9
68 | 358-11566 | Dodávka rozvaděč RD na zakázku viz.položková specifikace rozvaděče v PD elektro | kus | 1 |  | 0 |  | 0 |  | 0 | 15 | 0 | 0 | 0 | 0 | 0 |  | Vlastní | 0 | 0 |  |  |  |  | POL3_9
69 | 210010321R00 | Krabice odbočná IP44 na omítku, se zapojením | kus | 6 |  | 0 |  | 0 |  | 0 | 15 | 0 | 0 | 0 | 0 | 0 |  | Vlastní | 0 | 0 |  |  |  |  | POL12_1
Díl: | M46 | Zemní práce při montážích |  |  |  | 0 |  | 0 |  | 0 |  | 0 |  | 0 |  | 0 |  |  |  | 0 |  |  |  |  | DIL
70 | 460200263R00 | Výkop kabelové rýhy 50/80 cm hor.4 6m+4m+19m | m | 29 |  | 0 |  | 0 |  | 0 | 15 | 0 | 0 | 0 | 0 | 0 |  | Vlastní | 0 | 0 |  |  |  |  | POL1_9
71 | 460570263R00 | Zához rýhy 50/80 cm, hornina třídy 4, se zhutněním | m | 29 |  | 0 |  | 0 |  | 0 | 15 | 0 | 0 | 0 | 0 | 0 |  | Vlastní | 0 | 0 |  |  |  |  | POL1_9
Díl: | VN | Vedlejší náklady |  |  |  | 0 |  | 0 |  | 0 |  | 0 |  | 0 |  | 0 |  |  |  | 0 |  |  |  |  | DIL
72 | VRN1 | PROŘEZ+PODRUŽNÝ MATERIÁL | Soubor | 1 |  | 0 |  | 0 |  | 0 | 15 | 0 | 0 | 0 | 0 | 0 |  | Vlastní | 0 | 0 |  |  |  |  | POL99_8
Díl: | ON | Ostatní náklady |  |  |  | 0 |  | 0 |  | 0 |  | 0 |  | 0 |  | 0 |  |  |  | 0 |  |  |  |  | DIL
73 | 005231010Rx | Výchozí revize | Soubor | 1 |  | 0 |  | 0 |  | 0 | 15 | 0 | 0 | 0 | 0 | 0 |  | Vlastní | 0 | 0 |  |  |  |  | POL99_8
|  | náklady spojené s provedením všech technickými normami předepsaných zkoušek a revizí stavebních konstrukcí nebo stavebních prací. | [22 empty] | POP
[23 empty] | 15 | 21
| Celkem |  |  |  |  | 0 | [16 empty] | 0 | 0 | SUM
END

## SO01 1.4 EL SLB Pol
Položkový soupis prací a dodávek | [24 empty] | #TypZaznamu#
S: | 012017 | Transformace DOZP, DPH Žampach - Letohrad | [22 empty] | STA
O: | SO01 | Dolní domek | [19 empty] | STA |  |  | OBJ
R: | 1.4 EL SLB | Elektrotechnika - Slaboproud | [22 empty] | ROZ
P.č. | Číslo položky | Název položky | MJ | množství | cena / MJ | Celkem | Dodávka | Dodávka celk. | Montáž | Montáž celk. | DPH | cena s DPH | hmotnost / MJ | hmotnost celk.(t) | dem. hmotnost / MJ | dem. hmotnost celk.(t) | Ceník | Cen. soustava / platnost | Nhod / MJ | Nhod celk. | Dodavatel
Díl: | _1.1 | Poplachový systém PZTS (EZS) - monitoring pohybu, dálkový přenos poplachových stavů (rozšíření) |  |  |  | 0 |  | 0 |  | 0 |  | 0 |  | 0 |  | 0 |  |  |  | 0 |  |  |  |  | DIL
1 | Pol__1 | koncentrátor / sběrnicový expandér 2x16zón v OCEP boxu | ks | 2 |  | 0 |  | 0 |  | 0 | 15 | 0 | 0 | 0 | 0 | 0 |  | Vlastní | 0 | 0 |  |  |  |  | POL1_1
2 | Pol__10 | Ústředna EZS 192 zón včetně OCEP boxu | ks | 1 |  | 0 |  | 0 |  | 0 | 15 | 0 | 0 | 0 | 0 | 0 |  | Vlastní | 0 | 0 |  |  |  |  | POL1_1
3 | Pol__11 | Magnetický kontakt | ks | 23 |  | 0 |  | 0 |  | 0 | 15 | 0 | 0 | 0 | 0 | 0 |  | Vlastní | 0 | 0 |  |  |  |  | POL1_1
4 | Pol__12 | GSM brána pro EZS ústřednu | ks | 1 |  | 0 |  | 0 |  | 0 | 15 | 0 | 0 | 0 | 0 | 0 |  | Vlastní | 0 | 0 |  |  |  |  | POL1_1
5 | Pol__13 | univerzální GSM převodník / přijímač včetně integrace do stávající ústředny EZS Žampach / přenos, nouzového volání klienta 2 výstupní kontakty | ks | 1 |  | 0 |  | 0 |  | 0 | 15 | 0 | 0 | 0 | 0 | 0 |  | Vlastní | 0 | 0 |  |  |  |  | POL1_1
6 | Pol__2 | siréna vnitřní s optickou a akustickou signalizací | ks | 1 |  | 0 |  | 0 |  | 0 | 15 | 0 | 0 | 0 | 0 | 0 |  | Vlastní | 0 | 0 |  |  |  |  | POL1_1
7 | Pol__3 | ovládač EZS s grafickým displejem 10x10cm | ks | 1 |  | 0 |  | 0 |  | 0 | 15 | 0 | 0 | 0 | 0 | 0 |  | Vlastní | 0 | 0 |  |  |  |  | POL1_1
8 | Pol__4 | venkovní nástěnná siréna s akumulátorem | ks | 1 |  | 0 |  | 0 |  | 0 | 15 | 0 | 0 | 0 | 0 | 0 |  | Vlastní | 0 | 0 |  |  |  |  | POL1_1
9 | Pol__5 | opticko kouřové čidlo integrované do systému PTZS | ks | 21 |  | 0 |  | 0 |  | 0 | 15 | 0 | 0 | 0 | 0 | 0 |  | Vlastní | 0 | 0 |  |  |  |  | POL1_1
10 | Pol__6 | pohybové čidlo pro monitoring pohybu, vysoká citlivost, vyměnitelné čočky, dosah PIR 10 - 18m | ks | 19 |  | 0 |  | 0 |  | 0 | 15 | 0 | 0 | 0 | 0 | 0 |  | Vlastní | 0 | 0 |  |  |  |  | POL1_1
11 | Pol__7 | systémový napájecí zdroj , 12V 2,75A, ocelový box, prostor pro akumulátor 12V 17Ah | ks | 1 |  | 0 |  | 0 |  | 0 | 15 | 0 | 0 | 0 | 0 | 0 |  | Vlastní | 0 | 0 |  |  |  |  | POL1_1
12 | Pol__8 | akumulátor 12V 17Ah | ks | 1 |  | 0 |  | 0 |  | 0 | 15 | 0 | 0 | 0 | 0 | 0 |  | Vlastní | 0 | 0 |  |  |  |  | POL1_1
13 | Pol__9 | software upgrade na aktuální verzi | ks | 1 |  | 0 |  | 0 |  | 0 | 15 | 0 | 0 | 0 | 0 | 0 |  | Vlastní | 0 | 0 |  |  |  |  | POL1_1
Díl: | _1.2 | Kabely a elektroinstalační materiál pro PTZS / EZS |  |  |  | 0 |  | 0 |  | 0 |  | 0 |  | 0 |  | 0 |  |  |  | 0 |  |  |  |  | DIL
14 | Pol__14 | kabel PZTS, 2x 0,22 | m | 325 |  | 0 |  | 0 |  | 0 | 15 | 0 | 0 | 0 | 0 | 0 |  | Vlastní | 0 | 0 |  |  |  |  | POL1_1
15 | Pol__15 | kabel PZTS, 6x 0,22 | m | 1098 |  | 0 |  | 0 |  | 0 | 15 | 0 | 0 | 0 | 0 | 0 |  | Vlastní | 0 | 0 |  |  |  |  | POL1_1
16 | Pol__16 | kabel sdělovací, RS485, Belden | m | 20 |  | 0 |  | 0 |  | 0 | 15 | 0 | 0 | 0 | 0 | 0 |  | Vlastní | 0 | 0 |  |  |  |  | POL1_1
17 | Pol__17 | vodič v trubkovodu 1,5mm | m | 380 |  | 0 |  | 0 |  | 0 | 15 | 0 | 0 | 0 | 0 | 0 |  | Vlastní | 0 | 0 |  |  |  |  | POL1_1
18 | Pol__18 | trubka obebná - flexibilní 20 320N PVC (EN) | m | 380 |  | 0 |  | 0 |  | 0 | 15 | 0 | 0 | 0 | 0 | 0 |  | Vlastní | 0 | 0 |  |  |  |  | POL1_1
19 | Pol__19 | krabice odbočná KU 68-1902 pod omítku včetně víčka | ks | 6 |  | 0 |  | 0 |  | 0 | 15 | 0 | 0 | 0 | 0 | 0 |  | Vlastní | 0 | 0 |  |  |  |  | POL1_1
20 | Pol__20 | štítky PZTS | kpl | 1 |  | 0 |  | 0 |  | 0 | 15 | 0 | 0 | 0 | 0 | 0 |  | Vlastní | 0 | 0 |  |  |  |  | POL1_1
21 | Pol__21 | protipožární tmel bal 300ml | ks | 1 |  | 0 |  | 0 |  | 0 | 15 | 0 | 0 | 0 | 0 | 0 |  | Vlastní | 0 | 0 |  |  |  |  | POL1_1
22 | Pol__22 | drážka pro tr.20, cihla | m | 380 |  | 0 |  | 0 |  | 0 | 15 | 0 | 0 | 0 | 0 | 0 |  | Vlastní | 0 | 0 |  |  |  |  | POL1_1
23 | Pol__23 | prostup stavební konstrukcí do 300, cihla 5x5cm | ks | 48 |  | 0 |  | 0 |  | 0 | 15 | 0 | 0 | 0 | 0 | 0 |  | Vlastní | 0 | 0 |  |  |  |  | POL1_1
24 | Pol__24 | prostup stavební konstrukcí do 600, cihla 5x5cm | ks | 5 |  | 0 |  | 0 |  | 0 | 15 | 0 | 0 | 0 | 0 | 0 |  | Vlastní | 0 | 0 |  |  |  |  | POL1_1
25 | Pol__25 | napojení na stávající systém PZTS GALAXY | hod | 12 |  | 0 |  | 0 |  | 0 | 15 | 0 | 0 | 0 | 0 | 0 |  | Vlastní | 0 | 0 |  |  |  |  | POL1_1
26 | Pol__26 | programování ústředny PZTS | hod | 8 |  | 0 |  | 0 |  | 0 | 15 | 0 | 0 | 0 | 0 | 0 |  | Vlastní | 0 | 0 |  |  |  |  | POL1_1
27 | Pol__27 | oživení systému PZTS | hod | 5 |  | 0 |  | 0 |  | 0 | 15 | 0 | 0 | 0 | 0 | 0 |  | Vlastní | 0 | 0 |  |  |  |  | POL1_1
28 | Pol__28 | školení obsluhy | hod | 1 |  | 0 |  | 0 |  | 0 | 15 | 0 | 0 | 0 | 0 | 0 |  | Vlastní | 0 | 0 |  |  |  |  | POL1_1
29 | Pol__29 | dokumentace skutečného provedení (5xtisk, 1x CD) | kpl | 1 |  | 0 |  | 0 |  | 0 | 15 | 0 | 0 | 0 | 0 | 0 |  | Vlastní | 0 | 0 |  |  |  |  | POL1_1
30 | Pol__30 | stavební přípomoce | hod | 15 |  | 0 |  | 0 |  | 0 | 15 | 0 | 0 | 0 | 0 | 0 |  | Vlastní | 0 | 0 |  |  |  |  | POL1_1
31 | Pol__31 | PPV /přidružené pracovní výkony/ | hod | 8 |  | 0 |  | 0 |  | 0 | 15 | 0 | 0 | 0 | 0 | 0 |  | Vlastní | 0 | 0 |  |  |  |  | POL1_1
32 | Pol__32 | výchozí revize zařízení PZTS + protokol o funkční zkoušce PZTS včetně grafické nadstavby | hod | 8 |  | 0 |  | 0 |  | 0 | 15 | 0 | 0 | 0 | 0 | 0 |  | Vlastní | 0 | 0 |  |  |  |  | POL1_1
33 | Pol__33 | dopravné materiálu a osob | kpl | 1 |  | 0 |  | 0 |  | 0 | 15 | 0 | 0 | 0 | 0 | 0 |  | Vlastní | 0 | 0 |  |  |  |  | POL1_1
34 | Pol__34 | drobný elektroinstalační materiál | kpl | 1 |  | 0 |  | 0 |  | 0 | 15 | 0 | 0 | 0 | 0 | 0 |  | Vlastní | 0 | 0 |  |  |  |  | POL1_1
Díl: | _2.1 | SYSTÉM PŘIVOLÁNÍ SLUŽBY / NOUZOVÉ VOLÁNÍ : |  |  |  | 0 |  | 0 |  | 0 |  | 0 |  | 0 |  | 0 |  |  |  | 0 |  |  |  |  | DIL
35 | Pol__1 | signální tlačítko se šňůrou | ks | 6 |  | 0 |  | 0 |  | 0 | 15 | 0 | 0 | 0 | 0 | 0 |  | Vlastní | 0 | 0 |  |  |  |  | POL12_1
36 | Pol__10 | symbol pro nouzové tlačítko | ks | 16 |  | 0 |  | 0 |  | 0 | 15 | 0 | 0 | 0 | 0 | 0 |  | Vlastní | 0 | 0 |  |  |  |  | POL12_1
37 | Pol__11 | instalační krabice pro kontrolní / signalizační panel | ks | 4 |  | 0 |  | 0 |  | 0 | 15 | 0 | 0 | 0 | 0 | 0 |  | Vlastní | 0 | 0 |  |  |  |  | POL12_1
38 | Pol__12 | instalační krabice pro tlačítko / táhlo | ks | 16 |  | 0 |  | 0 |  | 0 | 15 | 0 | 0 | 0 | 0 | 0 |  | Vlastní | 0 | 0 |  |  |  |  | POL12_1
39 | Pol__2 | signální tlačítko prosvětlené | ks | 10 |  | 0 |  | 0 |  | 0 | 15 | 0 | 0 | 0 | 0 | 0 |  | Vlastní | 0 | 0 |  |  |  |  | POL12_1
40 | Pol__3 | bzučák signalizační | ks | 2 |  | 0 |  | 0 |  | 0 | 15 | 0 | 0 | 0 | 0 | 0 |  | Vlastní | 0 | 0 |  |  |  |  | POL12_1
41 | Pol__4 | kontrolní panel do místa služby | ks | 2 |  | 0 |  | 0 |  | 0 | 15 | 0 | 0 | 0 | 0 | 0 |  | Vlastní | 0 | 0 |  |  |  |  | POL12_1
42 | Pol__5 | zakončovací odpor 1kohm | ks | 2 |  | 0 |  | 0 |  | 0 | 15 | 0 | 0 | 0 | 0 | 0 |  | Vlastní | 0 | 0 |  |  |  |  | POL12_1
43 | Pol__6 | signální světlo nad dveře | ks | 12 |  | 0 |  | 0 |  | 0 | 15 | 0 | 0 | 0 | 0 | 0 |  | Vlastní | 0 | 0 |  |  |  |  | POL12_1
44 | Pol__7 | kontrolní modul s tlačítkem potvrzení zásahu | ks | 2 |  | 0 |  | 0 |  | 0 | 15 | 0 | 0 | 0 | 0 | 0 |  | Vlastní | 0 | 0 |  |  |  |  | POL12_1
45 | Pol__8 | signalizační panel do místa služby | ks | 2 |  | 0 |  | 0 |  | 0 | 15 | 0 | 0 | 0 | 0 | 0 |  | Vlastní | 0 | 0 |  |  |  |  | POL12_1
46 | Pol__9 | transformátor SELV pro signalizační systém v samostatné instalační krabici | ks | 4 |  | 0 |  | 0 |  | 0 | 15 | 0 | 0 | 0 | 0 | 0 |  | Vlastní | 0 | 0 |  |  |  |  | POL12_1
Díl: | _2.2 | Kabely a elektroinstalační materiál |  |  |  | 0 |  | 0 |  | 0 |  | 0 |  | 0 |  | 0 |  |  |  | 0 |  |  |  |  | DIL
47 | Pol__13 | kabel JYTY 4x1 | m | 389 |  | 0 |  | 0 |  | 0 | 15 | 0 | 0 | 0 | 0 | 0 |  | Vlastní | 0 | 0 |  |  |  |  | POL12_1
48 | Pol__14 | vodič v trubkovodu 1,5mm | m | 170 |  | 0 |  | 0 |  | 0 | 15 | 0 | 0 | 0 | 0 | 0 |  | Vlastní | 0 | 0 |  |  |  |  | POL12_1
49 | Pol__15 | trubka obebná - flexibilní 20 320N PVC (EN) | m | 160 |  | 0 |  | 0 |  | 0 | 15 | 0 | 0 | 0 | 0 | 0 |  | Vlastní | 0 | 0 |  |  |  |  | POL12_1
50 | Pol__16 | krabice odbočná KU 68-1902 pod omítku včetně víčka | ks | 12 |  | 0 |  | 0 |  | 0 | 15 | 0 | 0 | 0 | 0 | 0 |  | Vlastní | 0 | 0 |  |  |  |  | POL12_1
51 | Pol__17 | drážka pro tr.20, cihla | m | 160 |  | 0 |  | 0 |  | 0 | 15 | 0 | 0 | 0 | 0 | 0 |  | Vlastní | 0 | 0 |  |  |  |  | POL12_1
52 | Pol__18 | prostup stavební konstrukcí do 300, cihla 5x5cm | ks | 4 |  | 0 |  | 0 |  | 0 | 15 | 0 | 0 | 0 | 0 | 0 |  | Vlastní | 0 | 0 |  |  |  |  | POL12_1
53 | Pol__19 | prostup stavební konstrukcí do 600, cihla 5x5cm | ks | 18 |  | 0 |  | 0 |  | 0 | 15 | 0 | 0 | 0 | 0 | 0 |  | Vlastní | 0 | 0 |  |  |  |  | POL12_1
54 | Pol__20 | propojení s ústřednou PTZS / dva výstupní kontakty signalizačních panelů | hod | 4 |  | 0 |  | 0 |  | 0 | 15 | 0 | 0 | 0 | 0 | 0 |  | Vlastní | 0 | 0 |  |  |  |  | POL12_1
55 | Pol__21 | oživení systému, měření, protokol | hod | 10 |  | 0 |  | 0 |  | 0 | 15 | 0 | 0 | 0 | 0 | 0 |  | Vlastní | 0 | 0 |  |  |  |  | POL12_1
56 | Pol__22 | školení obsluhy | hod | 3 |  | 0 |  | 0 |  | 0 | 15 | 0 | 0 | 0 | 0 | 0 |  | Vlastní | 0 | 0 |  |  |  |  | POL12_1
57 | Pol__23 | dokumentace skutečného provedení (5xtisk, 1x CD) | kpl | 1 |  | 0 |  | 0 |  | 0 | 15 | 0 | 0 | 0 | 0 | 0 |  | Vlastní | 0 | 0 |  |  |  |  | POL12_1
58 | Pol__24 | stavební přípomoce | hod | 10 |  | 0 |  | 0 |  | 0 | 15 | 0 | 0 | 0 | 0 | 0 |  | Vlastní | 0 | 0 |  |  |  |  | POL12_1
59 | Pol__25 | PPV /přidružené pracovní výkony/ | hod | 6 |  | 0 |  | 0 |  | 0 | 15 | 0 | 0 | 0 | 0 | 0 |  | Vlastní | 0 | 0 |  |  |  |  | POL12_1
60 | Pol__26 | dopravné materiálu a osob | kpl | 1 |  | 0 |  | 0 |  | 0 | 15 | 0 | 0 | 0 | 0 | 0 |  | Vlastní | 0 | 0 |  |  |  |  | POL12_1
61 | Pol__27 | drobný elektroinstalační materiál | kpl | 1 |  | 0 |  | 0 |  | 0 | 15 | 0 | 0 | 0 | 0 | 0 |  | Vlastní | 0 | 0 |  |  |  |  | POL12_1
Díl: | _3.1 | DOMÁCÍ VIDEOVRÁTNÝ (DT): |  |  |  | 0 |  | 0 |  | 0 |  | 0 |  | 0 |  | 0 |  |  |  | 0 |  |  |  |  | DIL
62 | Pol__1 | elektrický videovrátný panel s kamerou a čtyřmi tlačítky v montážní krabici na omítku antivandal, provedení digitální dvouvodičový systém | ks | 1 |  | 0 |  | 0 |  | 0 | 15 | 0 | 0 | 0 | 0 | 0 |  | Vlastní | 0 | 0 |  |  |  |  | POL12_1
63 | Pol__2 | domácí telefon s LCD barevným displejem a ovládáním elektrozámku vstupní branky | ks | 2 |  | 0 |  | 0 |  | 0 | 15 | 0 | 0 | 0 | 0 | 0 |  | Vlastní | 0 | 0 |  |  |  |  | POL12_1
64 | Pol__3 | zdroj pro domácího videovrátného na DIN lištu do domovního rozvaděče | ks | 1 |  | 0 |  | 0 |  | 0 | 15 | 0 | 0 | 0 | 0 | 0 |  | Vlastní | 0 | 0 |  |  |  |  | POL12_1
65 | Pol__4 | dveřní otvírač / elektrozámek 6-12V AC/DC | ks | 1 |  | 0 |  | 0 |  | 0 | 15 | 0 | 0 | 0 | 0 | 0 |  | Vlastní | 0 | 0 |  |  |  |  | POL12_1
Díl: | _3.2 | Kabely a elektroinstalační materiál |  |  |  | 0 |  | 0 |  | 0 |  | 0 |  | 0 |  | 0 |  |  |  | 0 |  |  |  |  | DIL
66 | Pol__10 | prostup stavební konstrukcí do 600, cihla 5x5cm | ks | 8 |  | 0 |  | 0 |  | 0 | 15 | 0 | 0 | 0 | 0 | 0 |  | Vlastní | 0 | 0 |  |  |  |  | POL12_1
67 | Pol__11 | oživení systému DT | hod | 8 |  | 0 |  | 0 |  | 0 | 15 | 0 | 0 | 0 | 0 | 0 |  | Vlastní | 0 | 0 |  |  |  |  | POL12_1
68 | Pol__12 | školení obsluhy | hod | 1 |  | 0 |  | 0 |  | 0 | 15 | 0 | 0 | 0 | 0 | 0 |  | Vlastní | 0 | 0 |  |  |  |  | POL12_1
69 | Pol__13 | dokumentace skutečného provedení (5xtisk, 1x CD) | kpl | 1 |  | 0 |  | 0 |  | 0 | 15 | 0 | 0 | 0 | 0 | 0 |  | Vlastní | 0 | 0 |  |  |  |  | POL12_1
70 | Pol__14 | stavební přípomoce | hod | 8 |  | 0 |  | 0 |  | 0 | 15 | 0 | 0 | 0 | 0 | 0 |  | Vlastní | 0 | 0 |  |  |  |  | POL12_1
71 | Pol__15 | PPV /přidružené pracovní výkony/ | hod | 5 |  | 0 |  | 0 |  | 0 | 15 | 0 | 0 | 0 | 0 | 0 |  | Vlastní | 0 | 0 |  |  |  |  | POL12_1
72 | Pol__16 | dopravné materiálu a osob | kpl | 1 |  | 0 |  | 0 |  | 0 | 15 | 0 | 0 | 0 | 0 | 0 |  | Vlastní | 0 | 0 |  |  |  |  | POL12_1
73 | Pol__17 | drobný elektroinstalační materiál | kpl | 1 |  | 0 |  | 0 |  | 0 | 15 | 0 | 0 | 0 | 0 | 0 |  | Vlastní | 0 | 0 |  |  |  |  | POL12_1
74 | Pol__5 | kabel JE-Y/St/Y 2x2x0,8 | m | 215 |  | 0 |  | 0 |  | 0 | 15 | 0 | 0 | 0 | 0 | 0 |  | Vlastní | 0 | 0 |  |  |  |  | POL12_1
75 | Pol__6 | trubka obebná - flexibilní 40 PVC | m | 42 |  | 0 |  | 0 |  | 0 | 15 | 0 | 0 | 0 | 0 | 0 |  | Vlastní | 0 | 0 |  |  |  |  | POL12_1
76 | Pol__7 | trubka obebná - flexibilní 20 320N PVC (EN) | m | 120 |  | 0 |  | 0 |  | 0 | 15 | 0 | 0 | 0 | 0 | 0 |  | Vlastní | 0 | 0 |  |  |  |  | POL12_1
77 | Pol__8 | drážka pro tr.20, cihla | m | 120 |  | 0 |  | 0 |  | 0 | 15 | 0 | 0 | 0 | 0 | 0 |  | Vlastní | 0 | 0 |  |  |  |  | POL12_1
78 | Pol__9 | prostup stavební konstrukcí do 300, cihla 5x5cm | ks | 2 |  | 0 |  | 0 |  | 0 | 15 | 0 | 0 | 0 | 0 | 0 |  | Vlastní | 0 | 0 |  |  |  |  | POL12_1
Díl: | _4.1 | počítačová síť (LAN): |  |  |  | 0 |  | 0 |  | 0 |  | 0 |  | 0 |  | 0 |  |  |  | 0 |  |  |  |  | DIL
79 | Pol__1 | patchpanel 24 CAT5E | ks | 1 |  | 0 |  | 0 |  | 0 | 15 | 0 | 0 | 0 | 0 | 0 |  | Vlastní | 0 | 0 |  |  |  |  | POL12_1
80 | Pol__10 | RACK 19" 15U nástěnný | ks | 1 |  | 0 |  | 0 |  | 0 | 15 | 0 | 0 | 0 | 0 | 0 |  | Vlastní | 0 | 0 |  |  |  |  | POL12_1
81 | Pol__11 | propojovací kabel CAT5E | ks | 14 |  | 0 |  | 0 |  | 0 | 15 | 0 | 0 | 0 | 0 | 0 |  | Vlastní | 0 | 0 |  |  |  |  | POL12_1
82 | Pol__2 | datová zásuvka 2x RJ45 (komplet vč.keystonů) | ks | 8 |  | 0 |  | 0 |  | 0 | 15 | 0 | 0 | 0 | 0 | 0 |  | Vlastní | 0 | 0 |  |  |  |  | POL12_1
83 | Pol__3 | panel 230V do datového rozvaděče | ks | 1 |  | 0 |  | 0 |  | 0 | 15 | 0 | 0 | 0 | 0 | 0 |  | Vlastní | 0 | 0 |  |  |  |  | POL12_1
84 | Pol__4 | WI-FI PŘÍSTUPOVÝ BOD STANDART 802.11 a/b/g/n/ac Dualband PoE 2xGLAN.WPS 2,4GHz 450Mb/s 5,0GHz | ks | 1 |  | 0 |  | 0 |  | 0 | 15 | 0 | 0 | 0 | 0 | 0 |  | Vlastní | 0 | 0 |  |  |  |  | POL12_1
85 | Pol__5 | 3m PROD.PŘ.5xZÁS.+PŘEP.OCHRANA | ks | 1 |  | 0 |  | 0 |  | 0 | 15 | 0 | 0 | 0 | 0 | 0 |  | Vlastní | 0 | 0 |  |  |  |  | POL12_1
86 | Pol__6 | POLICE 2U DO R19" | ks | 3 |  | 0 |  | 0 |  | 0 | 15 | 0 | 0 | 0 | 0 | 0 |  | Vlastní | 0 | 0 |  |  |  |  | POL12_1
87 | Pol__7 | SWITCH 24p 4xSFP | ks | 1 |  | 0 |  | 0 |  | 0 | 15 | 0 | 0 | 0 | 0 | 0 |  | Vlastní | 0 | 0 |  |  |  |  | POL12_1
88 | Pol__8 | VYVAZOVACÍ PANEL | ks | 1 |  | 0 |  | 0 |  | 0 | 15 | 0 | 0 | 0 | 0 | 0 |  | Vlastní | 0 | 0 |  |  |  |  | POL12_1
89 | Pol__9 | ZÁLOŽNÍ ZDROJ UPS SMART 1000VA RACKmount | ks | 1 |  | 0 |  | 0 |  | 0 | 15 | 0 | 0 | 0 | 0 | 0 |  | Vlastní | 0 | 0 |  |  |  |  | POL12_1
Díl: | _4.2 | Kabely a elektroinstalační materiál |  |  |  | 0 |  | 0 |  | 0 |  | 0 |  | 0 |  | 0 |  |  |  | 0 |  |  |  |  | DIL
90 | Pol__12 | kabel UTP CAT5E | m | 356 |  | 0 |  | 0 |  | 0 | 15 | 0 | 0 | 0 | 0 | 0 |  | Vlastní | 0 | 0 |  |  |  |  | POL12_1
91 | Pol__13 | kabel SYKFY 2x8x0,5 | m | 48 |  | 0 |  | 0 |  | 0 | 15 | 0 | 0 | 0 | 0 | 0 |  | Vlastní | 0 | 0 |  |  |  |  | POL12_1
92 | Pol__14 | trubka obebná - flexibilní 40 PVC | m | 42 |  | 0 |  | 0 |  | 0 | 15 | 0 | 0 | 0 | 0 | 0 |  | Vlastní | 0 | 0 |  |  |  |  | POL12_1
93 | Pol__15 | plastová chránička HDPE 40 + spojky | m | 46 |  | 0 |  | 0 |  | 0 | 15 | 0 | 0 | 0 | 0 | 0 |  | Vlastní | 0 | 0 |  |  |  |  | POL12_1
94 | Pol__16 | trubka obebná - flexibilní 20 320N PVC (EN) | m | 186 |  | 0 |  | 0 |  | 0 | 15 | 0 | 0 | 0 | 0 | 0 |  | Vlastní | 0 | 0 |  |  |  |  | POL12_1
95 | Pol__17 | krabice odbočná KU 68-1902 pod omítku včetně víčka | ks | 7 |  | 0 |  | 0 |  | 0 | 15 | 0 | 0 | 0 | 0 | 0 |  | Vlastní | 0 | 0 |  |  |  |  | POL12_1
96 | Pol__18 | drážka pro tr.20, cihla | m | 186 |  | 0 |  | 0 |  | 0 | 15 | 0 | 0 | 0 | 0 | 0 |  | Vlastní | 0 | 0 |  |  |  |  | POL12_1
97 | Pol__19 | prostup stavební konstrukcí do 600, cihla 5x5cm | ks | 4 |  | 0 |  | 0 |  | 0 | 15 | 0 | 0 | 0 | 0 | 0 |  | Vlastní | 0 | 0 |  |  |  |  | POL12_1
98 | Pol__20 | zajištění a příprava smluvního vztahu s poskytovatelem bezdrátového připojení k internetu včetně, úhrady poplatku za vstupní měření signálu a úhrady poplatku za instalaci a zprovoznění zařízení | soubor | 1 |  | 0 |  | 0 |  | 0 | 15 | 0 | 0 | 0 | 0 | 0 |  | Vlastní | 0 | 0 |  |  |  |  | POL12_1
|  | poskytovatele | [22 empty] | POP
99 | Pol__21 | zakončení kabelu UTP | ks | 18 |  | 0 |  | 0 |  | 0 | 15 | 0 | 0 | 0 | 0 | 0 |  | Vlastní | 0 | 0 |  |  |  |  | POL12_1
100 | Pol__22 | měření kabeláže, protokol o měření | ks | 10 |  | 0 |  | 0 |  | 0 | 15 | 0 | 0 | 0 | 0 | 0 |  | Vlastní | 0 | 0 |  |  |  |  | POL12_1
101 | Pol__23 | dokumentace skutečného provedení (5xtisk, 1x CD) | kpl | 1 |  | 0 |  | 0 |  | 0 | 15 | 0 | 0 | 0 | 0 | 0 |  | Vlastní | 0 | 0 |  |  |  |  | POL12_1
102 | Pol__24 | stavební přípomoce | hod | 10 |  | 0 |  | 0 |  | 0 | 15 | 0 | 0 | 0 | 0 | 0 |  | Vlastní | 0 | 0 |  |  |  |  | POL12_1
103 | Pol__25 | PPV /přidružené pracovní výkony/ | hod | 4 |  | 0 |  | 0 |  | 0 | 15 | 0 | 0 | 0 | 0 | 0 |  | Vlastní | 0 | 0 |  |  |  |  | POL12_1
104 | Pol__26 | dopravné materiálu a osob | kpl | 1 |  | 0 |  | 0 |  | 0 | 15 | 0 | 0 | 0 | 0 | 0 |  | Vlastní | 0 | 0 |  |  |  |  | POL12_1
105 | Pol__27 | drobný elektroinstalační materiál | kpl | 1 |  | 0 |  | 0 |  | 0 | 15 | 0 | 0 | 0 | 0 | 0 |  | Vlastní | 0 | 0 |  |  |  |  | POL12_1
Díl: | _5.1 | Společná televizní anténa (STA): |  |  |  | 0 |  | 0 |  | 0 |  | 0 |  | 0 |  | 0 |  |  |  | 0 |  |  |  |  | DIL
106 | Pol__1 | multipřepínač vstupy 4/8 SAT 950-2150MHz 1xterr.47-862MHz útlum 4dB DiSEqC 2.0 8 výstpů | ks | 1 |  | 0 |  | 0 |  | 0 | 15 | 0 | 0 | 0 | 0 | 0 |  | Vlastní | 0 | 0 |  |  |  |  | POL12_1
107 | Pol__2 | zásuvka TV/R koncová | ks | 8 |  | 0 |  | 0 |  | 0 | 15 | 0 | 0 | 0 | 0 | 0 |  | Vlastní | 0 | 0 |  |  |  |  | POL12_1
108 | Pol__3 | Anténní parabola satelitní 110cm | ks | 1 |  | 0 |  | 0 |  | 0 | 15 | 0 | 0 | 0 | 0 | 0 |  | Vlastní | 0 | 0 |  |  |  |  | POL12_1
109 | Pol__4 | anténní ráhno s výložníkem včetně kotvení do konstrukce krovu | ks | 1 |  | 0 |  | 0 |  | 0 | 15 | 0 | 0 | 0 | 0 | 0 |  | Vlastní | 0 | 0 |  |  |  |  | POL12_1
110 | Pol__5 | konvertor monoblok DiSeqC 2.0 2xAstra 4xF konektor výstup | ks | 1 |  | 0 |  | 0 |  | 0 | 15 | 0 | 0 | 0 | 0 | 0 |  | Vlastní | 0 | 0 |  |  |  |  | POL12_1
111 | Pol__6 | VF propojovací kabel 250mm s nalisovanými konektory | kpl | 8 |  | 0 |  | 0 |  | 0 | 15 | 0 | 0 | 0 | 0 | 0 |  | Vlastní | 0 | 0 |  |  |  |  | POL12_1
112 | Pol__7 | zásuvka 230VAC 2-násobná do rozvaděče | ks | 1 |  | 0 |  | 0 |  | 0 | 15 | 0 | 0 | 0 | 0 | 0 |  | Vlastní | 0 | 0 |  |  |  |  | POL12_1
113 | Pol__8 | F konektor | ks | 20 |  | 0 |  | 0 |  | 0 | 15 | 0 | 0 | 0 | 0 | 0 |  | Vlastní | 0 | 0 |  |  |  |  | POL12_1
Díl: | _5.2 | Kabely a elektroinstalační materiál |  |  |  | 0 |  | 0 |  | 0 |  | 0 |  | 0 |  | 0 |  |  |  | 0 |  |  |  |  | DIL
114 | Pol__10 | kaxiální kabel, nízký útlum, 75 ohm | m | 365 |  | 0 |  | 0 |  | 0 | 15 | 0 | 0 | 0 | 0 | 0 |  | Vlastní | 0 | 0 |  |  |  |  | POL12_1
115 | Pol__11 | krabice odbočná KU 68-1902 pod omítku včetně víčka | ks | 7 |  | 0 |  | 0 |  | 0 | 15 | 0 | 0 | 0 | 0 | 0 |  | Vlastní | 0 | 0 |  |  |  |  | POL12_1
116 | Pol__12 | drážka pro tr.20, cihla | m | 138 |  | 0 |  | 0 |  | 0 | 15 | 0 | 0 | 0 | 0 | 0 |  | Vlastní | 0 | 0 |  |  |  |  | POL12_1
117 | Pol__13 | prostup stavební konstrukcí do 600, cihla 5x5cm | ks | 6 |  | 0 |  | 0 |  | 0 | 15 | 0 | 0 | 0 | 0 | 0 |  | Vlastní | 0 | 0 |  |  |  |  | POL12_1
118 | Pol__14 | zakončení koaxiálního kabelu | ks | 16 |  | 0 |  | 0 |  | 0 | 15 | 0 | 0 | 0 | 0 | 0 |  | Vlastní | 0 | 0 |  |  |  |  | POL12_1
119 | Pol__14 | trubka obebná - flexibilní 40 PVC | m | 42 |  | 0 |  | 0 |  | 0 | 15 | 0 | 0 | 0 | 0 | 0 |  | Vlastní | 0 | 0 |  |  |  |  | POL12_1
120 | Pol__15 | nastavení multipřepínače, měření signálu, oživení STA | hod | 16 |  | 0 |  | 0 |  | 0 | 15 | 0 | 0 | 0 | 0 | 0 |  | Vlastní | 0 | 0 |  |  |  |  | POL12_1
121 | Pol__15 | měření kabeláže, protokol o měření | ks | 8 |  | 0 |  | 0 |  | 0 | 15 | 0 | 0 | 0 | 0 | 0 |  | Vlastní | 0 | 0 |  |  |  |  | POL12_1
122 | Pol__16 | trubka obebná - flexibilní 20 320N PVC (EN) | m | 145 |  | 0 |  | 0 |  | 0 | 15 | 0 | 0 | 0 | 0 | 0 |  | Vlastní | 0 | 0 |  |  |  |  | POL12_1
123 | Pol__17 | dokumentace skutečného provedení (5xtisk, 1x CD) | kpl | 1 |  | 0 |  | 0 |  | 0 | 15 | 0 | 0 | 0 | 0 | 0 |  | Vlastní | 0 | 0 |  |  |  |  | POL12_1
124 | Pol__18 | stavební přípomoce | hod | 8 |  | 0 |  | 0 |  | 0 | 15 | 0 | 0 | 0 | 0 | 0 |  | Vlastní | 0 | 0 |  |  |  |  | POL12_1
125 | Pol__19 | PPV /přidružené pracovní výkony/ | hod | 2 |  | 0 |  | 0 |  | 0 | 15 | 0 | 0 | 0 | 0 | 0 |  | Vlastní | 0 | 0 |  |  |  |  | POL12_1
126 | Pol__20 | dopravné materiálu a osob | kpl | 1 |  | 0 |  | 0 |  | 0 | 15 | 0 | 0 | 0 | 0 | 0 |  | Vlastní | 0 | 0 |  |  |  |  | POL12_1
127 | Pol__21 | drobný elektroinstalační materiál | kpl | 1 |  | 0 |  | 0 |  | 0 | 15 | 0 | 0 | 0 | 0 | 0 |  | Vlastní | 0 | 0 |  |  |  |  | POL12_1
[23 empty] | 15 | 21
| Celkem |  |  |  |  | 0 | [16 empty] | 0 | 0 | SUM
END

## SO01 1.4 Plyn Pol
Položkový soupis prací a dodávek | [24 empty] | #TypZaznamu#
S: | 012017 | Transformace DOZP, DPH Žampach - Letohrad | [22 empty] | STA
O: | SO01 | Dolní domek | [19 empty] | STA |  |  | OBJ
R: | 1.4 Plyn | Plynová odběrná zařízení | [22 empty] | ROZ
P.č. | Číslo položky | Název položky | MJ | množství | cena / MJ | Celkem | Dodávka | Dodávka celk. | Montáž | Montáž celk. | DPH | cena s DPH | hmotnost / MJ | hmotnost celk.(t) | dem. hmotnost / MJ | dem. hmotnost celk.(t) | Ceník | Cen. soustava / platnost | Nhod / MJ | Nhod celk. | Dodavatel
Díl: | 1 | Zemní práce |  |  |  | 0 |  | 0 |  | 0 |  | 0 |  | 15.81 |  | 0 |  |  |  | 80.54 |  |  |  |  | DIL
1 | 132301110R00 | Hloubení rýh šířky do 60 cm do 50 m3, v hornině 4, hloubení strojně | m3 | 17.67 |  | 0 |  | 0 |  | 0 | 15 | 0 | 0 | 0 | 0 | 0 | 800-1 | RTS 17/ I | 0.495 | 8.75 |  |  |  |  | POL1_0
|  | zapažených i nezapažených s urovnáním dna do předepsaného profilu a spádu, s přehozením výkopku na přilehlém terénu na vzdálenost do 3 m od podélné osy rýhy nebo s naložením výkopku na dopravní prostředek. | [22 empty] | SPI |  | zapažených i nezapažených s urovnáním dna do předepsaného profilu a spádu, s přehozením výkopku na přilehlém terénu na vzdálenost do 3 m od podélné osy rýhy nebo s naložením výkopku na dopravní prostředek.
|  | 31*0,95*0,6 |  | 17.67 | [20 empty] | VV | 0
2 | 132301119R00 | Hloubení rýh šířky do 60 cm příplatek za lepivost, v hornině 4, | m3 | 17.67 |  | 0 |  | 0 |  | 0 | 15 | 0 | 0 | 0 | 0 | 0 | 800-1 | RTS 17/ I | 1.0036 | 17.73 |  |  |  |  | POL1_0
|  | zapažených i nezapažených s urovnáním dna do předepsaného profilu a spádu, s přehozením výkopku na přilehlém terénu na vzdálenost do 3 m od podélné osy rýhy nebo s naložením výkopku na dopravní prostředek. | [22 empty] | SPI |  | zapažených i nezapažených s urovnáním dna do předepsaného profilu a spádu, s přehozením výkopku na přilehlém terénu na vzdálenost do 3 m od podélné osy rýhy nebo s naložením výkopku na dopravní prostředek.
3 | 139601103R00 | Ruční výkop jam, rýh a šachet v hornině 4 | m3 | 4.8 |  | 0 |  | 0 |  | 0 | 15 | 0 | 0 | 0 | 0 | 0 | 800-1 | RTS 17/ I | 4.655 | 22.34 |  |  |  |  | POL1_0
|  | s přehozením na vzdálenost do 5 m nebo s naložením na ruční dopravní prostředek | [22 empty] | SPI
|  | 2*1*1,2*2 |  | 4.8 | [20 empty] | VV | 0
4 | 161101101R00 | Svislé přemístění výkopku z horniny 1 až 4, při hloubce výkopu přes 1 do 2,5 m | m3 | 22.5 |  | 0 |  | 0 |  | 0 | 15 | 0 | 0 | 0 | 0 | 0 | 800-1 | RTS 17/ I | 0.345 | 7.76 |  |  |  |  | POL1_0
|  | bez naložení do dopravní nádoby, ale s vyprázdněním dopravní nádoby na hromadu nebo na dopravní prostředek, | [22 empty] | SPI
|  | 17,7+4,8 |  | 22.5 | [20 empty] | VV | 0
5 | 162201152R00 | Vodorovné přemístění výkopku z horniny 5 až 7, na vzdálenost přes 20 do 50 m | m3 | 8.37 |  | 0 |  | 0 |  | 0 | 15 | 0 | 0 | 0 | 0 | 0 | 800-1 | RTS 17/ I | 0.094 | 0.79 |  |  |  |  | POL1_0
|  | po suchu, bez ohledu na druh dopravního prostředku, bez naložení výkopku, avšak se složením bez rozhrnutí, | [22 empty] | SPI
|  | 31*0,6*0,1 |  | 1.86 | [20 empty] | VV | 0
|  | 31*0,6*0,35 |  | 6.51 | [20 empty] | VV | 0
6 | 167101101R00 | Nakládání, skládání, překládání neulehlého výkopku nakládání výkopku do 100 m3, z horniny 1 až 4 | m3 | 8.4 |  | 0 |  | 0 |  | 0 | 15 | 0 | 0 | 0 | 0 | 0 | 800-1 | RTS 17/ I | 0.652 | 5.48 |  |  |  |  | POL1_0
7 | 171201201R00 | Uložení sypaniny na dočasnou skládku tak, že na 1 m2 plochy připadá přes 2 m3 výkopku nebo ornice | m3 | 8.4 |  | 0 |  | 0 |  | 0 | 15 | 0 | 0 | 0 | 0 | 0 | 800-1 | RTS 17/ I | 0.009 | 0.08 |  |  |  |  | POL1_0
8 | 174101101R00 | Zásyp sypaninou se zhutněním jam, šachet, rýh nebo kolem objektů v těchto vykopávkách | m3 | 14.1 |  | 0 |  | 0 |  | 0 | 15 | 0 | 0 | 0 | 0 | 0 | 800-1 | RTS 17/ I | 0.202 | 2.85 |  |  |  |  | POL1_0
|  | z jakékoliv horniny s uložením výkopku po vrstvách, | [22 empty] | SPI
|  | 31*0,6*0,5 |  | 9.3 | [20 empty] | VV | 0
|  | 2*1*1,2*2 |  | 4.8 | [20 empty] | VV | 0
9 | 175101101RT2 | Obsyp potrubí bez prohození sypaniny | m3 | 9.3 |  | 0 |  | 0 |  | 0 | 15 | 0 | 1.7 | 15.81 | 0 | 0 | 800-1 | RTS 17/ I | 1.587 | 14.76 |  |  |  |  | POL1_0
|  | sypaninou z vhodných hornin tř. 1 - 4 nebo materiálem připraveným podél výkopu ve vzdálenosti do 3 m od jeho kraje, pro jakoukoliv hloubku výkopu a jakoukoliv míru zhutnění, | [22 empty] | SPI |  | sypaninou z vhodných hornin tř. 1 - 4 nebo materiálem připraveným podél výkopu ve vzdálenosti do 3 m od jeho kraje, pro jakoukoliv hloubku výkopu a jakoukoliv míru zhutnění,
|  | 31*0,6*0,5 |  | 9.3 | [20 empty] | VV | 0
Díl: | 4 | Vodorovné konstrukce |  |  |  | 0 |  | 0 |  | 0 |  | 0 |  | 3.17 |  | 0 |  |  |  | 0 |  |  |  |  | DIL
10 | 451541111R00 | Lože pod potrubí ze štěrkodrtě 0 - 63 mm | m3 | 1.86 |  | 0 |  | 0 |  | 0 | 15 | 0 | 1.7034 | 3.17 | 0 | 0 |  | Vlastní | 0 | 0 |  |  |  |  | POL1_0
|  | 31*0,6*0,1 |  | 1.86 | [20 empty] | VV | 0
Díl: | 723 | Vnitřní plynovod |  |  |  | 0 |  | 0 |  | 0 |  | 0 |  | 0.22 |  | 0 |  |  |  | 16.48 |  |  |  |  | DIL
11 | 723120204R00 | Potrubí z trubek černých závitových svařovaných DN 25 | m | 16 |  | 0 |  | 0 |  | 0 | 15 | 0 | 0.01249 | 0.2 | 0 | 0 | 800-721 | RTS 17/ I | 0.704 | 11.26 |  |  |  |  | POL1_0
|  | bezešvých ČSN 42 0250 a běžných ČSN 42 5710 - jakost 11353.0, | [22 empty] | SPI
12 | 723120205R00 | Potrubí z trubek černých závitových svařovaných DN 32 | m | 1 |  | 0 |  | 0 |  | 0 | 15 | 0 | 0.0148 | 0.01 | 0 | 0 | 800-721 | RTS 17/ I | 0.753 | 0.75 |  |  |  |  | POL1_0
|  | bezešvých ČSN 42 0250 a běžných ČSN 42 5710 - jakost 11353.0, | [22 empty] | SPI
13 | 723150367R00 | Potrubí ocel. černé svařované - chráničky D 57 mm, s 2,9 mm | m | 0.5 |  | 0 |  | 0 |  | 0 | 15 | 0 | 0.00429 | 0 | 0 | 0 | 800-721 | RTS 17/ I | 0.362 | 0.18 |  |  |  |  | POL1_0
14 | 723160204R00 | Přípojky k plynoměrům G 1", bez ochozu | soubor | 1 |  | 0 |  | 0 |  | 0 | 15 | 0 | 0.00325 | 0 | 0 | 0 | 800-721 | RTS 17/ I | 1.78 | 1.78 |  |  |  |  | POL1_0
|  | včetně uzavíracích armatur, tvarovek, upevňovacího a těsnícího materiálu, | [22 empty] | SPI
15 | 723190204R00 | Přípojky ke strojům a zařízením přípojky ke strojům a zařízením DN 25 | soubor | 1 |  | 0 |  | 0 |  | 0 | 15 | 0 | 0.00637 | 0.01 | 0 | 0 | 800-721 | RTS 17/ I | 1.756 | 1.76 |  |  |  |  | POL1_0
|  | plynovodní z ocelových trubek závitových černých spojovaných na závit, bezešvých, běžných - jakost 11 353.0, | [22 empty] | SPI
16 | 723237215R00 | Armatury závitové se dvěma závity včetně materiálu kulový kohout, vnitřní-vnitřní, DN 25, PN 5, mosaz | kus | 2 |  | 0 |  | 0 |  | 0 | 15 | 0 | 0.00061 | 0 | 0 | 0 | 800-721 | RTS 17/ I | 0.227 | 0.45 |  |  |  |  | POL1_0
17 | 723234221R00 | Armatury závitové se dvěma závity včetně materiálu regulátor tlaku plynu domovní,dvoust.regulace; tlak vst.min 0,500 bar max 4,00 bar; tlak výst. max 0,004 bar; průtok 10 m3/hod; tř.přesn. RG, , , , | kus | 1 |  | 0 |  | 0 |  | 0 | 15 | 0 | 0.0016 | 0 | 0 | 0 | 800-721 | RTS 17/ I | 0.299 | 0.3 |  |  |  |  | POL1_0
18 | Pred.cena | Tlaková zkouška + revize | soubor | 1 |  | 0 |  | 0 |  | 0 | 15 | 0 | 0 | 0 | 0 | 0 |  | Vlastní | 0 | 0 |  |  |  |  | POL1_0
19 | 998723201R00 | Přesun hmot pro vnitřní plynovod v objektech výšky do 6 m | % | 191 |  | 0 |  | 0 |  | 0 | 15 | 0 | 0 | 0 | 0 | 0 | 800-721 | RTS 17/ I | 0 | 0 |  |  |  |  | POL1_0
|  | vodorovně do 50 m | [22 empty] | SPI
Díl: | 783 | Nátěry |  |  |  | 0 |  | 0 |  | 0 |  | 0 |  | 0 |  | 0 |  |  |  | 1.97 |  |  |  |  | DIL
20 | 783424340R00 | Nátěry potrubí a armatur syntetické potrubí, do DN 50 mm, dvojnásobné s 1x emailováním a základním nátěrem | m | 17 |  | 0 |  | 0 |  | 0 | 15 | 0 | 9e-05 | 0 | 0 | 0 | 800-783 | RTS 17/ I | 0.116 | 1.97 |  |  |  |  | POL1_0
|  | na vzduchu schnoucí | [22 empty] | SPI
Díl: | M23 | Montáže potrubí |  |  |  | 0 |  | 0 |  | 0 |  | 0 |  | 0.23 |  | 0 |  |  |  | 15.29 |  |  |  |  | DIL
21 | 230180014R00 | Montáž trub z plastických hmot PE, PP, 40 x 3,6 | m | 33 |  | 0 |  | 0 |  | 0 | 15 | 0 | 0 | 0 | 0 | 0 |  | RTS 17/ I | 0.089 | 2.94 |  |  |  |  | POL1_0
22 | 230180067R00 | Montáž trubních dílů PE, PP, D 40 | kus | 15 |  | 0 |  | 0 |  | 0 | 15 | 0 | 0 | 0 | 0 | 0 |  | RTS 17/ I | 0.4624 | 6.94 |  |  |  |  | POL1_0
23 | 230191013R00 | Uložení chráničky ve výkopu PE 90x3,5mm | m | 7.5 |  | 0 |  | 0 |  | 0 | 15 | 0 | 0 | 0 | 0 | 0 |  | Vlastní | 0 | 0 |  |  |  |  | POL1_0
24 | 230193003R00 | Nasunutí potrubní sekce do chráničky DN 100 | m | 7.5 |  | 0 |  | 0 |  | 0 | 15 | 0 | 0.02712 | 0.2 | 0 | 0 |  | Vlastní | 0 | 0 |  |  |  |  | POL1_0
25 | 230194003R00 | Utěsnění chráničky manžetou DN 100 | kus | 6 |  | 0 |  | 0 |  | 0 | 15 | 0 | 0 | 0 | 0 | 0 |  | Vlastní | 0 | 0 |  |  |  |  | POL1_0
26 | 230195006R00 | Montáž distanční objímky celistvé d 86-106 mm | kus | 12 |  | 0 |  | 0 |  | 0 | 15 | 0 | 0 | 0 | 0 | 0 |  | Vlastní | 0 | 0 |  |  |  |  | POL1_0
27 | 230230016R00 | Hlavní tlaková zkouška vzduchem 0,6 MPa, DN 50 | m | 33 |  | 0 |  | 0 |  | 0 | 15 | 0 | 0 | 0 | 0 | 0 |  | RTS 17/ I | 0.164 | 5.41 |  |  |  |  | POL1_0
28 | 230230076R00 | Čištění potrubí, DN 200 | m | 33 |  | 0 |  | 0 |  | 0 | 15 | 0 | 0 | 0 | 0 | 0 |  | Vlastní | 0 | 0 |  |  |  |  | POL1_0
29 | 28613405R | trubka plastová vodovodní hladká; HDPE (PE 100); SDR 17,0; PN 10; D = 90,0 mm; s = 5,40 mm; l = 6 000,0 mm | m | 7.5 |  | 0 |  | 0 |  | 0 | 15 | 0 | 0.00146 | 0.01 | 0 | 0 | SPCM | RTS 17/ I | 0 | 0 |  |  |  |  | POL3_0
30 | 28613432R | trubka plastová vodovodní hladká; HDPE (PE 100); SDR 11,0; PN 16; D = 40,0 mm; s = 3,70 mm; l = 100 000,0 mm | m | 33 |  | 0 |  | 0 |  | 0 | 15 | 0 | 0.00043 | 0.01 | 0 | 0 | SPCM | RTS 17/ I | 0 | 0 |  |  |  |  | POL3_0
31 | 28613955.AR | trubka plastová plynovodní hladká; PE 100; SDR 11,0; D = 40,0 mm; s = 3,70 mm; l = 100000,0 mm | m | 33 |  | 0 |  | 0 |  | 0 | 15 | 0 | 0.00043 | 0.01 | 0 | 0 | SPCM | RTS 17/ I | 0 | 0 |  |  |  |  | POL3_0
32 | Pred.cena | Přechodka vrchní PE40 - ocel 5/4" | kus | 1 |  | 0 |  | 0 |  | 0 | 15 | 0 | 0 | 0 | 0 | 0 |  | Vlastní | 0 | 0 |  |  |  |  | POL12_1
33 | Pred.cena | Přechodový spoj zemní PE40/ocel DN32 | kus | 1 |  | 0 |  | 0 |  | 0 | 15 | 0 | 0 | 0 | 0 | 0 |  | Vlastní | 0 | 0 |  |  |  |  | POL12_1
34 | Pred.cena | Elektrokoleno 90st. PE 100, SDR 11 dn 40 | kus | 3 |  | 0 |  | 0 |  | 0 | 15 | 0 | 0 | 0 | 0 | 0 |  | Vlastní | 0 | 0 |  |  |  |  | POL12_1
35 | Pred.cena | Elektoobjímka PE 100, SDR 11, dn 40 | kus | 10 |  | 0 |  | 0 |  | 0 | 15 | 0 | 0 | 0 | 0 | 0 |  | Vlastní | 0 | 0 |  |  |  |  | POL12_1
36 | Pred.cena | Výstražná fólie - žlutá - plyn (dodávka + montáž) | m | 31 |  | 0 |  | 0 |  | 0 | 15 | 0 | 0 | 0 | 0 | 0 |  | Vlastní | 0 | 0 |  |  |  |  | POL12_1
[23 empty] | 15 | 21
| Celkem |  |  |  |  | 0 | [16 empty] | 0 | 0 | SUM
END

## SO01 1.4 ÚT Pol
Položkový soupis prací a dodávek | [24 empty] | #TypZaznamu#
S: | 012017 | Transformace DOZP, DPH Žampach - Letohrad | [22 empty] | STA
O: | SO01 | Dolní domek | [19 empty] | STA |  |  | OBJ
R: | 1.4 ÚT | VYTÁPĚNÍ | [22 empty] | ROZ
P.č. | Číslo položky | Název položky | MJ | množství | cena / MJ | Celkem | Dodávka | Dodávka celk. | Montáž | Montáž celk. | DPH | cena s DPH | hmotnost / MJ | hmotnost celk.(t) | dem. hmotnost / MJ | dem. hmotnost celk.(t) | Ceník | Cen. soustava / platnost | Nhod / MJ | Nhod celk. | Dodavatel
Díl: | 713 | Izolace tepelné |  |  |  | 0 |  | 0 |  | 0 |  | 0 |  | 0 |  | 0 |  |  |  | 0.05 |  |  |  |  | DIL
1 | 713463411 | Montáž izolace tepelné potrubí a ohybů tvarovkami nebo deskami potrubními pouzdry návlekovými, izolačními hadicemi potrubí a ohybů | m | 120 |  | 0 |  | 0 |  | 0 | 15 | 0 | 0 | 0 | 0 | 0 |  | Vlastní | 0 | 0 |  |  |  |  | POL1_7
2 | 283770450 | izolace tepelná potrubí z pěnového polyetylenu 22 x 20 mm | m | 45 |  | 0 |  | 0 |  | 0 | 15 | 0 | 8e-05 | 0 | 0 | 0 |  | Vlastní | 0 | 0 |  |  |  |  | POL3_7
3 | 283770480 | izolace tepelná potrubí z pěnového polyetylenu 28 x 20 mm | m | 15 |  | 0 |  | 0 |  | 0 | 15 | 0 | 9e-05 | 0 | 0 | 0 |  | Vlastní | 0 | 0 |  |  |  |  | POL3_7
4 | 283770550 | izolace tepelná potrubí z pěnového polyetylenu 35 x 20 mm | m | 5 |  | 0 |  | 0 |  | 0 | 15 | 0 | 0.0001 | 0 | 0 | 0 |  | Vlastní | 0 | 0 |  |  |  |  | POL3_7
5 | 713xxx01 | Kaučuková izolace pro solární potrubí s odolností od -200°C do +175°C, odolná vůči UV záření. d18 x, 19 mm | m | 55 |  | 0 |  | 0 |  | 0 | 15 | 0 | 8e-05 | 0 | 0 | 0 |  | Vlastní | 0 | 0 |  |  |  |  | POL3_7
6 | 998713102R00 | Přesun hmot pro izolace tepelné v objektech výšky do 12 m | t | 0.03 |  | 0 |  | 0 |  | 0 | 15 | 0 | 0 | 0 | 0 | 0 | 800-713 | RTS 17/ I | 1.831 | 0.05 |  |  |  |  | POL1_7
|  | 50 m vodorovně | [22 empty] | SPI
Díl: | 731 | Ústřední vytápění - kotelny |  |  |  | 0 |  | 0 |  | 0 |  | 0 |  | 0 |  | 0 |  |  |  | 7.41 |  |  |  |  | DIL
7 | 73120 | Uvedení kotle do provozu, nastavení regulací. | kus | 1 |  | 0 |  | 0 |  | 0 | 15 | 0 | 0 | 0 | 0 | 0 |  | Vlastní | 0 | 0 |  |  |  |  | POL1_7
8 | 731242491 | Kotle ocelové teplovodní plynové závěsné odtah spalin do komína montáž kotlů s odtahem spalin do, komína ostatních typů o výkonu do 14 kW | soubor | 1 |  | 0 |  | 0 |  | 0 | 15 | 0 | 0.00261 | 0 | 0 | 0 |  | Vlastní | 0 | 0 |  |  |  |  | POL1_7
9 | 731xxx01 | Nástěnný kondenzační kotel. Modulovatelný výkon od 2,9 do 14,0 kW / Normovaný stupeň využití 109 %, (Hi) / 98,2 % (Hs)/ Připraveno pro standardní hydraulická řešení | kus | 1 |  | 0 |  | 0 |  | 0 | 15 | 0 | 0 | 0 | 0 | 0 |  | Vlastní | 0 | 0 |  |  |  |  | POL3_7
|  | / Výměník tepla je ze slitiny Al-Si, odlévaný do pískové formy | [22 empty] | POP
|  | / Z výrobního závodu je integrován 3cestný ventil | [22 empty] | POP
|  | / Pro přizpůsobení průtoku otopné vody na okamžitý výkon hořáku je instalováno nízkoenergetické modulační oběhové čerpadlo (energetická třída A) | [22 empty] | POP | / Pro přizpůsobení průtoku otopné vody na okamžitý výkon hořáku je instalováno nízkoenergetické modulační oběhové čerpadlo (energetická třída A)
|  | -Podrobné parametry – viz. Technická zpráva | [22 empty] | POP
10 | 731xxx02 | Sada sifonu ke kotli | kus | 1 |  | 0 |  | 0 |  | 0 | 15 | 0 | 0 | 0 | 0 | 0 |  | Vlastní | 0 | 0 |  |  |  |  | POL3_7
11 | 731xxx03 | Komfortní prostorový modulační regulátor pro sběrnici EMS plus a EMS., K použití jako ovládací jednotka pro regulaci teploty zdroje nebo jako prostorový regulátor. | kus | 1 |  | 0 |  | 0 |  | 0 | 15 | 0 | 0 | 0 | 0 | 0 |  | Vlastní | 0 | 0 |  |  |  |  | POL3_7
|  | ##Snadná obsluha a uvedení do provozu | [22 empty] | POP
|  | ##Velký grafický podsvícený displej | [22 empty] | POP
|  | ##Řízení podle teploty prostoru podle venkovní teploty (ekvitermní regulace) | [22 empty] | POP
|  | ##Montáž od topného zařízení nebo na stěnu | [22 empty] | POP
|  | ##Individuálně nastavitelný denní nebo týdenní program | [22 empty] | POP
|  | ##Termická dezinfekce (ochrana proti Legionelle) | [22 empty] | POP
|  | ##Prázdninový program | [22 empty] | POP
|  | ##Detekce poklesu teploty (otevření okna) | [22 empty] | POP
|  | ##Solární příprava teplé vody ve spojení s modulem MS100 nebo podpora vytápění ve spojení s modulem MS200 | [22 empty] | POP
|  | ##Zobrazení solárních zisků v kWh | [22 empty] | POP
|  | ##Tlačítko „Fav“ pro přímý přístup k oblíbeným funkcím | [22 empty] | POP
|  | ##Možnost rozšíření funkcí pomocí modulů, možnost řízení až 4 otopných okruhů (s/bez směšovače) | [22 empty] | POP
|  | ##Grafické zobrazení venkovní teploty za poslední 2 dny | [22 empty] | POP
|  | ##Jednoduchá automatická detekce připojených komponent a návrhem konfigurace | [22 empty] | POP
|  | ##Zámek (dětská pojistka) | [22 empty] | POP
12 | 731xxx04 | Základní prostorový modulační regulátor k použití jako prostorový termostat nebo dálkové ovládání k, hlavnímu regulátoru. | kus | 2 |  | 0 |  | 0 |  | 0 | 15 | 0 | 0 | 0 | 0 | 0 |  | Vlastní | 0 | 0 |  |  |  |  | POL3_7
|  | ##Dočasné nastavení požadované teploty v prostoru, až do dalšího spínacího bodu časového programu | [22 empty] | POP
13 | 731xxx05 | Čidlo anuloidu | kus | 1 |  | 0 |  | 0 |  | 0 | 15 | 0 | 0 | 0 | 0 | 0 |  | Vlastní | 0 | 0 |  |  |  |  | POL3_7
14 | 731xxx06 | Termohydraulický rozdělovač WHY80/60 THR (anuloid) s izolací v černé barvě vč. jímky pro kruhové, čidlo, nástěnného držáku, vypouštěcího kohoutu, hmoždinek a šroubů | kus | 1 |  | 0 |  | 0 |  | 0 | 15 | 0 | 0 | 0 | 0 | 0 |  | Vlastní | 0 | 0 |  |  |  |  | POL3_7
|  | Max. 2500 l/hVstup 2 x 1˝ vnější závit | [22 empty] | POP
|  | Výstup 2 x 5/4˝ vnější závit | [22 empty] | POP
15 | 731xxx07 | Rozdělovač - 3 okruhy. Rychlomontážní systém otopného okruhu RK 3/32/32 Rychlomontážní kombinace s, termohydraulickým rozdělovačem, max. 5000 l/h Připojovací trubky k termohydraulickému rozdělovači | kus | 1 |  | 0 |  | 0 |  | 0 | 15 | 0 | 0 | 0 | 0 | 0 |  | Vlastní | 0 | 0 |  |  |  |  | POL3_7
16 | 731xxx08 | Čerpadlová skupina - sada.Sada HSM15/4 MM100 Rychlomontážní sada pro 1 otopný okruh se směšovačem,, DN15, čerpadlo velikost 25/4, integrovaný EMS plus modul pro připojení k hlavní regulaci. | kus | 2 |  | 0 |  | 0 |  | 0 | 15 | 0 | 0 | 0 | 0 | 0 |  | Vlastní | 0 | 0 |  |  |  |  | POL3_7
17 | 731xxx09 | Čerpadlová skupina - sada.Sada HSM20/6 MM100 Rychlomontážní sada pro 1 otopný okruh se směšovačem,, DN20, čerpadlo velikost 25/4, integrovaný EMS plus modul pro připojení k hlavní regulaci. | kus | 1 |  | 0 |  | 0 |  | 0 | 15 | 0 | 0 | 0 | 0 | 0 |  | Vlastní | 0 | 0 |  |  |  |  | POL3_7
18 | 731xxx10 | Solární paket pro ohřev teplé vody obssahuje: 4 deskové kolektory, odvzdušňovač, solární kapalinu, 20l, expanzní nádobu 25 l, sadu pro připojení exp. nádoby, přepěťovou ochranu před bleskem, | kus | 1 |  | 0 |  | 0 |  | 0 | 15 | 0 | 0 | 0 | 0 | 0 |  | Vlastní | 0 | 0 |  |  |  |  | POL3_7
|  | termostatický směšovač teplé vody 3/4“. | [22 empty] | POP
|  | -Podrobné parametry – viz. Technická zpráva | [22 empty] | POP
19 | 731xxx11 | Montážní příslušenství na šikmou střechu pro 4 deskové kolektory | kus | 1 |  | 0 |  | 0 |  | 0 | 15 | 0 | 0 | 0 | 0 | 0 |  | Vlastní | 0 | 0 |  |  |  |  | POL3_7
20 | 731xxx12 | Solární stanice s regulačním modulemKompaktní konstrukce obsahuje solární oběhovéčerpadlo,, zpětnou klapku, pojistný ventil 6 bar, manometr, kulový kohout na výstupua zpátečce s integrovaným | kus | 1 |  | 0 |  | 0 |  | 0 | 15 | 0 | 0 | 0 | 0 | 0 |  | Vlastní | 0 | 0 |  |  |  |  | POL3_7
|  | teploměrem, omezovač průtoku a tepelnou izolaci. | [22 empty] | POP
|  | Integrované modulační čerpadlo splňuje podmínky ErP. | [22 empty] | POP
POP
|  | Kombinace se solárním modulem - slouží jako rozšíření regulace kotle a otopného systému | [22 empty] | POP
21 | 731xxx13 | Bivalentní solární zásobník.Standardní bivalentní zásobník teplé vody se dvěma výměníkyz, hladkých trubek. Celkový objem 380 litrů. | kus | 1 |  | 0 |  | 0 |  | 0 | 15 | 0 | 0 | 0 | 0 | 0 |  | Vlastní | 0 | 0 |  |  |  |  | POL3_7
|  | -Podrobné parametry – viz. Technická zpráva | [22 empty] | POP
22 | 731xxx100 | Montáž a sestavení výše uvedeného zařízení kotelny - rozdělovače s čerpadlovými skupinami, ohřívače, teplé vody, solárního systému. | kus | 1 |  | 0 |  | 0 |  | 0 | 15 | 0 | 0 | 0 | 0 | 0 |  | Vlastní | 0 | 0 |  |  |  |  | POL1_7
23 | 731810332 | Nucené odtahy spalin od kondenzačních kotlů soustředným potrubím vedeným svisle šikmou střechou,, průměru 80/125 mm | soubor | 1 |  | 0 |  | 0 |  | 0 | 15 | 0 | 0.00152 | 0 | 0 | 0 |  | Vlastní | 0 | 0 |  |  |  |  | POL1_7
24 | 731810342 | Nucené odtahy spalin od kondenzačních kotlů prodloužení soustředného potrubí, průměru 80/125 mm | m | 6 |  | 0 |  | 0 |  | 0 | 15 | 0 | 0.00044 | 0 | 0 | 0 |  | Vlastní | 0 | 0 |  |  |  |  | POL1_7
25 | 731810342x1 | Revizní koleno DN80/125, 87° | kus | 2 |  | 0 |  | 0 |  | 0 | 15 | 0 | 0.00044 | 0 | 0 | 0 |  | Vlastní | 0 | 0 |  |  |  |  | POL3_7
26 | 731xxx31 | Revize spalinové cesty | kus | 1 |  | 0 |  | 0 |  | 0 | 15 | 0 | 0 | 0 | 0 | 0 |  | Vlastní | 0 | 0 |  |  |  |  | POL1_7
27 | 998731101R00 | Přesun hmot pro kotelny umístěné ve výšce (hloubce) do 6 m | t | 0.7 |  | 0 |  | 0 |  | 0 | 15 | 0 | 0 | 0 | 0 | 0 | 800-731 | RTS 17/ I | 10.582 | 7.41 |  |  |  |  | POL1_7
|  | vodorovně do 50 m | [22 empty] | SPI
Díl: | 732 | Ústřední vytápění - strojovny |  |  |  | 0 |  | 0 |  | 0 |  | 0 |  | 0.03 |  | 0.06 |  |  |  | 1.6 |  |  |  |  | DIL
28 | 32xxx10 | Měřič tepla průtokový utrazvukový DN20 (25), Qp 1,5 , bateriový, včetně čidel, montáže a oživení. ., Dodávka i montáž. | kus | 4 |  | 0 |  | 0 |  | 0 | 15 | 0 | 0.0024 | 0.01 | 0 | 0 |  | Vlastní | 0 | 0 |  |  |  |  | POL1_7
29 | 732199100R00 | Montáž orientačních štítků bez dodávky orientačního štítku | soubor | 14 |  | 0 |  | 0 |  | 0 | 15 | 0 | 0.00113 | 0.02 | 0 | 0 | 800-731 | RTS 17/ I | 0.114 | 1.6 |  |  |  |  | POL1_7
30 | 732xxx20 | Revize tlakových nádob . | soubor | 2 |  | 0 |  | 0 |  | 0 | 15 | 0 | 1e-05 | 0 | 0.028 | 0.06 |  | Vlastní | 0 | 0 |  |  |  |  | POL1_7
Díl: | 733 | Ústřední vytápění - potrubí |  |  |  | 0 |  | 0 |  | 0 |  | 0 |  | 0.1 |  | 0 |  |  |  | 0.33 |  |  |  |  | DIL
31 | 733221203 | Potrubí z trubek měděných měkkých spojovaných tvrdým pájením D 18/1 | m | 55 |  | 0 |  | 0 |  | 0 | 15 | 0 | 0.00057 | 0.03 | 0 | 0 |  | Vlastní | 0 | 0 |  |  |  |  | POL1_7
32 | 733221204 | Potrubí z trubek měděných měkkých spojovaných tvrdým pájením D 22/1 | m | 45 |  | 0 |  | 0 |  | 0 | 15 | 0 | 0.00071 | 0.03 | 0 | 0 |  | Vlastní | 0 | 0 |  |  |  |  | POL1_7
33 | 733222205 | Potrubí z trubek měděných polotvrdých spojovaných tvrdým pájením D 28/1,5 | m | 15 |  | 0 |  | 0 |  | 0 | 15 | 0 | 0.00106 | 0.02 | 0 | 0 |  | Vlastní | 0 | 0 |  |  |  |  | POL1_7
34 | 733222206 | Potrubí z trubek měděných polotvrdých spojovaných tvrdým pájením D 35/1,5 | m | 5 |  | 0 |  | 0 |  | 0 | 15 | 0 | 0.0016 | 0.01 | 0 | 0 |  | Vlastní | 0 | 0 |  |  |  |  | POL1_7
35 | 733291101 | Zkoušky těsnosti potrubí z trubek měděných D do 35/1,5 | m | 120 |  | 0 |  | 0 |  | 0 | 15 | 0 | 0 | 0 | 0 | 0 |  | Vlastní | 0 | 0 |  |  |  |  | POL1_7
36 | 733xxx051 | Chemie do topného systému - směs inhibitorů pro topné systémy - Víceúčelový přípravek k inhibici, koroze, vodního kamene, hluku ve výměníku kotle a pohlcování vodíku v kovu i pro systémy obsahující | litr | 5 |  | 0 |  | 0 |  | 0 | 15 | 0 | 0.00108 | 0.01 | 0 | 0 |  | Vlastní | 0 | 0 |  |  |  |  | POL1_7
|  | hliníkové součásti | [22 empty] | POP
37 | 998733101R00 | Přesun hmot pro rozvody potrubí v objektech výšky do 6 m | t | 0.093 |  | 0 |  | 0 |  | 0 | 15 | 0 | 0 | 0 | 0 | 0 | 800-731 | RTS 17/ I | 3.563 | 0.33 |  |  |  |  | POL1_7
Díl: | 734 | Ústřední vytápění - armatury |  |  |  | 0 |  | 0 |  | 0 |  | 0 |  | 0 |  | 0 |  |  |  | 0 |  |  |  |  | DIL
38 | 734211119 | Ventily odvzdušňovací závitové automatické PN 14 do 120 st.C G 3/8 | kus | 8 |  | 0 |  | 0 |  | 0 | 15 | 0 | 0.00023 | 0 | 0 | 0 |  | Vlastní | 0 | 0 |  |  |  |  | POL1_7
39 | 73422153xx1 | Ventil závitový termostatický H - pro středové připojení žebříků DN 15 - včetně termohlavice a, krytky | kus | 3 |  | 0 |  | 0 |  | 0 | 15 | 0 | 0.00028 | 0 | 0 | 0 |  | Vlastní | 0 | 0 |  |  |  |  | POL3_7
40 | 73422153xx2 | Armatura do potrubí - separátor mikrobublin DN 32 | kus | 1 |  | 0 |  | 0 |  | 0 | 15 | 0 | 0.00028 | 0 | 0 | 0 |  | Vlastní | 0 | 0 |  |  |  |  | POL1_7
41 | 734242413 | Ventily zpětné závitové PN 16 do 110 st.C přímé G 3/4 | kus | 1 |  | 0 |  | 0 |  | 0 | 15 | 0 | 0.00018 | 0 | 0 | 0 |  | Vlastní | 0 | 0 |  |  |  |  | POL1_7
42 | 734291123 | Ostatní armatury kohouty plnicí a vypouštěcí PN 10 do 110 st.C G 1/2 | kus | 10 |  | 0 |  | 0 |  | 0 | 15 | 0 | 0.00022 | 0 | 0 | 0 |  | Vlastní | 0 | 0 |  |  |  |  | POL1_7
43 | 734291245 | Ostatní armatury filtry závitové PN 16 do 130 st.C přímé s vnitřními závity G 1 1/4 | kus | 1 |  | 0 |  | 0 |  | 0 | 15 | 0 | 0.00124 | 0 | 0 | 0 |  | Vlastní | 0 | 0 |  |  |  |  | POL1_7
44 | 734292714 | Ostatní armatury kulové kohouty PN 42 do 185 st.C přímé vnitřní závit G 3/4 | kus | 2 |  | 0 |  | 0 |  | 0 | 15 | 0 | 0.00034 | 0 | 0 | 0 |  | Vlastní | 0 | 0 |  |  |  |  | POL1_7
45 | 734292715 | Ostatní armatury kulové kohouty PN 42 do 185 st.C přímé vnitřní závit G 1 | kus | 3 |  | 0 |  | 0 |  | 0 | 15 | 0 | 0.0005 | 0 | 0 | 0 |  | Vlastní | 0 | 0 |  |  |  |  | POL1_7
46 | 734292715xx2 | Kohout kulový přímý G 1 PN 42 do 185°C vnitřní závit S JÍMKOU PRO ČIDLO měřiče tepla | kus | 2 |  | 0 |  | 0 |  | 0 | 15 | 0 | 0.0005 | 0 | 0 | 0 |  | Vlastní | 0 | 0 |  |  |  |  | POL3_7
47 | 734411101 | Teploměry technické s pevným stonkem a jímkou zadní připojení (axiální) průměr 63 mm délka stonku 50, mm | kus | 2 |  | 0 |  | 0 |  | 0 | 15 | 0 | 0.00057 | 0 | 0 | 0 |  | Vlastní | 0 | 0 |  |  |  |  | POL1_7
48 | 7344211021 | Tlakoměr s pevným stonkem a zpětnou klapkou tlak 0-16 bar průměr 63 mm spodní připojení | kus | 1 |  | 0 |  | 0 |  | 0 | 15 | 0 | 0.00147 | 0 | 0 | 0 |  | Vlastní | 0 | 0 |  |  |  |  | POL3_7
49 | 998734102 | Přesun hmot pro armatury stanovený z hmotnosti přesunovaného materiálu vodorovná dopravní vzdálenost, do 50 m v objektech výšky přes 6 do 12 m | t | 0.012 |  | 0 |  | 0 |  | 0 | 15 | 0 | 0 | 0 | 0 | 0 |  | Vlastní | 0 | 0 |  |  |  |  | POL1_7
Díl: | 735 | Ústřední vytápění - otopná tělesa |  |  |  | 0 |  | 0 |  | 0 |  | 0 |  | 99.75 |  | 0 |  |  |  | 12.8 |  |  |  |  | DIL
50 | 735000912R00 | Regulace otopného systému při opravách vyregulování dvojregulačních ventilů a kohoutů s termostatickým ovládáním | kus | 42 |  | 0 |  | 0 |  | 0 | 15 | 0 | 0 | 0 | 0 | 0 | 800-731 | RTS 17/ I | 0.268 | 11.26 |  |  |  |  | POL1_7
51 | 735164522 | Otopná tělesa trubková montáž těles na stěnu výšky tělesa přes 1340 mm | kus | 3 |  | 0 |  | 0 |  | 0 | 15 | 0 | 0 | 0 | 0 | 0 |  | Vlastní | 0 | 0 |  |  |  |  | POL1_7
52 | 54153026xx03 | těleso teplovodní trubkové koupelnové ocelové prohnuté 1820 x 750. Výkon 55/45/20°C = 772 W, Trubková otopná tělesa - max-m - jsou vyrobena z uzavřených ocelových profilů s průřezem ve | kus | 3 |  | 0 |  | 0 |  | 0 | 15 | 0 | 0.0327 | 0.1 | 0 | 0 |  | Vlastní | 0 | 0 |  |  |  |  | POL3_7
|  | tvaru “D” a prohnutých profilů s kruhovým průřezem. Těleso je upravené pro spodní středové připojení s připojovací roztečí 50 mm. Otopná tělesa jsou dodávaná se sadou pro upevnění na stěnu včetně odvzdušňovací a zaslepovací zátky. | [22 empty] | POP | tvaru “D” a prohnutých profilů s kruhovým průřezem. Těleso je upravené pro spodní středové připojení s připojovací roztečí 50 mm. Otopná tělesa jsou dodávaná se sadou pro upevnění na stěnu včetně odvzdušňovací a zaslepovací zátky.
53 | 735xxx051P | Kompletní montáž podlahového vytápění - položení systémové desky, dilatací, montáž hadic,, rozdělovačů, sestavení apod., tlakové zkoušky, vyregulování, uvedení do provozu | m2 | 240 |  | 0 |  | 0 |  | 0 | 15 | 0 | 0.0391 | 9.38 | 0 | 0 |  | Vlastní | 0 | 0 |  |  |  |  | POL1_7
54 | 735xxx052 | 1 136140 1 500 / trubka z plastu pro instalacci vytápění d 17 x 2,0 (240 m), Materiál: polyetylén vysokotlace zesítěný, odpovídá normě DIN 16892. | m | 1400 |  | 0 |  | 0 |  | 0 | 15 | 0 | 0.0391 | 54.74 | 0 | 0 |  | Vlastní | 0 | 0 |  |  |  |  | POL1_7
|  | Ochranná vrstva proti difuzi kyslíku ve smyslu DIN 4726. Certifikáty: čí. registrace DIN-Certco: 3V226 PE-Xa | [22 empty] | POP
55 | 735xxx053 | 1 227829 1 001 / Systémová deska s izolací 11/31 (22,4 m2), tl. izoalce 11mm, celková tl. 31mm + na, povrchu černá nopová fólie chrání izolační vrstvu před vlhkostí a záměsnou vodou z potěrů | m2 | 240 |  | 0 |  | 0 |  | 0 | 15 | 0 | 0.0391 | 9.38 | 0 | 0 |  | Vlastní | 0 | 0 |  |  |  |  | POL1_7
56 | 735xxx0545 | 1 350266 1 900 / rozdělovač HKV-D 5 NEREZ - nerezový rozdělovač topných okruhů s průtokoměry, - 5 topných okruhů | kus | 1 |  | 0 |  | 0 |  | 0 | 15 | 0 | 0.0391 | 0.04 | 0 | 0 |  | Vlastní | 0 | 0 |  |  |  |  | POL3_7
57 | 735xxx0546 | 1 350269 1 900 / rozdělovač HKV-D 6 NEREZ - nerezový rozdělovač topných okruhů s průtokoměry, - 6 topných okruhů | kus | 1 |  | 0 |  | 0 |  | 0 | 15 | 0 | 0.0391 | 0.04 | 0 | 0 |  | Vlastní | 0 | 0 |  |  |  |  | POL3_7
58 | 735xxx05410 | 1 350273 1 900 / rozdělovač HKV-D 10 NEREZ - nerezový rozdělovač topných okruhů s průtokoměry, - 10 topných okruhů | kus | 1 |  | 0 |  | 0 |  | 0 | 15 | 0 | 0.0391 | 0.04 | 0 | 0 |  | Vlastní | 0 | 0 |  |  |  |  | POL3_7
59 | 735xxx0571 | 1 3551381 900 / připojovací sada pro připojení setu měřiče tepla | kus | 3 |  | 0 |  | 0 |  | 0 | 15 | 0 | 0.0391 | 0.12 | 0 | 0 |  | Vlastní | 0 | 0 |  |  |  |  | POL3_7
60 | 735xxx0572 | 1 2197757 001 / Připojovací set měřiče tepla k rozdělovači topných okruhů | kus | 3 |  | 0 |  | 0 |  | 0 | 15 | 0 | 0.0391 | 0.12 | 0 | 0 |  | Vlastní | 0 | 0 |  |  |  |  | POL3_7
61 | 735xxx0588 | 1 3474201 001 / AP 805 - Skříňka rozdělovače pro montáž na omítku 805 x 730 x 130 (šířka x výška x, hloubka) Materiál: ocelový plech, bílý. | ks | 2 |  | 0 |  | 0 |  | 0 | 15 | 0 | 0.0391 | 0.08 | 0 | 0 |  | Vlastní | 0 | 0 |  |  |  |  | POL1_7
62 | 735xxx05812 | 1 3474401 001 / AP 1205 - Skříňka rozdělovače pro montáž na omítku 1205 x 730 x 130 (šířka x výška x, hloubka) Materiál: oceloý plech, bílý. | ks | 1 |  | 0 |  | 0 |  | 0 | 15 | 0 | 0.0391 | 0.04 | 0 | 0 |  | Vlastní | 0 | 0 |  |  |  |  | POL1_7
63 | 735xxx060 | 1 217904 1 001 / okrajová dilatační páska PE s fólií 8/150mm | m | 280 |  | 0 |  | 0 |  | 0 | 15 | 0 | 0.0391 | 10.95 | 0 | 0 |  | Vlastní | 0 | 0 |  |  |  |  | POL1_7
64 | 735xxx061 | 1 227849 1 001 / Spojovací pás | ks | 22 |  | 0 |  | 0 |  | 0 | 15 | 0 | 0.0391 | 0.86 | 0 | 0 |  | Vlastní | 0 | 0 |  |  |  |  | POL1_7
65 | 735xxx062 | 1 227859 1 001 / Ukončovací pás | ks | 44 |  | 0 |  | 0 |  | 0 | 15 | 0 | 0.0391 | 1.72 | 0 | 0 |  | Vlastní | 0 | 0 |  |  |  |  | POL1_7
66 | 735xxx063 | 1 239203 1 001 / Upevňovací skoba potrubí | ks | 80 |  | 0 |  | 0 |  | 0 | 15 | 0 | 0.0391 | 3.13 | 0 | 0 |  | Vlastní | 0 | 0 |  |  |  |  | POL1_7
67 | 735xxx06517 | 1 258408 1 002 / vodicí oblouk 90° - d16/17 - Vodící oblouk pro rozvody vytápění, 90° na vytvoření, oblouků, Materiál: ocel, povrchově upravená | ks | 42 |  | 0 |  | 0 |  | 0 | 15 | 0 | 0.0391 | 1.64 | 0 | 0 |  | Vlastní | 0 | 0 |  |  |  |  | POL3_7
68 | 735xxx06617 | 1 250607 1 002 / připojovací šroubení 17 x 2,0 - G 3/4 | ks | 48 |  | 0 |  | 0 |  | 0 | 15 | 0 | 0.0391 | 1.88 | 0 | 0 |  | Vlastní | 0 | 0 |  |  |  |  | POL3_7
69 | 735xxx0701 | 12179151001 / Termopohon UNI 230 V.Termický servopohon pro ovládání ventilů na vratném potrubí, rozdělovače, bez napětí zavřeno. | ks | 5 |  | 0 |  | 0 |  | 0 | 15 | 0 | 0.0391 | 0.2 | 0 | 0 |  | Vlastní | 0 | 0 |  |  |  |  | POL3_7
|  | Ukazatel zdvihu s kontrolou úpravy na vrchní straně servopohonu. | [22 empty] | POP
|  | Jednoduchá montáž nasunutím na adaptér ventilu. | [22 empty] | POP
70 | 735xxx0702 | 133622301001 / Prostorový termostat pro sytém podlahového topení 230 V., Určeno pouze pro vytápění.Plochá krabice pro instalaci na podmítkovou krabici nebo přímo na stěnu. | ks | 5 |  | 0 |  | 0 |  | 0 | 15 | 0 | 0.0391 | 0.2 | 0 | 0 |  | Vlastní | 0 | 0 |  |  |  |  | POL3_7
|  | Bíle podsvícený display s přehledným ukazatelem hodnot. | [22 empty] | POP
|  | Ovládání požadované teploty třemi tlačítky o 0,5 stupně. | [22 empty] | POP
|  | Velký regulační rozsah požadované teploty. | [22 empty] | POP
|  | Ukazatel aktuální teploty. | [22 empty] | POP
|  | Snížení teploty přes externí časový program. | [22 empty] | POP
71 | 735xxx0703 | 13492301001 / Rozvaděč pro regulaci Nea H (vytápění).Pro zapojení max. 6 prostorových termostatů a, 12 termopohonů.Určeno pro prostorové termostaty Nea H. | ks | 2 |  | 0 |  | 0 |  | 0 | 15 | 0 | 0.0391 | 0.08 | 0 | 0 |  | Vlastní | 0 | 0 |  |  |  |  | POL3_7
|  | Bezšroubové zapojení pomocí svorek. | [22 empty] | POP
|  | Automatický teplotní útlum pro 2 topné programy (C1/C2) přes volitelné, externí digitální časovač. | [22 empty] | POP
|  | Integrované jištění. | [22 empty] | POP
|  | Pro montáž na DIN lištu nebo přímo na stěnu. | [22 empty] | POP
72 | 735xxx07117 | 1 250297 1 002 / násuvná objímka 17 x 2,0 | ks | 48 |  | 0 |  | 0 |  | 0 | 15 | 0 | 0.0391 | 1.88 | 0 | 0 |  | Vlastní | 0 | 0 |  |  |  |  | POL3_7
73 | 735xxx077 | 12392431001 / Dilatační profil - na vytvoření trvale elastických spár u mazanin s podlahovým, vytápěním a k vymezení polí mazaniny. | m | 20 |  | 0 |  | 0 |  | 0 | 15 | 0 | 0.0391 | 0.78 | 0 | 0 |  | Vlastní | 0 | 0 |  |  |  |  | POL1_7
74 | 735xxx08017 | 1 137140 1 050 / ochranná trubka pro trubku 16/17 - ochrana v oblasti připojení na rozdělovače, stejně jako při přechodu přes dilatační spáry v potěru podle DIN 18560. | m | 60 |  | 0 |  | 0 |  | 0 | 15 | 0 | 0.0391 | 2.35 | 0 | 0 |  | Vlastní | 0 | 0 |  |  |  |  | POL3_7
75 | 998735101R00 | Přesun hmot pro otopná tělesa v objektech výšky do 6 m | t | 0.5 |  | 0 |  | 0 |  | 0 | 15 | 0 | 0 | 0 | 0 | 0 | 800-731 | RTS 17/ I | 3.075 | 1.54 |  |  |  |  | POL1_7
Díl: | 101 | TOPNÁ ZKOUŠKA |  |  |  | 0 |  | 0 |  | 0 |  | 0 |  | 0 |  | 0 |  |  |  | 0 |  |  |  |  | DIL
76 | 101a | Topná zkouška do 100 kW | hod | 24 |  | 0 |  | 0 |  | 0 | 15 | 0 | 0 | 0 | 0 | 0 |  | Vlastní | 0 | 0 |  |  |  |  | POL1_1
[23 empty] | 15 | 21
| Celkem |  |  |  |  | 0 | [16 empty] | 0 | 0 | SUM
END

## SO01 1.4 VZT L Pol
Položkový soupis prací a dodávek | [24 empty] | #TypZaznamu#
S: | 012017 | Transformace DOZP, DPH Žampach - Letohrad | [22 empty] | STA
O: | SO01 | Dolní domek | [19 empty] | STA |  |  | OBJ
R: | 1.4 VZT L | Vzduchotechnika LEVÁ ČÁST | [22 empty] | ROZ
P.č. | Číslo položky | Název položky | MJ | množství | cena / MJ | Celkem | Dodávka | Dodávka celk. | Montáž | Montáž celk. | DPH | cena s DPH | hmotnost / MJ | hmotnost celk.(t) | dem. hmotnost / MJ | dem. hmotnost celk.(t) | Ceník | Cen. soustava / platnost | Nhod / MJ | Nhod celk. | Dodavatel
Díl: | _1 | Levá část |  |  |  | 0 |  | 0 |  | 0 |  | 0 |  | 0 |  | 0 |  |  |  | 0 |  |  |  |  | DIL
1 | Pol__1 | 1.1 Kompaktní větrací jednotka pro vnitřní použití, podstropní provedení . Obsahuje regulační, modul, připojovací svorkovnice. Vzdál. dotyk. ovladač pro nastavení režimů - zákl. digit. regulace | ks | 1 |  | 0 |  | 0 |  | 0 | 15 | 0 | 0 | 0 | 0 | 0 |  | Vlastní | 0 | 0 |  |  |  |  | POL1_1
|  | Přívod vzduchu - Vp=180m3/hod, pext=200Pa, filtr G4, vířivý protiproudý rekuperační výměník z plastu s by-passem (úč. 93%), ventilátor 230V/0,120kW, integrovaný el. ohřívač s PTC články 230V/0,5kW. Odvod vzduchu - Vo=180m3/hod, pext.=200Pa, filtr G4, ventilátor 230V/0,120kW . Skříň jednotky v provedení s minerální izolací tl.30mm. Zařízeni je ve shodě s požadavky ErP - nařízení EU 1253/2014 a 1254/2014 (Ecodesign) | [22 empty] | POP | Přívod vzduchu - Vp=180m3/hod, pext=200Pa, filtr G4, vířivý protiproudý rekuperační výměník z plastu s by-passem (úč. 93%), ventilátor 230V/0,120kW, integrovaný el. ohřívač s PTC články 230V/0,5kW. Odvod vzduchu - Vo=180m3/hod, pext.=200Pa, filtr G4, ventilátor 230V/0,120kW . Skříň jednotky v provedení s minerální izolací tl.30mm. Zařízeni je ve shodě s požadavky ErP - nařízení EU 1253/2014 a 1254/2014 (Ecodesign)
2 | Pol__2 | 1.2, Protidešťová žaluzie 300x300mm - hliník elox | ks | 1 |  | 0 |  | 0 |  | 0 | 15 | 0 | 0 | 0 | 0 | 0 |  | Vlastní | 0 | 0 |  |  |  |  | POL1_1
3 | Pol__3 | 1.3, Sání - přechod fasádní 300x300-200 s klapkou a servopohonem 24 V | ks | 1 |  | 0 |  | 0 |  | 0 | 15 | 0 | 0 | 0 | 0 | 0 |  | Vlastní | 0 | 0 |  |  |  |  | POL1_1
4 | Pol__4 | 1.4, Výfuková hlavice JS 200 | ks | 1 |  | 0 |  | 0 |  | 0 | 15 | 0 | 0 | 0 | 0 | 0 |  | Vlastní | 0 | 0 |  |  |  |  | POL1_1
5 | Pol__5 | 1.5 Ohebné tepelně a hlukově izolované hliníkové potrubí s mikroperforacemi, izolace z minerlní vaty, tl.50mm, parotěsná folie na vnitřní straně, vnější krycí vrstva hliníkový laminát - JS 200mm | bm | 2 |  | 0 |  | 0 |  | 0 | 15 | 0 | 0 | 0 | 0 | 0 |  | Vlastní | 0 | 0 |  |  |  |  | POL1_1
6 | Pol__6 | 1.6 Ohebný tlumič hluku s extra vysokou účinností útlumu . Netkaná vnitřní hydrofobní hadice z, PP, izolace ze skelných vláken tl.25mm, vnější plášť z laminovaného hliníku/polyesteru JS 200-1000 | ks | 3 |  | 0 |  | 0 |  | 0 | 15 | 0 | 0 | 0 | 0 | 0 |  | Vlastní | 0 | 0 |  |  |  |  | POL1_1
7 | Pol__7 | 1.7, Al hadice jednovrstvá JS 100mm | bm | 3 |  | 0 |  | 0 |  | 0 | 15 | 0 | 0 | 0 | 0 | 0 |  | Vlastní | 0 | 0 |  |  |  |  | POL1_1
8 | Pol__8 | 1.8, Al hadice jednovrstvá JS 125mm | bm | 2 |  | 0 |  | 0 |  | 0 | 15 | 0 | 0 | 0 | 0 | 0 |  | Vlastní | 0 | 0 |  |  |  |  | POL1_1
9 | Pol__9 | 1.9, Vyústka pro přívod vzduchu čtyřhranná, hliníková, dvouřadá 225x75mm s regulací R1 | ks | 1 |  | 0 |  | 0 |  | 0 | 15 | 0 | 0 | 0 | 0 | 0 |  | Vlastní | 0 | 0 |  |  |  |  | POL1_1
10 | Pol__10 | 1.10, Vyústka pro přívod vzduchu čtyřhranná, hliníková, dvouřadá 325x75mm s regulací R1 | ks | 2 |  | 0 |  | 0 |  | 0 | 15 | 0 | 0 | 0 | 0 | 0 |  | Vlastní | 0 | 0 |  |  |  |  | POL1_1
11 | Pol__11 | 1.11, Talířový ventil pro odvod vzduchu plastový JS 80mm | ks | 1 |  | 0 |  | 0 |  | 0 | 15 | 0 | 0 | 0 | 0 | 0 |  | Vlastní | 0 | 0 |  |  |  |  | POL1_1
12 | Pol__12 | 1.12, Talířový ventil pro odvod vzduchu plastový JS 100mm | ks | 1 |  | 0 |  | 0 |  | 0 | 15 | 0 | 0 | 0 | 0 | 0 |  | Vlastní | 0 | 0 |  |  |  |  | POL1_1
13 | Pol__13 | 1.13, Talířový ventil pro odvod vzduchu plastový JS 160mm | ks | 1 |  | 0 |  | 0 |  | 0 | 15 | 0 | 0 | 0 | 0 | 0 |  | Vlastní | 0 | 0 |  |  |  |  | POL1_1
14 | Pol__14 | 1.14, Vyústka pro odvod vzduchu čtyřhranná, hliníková, jednořadá 225x75mm s regulací R1 | ks | 1 |  | 0 |  | 0 |  | 0 | 15 | 0 | 0 | 0 | 0 | 0 |  | Vlastní | 0 | 0 |  |  |  |  | POL1_1
15 | Pol__15 | 1.15, Koncový kryt JS 200mm s KN 1/2" - k tvarovce letovat | ks | 1 |  | 0 |  | 0 |  | 0 | 15 | 0 | 0 | 0 | 0 | 0 |  | Vlastní | 0 | 0 |  |  |  |  | POL1_1
16 | Pol__16 | 1.16, Kruhová zpětná těsná klapka JS 200mm | ks | 1 |  | 0 |  | 0 |  | 0 | 15 | 0 | 0 | 0 | 0 | 0 |  | Vlastní | 0 | 0 |  |  |  |  | POL1_1
17 | Pol__17 | 1.- Ocelové potrubí sk.I - pozinkovaný plech, kruhové falcované - tl. plechu 0,5mm, čtyřhranné tl., plechu 0,8mm - Rovné kusy | m2 | 15 |  | 0 |  | 0 |  | 0 | 15 | 0 | 0 | 0 | 0 | 0 |  | Vlastní | 0 | 0 |  |  |  |  | POL1_1
18 | Pol__18 | 1.- Ocelové potrubí sk.I - pozinkovaný plech, kruhové falcované - tl. plechu 0,5mm, čtyřhranné tl., plechu 0,8mm - Tvarovky | m2 | 5 |  | 0 |  | 0 |  | 0 | 15 | 0 | 0 | 0 | 0 | 0 |  | Vlastní | 0 | 0 |  |  |  |  | POL1_1
19 | Pol__19 | 1.- Tepelná izolace z minerálních vláken - lamelový pás nalepený na hliníkové folii, 55kg/m3,, tl.50mm - potrubí dle šrafy na výkrese | m2 | 3 |  | 0 |  | 0 |  | 0 | 15 | 0 | 0 | 0 | 0 | 0 |  | Vlastní | 0 | 0 |  |  |  |  | POL1_1
20 | Pol__20 | 1.-, Montážní a těsnící materiál, materiál na závěsy | kg | 50 |  | 0 |  | 0 |  | 0 | 15 | 0 | 0 | 0 | 0 | 0 |  | Vlastní | 0 | 0 |  |  |  |  | POL1_1
21 | Pol__21 | 1.-, Zaregulování a oživení zařízení | hod | 8 |  | 0 |  | 0 |  | 0 | 15 | 0 | 0 | 0 | 0 | 0 |  | Vlastní | 0 | 0 |  |  |  |  | POL1_1
[23 empty] | 15 | 21
| Celkem |  |  |  |  | 0 | [16 empty] | 0 | 0 | SUM
END

## SO01 1.4 VZT P Pol
Položkový soupis prací a dodávek | [24 empty] | #TypZaznamu#
S: | 012017 | Transformace DOZP, DPH Žampach - Letohrad | [22 empty] | STA
O: | SO01 | Dolní domek | [19 empty] | STA |  |  | OBJ
R: | 1.4 VZT P | Vzduchotechnika PRAVÁ ČÁST | [22 empty] | ROZ
P.č. | Číslo položky | Název položky | MJ | množství | cena / MJ | Celkem | Dodávka | Dodávka celk. | Montáž | Montáž celk. | DPH | cena s DPH | hmotnost / MJ | hmotnost celk.(t) | dem. hmotnost / MJ | dem. hmotnost celk.(t) | Ceník | Cen. soustava / platnost | Nhod / MJ | Nhod celk. | Dodavatel
Díl: | _2 | Pravá část |  |  |  | 0 |  | 0 |  | 0 |  | 0 |  | 0 |  | 0 |  |  |  | 0 |  |  |  |  | DIL
1 | Pol__1 | 2.1 Kompaktní větrací jednotka pro vnitřní použití, podstropní provedení . Obsahuje regulační, modul, připojovací svorkovnice. Vzdál. dotyk. ovladač pro nastavení režimů - zákl. digit. regulace | ks | 1 |  | 0 |  | 0 |  | 0 | 15 | 0 | 0 | 0 | 0 | 0 |  | Vlastní | 0 | 0 |  |  |  |  | POL1_1
|  | Přívod vzduchu - Vp=220m3/hod, pext=200Pa, filtr G4, vířivý protiproudý rekuperační výměník z plastu s by-passem (úč. 93%), ventilátor 230V/0,120kW, integrovaný el. ohřívač s PTC články 230V/0,5kW. Odvod vzduchu - Vo=220m3/hod, pext.=200Pa, filtr G4, ventilátor 230V/0,120kW . Skříň jednotky v provedení s minerální izolací tl.30mm. Zařízeni je ve shodě s požadavky ErP - nařízení EU 1253/2014 a 1254/2014 (Ecodesign) | [22 empty] | POP | Přívod vzduchu - Vp=220m3/hod, pext=200Pa, filtr G4, vířivý protiproudý rekuperační výměník z plastu s by-passem (úč. 93%), ventilátor 230V/0,120kW, integrovaný el. ohřívač s PTC články 230V/0,5kW. Odvod vzduchu - Vo=220m3/hod, pext.=200Pa, filtr G4, ventilátor 230V/0,120kW . Skříň jednotky v provedení s minerální izolací tl.30mm. Zařízeni je ve shodě s požadavky ErP - nařízení EU 1253/2014 a 1254/2014 (Ecodesign)
2 | Pol__2 | 2.2, Protidešťová žaluzie 300x300mm - hliník elox | ks | 1 |  | 0 |  | 0 |  | 0 | 15 | 0 | 0 | 0 | 0 | 0 |  | Vlastní | 0 | 0 |  |  |  |  | POL1_1
3 | Pol__3 | 2.3, Sání - přechod fasádní 300x300-200 s klapkou a servopohonem 24 V | ks | 1 |  | 0 |  | 0 |  | 0 | 15 | 0 | 0 | 0 | 0 | 0 |  | Vlastní | 0 | 0 |  |  |  |  | POL1_1
4 | Pol__4 | 2.4, Výfuková hlavice JS 200 | ks | 1 |  | 0 |  | 0 |  | 0 | 15 | 0 | 0 | 0 | 0 | 0 |  | Vlastní | 0 | 0 |  |  |  |  | POL1_1
5 | Pol__5 | 2.5 Ohebné tepelně a hlukově izolované hliníkové potrubí s mikroperforacemi, izolace z minerlní vaty, tl.50mm, parotěsná folie na vnitřní straně, vnější krycí vrstva hliníkový laminát - JS 200mm | bm | 2 |  | 0 |  | 0 |  | 0 | 15 | 0 | 0 | 0 | 0 | 0 |  | Vlastní | 0 | 0 |  |  |  |  | POL1_1
6 | Pol__6 | 2.6 Ohebný tlumič hluku s extra vysokou účinností útlumu . Netkaná vnitřní hydrofobní hadice z, PP, izolace ze skelných vláken tl.25mm, vnější plášť z laminovaného hliníku/polyesteru JS 200-1000 | ks | 3 |  | 0 |  | 0 |  | 0 | 15 | 0 | 0 | 0 | 0 | 0 |  | Vlastní | 0 | 0 |  |  |  |  | POL1_1
7 | Pol__7 | 2.7, Al hadice jednovrstvá JS 80mm | bm | 1 |  | 0 |  | 0 |  | 0 | 15 | 0 | 0 | 0 | 0 | 0 |  | Vlastní | 0 | 0 |  |  |  |  | POL1_1
8 | Pol__8 | 2.8, Al hadice jednovrstvá JS 100mm | bm | 1 |  | 0 |  | 0 |  | 0 | 15 | 0 | 0 | 0 | 0 | 0 |  | Vlastní | 0 | 0 |  |  |  |  | POL1_1
9 | Pol__9 | 2.9, Al hadice jednovrstvá JS 125mm | bm | 2 |  | 0 |  | 0 |  | 0 | 15 | 0 | 0 | 0 | 0 | 0 |  | Vlastní | 0 | 0 |  |  |  |  | POL1_1
10 | Pol__10 | 2.10, Al hadice jednovrstvá JS 160mm | bm | 2 |  | 0 |  | 0 |  | 0 | 15 | 0 | 0 | 0 | 0 | 0 |  | Vlastní | 0 | 0 |  |  |  |  | POL1_1
11 | Pol__11 | 2.11, Vyústka pro přívod vzduchu čtyřhranná, hliníková, dvouřadá 225x75mm s regulací R1 | ks | 2 |  | 0 |  | 0 |  | 0 | 15 | 0 | 0 | 0 | 0 | 0 |  | Vlastní | 0 | 0 |  |  |  |  | POL1_1
12 | Pol__12 | 2.12, Talířový ventil pro odvod vzduchu plastový JS 80mm | ks | 3 |  | 0 |  | 0 |  | 0 | 15 | 0 | 0 | 0 | 0 | 0 |  | Vlastní | 0 | 0 |  |  |  |  | POL1_1
13 | Pol__13 | 2.13, Talířový ventil pro odvod vzduchu plastový JS 125mm | ks | 2 |  | 0 |  | 0 |  | 0 | 15 | 0 | 0 | 0 | 0 | 0 |  | Vlastní | 0 | 0 |  |  |  |  | POL1_1
14 | Pol__14 | 2.14, Vyústka pro odvod vzduchu čtyřhranná, hliníková, jednořadá 225x75mm s regulací R1 | ks | 1 |  | 0 |  | 0 |  | 0 | 15 | 0 | 0 | 0 | 0 | 0 |  | Vlastní | 0 | 0 |  |  |  |  | POL1_1
15 | Pol__15 | 2.15, Dýza regulační směrová JS 100mm | ks | 4 |  | 0 |  | 0 |  | 0 | 15 | 0 | 0 | 0 | 0 | 0 |  | Vlastní | 0 | 0 |  |  |  |  | POL1_1
16 | Pol__16 | 2.16, Plastové ohebné potrubí GP 95/75mm /1m | ks | 10 |  | 0 |  | 0 |  | 0 | 15 | 0 | 0 | 0 | 0 | 0 |  | Vlastní | 0 | 0 |  |  |  |  | POL1_1
17 | Pol__17 | 2.17, Koncový kryt JS 200mm s KN 1/2" - k tvarovce letovat | ks | 1 |  | 0 |  | 0 |  | 0 | 15 | 0 | 0 | 0 | 0 | 0 |  | Vlastní | 0 | 0 |  |  |  |  | POL1_1
18 | Pol__18 | 2.18 Podstropní rozdělovací komora s víkem 310x420x230mm, hrdla 4ks JS 100mm, 1ks JS 125mm, 1ks JS, 200mm - atyp | ks | 1 |  | 0 |  | 0 |  | 0 | 15 | 0 | 0 | 0 | 0 | 0 |  | Vlastní | 0 | 0 |  |  |  |  | POL1_1
19 | Pol__19 | 2.19, Kruhová zpětná těsná klapka JS 200mm | ks | 1 |  | 0 |  | 0 |  | 0 | 15 | 0 | 0 | 0 | 0 | 0 |  | Vlastní | 0 | 0 |  |  |  |  | POL1_1
20 | Pol__20 | 2.- Ocelové potrubí sk.I - pozinkovaný plech, kruhové falcované - tl. plechu 0,5mm, čtyřhranné tl., plechu 0,8mm - Rovné kusy | m2 | 23 |  | 0 |  | 0 |  | 0 | 15 | 0 | 0 | 0 | 0 | 0 |  | Vlastní | 0 | 0 |  |  |  |  | POL1_1
21 | Pol__21 | 2.- Ocelové potrubí sk.I - pozinkovaný plech, kruhové falcované - tl. plechu 0,5mm, čtyřhranné tl., plechu 0,8mm - Tvarovky | m2 | 6 |  | 0 |  | 0 |  | 0 | 15 | 0 | 0 | 0 | 0 | 0 |  | Vlastní | 0 | 0 |  |  |  |  | POL1_1
22 | Pol__22 | 2.- Tepelná izolace z minerálních vláken - lamelový pás nalepený na hliníkové folii, 55kg/m3,, tl.50mm - potrubí dle šrafy na výkrese | m2 | 3 |  | 0 |  | 0 |  | 0 | 15 | 0 | 0 | 0 | 0 | 0 |  | Vlastní | 0 | 0 |  |  |  |  | POL1_1
23 | Pol__23 | 2.-, Montážní a těsnící materiál, materiál na závěsy | kg | 50 |  | 0 |  | 0 |  | 0 | 15 | 0 | 0 | 0 | 0 | 0 |  | Vlastní | 0 | 0 |  |  |  |  | POL1_1
24 | Pol__24 | 2.-, Zaregulování a oživení zařízení | hod | 8 |  | 0 |  | 0 |  | 0 | 15 | 0 | 0 | 0 | 0 | 0 |  | Vlastní | 0 | 0 |  |  |  |  | POL1_1
[23 empty] | 15 | 21
| Celkem |  |  |  |  | 0 | [16 empty] | 0 | 0 | SUM
END

## SO01 1.4 ZTI Pol
Položkový soupis prací a dodávek | [24 empty] | #TypZaznamu#
S: | 012017 | Transformace DOZP, DPH Žampach - Letohrad | [22 empty] | STA
O: | SO01 | Dolní domek | [19 empty] | STA |  |  | OBJ
R: | 1.4 ZTI | ZTI | [22 empty] | ROZ
P.č. | Číslo položky | Název položky | MJ | množství | cena / MJ | Celkem | Dodávka | Dodávka celk. | Montáž | Montáž celk. | DPH | cena s DPH | hmotnost / MJ | hmotnost celk.(t) | dem. hmotnost / MJ | dem. hmotnost celk.(t) | Ceník | Cen. soustava / platnost | Nhod / MJ | Nhod celk. | Dodavatel
Díl: | 13 | Hloubené vykopávky |  |  |  | 0 |  | 0 |  | 0 |  | 0 |  | 0 |  | 0 |  |  |  | 93.51 |  |  |  |  | DIL
1 | 132301110R00 | Hloubení rýh šířky do 60 cm do 50 m3, v hornině 4, hloubení strojně | m3 | 27.72 |  | 0 |  | 0 |  | 0 | 15 | 0 | 0 | 0 | 0 | 0 | 800-1 | RTS 17/ I | 0.495 | 13.72 |  |  |  |  | POL1_1
|  | zapažených i nezapažených s urovnáním dna do předepsaného profilu a spádu, s přehozením výkopku na přilehlém terénu na vzdálenost do 3 m od podélné osy rýhy nebo s naložením výkopku na dopravní prostředek. | [22 empty] | SPI |  | zapažených i nezapažených s urovnáním dna do předepsaného profilu a spádu, s přehozením výkopku na přilehlém terénu na vzdálenost do 3 m od podélné osy rýhy nebo s naložením výkopku na dopravní prostředek.
|  | Hloubení rýh š.do 60 cm v hor.4 do 50 m3,STROJNĚ | [22 empty] | POP
|  | vodovod : 0,6*1,2*38,5 |  | 27.72 | [20 empty] | VV | 0
2 | 132301212R00 | Hloubení rýh šířky přes 60 do 200 cm do 1000 m3, v hornině 4, hloubení strojně | m3 | 136.0383 |  | 0 |  | 0 |  | 0 | 15 | 0 | 0 | 0 | 0 | 0 | 800-1 | RTS 17/ I | 0.3 | 40.81 |  |  |  |  | POL1_1
|  | zapažených i nezapažených, s urovnáním dna do předepsaného profilu a spádu, s případně nutným přehozením výkopku na vzdálenost do 3 m ve výkopišti, s přehozením výkopku na přilehlém terénu na vzdálenost do 5 m od podélné osy rýhy nebo s naložením výkopku na dopravní prostředek. | [22 empty] | SPI |  | zapažených i nezapažených, s urovnáním dna do předepsaného profilu a spádu, s případně nutným přehozením výkopku na vzdálenost do 3 m ve výkopišti, s přehozením výkopku na přilehlém terénu na vzdálenost do 5 m od podélné osy rýhy nebo s naložením výkopku na dopravní prostředek.
|  | Hloubení rýh š.do 200 cm hor.4 do 1000 m3, STROJNĚ | [22 empty] | POP
|  | kanalizace : (0,8*1,15*7,3+0,65*1,9*14,0+0,65*2,1*0,8+0,65*1,6*6,4+0,65*1,7*4,4)/10*8 |  | 29.2928 | [20 empty] | VV | 0
|  | (0,65*1,6*1,4+0,65*1,9*1,6+0,65*1,2*18,8+0,65*1,6*0,9+0,65*1,65*2,0)/10*8 |  | 16.9416 | [20 empty] | VV | 0
|  | (0,65*1,5*2,8+0,65*1,1*1,51+0,65*1,0*5,0+0,65*0,75*1,6+0,65*0,8*3,8+0,65*0,75*2,4)/10*8 |  | 8.7885 | [20 empty] | VV | 0
|  | (0,65*0,75*0,4+0,65*1,65*2,9)/10*8 |  | 2.6442 | [20 empty] | VV | 0
|  | (0,8*1,3*6,7+0,8*1,65*31+0,8*1,65*34,3+0,8*1,7*1,2+0,8*1,9*1,1+0,8*1,7*1,1)/10*8 |  | 78.3712 | [20 empty] | VV | 0
3 | 132401211R00 | Hloubení rýh šířky přes 60 do 200 cm jakékoliv množství, v hornině 5, hloubení strojně | m3 | 34.0096 |  | 0 |  | 0 |  | 0 | 15 | 0 | 0 | 0 | 0 | 0 | 800-1 | RTS 17/ I | 0.53 | 18.03 |  |  |  |  | POL1_1
|  | zapažených i nezapažených, s urovnáním dna do předepsaného profilu a spádu, s případně nutným přehozením výkopku na vzdálenost do 3 m ve výkopišti, s přehozením výkopku na přilehlém terénu na vzdálenost do 5 m od podélné osy rýhy nebo s naložením výkopku na dopravní prostředek. | [22 empty] | SPI |  | zapažených i nezapažených, s urovnáním dna do předepsaného profilu a spádu, s případně nutným přehozením výkopku na vzdálenost do 3 m ve výkopišti, s přehozením výkopku na přilehlém terénu na vzdálenost do 5 m od podélné osy rýhy nebo s naložením výkopku na dopravní prostředek.
|  | Hloubení rýh šířky do 200 cm v hor.5, STROJNĚ | [22 empty] | POP
|  | kanalizace : (0,8*1,15*7,3+0,65*1,9*14,0+0,65*2,1*0,8+0,65*1,6*6,4+0,65*1,7*4,4)/10*2 |  | 7.3232 | [20 empty] | VV | 0
|  | (0,65*1,6*1,4+0,65*1,9*1,6+0,65*1,2*18,8+0,65*1,6*0,9+0,65*1,65*2,0)/10*2 |  | 4.2354 | [20 empty] | VV | 0
|  | (0,65*1,5*2,8+0,65*1,1*1,51+0,65*1,0*5,0+0,65*0,75*1,6+0,65*0,8*3,8+0,65*0,75*2,4)/10*2 |  | 2.1971 | [20 empty] | VV | 0
|  | (0,65*0,75*0,4+0,65*1,65*2,9)/10*2 |  | 0.66105 | [20 empty] | VV | 0
|  | (0,8*1,3*6,7+0,8*1,65*31+0,8*1,65*34,3+0,8*1,7*1,2+0,8*1,9*1,1+0,8*1,7*1,1)/10*2 |  | 19.5928 | [20 empty] | VV | 0
4 | 139601103R00 | Ruční výkop jam, rýh a šachet v hornině 4 | m3 | 4.5 |  | 0 |  | 0 |  | 0 | 15 | 0 | 0 | 0 | 0 | 0 | 800-1 | RTS 17/ I | 4.655 | 20.95 |  |  |  |  | POL1_1
|  | s přehozením na vzdálenost do 5 m nebo s naložením na ruční dopravní prostředek | [22 empty] | SPI
|  | Ruční výkop jam, rýh a šachet v hornině tř. 4 | [22 empty] | POP
|  | ;dokopávky cca; 4,5 : | [22 empty] | VV | 0
|  | 4,5 |  | 4.5 | [20 empty] | VV | 0
Díl: | 16 | Přemístění výkopku |  |  |  | 0 |  | 0 |  | 0 |  | 0 |  | 0 |  | 0 |  |  |  | 144.99 |  |  |  |  | DIL
5 | 167101101R00 | Nakládání, skládání, překládání neulehlého výkopku nakládání výkopku do 100 m3, z horniny 1 až 4 | m3 | 80.08 |  | 0 |  | 0 |  | 0 | 15 | 0 | 0 | 0 | 0 | 0 | 800-1 | RTS 17/ I | 0.652 | 52.21 |  |  |  |  | POL1_1
|  | Nakládání výkopku z hor.1-4 v množství do 100 m3 | [22 empty] | POP
|  | 80,08 : | [22 empty] | VV | 0
|  | 80,08 |  | 80.08 | [20 empty] | VV | 0
6 | 167101151R00 | Nakládání, skládání, překládání neulehlého výkopku nakládání výkopku do 100 m3, z horniny 5 až 7 | m3 | 21 |  | 0 |  | 0 |  | 0 | 15 | 0 | 0 | 0 | 0 | 0 | 800-1 | RTS 17/ I | 0.89 | 18.69 |  |  |  |  | POL1_1
|  | Nakládání výkopku z hor.5-7 v množství do 100 m3 | [22 empty] | POP
|  | 21,0 : | [22 empty] | VV | 0
|  | 21 |  | 21 | [20 empty] | VV | 0
7 | 161101101R00 | Svislé přemístění výkopku z horniny 1 až 4, při hloubce výkopu přes 1 do 2,5 m | m3 | 163.76 |  | 0 |  | 0 |  | 0 | 15 | 0 | 0 | 0 | 0 | 0 | 800-1 | RTS 17/ I | 0.345 | 56.5 |  |  |  |  | POL1_1
|  | bez naložení do dopravní nádoby, ale s vyprázdněním dopravní nádoby na hromadu nebo na dopravní prostředek, | [22 empty] | SPI
|  | Svislé přemístění výkopku z hor.1-4 do 2,5 m | [22 empty] | POP
|  | 136,04+27,72 : | [22 empty] | VV | 0
|  | 163,76 |  | 163.76 | [20 empty] | VV | 0
8 | 161101151R00 | Svislé přemístění výkopku z horniny 5 až 7, při hloubce výkopu přes 1 do 2,5 m | m3 | 34.006 |  | 0 |  | 0 |  | 0 | 15 | 0 | 0 | 0 | 0 | 0 | 800-1 | RTS 17/ I | 0.484 | 16.46 |  |  |  |  | POL1_1
|  | bez naložení do dopravní nádoby, ale s vyprázdněním dopravní nádoby na hromadu nebo na dopravní prostředek, | [22 empty] | SPI
|  | Svislé přemístění výkopku z hor.5-7 do 2,5 m | [22 empty] | POP
|  | 34,006 : | [22 empty] | VV | 0
|  | 34,006 |  | 34.01 | [20 empty] | VV | 0
9 | 162701104R00 | Vodorovné přemístění výkopku z horniny 1 až 4, na vzdálenost přes 8 000 do 9 000 m | m3 | 80.08 |  | 0 |  | 0 |  | 0 | 15 | 0 | 0 | 0 | 0 | 0 | 800-1 | RTS 17/ I | 0.011 | 0.88 |  |  |  |  | POL1_1
|  | po suchu, bez ohledu na druh dopravního prostředku, bez naložení výkopku, avšak se složením bez rozhrnutí, | [22 empty] | SPI
|  | Vodorovné přemístění výkopku z hor.1-4 do 9000 m | [22 empty] | POP
|  | 80,08 : | [22 empty] | VV | 0
|  | 80,08 |  | 80.08 | [20 empty] | VV | 0
10 | 162701109R00 | Vodorovné přemístění výkopku příplatek k ceně za každých dalších i započatých 1 000 m přes 10 000 m z horniny 1 až 4 | m3 | 480.48 |  | 0 |  | 0 |  | 0 | 15 | 0 | 0 | 0 | 0 | 0 | 800-1 | RTS 17/ I | 0 | 0 |  |  |  |  | POL1_1
|  | po suchu, bez ohledu na druh dopravního prostředku, bez naložení výkopku, avšak se složením bez rozhrnutí, | [22 empty] | SPI
|  | Příplatek k vod. přemístění hor.1-4 za další 1 km | [22 empty] | POP
|  | 80,08*6 : | [22 empty] | VV | 0
|  | 480,48 |  | 480.48 | [20 empty] | VV | 0
11 | 162701154R00 | Vodorovné přemístění výkopku z horniny 5 až 7, na vzdálenost přes 8 000 do 9 000 m | m3 | 21 |  | 0 |  | 0 |  | 0 | 15 | 0 | 0 | 0 | 0 | 0 | 800-1 | RTS 17/ I | 0.012 | 0.25 |  |  |  |  | POL1_1
|  | po suchu, bez ohledu na druh dopravního prostředku, bez naložení výkopku, avšak se složením bez rozhrnutí, | [22 empty] | SPI
|  | Vodorovné přemístění výkopku z hor.5-7 do 9000 m | [22 empty] | POP
|  | 21,0 : | [22 empty] | VV | 0
|  | 21 |  | 21 | [20 empty] | VV | 0
12 | 162701159R00 | Vodorovné přemístění výkopku příplatek k ceně za každých dalších i započatých 1 000 m přes 10 000 m z horniny 5 až 7 | m3 | 126 |  | 0 |  | 0 |  | 0 | 15 | 0 | 0 | 0 | 0 | 0 | 800-1 | RTS 17/ I | 0 | 0 |  |  |  |  | POL1_1
|  | po suchu, bez ohledu na druh dopravního prostředku, bez naložení výkopku, avšak se složením bez rozhrnutí, | [22 empty] | SPI
|  | Příplatek k vod. přemístění hor.5-7 za další 1 km | [22 empty] | POP
|  | 21,0*6 : | [22 empty] | VV | 0
|  | 126 |  | 126 | [20 empty] | VV | 0
Díl: | 17 | Konstrukce ze zemin |  |  |  | 0 |  | 0 |  | 0 |  | 0 |  | 171.82 |  | 0 |  |  |  | 180.84 |  |  |  |  | DIL
13 | 175101101R00 | Obsyp potrubí bez prohození sypaniny | m3 | 101.0719 |  | 0 |  | 0 |  | 0 | 15 | 0 | 1.7 | 171.82 | 0 | 0 | 800-1 | RTS 17/ I | 1.587 | 160.4 |  |  |  |  | POL1_1
|  | sypaninou z vhodných hornin tř. 1 - 4 nebo materiálem připraveným podél výkopu ve vzdálenosti do 3 m od jeho kraje, pro jakoukoliv hloubku výkopu a jakoukoliv míru zhutnění, | [22 empty] | SPI |  | sypaninou z vhodných hornin tř. 1 - 4 nebo materiálem připraveným podél výkopu ve vzdálenosti do 3 m od jeho kraje, pro jakoukoliv hloubku výkopu a jakoukoliv míru zhutnění,
|  | Obsyp potrubí bez prohození sypaniny | [22 empty] | POP
|  | s dodáním štěrkopísku frakce 0 - 22 mm | [22 empty] | POP
|  | vodovod : 0,6*0,4*38,5 |  | 9.24 | [20 empty] | VV | 0
|  | kanalizace : 0,8*0,4*7,3+0,65*1,9*14,0+0,65*2,1*0,8+0,65*1,6*6,4+0,65*1,7*4,4 |  | 32.236 | [20 empty] | VV | 0
|  | 0,65*1,6*1,4+0,65*1,9*1,6+0,65*1,2*18,8+0,65*1,6*0,9+0,65*1,65*2,0 |  | 21.177 | [20 empty] | VV | 0
|  | 0,65*1,5*2,8+0,65*1,1*1,51+0,65*1,0*5,0+0,65*0,75*1,6+0,65*0,8*3,8+0,65*0,75*2,4 |  | 10.9856 | [20 empty] | VV | 0
|  | 0,65*0,75*0,4+0,65*1,65*2,9 |  | 3.3053 | [20 empty] | VV | 0
|  | 0,8*0,4*6,7+0,8*0,4*31+0,8*0,4*34,3+0,8*0,4*1,2+0,8*0,4*1,1+0,8*0,4*1,1 |  | 24.128 | [20 empty] | VV | 0
14 | 174101101R00 | Zásyp sypaninou se zhutněním jam, šachet, rýh nebo kolem objektů v těchto vykopávkách | m3 | 101.19 |  | 0 |  | 0 |  | 0 | 15 | 0 | 0 | 0 | 0 | 0 | 800-1 | RTS 17/ I | 0.202 | 20.44 |  |  |  |  | POL1_1
|  | z jakékoliv horniny s uložením výkopku po vrstvách, | [22 empty] | SPI
|  | Zásyp jam, rýh, šachet se zhutněním | [22 empty] | POP
|  | 197,77+4,5-101,08 : | [22 empty] | VV | 0
|  | 101,19 |  | 101.19 | [20 empty] | VV | 0
Díl: | 19 | Hloubení pro podzemní stěny, ražení a hloubení důlní |  |  |  | 0 |  | 0 |  | 0 |  | 0 |  | 0 |  | 0 |  |  |  | 0 |  |  |  |  | DIL
15 | 199000002R00 | Poplatky za skládku horniny 1- 4 | m3 | 80.08 |  | 0 |  | 0 |  | 0 | 15 | 0 | 0 | 0 | 0 | 0 | 800-1 | RTS 17/ I | 0 | 0 |  |  |  |  | POL1_1
|  | Poplatek za skládku horniny 1- 4 | [22 empty] | POP
|  | 80,08 : | [22 empty] | VV | 0
|  | 80,08 |  | 80.08 | [20 empty] | VV | 0
16 | 199000003R00 | Poplatky za skládku horniny 5 - 7 | m3 | 21 |  | 0 |  | 0 |  | 0 | 15 | 0 | 0 | 0 | 0 | 0 | 800-1 | RTS 17/ I | 0 | 0 |  |  |  |  | POL1_1
|  | Poplatek za skládku horniny 5 - 7 | [22 empty] | POP
|  | 21 : | [22 empty] | VV | 0
|  | 21 |  | 21 | [20 empty] | VV | 0
Díl: | 721 | Vnitřní kanalizace |  |  |  | 0 |  | 0 |  | 0 |  | 0 |  | 1.22 |  | 0 |  |  |  | 184 |  |  |  |  | DIL
17 | 721176222R00 | Potrubí z plastových trub polyvinylchloridové potrubí PVC, svodné (ležaté) v zemi, D 110 mm, s 3,2 mm, DN 100 | m | 28.1 |  | 0 |  | 0 |  | 0 | 15 | 0 | 0.0021 | 0.06 | 0 | 0 | 800-721 | RTS 17/ I | 0.8 | 22.48 |  |  |  |  | POL1_7
|  | Potrubí KG svodné (ležaté) v zemi D 110 x 3,2 mm | [22 empty] | POP
|  | 28,1 : | [22 empty] | VV | 0
|  | 28,1 |  | 28.1 | [20 empty] | VV | 0
18 | 721176223R00 | Potrubí z plastových trub polyvinylchloridové potrubí PVC, svodné (ležaté) v zemi, D 125 mm, s 3,2 mm, DN 125 | m | 111.3 |  | 0 |  | 0 |  | 0 | 15 | 0 | 0.00252 | 0.28 | 0 | 0 | 800-721 | RTS 17/ I | 0.8 | 89.04 |  |  |  |  | POL1_7
|  | Potrubí KG svodné (ležaté) v zemi D 125 x 3,2 mm | [22 empty] | POP
|  | 111,3 : | [22 empty] | VV | 0
|  | 111,3 |  | 111.3 | [20 empty] | VV | 0
19 | 721176224R00 | Potrubí z plastových trub polyvinylchloridové potrubí PVC, svodné (ležaté) v zemi, D 160 mm, s 4,0 mm, DN 150 | m | 16.6 |  | 0 |  | 0 |  | 0 | 15 | 0 | 0.00357 | 0.06 | 0 | 0 | 800-721 | RTS 17/ I | 0.55 | 9.13 |  |  |  |  | POL1_7
|  | Potrubí KG svodné (ležaté) v zemi D 160 x 4,0 mm | [22 empty] | POP
|  | 16,6 : | [22 empty] | VV | 0
|  | 16,6 |  | 16.6 | [20 empty] | VV | 0
20 | 721194109R00 | Zřízení přípojek na potrubí D 110 mm, materiál ve specifikaci | kus | 15 |  | 0 |  | 0 |  | 0 | 15 | 0 | 0 | 0 | 0 | 0 | 800-721 | RTS 17/ I | 0.259 | 3.89 |  |  |  |  | POL1_7
|  | vyvedení a upevnění odpadních výpustek, | [22 empty] | SPI
|  | Vyvedení odpadních výpustek D 110 x 2,3 | [22 empty] | POP
|  | kanalizace pod zákl. deskou : 15 |  | 15 | [20 empty] | VV | 0
21 | 721176124R00 | Potrubí z plastových trub polypropylenové potrubí PP, svodné (ležaté) v zemi, D 75 mm, s 1,9 mm, DN 70 | m | 11.6 |  | 0 |  | 0 |  | 0 | 15 | 0 | 0.00053 | 0.01 | 0 | 0 | 800-721 | RTS 17/ I | 0.2675 | 3.1 |  |  |  |  | POL1_7
|  | Potrubí HT svodné (ležaté) v zemi D 75 x 1,9 mm | [22 empty] | POP
|  | 11,6 : | [22 empty] | VV | 0
|  | 11,6 |  | 11.6 | [20 empty] | VV | 0
22 | 721176125R00 | Potrubí z plastových trub polypropylenové potrubí PP, svodné (ležaté) v zemi, D 110 mm, s 2,7 mm, DN 100 | m | 6 |  | 0 |  | 0 |  | 0 | 15 | 0 | 0.00144 | 0.01 | 0 | 0 | 800-721 | RTS 17/ I | 0.8 | 4.8 |  |  |  |  | POL1_7
|  | Potrubí HT svodné (ležaté) v zemi D 110 x 2,7 mm | [22 empty] | POP
|  | 6 : | [22 empty] | VV | 0
|  | 6 |  | 6 | [20 empty] | VV | 0
23 | 721176126R00 | Potrubí z plastových trub polypropylenové potrubí PP, svodné (ležaté) v zemi, D 125 mm, s 3,1 mm, DN 125 | m | 1 |  | 0 |  | 0 |  | 0 | 15 | 0 | 0.00188 | 0 | 0 | 0 | 800-721 | RTS 17/ I | 0.8 | 0.8 |  |  |  |  | POL1_7
|  | Potrubí HT svodné (ležaté) v zemi DN 125 x 3,1 mm | [22 empty] | POP
|  | 1 : | [22 empty] | VV | 0
|  | 1 |  | 1 | [20 empty] | VV | 0
24 | 721176102R00 | Potrubí z plastových trub polypropylenové potrubí PP, připojovací, D 40 mm, s 1,8 mm, DN 40 | m | 13.2 |  | 0 |  | 0 |  | 0 | 15 | 0 | 0.00038 | 0.01 | 0 | 0 | 800-721 | RTS 17/ I | 0.32 | 4.22 |  |  |  |  | POL1_7
|  | Potrubí HT připojovací D 40 x 1,8 mm | [22 empty] | POP
|  | 13,2 : | [22 empty] | VV | 0
|  | 13,2 |  | 13.2 | [20 empty] | VV | 0
25 | 721176103R00 | Potrubí z plastových trub polypropylenové potrubí PP, připojovací, D 50 mm, s 1,8 mm, DN 50 | m | 9.5 |  | 0 |  | 0 |  | 0 | 15 | 0 | 0.00047 | 0 | 0 | 0 | 800-721 | RTS 17/ I | 0.359 | 3.41 |  |  |  |  | POL1_7
|  | Potrubí HT připojovací D 50 x 1,8 mm | [22 empty] | POP
|  | 9,5 : | [22 empty] | VV | 0
|  | 9,5 |  | 9.5 | [20 empty] | VV | 0
26 | 721176105R00 | Potrubí z plastových trub polypropylenové potrubí PP, připojovací, D 110 mm, s 2,7 mm, DN 100 | m | 13.34 |  | 0 |  | 0 |  | 0 | 15 | 0 | 0.00152 | 0.02 | 0 | 0 | 800-721 | RTS 17/ I | 1.173 | 15.65 |  |  |  |  | POL1_7
|  | Potrubí HT připojovací D 110 x 2,7 mm | [22 empty] | POP
|  | 13,34 : | [22 empty] | VV | 0
|  | 13,34 |  | 13.34 | [20 empty] | VV | 0
27 | 721194104R00 | Zřízení přípojek na potrubí D 40 mm, materiál ve specifikaci | kus | 7 |  | 0 |  | 0 |  | 0 | 15 | 0 | 0 | 0 | 0 | 0 | 800-721 | RTS 17/ I | 0.157 | 1.1 |  |  |  |  | POL1_7
|  | vyvedení a upevnění odpadních výpustek, | [22 empty] | SPI
|  | Vyvedení odpadních výpustek D 40 x 1,8 | [22 empty] | POP
|  | 7 : | [22 empty] | VV | 0
|  | 7 |  | 7 | [20 empty] | VV | 0
28 | 721194105R00 | Zřízení přípojek na potrubí D 50 mm, materiál ve specifikaci | kus | 10 |  | 0 |  | 0 |  | 0 | 15 | 0 | 0 | 0 | 0 | 0 | 800-721 | RTS 17/ I | 0.174 | 1.74 |  |  |  |  | POL1_7
|  | vyvedení a upevnění odpadních výpustek, | [22 empty] | SPI
|  | Vyvedení odpadních výpustek D 50 x 1,8 | [22 empty] | POP
|  | 10 : | [22 empty] | VV | 0
|  | 10 |  | 10 | [20 empty] | VV | 0
29 | 721194105R00 | Zřízení přípojek na potrubí D 50 mm, materiál ve specifikaci | kus | 4 |  | 0 |  | 0 |  | 0 | 15 | 0 | 0.0005 | 0 | 0 | 0 | 800-721 | RTS 17/ I | 0.174 | 0.7 |  |  |  |  | POL1_7
|  | vyvedení a upevnění odpadních výpustek, | [22 empty] | SPI
|  | Vyvedení odpadních výpustek D 50 x 1,8 | [22 empty] | POP
|  | včetně podomítkové zápachové uzávěrky HL 404.1 | [22 empty] | POP
|  | 4 : | [22 empty] | VV | 0
|  | 4 |  | 4 | [20 empty] | VV | 0
30 | 721194105R00 | Zřízení přípojek na potrubí D 50 mm, materiál ve specifikaci | kus | 2 |  | 0 |  | 0 |  | 0 | 15 | 0 | 0.0005 | 0 | 0 | 0 | 800-721 | RTS 17/ I | 0.174 | 0.35 |  |  |  |  | POL1_7
|  | vyvedení a upevnění odpadních výpustek, | [22 empty] | SPI
|  | Vyvedení odpadních výpustek D 50 x 1,8 | [22 empty] | POP
|  | včetně podomítkové zápachové uzávěrky HL 138 pro odvod kondenzátu | [22 empty] | POP
|  | 2 : | [22 empty] | VV | 0
|  | 2 |  | 2 | [20 empty] | VV | 0
31 | 721194109R00 | Zřízení přípojek na potrubí D 110 mm, materiál ve specifikaci | kus | 6 |  | 0 |  | 0 |  | 0 | 15 | 0 | 0 | 0 | 0 | 0 | 800-721 | RTS 17/ I | 0.259 | 1.55 |  |  |  |  | POL1_7
|  | vyvedení a upevnění odpadních výpustek, | [22 empty] | SPI
|  | Vyvedení odpadních výpustek D 110 x 2,3 | [22 empty] | POP
|  | 6 : | [22 empty] | VV | 0
|  | 6 |  | 6 | [20 empty] | VV | 0
32 | 721273145R00 | Ventilační hlavice DN 100, z PVC, s posuvným mezikružím, povrch stabilizován proti UV záření | kus | 2 |  | 0 |  | 0 |  | 0 | 15 | 0 | 0.0038 | 0.01 | 0 | 0 | 800-721 | RTS 17/ I | 0.333 | 0.67 |  |  |  |  | POL1_7
|  | Nástavec větrací z PVC D 110 mm, délka 930 mm | [22 empty] | POP
|  | 2 : | [22 empty] | VV | 0
|  | 2 |  | 2 | [20 empty] | VV | 0
33 | 721273200R00 | Ventilační hlavice D 50 mm, souprava z PP | kus | 2 |  | 0 |  | 0 |  | 0 | 15 | 0 | 0.00027 | 0 | 0 | 0 | 800-721 | RTS 17/ I | 0.333 | 0.67 |  |  |  |  | POL1_7
|  | Souprava ventilační střešní HL | [22 empty] | POP
|  | souprava větrací hlavice PP HL810 D 110 mm | [22 empty] | POP
|  | 2 : | [22 empty] | VV | 0
|  | 2 |  | 2 | [20 empty] | VV | 0
34 | 721242111R00 | Lapače střešních splavenin D 110 mm, s košem pro zachyt.nečistot,se suchou a nezámr.klapkou proti zápachu, čistícím víčkem a vylam.těs.kroužky potrubních svodů D 75, 90, 100 a 110 mm | kus | 5 |  | 0 |  | 0 |  | 0 | 15 | 0 | 0.0758 | 0.38 | 0 | 0 | 800-721 | RTS 17/ I | 0.5 | 2.5 |  |  |  |  | POL1_7
|  | Lapač střešních splavenin PP HL660 D 110 mm | [22 empty] | POP
|  | kolmý odtok,S košem pro zachytávání nečistot, suchá nezámrzná a pachonepropustná klapka. Jednoduché vylamovací kroužky pro svody průměru 75, 100 a 110 mm. Dovolený průtok 360 l/min. | [22 empty] | POP |  | kolmý odtok,S košem pro zachytávání nečistot, suchá nezámrzná a pachonepropustná klapka. Jednoduché vylamovací kroužky pro svody průměru 75, 100 a 110 mm. Dovolený průtok 360 l/min.
|  | 5 : | [22 empty] | VV | 0
|  | 5 |  | 5 | [20 empty] | VV | 0
35 | 721273150R00 | Ventilační hlavice D 50, 75, 110 mm, přivzdušňovací ventil D 50/75/110 mm s dvojitou izolační stěnou, s masivní pryžovou membránou, s odnímatelnou mřížkou proti hmyzu a pro čištění, mat. | kus | 3 |  | 0 |  | 0 |  | 0 | 15 | 0 | 0.00049 | 0 | 0 | 0 | 800-721 | RTS 17/ I | 0.133 | 0.4 |  |  |  |  | POL1_7
|  | Hlavice ventilační přivětrávací HL900 | [22 empty] | POP
|  | přivzdušňovací ventil HL900, D 50/75/110 mm, S masivní pryžovou membránou pro vedlejší svodná potrubí s odnímatelnou mřížkou proti hmyzu. | [22 empty] | POP
|  | 3 : | [22 empty] | VV | 0
|  | 3 |  | 3 | [20 empty] | VV | 0
36 | 721223425R00 | Vpusti, zápachové uzávěrky a odtokové žlaby terasové, balkonové, D 50, 75 mm, s otočným kloubem na odtoku, s izolační přírubou,123x123mm/115x115mm, | kus | 1 |  | 0 |  | 0 |  | 0 | 15 | 0 | 0.00056 | 0 | 0 | 0 | 800-721 | RTS 17/ I | 0.3 | 0.3 |  |  |  |  | POL1_7
|  | Vpusť podlahová se zápachovou uzávěrkou HL80.1 | [22 empty] | POP
|  | mřížka nerez 115 x 115 mm, odpad D 50/75 mm | [22 empty] | POP
|  | 1 : | [22 empty] | VV | 0
|  | 1 |  | 1 | [20 empty] | VV | 0
37 | 721213236R00 | Vpusti, zápachové uzávěrky a odtokové žlaby Odtokové žlaby rovný odtokový žlab, umístění ke zdi , děrovaný rošt, délka 1000 mm | kus | 3 |  | 0 |  | 0 |  | 0 | 15 | 0 | 0.08789 | 0.26 | 0 | 0 | 800-721 | RTS 17/ I | 1.058 | 3.17 |  |  |  |  | POL1_7
|  | včetně sifonu, betonové směsi, hydroizolační bandáže, hydroizolační hmoty a silikonu | [22 empty] | SPI
|  | Žlab odtokový,ke zdi,děrov.rošt, dl. 1000mm | [22 empty] | POP
|  | 3 : | [22 empty] | VV | 0
|  | 3 |  | 3 | [20 empty] | VV | 0
38 | 721213232R00 | Vpusti, zápachové uzávěrky a odtokové žlaby Odtokové žlaby rovný odtokový žlab, umístění ke zdi , děrovaný rošt, délka 600 mm | kus | 1 |  | 0 |  | 0 |  | 0 | 15 | 0 | 0.05661 | 0.06 | 0 | 0 | 800-721 | RTS 17/ I | 1.058 | 1.06 |  |  |  |  | POL1_7
|  | včetně sifonu, betonové směsi, hydroizolační bandáže, hydroizolační hmoty a silikonu | [22 empty] | SPI
|  | Žlab odtokový,ke zdi,děrov.rošt, dl. 600mm | [22 empty] | POP
|  | 1 : | [22 empty] | VV | 0
|  | 1 |  | 1 | [20 empty] | VV | 0
39 | 721213233R00 | Vpusti, zápachové uzávěrky a odtokové žlaby Odtokové žlaby rovný odtokový žlab, umístění ke zdi , děrovaný rošt, délka 700 mm | kus | 1 |  | 0 |  | 0 |  | 0 | 15 | 0 | 0.06411 | 0.06 | 0 | 0 | 800-721 | RTS 17/ I | 1.058 | 1.06 |  |  |  |  | POL1_7
|  | včetně sifonu, betonové směsi, hydroizolační bandáže, hydroizolační hmoty a silikonu | [22 empty] | SPI
|  | Žlab odtokový,ke zdi,děrov.rošt, dl. 700mm | [22 empty] | POP
|  | 1 : | [22 empty] | VV | 0
|  | 1 |  | 1 | [20 empty] | VV | 0
40 | 721178126R00 | Potrubí z plastových trub odhlučněné Doplňky potrubí z plastových trub odhlučněných čisticí kus pro svislé potrubí, vícevrstvé plastové potrubí, D 110 mm, DN 100 | kus | 4 |  | 0 |  | 0 |  | 0 | 15 | 0 | 0.00075 | 0 | 0 | 0 | 800-721 | RTS 17/ I | 0.367 | 1.47 |  |  |  |  | POL1_7
|  | včetně tvarovek, objímek a vložek pro tlumení hluku, popř. elektrospojek. Bez zednických výpomocí. | [22 empty] | SPI
|  | Čisticí kus PP pro potr.svislé D110 | [22 empty] | POP
|  | 4 : | [22 empty] | VV | 0
|  | 4 |  | 4 | [20 empty] | VV | 0
41 | 721290111R00 | Zkouška těsnosti kanalizace v objektech vodou, DN 125 | m | 223.8 |  | 0 |  | 0 |  | 0 | 15 | 0 | 0 | 0 | 0 | 0 | 800-721 | RTS 17/ I | 0.048 | 10.74 |  |  |  |  | POL1_7
|  | Zkouška těsnosti kanalizace vodou DN 125 | [22 empty] | POP
|  | 28,1+111,3+16,6+11,6+6+1+13,2+13,2+9,5+13,3 : | [22 empty] | VV | 0
|  | 223,8 |  | 223.8 | [20 empty] | VV | 0
42 | 998721201R00 | Přesun hmot pro vnitřní kanalizaci v objektech výšky do 6 m | % | 3500 |  | 0 |  | 0 |  | 0 | 15 | 0 | 0 | 0 | 0 | 0 | 800-721 | RTS 17/ I | 0 | 0 |  |  |  |  | POL1_7
|  | 50 m vodorovně, měřeno od těžiště půdorysné plochy skládky do těžiště půdorysné plochy objektu | [22 empty] | SPI
|  | Přesun hmot pro vnitřní kanalizaci, výšky do 6 m | [22 empty] | POP
|  | 3500 : | [22 empty] | VV | 0
|  | 3500 |  | 3500 | [20 empty] | VV | 0
Díl: | 722 | Vnitřní vodovod |  |  |  | 0 |  | 0 |  | 0 |  | 0 |  | 0.4 |  | 0 |  |  |  | 192.5 |  |  |  |  | DIL
43 | 722171215R00 | Potrubí z plastických hmot polyetylenové potrubí PE-HD, D 50 mm, s 4,6 mm, PN 10, svěrné spojky, včetně zednických výpomocí | m | 40 |  | 0 |  | 0 |  | 0 | 15 | 0 | 0.00105 | 0.04 | 0 | 0 | 800-721 | RTS 17/ I | 0.878 | 35.12 |  |  |  |  | POL1_7
|  | Potrubí z PEHD, D 50 x 6,9 mm | [22 empty] | POP
|  | 40 : | [22 empty] | VV | 0
|  | 40 |  | 40 | [20 empty] | VV | 0
44 | 722190402R00 | Přípojky ke strojům a zařízením vyvedení a připojení výpustek, DN 20 | kus | 44 |  | 0 |  | 0 |  | 0 | 15 | 0 | 0 | 0 | 0 | 0 | 800-721 | RTS 17/ I | 0.425 | 18.7 |  |  |  |  | POL1_7
|  | Vyvedení a upevnění výpustek DN 20 | [22 empty] | POP
|  | 44 : | [22 empty] | VV | 0
|  | 44 |  | 44 | [20 empty] | VV | 0
45 | 722237223R00 | Armatury závitové se dvěma závity včetně dodávky materiálu kulový kohout, vnitřní-vnitřní závit, DN 25, PN 35, mosaz | kus | 4 |  | 0 |  | 0 |  | 0 | 15 | 0 | 0.00061 | 0 | 0 | 0 | 800-721 | RTS 17/ I | 0.227 | 0.91 |  |  |  |  | POL1_7
|  | Kohout kulový, DN 25 | [22 empty] | POP
|  | 4 : | [22 empty] | VV | 0
|  | 4 |  | 4 | [20 empty] | VV | 0
46 | 722280106R00 | Tlakové zkoušky vodovodního potrubí do DN 32 | m | 234.05 |  | 0 |  | 0 |  | 0 | 15 | 0 | 0 | 0 | 0 | 0 | 800-721 | RTS 17/ I | 0.029 | 6.79 |  |  |  |  | POL1_7
|  | Tlaková zkouška vodovodního potrubí DN 32 | [22 empty] | POP
|  | 117+32+68+13,7+0,7+2,65 : | [22 empty] | VV | 0
|  | 234,05 |  | 234.05 | [20 empty] | VV | 0
47 | 725530151R00 | Elektrické ohřívače doplňky ventil pojistný DN 20 | kus | 1 |  | 0 |  | 0 |  | 0 | 15 | 0 | 0.00073 | 0 | 0 | 0 | 800-721 | RTS 17/ I | 0.321 | 0.32 |  |  |  |  | POL1_7
|  | Ventil pojistný TE 1847 DN 25 | [22 empty] | POP
|  | 1 : | [22 empty] | VV | 0
|  | 1 |  | 1 | [20 empty] | VV | 0
48 | 722163103R00 | Potrubí z měděných trubek měděné potrubí, D 18 mm, s 1,0 mm, pájení pomocí kapilárních pájecích tvarovek | m | 117.2 |  | 0 |  | 0 |  | 0 | 15 | 0 | 0.00098 | 0.11 | 0 | 0 | 800-721 | RTS 17/ I | 0.34104 | 39.97 |  |  |  |  | POL1_7
|  | včetně tvarovek, bez zednických výpomocí, | [22 empty] | SPI
|  | Potrubí z měděných trubek D 18 x 1,0 mm | [22 empty] | POP
|  | V položkách jsou započteny náklady na dodávku potrubí a tvarovek včetně montáže. | [22 empty] | POP
|  | 117,2 : | [22 empty] | VV | 0
|  | 117,2 |  | 117.2 | [20 empty] | VV | 0
49 | 722163104R00 | Potrubí z měděných trubek měděné potrubí, D 22 mm, s 1,0 mm, pájení pomocí kapilárních pájecích tvarovek | m | 31.98 |  | 0 |  | 0 |  | 0 | 15 | 0 | 0.00109 | 0.03 | 0 | 0 | 800-721 | RTS 17/ I | 0.34136 | 10.92 |  |  |  |  | POL1_7
|  | včetně tvarovek, bez zednických výpomocí, | [22 empty] | SPI
|  | Potrubí z měděných trubek D 22 x 1,0 mm | [22 empty] | POP
|  | V položkách jsou započteny náklady na dodávku potrubí a tvarovek včetně montáže. | [22 empty] | POP
|  | 31,98 : | [22 empty] | VV | 0
|  | 31,98 |  | 31.98 | [20 empty] | VV | 0
50 | 722163105R00 | Potrubí z měděných trubek měděné potrubí, D 28 mm, s 1,5 mm, pájení pomocí kapilárních pájecích tvarovek | m | 68.6 |  | 0 |  | 0 |  | 0 | 15 | 0 | 0.00167 | 0.11 | 0 | 0 | 800-721 | RTS 17/ I | 0.36764 | 25.22 |  |  |  |  | POL1_7
|  | včetně tvarovek, bez zednických výpomocí, | [22 empty] | SPI
|  | Potrubí z měděných trubek D 28 x 1,5 mm | [22 empty] | POP
|  | V položkách jsou započteny náklady na dodávku potrubí a tvarovek včetně montáže. | [22 empty] | POP
|  | 68,6 : | [22 empty] | VV | 0
|  | 68,6 |  | 68.6 | [20 empty] | VV | 0
51 | 722163106R00 | Potrubí z měděných trubek měděné potrubí, D 35 mm, s 1,5 mm, pájení pomocí kapilárních pájecích tvarovek | m | 15.2 |  | 0 |  | 0 |  | 0 | 15 | 0 | 0.00201 | 0.03 | 0 | 0 | 800-721 | RTS 17/ I | 0.3903 | 5.93 |  |  |  |  | POL1_7
|  | včetně tvarovek, bez zednických výpomocí, | [22 empty] | SPI
|  | Potrubí z měděných trubek D 35 x 1,5 mm | [22 empty] | POP
|  | V položkách jsou započteny náklady na dodávku potrubí a tvarovek včetně montáže. | [22 empty] | POP
|  | 15,2 : | [22 empty] | VV | 0
|  | 15,2 |  | 15.2 | [20 empty] | VV | 0
52 | 722163107R00 | Potrubí z měděných trubek měděné potrubí, D 42 mm, s 1,5 mm, pájení pomocí kapilárních pájecích tvarovek | m | 0.7 |  | 0 |  | 0 |  | 0 | 15 | 0 | 0.00234 | 0 | 0 | 0 | 800-721 | RTS 17/ I | 0.4504 | 0.32 |  |  |  |  | POL1_7
|  | včetně tvarovek, bez zednických výpomocí, | [22 empty] | SPI
|  | Potrubí z měděných trubek D 42 x 1,5 mm | [22 empty] | POP
|  | V položkách jsou započteny náklady na dodávku potrubí a tvarovek včetně montáže. | [22 empty] | POP
|  | 0,7 : | [22 empty] | VV | 0
|  | 0,7 |  | 0.7 | [20 empty] | VV | 0
53 | 722163108R00 | Potrubí z měděných trubek měděné potrubí, D 54 mm, s 2,0 mm, pájení pomocí kapilárních pájecích tvarovek | m | 2.65 |  | 0 |  | 0 |  | 0 | 15 | 0 | 0.00376 | 0.01 | 0 | 0 | 800-721 | RTS 17/ I | 0.4996 | 1.32 |  |  |  |  | POL1_7
|  | včetně tvarovek, bez zednických výpomocí, | [22 empty] | SPI
|  | Potrubí z měděných trubek D 54 x 2,0 mm | [22 empty] | POP
|  | V položkách jsou započteny náklady na dodávku potrubí a tvarovek včetně montáže. | [22 empty] | POP
|  | 2,65 : | [22 empty] | VV | 0
|  | 2,65 |  | 2.65 | [20 empty] | VV | 0
54 | 722181215RT6 | Izolace vodovodního potrubí návleková trubice z pěnového polyetylenu, tloušťka stěny 25 mm, d 18 mm | m | 117.2 |  | 0 |  | 0 |  | 0 | 15 | 0 | 5e-05 | 0.01 | 0 | 0 | 800-721 | RTS 17/ I | 0.135 | 15.82 |  |  |  |  | POL1_7
|  | Izolace návleková tl. stěny 25 mm | [22 empty] | POP
|  | vnitřní průměr 18 mm. V položce je kalkulována dodávka izolační trubice, spon a lepicí pásky. | [22 empty] | POP
|  | 117,2 : | [22 empty] | VV | 0
|  | 117,2 |  | 117.2 | [20 empty] | VV | 0
55 | 722181215RT7 | Izolace vodovodního potrubí návleková trubice z pěnového polyetylenu, tloušťka stěny 25 mm, d 22 mm | m | 31.98 |  | 0 |  | 0 |  | 0 | 15 | 0 | 6e-05 | 0 | 0 | 0 | 800-721 | RTS 17/ I | 0.129 | 4.13 |  |  |  |  | POL1_7
|  | Izolace návleková tl. stěny 25 mm | [22 empty] | POP
|  | vnitřní průměr 22 mm.V položce je kalkulována dodávka izolační trubice, spon a lepicí pásky. | [22 empty] | POP
|  | 31,98 : | [22 empty] | VV | 0
|  | 31,98 |  | 31.98 | [20 empty] | VV | 0
56 | 722181215RT9 | Izolace vodovodního potrubí návleková trubice z pěnového polyetylenu, tloušťka stěny 25 mm, d 28 mm | m | 68.6 |  | 0 |  | 0 |  | 0 | 15 | 0 | 9e-05 | 0.01 | 0 | 0 | 800-721 | RTS 17/ I | 0.129 | 8.85 |  |  |  |  | POL1_7
|  | Izolace návleková tl. stěny 25 mm | [22 empty] | POP
|  | vnitřní průměr 28 mm. V položce je kalkulována dodávka izolační trubice, spon a lepicí pásky. | [22 empty] | POP
|  | 68,6 : | [22 empty] | VV | 0
|  | 68,6 |  | 68.6 | [20 empty] | VV | 0
57 | 722181215RU2 | Izolace vodovodního potrubí návleková trubice z pěnového polyetylenu, tloušťka stěny 25 mm, d 35 mm | m | 15.2 |  | 0 |  | 0 |  | 0 | 15 | 0 | 8e-05 | 0 | 0 | 0 | 800-721 | RTS 17/ I | 0.142 | 2.16 |  |  |  |  | POL1_7
|  | Izolace návleková tl. stěny 25 mm | [22 empty] | POP
|  | vnitřní průměr 35 mm. V položce je kalkulována dodávka izolační trubice, spon a lepicí pásky. | [22 empty] | POP
|  | 15,2 : | [22 empty] | VV | 0
|  | 15,2 |  | 15.2 | [20 empty] | VV | 0
58 | 722181215RW2 | Izolace vodovodního potrubí návleková trubice z pěnového polyetylenu, tloušťka stěny 25 mm, d 45 mm | m | 0.58 |  | 0 |  | 0 |  | 0 | 15 | 0 | 0.00015 | 0 | 0 | 0 | 800-721 | RTS 17/ I | 0.17 | 0.1 |  |  |  |  | POL1_7
|  | Izolace návleková tl. stěny 25 mm | [22 empty] | POP
|  | vnitřní průměr 45 mm. V položce je kalkulována dodávka izolační trubice, spon a lepicí pásky. | [22 empty] | POP
|  | 0,58 : | [22 empty] | VV | 0
|  | 0,58 |  | 0.58 | [20 empty] | VV | 0
59 | 722181215RW8 | Izolace vodovodního potrubí návleková trubice z pěnového polyetylenu, tloušťka stěny 25 mm, d 54 mm | m | 2.65 |  | 0 |  | 0 |  | 0 | 15 | 0 | 0.0002 | 0 | 0 | 0 | 800-721 | RTS 17/ I | 0.185 | 0.49 |  |  |  |  | POL1_7
|  | Izolace návleková tl. stěny 25 mm | [22 empty] | POP
|  | vnitřní průměr 54 mm. V položce je kalkulována dodávka izolační trubice, spon a lepicí pásky. | [22 empty] | POP
|  | 2,65 : | [22 empty] | VV | 0
|  | 2,65 |  | 2.65 | [20 empty] | VV | 0
60 | 722237221R00 | Armatury závitové se dvěma závity včetně dodávky materiálu kulový kohout, vnitřní-vnitřní závit, DN 15, PN 42, mosaz | kus | 8 |  | 0 |  | 0 |  | 0 | 15 | 0 | 0.00024 | 0 | 0 | 0 | 800-721 | RTS 17/ I | 0.165 | 1.32 |  |  |  |  | POL1_7
|  | Kohout kulový, DN 15 | [22 empty] | POP
|  | 8 : | [22 empty] | VV | 0
|  | 8 |  | 8 | [20 empty] | VV | 0
61 | 722237225R00 | Armatury závitové se dvěma závity včetně dodávky materiálu kulový kohout, vnitřní-vnitřní závit, DN 40, PN 35, mosaz | kus | 1 |  | 0 |  | 0 |  | 0 | 15 | 0 | 0.0013 | 0 | 0 | 0 | 800-721 | RTS 17/ I | 0.351 | 0.35 |  |  |  |  | POL1_7
|  | Kohout kulový, DN 40 | [22 empty] | POP
|  | 1 : | [22 empty] | VV | 0
|  | 1 |  | 1 | [20 empty] | VV | 0
62 | 722237222R00 | Armatury závitové se dvěma závity včetně dodávky materiálu kulový kohout, vnitřní-vnitřní závit, DN 20, PN 42, mosaz | kus | 6 |  | 0 |  | 0 |  | 0 | 15 | 0 | 0.00038 | 0 | 0 | 0 | 800-721 | RTS 17/ I | 0.207 | 1.24 |  |  |  |  | POL1_7
|  | Kohout kulový, DN 20 | [22 empty] | POP
|  | 6 : | [22 empty] | VV | 0
|  | 6 |  | 6 | [20 empty] | VV | 0
63 | 722237224R00 | Armatury závitové se dvěma závity včetně dodávky materiálu kulový kohout, vnitřní-vnitřní závit, DN 32, PN 35, mosaz | kus | 3 |  | 0 |  | 0 |  | 0 | 15 | 0 | 0.00089 | 0 | 0 | 0 | 800-721 | RTS 17/ I | 0.269 | 0.81 |  |  |  |  | POL1_7
|  | Kohout kulový, DN 32 | [22 empty] | POP
|  | 3 : | [22 empty] | VV | 0
|  | 3 |  | 3 | [20 empty] | VV | 0
64 | 722237131R00 | Armatury závitové se dvěma závity včetně dodávky materiálu kulový kohout s vypouštěním, vnitřní-vnitřní závit, DN 15, PN 42, mosaz | kus | 2 |  | 0 |  | 0 |  | 0 | 15 | 0 | 0.00026 | 0 | 0 | 0 | 800-721 | RTS 17/ I | 0.165 | 0.33 |  |  |  |  | POL1_7
|  | Kohout kulový s vypouštěním, DN 15 | [22 empty] | POP
|  | 2 : | [22 empty] | VV | 0
|  | 2 |  | 2 | [20 empty] | VV | 0
65 | 722237135R00 | Armatury závitové se dvěma závity včetně dodávky materiálu kulový kohout s vypouštěním, vnitřní-vnitřní závit, DN 40, PN 35, mosaz | kus | 1 |  | 0 |  | 0 |  | 0 | 15 | 0 | 0.00118 | 0 | 0 | 0 | 800-721 | RTS 17/ I | 0.351 | 0.35 |  |  |  |  | POL1_7
|  | Kohout kulový s vypouštěním, DN 40 | [22 empty] | POP
|  | 1 : | [22 empty] | VV | 0
|  | 1 |  | 1 | [20 empty] | VV | 0
66 | 722237134R00 | Armatury závitové se dvěma závity včetně dodávky materiálu kulový kohout s vypouštěním, vnitřní-vnitřní závit, DN 32, PN 35, mosaz | kus | 2 |  | 0 |  | 0 |  | 0 | 15 | 0 | 0.0008 | 0 | 0 | 0 | 800-721 | RTS 17/ I | 0.269 | 0.54 |  |  |  |  | POL1_7
|  | Kohout kulový s vypouštěním, DN 32 | [22 empty] | POP
|  | 2 : | [22 empty] | VV | 0
|  | 2 |  | 2 | [20 empty] | VV | 0
67 | 722224212R00 | Armatury závitové s jedním závitem včetně dodávky materiálu mrazuvzdorný ventil, , DN 20, , | kus | 2 |  | 0 |  | 0 |  | 0 | 15 | 0 | 0.00151 | 0 | 0 | 0 | 800-721 | RTS 17/ I | 0.303 | 0.61 |  |  |  |  | POL1_7
|  | Ventil mrazuvzdorný DN 20 | [22 empty] | POP
|  | 2 : | [22 empty] | VV | 0
|  | 2 |  | 2 | [20 empty] | VV | 0
68 | 722235111R00 | Armatury závitové se dvěma závity včetně dodávky materiálu kulový kohout, vnitřní-vnitřní závit, DN 15, PN 25, mosaz | kus | 4 |  | 0 |  | 0 |  | 0 | 15 | 0 | 0.00014 | 0 | 0 | 0 | 800-721 | RTS 17/ I | 0.165 | 0.66 |  |  |  |  | POL1_7
|  | Kohout kulový podomítkový DN 15 | [22 empty] | POP
|  | 4 : | [22 empty] | VV | 0
|  | 4 |  | 4 | [20 empty] | VV | 0
69 | 722235112R00 | Armatury závitové se dvěma závity včetně dodávky materiálu kulový kohout, vnitřní-vnitřní závit, DN 20, PN 25, mosaz | kus | 4 |  | 0 |  | 0 |  | 0 | 15 | 0 | 0.0002 | 0 | 0 | 0 | 800-721 | RTS 17/ I | 0.207 | 0.83 |  |  |  |  | POL1_7
|  | Kohout kulový podomítkový, DN 20 | [22 empty] | POP
|  | 4 : | [22 empty] | VV | 0
|  | 4 |  | 4 | [20 empty] | VV | 0
70 | 722235113R00 | Armatury závitové se dvěma závity včetně dodávky materiálu kulový kohout, vnitřní-vnitřní závit, DN 25, PN 25, mosaz | kus | 2 |  | 0 |  | 0 |  | 0 | 15 | 0 | 0.00032 | 0 | 0 | 0 | 800-721 | RTS 17/ I | 0.227 | 0.45 |  |  |  |  | POL1_7
|  | Kohout kulový podomítkový, DN 25 | [22 empty] | POP
|  | 2 : | [22 empty] | VV | 0
|  | 2 |  | 2 | [20 empty] | VV | 0
71 | 722264111R00 | Vodoměry včetně dodávky materiálu bytový vodoměr, závitový jednovtokový suchoběžný, DN 15, pro teplotu vody do 30°C, montáž horizontálně i vertikálně, jmenovitý průtok 1,5 m3/hod, PN 10, délka 80 mm | kus | 5 |  | 0 |  | 0 |  | 0 | 15 | 0 | 0.00206 | 0.01 | 0 | 0 | 800-721 | RTS 17/ I | 0.372 | 1.86 |  |  |  |  | POL1_7
|  | Vodoměr podomítkový DN 15x80 mm, Qn 1,5 | [22 empty] | POP
|  | 5 : | [22 empty] | VV | 0
|  | 5 |  | 5 | [20 empty] | VV | 0
72 | 722264115R00 | Vodoměry včetně dodávky materiálu bytový vodoměr, závitový jednovtokový suchoběžný, DN 15, pro teplotu vody do 90°C, montáž horizontálně i vertikálně, jmenovitý průtok 1,5 m3/hod, PN 10, délka 80 mm | kus | 5 |  | 0 |  | 0 |  | 0 | 15 | 0 | 0.00206 | 0.01 | 0 | 0 | 800-721 | RTS 17/ I | 0.372 | 1.86 |  |  |  |  | POL1_7
|  | Vodoměr podomítkový DN 15x80 mm, Qn 1,5 | [22 empty] | POP
|  | 5 : | [22 empty] | VV | 0
|  | 5 |  | 5 | [20 empty] | VV | 0
73 | 722265315R00 | Vodoměry včetně dodávky materiálu domovní vodoměr, závitový vícevtokový mokroběžný, DN 32, pro teplotu vody do 30°C, montáž horizontálně, jmenovitý průtok 5,0 m3/hod, PN 16, délka 260 mm | kus | 1 |  | 0 |  | 0 |  | 0 | 15 | 0 | 0.00644 | 0.01 | 0 | 0 | 800-721 | RTS 17/ I | 0.476 | 0.48 |  |  |  |  | POL1_7
|  | Vodoměr domovní suchoběžný G6/4, 1,5 - 10 m3/h | [22 empty] | POP
|  | 1 : | [22 empty] | VV | 0
|  | 1 |  | 1 | [20 empty] | VV | 0
74 | 734223831R00 | Ventily a kohouty regulační závitové včetně dodávky materiálu ventil vyvažovací (regulační), s měřícími ventilky, DN 15, šikmý, mosaz, , PN 25, vnitřní-vnitřní | kus | 2 |  | 0 |  | 0 |  | 0 | 15 | 0 | 0.00065 | 0 | 0 | 0 | 800-731 | RTS 17/ I | 0.165 | 0.33 |  |  |  |  | POL1_7
|  | Ventil vyvažovací DN 15 | [22 empty] | POP
|  | 2 : | [22 empty] | VV | 0
|  | 2 |  | 2 | [20 empty] | VV | 0
75 | 722213311R00 | Armatury přírubové včetně dodávky materiálu úpravna vody magnetická, DN 25, PN 16, 0, spoj s navařením přírub | kus | 1 |  | 0 |  | 0 |  | 0 | 15 | 0 | 0.00662 | 0.01 | 0 | 0 | 800-721 | RTS 17/ I | 0.868 | 0.87 |  |  |  |  | POL1_7
|  | Úpravna vody magnetická PN 1,6 MU-T1,DN 25 | [22 empty] | POP
|  | 1 : | [22 empty] | VV | 0
|  | 1 |  | 1 | [20 empty] | VV | 0
76 | 722235651R00 | Armatury závitové se dvěma závity včetně dodávky materiálu zpětný ventil, vnitřní-vnitřní závit, DN 15, PN 20, mosaz | kus | 1 |  | 0 |  | 0 |  | 0 | 15 | 0 | 0.00016 | 0 | 0 | 0 | 800-721 | RTS 17/ I | 0.165 | 0.17 |  |  |  |  | POL1_7
|  | Ventil zpětný DN 15 | [22 empty] | POP
|  | 1 : | [22 empty] | VV | 0
|  | 1 |  | 1 | [20 empty] | VV | 0
77 | 722235653R00 | Armatury závitové se dvěma závity včetně dodávky materiálu zpětný ventil, vnitřní-vnitřní závit, DN 25, PN 20, mosaz | kus | 1 |  | 0 |  | 0 |  | 0 | 15 | 0 | 0.00037 | 0 | 0 | 0 | 800-721 | RTS 17/ I | 0.227 | 0.23 |  |  |  |  | POL1_7
|  | Ventil zpětný DN 25 | [22 empty] | POP
|  | 1 : | [22 empty] | VV | 0
|  | 1 |  | 1 | [20 empty] | VV | 0
78 | 722235654R00 | Armatury závitové se dvěma závity včetně dodávky materiálu zpětný ventil, vnitřní-vnitřní závit, DN 32, PN 20, mosaz | kus | 1 |  | 0 |  | 0 |  | 0 | 15 | 0 | 0.00048 | 0 | 0 | 0 | 800-721 | RTS 17/ I | 0.269 | 0.27 |  |  |  |  | POL1_7
|  | Ventil zpětný DN 32 | [22 empty] | POP
|  | 1 : | [22 empty] | VV | 0
|  | 1 |  | 1 | [20 empty] | VV | 0
79 | 722235655R00 | Armatury závitové se dvěma závity včetně dodávky materiálu zpětný ventil, vnitřní-vnitřní závit, DN 40, PN 20, mosaz | kus | 1 |  | 0 |  | 0 |  | 0 | 15 | 0 | 0.00092 | 0 | 0 | 0 | 800-721 | RTS 17/ I | 0.351 | 0.35 |  |  |  |  | POL1_7
|  | Ventil zpětný DN 40 | [22 empty] | POP
|  | 1 : | [22 empty] | VV | 0
|  | 1 |  | 1 | [20 empty] | VV | 0
80 | 734293118R00 | Ostatní armatury směšovací a rozdělovací armatury včetně dodávky materiálu směšovací ventil třícestný, DN 40, PN 10, závitový spoj, mosaz | kus | 1 |  | 0 |  | 0 |  | 0 | 15 | 0 | 0 | 0 | 0 | 0 | 800-731 | RTS 17/ I | 0.433 | 0.43 |  |  |  |  | POL1_7
|  | Ventil směšovací třícestný termostatický DN 40 | [22 empty] | POP
|  | pro pitnou vodu | [22 empty] | POP
|  | 1 : | [22 empty] | VV | 0
|  | 1 |  | 1 | [20 empty] | VV | 0
81 | 722236515R00 | Armatury závitové se dvěma závity včetně dodávky materiálu filtr, vnitřní-vnitřní závit, DN 40, PN 10, mosaz | kus | 1 |  | 0 |  | 0 |  | 0 | 15 | 0 | 0.0012 | 0 | 0 | 0 | 800-721 | RTS 17/ I | 0.351 | 0.35 |  |  |  |  | POL1_7
|  | Filtr,velikost oka 0,4mm,vnitřní závity DN 40 | [22 empty] | POP
|  | 1 : | [22 empty] | VV | 0
|  | 1 |  | 1 | [20 empty] | VV | 0
82 | 732339102R00 | Nádoby expanzní tlakové Montáž nádob expanzních tlakových o obsahu 25 l | soubor | 1 |  | 0 |  | 0 |  | 0 | 15 | 0 | 0.00053 | 0 | 0 | 0 | 800-731 | RTS 17/ I | 0.25 | 0.25 |  |  |  |  | POL1_7
|  | Montáž nádoby expanzní tlakové 25 l. | [22 empty] | POP
|  | 1 : | [22 empty] | VV | 0
|  | 1 |  | 1 | [20 empty] | VV | 0
83 | 48466603R | nádrž tlaková vertikální s pryžovým vakem, neprůtočná, bez uzavírací a vypouštěcí armatury; pro soustavy TUV; objem 18 l; d nádrže 280 mm; uložení stojatý; přetlak plynu 4,0 bar; prac. tlak do 10 bar; prac. látka plyn; prac. teplota do 70 °C; připojení G 3/4"; barva modrá | kus | 1 |  | 0 |  | 0 |  | 0 | 15 | 0 | 0.0029 | 0 | 0 | 0 | SPCM | RTS 17/ I | 0 | 0 |  |  |  |  | POL3_7
|  | Nádoba expanzní vodárenská s vakem DE 18/10 | [22 empty] | POP
|  | 1 : | [22 empty] | VV | 0
|  | 1 |  | 1 | [20 empty] | VV | 0
84 | 7250000015 | Cirkulační čerpadlo s autoadaptem | ks | 1 |  | 0 |  | 0 |  | 0 | 15 | 0 | 0.005 | 0.01 | 0 | 0 |  | Vlastní | 0 | 0 |  |  |  |  | POL1_7
|  | Cirkulační čerpadlo s autoadaptem | [22 empty] | POP
|  | D+M, UP 15-14 | [22 empty] | POP
|  | 1 : | [22 empty] | VV | 0
|  | 1 |  | 1 | [20 empty] | VV | 0
85 | 722170937R00 | Opravy vodovodního potrubí z plastových trubek spojka přímá - mosaz vnitřní závit , 50x6/4 | kus | 1 |  | 0 |  | 0 |  | 0 | 15 | 0 | 0.00076 | 0 | 0 | 0 | 800-721 | RTS 17/ I | 0.489 | 0.49 |  |  |  |  | POL1_7
|  | Oprava potrubí z PE, spojka přímá,vni.závit 50x6/4 | [22 empty] | POP
|  | 1 : | [22 empty] | VV | 0
|  | 1 |  | 1 | [20 empty] | VV | 0
86 | 998722201R00 | Přesun hmot pro vnitřní vodovod v objektech výšky do 6 m | % | 5000 |  | 0 |  | 0 |  | 0 | 15 | 0 | 0 | 0 | 0 | 0 | 800-721 | RTS 17/ I | 0 | 0 |  |  |  |  | POL1_7
|  | vodorovně do 50 m | [22 empty] | SPI
|  | Přesun hmot pro vnitřní vodovod, výšky do 6 m | [22 empty] | POP
|  | 5000 : | [22 empty] | VV | 0
|  | 5000 |  | 5000 | [20 empty] | VV | 0
Díl: | 725 | Zařizovací předměty |  |  |  | 0 |  | 0 |  | 0 |  | 0 |  | 0.52 |  | 0 |  |  |  | 60.37 |  |  |  |  | DIL
87 | 725014121R00 | Klozetové mísy závěsné, bilé, hluboké splachování, zadní, včetně sedátka, šířka 360 mm, hloubka 560 mm, výška 400 mm | soubor | 4 |  | 0 |  | 0 |  | 0 | 15 | 0 | 0.01759 | 0.07 | 0 | 0 | 800-721 | RTS 17/ I | 0.973 | 3.89 |  |  |  |  | POL1_7
|  | Klozet závěsný , hlub. splach., bílý | [22 empty] | POP
|  | Klozet závěsný s hlubokým splachováním, v bílé barvě včetně sedátka. | [22 empty] | POP
|  | 4 : | [22 empty] | VV | 0
|  | 4 |  | 4 | [20 empty] | VV | 0
88 | 725119110R00 | Nádrže splachovací montáž podomítkové | kus | 4 |  | 0 |  | 0 |  | 0 | 15 | 0 | 0 | 0 | 0 | 0 | 800-721 | RTS 17/ I | 1.77 | 7.08 |  |  |  |  | POL1_7
|  | Montáž splachovací nádrže pro WC | [22 empty] | POP
|  | 4 : | [22 empty] | VV | 0
|  | 4 |  | 4 | [20 empty] | VV | 0
89 | 286967561R | systém předstěnový pro závěsné WC; pro zazdění mokrým procesem; nádržka; ovládání zepředu; h = 108,0 cm; š = 42,0 cm; hl = 21,0 cm; | kus | 4 |  | 0 |  | 0 |  | 0 | 15 | 0 | 0.009 | 0.04 | 0 | 0 | SPCM | RTS 17/ I | 0 | 0 |  |  |  |  | POL3_
|  | Modul-WC ovládání zepředu UP320, h=108 cm | [22 empty] | POP
|  | 4 : | [22 empty] | VV | 0
|  | 4 |  | 4 | [20 empty] | VV | 0
90 | 551070151R | tlačítko ovládací plastové; ovládací síla do 20,0 N; dvoučinné mechanické splachování ; 247x165x19 mm; barva bílá | kus | 4 |  | 0 |  | 0 |  | 0 | 15 | 0 | 0.0004 | 0 | 0 | 0 | SPCM | RTS 17/ I | 0 | 0 |  |  |  |  | POL3_
|  | M1710 Ovládací tlačítko bílé | [22 empty] | POP
|  | 4 : | [22 empty] | VV | 0
|  | 4 |  | 4 | [20 empty] | VV | 0
91 | 725229102R00 | Vany montáž van ocelových, , | soubor | 1 |  | 0 |  | 0 |  | 0 | 15 | 0 | 0.00049 | 0 | 0 | 0 | 800-721 | RTS 17/ I | 3.6 | 3.6 |  |  |  |  | POL1_7
|  | Montáž van ocel. a plastových s uzávěr. HL 500-5/4 | [22 empty] | POP
|  | 1 : | [22 empty] | VV | 0
|  | 1 |  | 1 | [20 empty] | VV | 0
92 | 55421202A | Vana akrylátová 170x75x45 bahama160 litrů | kus | 1 |  | 0 |  | 0 |  | 0 | 15 | 0 | 0.0193 | 0.02 | 0 | 0 |  | Vlastní | 0 | 0 |  |  |  |  | POL1_7
|  | Vana akrylátová 170x75x45 bahama160 litrů | [22 empty] | POP
|  | 1 : | [22 empty] | VV | 0
|  | 1 |  | 1 | [20 empty] | VV | 0
93 | 55161620R | sifon vanový; automatická vanová výpusť; l = 550 mm; plast; DN 40; napojení 50 mm | kus | 1 |  | 0 |  | 0 |  | 0 | 15 | 0 | 0.00062 | 0 | 0 | 0 | SPCM | RTS 17/ I | 0 | 0 |  |  |  |  | POL3_7
|  | Automatická vanová výpusť EVV0050 | [22 empty] | POP
|  | 1 : | [22 empty] | VV | 0
|  | 1 |  | 1 | [20 empty] | VV | 0
94 | 725835113R00 | Baterie vanové baterie vanová nástěnná, ruční ovládání včetně příslušentsví, základní | soubor | 1 |  | 0 |  | 0 |  | 0 | 15 | 0 | 0.00153 | 0 | 0 | 0 | 800-721 | RTS 17/ I | 0.655 | 0.66 |  |  |  |  | POL1_7
|  | Baterie vanová nástěnná ruční, vč. příslušenstvím | [22 empty] | POP
|  | standardní | [22 empty] | POP
|  | 1 : | [22 empty] | VV | 0
|  | 1 |  | 1 | [20 empty] | VV | 0
95 | 725814106R00 | Rohové ventily rohový ventil, s filtrem, bez matky, DN 15 x DN 15, mosaz | soubor | 22 |  | 0 |  | 0 |  | 0 | 15 | 0 | 0.00024 | 0.01 | 0 | 0 | 800-721 | RTS 17/ I | 0.124 | 2.73 |  |  |  |  | POL1_7
|  | Ventil rohový s filtrem DN 15 x DN 15 | [22 empty] | POP
|  | 22 : | [22 empty] | VV | 0
|  | 22 |  | 22 | [20 empty] | VV | 0
96 | 725814125R00 | Rohové ventily pračkový ventil, s prodloužením, DN 20, mosaz | soubor | 4 |  | 0 |  | 0 |  | 0 | 15 | 0 | 0.00024 | 0 | 0 | 0 | 800-721 | RTS 17/ I | 0.124 | 0.5 |  |  |  |  | POL1_7
|  | Ventil pračkový DN 20 | [22 empty] | POP
|  | 4 : | [22 empty] | VV | 0
|  | 4 |  | 4 | [20 empty] | VV | 0
97 | 725860213R00 | Zápachové uzávěrky (sifony) pro zařizovací předměty D 32, 40 mm x 5/4"; pro umyvadla; PP; příslušenství krycí růžice odtoku, zpětný uzávěr | kus | 7 |  | 0 |  | 0 |  | 0 | 15 | 0 | 0.0002 | 0 | 0 | 0 | 800-721 | RTS 17/ I | 0.246 | 1.72 |  |  |  |  | POL1_7
|  | Sifon umyvadlový HL132, D 32, 40 mm | [22 empty] | POP
|  | 7 : | [22 empty] | VV | 0
|  | 7 |  | 7 | [20 empty] | VV | 0
98 | 725980113R00 | Dvířka vanová, 300 x 300 mm | kus | 7 |  | 0 |  | 0 |  | 0 | 15 | 0 | 0.0008 | 0.01 | 0 | 0 | 800-721 | RTS 17/ I | 0.37 | 2.59 |  |  |  |  | POL1_7
|  | Dvířka vanová 300 x 300 mm | [22 empty] | POP
|  | 7 : | [22 empty] | VV | 0
|  | 7 |  | 7 | [20 empty] | VV | 0
99 | 725860202R00 | Zápachové uzávěrky (sifony) pro zařizovací předměty D 40, 50 mm x 6/4"; pro dřezy; PP; příslušenství stavitelný kulový kloub | kus | 3 |  | 0 |  | 0 |  | 0 | 15 | 0 | 0.00022 | 0 | 0 | 0 | 800-721 | RTS 17/ I | 0.246 | 0.74 |  |  |  |  | POL1_7
|  | Sifon dřezový HL100G, D 40, 50 mm, 6/4" | [22 empty] | POP
|  | 3 : | [22 empty] | VV | 0
|  | 3 |  | 3 | [20 empty] | VV | 0
100 | 725823134R00 | Baterie umyvadlové a dřezové baterie dřezová, stojánková, ruční ovládání s výsuvnou sprchou, standardní | kus | 3 |  | 0 |  | 0 |  | 0 | 15 | 0 | 0.00164 | 0 | 0 | 0 | 800-721 | RTS 17/ I | 0.485 | 1.46 |  |  |  |  | POL1_7
|  | Baterie dřezová stojánková ruční s výsuv. sprchou | [22 empty] | POP
|  | standardní | [22 empty] | POP
|  | 3 : | [22 empty] | VV | 0
|  | 3 |  | 3 | [20 empty] | VV | 0
101 | 725319101R00 | Dřezy jednoduché montáž dřezů jednoduchých | soubor | 3 |  | 0 |  | 0 |  | 0 | 15 | 0 | 0.00072 | 0 | 0 | 0 | 800-721 | RTS 17/ I | 0.506 | 1.52 |  |  |  |  | POL1_7
|  | Montáž dřezů jednoduchých | [22 empty] | POP
|  | 3 : | [22 empty] | VV | 0
|  | 3 |  | 3 | [20 empty] | VV | 0
102 | 55231360R | dřez kuchyňský; jednoduchý; odkap vlevo, vpravo; nerez, lesk; š = 900 mm; hl. 600 mm; obdélníkový | kus | 3 |  | 0 |  | 0 |  | 0 | 15 | 0 | 0.0065 | 0.02 | 0 | 0 | SPCM | RTS 17/ I | 0 | 0 |  |  |  |  | POL3_7
|  | Jednodřez odkap.d.505-506 1a | [22 empty] | POP
|  | 3 : | [22 empty] | VV | 0
|  | 3 |  | 3 | [20 empty] | VV | 0
103 | 725299101R00 | Koupelnové doplňky montáž mýdelníků, držáků ap | soubor | 40 |  | 0 |  | 0 |  | 0 | 15 | 0 | 0.003 | 0.12 | 0 | 0 | 800-721 | RTS 17/ I | 0.33 | 13.2 |  |  |  |  | POL1_7
|  | Montáž koupelnových doplňků - mýdelníků, držáků ap | [22 empty] | POP
|  | 4+7+4+3+3+4+12+3 |  | 40 | [20 empty] | VV | 0
104 | 55149005R | držák toaletního papíru nerez | kus | 4.5712 |  | 0 |  | 0 |  | 0 | 15 | 0 | 0.0002 | 0 | 0 | 0 | SPCM | RTS 17/ I | 0 | 0 |  |  |  |  | POL3_7
|  | Držák toaletního papíru nerez SLZN 09 | [22 empty] | POP
|  | 4 : | [22 empty] | VV | 0
|  | 4,5712 |  | 4.57 | [20 empty] | VV | 0
105 | 55149020R | dávkovač tekutého mýdla nerez; dvojdílný; obsah 1,00 l | kus | 7.9996 |  | 0 |  | 0 |  | 0 | 15 | 0 | 0.0012 | 0.01 | 0 | 0 | SPCM | RTS 17/ I | 0 | 0 |  |  |  |  | POL3_7
|  | Dávkovač tek. mýdla nerez SLZN 04 2 díly 1 l | [22 empty] | POP
|  | 7 : | [22 empty] | VV | 0
|  | 7,9996 |  | 8 | [20 empty] | VV | 0
106 | 55149051R | WC kartáč nerez; držák nástěnný | kus | 4.5712 |  | 0 |  | 0 |  | 0 | 15 | 0 | 0.0005 | 0 | 0 | 0 | SPCM | RTS 17/ I | 0 | 0 |  |  |  |  | POL3_7
|  | Kartáč WC s nerez držákem nástěnným SLZN 25 | [22 empty] | POP
|  | 4 : | [22 empty] | VV | 0
|  | 4,5712 |  | 4.57 | [20 empty] | VV | 0
107 | 55145352R | kombinace sprchová držák pevný; ruční sprcha d 68 mm; hadice 150 cm; povrch chrom | kus | 3.4284 |  | 0 |  | 0 |  | 0 | 15 | 0 | 0 | 0 | 0 | 0 | SPCM | RTS 17/ I | 0 | 0 |  |  |  |  | POL3_7
|  | Set sprchový hadice, růžice, držák 901.00 | [22 empty] | POP
|  | 3 : | [22 empty] | VV | 0
|  | 3,4284 |  | 3.43 | [20 empty] | VV | 0
108 | 55145356R | tyč sprchová l = 60 cm; příslušenství posuvný držák; chrom | kus | 3.4284 |  | 0 |  | 0 |  | 0 | 15 | 0 | 0 | 0 | 0 | 0 | SPCM | RTS 17/ I | 0 | 0 |  |  |  |  | POL3_7
|  | Tyč sprchová 60 cm 972.00 | [22 empty] | POP
|  | 3 : | [22 empty] | VV | 0
|  | 3,4284 |  | 3.43 | [20 empty] | VV | 0
109 | 30000030 | Držák ručníků 2 ramínkový nerez | ks | 4.5712 |  | 0 |  | 0 |  | 0 | 15 | 0 | 0.002 | 0.01 | 0 | 0 |  | Vlastní | 0 | 0 |  |  |  |  | POL3_7
|  | Držák ručníků 2 ramínkový nerez | [22 empty] | POP
|  | 4 : | [22 empty] | VV | 0
|  | 4,5712 |  | 4.57 | [20 empty] | VV | 0
110 | 30000031 | Háček na ručníky nerez jednoduchý | ks | 13.7136 |  | 0 |  | 0 |  | 0 | 15 | 0 | 0.0005 | 0.01 | 0 | 0 |  | Vlastní | 0 | 0 |  |  |  |  | POL3_7
|  | Háček na ručníky nerez jednoduchý | [22 empty] | POP
|  | 12 : | [22 empty] | VV | 0
|  | 13,7136 |  | 13.71 | [20 empty] | VV | 0
111 | 30000032 | Drátěný držák do sprchy - 2 police , nerez | ks | 3.4284 |  | 0 |  | 0 |  | 0 | 15 | 0 | 0.001 | 0 | 0 | 0 |  | Vlastní | 0 | 0 |  |  |  |  | POL3_7
|  | Drátěný držák do sprchy - 2 police , nerez | [22 empty] | POP
|  | 3 : | [22 empty] | VV | 0
|  | 3,4284 |  | 3.43 | [20 empty] | VV | 0
112 | 725334301R00 | Výlevky diturvitové nálevka se sifonem | kus | 1 |  | 0 |  | 0 |  | 0 | 15 | 0 | 9e-05 | 0 | 0 | 0 | 800-721 | RTS 17/ I | 0.18 | 0.18 |  |  |  |  | POL1_7
|  | Nálevka se sifonem PP HL21, DN 32 | [22 empty] | POP
|  | rozměry 78x55 mm,výška 100 mm | [22 empty] | POP
|  | 1 : | [22 empty] | VV | 0
|  | 1 |  | 1 | [20 empty] | VV | 0
113 | 725017173R00 | Umyvadlo na skříňku, bílé, šířka 600 mm, hloubka 460 mm | soubor | 4 |  | 0 |  | 0 |  | 0 | 15 | 0 | 0.01551 | 0.06 | 0 | 0 | 800-721 | RTS 17/ I | 0.84 | 3.36 |  |  |  |  | POL1_7
|  | Umyvadlo na skříňku , 60 x 46 cm, bílé | [22 empty] | POP
|  | 4 : | [22 empty] | VV | 0
|  | 4 |  | 4 | [20 empty] | VV | 0
114 | 725017331R00 | Umývátko na šrouby, bílé, šířka 450 mm, hloubka 370 mm | soubor | 3 |  | 0 |  | 0 |  | 0 | 15 | 0 | 0.009 | 0.03 | 0 | 0 | 800-721 | RTS 17/ I | 1.189 | 3.57 |  |  |  |  | POL1_7
|  | Umývátko na šrouby 45 x 37 cm, bílé | [22 empty] | POP
|  | 3 : | [22 empty] | VV | 0
|  | 3 |  | 3 | [20 empty] | VV | 0
115 | 725860262R00 | Zápachové uzávěrky (sifony) pro zařizovací předměty umyvadlová výpusť s tlakovým uzávěrem, chromovaný kov | kus | 7 |  | 0 |  | 0 |  | 0 | 15 | 0 | 0 | 0 | 0 | 0 | 800-721 | RTS 17/ I | 0.2 | 1.4 |  |  |  |  | POL1_7
|  | Výpusť umyvadlová , s tlakovým uzávěrem SV1451 | [22 empty] | POP
|  | 7 : | [22 empty] | VV | 0
|  | 7 |  | 7 | [20 empty] | VV | 0
116 | 725019101R00 | Výlevky diturvitové výlevka s plastovou mřížkou, stojící | soubor | 2 |  | 0 |  | 0 |  | 0 | 15 | 0 | 0.01444 | 0.03 | 0 | 0 | 800-721 | RTS 17/ I | 1.25 | 2.5 |  |  |  |  | POL1_7
|  | Výlevka stojící s plastovou mřížkou | [22 empty] | POP
|  | 2 : | [22 empty] | VV | 0
|  | 2 |  | 2 | [20 empty] | VV | 0
117 | 725119106R00 | Nádrže splachovací montáž nízkopoložené | kus | 2 |  | 0 |  | 0 |  | 0 | 15 | 0 | 0.00011 | 0 | 0 | 0 | 800-721 | RTS 17/ I | 0.973 | 1.95 |  |  |  |  | POL1_7
|  | Montáž splach.nádrží nízkopoložených s ventilem | [22 empty] | POP
|  | 2 : | [22 empty] | VV | 0
|  | 2 |  | 2 | [20 empty] | VV | 0
118 | 55280040R | nádrž splachovací pro montáž na omítku; dvoučinné mechanické splachování 3 l/6 l; napouštěcí armatura 1/2", vypouštěcí armatura; vysokopoložené, středněpoložené, nízkopoložené; plast | kus | 2 |  | 0 |  | 0 |  | 0 | 15 | 0 | 0.00286 | 0.01 | 0 | 0 | SPCM | RTS 17/ I | 0 | 0 |  |  |  |  | POL3_7
|  | Univerzální WC nádržka | [22 empty] | POP
|  | 2 : | [22 empty] | VV | 0
|  | 2 |  | 2 | [20 empty] | VV | 0
119 | 725291175R00 | Koupelnové doplňky Invalidní program sedátko sklopné s opěrnou nohou, , nerez | soubor | 3 |  | 0 |  | 0 |  | 0 | 15 | 0 | 0.008 | 0.02 | 0 | 0 | 800-721 | RTS 17/ I | 0.63 | 1.89 |  |  |  |  | POL1_7
|  | Sedátko sklopné s opěrnou nohou nerez | [22 empty] | POP
|  | 3 : | [22 empty] | VV | 0
|  | 3 |  | 3 | [20 empty] | VV | 0
120 | 725823111R00 | Baterie umyvadlové a dřezové baterie umyvadlová, stojánková, ruční ovládání bez otvírání odpadu, standardní | kus | 7 |  | 0 |  | 0 |  | 0 | 15 | 0 | 0.00085 | 0.01 | 0 | 0 | 800-721 | RTS 17/ I | 0.445 | 3.12 |  |  |  |  | POL1_7
|  | Baterie umyvadlová stoján. ruční, bez otvír.odpadu | [22 empty] | POP
|  | standardní | [22 empty] | POP
|  | 7 : | [22 empty] | VV | 0
|  | 7 |  | 7 | [20 empty] | VV | 0
121 | 725825114R00 | Baterie umyvadlové a dřezové baterie dřezová, nástěnná, ruční ovládání, standardní | kus | 2 |  | 0 |  | 0 |  | 0 | 15 | 0 | 0.00172 | 0 | 0 | 0 | 800-721 | RTS 17/ I | 0.476 | 0.95 |  |  |  |  | POL1_7
|  | Baterie dřezová nástěnná ruční | [22 empty] | POP
|  | standardní | [22 empty] | POP
|  | výlevka : 2 |  | 2 | [20 empty] | VV | 0
122 | 725845111R00 | Baterie sprchové baterie sprchová nástěnná, ruční ovládání bez příslušentsví, standardní | kus | 3 |  | 0 |  | 0 |  | 0 | 15 | 0 | 0.00152 | 0 | 0 | 0 | 800-721 | RTS 17/ I | 0.587 | 1.76 |  |  |  |  | POL1_7
|  | Baterie sprchová nástěnná ruční, bez příslušenství | [22 empty] | POP
|  | standardní | [22 empty] | POP
|  | 3 : | [22 empty] | VV | 0
|  | 3 |  | 3 | [20 empty] | VV | 0
123 | 725000004 | Tyč sprchového závěsu nerez + látkový závěs | bm | 4.3 |  | 0 |  | 0 |  | 0 | 15 | 0 | 0.01 | 0.04 | 0 | 0 |  | Vlastní | 0 | 0 |  |  |  |  | POL1_7
|  | Tyč sprchového závěsu nerez + látkový závěs | [22 empty] | POP
|  | D+M | [22 empty] | POP
|  | 1,0+1,3+2,0 : | [22 empty] | VV | 0
|  | 4,3 |  | 4.3 | [20 empty] | VV | 0
124 | 998725201R00 | Přesun hmot pro zařizovací předměty v objektech výšky do 6 m | % | 8000 |  | 0 |  | 0 |  | 0 | 15 | 0 | 0 | 0 | 0 | 0 | 800-721 | RTS 17/ I | 0 | 0 |  |  |  |  | POL1_7
|  | vodorovně do 50 m | [22 empty] | SPI
|  | Přesun hmot pro zařizovací předměty, výšky do 6 m | [22 empty] | POP
|  | 8000 : | [22 empty] | VV | 0
|  | 8000 |  | 8000 | [20 empty] | VV | 0
Díl: | 89 | Ostatní konstrukce a práce na trubním vedení |  |  |  | 0 |  | 0 |  | 0 |  | 0 |  | 13.26 |  | 0 |  |  |  | 6.65 |  |  |  |  | DIL
125 | 899711122R00 | Fólie výstražná z PVC, šířka 30 cm | m | 128.5 |  | 0 |  | 0 |  | 0 | 15 | 0 | 0 | 0 | 0 | 0 |  | Vlastní | 0 | 0 |  |  |  |  | POL1_1
|  | Fólie výstražná z PVC, šířka 30 cm | [22 empty] | POP
|  | venkovní kanalizace : 11+37,5+40,0 |  | 88.5 | [20 empty] | VV | 0
|  | přípojka vody : 40 |  | 40 | [20 empty] | VV | 0
126 | 899731111R00 | Vodič signalizační CYY 1,5 mm2 | m | 40 |  | 0 |  | 0 |  | 0 | 15 | 0 | 2e-05 | 0 | 0 | 0 |  | Vlastní | 0 | 0 |  |  |  |  | POL1_1
|  | Vodič signalizační CYY 1,5 mm2 | [22 empty] | POP
|  | 40 : | [22 empty] | VV | 0
|  | 40 |  | 40 | [20 empty] | VV | 0
127 | 899623111R00 | Obetonování potrubí nebo zdiva stok betonem prostým třídy C -/5 | m3 | 5.1 |  | 0 |  | 0 |  | 0 | 15 | 0 | 2.525 | 12.88 | 0 | 0 | 827-1 | RTS 17/ I | 1.303 | 6.65 |  |  |  |  | POL1_1
|  | z cementu portlandského nebo struskoportlandského, v otevřeném výkopu, | [22 empty] | SPI
|  | Obetonování potrubí nebo zdiva stok betonem C -/5 | [22 empty] | POP
|  | cca : 5,1 |  | 5.1 | [20 empty] | VV | 0
128 | 894431311RA0 | Šachty plastové plastové šachty z dílců D 425 mm, dno přímé s výkyvnými hrdly, D 110 mm, délka šachtové roury 1,50 m, poklop litina 12,5 t | kus | 4 |  | 0 |  | 0 |  | 0 | 15 | 0 | 0.05913 | 0.24 | 0 | 0 | AP-HSV | RTS 17/ I | 0 | 0 |  |  |  |  | POL2_
|  | Šachta, D 425 mm, dl.šach.roury 1,50 m, přímá | [22 empty] | POP
|  | dno KG D 160 mm, poklop litina 12,5 t | [22 empty] | POP
|  | 4 : | [22 empty] | VV | 0
|  | 4 |  | 4 | [20 empty] | VV | 0
129 | 894431331RA0 | Šachty plastové plastové šachty z dílců D 425 mm, dno s jedním přítokem s výkyvnými hrdly, D 160 mm, délka šachtové roury 1,50 m, poklop litina 12,5 t | kus | 1 |  | 0 |  | 0 |  | 0 | 15 | 0 | 0.07213 | 0.07 | 0 | 0 | AP-HSV | RTS 17/ I | 0 | 0 |  |  |  |  | POL2_
|  | Šachta, D 425 mm, dl.šach.roury 3,0 m, přímá | [22 empty] | POP
|  | dno KG D 160 mm, poklop litina 12,5 t | [22 empty] | POP
|  | 1 : | [22 empty] | VV | 0
|  | 1 |  | 1 | [20 empty] | VV | 0
130 | 894431323RA0 | Šachty plastové plastové šachty z dílců D 425 mm, dno sběrné s výkyvnými hrdly, D 110 mm, délka šachtové roury 2,00 m, poklop litina 12,5 t | kus | 1 |  | 0 |  | 0 |  | 0 | 15 | 0 | 0.06592 | 0.07 | 0 | 0 | AP-HSV | RTS 17/ I | 0 | 0 |  |  |  |  | POL2_
|  | Šachta, D 425 mm, dl.šach.roury 2,0 m, sběrná | [22 empty] | POP
|  | dno KG D 160 mm, poklop litina 12,5 t | [22 empty] | POP
|  | 1 : | [22 empty] | VV | 0
|  | 1 |  | 1 | [20 empty] | VV | 0
Díl: | 95 | Různé dokončovací konstrukce a práce na pozemních stavbách |  |  |  | 0 |  | 0 |  | 0 |  | 0 |  | 0.15 |  | 0 |  |  |  | 2.25 |  |  |  |  | DIL
131 | 952902110R00 | Čištění budov zametáním v místnostech, chodbách, na schodišti a na půdě | m2 | 150 |  | 0 |  | 0 |  | 0 | 15 | 0 | 0.001 | 0.15 | 0 | 0 | 801-4 | RTS 17/ I | 0.015 | 2.25 |  |  |  |  | POL1_1
|  | Čištění zametáním v místnostech a chodbách | [22 empty] | POP
|  | 150 : | [22 empty] | VV | 0
|  | 150 |  | 150 | [20 empty] | VV | 0
Díl: | 97 | Prorážení otvorů a ostatní bourací práce |  |  |  | 0 |  | 0 |  | 0 |  | 0 |  | 0.76 |  | 0 |  |  |  | 24.23 |  |  |  |  | DIL
132 | 974031133R00 | Vysekání rýh v jakémkoliv zdivu cihelném v ploše do hloubky 50 mm, šířky do 100 mm | m | 80.5 |  | 0 |  | 0 |  | 0 | 15 | 0 | 0.00949 | 0.76 | 0 | 0 | 801-3 | RTS 17/ I | 0.301 | 24.23 |  |  |  |  | POL1_1
|  | Vyfrézování rýh ve zdi cihelné 5 x 10 cm | [22 empty] | POP
|  | rozvody vody a kanalizace ve zdech : 117/2+13+9 |  | 80.5 | [20 empty] | VV | 0
Díl: | H27 | Vedení trubní dálková a přípojná |  |  |  | 0 |  | 0 |  | 0 |  | 0 |  | 0 |  | 0 |  |  |  | 1.47 |  |  |  |  | DIL
133 | 998276101R00 | Přesun hmot pro trubní vedení z trub plastových nebo sklolaminátových v otevřeném výkopu | t | 6.94 |  | 0 |  | 0 |  | 0 | 15 | 0 | 0 | 0 | 0 | 0 | 827-1 | RTS 17/ I | 0.2115 | 1.47 |  |  |  |  | POL1_1
|  | vodovodu nebo kanalizace ražené nebo hloubené (827 1.1, 827 1.9, 827 2.1, 827 2.9), drobných objektů | [22 empty] | SPI
|  | Přesun hmot, trubní vedení plastová, otevř. výkop | [22 empty] | POP
|  | 6,94 : | [22 empty] | VV | 0
|  | 6,94 |  | 6.94 | [20 empty] | VV | 0
Díl: | S | Přesuny sutí |  |  |  | 0 |  | 0 |  | 0 |  | 0 |  | 0 |  | 0 |  |  |  | 0.86 |  |  |  |  | DIL
134 | 979082111R00 | Vnitrostaveništní doprava suti a vybouraných hmot do 10 m | t | 0.91 |  | 0 |  | 0 |  | 0 | 15 | 0 | 0 | 0 | 0 | 0 | 801-3 | RTS 17/ I | 0.942 | 0.86 |  |  |  |  | POL1_1
|  | Vnitrostaveništní doprava suti do 10 m | [22 empty] | POP
|  | 0,76+0,15 : | [22 empty] | VV | 0
|  | 0,91 |  | 0.91 | [20 empty] | VV | 0
135 | 979082318R00 | Vodorovná doprava suti a hmot po suchu do 6000 m | t | 0.91 |  | 0 |  | 0 |  | 0 | 15 | 0 | 0 | 0 | 0 | 0 |  | Vlastní | 0 | 0 |  |  |  |  | POL1_1
|  | Vodorovná doprava suti a hmot po suchu do 6000 m | [22 empty] | POP
|  | 0,91 : | [22 empty] | VV | 0
|  | 0,91 |  | 0.91 | [20 empty] | VV | 0
136 | 979082319R00 | Příplatek k vodor.dopravě po suchu, dalších 1000 m | t | 8.19 |  | 0 |  | 0 |  | 0 | 15 | 0 | 0 | 0 | 0 | 0 |  | Vlastní | 0 | 0 |  |  |  |  | POL1_1
|  | Příplatek k vodor.dopravě po suchu, dalších 1000 m | [22 empty] | POP
|  | 0,91*9 : | [22 empty] | VV | 0
|  | 8,19 |  | 8.19 | [20 empty] | VV | 0
137 | 979086213R00 | Nakládání vybouraných hmot na dopravní prostředek | t | 0.91 |  | 0 |  | 0 |  | 0 | 15 | 0 | 0 | 0 | 0 | 0 |  | Vlastní | 0 | 0 |  |  |  |  | POL1_1
|  | Nakládání vybouraných hmot na dopravní prostředek | [22 empty] | POP
|  | 0,91 : | [22 empty] | VV | 0
|  | 0,91 |  | 0.91 | [20 empty] | VV | 0
138 | 979990001R00 | Poplatek za skládku stavební suti | t | 0.91 |  | 0 |  | 0 |  | 0 | 15 | 0 | 0 | 0 | 0 | 0 | 801-3 | RTS 17/ I | 0 | 0 |  |  |  |  | POL1_1
|  | Poplatek za skládku stavební suti | [22 empty] | POP
|  | 0,91 : | [22 empty] | VV | 0
|  | 0,91 |  | 0.91 | [20 empty] | VV | 0
[23 empty] | 15 | 21
| Celkem |  |  |  |  | 0 | [16 empty] | 0 | 0 | SUM
END

## SO01 1.5 SAD MAT Pol
Položkový soupis prací a dodávek | [24 empty] | #TypZaznamu#
S: | 012017 | Transformace DOZP, DPH Žampach - Letohrad | [22 empty] | STA
O: | SO01 | Dolní domek | [19 empty] | STA |  |  | OBJ
R: | 1.5 SAD MAT | Sadové úpravy - Materiál | [22 empty] | ROZ
P.č. | Číslo položky | Název položky | MJ | množství | cena / MJ | Celkem | Dodávka | Dodávka celk. | Montáž | Montáž celk. | DPH | cena s DPH | hmotnost / MJ | hmotnost celk.(t) | dem. hmotnost / MJ | dem. hmotnost celk.(t) | Ceník | Cen. soustava / platnost | Nhod / MJ | Nhod celk. | Dodavatel
Díl: | _1 | Jehličnaté dřeviny |  |  |  | 0 |  | 0 |  | 0 |  | 0 |  | 0.14 |  | 0 |  |  |  | 0 |  |  |  |  | DIL
1 | Pol__1 | Juniperus horizontalis 'Icee Blue', jalovec polehlý | ks | 25 |  | 0 |  | 0 |  | 0 | 21 | 0 | 0.004 | 0.1 | 0 | 0 |  | Vlastní | 0 | 0 |  |  |  |  | POL3_0
|  | 20-30 | [22 empty] | POP
|  | K 2 | [22 empty] | POP
2 | Pol__2 | Picea omorika 'Nana', smrk omorika | ks | 1 |  | 0 |  | 0 |  | 0 | 21 | 0 | 0.04 | 0.04 | 0 | 0 |  | Vlastní | 0 | 0 |  |  |  |  | POL3_0
|  | 60-80 | [22 empty] | POP
|  | DTBAL | [22 empty] | POP
Díl: | _2 | Listnaté dřeviny |  |  |  | 0 |  | 0 |  | 0 |  | 0 |  | 0.6 |  | 0 |  |  |  | 0 |  |  |  |  | DIL
3 | Pol__3 | Amelanchier arborea 'Robin Hill', muchovník | ks | 3 |  | 0 |  | 0 |  | 0 | 21 | 0 | 0.08 | 0.24 | 0 | 0 |  | Vlastní | 0 | 0 |  |  |  |  | POL3_0
|  | ok 10-12 | [22 empty] | POP
|  | ZB | [22 empty] | POP
4 | Pol__4 | Buddleia davidii 'Royal Red', komule Davidova | ks | 1 |  | 0 |  | 0 |  | 0 | 21 | 0 | 0.002 | 0 | 0 | 0 |  | Vlastní | 0 | 0 |  |  |  |  | POL3_0
|  | 20-30 | [22 empty] | POP
|  | K 2 | [22 empty] | POP
5 | Pol__5 | Hydrangea paniculata 'Vanille Fraise', hortenzie latnatá | ks | 3 |  | 0 |  | 0 |  | 0 | 21 | 0 | 0.002 | 0.01 | 0 | 0 |  | Vlastní | 0 | 0 |  |  |  |  | POL3_0
|  | 20-30 | [22 empty] | POP
|  | K 2 | [22 empty] | POP
6 | Pol__6 | Ligustrum vulgare, ptačí zob obecný | ks | 135 |  | 0 |  | 0 |  | 0 | 21 | 0 | 0.002 | 0.27 | 0 | 0 |  | Vlastní | 0 | 0 |  |  |  |  | POL3_0
|  | 40-60 | [22 empty] | POP
|  | K 2 | [22 empty] | POP
7 | Pol__7 | Spiraea japonica 'Shirobana', tavolník japonský | ks | 30 |  | 0 |  | 0 |  | 0 | 21 | 0 | 0.001 | 0.03 | 0 | 0 |  | Vlastní | 0 | 0 |  |  |  |  | POL3_0
|  | 30-40 | [22 empty] | POP
|  | K 1 | [22 empty] | POP
8 | Pol__8 | Stephanandra incisa 'Crispa', korunatka klaná | ks | 45 |  | 0 |  | 0 |  | 0 | 21 | 0 | 0.001 | 0.05 | 0 | 0 |  | Vlastní | 0 | 0 |  |  |  |  | POL3_0
|  | 20-30 | [22 empty] | POP
|  | K 2 | [22 empty] | POP
Díl: | _3 | Ostatní materiál |  |  |  | 0 |  | 0 |  | 0 |  | 0 |  | 6.37 |  | 0 |  |  |  | 0 |  |  |  |  | DIL
9 | Pol__18 | Skoby | ks | 57 |  | 0 |  | 0 |  | 0 | 21 | 0 | 4e-05 | 0 | 0 | 0 |  | Vlastní | 0 | 0 |  |  |  |  | POL1_1
10 | Pol__10 | Umělé hnojivo (tabletové) | kg | 5.04 |  | 0 |  | 0 |  | 0 | 21 | 0 | 0.001 | 0.01 | 0 | 0 |  | Vlastní | 0 | 0 |  |  |  |  | POL3_0
|  | 8 ks tablet/1 strom = 8 * 3 stromy = 24 tablet * 10 gr = 240g = 0,24kg | [22 empty] | POP
|  | 2 ks tablet/1 keř = 2 *240keřů = 480 tablet * 10 gr = 4800 g =4,8kg | [22 empty] | POP
|  | 0,24+4,8 = 5,04 | [22 empty] | POP
11 | Pol__11 | Travní směs (parková) | kg | 16.5 |  | 0 |  | 0 |  | 0 | 21 | 0 | 0.001 | 0.02 | 0 | 0 |  | Vlastní | 0 | 0 |  |  |  |  | POL3_0
|  | (35g/m2 - 35 * 470m2 = 16450g = 16,45 kg) | [22 empty] | POP
12 | Pol__12 | Dřevěné kůly (vč. úvazků) | ks | 9 |  | 0 |  | 0 |  | 0 | 21 | 0 | 0.008 | 0.07 | 0 | 0 |  | Vlastní | 0 | 0 |  |  |  |  | POL3_0
|  | kůl se špicí, průměr min. 60 mm, délka 2,5 m | [22 empty] | POP
13 | Pol__13 | Kompost (substrát) - do jamek | m3 | 3.19 |  | 0 |  | 0 |  | 0 | 21 | 0 | 0.7 | 2.23 | 0 | 0 |  | Vlastní | 0 | 0 |  |  |  |  | POL3_0
|  | (0,02*239+0,4*4)/2=3,19m3 | [22 empty] | POP
14 | Pol__14 | Totální herbicid | l | 1 |  | 0 |  | 0 |  | 0 | 21 | 0 | 0.001 | 0 | 0 | 0 |  | Vlastní | 0 | 0 |  |  |  |  | POL3_0
15 | Pol__15 | Juta na obalení stromů | ks | 1.5 |  | 0 |  | 0 |  | 0 | 21 | 0 | 0.001 | 0 | 0 | 0 |  | Vlastní | 0 | 0 |  |  |  |  | POL3_0
|  | (balení 25m, šířka 15cm) | [22 empty] | POP
|  | 1 strom = 11m, 11*3=33m | [22 empty] | POP
|  | 33/25=1,5balení | [22 empty] | POP
16 | Pol__16 | Netkaná textilie (š.1,6m) | bm | 38 |  | 0 |  | 0 |  | 0 | 21 | 0 | 0.0005 | 0.02 | 0 | 0 |  | Vlastní | 0 | 0 |  |  |  |  | POL3_0
|  | (výsadby keřů zamulčované kůrou a, kromě živého plotu - 47m2) | [22 empty] | POP
|  | 47 m2 / 1,5m(10cm na přesah) * 1,2(20% prořez) = 38bm | [22 empty] | POP
17 | Pol__17 | Kokosová geotextilie 400g/m2 | m2 | 57 |  | 0 |  | 0 |  | 0 | 21 | 0 | 0.0004 | 0.02 | 0 | 0 |  | Vlastní | 0 | 0 |  |  |  |  | POL3_0
|  | (keřové skupiny ve svahu - 47m2+20%) | [22 empty] | POP
18 | Pol__9 | Mulčovací kůra , tl. vrstvy mulče 100 mm | m3 | 8 |  | 0 |  | 0 |  | 0 | 21 | 0 | 0.5 | 4 | 0 | 0 |  | Vlastní | 0 | 0 |  |  |  |  | POL3_0
|  | výsadbová mísa stromy: 0,8 m2/1rostl. = 4 * 0,8 = 3,2 m2 | [22 empty] | POP
|  | keřové skupiny: 47+32=79m2 | [22 empty] | POP
|  | 3,2+79=82,2m2 | [22 empty] | POP
[23 empty] | 15 | 21
| Celkem |  |  |  |  | 0 | [16 empty] | 0 | 0 | SUM
END

## SO01 1.5 SAD MON Pol
Položkový soupis prací a dodávek | [24 empty] | #TypZaznamu#
S: | 012017 | Transformace DOZP, DPH Žampach - Letohrad | [22 empty] | STA
O: | SO01 | Dolní domek | [19 empty] | STA |  |  | OBJ
R: | 1.5 SAD MON | Sadové úpravy - Montáž | [22 empty] | ROZ
P.č. | Číslo položky | Název položky | MJ | množství | cena / MJ | Celkem | Dodávka | Dodávka celk. | Montáž | Montáž celk. | DPH | cena s DPH | hmotnost / MJ | hmotnost celk.(t) | dem. hmotnost / MJ | dem. hmotnost celk.(t) | Ceník | Cen. soustava / platnost | Nhod / MJ | Nhod celk. | Dodavatel
Díl: | 0 | Nepřiřazený díl |  |  |  | 0 |  | 0 |  | 0 |  | 0 |  | 0 |  | 0 |  |  |  | 155.44 |  |  |  |  | DIL
1 | 162601102R00 | Vodorovné přemístění výkopku z horniny 1 až 4, na vzdálenost přes 4 000 do 5 000 m | m3 | 3.19 |  | 0 |  | 0 |  | 0 | 21 | 0 | 0 | 0 | 0 | 0 | 800-1 | RTS 17/ I | 0.011 | 0.04 |  |  |  |  | POL1_1
|  | po suchu, bez ohledu na druh dopravního prostředku, bez naložení výkopku, avšak se složením bez rozhrnutí, | [22 empty] | SPI
2 | 167101101R00 | Nakládání, skládání, překládání neulehlého výkopku nakládání výkopku do 100 m3, z horniny 1 až 4 | m3 | 3.19 |  | 0 |  | 0 |  | 0 | 21 | 0 | 0 | 0 | 0 | 0 | 800-1 | RTS 17/ I | 0.652 | 2.08 |  |  |  |  | POL1_1
3 | 183101213R00 | Hloub. jamek s výměnou 50% půdy do 0,05 m3, 1:5 | ks | 104 |  | 0 |  | 0 |  | 0 | 21 | 0 | 0 | 0 | 0 | 0 |  | RTS 17/ I | 0.18 | 18.72 |  |  |  |  | POL1_1
4 | 183101221R00 | Hloub. jamek s výměnou 50% půdy do 1 m3 sv.1:5 | ks | 3 |  | 0 |  | 0 |  | 0 | 21 | 0 | 0 | 0 | 0 | 0 |  | RTS 17/ I | 3.478 | 10.43 |  |  |  |  | POL1_1
5 | 183102213R00 | Hloub. jamek 50% výměny půdy do 0,05 m3, svah 1:2 | ks | 135 |  | 0 |  | 0 |  | 0 | 21 | 0 | 0 | 0 | 0 | 0 |  | RTS 17/ I | 0.296 | 39.96 |  |  |  |  | POL1_1
6 | 183102215R00 | Hloub. jamek 50% výměny půdy do 0,4 m3, svah 1:2 | ks | 1 |  | 0 |  | 0 |  | 0 | 21 | 0 | 0 | 0 | 0 | 0 |  | RTS 17/ I | 2.484 | 2.48 |  |  |  |  | POL1_1
7 | 183205113R00 | Založení záhonu v rovině/svah 1 : 5, hor. 4 | m2 | 32 |  | 0 |  | 0 |  | 0 | 21 | 0 | 0 | 0 | 0 | 0 |  | RTS 17/ I | 0.052 | 1.66 |  |  |  |  | POL1_1
8 | 183205133R00 | Založení záhonu na svahu 1 : 2, hor. 4 | m2 | 47 |  | 0 |  | 0 |  | 0 | 21 | 0 | 0 | 0 | 0 | 0 |  | RTS 17/ I | 0.099 | 4.65 |  |  |  |  | POL1_1
9 | 184102111R00 | Výsadba dřevin s balem D do 20 cm, v rovině | ks | 135 |  | 0 |  | 0 |  | 0 | 21 | 0 | 0 | 0 | 0 | 0 |  | RTS 17/ I | 0.162 | 21.87 |  |  |  |  | POL1_1
10 | 184102114R00 | Výsadba dřevin s balem D do 50 cm, v rovině | ks | 1 |  | 0 |  | 0 |  | 0 | 21 | 0 | 0 | 0 | 0 | 0 |  | RTS 17/ I | 0.747 | 0.75 |  |  |  |  | POL1_1
11 | 184102116R00 | Výsadba dřevin s balem D do 80 cm, v rovině | ks | 3 |  | 0 |  | 0 |  | 0 | 21 | 0 | 0 | 0 | 0 | 0 |  | RTS 17/ I | 3.092 | 9.28 |  |  |  |  | POL1_1
12 | 184102121R00 | Výsadba dřevin s balem D do 20 cm, na svahu 1:2 | ks | 104 |  | 0 |  | 0 |  | 0 | 21 | 0 | 0 | 0 | 0 | 0 |  | RTS 17/ I | 0.248 | 25.79 |  |  |  |  | POL1_1
13 | 184802111R00 | Chem. odplevelení před založ. postřikem, v rovině | m2 | 464 |  | 0 |  | 0 |  | 0 | 21 | 0 | 0 | 0 | 0 | 0 |  | RTS 17/ I | 0.003 | 1.39 |  |  |  |  | POL1_1
14 | 184802211R00 | Chem. odplevelení před založ. postřikem, svah 1:2 | m2 | 476 |  | 0 |  | 0 |  | 0 | 21 | 0 | 0 | 0 | 0 | 0 |  | RTS 17/ I | 0.004 | 1.9 |  |  |  |  | POL1_1
15 | 185802114R00 | Hnojení umělým hnojivem k rostlinám v rovině | t | 0.002 |  | 0 |  | 0 |  | 0 | 21 | 0 | 0 | 0 | 0 | 0 |  | RTS 17/ I | 94.286 | 0.19 |  |  |  |  | POL1_1
16 | 185802124R00 | Hnojení umělým hnojivem k rostlinám na svahu 1:2 | t | 0.003 |  | 0 |  | 0 |  | 0 | 21 | 0 | 0 | 0 | 0 | 0 |  | RTS 17/ I | 188.571 | 0.57 |  |  |  |  | POL1_1
17 | 998231311R00 | Přesun hmot pro sadovnické a krajin. úpravy do 5km | t | 7.106 |  | 0 |  | 0 |  | 0 | 21 | 0 | 0 | 0 | 0 | 0 |  | RTS 17/ I | 1.925 | 13.68 |  |  |  |  | POL1_1
18 | 181111111 | Plošná úprava terénu souvislé plochy do 500m2 při nerovnostech 50-100mm v rov. nebo na svahu 1:5 | m2 | 232 |  | 0 |  | 0 |  | 0 | 21 | 0 | 0 | 0 | 0 | 0 |  | URS | 0 | 0 |  |  |  |  | POL1_1
19 | 181111112 | Plošná úprava terénu souvislé plochy do 500m2 při nerovnostech 50-100mm na svahu 1:5-1:2 | m2 | 238 |  | 0 |  | 0 |  | 0 | 21 | 0 | 0 | 0 | 0 | 0 |  | URS | 0 | 0 |  |  |  |  | POL1_1
20 | 181411131 | Založení trávníku parkového plochy do 1000m2 v rov. nebo na svaho do 1:5 | m2 | 200 |  | 0 |  | 0 |  | 0 | 21 | 0 | 0 | 0 | 0 | 0 |  | URS | 0 | 0 |  |  |  |  | POL1_1
21 | 181411132 | Založení trávníku parkového plochy do 1000m2 v rov. nebo na svaho do 1:5 | m2 | 270 |  | 0 |  | 0 |  | 0 | 21 | 0 | 0 | 0 | 0 | 0 |  | URS | 0 | 0 |  |  |  |  | POL1_1
22 | 18340x001 | Příprava půdy pro založení výsadeb a trávníku rov. (frézování, rytí, nakopání, hrabání) | m2 | 232 |  | 0 |  | 0 |  | 0 | 21 | 0 | 0 | 0 | 0 | 0 |  | Vlastní | 0 | 0 |  |  |  |  | POL1_1
23 | 18340x002 | Příprava půdy pro založení výsadeb a trávníku svah 1:5-1:2 | m2 | 238 |  | 0 |  | 0 |  | 0 | 21 | 0 | 0 | 0 | 0 | 0 |  | Vlastní | 0 | 0 |  |  |  |  | POL1_1
24 | 184215133 | Ukotvení dřeviny třemi kůly (délky 2-3m) | ks | 3 |  | 0 |  | 0 |  | 0 | 21 | 0 | 0 | 0 | 0 | 0 |  | URS | 0 | 0 |  |  |  |  | POL1_1
25 | 184215412 | Zhotovení závlahové mísy u solitérních dřevin v rov.nebo na svahu do 1:5 o prům. mísy 0,5-1m | ks | 4 |  | 0 |  | 0 |  | 0 | 21 | 0 | 0 | 0 | 0 | 0 |  | URS | 0 | 0 |  |  |  |  | POL1_1
26 | 184501121 | Zhotovení obalu kmene jutou v jedné vrstvě v rov. | m2 | 5 |  | 0 |  | 0 |  | 0 | 21 | 0 | 0 | 0 | 0 | 0 |  | URS | 0 | 0 |  |  |  |  | POL1_1
27 | 184911312 | Položení mulčovací textilie na svahu 1:5-1:2 | m2 | 47 |  | 0 |  | 0 |  | 0 | 21 | 0 | 0 | 0 | 0 | 0 |  | URS | 0 | 0 |  |  |  |  | POL1_1
28 | 184911421 | Mulčování vysázených rostlin kůrou při tl. mulče do 100 mm v rov. nebo na svahu do 1:5 | m2 | 32 |  | 0 |  | 0 |  | 0 | 21 | 0 | 0 | 0 | 0 | 0 |  | URS | 0 | 0 |  |  |  |  | POL1_1
29 | 184911312 | Položení mulčovací textilie na svahu 1:5-1:2 (kokosová rohož) | m2 | 47 |  | 0 |  | 0 |  | 0 | 21 | 0 | 0 | 0 | 0 | 0 |  | URS | 0 | 0 |  |  |  |  | POL12_1
30 | 184911421 | Mulčování vysázených rostlin kůrou při tl. mulče do 100 mm na svahu 1:5-1:2 | m2 | 47 |  | 0 |  | 0 |  | 0 | 21 | 0 | 0 | 0 | 0 | 0 |  | URS | 0 | 0 |  |  |  |  | POL12_1
[23 empty] | 15 | 21
| Celkem |  |  |  |  | 0 | [16 empty] | 0 | 0 | SUM
END

## SO02 1.1 Kolna Pol
Položkový soupis prací a dodávek | [24 empty] | #TypZaznamu#
S: | 012017 | Transformace DOZP, DPH Žampach - Letohrad | [22 empty] | STA
O: | SO02 | Horní Domek | [19 empty] | STA |  |  | OBJ
R: | 1.1 Kolna | Stavební část - Přístřešek s kolnou | [22 empty] | ROZ
P.č. | Číslo položky | Název položky | MJ | množství | cena / MJ | Celkem | Dodávka | Dodávka celk. | Montáž | Montáž celk. | DPH | cena s DPH | hmotnost / MJ | hmotnost celk.(t) | dem. hmotnost / MJ | dem. hmotnost celk.(t) | Ceník | Cen. soustava / platnost | Nhod / MJ | Nhod celk. | Dodavatel
Díl: | 1 | Zemní práce |  |  |  | 0 |  | 0 |  | 0 |  | 0 |  | 0 |  | 0 |  |  |  | 10.48 |  |  |  |  | DIL
1 | 132301110R00 | Hloubení rýh šířky do 60 cm do 50 m3, v hornině 4, hloubení strojně | m3 | 6.9952 |  | 0 |  | 0 |  | 0 | 15 | 0 | 0 | 0 | 0 | 0 | 800-1 | RTS 17/ I | 0.495 | 3.46 |  |  |  |  | POL1_1
|  | zapažených i nezapažených s urovnáním dna do předepsaného profilu a spádu, s přehozením výkopku na přilehlém terénu na vzdálenost do 3 m od podélné osy rýhy nebo s naložením výkopku na dopravní prostředek. | [22 empty] | SPI |  | zapažených i nezapažených s urovnáním dna do předepsaného profilu a spádu, s přehozením výkopku na přilehlém terénu na vzdálenost do 3 m od podélné osy rýhy nebo s naložením výkopku na dopravní prostředek.
|  | 0,4*2,0*1,3*2 |  | 2.08 | [20 empty] | VV | 0
|  | (3,52+3,52+1,6+1,6)*1,2*0,4 |  | 4.92 | [20 empty] | VV | 0
2 | 132301119R00 | Hloubení rýh šířky do 60 cm příplatek za lepivost, v hornině 4, | m3 | 6.9952 |  | 0 |  | 0 |  | 0 | 15 | 0 | 0 | 0 | 0 | 0 | 800-1 | RTS 17/ I | 1.0036 | 7.02 |  |  |  |  | POL1_1
|  | zapažených i nezapažených s urovnáním dna do předepsaného profilu a spádu, s přehozením výkopku na přilehlém terénu na vzdálenost do 3 m od podélné osy rýhy nebo s naložením výkopku na dopravní prostředek. | [22 empty] | SPI |  | zapažených i nezapažených s urovnáním dna do předepsaného profilu a spádu, s přehozením výkopku na přilehlém terénu na vzdálenost do 3 m od podélné osy rýhy nebo s naložením výkopku na dopravní prostředek.
|  | 6,9952 |  | 7 | [20 empty] | VV | 0
Díl: | 2 | Základy,zvláštní zakládání |  |  |  | 0 |  | 0 |  | 0 |  | 0 |  | 19.82 |  | 0 |  |  |  | 7.66 |  |  |  |  | DIL
3 | 274313511R00 | Beton základových pasů prostý třídy C 12/15 | m3 | 7.8048 |  | 0 |  | 0 |  | 0 | 15 | 0 | 2.525 | 19.71 | 0 | 0 | 801-1 | RTS 17/ I | 0.477 | 3.72 |  |  |  |  | POL1_1
|  | 0,4*2,0*1,55*2 |  | 2.48 | [20 empty] | VV | 0
|  | 10,24*0,4*1,3 |  | 5.32 | [20 empty] | VV | 0
4 | 274351215R00 | Bednění stěn základových pasů zřízení | m2 | 2.88 |  | 0 |  | 0 |  | 0 | 15 | 0 | 0.03916 | 0.11 | 0 | 0 | 801-1 | RTS 17/ I | 1.05 | 3.02 |  |  |  |  | POL1_1
|  | svislé nebo šikmé (odkloněné), půdorysně přímé nebo zalomené, stěn základových pasů ve volných nebo zapažených jámách, rýhách, šachtách, včetně případných vzpěr, | [22 empty] | SPI |  | svislé nebo šikmé (odkloněné), půdorysně přímé nebo zalomené, stěn základových pasů ve volných nebo zapažených jámách, rýhách, šachtách, včetně případných vzpěr,
|  | 0,3*(2,0+0,4+2,0+0,4)*2 |  | 2.88 | [20 empty] | VV | 0
5 | 274351216R00 | Bednění stěn základových pasů odstranění | m2 | 2.88 |  | 0 |  | 0 |  | 0 | 15 | 0 | 0 | 0 | 0 | 0 | 801-1 | RTS 17/ I | 0.32 | 0.92 |  |  |  |  | POL1_1
|  | svislé nebo šikmé (odkloněné), půdorysně přímé nebo zalomené, stěn základových pasů ve volných nebo zapažených jámách, rýhách, šachtách, včetně případných vzpěr, | [22 empty] | SPI |  | svislé nebo šikmé (odkloněné), půdorysně přímé nebo zalomené, stěn základových pasů ve volných nebo zapažených jámách, rýhách, šachtách, včetně případných vzpěr,
|  | 2,88 |  | 2.88 | [20 empty] | VV | 0
Díl: | 3 | Svislé a kompletní konstrukce |  |  |  | 0 |  | 0 |  | 0 |  | 0 |  | 2.78 |  | 0 |  |  |  | 6.39 |  |  |  |  | DIL
6 | 311112120RT2 | Stěny z betonových bednicích tvárnic a betonu šířky 200 mm, zálivka betonem C16/20 | m2 | 3.968 |  | 0 |  | 0 |  | 0 | 15 | 0 | 0.50065 | 1.99 | 0 | 0 | 801-1 | RTS 17/ I | 0.698 | 2.77 |  |  |  |  | POL1_1
|  | (ztracené bednění) z betonových tvárnic a zálivka betonem, | [22 empty] | SPI
|  | (2,12+2,12+2,84+2,84)*0,4 |  | 3.97 | [20 empty] | VV | 0
7 | 311361821R00 | Výztuž nadzákladových zdí z betonářské oceli 10 505(R) | t | 0.0726 |  | 0 |  | 0 |  | 0 | 15 | 0 | 1.0203 | 0.07 | 0 | 0 | 801-1 | RTS 17/ I | 25.271 | 1.83 |  |  |  |  | POL1_1
|  | 117,6*0,000617 |  | 0.07 | [20 empty] | VV | 0
8 | 345231111RT1 | Zdivo plotové z tvárnic betonových jednostranně štípané tloušťky 190 mm | m2 | 1.984 |  | 0 |  | 0 |  | 0 | 15 | 0 | 0.36372 | 0.72 | 0 | 0 | 801-1 | RTS 17/ I | 0.9 | 1.79 |  |  |  |  | POL1_1
|  | kladené na sucho, s dodávkou tvárnic s příslušným podílem průběžných, sloupkových a koncových, vložení betonářské výztuže, zalití betonem, | [22 empty] | SPI
|  | 9,92*0,2 |  | 1.98 | [20 empty] | VV | 0
Díl: | 63 | Podlahy a podlahové konstrukce |  |  |  | 0 |  | 0 |  | 0 |  | 0 |  | 14.34 |  | 0 |  |  |  | 15.39 |  |  |  |  | DIL
9 | 631313611R00 | Mazanina z betonu prostého tl. přes 80 do 120 mm třídy C 16/20 | m3 | 2.91 |  | 0 |  | 0 |  | 0 | 15 | 0 | 2.525 | 7.35 | 0 | 0 | 801-1 | RTS 17/ I | 2.58 | 7.51 |  |  |  |  | POL1_1
|  | (z kameniva) hlazená dřevěným hladítkem | [22 empty] | SPI
|  | 4,85*0,6 |  | 2.91 | [20 empty] | VV | 0
10 | 631571003R00 | Násyp pod podlahy z kameniva z kameniva ze štěrkopísku 0-32 pro zpevnění podkladu | m3 | 2.91 |  | 0 |  | 0 |  | 0 | 15 | 0 | 1.837 | 5.35 | 0 | 0 | 801-1 | RTS 17/ I | 1.836 | 5.34 |  |  |  |  | POL1_1
|  | pod mazaniny a dlažby, popř. na plochých střechách, vodorovný nebo ve spádu, s udusáním a urovnáním povrchu, | [22 empty] | SPI
|  | 4,85*0,6 |  | 2.91 | [20 empty] | VV | 0
11 | 632921413R00 | Dlažba vnitřní nebo vnější při objektu z dlaždic betonových betonových kladených do cementové malty MC 10 se zalitím spár na celou výšku cementovou maltou pro spárován o tloušťce dlaždic 60 mm | m2 | 4.845 |  | 0 |  | 0 |  | 0 | 15 | 0 | 0.3382 | 1.64 | 0 | 0 | 801-1 | RTS 17/ I | 0.524 | 2.54 |  |  |  |  | POL1_1
|  | vodorovná nebo ve spádu do 15° od vodorovné roviny | [22 empty] | SPI
|  | 2,85*1,7 |  | 4.84 | [20 empty] | VV | 0
Díl: | 762 | Konstrukce tesařské |  |  |  | 0 |  | 0 |  | 0 |  | 0 |  | 3.54 |  | 0 |  |  |  | 193.47 |  |  |  |  | DIL
12 | 762085140R00 | Zvláštní výkony hoblování viditelných částí krovu čtyřstranné | m | 227.8 |  | 0 |  | 0 |  | 0 | 15 | 0 | 0 | 0 | 0 | 0 | 800-762 | RTS 17/ I | 0.34 | 77.45 |  |  |  |  | POL1_1
|  | 63,4+157,9+6,5 |  | 227.8 | [20 empty] | VV | 0
13 | 762332110R00 | Vázané konstrukce krovů montáž střech pultových, sedlových, valbových, stanových čtvercového nebo obdélníkového půdorysu z řeziva, průřezové plochy do 120 cm2 | m | 63.4 |  | 0 |  | 0 |  | 0 | 15 | 0 | 0.00099 | 0.06 | 0 | 0 | 800-762 | RTS 17/ I | 0.262 | 16.61 |  |  |  |  | POL1_1
|  | 55,0+8,4 |  | 63.4 | [20 empty] | VV | 0
14 | 762332120R00 | Vázané konstrukce krovů montáž střech pultových, sedlových, valbových, stanových čtvercového nebo obdélníkového půdorysu z řeziva, průřezové plochy přes 120 do 224 cm2 | m | 157.9 |  | 0 |  | 0 |  | 0 | 15 | 0 | 0.00099 | 0.16 | 0 | 0 | 800-762 | RTS 17/ I | 0.361 | 57 |  |  |  |  | POL1_1
|  | 8,8+30,1+3,25+4,3+1,7+0,8+10,4+17,7+8,85+56,0+5,2+10,8 |  | 157.9 | [20 empty] | VV | 0
15 | 762332140R00 | Vázané konstrukce krovů montáž střech pultových, sedlových, valbových, stanových čtvercového nebo obdélníkového půdorysu z řeziva, průřezové plochy přes 288 do 450 cm2 | m | 6.5 |  | 0 |  | 0 |  | 0 | 15 | 0 | 0.00099 | 0.01 | 0 | 0 | 800-762 | RTS 17/ I | 0.489 | 3.18 |  |  |  |  | POL1_1
|  | 6,5 |  | 6.5 | [20 empty] | VV | 0
16 | 762341210R00 | Bednění a laťování montáž bednění střech rovných o sklonu do 60° s vyřezáním otvorů z prken hrubých na sraz tloušťky do 32 mm | m2 | 51.688 |  | 0 |  | 0 |  | 0 | 15 | 0 | 0 | 0 | 0 | 0 | 800-762 | RTS 17/ I | 0.27 | 13.96 |  |  |  |  | POL1_1
|  | 51,688 |  | 51.69 | [20 empty] | VV | 0
17 | 762342202R00 | Bednění a laťování montáž laťování střech o sklonu do 60° při vzdálenost latí do 220 mm, vodorovné | m2 | 51.688 |  | 0 |  | 0 |  | 0 | 15 | 0 | 0 | 0 | 0 | 0 | 800-762 | RTS 17/ I | 0.208 | 10.75 |  |  |  |  | POL1_1
|  | 51,688 |  | 51.69 | [20 empty] | VV | 0
18 | 762342204R00 | Bednění a laťování montáž laťování střech o sklonu do 60° kontralatě, přibité | m2 | 51.688 |  | 0 |  | 0 |  | 0 | 15 | 0 | 0 | 0 | 0 | 0 | 800-762 | RTS 17/ I | 0.055 | 2.84 |  |  |  |  | POL1_1
|  | 51,688 |  | 51.69 | [20 empty] | VV | 0
19 | 762395000R00 | Spojovací a ochranné prostředky svory, prkna, hřebíky, pásová ocel, vruty, impregnace | m3 | 5.03 |  | 0 |  | 0 |  | 0 | 15 | 0 | 0.02357 | 0.12 | 0 | 0 | 800-762 | RTS 17/ I | 0 | 0 |  |  |  |  | POL1_1
|  | 3,214+1,24+0,576 |  | 5.03 | [20 empty] | VV | 0
20 | 762812240RT3 | Záklop stropů s dodávkou materiálu z hoblovaných prken s olištováním kolem zdi, tloušťky 24 mm, vrchního na sraz, spáry kryté lištami | m2 | 51.688 |  | 0 |  | 0 |  | 0 | 15 | 0 | 0.01426 | 0.74 | 0 | 0 | 800-762 | RTS 17/ I | 0.226 | 11.68 |  |  |  |  | POL1_1
|  | 2*2,8*9,23 |  | 51.69 | [20 empty] | VV | 0
21 | 998762202R00 | Přesun hmot pro konstrukce tesařské v objektech výšky do 12 m | % | 1169.73 |  | 0 |  | 0 |  | 0 | 15 | 0 | 0 | 0 | 0 | 0 | 800-762 | RTS 17/ I | 0 | 0 |  |  |  |  | POL1_1
|  | 50 m vodorovně | [22 empty] | SPI
|  | 1169,73 |  | 1169.73 | [20 empty] | VV | 0
22 | 60510002R | lať jehličnaté(SM/JD); průřez 24 cm2; jakost I; l = 3 000 až 5 000 mm | m | 0.576 |  | 0 |  | 0 |  | 0 | 15 | 0 | 0.00132 | 0 | 0 | 0 | SPCM | RTS 17/ I | 0 | 0 |  |  |  |  | POL3_0
|  | 0,576 |  | 0.58 | [20 empty] | VV | 0
23 | 60512121R | hranol jehličnaté(SM; BO); l = 4 000 až 6 000 mm; jakost I | m3 | 3.214 |  | 0 |  | 0 |  | 0 | 15 | 0 | 0.55 | 1.77 | 0 | 0 | SPCM | RTS 17/ I | 0 | 0 |  |  |  |  | POL3_0
|  | 3,214 |  | 3.21 | [20 empty] | VV | 0
24 | 60596001R | prkno | m3 | 1.24 |  | 0 |  | 0 |  | 0 | 15 | 0 | 0.55 | 0.68 | 0 | 0 | SPCM | RTS 17/ I | 0 | 0 |  |  |  |  | POL3_0
|  | 1,24 |  | 1.24 | [20 empty] | VV | 0
Díl: | 765 | Krytiny tvrdé |  |  |  | 0 |  | 0 |  | 0 |  | 0 |  | 2.64 |  | 0 |  |  |  | 51.39 |  |  |  |  | DIL
25 | 765312615R00 | Krytina pálená střech jednoduchých příplatek za tašky pro připojení hřebene, , povrchová úprava engoba, | m | 18.5 |  | 0 |  | 0 |  | 0 | 15 | 0 | 0.00104 | 0.02 | 0 | 0 | 800-765 | RTS 17/ I | 0.2 | 3.7 |  |  |  |  | POL1_1
|  | 9,25*2 |  | 18.5 | [20 empty] | VV | 0
26 | 765312622R00 | Krytina pálená střech složitých z tašek drážkových, , povrchová úprava engoba, | m2 | 53.65 |  | 0 |  | 0 |  | 0 | 15 | 0 | 0.04522 | 2.43 | 0 | 0 | 800-765 | RTS 17/ I | 0.421 | 22.59 |  |  |  |  | POL1_1
|  | 2,9*2*9,25 |  | 53.65 | [20 empty] | VV | 0
27 | 765312632R00 | Krytina pálená doplňky drážková, hřeben s větracím pásem kovovým, povrchová úprava engoba | m | 9.25 |  | 0 |  | 0 |  | 0 | 15 | 0 | 0.00874 | 0.08 | 0 | 0 | 800-765 | RTS 17/ I | 0.33 | 3.05 |  |  |  |  | POL1_1
|  | 9,25 |  | 9.25 | [20 empty] | VV | 0
28 | 765312662R00 | Krytina pálená doplňky drážková, ukončení plochy taškami okrajovými, povrchová úprava engoba | m | 5.8 |  | 0 |  | 0 |  | 0 | 15 | 0 | 0.00849 | 0.05 | 0 | 0 | 800-765 | RTS 17/ I | 0.2 | 1.16 |  |  |  |  | POL1_1
|  | 2,9*2 |  | 5.8 | [20 empty] | VV | 0
29 | 765312665R00 | Krytina pálená doplňky drážková, ukončení plochy taškami okrajovými, povrchová úprava engoba | m | 5.8 |  | 0 |  | 0 |  | 0 | 15 | 0 | 0.00851 | 0.05 | 0 | 0 | 800-765 | RTS 17/ I | 0.2 | 1.16 |  |  |  |  | POL1_1
|  | 2,9*2 |  | 5.8 | [20 empty] | VV | 0
30 | 765901001R00 | Fólie parotěsné, difúzní a vodotěsné Fólie podstřešní difuzní montáž, | m2 | 53.65 |  | 0 |  | 0 |  | 0 | 15 | 0 | 0 | 0 | 0 | 0 | 800-765 | RTS 17/ I | 0.1 | 5.37 |  |  |  |  | POL1_1
|  | 2,9*2*9,25 |  | 53.65 | [20 empty] | VV | 0
31 | 998765201R00 | Přesun hmot pro krytiny tvrdé v objektech výšky do 6 m | % | 717.81 |  | 0 |  | 0 |  | 0 | 15 | 0 | 0 | 0 | 0 | 0 | 800-765 | RTS 17/ I | 0.02 | 14.36 |  |  |  |  | POL1_1
|  | 50 m vodorovně | [22 empty] | SPI
|  | 717,81 |  | 717.81 | [20 empty] | VV | 0
32 | 76531 0001 | Stodo 12 protisněhová - černá engoba | kus | 176.9148 |  | 0 |  | 0 |  | 0 | 15 | 0 | 0 | 0 | 0 | 0 |  | Vlastní | 0 | 0 |  |  |  |  | POL1_1
|  | 53,6*1,8 |  | 96.48 | [20 empty] | VV | 0
|  | 2*9,25/0,23 |  | 80.43 | [20 empty] | VV | 0
33 | 28325084.AR | fólie izolační střešní hydroizolační; paropropustná; tloušťka 0,50 mm; plošná hmotnost 135 g/m2; PP; sd od 0,02 m | m2 | 59.015 |  | 0 |  | 0 |  | 0 | 15 | 0 | 0.00014 | 0.01 | 0 | 0 | SPCM | RTS 17/ I | 0 | 0 |  |  |  |  | POL3_0
|  | 53,65*1,1 |  | 59.02 | [20 empty] | VV | 0
Díl: | 766 | Konstrukce truhlářské |  |  |  | 0 |  | 0 |  | 0 |  | 0 |  | 0.45 |  | 0 |  |  |  | 36.61 |  |  |  |  | DIL
34 | 998766201R00 | Přesun hmot pro konstrukce truhlářské v objektech výšky do 6 m | % | 227.33 |  | 0 |  | 0 |  | 0 | 15 | 0 | 0 | 0 | 0 | 0 | 800-766 | RTS 17/ I | 0 | 0 |  |  |  |  | POL1_1
|  | 50 m vodorovně | [22 empty] | SPI
|  | 227,33 |  | 227.33 | [20 empty] | VV | 0
35 | 766410010RAB | Obklad stěn palubkami a deskami z aglomer.dřeva palubkami MD pero-drážka, lakování | m2 | 30.804 |  | 0 |  | 0 |  | 0 | 15 | 0 | 0.01473 | 0.45 | 0 | 0 | AP-PSV | RTS 17/ I | 1.1884 | 36.61 |  |  |  |  | POL2_1
|  | opláštění stěm : 2,4*(3,3+3,3+2,18+2,18)-0,8*2 |  | 24.7 | [20 empty] | VV | 0
|  | opláštění štít : 3,05*2 |  | 6.1 | [20 empty] | VV | 0
Díl: | 767 | Konstrukce zámečnické |  |  |  | 0 |  | 0 |  | 0 |  | 0 |  | 0 |  | 0 |  |  |  | 9.81 |  |  |  |  | DIL
36 | 767995103R00 | Výroba a montáž atypických kovovových doplňků staveb hmotnosti přes 10 do 20 kg | kg | 44.4 |  | 0 |  | 0 |  | 0 | 15 | 0 | 6e-05 | 0 | 0 | 0 | 800-767 | RTS 17/ I | 0.221 | 9.81 |  |  |  |  | POL1_1
|  | Ocelová kotevní patka dřevěného sloupku Ič. 12, žárový pozink. | [22 empty] | POP
|  | 4*11,1 |  | 44.4 | [20 empty] | VV | 0
37 | 998767201R00 | Přesun hmot pro kovové stavební doplňk. konstrukce v objektech výšky do 6 m | % | 34.09 |  | 0 |  | 0 |  | 0 | 15 | 0 | 0 | 0 | 0 | 0 | 800-767 | RTS 17/ I | 0 | 0 |  |  |  |  | POL1_1
|  | 50 m vodorovně | [22 empty] | SPI
|  | Ocelová kotevní patka dřevěného sloupku Ič. 12, žárový pozink. | [22 empty] | POP
|  | 34,09 |  | 34.09 | [20 empty] | VV | 0
Díl: | 783 | Nátěry |  |  |  | 0 |  | 0 |  | 0 |  | 0 |  | 0.14 |  | 0 |  |  |  | 127.53 |  |  |  |  | DIL
38 | 783626200R00 | Nátěry truhlářských výrobků syntetické lazurovací, 2x lakování | m2 | 425.112 |  | 0 |  | 0 |  | 0 | 15 | 0 | 0.00032 | 0.14 | 0 | 0 | 800-783 | RTS 17/ I | 0.3 | 127.53 |  |  |  |  | POL1_1
|  | Ocelová kotevní patka dřevěného sloupku Ič. 12, žárový pozink. | [22 empty] | POP
|  | 51,688*2+30,432+126,32+51,688*2+30,804*2 |  | 425.11 | [20 empty] | VV | 0
Díl: | 99 | Staveništní přesun hmot |  |  |  | 0 |  | 0 |  | 0 |  | 0 |  | 0 |  | 0 |  |  |  | 31.47 |  |  |  |  | DIL
39 | 998011001R00 | Přesun hmot pro budovy s nosnou konstrukcí zděnou výšky do 6 m | t | 36.934 |  | 0 |  | 0 |  | 0 | 15 | 0 | 0 | 0 | 0 | 0 | 801-1 | RTS 17/ I | 0.852 | 31.47 |  |  |  |  | POL1_1
|  | přesun hmot pro budovy občanské výstavby (JKSO 801), budovy pro bydlení (JKSO 803) budovy pro výrobu a služby (JKSO 812) s nosnou svislou konstrukcí zděnou z cihel nebo tvárnic nebo kovovou | [22 empty] | SPI |  | přesun hmot pro budovy občanské výstavby (JKSO 801), budovy pro bydlení (JKSO 803) budovy pro výrobu a služby (JKSO 812) s nosnou svislou konstrukcí zděnou z cihel nebo tvárnic nebo kovovou
|  | 19,82+2,782+14,332 |  | 36.93 | [20 empty] | VV | 0
[23 empty] | 15 | 21
| Celkem |  |  |  |  | 0 | [16 empty] | 0 | 0 | SUM
END

## SO02 1.1 Oplocení Pol
Položkový soupis prací a dodávek | [24 empty] | #TypZaznamu#
S: | 012017 | Transformace DOZP, DPH Žampach - Letohrad | [22 empty] | STA
O: | SO02 | Horní Domek | [19 empty] | STA |  |  | OBJ
R: | 1.1 Oplocení | Stavební - oplocení | [22 empty] | ROZ
P.č. | Číslo položky | Název položky | MJ | množství | cena / MJ | Celkem | Dodávka | Dodávka celk. | Montáž | Montáž celk. | DPH | cena s DPH | hmotnost / MJ | hmotnost celk.(t) | dem. hmotnost / MJ | dem. hmotnost celk.(t) | Ceník | Cen. soustava / platnost | Nhod / MJ | Nhod celk. | Dodavatel
Díl: | 1 | Zemní práce |  |  |  | 0 |  | 0 |  | 0 |  | 0 |  | 0 |  | 0 |  |  |  | 31.32 |  |  |  |  | DIL
1 | 132301110R00 | Hloubení rýh šířky do 60 cm do 50 m3, v hornině 4, hloubení strojně | m3 | 32.3765 |  | 0 |  | 0 |  | 0 | 15 | 0 | 0 | 0 | 0 | 0 | 800-1 | RTS 17/ I | 0.495 | 16.03 |  |  |  |  | POL1_1
|  | zapažených i nezapažených s urovnáním dna do předepsaného profilu a spádu, s přehozením výkopku na přilehlém terénu na vzdálenost do 3 m od podélné osy rýhy nebo s naložením výkopku na dopravní prostředek. | [22 empty] | SPI |  | zapažených i nezapažených s urovnáním dna do předepsaného profilu a spádu, s přehozením výkopku na přilehlém terénu na vzdálenost do 3 m od podélné osy rýhy nebo s naložením výkopku na dopravní prostředek.
|  | stranaSZ : 0,9*45*0,3 |  | 12.15 | [20 empty] | VV | 0
|  | stranaJV : 12,0*0,3*1,25 |  | 4.5 | [20 empty] | VV | 0
|  | stranaSV : 26,7*0,3*1,35 |  | 10.81 | [20 empty] | VV | 0
|  | stranaS : 16,9*0,3*0,9 |  | 4.56 | [20 empty] | VV | 0
|  | pilíř : 0,5*0,7*1,0 |  | 0.35 | [20 empty] | VV | 0
2 | 139601103R00 | Ruční výkop jam, rýh a šachet v hornině 4 | m3 | 3.2 |  | 0 |  | 0 |  | 0 | 15 | 0 | 0 | 0 | 0 | 0 | 800-1 | RTS 17/ I | 4.655 | 14.9 |  |  |  |  | POL1_1
|  | s přehozením na vzdálenost do 5 m nebo s naložením na ruční dopravní prostředek | [22 empty] | SPI
|  | 0,4*0,4*0,8*25 |  | 3.2 | [20 empty] | VV | 0
3 | 162301102R00 | Vodorovné přemístění výkopku z horniny 1 až 4, na vzdálenost přes 500 do 1 000 m | m3 | 35.5765 |  | 0 |  | 0 |  | 0 | 15 | 0 | 0 | 0 | 0 | 0 | 800-1 | RTS 17/ I | 0.011 | 0.39 |  |  |  |  | POL1_1
|  | po suchu, bez ohledu na druh dopravního prostředku, bez naložení výkopku, avšak se složením bez rozhrnutí, | [22 empty] | SPI
|  | 32,3765+3,2 |  | 35.58 | [20 empty] | VV | 0
4 | 162701109R00 | Vodorovné přemístění výkopku příplatek k ceně za každých dalších i započatých 1 000 m přes 10 000 m z horniny 1 až 4 | m3 | 533.6475 |  | 0 |  | 0 |  | 0 | 15 | 0 | 0 | 0 | 0 | 0 | 800-1 | RTS 17/ I | 0 | 0 |  |  |  |  | POL1_1
|  | po suchu, bez ohledu na druh dopravního prostředku, bez naložení výkopku, avšak se složením bez rozhrnutí, | [22 empty] | SPI
|  | 35,5765*15 |  | 533.65 | [20 empty] | VV | 0
5 | 199000002R00 | Poplatky za skládku horniny 1- 4 | m3 | 35.5765 |  | 0 |  | 0 |  | 0 | 15 | 0 | 0 | 0 | 0 | 0 | 800-1 | RTS 17/ I | 0 | 0 |  |  |  |  | POL1_1
Díl: | 2 | Základy,zvláštní zakládání |  |  |  | 0 |  | 0 |  | 0 |  | 0 |  | 100.9 |  | 0 |  |  |  | 82.7 |  |  |  |  | DIL
6 | 274313511R00 | Beton základových pasů prostý třídy C 12/15 | m3 | 24.494 |  | 0 |  | 0 |  | 0 | 15 | 0 | 2.525 | 61.85 | 0 | 0 | 801-1 | RTS 17/ I | 0.477 | 11.68 |  |  |  |  | POL1_1
|  | stranaSZ : 0,8*45*0,3 |  | 10.8 | [20 empty] | VV | 0
|  | stranaJV : 0,8*12*0,3 |  | 2.88 | [20 empty] | VV | 0
|  | stranaSV : 0,8*26,7*0,3 |  | 6.41 | [20 empty] | VV | 0
|  | stranaS : 16,9*0,3*0,8 |  | 4.06 | [20 empty] | VV | 0
|  | pilíř : 0,35 |  | 0.35 | [20 empty] | VV | 0
7 | 212750010RAB | Trativody z drenážních trubek lože a obsyp štěrkopískem, DN 100 mm | m | 88 |  | 0 |  | 0 |  | 0 | 15 | 0 | 0.4438 | 39.05 | 0 | 0 | AP-HSV | RTS 17/ I | 0.80707 | 71.02 |  |  |  |  | POL2_1
|  | Lože pro trativody, položení trubek, obsyp potrubí sypaninou z vhodných hornin, nebo materiálem připraveným podél výkopu ve vzdálenosti do 3 m od jeho kraje. Bez výkopu rýhy. | [22 empty] | SPI |  | Lože pro trativody, položení trubek, obsyp potrubí sypaninou z vhodných hornin, nebo materiálem připraveným podél výkopu ve vzdálenosti do 3 m od jeho kraje. Bez výkopu rýhy.
|  | stranaSZ : 45 |  | 45 | [20 empty] | VV | 0
|  | stranaJV : 15,0 |  | 15 | [20 empty] | VV | 0
|  | stranaSV : 28,0 |  | 28 | [20 empty] | VV | 0
Díl: | 3 | Svislé a kompletní konstrukce |  |  |  | 0 |  | 0 |  | 0 |  | 0 |  | 27.06 |  | 0 |  |  |  | 170.88 |  |  |  |  | DIL
8 | 348922221R00 | Zdivo plotové z betonových tvarovek tloušťky 200 mm jednostranně štípaných, přírodních | m2 | 59.7 |  | 0 |  | 0 |  | 0 | 15 | 0 | 0.28318 | 16.91 | 0 | 0 | 801-1 | RTS 17/ I | 1.4 | 83.58 |  |  |  |  | POL1_1
|  | kladení tvárnic na speciální maltu, spárování současně při zdění, zvýšené nároky na udržení čistoty zdiva | [22 empty] | SPI
|  | stranaSZ : 32,0+0,5+0,6 |  | 33.1 | [20 empty] | VV | 0
|  | stranaJV : 6,5 |  | 6.5 | [20 empty] | VV | 0
|  | stranaSV : 17,0 |  | 17 | [20 empty] | VV | 0
|  | stranaS : 3,1 |  | 3.1 | [20 empty] | VV | 0
9 | 348922211R00 | Zdivo plotové z betonových tvarovek tloušťky 200 mm hladkých, přírodních | m2 | 21.4 |  | 0 |  | 0 |  | 0 | 15 | 0 | 0.24568 | 5.26 | 0 | 0 | 801-1 | RTS 17/ I | 1.5 | 32.1 |  |  |  |  | POL1_1
|  | kladení tvárnic na speciální maltu, spárování současně při zdění, zvýšené nároky na udržení čistoty zdiva | [22 empty] | SPI
|  | stranaSZ : 3,6+1,6+1,4+1,2+1,3+1,1 |  | 10.2 | [20 empty] | VV | 0
|  | stranaJV : 2,5 |  | 2.5 | [20 empty] | VV | 0
|  | stranaSV : 5,5 |  | 5.5 | [20 empty] | VV | 0
|  | stranaS : 3,2 |  | 3.2 | [20 empty] | VV | 0
10 | 348924131R00 | Stříška plotová z betonových tvarovek pro zdivo tloušťky 200 mm, z tvárnic hladkých, přírodních | m | 100.6 |  | 0 |  | 0 |  | 0 | 15 | 0 | 0.03558 | 3.58 | 0 | 0 | 801-1 | RTS 17/ I | 0.3 | 30.18 |  |  |  |  | POL1_1
|  | stranaSZ : 45 |  | 45 | [20 empty] | VV | 0
|  | stranaJV : 12,0 |  | 12 | [20 empty] | VV | 0
|  | stranaSV : 26,7 |  | 26.7 | [20 empty] | VV | 0
|  | stranaS : 16,9 |  | 16.9 | [20 empty] | VV | 0
11 | 311361821R00 | Výztuž nadzákladových zdí z betonářské oceli 10 505(R) | t | 0.9296 |  | 0 |  | 0 |  | 0 | 15 | 0 | 1.0203 | 0.95 | 0 | 0 | 801-1 | RTS 17/ I | 25.271 | 23.49 |  |  |  |  | POL1_1
|  | stranaSZ : 795*0,000617 |  | 0.49 | [20 empty] | VV | 0
|  | stranaJV : 156*0,000617 |  | 0.1 | [20 empty] | VV | 0
|  | stranaSV : 409,5*0,000617 |  | 0.25 | [20 empty] | VV | 0
|  | stranaS : 146,05*0,000617 |  | 0.09 | [20 empty] | VV | 0
12 | 339921961R00 | Sloupky plotové z betonových tvarovek 300 x 600 mm jednostranně štípaných, přírodních | m | 1.4 |  | 0 |  | 0 |  | 0 | 15 | 0 | 0.20815 | 0.29 | 0 | 0 | 801-1 | RTS 17/ I | 0.96 | 1.34 |  |  |  |  | POL1_1
|  | bez výztuže a probetonování | [22 empty] | SPI
|  | 1,4 |  | 1.4 | [20 empty] | VV | 0
13 | 345232123R00 | Stříška na zdivo plotové ze zákrytových desek, délky 800 mm, šířky 500 mm, tloušťky 80 mm | m | 0.8 |  | 0 |  | 0 |  | 0 | 15 | 0 | 0.08957 | 0.07 | 0 | 0 | 801-1 | RTS 17/ I | 0.239 | 0.19 |  |  |  |  | POL1_1
|  | s dodávkou zákrytových desek | [22 empty] | SPI
|  | pilíř : 0,8 |  | 0.8 | [20 empty] | VV | 0
14 | 595135941R | schránka listovní 3 zvonky, 3 jmenovky, příprava na komunikátor | kus | 1 |  | 0 |  | 0 |  | 0 | 15 | 0 | 0.0004 | 0 | 0 | 0 | SPCM | RTS 17/ I | 0 | 0 |  |  |  |  | POL3_0
Díl: | 99 | Staveništní přesun hmot |  |  |  | 0 |  | 0 |  | 0 |  | 0 |  | 0 |  | 0 |  |  |  | 109.02 |  |  |  |  | DIL
15 | 998011001R00 | Přesun hmot pro budovy s nosnou konstrukcí zděnou výšky do 6 m | t | 127.957 |  | 0 |  | 0 |  | 0 | 15 | 0 | 0 | 0 | 0 | 0 | 801-1 | RTS 17/ I | 0.852 | 109.02 |  |  |  |  | POL1_1
|  | přesun hmot pro budovy občanské výstavby (JKSO 801), budovy pro bydlení (JKSO 803) budovy pro výrobu a služby (JKSO 812) s nosnou svislou konstrukcí zděnou z cihel nebo tvárnic nebo kovovou | [22 empty] | SPI |  | přesun hmot pro budovy občanské výstavby (JKSO 801), budovy pro bydlení (JKSO 803) budovy pro výrobu a služby (JKSO 812) s nosnou svislou konstrukcí zděnou z cihel nebo tvárnic nebo kovovou
|  | 100,902+27,055 |  | 127.957 | [20 empty] | VV | 0
Díl: | 711 | Izolace proti vodě |  |  |  | 0 |  | 0 |  | 0 |  | 0 |  | 0.08 |  | 0 |  |  |  | 14.63 |  |  |  |  | DIL
16 | 711823121RT3 | Ochrana konstrukcí nopovou fólií svisle, výška nopu 8 mm, včetně dodávky fólie | m2 | 43 |  | 0 |  | 0 |  | 0 | 15 | 0 | 0.00017 | 0.01 | 0 | 0 | 800-711 | RTS 17/ I | 0.16 | 6.88 |  |  |  |  | POL1_1
|  | stranaSZ : 25 |  | 25 | [20 empty] | VV | 0
|  | stranaJV : 6 |  | 6 | [20 empty] | VV | 0
|  | stranaSV : 12,0 |  | 12 | [20 empty] | VV | 0
17 | 711212002R00 | Izolace proti netlakové vodě - nátěry a stěrky stěrka hydroizolační proti vlhkosti | m2 | 20.12 |  | 0 |  | 0 |  | 0 | 15 | 0 | 0.00368 | 0.07 | 0 | 0 | 800-711 | RTS 17/ I | 0.385 | 7.75 |  |  |  |  | POL1_1
|  | stranaSZ : 45*0,2 |  | 9 | [20 empty] | VV | 0
|  | stranaJV : 12,0*0,2 |  | 2.4 | [20 empty] | VV | 0
|  | stranaSV : 26,7*0,2 |  | 5.34 | [20 empty] | VV | 0
|  | stranaS : 16,9*0,2 |  | 3.38 | [20 empty] | VV | 0
18 | 998711201R00 | Přesun hmot pro izolace proti vodě svisle do 6 m | % | 126.28 |  | 0 |  | 0 |  | 0 | 15 | 0 | 0 | 0 | 0 | 0 | 800-711 | RTS 17/ I | 0 | 0 |  |  |  |  | POL1_1
|  | 50 m vodorovně měřeno od těžiště půdorysné plochy skládky do těžiště půdorysné plochy objektu | [22 empty] | SPI
|  | 126,28 |  | 126.28 | [20 empty] | VV | 0
Díl: | 767 | Konstrukce zámečnické |  |  |  | 0 |  | 0 |  | 0 |  | 0 |  | 3.13 |  | 0 |  |  |  | 94.36 |  |  |  |  | DIL
19 | 767911120R00 | Montáž oplocení z pletiva strojového, o výšce do 1,6 m | m | 50 |  | 0 |  | 0 |  | 0 | 15 | 0 | 0 | 0 | 0 | 0 | 800-767 | RTS 17/ I | 0.28 | 14 |  |  |  |  | POL1_1
20 | 338171122R00 | Osazování sloupků a vzpěr plotových ocelových výšky do 2,60 m, se zabetonováním do 0,5 m3 do předem připravených jamek betonem C 25/30 | kus | 25 |  | 0 |  | 0 |  | 0 | 15 | 0 | 0.125 | 3.13 | 0 | 0 | 801-5 | RTS 17/ I | 0.52 | 13 |  |  |  |  | POL1_1
|  | trubkových nebo profilovaných | [22 empty] | SPI
21 | 318110013R00 | Podhrabové desky osazení bez dodávky podhrabové desky a patek, , | kus | 17 |  | 0 |  | 0 |  | 0 | 15 | 0 | 0 | 0 | 0 | 0 | 801-5 | RTS 17/ I | 1.5 | 25.5 |  |  |  |  | POL1_1
22 | 767910001 | Čtařhranné pletivo Zn+PVC, zapletené, oko 55 mm, výška 1250 mm | m | 50 |  | 0 |  | 0 |  | 0 | 15 | 0 | 0 | 0 | 0 | 0 |  | Vlastní | 0 | 0 |  |  |  |  | POL1_1
23 | 767910002 | Sloupek Zn+PVC, zelený, kulatý 2000/38 | kus | 19 |  | 0 |  | 0 |  | 0 | 15 | 0 | 0 | 0 | 0 | 0 |  | Vlastní | 0 | 0 |  |  |  |  | POL1_1
24 | 767910003 | Vzpěra Zn+PVC, zelená 2000/38, , včetně spoj. materiálu | kus | 6 |  | 0 |  | 0 |  | 0 | 15 | 0 | 0 | 0 | 0 | 0 |  | Vlastní | 0 | 0 |  |  |  |  | POL1_1
25 | 767910004 | Podhrabová deska bez zámku 245/20/5 | kus | 17 |  | 0 |  | 0 |  | 0 | 15 | 0 | 0 | 0 | 0 | 0 |  | Vlastní | 0 | 0 |  |  |  |  | POL1_1
26 | 767914120R00 | Montáž oplocení z pletiva rámového na ocelové sloupky, o výšce přes 1,0 do 1,5 m | m | 97.5 |  | 0 |  | 0 |  | 0 | 15 | 0 | 0 | 0 | 0 | 0 | 800-767 | RTS 17/ I | 0.41 | 39.98 |  |  |  |  | POL1_1
27 | 767910005 | Plotový panel Zn+PVC1030/2500 | kus | 39 |  | 0 |  | 0 |  | 0 | 15 | 0 | 0 | 0 | 0 | 0 |  | Vlastní | 0 | 0 |  |  |  |  | POL1_1
28 | 767910006 | M+D 2kř. brána, z drátěných panelů š.2,8, v.1,5, pohon, maják, fotobuňka | kus | 1 |  | 0 |  | 0 |  | 0 | 15 | 0 | 0 | 0 | 0 | 0 |  | Vlastní | 0 | 0 |  |  |  |  | POL1_1
|  | Popis technická zpráva. | [22 empty] | POP
29 | 767920210R00 | Montáž vrat a vrátek k oplocení osazovaných na sloupky ocelové, o ploše jednotlivě do 2 m2 | kus | 1 |  | 0 |  | 0 |  | 0 | 15 | 0 | 0 | 0 | 0 | 0 | 800-767 | RTS 17/ I | 1.88 | 1.88 |  |  |  |  | POL1_1
|  | Popis technická zpráva. | [22 empty] | POP
30 | 767910007 | Branka Zn+PVC 1094/1500, jednokřídlová | kus | 1 |  | 0 |  | 0 |  | 0 | 15 | 0 | 0 | 0 | 0 | 0 |  | Vlastní | 0 | 0 |  |  |  |  | POL1_1
|  | Popis technická zpráva. | [22 empty] | POP
31 | 998767201R00 | Přesun hmot pro kovové stavební doplňk. konstrukce v objektech výšky do 6 m | % | 1051.29 |  | 0 |  | 0 |  | 0 | 15 | 0 | 0 | 0 | 0 | 0 | 800-767 | RTS 17/ I | 0 | 0 |  |  |  |  | POL1_1
|  | 50 m vodorovně | [22 empty] | SPI
|  | Popis technická zpráva. | [22 empty] | POP
|  | 1051,29 |  | 1051.29 | [20 empty] | VV | 0
[23 empty] | 15 | 21
| Celkem |  |  |  |  | 0 | [16 empty] | 0 | 0 | SUM
END

## SO02 1.1 Stav Pol
Položkový soupis prací a dodávek | [24 empty] | #TypZaznamu#
S: | 012017 | Transformace DOZP, DPH Žampach - Letohrad | [22 empty] | STA
O: | SO02 | Horní Domek | [19 empty] | STA |  |  | OBJ
R: | 1.1 Stav | Stavební - domek | [22 empty] | ROZ
P.č. | Číslo položky | Název položky | MJ | množství | cena / MJ | Celkem | Dodávka | Dodávka celk. | Montáž | Montáž celk. | DPH | cena s DPH | hmotnost / MJ | hmotnost celk.(t) | dem. hmotnost / MJ | dem. hmotnost celk.(t) | Ceník | Cen. soustava / platnost | Nhod / MJ | Nhod celk. | Dodavatel
Díl: | 1 | Zemní práce |  |  |  | 0 |  | 0 |  | 0 |  | 0 |  | 0 |  | 0 |  |  |  | 252.94 |  |  |  |  | DIL
1 | 121101101R00 | Sejmutí ornice s přemístěním na vzdálenost do 50 m | m3 | 222.4 |  | 0 |  | 0 |  | 0 | 15 | 0 | 0 | 0 | 0 | 0 | 800-1 | RTS 17/ I | 0.097 | 21.57 |  |  |  |  | POL1_0
|  | nebo lesní půdy, s vodorovným přemístěním na hromady v místě upotřebení nebo na dočasné či trvalé skládky se složením | [22 empty] | SPI
|  | 1112*0,2 |  | 222.4 | [20 empty] | VV | 0
2 | 122301101R00 | Odkopávky a prokopávky nezapažené v hornině 4 do 100 m3 | m3 | 146.346 |  | 0 |  | 0 |  | 0 | 15 | 0 | 0 | 0 | 0 | 0 | 800-1 | RTS 17/ I | 0.626 | 91.61 |  |  |  |  | POL1_0
|  | s přehozením výkopku na vzdálenost do 3 m nebo s naložením na dopravní prostředek, | [22 empty] | SPI
|  | po domem: : 319,38*0,9*0,5 |  | 143.72 | [20 empty] | VV | 0
|  | venkovní schody: : 1,05*2,5*1,0 |  | 2.63 | [20 empty] | VV | 0
3 | 132301110R00 | Hloubení rýh šířky do 60 cm do 50 m3, v hornině 4, hloubení strojně | m3 | 82.8852 |  | 0 |  | 0 |  | 0 | 15 | 0 | 0 | 0 | 0 | 0 | 800-1 | RTS 17/ I | 0.495 | 41.03 |  |  |  |  | POL1_0
|  | zapažených i nezapažených s urovnáním dna do předepsaného profilu a spádu, s přehozením výkopku na přilehlém terénu na vzdálenost do 3 m od podélné osy rýhy nebo s naložením výkopku na dopravní prostředek. | [22 empty] | SPI |  | zapažených i nezapažených s urovnáním dna do předepsaného profilu a spádu, s přehozením výkopku na přilehlém terénu na vzdálenost do 3 m od podélné osy rýhy nebo s naložením výkopku na dopravní prostředek.
|  | v.č.1 základy: : 0,6*(3,9+1,9+0,6)*(1,9-0,55) |  | 5.18 | [20 empty] | VV | 0
|  | 0,6*(2,5*(2,2-0,55)) |  | 2.48 | [20 empty] | VV | 0
|  | 0,6*(5,9+0,6+4,4)*(1,6-0,55) |  | 6.87 | [20 empty] | VV | 0
|  | 0,1*2,1*(1,6-0,55) |  | 0.22 | [20 empty] | VV | 0
|  | 0,6*5,2*(1,8-0,55) |  | 3.9 | [20 empty] | VV | 0
|  | 0,6*(5,4+3,5)*(1,4-0,55) |  | 4.54 | [20 empty] | VV | 0
|  | 0,6*(1,75+2,85)*(1,75-0,55) |  | 3.31 | [20 empty] | VV | 0
|  | 0,65*1,35*(1,75-0,55) |  | 1.05 | [20 empty] | VV | 0
|  | 0,6*(5,2+2,13+3,85)*(2,1-0,55) |  | 10.4 | [20 empty] | VV | 0
|  | 0,6*(3,95+0,4+0,6)*(1,95-0,55) |  | 4.16 | [20 empty] | VV | 0
|  | 0,6*(3,48*(1,8-0,55)) |  | 2.61 | [20 empty] | VV | 0
|  | 0,6*4,5*(1,55-0,55) |  | 2.7 | [20 empty] | VV | 0
|  | 0,6*(3,9+0,6+7,8+0,9)*(1,3-0,55) |  | 5.94 | [20 empty] | VV | 0
|  | 0,1*2,1*(1,3-0,55) |  | 0.16 | [20 empty] | VV | 0
|  | 0,6*2,0*(2,2-0,85) |  | 1.62 | [20 empty] | VV | 0
|  | 0,6*5,0*(2,5-1,06) |  | 4.32 | [20 empty] | VV | 0
|  | 0,4*3,95*(2,5-0,95) |  | 2.45 | [20 empty] | VV | 0
|  | 0,4*3,85*(2,25-0,85) |  | 2.16 | [20 empty] | VV | 0
|  | 0,6*(5,25+0,6+3,95)*(2,8-1,5) |  | 7.64 | [20 empty] | VV | 0
|  | 0,6*(3,95+0,6+5,25)*(2,65-1,2) |  | 8.53 | [20 empty] | VV | 0
|  | 0,6*(2,88+0,4)*(2,25-0,9) |  | 2.66 | [20 empty] | VV | 0
4 | 132301119R00 | Hloubení rýh šířky do 60 cm příplatek za lepivost, v hornině 4, | m3 | 82.8852 |  | 0 |  | 0 |  | 0 | 15 | 0 | 0 | 0 | 0 | 0 | 800-1 | RTS 17/ I | 1.0036 | 83.18 |  |  |  |  | POL1_0
|  | zapažených i nezapažených s urovnáním dna do předepsaného profilu a spádu, s přehozením výkopku na přilehlém terénu na vzdálenost do 3 m od podélné osy rýhy nebo s naložením výkopku na dopravní prostředek. | [22 empty] | SPI |  | zapažených i nezapažených s urovnáním dna do předepsaného profilu a spádu, s přehozením výkopku na přilehlém terénu na vzdálenost do 3 m od podélné osy rýhy nebo s naložením výkopku na dopravní prostředek.
|  | 82,8852 |  | 82.89 | [20 empty] | VV | 0
5 | 132401111R00 | Hloubení rýh šířky do 60 cm jakékoliv množství, v hornině 5, hloubení strojně | m3 | 16.577 |  | 0 |  | 0 |  | 0 | 15 | 0 | 0 | 0 | 0 | 0 | 800-1 | RTS 17/ I | 0.53 | 8.79 |  |  |  |  | POL1_0
|  | zapažených i nezapažených s urovnáním dna do předepsaného profilu a spádu, s přehozením výkopku na přilehlém terénu na vzdálenost do 3 m od podélné osy rýhy nebo s naložením výkopku na dopravní prostředek. | [22 empty] | SPI |  | zapažených i nezapažených s urovnáním dna do předepsaného profilu a spádu, s přehozením výkopku na přilehlém terénu na vzdálenost do 3 m od podélné osy rýhy nebo s naložením výkopku na dopravní prostředek.
|  | 82,8852*0,2 |  | 16.58 | [20 empty] | VV | 0
6 | 181101102R00 | Úprava pláně v zářezech v hornině 1 až 4, se zhutněním | m2 | 283.43 |  | 0 |  | 0 |  | 0 | 15 | 0 | 0 | 0 | 0 | 0 | 800-1 | RTS 17/ I | 0.018 | 5.1 |  |  |  |  | POL1_0
|  | vyrovnáním výškových rozdílů, ploch vodorovných a ploch do sklonu 1 : 5. | [22 empty] | SPI
|  | v.č. 1: : 64,59+14,38+44,62+95,65+64,19 |  | 283.43 | [20 empty] | VV | 0
7 | 162301102R00 | Vodorovné přemístění výkopku z horniny 1 až 4, na vzdálenost přes 500 do 1 000 m | m3 | 151.2882 |  | 0 |  | 0 |  | 0 | 15 | 0 | 0 | 0 | 0 | 0 | 800-1 | RTS 17/ I | 0.011 | 1.66 |  |  |  |  | POL1_0
|  | po suchu, bez ohledu na druh dopravního prostředku, bez naložení výkopku, avšak se složením bez rozhrnutí, | [22 empty] | SPI
|  | 222,4+146,346+82,8852+16,577-218,52-98,4 |  | 151.29 | [20 empty] | VV | 0
8 | 162701109R00 | Vodorovné přemístění výkopku příplatek k ceně za každých dalších i započatých 1 000 m přes 10 000 m z horniny 1 až 4 | m3 | 2269.323 |  | 0 |  | 0 |  | 0 | 15 | 0 | 0 | 0 | 0 | 0 | 800-1 | RTS 17/ I | 0 | 0 |  |  |  |  | POL1_0
|  | po suchu, bez ohledu na druh dopravního prostředku, bez naložení výkopku, avšak se složením bez rozhrnutí, | [22 empty] | SPI
|  | 151,2882*15 |  | 2269.32 | [20 empty] | VV | 0
9 | 199000002R00 | Poplatky za skládku horniny 1- 4 | m3 | 151.2882 |  | 0 |  | 0 |  | 0 | 15 | 0 | 0 | 0 | 0 | 0 | 800-1 | RTS 17/ I | 0 | 0 |  |  |  |  | POL1_0
|  | 151,2882 |  | 151.29 | [20 empty] | VV | 0
Díl: | 2 | Základy,zvláštní zakládání |  |  |  | 0 |  | 0 |  | 0 |  | 0 |  | 200.9 |  | 0 |  |  |  | 41.29 |  |  |  |  | DIL
10 | 274313511R00 | Beton základových pasů prostý třídy C 12/15 | m3 | 76.8958 |  | 0 |  | 0 |  | 0 | 15 | 0 | 2.525 | 194.16 | 0 | 0 | 801-1 | RTS 17/ I | 0.477 | 36.68 |  |  |  |  | POL1_0
|  | v.č. 1: : 0,6*6,4*1,25+0,6*2,5*1,55+0,6*10,9*0,95+0,1*2,1*0,95 |  | 13.54 | [20 empty] | VV | 0
|  | 0,6*5,2*1,15+0,6*8,9*0,75+0,6*4,6*1,1+0,65*1,35*1,1 |  | 11.59 | [20 empty] | VV | 0
|  | 0,6*11,18*1,45+0,6*4,95*1,3+0,6*3,48*1,15+0,6*4,5*0,9 |  | 18.42 | [20 empty] | VV | 0
|  | 0,6*13,2*0,65+0,1*2,1*0,65+0,6*2,0*1,3+0,6*5,0*1,35+0,4*3,95*1,35 |  | 13.03 | [20 empty] | VV | 0
|  | 0,4*3,85*1,35+0,6*9,8*1,4+0,6*9,8*1,25+0,6*3,28*1,35 |  | 20.32 | [20 empty] | VV | 0
11 | 274361921R00 | Výztuž základových pasů ze svařovaných sítí | t | 0.0895 |  | 0 |  | 0 |  | 0 | 15 | 0 | 1.0554 | 0.09 | 0 | 0 | 801-1 | RTS 17/ I | 15.231 | 1.36 |  |  |  |  | POL1_0
|  | (1,1+1,1+0,5+0,5)*6,3*0,00444 |  | 0.09 | [20 empty] | VV | 0
12 | 275313611R00 | Beton základových patek prostý třídy C 16/20 | m3 | 2.625 |  | 0 |  | 0 |  | 0 | 15 | 0 | 2.525 | 6.63 | 0 | 0 | 801-1 | RTS 17/ I | 0.477 | 1.25 |  |  |  |  | POL1_0
|  | venkovní schody: : 2,625 |  | 2.63 | [20 empty] | VV | 0
13 | 274354043R00 | Bednění prostupu základy průřezu do 0,1 m2, délky prostupu do 1,0m | kus | 5 |  | 0 |  | 0 |  | 0 | 15 | 0 | 0.00444 | 0.02 | 0 | 0 | 801-1 | RTS 17/ I | 0.4 | 2 |  |  |  |  | POL1_0
|  | úprava trouby na potřebný rozměr, uložení a ukotvení trouby v bednění. Včetně dodávky trouby. | [22 empty] | SPI
|  | 5 |  | 5 | [20 empty] | VV | 0
14 | 711210001 | Chráníčka prostupu izolací | kus | 3 |  | 0 |  | 0 |  | 0 | 15 | 0 | 0 | 0 | 0 | 0 |  | Vlastní | 0 | 0 |  |  |  |  | POL1_0
15 | 711210002 | Chráníčka prostupu protiradonovou izolací | kus | 15 |  | 0 |  | 0 |  | 0 | 15 | 0 | 0 | 0 | 0 | 0 |  | Vlastní | 0 | 0 |  |  |  |  | POL1_0
|  | 15 |  | 15 | [20 empty] | VV | 0
Díl: | 3 | Svislé a kompletní konstrukce |  |  |  | 0 |  | 0 |  | 0 |  | 0 |  | 231.28 |  | 0 |  |  |  | 715.91 |  |  |  |  | DIL
16 | 311112350RT2 | Stěny z betonových bednicích tvárnic a betonu šířky 500 mm, zálivka betonem C16/20 | m2 | 45.6925 |  | 0 |  | 0 |  | 0 | 15 | 0 | 1.2197 | 55.73 | 0 | 0 | 801-1 | RTS 17/ I | 1.3 | 59.4 |  |  |  |  | POL1_0
|  | (ztracené bednění) z betonových tvárnic a zálivka betonem, | [22 empty] | SPI
|  | v.č. 1: : 0,25*(6,4+2,5+10,9+5,2+8,9+4,6+11,18+4,95+3,48+4,5+13,2) |  | 18.95 | [20 empty] | VV | 0
|  | 0,5*(2,0+3,28) |  | 2.64 | [20 empty] | VV | 0
|  | 0,75*(5,0) |  | 3.75 | [20 empty] | VV | 0
|  | 1,0*(9,8+9,8) |  | 19.6 | [20 empty] | VV | 0
|  | 0,9*2*0,25+1,2*0,25 |  | 0.75 | [20 empty] | VV | 0
17 | 311112130RT2 | Stěny z betonových bednicích tvárnic a betonu šířky 300 mm, zálivka betonem C16/20 | m2 | 4.8875 |  | 0 |  | 0 |  | 0 | 15 | 0 | 0.77123 | 3.77 | 0 | 0 | 801-1 | RTS 17/ I | 0.934 | 4.56 |  |  |  |  | POL1_0
|  | (ztracené bednění) z betonových tvárnic a zálivka betonem, | [22 empty] | SPI
|  | 0,5*3,85+0,75*3,95 |  | 4.89 | [20 empty] | VV | 0
18 | 311361821R00 | Výztuž nadzákladových zdí z betonářské oceli 10 505(R) | t | 0.3741 |  | 0 |  | 0 |  | 0 | 15 | 0 | 1.0203 | 0.38 | 0 | 0 | 801-1 | RTS 17/ I | 25.271 | 9.45 |  |  |  |  | POL1_0
|  | 606,36*0,000617 |  | 0.37 | [20 empty] | VV | 0
19 | 311238608R00 | Zdivo nosné z cihel a tvarovek pálených tloušťky 500 mm, , charakteristická pevnost v tlaku fk = 3,50 MPa, součinitel prostupu tepla U=0,15 W/m2.K, | m2 | 219.6555 |  | 0 |  | 0 |  | 0 | 15 | 0 | 0.34919 | 76.7 | 0 | 0 | 801-1 | RTS 17/ I | 1.1764 | 258.4 |  |  |  |  | POL1_0
|  | Obvodové zdivo tl. 500 mm v.č. 2 půdorys: : | [22 empty] | VV | 0
|  | (9+8+6,1+1,625+9+12,375+9+1+6,1+1+9+18,75)*3,00 |  | 272.85 | [20 empty] | VV | 0
|  | Odpočet otvorů: : | [22 empty] | VV | 0
|  | -(1,25*1,92*5)-(1,25*2,42*5)-(4,725*2,42)-(1,25*0,75*8)-(2,125*2,42) |  | -51.2 | [20 empty] | VV | 0
|  | -(0,875*1,42)-(1*0,75) |  | -1.99 | [20 empty] | VV | 0
[25 empty] | VV | 0
20 | 311238144R00 | Zdivo nosné z cihel a tvarovek pálených tloušťky 300 mm, , charakteristická pevnost v tlaku fk = 3,88 MPa, součinitel prostupu tepla U=0,5 W/m2.K, | m2 | 28.9875 |  | 0 |  | 0 |  | 0 | 15 | 0 | 0.26336 | 7.63 | 0 | 0 | 801-1 | RTS 17/ I | 0.74 | 21.45 |  |  |  |  | POL1_0
|  | Nosné vnitřní zdivo tl. 300 mm v.č. 2 půdorys: : | [22 empty] | VV | 0
|  | (4,625+2,625+2,625)*3 |  | 29.63 | [20 empty] | VV | 0
|  | Odpočet otvorů: : | [22 empty] | VV | 0
|  | -0,85*0,75 |  | -0.64 | [20 empty] | VV | 0
21 | 311238241R00 | Zdivo nosné z cihel a tvarovek pálených tloušťky 365 mm, , charakteristická pevnost v tlaku fk = 3,88 MPa, součinitel prostupu tepla U=0,35 W/m2.K, | m2 | 106.89 |  | 0 |  | 0 |  | 0 | 15 | 0 | 0.30714 | 32.83 | 0 | 0 | 801-1 | RTS 17/ I | 0.878 | 93.85 |  |  |  |  | POL1_0
|  | v.č. 3 půda: : 46,76*0,25+(4*24,8)-(8*0,5*1,0) |  | 106.89 | [20 empty] | VV | 0
22 | 311238143R00 | Zdivo nosné z cihel a tvarovek pálených tloušťky 240 mm, výpočtová pevnost Rd 1,5 MPa, charakteristická pevnost v tlaku fk = 3,91 MPa, součinitel prostupu tepla U=0,9 W/m2.K, | m2 | 18.75 |  | 0 |  | 0 |  | 0 | 15 | 0 | 0.22351 | 4.19 | 0 | 0 | 801-1 | RTS 17/ I | 0.62 | 11.63 |  |  |  |  | POL1_0
|  | Nosné zdivo tl. 240 mm v.č. 2 půdorys: : | [22 empty] | VV | 0
|  | (2,375+3,875)*3 |  | 18.75 | [20 empty] | VV | 0
23 | 314268213R00 | Komín pro všechny druhy paliva a spotřebičů s přiroz.odvodem spalin, šamotová vložka, tep.izolace střední část jednoprůduchový komín, , DN 160 mm | m | 2.4 |  | 0 |  | 0 |  | 0 | 15 | 0 | 0.11436 | 0.27 | 0 | 0 | 801-1 | RTS 17/ I | 1.95 | 4.68 |  |  |  |  | POL1_0
|  | v.č. 3 půda: : 2,4 |  | 2.4 | [20 empty] | VV | 0
24 | 342248141R00 | Příčky z tvárnic pálených Příčky z tvárnic pálených tloušťky 115 mm, z děrovaných příčkovek, P 10, zděných na tenkovrstvou maltu | m2 | 236.709 |  | 0 |  | 0 |  | 0 | 15 | 0 | 0.09985 | 23.64 | 0 | 0 | 801-1 | RTS 17/ I | 0.492 | 116.46 |  |  |  |  | POL1_0
|  | jednoduché nebo příčky zděné do svislé dřevěné, cihelné, betonové nebo ocelové konstrukce na jakoukoliv maltu vápenocementovou (MVC) nebo cementovou (MC), | [22 empty] | SPI |  | jednoduché nebo příčky zděné do svislé dřevěné, cihelné, betonové nebo ocelové konstrukce na jakoukoliv maltu vápenocementovou (MVC) nebo cementovou (MC),
|  | (3,875+4,125+2,25+4,375+4,975+1,325+2,475+1,325+4,8+2,625+3,3)*3 |  | 106.35 | [20 empty] | VV | 0
|  | (3,625+3,625+8+4+4+1,125+4,25+2,45+2,45+1,275+1,775+12,375)*3 |  | 146.85 | [20 empty] | VV | 0
|  | (12,375+2,25+2,25+1,5+4+4+4)*3 |  | 91.13 | [20 empty] | VV | 0
|  | Odpočet otvorů: : | [22 empty] | VV | 0
|  | -(0,8*2,02*3)-(0,9*2,02)-(1*2,02*6)-(1,1*2,02*4*6)-(1,9*2,1) |  | -76.1 | [20 empty] | VV | 0
|  | -(1,8*2,02)-(2*2,02*5)-(3,8*2,02) |  | -31.51 | [20 empty] | VV | 0
|  | v.č. 2 půdorys: : | [22 empty] | VV | 0
25 | 311231114R00 | Zdivo nosné z cihel a tvarovek pálených pod omítku z cihel plných, 290x140x65 mm, P 15, na maltu MVC 2,5 | m3 | 1.6875 |  | 0 |  | 0 |  | 0 | 15 | 0 | 1.9535 | 3.3 | 0 | 0 | 801-1 | RTS 17/ I | 3.69 | 6.23 |  |  |  |  | POL1_0
|  | pilíř v.č. 2: : 1,25*0,45*3 |  | 1.69 | [20 empty] | VV | 0
26 | 346275111R00 | Přizdívky a obezdívky z desek pórobetonových tloušťky 50 mm | m2 | 0.6375 |  | 0 |  | 0 |  | 0 | 15 | 0 | 0.09473 | 0.06 | 0 | 0 | 801-1 | RTS 17/ I | 0.666 | 0.42 |  |  |  |  | POL1_0
|  | s pomocným lešením o výšce podlahy do 1900 mm a pro zatížení do 1,5 kPa. | [22 empty] | SPI
|  | Za el. rozvaděč: : 0,85*0,75 |  | 0.64 | [20 empty] | VV | 0
27 | 346275112R00 | Přizdívky a obezdívky z desek pórobetonových tloušťky 75 mm | m2 | 10.27 |  | 0 |  | 0 |  | 0 | 15 | 0 | 0.10032 | 1.03 | 0 | 0 | 801-1 | RTS 17/ I | 0.666 | 6.84 |  |  |  |  | POL1_0
|  | s pomocným lešením o výšce podlahy do 1900 mm a pro zatížení do 1,5 kPa. | [22 empty] | SPI
|  | Za WC: : (1,25+2+1,25+1,4+2)*1,3 |  | 10.27 | [20 empty] | VV | 0
28 | 317168131R00 | Překlady keramické montáž a dodávka nosné, délky 1250 mm, šířky 70 mm, výšky 238 mm | kus | 7 |  | 0 |  | 0 |  | 0 | 15 | 0 | 0.04529 | 0.32 | 0 | 0 | 801-1 | RTS 17/ I | 0.2525 | 1.77 |  |  |  |  | POL1_0
|  | dle tabulky v.č.2: : 5+2 |  | 7 | [20 empty] | VV | 0
29 | 317168132R00 | Překlady keramické montáž a dodávka nosné, délky 1500 mm, šířky 70 mm, výšky 238 mm | kus | 43 |  | 0 |  | 0 |  | 0 | 15 | 0 | 0.05422 | 2.33 | 0 | 0 | 801-1 | RTS 17/ I | 0.26 | 11.18 |  |  |  |  | POL1_0
|  | dle tabulky v.č. 2: : 35+8 |  | 43 | [20 empty] | VV | 0
30 | 317168133R00 | Překlady keramické montáž a dodávka nosné, délky 1750 mm, šířky 70 mm, výšky 238 mm | kus | 8 |  | 0 |  | 0 |  | 0 | 15 | 0 | 0.06314 | 0.51 | 0 | 0 | 801-1 | RTS 17/ I | 0.2675 | 2.14 |  |  |  |  | POL1_0
|  | dle tabulky v.č. 2: : 8 |  | 8 | [20 empty] | VV | 0
31 | 317168137R00 | Překlady keramické montáž a dodávka nosné, délky 2750 mm, šířky 70 mm, výšky 238 mm | kus | 5 |  | 0 |  | 0 |  | 0 | 15 | 0 | 0.09891 | 0.49 | 0 | 0 | 801-1 | RTS 17/ I | 0.41 | 2.05 |  |  |  |  | POL1_0
|  | dle tabulky v.č. 2: : 5 |  | 5 | [20 empty] | VV | 0
32 | 317168139R00 | Překlady keramické montáž a dodávka nosné, délky 3250 mm, šířky 70 mm, výšky 238 mm | kus | 10 |  | 0 |  | 0 |  | 0 | 15 | 0 | 0.11676 | 1.17 | 0 | 0 | 801-1 | RTS 17/ I | 0.465 | 4.65 |  |  |  |  | POL1_0
|  | dle tabulky v.č. 2: : 10 |  | 10 | [20 empty] | VV | 0
33 | 317168262R00 | Překlady keramické roletové. Montáž a dodávka sestavy nosných překladů a tepelně izolační schránky pro roletu, nebo žaluzii. Součinitel tepelné vodivosti lambda equ = 1,2 W/(m.K). délky 1500 mm, pro šířku zdiva 500 mm | kus | 8 |  | 0 |  | 0 |  | 0 | 15 | 0 | 0.28864 | 2.31 | 0 | 0 | 801-1 | RTS 17/ I | 2.304 | 18.43 |  |  |  |  | POL1_0
|  | viz. tabulka v.č. 2: : 8 |  | 8 | [20 empty] | VV | 0
34 | 317941123RT3 | Osazení ocelových válcovaných nosníků na zdivu profil I, výšky 160 mm | t | 0.068 |  | 0 |  | 0 |  | 0 | 15 | 0 | 1.0971 | 0.07 | 0 | 0 | 801-1 | RTS 17/ I | 16.583 | 1.13 |  |  |  |  | POL1_0
|  | profilu I, nebo IE, nebo U, nebo UE, nebo L | [22 empty] | SPI
|  | 1,9*2*0,0179 |  | 0.07 | [20 empty] | VV | 0
35 | 317941123RT4 | Osazení ocelových válcovaných nosníků na zdivu profil I, výšky 180 mm | t | 0.3384 |  | 0 |  | 0 |  | 0 | 15 | 0 | 1.0971 | 0.37 | 0 | 0 | 801-1 | RTS 17/ I | 16.583 | 5.61 |  |  |  |  | POL1_0
|  | profilu I, nebo IE, nebo U, nebo UE, nebo L | [22 empty] | SPI
|  | 5,15*3*0,0219 |  | 0.34 | [20 empty] | VV | 0
36 | 317941125RT2 | Osazení ocelových válcovaných nosníků na zdivu profil I, výšky 240 mm | t | 0.6406 |  | 0 |  | 0 |  | 0 | 15 | 0 | 1.0922 | 0.7 | 0 | 0 | 801-1 | RTS 17/ I | 15.533 | 9.95 |  |  |  |  | POL1_0
|  | profilu I, nebo IE, nebo U, nebo UE, nebo L | [22 empty] | SPI
|  | v.č. 2: : 6,55*3*0,0326 |  | 0.64 | [20 empty] | VV | 0
37 | 317941121RT3 | Osazení ocelových válcovaných nosníků na zdivu profil I, výšky 120 mm | t | 0.142 |  | 0 |  | 0 |  | 0 | 15 | 0 | 1.0995 | 0.16 | 0 | 0 | 801-1 | RTS 17/ I | 18.175 | 2.58 |  |  |  |  | POL1_0
|  | profilu I, nebo IE, nebo U, nebo UE, nebo L | [22 empty] | SPI
|  | v.č. 2: : 4,5*0,0167+2,0*2*0,0167 |  | 0.14 | [20 empty] | VV | 0
38 | 346244381R00 | Plentování ocelových nosníků jednostranné výšky do 200 mm | m2 | 8.4138 |  | 0 |  | 0 |  | 0 | 15 | 0 | 0.18324 | 1.54 | 0 | 0 | 801-1 | RTS 17/ I | 1.21 | 10.18 |  |  |  |  | POL1_0
|  | jakýmikoliv cihlami, | [22 empty] | SPI
|  | (0,2+0,3+0,2)*5,15+(0,2+0,25+0,2)*2+(0,2+0,3+0,2)*1,9 |  | 6.24 | [20 empty] | VV | 0
|  | (0,2+0,125+0,2)*4,15 |  | 2.18 | [20 empty] | VV | 0
39 | 346244382RT2 | Plentování ocelových nosníků jednostranné výšky od 200 mm do 300 mm | m2 | 5.24 |  | 0 |  | 0 |  | 0 | 15 | 0 | 0.1619 | 0.85 | 0 | 0 | 801-1 | RTS 17/ I | 1.142 | 5.98 |  |  |  |  | POL1_0
|  | jakýmikoliv cihlami, | [22 empty] | SPI
|  | (0,25+0,3+0,25)*6,55 |  | 5.24 | [20 empty] | VV | 0
[25 empty] | VV | 0
40 | 317234410R00 | Vyzdívka mezi nosníky cementovou | m3 | 0.9643 |  | 0 |  | 0 |  | 0 | 15 | 0 | 1.9332 | 1.86 | 0 | 0 | 801-4 | RTS 17/ I | 6.77 | 6.53 |  |  |  |  | POL1_0
|  | jakýmikoliv cihlami pálenými na jakoukoliv maltu, | [22 empty] | SPI
|  | 5,15*0,3*0,2+6,55*0,3*0,25+2,0*0,25*0,1+1,9*0,3*0,2 |  | 0.96 | [20 empty] | VV | 0
41 | 317168112R00 | Překlady keramické montáž a dodávka nenosné, délky 1250 mm, šířky 115 mm, výšky 71 mm | kus | 16 |  | 0 |  | 0 |  | 0 | 15 | 0 | 0.02288 | 0.37 | 0 | 0 | 801-1 | RTS 17/ I | 0.3175 | 5.08 |  |  |  |  | POL1_0
|  | dle tabulky v.č. 2: : 16 |  | 16 | [20 empty] | VV | 0
42 | 317168113R00 | Překlady keramické montáž a dodávka nenosné, délky 1500 mm, šířky 115 mm, výšky 71 mm | kus | 1 |  | 0 |  | 0 |  | 0 | 15 | 0 | 0.02696 | 0.03 | 0 | 0 | 801-1 | RTS 17/ I | 0.3225 | 0.32 |  |  |  |  | POL1_0
|  | dle tabulky v.č. 2: : 1 |  | 1 | [20 empty] | VV | 0
43 | 317168116R00 | Překlady keramické montáž a dodávka nenosné, délky 2250 mm, šířky 115 mm, výšky 71 mm | kus | 1 |  | 0 |  | 0 |  | 0 | 15 | 0 | 0.04088 | 0.04 | 0 | 0 | 801-1 | RTS 17/ I | 0.455 | 0.46 |  |  |  |  | POL1_0
|  | dle tabulky v.č. 2: : 1 |  | 1 | [20 empty] | VV | 0
44 | 317168117R00 | Překlady keramické montáž a dodávka nenosné, délky 2500 mm, šířky 115 mm, výšky 71 mm | kus | 4 |  | 0 |  | 0 |  | 0 | 15 | 0 | 0.04496 | 0.18 | 0 | 0 | 801-1 | RTS 17/ I | 0.4625 | 1.85 |  |  |  |  | POL1_0
|  | dle tabulky v.č. 2: : 4 |  | 4 | [20 empty] | VV | 0
45 | 338920027RA0 | Palisády z betonových kůlů tloušťky 200 mm, výšky 1350 mm | m | 3.36 |  | 0 |  | 0 |  | 0 | 15 | 0 | 2.5082 | 8.43 | 0 | 0 | AP-HSV | RTS 17/ I | 8.5505 | 28.73 |  |  |  |  | POL2_0
|  | Výkop rýhy pro osazení včetně výkopu prostoru pro drenážní zásyp, osazení palisád do betonu, položení drenážního potrubí, umístění hydroizolační fólie, zásyp štěrkem. | [22 empty] | SPI |  | Výkop rýhy pro osazení včetně výkopu prostoru pro drenážní zásyp, osazení palisád do betonu, položení drenážního potrubí, umístění hydroizolační fólie, zásyp štěrkem.
|  | venkovní schody: : 2,4+0,96 |  | 3.36 | [20 empty] | VV | 0
46 | 317998120R00 | Překlady keramické izolace vkládaná mezi překlady tloušťky 150 mm | m | 26.1 |  | 0 |  | 0 |  | 0 | 15 | 0 | 0.00083 | 0.02 | 0 | 0 | 801-1 | RTS 17/ I | 0.15 | 3.92 |  |  |  |  | POL1_0
|  | 1,2+1,5*7+2,75+3,25*2+5,15 |  | 26.1 | [20 empty] | VV | 0
Díl: | 4 | Vodorovné konstrukce |  |  |  | 0 |  | 0 |  | 0 |  | 0 |  | 158.02 |  | 0 |  |  |  | 307.61 |  |  |  |  | DIL
47 | 417321315R00 | Železobeton ztužujících pásů a věnců třídy C 20/25 | m3 | 11.5811 |  | 0 |  | 0 |  | 0 | 15 | 0 | 2.5251 | 29.24 | 0 | 0 | 801-1 | RTS 17/ I | 1.448 | 16.77 |  |  |  |  | POL1_0
|  | D 1.2.1 skl. stropu V1: : (22,57+3,69)*0,265 |  | 6.96 | [20 empty] | VV | 0
|  | V2: : 17,5*0,03 |  | 0.53 | [20 empty] | VV | 0
|  | V3: : (1,94+0,63+3,08+0,51+0,51+4,39)*0,12 |  | 1.33 | [20 empty] | VV | 0
|  | věnec pod panely: : 2,77 |  | 2.77 | [20 empty] | VV | 0
48 | 417361821R00 | Výztuž ztužujících pásů a věnců z betonářské oceli 10 505(R) | t | 0.792 |  | 0 |  | 0 |  | 0 | 15 | 0 | 1.0167 | 0.81 | 0 | 0 | 801-1 | RTS 17/ I | 27.673 | 21.92 |  |  |  |  | POL1_0
|  | dle tabulky výztuže: : 0,33236+0,0623+0,13722+0,06827+0,01057+0,02871 |  | 0.64 | [20 empty] | VV | 0
|  | věnec pod panely: : 0,1526 |  | 0.15 | [20 empty] | VV | 0
|  | D 1.2.1 věnce: : | [22 empty] | VV | 0
49 | 417238122R00 | Obezdění ztužujícího věnce pálenou věncovkou výšky 250 mm | m | 57.76 |  | 0 |  | 0 |  | 0 | 15 | 0 | 0.02672 | 1.54 | 0 | 0 | 801-1 | RTS 17/ I | 0.245 | 14.15 |  |  |  |  | POL1_0
|  | s vložením tepelné izolace z pěnového polystyrenu tl. 100 mm a zajištěním polohy izolace maltou | [22 empty] | SPI
|  | skl. stropu: : 46,76+2*5,5 |  | 57.76 | [20 empty] | VV | 0
50 | 417238121R00 | Obezdění ztužujícího věnce pálenou věncovkou výšky 210 mm | m | 93.52 |  | 0 |  | 0 |  | 0 | 15 | 0 | 0.02349 | 2.2 | 0 | 0 | 801-1 | RTS 17/ I | 0.245 | 22.91 |  |  |  |  | POL1_0
|  | s vložením tepelné izolace z pěnového polystyrenu tl. 100 mm a zajištěním polohy izolace maltou | [22 empty] | SPI
|  | skl. stropu: : 46,76*2 |  | 93.52 | [20 empty] | VV | 0
51 | 389381001R00 | Dobetonování prefabrikovaných konstrukcí betonem třídy C 25/30 | m3 | 1.264 |  | 0 |  | 0 |  | 0 | 15 | 0 | 2.5698 | 3.25 | 0 | 0 | 801-2 | RTS 17/ I | 3.929 | 4.97 |  |  |  |  | POL1_0
|  | se zřízením a odstraněním bednění | [22 empty] | SPI
|  | 316*0,004 |  | 1.26 | [20 empty] | VV | 0
52 | 389361001R00 | Doplňující výztuž prefabrikovaných konstrukcí z oceli BSt 500 S | t | 0.3182 |  | 0 |  | 0 |  | 0 | 15 | 0 | 1.002 | 0.32 | 0 | 0 | 801-2 | RTS 17/ I | 19.399 | 6.17 |  |  |  |  | POL1_0
|  | dle tabulky výztuže D1.2.2: : 0,07165+0,20025+0,04628 |  | 0.32 | [20 empty] | VV | 0
53 | 411120001 | Osaz.stropních panelů š. do 120, dl. do 850 cm | kus | 27 |  | 0 |  | 0 |  | 0 | 15 | 0 | 0.15486 | 4.18 | 0 | 0 |  | Vlastní | 0 | 0 |  |  |  |  | POL1_0
|  | dle výkresu skladyby str. D 1.2.1: : 27 |  | 27 | [20 empty] | VV | 0
54 | 411121125R00 | Osaz.stropních panelů š. do 120, dl. do 700 cm | kus | 8 |  | 0 |  | 0 |  | 0 | 15 | 0 | 0.15486 | 1.24 | 0 | 0 |  | RTS 17/ I | 0.889 | 7.11 |  |  |  |  | POL1_0
|  | dle výkresu skladby str. D 1.2.1: : 8 |  | 8 | [20 empty] | VV | 0
55 | 411120001 | Dodávka stropních dílců | m2 | 316 |  | 0 |  | 0 |  | 0 | 15 | 0 | 0.355 | 112.18 | 0 | 0 |  | Vlastní | 0 | 0 |  |  |  |  | POL12_1
|  | Dodávka stropních předpjatých dutinových dílců (panelů) tl. 265 mm dle výkresu skladby stropní konstrukce. Včetně vybrání a výřezů pro prostupy, ucpávky dutin a doprava na stavbu. | [22 empty] | POP |  | Dodávka stropních předpjatých dutinových dílců (panelů) tl. 265 mm dle výkresu skladby stropní konstrukce. Včetně vybrání a výřezů pro prostupy, ucpávky dutin a doprava na stavbu.
|  | 316 |  | 316 | [20 empty] | VV | 0
56 | 416020111R00 | Podhledy na kovové konstrukci opláštěné deskami sádrokartonovými nosná konstrukce z profilů HUT 48/15,5 s přímým uchycením 1x deska, tloušťky 12,5 mm, standard | m2 | 142.53 |  | 0 |  | 0 |  | 0 | 15 | 0 | 0.0112 | 1.6 | 0 | 0 | 801-1 | RTS 17/ I | 0.92 | 131.13 |  |  |  |  | POL1_0
|  | mč.1.04,1.08,1.09,1.10,1.11,1.24,1.25: : | [22 empty] | VV | 0
|  | 48,1+12,0+12,0+12,0+12,28+18,24+27,91 |  | 142.53 | [20 empty] | VV | 0
57 | 416022121R00 | Podhledy na kovové konstrukci opláštěné deskami sádrokartonovými dvouúrovňový křížový rošt z profilů CD zavěšený 1x deska, tloušťky 12,5 mm, standard, | m2 | 51.76 |  | 0 |  | 0 |  | 0 | 15 | 0 | 0.01236 | 0.64 | 0 | 0 | 801-1 | RTS 17/ I | 0.95 | 49.17 |  |  |  |  | POL1_0
|  | mč.1.02,1.03,1.05,1.21,: : | [22 empty] | VV | 0
|  | 7,31+16,95+16,44+11,06 |  | 51.76 | [20 empty] | VV | 0
58 | 416022123R00 | Podhledy na kovové konstrukci opláštěné deskami sádrokartonovými dvouúrovňový křížový rošt z profilů CD zavěšený 1x deska, tloušťky 12,5 mm, impregnovaná, | m2 | 32.9 |  | 0 |  | 0 |  | 0 | 15 | 0 | 0.01247 | 0.41 | 0 | 0 | 801-1 | RTS 17/ I | 0.95 | 31.26 |  |  |  |  | POL1_0
|  | mč.1.07,1.12,1.16,1.23: : | [22 empty] | VV | 0
|  | 7,34+4,5+16,0+5,06 |  | 32.9 | [20 empty] | VV | 0
59 | 434311114R00 | Stupně dusané z betonu třídy C 16/20 | m | 3.6 |  | 0 |  | 0 |  | 0 | 15 | 0 | 0.11369 | 0.41 | 0 | 0 | 801-1 | RTS 17/ I | 0.5685 | 2.05 |  |  |  |  | POL1_0
|  | na terén nebo na desku z betonu prostého nebo prokládaného kamenem, bez potěru, se zahlazením povrchu, | [22 empty] | SPI
|  | 4*0,9 |  | 3.6 | [20 empty] | VV | 0
Díl: | 61 | Upravy povrchů vnitřní |  |  |  | 0 |  | 0 |  | 0 |  | 0 |  | 24.79 |  | 0 |  |  |  | 424.19 |  |  |  |  | DIL
60 | 610991111R00 | Zakrývání výplní vnitřních otvorů, předmětů apod. fólií Pe 0,05-0,2 mm | m2 | 121.5814 |  | 0 |  | 0 |  | 0 | 15 | 0 | 4e-05 | 0 | 0 | 0 | 801-1 | RTS 17/ I | 0.078 | 9.48 |  |  |  |  | POL1_0
|  | které se zřizují před úpravami povrchu, a obalení osazených dveřních zárubní před znečištěním při úpravách povrchu nástřikem plastických maltovin včetně pozdějšího odkrytí, | [22 empty] | SPI |  | které se zřizují před úpravami povrchu, a obalení osazených dveřních zárubní před znečištěním při úpravách povrchu nástřikem plastických maltovin včetně pozdějšího odkrytí,
|  | mč.1.01: : (2,125*2,42)+(1,9*2,1)+(1*2,02)+(0,85*0,75) |  | 11.79 | [20 empty] | VV | 0
|  | mč.1.02mč.1.03: : (1*2,02)+(0,85*0,75)(0,8*2,02)+(0,9*2,02)+(1*2,02*5) |  | 14.17 | [20 empty] | VV | 0
|  | mč.1.04: : (1,1*2,02*2)+(1,9*2,1)(1*2,02)+(2,2*2,02)+(4,725*2,42) |  | 21.89 | [20 empty] | VV | 0
|  | mč.1.05: : (0,8*2,02)+(1*2,02)+(1,1*2,02*5)+(2,2*2,02)+(1,125*2,42) |  | 21.91 | [20 empty] | VV | 0
|  | mč.1.06mč.1.07: : (5,2*2,05)+(1,885*0,29)-(1,125*0,38)+(1,1*2,02) |  | 13 | [20 empty] | VV | 0
|  | mč.1.08mč.1.09: : (1,125*0,75)(1*2,02)+(1,125*1,92)(1,1*2,02) |  | 4.38 | [20 empty] | VV | 0
|  | mč.1.10mč.1.11: : (1,125*1,92)(1,1*2,02)+(1,125*2,42)(1,1*2,02) |  | 4.94 | [20 empty] | VV | 0
|  | mč.1.12mč.1.13: : (1,125*1,92)(1,1*2,02)(0,8*2,02)+(1*2,02) |  | 3.64 | [20 empty] | VV | 0
|  | mč.1.15mč.1.16: : (1,125*0,75)+(0,875*1,42)(0,8*2,02)(1,1*2,02) |  | 3.84 | [20 empty] | VV | 0
|  | mč.1.17mč.1.18: : (1,125*0,75)(1*2,02)+(1,125*2,42)(1*2,02) |  | 4.74 | [20 empty] | VV | 0
|  | mč.1.19mč.1.20mč.1.21: : (1,125*0,75)(0,9*2,02)(1*2,02)(1,1*2,02) |  | 2.22 | [20 empty] | VV | 0
|  | mč.1.23mč.1.24: : (1,1*2,02)+(1,125*0,75)(1,1*2,02)+(1,125*2,42) |  | 5.79 | [20 empty] | VV | 0
|  | mč.1.25: : (1,1*2,02)+(1,125*1,92)+(1,125*1,92)+(1,125*2,42) |  | 9.26 | [20 empty] | VV | 0
61 | 601015102R00 | Omítky stropů a podhledů z hotových směsí postřik, báze, cementová, , , | m2 | 64.06 |  | 0 |  | 0 |  | 0 | 15 | 0 | 0.00545 | 0.35 | 0 | 0 | 801-1 | RTS 17/ I | 0.136 | 8.71 |  |  |  |  | POL1_0
|  | po jednotlivých vrstvách | [22 empty] | SPI
|  | mč.1.01,1.06,1.13,1.14,1.15,1.17,1.18,1.19,1.20,1.22,1.23: : | [22 empty] | VV | 0
|  | 6,74+2,25+10,5+2,81+1,55+9,02+6,56+5,44+9,63+4,5+5,06 |  | 64.06 | [20 empty] | VV | 0
62 | 611475211RT3 | Omítky vnitřní stropů ze suché směsi bez postřiku, vápenosádrové, tloušťka vrstvy 15 mm | m2 | 64.06 |  | 0 |  | 0 |  | 0 | 15 | 0 | 0.02133 | 1.37 | 0 | 0 | 801-1 | RTS 17/ I | 0.611 | 39.14 |  |  |  |  | POL1_0
|  | s pomocným lešením o výšce podlahy do 1900 mm a pro zatížení do 1,5 kPa, | [22 empty] | SPI
|  | 64,06 |  | 64.06 | [20 empty] | VV | 0
63 | 602015102R00 | Omítky stěn z hotových směsí postřik, báze, cementová, , , | m2 | 505.0193 |  | 0 |  | 0 |  | 0 | 15 | 0 | 0.005 | 2.53 | 0 | 0 | 801-1 | RTS 17/ I | 0.081 | 40.91 |  |  |  |  | POL1_0
|  | po jednotlivých vrstvách | [22 empty] | SPI
|  | mč.1.01: : (10,48*2,75)+(2,125+2,42+2,42)*0,29 |  | 30.84 | [20 empty] | VV | 0
|  | odpočet otvorů: : -(2,125*2,42)-(1,9*2,1)-(1*2,02)-(0,85*0,75) |  | -11.79 | [20 empty] | VV | 0
|  | mč.1.02: : (10,85*2,75)+(1,125+0,75+0,75)*0,29 |  | 30.6 | [20 empty] | VV | 0
|  | odpočet otvorů: : -(1*2,02)-(0,85*0,75) |  | -2.66 | [20 empty] | VV | 0
|  | mč.1.03odpočet otvorů: : (25,6*2,75)-(0,8*2,02)-(0,9*2,02)-(1*2,02*5) |  | 56.87 | [20 empty] | VV | 0
|  | mč.1.04: : -(1,1*2,02*2)-(1,9*2,1)+(33,87*2,75)+(4,725+2,42+2,42)*0,29 |  | 87.48 | [20 empty] | VV | 0
|  | odpočet otvorů: : -(1*2,02)-(2,2*2,02)-(4,725*2,42) |  | -17.9 | [20 empty] | VV | 0
|  | odpočet obkladůmč.1,05: : -(3,8+0,6)*0,6+(25,05*2,75) |  | 66.25 | [20 empty] | VV | 0
|  | -(1,1*2,02*5)-(2,2*2,02)-(1,125*2,42) |  | -18.28 | [20 empty] | VV | 0
|  | odpočet otvorů: : (1,125+2,42+2,42)*0,29-(0,8*2,02)-(1*2,02) |  | -1.91 | [20 empty] | VV | 0
|  | mč.1.06odpočet otvorů: : (6*2,75)+(1,125+0,75+0,75)*0,29-(0,8*2,02) |  | 15.65 | [20 empty] | VV | 0
|  | odpočet obkladů: : -(1,125*0,75)-(5,2*2,05)-(1,885*0,29)+(1,125*0,38) |  | -11.62 | [20 empty] | VV | 0
|  | mč.1.07: : (11,021*2,75)+(1,125+0,75+0,75)*0,29 |  | 31.07 | [20 empty] | VV | 0
|  | odpočet otvorůodpočet obkladů: : -(1,1*2,02)-(1,125*0,75)-(11,02*2,45) |  | -30.06 | [20 empty] | VV | 0
|  | mč.1.08: : -(2,75*0,29)+(1,125*0,75)+(1,1*2,02)(14*2,75) |  | 40.72 | [20 empty] | VV | 0
|  | odpočet obkladů: : (1,125+1,92+1,92)-(1*2,02)-(1,125*1,92) |  | 0.79 | [20 empty] | VV | 0
|  | mč.1.09odpočet otvorů: : (14*2,75)+(1,125+1,92+1,92)*0,25-(1,1*2,02) |  | 37.52 | [20 empty] | VV | 0
|  | mč.1.10: : -(1,125*1,92)+(14*2,75)+(1,125+1,92+1,92)*0,25 |  | 37.58 | [20 empty] | VV | 0
|  | odpočet otvorůmč.1.11: : -(1,1*2,02)-(1,125*2,42)+(14,5*2,75) |  | 34.93 | [20 empty] | VV | 0
|  | odpočet otvorů: : (1,125+1,92+1,92)*0,25-(1,1*2,02)-(1,125*1,92) |  | -3.14 | [20 empty] | VV | 0
|  | mč.1.12odpočet obkladů: : (8,5*2,75)-(8,5*2,3)+(1,1*2,02) |  | 6.05 | [20 empty] | VV | 0
|  | mč.1.13odpočet otvorů: : (13,25*2,75)-(0,8*2,02)-(1*2,02)-(1,125*0,75) |  | 31.96 | [20 empty] | VV | 0
|  | mč.1.15odpočet otvorů: : -(0,875*1,42)+(5*2,75)-(0,8*2,02) |  | 10.89 | [20 empty] | VV | 0
|  | odpočt obkladůmč.1.16: : -(4,2*2,05)+(16*2,75)+(1,125+0,75+0,75)*0,29 |  | 36.15 | [20 empty] | VV | 0
|  | odpočte otvorůodpočet obkladů: : -(1,1*2,02)-(1,125*0,75)-(16*2,45) |  | -42.27 | [20 empty] | VV | 0
|  | mč.1.17: : -(2,625*0,29)+(1,125*0,75)+(1,1*2,02)+(12,83*2,75) |  | 37.59 | [20 empty] | VV | 0
|  | odpočet otvorů: : (1,125+2,42+2,42)*0,29-(1*2,02)-(1,125*2,42) |  | -3.01 | [20 empty] | VV | 0
|  | odpočt obkladů: : -(11,83*2,05)-(5,965*0,29)+(1,125*2,42) |  | -23.26 | [20 empty] | VV | 0
|  | mč.1.18odpočet otvorů: : (15,25*2,75)+(1,125+0,75+0,75)*0,29-(1*2,02) |  | 40.68 | [20 empty] | VV | 0
|  | odpočet obkladů: : -(1,125*0,75)-(14,25*2,05)-(1,885*0,29)+(1,125*0,75) |  | -29.76 | [20 empty] | VV | 0
|  | mč.1.19odpočet otvorůodpočet obkladů: : (10,25*2,75)-(0,9*2,02) |  | 26.37 | [20 empty] | VV | 0
|  | mč.1.20odpočet otvorů: : -(9,35*2,05)+(13*2,75)-(1*2,02) |  | 14.56 | [20 empty] | VV | 0
|  | mč.1.21odpočet otvorůmč.1.23: : (16,6*2,75)-(1,1*2,02)+(9*2,75) |  | 68.18 | [20 empty] | VV | 0
|  | odpočet otvorů: : (1,125+0,75+0,75)*0,29-(1,1*2,02)-(1,125*0,75) |  | -2.3 | [20 empty] | VV | 0
|  | odpočet obkladů: : -(9*2,45)-(2,625*0,29)+(1,125*0,75)+(1,1*2,02) |  | -19.75 | [20 empty] | VV | 0
|  | mč.1.24odpočet otvorů: : (17,95*2,75)+(1,125+2,42+2,42)*0,29 |  | 51.09 | [20 empty] | VV | 0
|  | mč.1.25: : -(1,1*2,02)-(1,125*2,42)(23,92*2,75) |  | -63.06 | [20 empty] | VV | 0
|  | (1,125+1,92+1,92+1,125+1,92+1,92)*0,25+(1,125+2,42+2,42)*0,29 |  | 4.21 | [20 empty] | VV | 0
|  | odpočet otvorů: : -(1,1*2,02)-(1,125*1,92)-(1,125*1,92)-(1,125*2,42) |  | -9.26 | [20 empty] | VV | 0
|  | odpočet obkladů: : -(3,75+0,6+0,6)*0,6 |  | -2.97 | [20 empty] | VV | 0
64 | 612475211RT3 | Omítky vnitřních stěn ze suché směsi bez postřiku, vápenosádrová, tloušťka vrstvy 15 mm | m2 | 505.0193 |  | 0 |  | 0 |  | 0 | 15 | 0 | 0.02 | 10.1 | 0 | 0 | 801-1 | RTS 17/ I | 0.41 | 207.06 |  |  |  |  | POL1_0
|  | v podlaží i ve schodišti | [22 empty] | SPI
|  | 505,0193 |  | 505.02 | [20 empty] | VV | 0
65 | 612473186R00 | Omítky vnitřní zdiva ze suchých směsí příplatek za zabudované rohovníky | m | 68.31 |  | 0 |  | 0 |  | 0 | 15 | 0 | 0.00046 | 0.03 | 0 | 0 | 801-1 | RTS 17/ I | 0 | 0 |  |  |  |  | POL1_0
|  | omítka vápenocementová, strojně nebo ručně nanášená v podlaží i ve schodišti na jakýkoliv druh podkladu, | [22 empty] | SPI
|  | 9*3+10*1,92+7*2,42+5*0,75+1*1,42 |  | 68.31 | [20 empty] | VV | 0
66 | 612421626R00 | Omítky vnitřní stěn vápenné nebo vápenocementové v podlaží i ve schodišti hladké | m2 | 235.8976 |  | 0 |  | 0 |  | 0 | 15 | 0 | 0.04414 | 10.41 | 0 | 0 | 801-1 | RTS 17/ I | 0.504 | 118.89 |  |  |  |  | POL1_0
|  | omítka pod obklady výkaz převzat z položky č. 781 41-5016: : | [22 empty] | VV | 0
|  | 232,0576 |  | 232.06 | [20 empty] | VV | 0
|  | půda komín: : 0,4*4*2,4 |  | 3.84 | [20 empty] | VV | 0
Díl: | 62 | Upravy povrchů vnější |  |  |  | 0 |  | 0 |  | 0 |  | 0 |  | 21.8 |  | 0 |  |  |  | 645.61 |  |  |  |  | DIL
67 | 620991121R00 | Zakrývání výplní vnějších otvorů z postaveného lešení | m2 | 50.5545 |  | 0 |  | 0 |  | 0 | 15 | 0 | 4e-05 | 0 | 0 | 0 | 801-1 | RTS 17/ I | 0.078 | 3.94 |  |  |  |  | POL1_0
|  | s rámy a zárubněmi, zábradlí, předmětů oplechování apod., které se zřizují ještě před úpravami povrchu, před jejich znečištěním při úpravách povrchu nástřikem plastických (lepivých) maltovin | [22 empty] | SPI |  | s rámy a zárubněmi, zábradlí, předmětů oplechování apod., které se zřizují ještě před úpravami povrchu, před jejich znečištěním při úpravách povrchu nástřikem plastických (lepivých) maltovin
|  | 1,0*0,75+1,125*0,75*8+0,875*1,42+1,125*1,92*5+1,125+2,42*4 |  | 30.35 | [20 empty] | VV | 0
|  | 5,1*2,42+1,125*2,42+2,125*2,42 |  | 20.21 | [20 empty] | VV | 0
|  | v.č. 8 pohledy: : | [22 empty] | VV | 0
68 | 622402152R00 | Podhoz pod omítku zdí vnějších z malty cementové | m2 | 382.54 |  | 0 |  | 0 |  | 0 | 15 | 0 | 0.01131 | 4.33 | 0 | 0 | 801-1 | RTS 17/ I | 0.07 | 26.78 |  |  |  |  | POL1_0
|  | na zarovnání rybinovité drážky u cihelných tvárnic , | [22 empty] | SPI
|  | sokl: : 39,63 |  | 39.63 | [20 empty] | VV | 0
|  | fasáda: : 325,08 |  | 325.08 | [20 empty] | VV | 0
|  | ostění a nadpraží: : 12,82+5,01 |  | 17.83 | [20 empty] | VV | 0
69 | 622421121RT2 | Omítky vnější stěn vápenné nebo vápenocementové hrubé zatřené, bez uvedení složitosti | m2 | 342.91 |  | 0 |  | 0 |  | 0 | 15 | 0 | 0.03615 | 12.4 | 0 | 0 | 801-1 | RTS 17/ I | 0.41402 | 141.97 |  |  |  |  | POL1_0
|  | 325,08+12,82+5,01 |  | 342.91 | [20 empty] | VV | 0
70 | 622451122R00 | Omítky vnější cementové stěn nebo štítů hrubé zatřené | m2 | 39.63 |  | 0 |  | 0 |  | 0 | 15 | 0 | 0.04793 | 1.9 | 0 | 0 | 801-1 | RTS 17/ I | 0.463 | 18.35 |  |  |  |  | POL1_0
|  | sokl: : 39,63 |  | 39.63 | [20 empty] | VV | 0
71 | 622481211RU1 | Vyztužení vnějších omítek stěn sklotextilní síťovinou s dodávkou výztužné sítě a stěrkového tmelu | m2 | 382.54 |  | 0 |  | 0 |  | 0 | 15 | 0 | 0.00491 | 1.88 | 0 | 0 | 801-1 | RTS 17/ I | 0.362 | 138.48 |  |  |  |  | POL1_0
|  | 382,54 |  | 382.54 | [20 empty] | VV | 0
72 | 622472363R00 | Omítka vnější stěn z hotových maltových směsí silikonová z pastovité směsi dekorativní, imitace cihelného zdiva, ručně | m2 | 342.91 |  | 0 |  | 0 |  | 0 | 15 | 0 | 0.00305 | 1.05 | 0 | 0 | 801-1 | RTS 17/ I | 0.864 | 296.27 |  |  |  |  | POL1_0
|  | 325,08+12,82+5,01 |  | 342.91 | [20 empty] | VV | 0
73 | 622432112R00 | Omítky vnější stěn z umělého kamene v přírodní barvě drtí dekorativní střednězrnné, akrylátové | m2 | 39.63 |  | 0 |  | 0 |  | 0 | 15 | 0 | 0.00618 | 0.24 | 0 | 0 | 801-1 | RTS 17/ I | 0.5 | 19.82 |  |  |  |  | POL1_0
|  | sokl: : 39,63 |  | 39.63 | [20 empty] | VV | 0
Díl: | 63 | Podlahy a podlahové konstrukce |  |  |  | 0 |  | 0 |  | 0 |  | 0 |  | 358.07 |  | 0 |  |  |  | 404.09 |  |  |  |  | DIL
74 | 631571003R00 | Násyp pod podlahy z kameniva z kameniva ze štěrkopísku 0-32 pro zpevnění podkladu | m3 | 96.5 |  | 0 |  | 0 |  | 0 | 15 | 0 | 1.837 | 177.27 | 0 | 0 | 801-1 | RTS 17/ I | 1.836 | 177.17 |  |  |  |  | POL1_0
|  | pod mazaniny a dlažby, popř. na plochých střechách, vodorovný nebo ve spádu, s udusáním a urovnáním povrchu, | [22 empty] | SPI
|  | bet. dlažba venk. schody: : 0,9*0,9*1,0 |  | 0.81 | [20 empty] | VV | 0
|  | pod podkladní beton: : (95,65+44,62+64,59)*0,15+14,38*0,5+0,9*64,19 |  | 95.69 | [20 empty] | VV | 0
75 | 631315611R00 | Mazanina z betonu prostého tl. přes 120 do 240 mm třídy C 16/20 | m3 | 52.299 |  | 0 |  | 0 |  | 0 | 15 | 0 | 2.525 | 132.05 | 0 | 0 | 801-1 | RTS 17/ I | 2.317 | 121.18 |  |  |  |  | POL1_0
|  | (z kameniva) hlazená dřevěným hladítkem | [22 empty] | SPI
|  | Podkladní beton dům přízemí: : (19,75*9,0+13,375*9,0+5,1*9,75)*0,15 |  | 52.18 | [20 empty] | VV | 0
|  | beton pod bet. dlažbu: : 0,9*0,9*0,15 |  | 0.12 | [20 empty] | VV | 0
76 | 631361921RT4 | Výztuž mazanin z betonů a z lehkých betonů ze svařovaných sítí průměr drátu 6 mm, velikost oka 100/100 mm | t | 1.7029 |  | 0 |  | 0 |  | 0 | 15 | 0 | 1.0662 | 1.82 | 0 | 0 | 801-1 | RTS 17/ I | 15.231 | 25.94 |  |  |  |  | POL1_0
|  | 348,66*0,00444*1,1 |  | 1.7 | [20 empty] | VV | 0
77 | 632441014R00 | Potěr litý anhydritový anhydritový, pevnost v tlaku 20 MPa, pokládaná plocha do 100 m2, tloušťka 45 mm | m2 | 248.88 |  | 0 |  | 0 |  | 0 | 15 | 0 | 0.09923 | 24.7 | 0 | 0 | 801-1 | RTS 17/ I | 0.148 | 36.83 |  |  |  |  | POL1_0
|  | dovoz směsi, doprava pomocí šnekového čerpadla, lití hadicí na plochu, dvojí (křížem vedené) rozvlnění hrazdami | [22 empty] | SPI
|  | mč.1.01,1.02,1.03,1.04,1.05,1.06,1.08,1.09,1.10,1.11,1.12,1.13,1.15: : | [22 empty] | VV | 0
|  | 1.17,1.19,1.20,1.21,1.22,1.24,1.25: : | [22 empty] | VV | 0
|  | 6,74+7,31+16,95+47,86+16,44+2,25+12,0+12,0+12,0+12,28+4,5+10,50 |  | 160.83 | [20 empty] | VV | 0
|  | 1,55+9,02+5,44+9,63+11,06+4,5+18,94+27,91 |  | 88.05 | [20 empty] | VV | 0
78 | 631571008R00 | Násyp pod podlahy z kameniva pod plovoucí nebo tepelně izolační vrstvy podlah z písku prosátého tl. do 20 mm | m2 | 605.17 |  | 0 |  | 0 |  | 0 | 15 | 0 | 0.03674 | 22.23 | 0 | 0 | 801-1 | RTS 17/ I | 0.071 | 42.97 |  |  |  |  | POL1_0
|  | pod mazaniny a dlažby, popř. na plochých střechách, vodorovný nebo ve spádu, s udusáním a urovnáním povrchu, | [22 empty] | SPI
|  | mč.1.01,1.02,1.03,1.04,1.05,1.06,1.07,1.08,1.09,1.10,1.11,1.12,1.13: : | [22 empty] | VV | 0
|  | 1.14,1.15,1.16,1.17,1.18,1.19,1.20,1.21,1.22,1.23,1.24,1.25 přízemí: : | [22 empty] | VV | 0
|  | 6,74+7,31+16,95+47,86+16,44+2,25+7,34+12,0+12,0+12,0+12,28+4,5 |  | 157.67 | [20 empty] | VV | 0
|  | 10,5+2,81+1,55+16,0+9,02+6,56+5,44+9,63+11,06+4,5+5,06+18,94+27,91 |  | 128.98 | [20 empty] | VV | 0
|  | půda: : 318,52 |  | 318.52 | [20 empty] | VV | 0
Díl: | 64 | Výplně otvorů |  |  |  | 0 |  | 0 |  | 0 |  | 0 |  | 0.96 |  | 0 |  |  |  | 63 |  |  |  |  | DIL
79 | 642942111R00 | Osazení zárubní dveřních ocelových bez dveřních křídel, do zdiva včetně kotvení, na jakoukoliv cementovou maltu, s vybetonováním prahu v zárubni a s osazením špalíků nebo latí pro dřevěný práh plocha do 2,5 m2 | kus | 23 |  | 0 |  | 0 |  | 0 | 15 | 0 | 0.01897 | 0.44 | 0 | 0 | 801-1 | RTS 17/ I | 1.86 | 42.78 |  |  |  |  | POL1_0
|  | z tabulky výrobků: : 16+1+5+1 |  | 23 | [20 empty] | VV | 0
80 | 5533300110R | zárubeň kovová pro klasické zdění; š profilu 110 mm; š průchodu 700 mm; h průchodu 1 970 mm; L, P; závěsy pevné | kus | 1 |  | 0 |  | 0 |  | 0 | 15 | 0 | 0.0104 | 0.01 | 0 | 0 | SPCM | RTS 17/ I | 0 | 0 |  |  |  |  | POL3_0
81 | 5533300410R | zárubeň kovová pro klasické zdění; š profilu 160 mm; š průchodu 700 mm; h průchodu 1 970 mm; L, P; závěsy pevné | kus | 2 |  | 0 |  | 0 |  | 0 | 15 | 0 | 0.013 | 0.03 | 0 | 0 | SPCM | RTS 17/ I | 0 | 0 |  |  |  |  | POL3_0
82 | 5533300420R | zárubeň kovová pro klasické zdění; š profilu 160 mm; š průchodu 800 mm; h průchodu 1 970 mm; L, P; závěsy pevné | kus | 1 |  | 0 |  | 0 |  | 0 | 15 | 0 | 0.0131 | 0.01 | 0 | 0 | SPCM | RTS 17/ I | 0 | 0 |  |  |  |  | POL3_0
83 | 5533300430R | zárubeň kovová pro klasické zdění; š profilu 160 mm; š průchodu 900 mm; h průchodu 1 970 mm; L, P; závěsy pevné | kus | 11 |  | 0 |  | 0 |  | 0 | 15 | 0 | 0.0132 | 0.15 | 0 | 0 | SPCM | RTS 17/ I | 0 | 0 |  |  |  |  | POL3_0
|  | 6+5 |  | 11 | [20 empty] | VV | 0
84 | 5533300440R | zárubeň kovová pro klasické zdění; š profilu 160 mm; š průchodu 1 100 mm; h průchodu 1 970 mm; L, P; závěsy pevné | kus | 1 |  | 0 |  | 0 |  | 0 | 15 | 0 | 0.0141 | 0.01 | 0 | 0 | SPCM | RTS 17/ I | 0 | 0 |  |  |  |  | POL3_0
85 | 553-0001 | Dvoudílná obkladová zárubeň pro překrytí napojení, stavebního pouzdra 900/1970/145 | kus | 1 |  | 0 |  | 0 |  | 0 | 15 | 0 | 0 | 0 | 0 | 0 |  | Vlastní | 0 | 0 |  |  |  |  | POL1_0
|  | 1 |  | 1 | [20 empty] | VV | 0
86 | 553-0002 | Dvoudílná obkladová zárubeň pro překrytí napojení, stavebního pouzdra 1000/1970/145 | kus | 5 |  | 0 |  | 0 |  | 0 | 15 | 0 | 0 | 0 | 0 | 0 |  | Vlastní | 0 | 0 |  |  |  |  | POL1_0
|  | 5 |  | 5 | [20 empty] | VV | 0
87 | 553-0003 | Dvoudílná obkladová zárubeň pro překrytí napojení, stavebního pouzdra 2050/1970/145 | kus | 1 |  | 0 |  | 0 |  | 0 | 15 | 0 | 0 | 0 | 0 | 0 |  | Vlastní | 0 | 0 |  |  |  |  | POL1_0
|  | 1 |  | 1 | [20 empty] | VV | 0
88 | 642941110R00 | Stavební pouzdra pro posuvné dveře osazené do zdiva Sestavení pouzdra, vložení do stavebního otvoru, vyrovnání do vodorovné a svislé polohy, zakotvení pouzdra do otvoru montážní pěnou nebo maltou, potažení pouzdra armovací sítí, odstranění zaslepení pouzdra tj. víka a polystyrenu z vnitřku pouzdra, upevnění vodícího trnu, vsazení vozíků do kolejnice, upevnění závěsných prvků na vozíky, vsazení brzdy a seřízení dojezdu, připevnění úchytů na horní hranu dveřního křídla, našroubování gumových dorazů na křídlo, zavěšení dveří. jednostranné osazení pouzdra bez dodávky | kus | 9 |  | 0 |  | 0 |  | 0 | 15 | 0 | 0.00025 | 0 | 0 | 0 | 801-1 | RTS 17/ I | 1.5 | 13.5 |  |  |  |  | POL1_0
|  | z pozinkovaného ocelového profilovaného plechu | [22 empty] | SPI
|  | 4+5 |  | 9 | [20 empty] | VV | 0
89 | 642941120R00 | Stavební pouzdra pro posuvné dveře osazené do zdiva Sestavení pouzdra, vložení do stavebního otvoru, vyrovnání do vodorovné a svislé polohy, zakotvení pouzdra do otvoru montážní pěnou nebo maltou, potažení pouzdra armovací sítí, odstranění zaslepení pouzdra tj. víka a polystyrenu z vnitřku pouzdra, upevnění vodícího trnu, vsazení vozíků do kolejnice, upevnění závěsných prvků na vozíky, vsazení brzdy a seřízení dojezdu, připevnění úchytů na horní hranu dveřního křídla, našroubování gumových dorazů na křídlo, zavěšení dveří. protilehlé osazení pouzdra bez dodávky | kus | 2 |  | 0 |  | 0 |  | 0 | 15 | 0 | 0.00033 | 0 | 0 | 0 | 801-1 | RTS 17/ I | 1.5 | 3 |  |  |  |  | POL1_0
|  | z pozinkovaného ocelového profilovaného plechu | [22 empty] | SPI
|  | z tabulky výrobků: : 2 |  | 2 | [20 empty] | VV | 0
90 | 553353503R | pouzdro pro posuvné dveře jednostranné; š průchodu 900 mm; h průchodu 1 970 mm | kus | 4 |  | 0 |  | 0 |  | 0 | 15 | 0 | 0.045 | 0.18 | 0 | 0 | SPCM | RTS 17/ I | 0 | 0 |  |  |  |  | POL3_0
|  | 3+1 |  | 4 | [20 empty] | VV | 0
91 | 553353524R | pouzdro pro posuvné dveře protilehlé; š průchodu 2 050 mm; h průchodu 1 970 mm | kus | 1 |  | 0 |  | 0 |  | 0 | 15 | 0 | 0.077 | 0.08 | 0 | 0 | SPCM | RTS 17/ I | 0 | 0 |  |  |  |  | POL3_0
92 | 648991113RT3 | Osazení parapetních desek z plastických hmot Dodávka a osazení parapetních desek z plastických hmot šířky 300 mm | m | 8.75 |  | 0 |  | 0 |  | 0 | 15 | 0 | 0.00616 | 0.05 | 0 | 0 | 801-1 | RTS 17/ I | 0.425 | 3.72 |  |  |  |  | POL1_0
|  | a poloplastických hmot na montážní pěnu, zapravení omítky pod parapetem, těsnění spáry mezi parapetem a rámem okna, dodávka silikonu. | [22 empty] | SPI
|  | v.č. 2: : 0,875+1,125*7 |  | 8.75 | [20 empty] | VV | 0
Díl: | 93 | Dokončovací práce inž.staveb |  |  |  | 0 |  | 0 |  | 0 |  | 0 |  | 0 |  | 0 |  |  |  | 0.05 |  |  |  |  | DIL
93 | 931971111R00 | Vložky do dilatačních spár z lepenky jednoduché | m2 | 1.3 |  | 0 |  | 0 |  | 0 | 15 | 0 | 0.00252 | 0 | 0 | 0 | 801-1 | RTS 17/ I | 0.042 | 0.05 |  |  |  |  | POL1_0
|  | včetně dodání a osazení, v jakémkoliv zdivu, včetně jednostranného zajištění polohy vložek proti sesmeknutí (např. přibitím, maltovými terči). | [22 empty] | SPI |  | včetně dodání a osazení, v jakémkoliv zdivu, včetně jednostranného zajištění polohy vložek proti sesmeknutí (např. přibitím, maltovými terči).
Díl: | 94 | Lešení a stavební výtahy |  |  |  | 0 |  | 0 |  | 0 |  | 0 |  | 7.88 |  | 0 |  |  |  | 109.32 |  |  |  |  | DIL
94 | 941941041R00 | Montáž lešení lehkého pracovního řadového s podlahami šířky od 1,00 do 1,20 m, výšky do 10 m | m2 | 387.66 |  | 0 |  | 0 |  | 0 | 15 | 0 | 0.01838 | 7.13 | 0 | 0 | 800-3 | RTS 17/ I | 0.144 | 55.82 |  |  |  |  | POL1_0
|  | 387,66 |  | 387.66 | [20 empty] | VV | 0
95 | 941941291R00 | Montáž lešení lehkého pracovního řadového s podlahami příplatek za každý další i započatý měsíc použití lešení šířky od 1,00 do 1,20 m a výšky do 10 m | m2 | 775.32 |  | 0 |  | 0 |  | 0 | 15 | 0 | 0.00097 | 0.75 | 0 | 0 | 800-3 | RTS 17/ I | 0.006 | 4.65 |  |  |  |  | POL1_0
|  | 387,66*2 |  | 775.32 | [20 empty] | VV | 0
96 | 941941841R00 | Demontáž lešení lehkého řadového s podlahami šířky přes 1 do 1,2 m, výšky do 10 m | m2 | 387.66 |  | 0 |  | 0 |  | 0 | 15 | 0 | 0 | 0 | 0 | 0 | 800-3 | RTS 17/ I | 0.126 | 48.85 |  |  |  |  | POL1_0
|  | 387,66 |  | 387.66 | [20 empty] | VV | 0
Díl: | 95 | Dokončovací kce na pozem.stav. |  |  |  | 0 |  | 0 |  | 0 |  | 0 |  | 0.07 |  | 0 |  |  |  | 7.13 |  |  |  |  | DIL
97 | 954124201R00 | Obklady konstrukcí sádrokartonovými deskami obklady ocelových konstrukcí obklady ocelových nosníků do 500 x 500 mm 1x opláštění, speciální držák, třístranný, deska standard tloušťky 12,5 mm | m | 3.75 |  | 0 |  | 0 |  | 0 | 15 | 0 | 0.01813 | 0.07 | 0 | 0 | 801-1 | RTS 17/ I | 1.9 | 7.13 |  |  |  |  | POL1_0
|  | v.č. 2: : 3,75 |  | 3.75 | [20 empty] | VV | 0
Díl: | 99 | Staveništní přesun hmot |  |  |  | 0 |  | 0 |  | 0 |  | 0 |  | 0 |  | 0 |  |  |  | 855.19 |  |  |  |  | DIL
98 | 998011001R00 | Přesun hmot pro budovy s nosnou konstrukcí zděnou výšky do 6 m | t | 1003.74 |  | 0 |  | 0 |  | 0 | 15 | 0 | 0 | 0 | 0 | 0 | 801-1 | RTS 17/ I | 0.852 | 855.19 |  |  |  |  | POL1_0
|  | přesun hmot pro budovy občanské výstavby (JKSO 801), budovy pro bydlení (JKSO 803) budovy pro výrobu a služby (JKSO 812) s nosnou svislou konstrukcí zděnou z cihel nebo tvárnic nebo kovovou | [22 empty] | SPI |  | přesun hmot pro budovy občanské výstavby (JKSO 801), budovy pro bydlení (JKSO 803) budovy pro výrobu a služby (JKSO 812) s nosnou svislou konstrukcí zděnou z cihel nebo tvárnic nebo kovovou
|  | 200,884+231,282+158,012+24,79+21,793+358,072+0,959+0,003+7,877+0,068 |  | 1003.74 | [20 empty] | VV | 0
Díl: | 711 | Izolace proti vodě |  |  |  | 0 |  | 0 |  | 0 |  | 0 |  | 4.13 |  | 0 |  |  |  | 194.51 |  |  |  |  | DIL
99 | 711111001RZ1 | Provedení izolace proti zemní vlhkosti natěradly za studena na ploše vodorovné nátěrem penetračním, 1 x nátěr, včetně dodávky penetračního laku ALP | m2 | 666.37 |  | 0 |  | 0 |  | 0 | 15 | 0 | 0.00033 | 0.22 | 0 | 0 | 800-711 | RTS 17/ I | 0.0275 | 18.33 |  |  |  |  | POL1_0
|  | přízemí: : (19,75*9,0+13,375*9,0+5,1*9,75) |  | 347.85 | [20 empty] | VV | 0
|  | půda: : 318,52 |  | 318.52 | [20 empty] | VV | 0
100 | 711112002RZ1 | Provedení izolace proti zemní vlhkosti natěradly za studena na ploše svislé, včetně pomocného lešení o výšce podlahy do 1900 mm a pro zatížení do 1,5 kPa. nátěrem asfaltovým lakem, 1x nátěr, včetně dodávky laku ALN | m2 | 40.3425 |  | 0 |  | 0 |  | 0 | 15 | 0 | 0.00063 | 0.03 | 0 | 0 | 800-711 | RTS 17/ I | 0.064 | 2.58 |  |  |  |  | POL1_0
|  | půda: : 0,45*89,65 |  | 40.34 | [20 empty] | VV | 0
101 | 711141559RT1 | Provedení izolace proti zemní vlhkosti pásy přitavením vodorovná, 1 vrstva, bez dodávky izolačních pásů, | m2 | 666.37 |  | 0 |  | 0 |  | 0 | 15 | 0 | 0.00041 | 0.27 | 0 | 0 | 800-711 | RTS 17/ I | 0.22991 | 153.21 |  |  |  |  | POL1_0
|  | přízemí: : (19,75*9,0+13,375*9,0+5,1*9,75) |  | 347.85 | [20 empty] | VV | 0
|  | půda: : 318,52 |  | 318.52 | [20 empty] | VV | 0
102 | 711142559R00 | Provedení izolace proti zemní vlhkosti pásy přitavením svislá, 1 vrstva, bez dodávky izolačních pásů, | m2 | 40.3425 |  | 0 |  | 0 |  | 0 | 15 | 0 | 0.00058 | 0.02 | 0 | 0 | 800-711 | RTS 17/ I | 0.266 | 10.73 |  |  |  |  | POL1_0
|  | půda: : 0,45*89,65 |  | 40.34 | [20 empty] | VV | 0
103 | 62852265R | pás izolační z modifikovaného asfaltu natavitelný, mechanicky kotvený; nosná vložka skelná tkanina; horní strana jemný minerální posyp; spodní strana PE fólie; tl. 4,0 mm | m2 | 777.3838 |  | 0 |  | 0 |  | 0 | 15 | 0 | 0.0045 | 3.5 | 0 | 0 | SPCM | RTS 17/ I | 0 | 0 |  |  |  |  | POL3_0
|  | 666,37*1,1 |  | 733.01 | [20 empty] | VV | 0
|  | 40,3425*1,1 |  | 44.38 | [20 empty] | VV | 0
104 | 711210020RA0 | Izolace stěrkové hydroizolační těsnicí hmotou , dvousložkovou pružnou izolací, proti vlhkosti, včetně těsnicího pásu do spoje podlaha-stěna | m2 | 22.784 |  | 0 |  | 0 |  | 0 | 15 | 0 | 0.00378 | 0.09 | 0 | 0 | AP-PSV | RTS 17/ I | 0.42403 | 9.66 |  |  |  |  | POL2_0
|  | fasáda sokl: : 56,96*0,4 |  | 22.78 | [20 empty] | VV | 0
105 | 998711201R00 | Přesun hmot pro izolace proti vodě svisle do 6 m | % | 2023.31 |  | 0 |  | 0 |  | 0 | 15 | 0 | 0 | 0 | 0 | 0 | 800-711 | RTS 17/ I | 0 | 0 |  |  |  |  | POL1_0
|  | 50 m vodorovně měřeno od těžiště půdorysné plochy skládky do těžiště půdorysné plochy objektu | [22 empty] | SPI
|  | 2023,31 |  | 2023.31 | [20 empty] | VV | 0
Díl: | 713 | Izolace tepelné |  |  |  | 0 |  | 0 |  | 0 |  | 0 |  | 11.72 |  | 0 |  |  |  | 389.92 |  |  |  |  | DIL
106 | 713191100RT9 | Izolace tepelné běžných konstrukcí - doplňky položení izolační fólie, včetně dodávky materiálu | m2 | 605.17 |  | 0 |  | 0 |  | 0 | 15 | 0 | 1e-05 | 0.01 | 0 | 0 | 800-713 | RTS 17/ I | 0.07 | 42.36 |  |  |  |  | POL1_0
|  | mč.1.01,1.02,1.03,1.04,1.05,1.06,1.07,1.08,1.09,1.10,1.11,1.12,1.13: : | [22 empty] | VV | 0
|  | mč.1.01,1.02,1.03,1.04,1.05,1.06,1.07,1.08,1.09,1.10,1.11,1.12,1.13: : | [22 empty] | VV | 0
|  | 6,74+7,31+16,95+47,86+16,44+2,25+7,34+12,0+12,0+12,0+12,28+4,5 |  | 157.67 | [20 empty] | VV | 0
|  | 10,5+2,81+1,55+16,0+9,02+6,56+5,44+9,63+11,06+4,5+5,06+18,94+27,91 |  | 128.98 | [20 empty] | VV | 0
|  | půda: : 318,52 |  | 318.52 | [20 empty] | VV | 0
107 | 713121111RT1 | Montáž tepelné izolace podlah jednovrstvá, bez dodávky materiálu | m2 | 1178.47 |  | 0 |  | 0 |  | 0 | 15 | 0 | 0 | 0 | 0 | 0 | 800-713 | RTS 17/ I | 0.08 | 94.28 |  |  |  |  | POL1_0
|  | přízemí: : 286,65*3 |  | 859.95 | [20 empty] | VV | 0
|  | půda: : 318,52 |  | 318.52 | [20 empty] | VV | 0
108 | 28375768.AR | deska izolační EPS 150; pěnový polystyren; povrch hladký; součinitel tepelné vodivosti 0,035 W/mK; obj. hmotnost 25,00 kg/m3 | m3 | 78.592 |  | 0 |  | 0 |  | 0 | 15 | 0 | 0.025 | 1.96 | 0 | 0 | SPCM | RTS 17/ I | 0 | 0 |  |  |  |  | POL3_0
|  | 859,95*0,05*1,05 |  | 45.15 | [20 empty] | VV | 0
|  | 318,52*0,1*1,05 |  | 33.44 | [20 empty] | VV | 0
109 | 713121411RAE | Izolace tepelné podlah nosný rošt z polystyrenových trámků, minerální izolace vložená mezi trámky, dřevěné roznášecí prkno přilepené na trámky, desky OSB jako záklop. Pod ce, , výšky 300 mm | m2 | 318.52 |  | 0 |  | 0 |  | 0 | 15 | 0 | 0.0306 | 9.75 | 0 | 0 | AP-PSV | RTS 17/ I | 0.79519 | 253.28 |  |  |  |  | POL2_0
|  | půda: : 318,52 |  | 318.52 | [20 empty] | VV | 0
110 | 713000001 | Systémová izolace dveří - hrana u podlahy z PIR , pěny | m | 9.5 |  | 0 |  | 0 |  | 0 | 15 | 0 | 0 | 0 | 0 | 0 |  | Vlastní | 0 | 0 |  |  |  |  | POL1_0
|  | 2,15+1,12+1,12+1,12+1,12+1,12+1,75 |  | 9.5 | [20 empty] | VV | 0
111 | 998713201R00 | Přesun hmot pro izolace tepelné v objektech výšky do 6 m | % | 6612.02 |  | 0 |  | 0 |  | 0 | 15 | 0 | 0 | 0 | 0 | 0 | 800-713 | RTS 17/ I | 0 | 0 |  |  |  |  | POL1_0
|  | 50 m vodorovně | [22 empty] | SPI
|  | 6612,02 |  | 6612.02 | [20 empty] | VV | 0
Díl: | 725 | Zařizovací předměty |  |  |  | 0 |  | 0 |  | 0 |  | 0 |  | 0.03 |  | 0 |  |  |  | 4.56 |  |  |  |  | DIL
112 | 725291142R00 | Invalidní program madlo dvojité pevné, rozměr 813 mm, nerez | soubor | 3 |  | 0 |  | 0 |  | 0 | 15 | 0 | 0.002 | 0.01 | 0 | 0 | 800-721 | RTS 17/ I | 0.38 | 1.14 |  |  |  |  | POL1_0
113 | 725291146R00 | Invalidní program madlo dvojité sklopné, rozměr 813 mm, nerez | soubor | 9 |  | 0 |  | 0 |  | 0 | 15 | 0 | 0.0022 | 0.02 | 0 | 0 | 800-721 | RTS 17/ I | 0.38 | 3.42 |  |  |  |  | POL1_0
114 | 998725201R00 | Přesun hmot pro zařizovací předměty v objektech výšky do 6 m | % | 343.95 |  | 0 |  | 0 |  | 0 | 15 | 0 | 0 | 0 | 0 | 0 | 800-721 | RTS 17/ I | 0 | 0 |  |  |  |  | POL1_0
|  | vodorovně do 50 m | [22 empty] | SPI
|  | 343,95 |  | 343.95 | [20 empty] | VV | 0
Díl: | 762 | Konstrukce tesařské |  |  |  | 0 |  | 0 |  | 0 |  | 0 |  | 38.68 |  | 0 |  |  |  | 843.28 |  |  |  |  | DIL
115 | 762332120R00 | Vázané konstrukce krovů montáž střech pultových, sedlových, valbových, stanových čtvercového nebo obdélníkového půdorysu z řeziva, průřezové plochy přes 120 do 224 cm2 | m | 1070.99 |  | 0 |  | 0 |  | 0 | 15 | 0 | 0.00099 | 1.06 | 0 | 0 | 800-762 | RTS 17/ I | 0.361 | 386.63 |  |  |  |  | POL1_0
|  | v.č. 3 krov: : 158,85+7,6+677,04+19+208,5 |  | 1070.99 | [20 empty] | VV | 0
116 | 762332140R00 | Vázané konstrukce krovů montáž střech pultových, sedlových, valbových, stanových čtvercového nebo obdélníkového půdorysu z řeziva, průřezové plochy přes 288 do 450 cm2 | m | 115.1 |  | 0 |  | 0 |  | 0 | 15 | 0 | 0.00099 | 0.11 | 0 | 0 | 800-762 | RTS 17/ I | 0.489 | 56.28 |  |  |  |  | POL1_0
|  | v.č. 3 krov: : 71,5+10,6+33 |  | 115.1 | [20 empty] | VV | 0
117 | 762341210RT2 | Bednění a laťování s dodávkou řeziva bednění střech rovných o sklonu do 60° s vyřezáním otvorů z prken hrubých na sraz tloušťky do 32 mm , včetně dodávky prken tloušťky 24 mm | m2 | 583.8 |  | 0 |  | 0 |  | 0 | 15 | 0 | 0.01452 | 8.48 | 0 | 0 | 800-762 | RTS 17/ I | 0.27 | 157.63 |  |  |  |  | POL1_0
|  | v.č. 3 krov: : 583,80 |  | 583.8 | [20 empty] | VV | 0
118 | 762342203RT4 | Bednění a laťování s dodávkou řeziva laťování střech o sklonu do 60° při vzdálenost latí přes 220 do 360 mm, vodorovné, včetně dodávky latí 40/60 mm | m2 | 583.8 |  | 0 |  | 0 |  | 0 | 15 | 0 | 0.00403 | 2.35 | 0 | 0 | 800-762 | RTS 17/ I | 0.156 | 91.07 |  |  |  |  | POL1_0
|  | v.č. 3 krov: : 583,8 |  | 583.8 | [20 empty] | VV | 0
119 | 762342204RT4 | Bednění a laťování s dodávkou řeziva laťování střech o sklonu do 60° kontralatě, přibité, včetně dodávky latí 40/60 mm | m2 | 583.8 |  | 0 |  | 0 |  | 0 | 15 | 0 | 0.00145 | 0.85 | 0 | 0 | 800-762 | RTS 17/ I | 0.055 | 32.11 |  |  |  |  | POL1_0
|  | 583,8 |  | 583.8 | [20 empty] | VV | 0
120 | 762085140R00 | Zvláštní výkony hoblování viditelných částí krovu čtyřstranné | m | 10.4 |  | 0 |  | 0 |  | 0 | 15 | 0 | 0 | 0 | 0 | 0 | 800-762 | RTS 17/ I | 0.34 | 3.54 |  |  |  |  | POL1_0
|  | v.č. 3 krov: : 0,65*4*4 |  | 10.4 | [20 empty] | VV | 0
121 | 60512121R | hranol jehličnaté(SM; BO); l = 4 000 až 6 000 mm; jakost I | m3 | 21.69 |  | 0 |  | 0 |  | 0 | 15 | 0 | 0.55 | 11.93 | 0 | 0 | SPCM | RTS 17/ I | 0 | 0 |  |  |  |  | POL3_0
|  | 21,69 |  | 21.69 | [20 empty] | VV | 0
122 | 60596001R | prkno | m3 | 15 |  | 0 |  | 0 |  | 0 | 15 | 0 | 0.55 | 8.25 | 0 | 0 | SPCM | RTS 17/ I | 0 | 0 |  |  |  |  | POL3_0
|  | 15 |  | 15 | [20 empty] | VV | 0
123 | 60517111R | lať průřez 24 cm2 | m3 | 5.952 |  | 0 |  | 0 |  | 0 | 15 | 0 | 0.55 | 3.27 | 0 | 0 | SPCM | RTS 17/ I | 0 | 0 |  |  |  |  | POL3_0
|  | 1,632+4,32 |  | 5.95 | [20 empty] | VV | 0
124 | 762395000R00 | Spojovací a ochranné prostředky svory, prkna, hřebíky, pásová ocel, vruty, impregnace | m3 | 42.64 |  | 0 |  | 0 |  | 0 | 15 | 0 | 0.02357 | 1.01 | 0 | 0 | 800-762 | RTS 17/ I | 0 | 0 |  |  |  |  | POL1_0
|  | 42,64 |  | 42.64 | [20 empty] | VV | 0
125 | 762341620RT3 | Bednění a laťování s dodávkou řeziva bednění štítových okapových říms, krajnic, závětrných prken, a žaluzií ve spádu nebo rovnoběžně s okapem z palubek, pero-drážka , včetně dodávky palubky tl. 19 mm | m2 | 133.359 |  | 0 |  | 0 |  | 0 | 15 | 0 | 0.01029 | 1.37 | 0 | 0 | 800-762 | RTS 17/ I | 0.87 | 116.02 |  |  |  |  | POL1_0
|  | podbíjení střechy: : 71,659+38,1+10,0+13,6 |  | 133.36 | [20 empty] | VV | 0
126 | 998762202R00 | Přesun hmot pro konstrukce tesařské v objektech výšky do 12 m | % | 7831.653 |  | 0 |  | 0 |  | 0 | 15 | 0 | 0 | 0 | 0 | 0 | 800-762 | RTS 17/ I | 0 | 0 |  |  |  |  | POL1_0
|  | 50 m vodorovně | [22 empty] | SPI
|  | 7831,653 |  | 7831.65 | [20 empty] | VV | 0
Díl: | 764 | Konstrukce klempířské |  |  |  | 0 |  | 0 |  | 0 |  | 0 |  | 0.35 |  | 0 |  |  |  | 57.21 |  |  |  |  | DIL
127 | 764908302RT3 | Klempířské prvky z plechu s povrchovou úpravou oplechování vnějších parapetů ocelový pozinkovaný plech s povrchovou úpravou polyester, tl. plechu 0,6 mm, RŠ 250 mm, kotvené mechanicky, | m | 20.5 |  | 0 |  | 0 |  | 0 | 15 | 0 | 0.00291 | 0.06 | 0 | 0 | 800-764 | RTS 17/ I | 0.9 | 18.45 |  |  |  |  | POL1_0
|  | 1/K,2/K,3/K,4/K: : 0,875+1,0+1,125*13+0,5*8 |  | 20.5 | [20 empty] | VV | 0
128 | 764908109R00 | Klempířské prvky z plechu s povrchovou úpravou okapový systém odpadní trouby kruhové, ocelový žárově zinkovaný plech s povrchovou úpravou, průměr 100 mm, v barvě hnědé | m | 23.1 |  | 0 |  | 0 |  | 0 | 15 | 0 | 0.00312 | 0.07 | 0 | 0 | 800-764 | RTS 17/ I | 0.294 | 6.79 |  |  |  |  | POL1_0
|  | 5/K: : 3,3*7 |  | 23.1 | [20 empty] | VV | 0
129 | 764908101R00 | Klempířské prvky z plechu s povrchovou úpravou okapový systém žlabový kotlík kónický, ocelový žárově zinkovaný plech s povrchovou úpravou, velikost 125 mm, v barvě hnědé | kus | 7 |  | 0 |  | 0 |  | 0 | 15 | 0 | 0.00034 | 0 | 0 | 0 | 800-764 | RTS 17/ I | 0.41 | 2.87 |  |  |  |  | POL1_0
|  | 6/K: : 7 |  | 7 | [20 empty] | VV | 0
130 | 764908204RT2 | Klempířské prvky z plechu s povrchovou úpravou okapový systém podokapní čtvercový žlab, ocelový žárově zinkovaný plech s povrchovou úpravou, průměr 136 mm, v ostatních barvách | m | 55.8 |  | 0 |  | 0 |  | 0 | 15 | 0 | 0.00312 | 0.17 | 0 | 0 | 800-764 | RTS 17/ I | 0.37 | 20.65 |  |  |  |  | POL1_0
|  | 7/K: : 21,25+8,35+3,3+2,0+14,9+1,35+3,3+1,35 |  | 55.8 | [20 empty] | VV | 0
131 | 764904205R00 | Klempířské prvky z plechu s povrchovou úpravou krytina střech z ocelových lakovaných tabulí okapový plech RŠ 205 mm, tloušťka plechu 0,5 mm, povrchová úprava polyester, -, - | m | 55.8 |  | 0 |  | 0 |  | 0 | 15 | 0 | 0.00085 | 0.05 | 0 | 0 | 800-764 | RTS 17/ I | 0.12 | 6.7 |  |  |  |  | POL1_0
|  | 8/K: : 55,8 |  | 55.8 | [20 empty] | VV | 0
132 | 764918404R00 | Ostatní prvky z ocelových plechů s povrchovou úpravou výroba a montáž lemování trub, konzol a držáků s dilatačním kloboučkem průměru přes 150 do 200 mm | kus | 2 |  | 0 |  | 0 |  | 0 | 15 | 0 | 0 | 0 | 0 | 0 | 800-764 | RTS 17/ I | 0.87711 | 1.75 |  |  |  |  | POL1_0
|  | 2 |  | 2 | [20 empty] | VV | 0
133 | 764910001 | Poplastovaný plech | m2 | 1.5 |  | 0 |  | 0 |  | 0 | 15 | 0 | 0 | 0 | 0 | 0 |  | Vlastní | 0 | 0 |  |  |  |  | POL3_0
|  | 1,5 |  | 1.5 | [20 empty] | VV | 0
134 | 998764201R00 | Přesun hmot pro konstrukce klempířské v objektech výšky do 6 m | % | 981.24 |  | 0 |  | 0 |  | 0 | 15 | 0 | 0 | 0 | 0 | 0 | 800-764 | RTS 17/ I | 0 | 0 |  |  |  |  | POL1_0
|  | 50 m vodorovně | [22 empty] | SPI
|  | 981,24 |  | 981.24 | [20 empty] | VV | 0
Díl: | 765 | Krytiny tvrdé |  |  |  | 0 |  | 0 |  | 0 |  | 0 |  | 27.87 |  | 0 |  |  |  | 504.64 |  |  |  |  | DIL
135 | 765901001R00 | Fólie parotěsné, difúzní a vodotěsné Fólie podstřešní difuzní montáž, | m2 | 583.8 |  | 0 |  | 0 |  | 0 | 15 | 0 | 0 | 0 | 0 | 0 | 800-765 | RTS 17/ I | 0.1 | 58.38 |  |  |  |  | POL1_0
|  | 583,8 |  | 583.8 | [20 empty] | VV | 0
136 | 28325084.AR | fólie izolační střešní hydroizolační; paropropustná; tloušťka 0,50 mm; plošná hmotnost 135 g/m2; PP; sd od 0,02 m | m2 | 653.18 |  | 0 |  | 0 |  | 0 | 15 | 0 | 0.00014 | 0.09 | 0 | 0 | SPCM | RTS 17/ I | 0 | 0 |  |  |  |  | POL3_0
|  | 593,8*1,1 |  | 653.18 | [20 empty] | VV | 0
137 | 765312622R00 | Krytina pálená střech složitých z tašek drážkových, , povrchová úprava engoba, | m2 | 583.8 |  | 0 |  | 0 |  | 0 | 15 | 0 | 0.04522 | 26.4 | 0 | 0 | 800-765 | RTS 17/ I | 0.421 | 245.78 |  |  |  |  | POL1_0
|  | v.č. 4 střecha: : 583,8 |  | 583.8 | [20 empty] | VV | 0
138 | 765312615R00 | Krytina pálená střech jednoduchých příplatek za tašky pro připojení hřebene, , povrchová úprava engoba, | m | 93.38 |  | 0 |  | 0 |  | 0 | 15 | 0 | 0.00104 | 0.1 | 0 | 0 | 800-765 | RTS 17/ I | 0.2 | 18.68 |  |  |  |  | POL1_0
|  | 46,69*2 |  | 93.38 | [20 empty] | VV | 0
139 | 765312632R00 | Krytina pálená doplňky drážková, hřeben s větracím pásem kovovým, povrchová úprava engoba | m | 46.69 |  | 0 |  | 0 |  | 0 | 15 | 0 | 0.00874 | 0.41 | 0 | 0 | 800-765 | RTS 17/ I | 0.33 | 15.41 |  |  |  |  | POL1_0
|  | 46,69 |  | 46.69 | [20 empty] | VV | 0
140 | 765312662R00 | Krytina pálená doplňky drážková, ukončení plochy taškami okrajovými, povrchová úprava engoba | m | 43.92 |  | 0 |  | 0 |  | 0 | 15 | 0 | 0.00849 | 0.37 | 0 | 0 | 800-765 | RTS 17/ I | 0.2 | 8.78 |  |  |  |  | POL1_0
|  | 43,92 |  | 43.92 | [20 empty] | VV | 0
141 | 765312665R00 | Krytina pálená doplňky drážková, ukončení plochy taškami okrajovými, povrchová úprava engoba | m | 43.92 |  | 0 |  | 0 |  | 0 | 15 | 0 | 0.00851 | 0.37 | 0 | 0 | 800-765 | RTS 17/ I | 0.2 | 8.78 |  |  |  |  | POL1_0
|  | 43,92 |  | 43.92 | [20 empty] | VV | 0
142 | 765312683R00 | Krytina pálená doplňky drážková, taška prostupová s nástavcem pro anténu, povrchová úprava engoba | kus | 1 |  | 0 |  | 0 |  | 0 | 15 | 0 | 0.00385 | 0 | 0 | 0 | 800-765 | RTS 17/ I | 0.24 | 0.24 |  |  |  |  | POL1_0
143 | 765312688R00 | Krytina pálená doplňky drážková, taška prostupová s nástavcem pro odvětrání, povrchová úprava engoba | kus | 2 |  | 0 |  | 0 |  | 0 | 15 | 0 | 0.00385 | 0.01 | 0 | 0 | 800-765 | RTS 17/ I | 0.24 | 0.48 |  |  |  |  | POL1_0
144 | 76531 0001 | Stodo 12 protisněhová - černá engoba | kus | 1135 |  | 0 |  | 0 |  | 0 | 15 | 0 | 0 | 0 | 0 | 0 |  | Vlastní | 0 | 0 |  |  |  |  | POL1_0
|  | 1135 |  | 1135 | [20 empty] | VV | 0
145 | 765312651R00 | Krytina pálená doplňky drážková, úžlabí profilované Al s těsněním, | m | 30.81 |  | 0 |  | 0 |  | 0 | 15 | 0 | 0.00141 | 0.04 | 0 | 0 | 800-765 | RTS 17/ I | 0.185 | 5.7 |  |  |  |  | POL1_0
|  | 30,81 |  | 30.81 | [20 empty] | VV | 0
146 | 765312673R00 | Krytina pálená doplňky drážková, mříž protisněhová 300x20 cm včetně držáků a spojek, | kus | 2 |  | 0 |  | 0 |  | 0 | 15 | 0 | 0.006 | 0.01 | 0 | 0 | 800-765 | RTS 17/ I | 2.64 | 5.28 |  |  |  |  | POL1_0
147 | 765312686R00 | Krytina pálená doplňky drážková, větrací pás okapní 500/10 cm hliníkový, | m | 55.95 |  | 0 |  | 0 |  | 0 | 15 | 0 | 0.00029 | 0.02 | 0 | 0 | 800-765 | RTS 17/ I | 0.067 | 3.75 |  |  |  |  | POL1_0
|  | 55,95 |  | 55.95 | [20 empty] | VV | 0
148 | 765312671R00 | Krytina pálená doplňky drážková, vikýř 45 x 55 cm, | kus | 4 |  | 0 |  | 0 |  | 0 | 15 | 0 | 0.01134 | 0.05 | 0 | 0 | 800-765 | RTS 17/ I | 0.276 | 1.1 |  |  |  |  | POL1_0
149 | 76531 0001 | Univerzální prostupová taška - kovová | kus | 1 |  | 0 |  | 0 |  | 0 | 15 | 0 | 0 | 0 | 0 | 0 |  | Vlastní | 0 | 0 |  |  |  |  | POL12_1
|  | 1 |  | 1 | [20 empty] | VV | 0
150 | 76531 0002 | Nástavec - kovový pro odvětrání turbokotle, prům. 125 mm | kus | 1 |  | 0 |  | 0 |  | 0 | 15 | 0 | 0 | 0 | 0 | 0 |  | Vlastní | 0 | 0 |  |  |  |  | POL1_0
|  | 1 |  | 1 | [20 empty] | VV | 0
151 | 76531 0003 | Univerzální stoupací komplet 800/250 mm, rovný | kus | 1 |  | 0 |  | 0 |  | 0 | 15 | 0 | 0 | 0 | 0 | 0 |  | Vlastní | 0 | 0 |  |  |  |  | POL1_0
|  | 1 |  | 1 | [20 empty] | VV | 0
152 | 76531 0004 | Bezpečnostní střešní hák - pozink | kus | 8 |  | 0 |  | 0 |  | 0 | 15 | 0 | 0 | 0 | 0 | 0 |  | Vlastní | 0 | 0 |  |  |  |  | POL1_0
|  | 8 |  | 8 | [20 empty] | VV | 0
153 | 998765201R00 | Přesun hmot pro krytiny tvrdé v objektech výšky do 6 m | % | 6614.044 |  | 0 |  | 0 |  | 0 | 15 | 0 | 0 | 0 | 0 | 0 | 800-765 | RTS 17/ I | 0.02 | 132.28 |  |  |  |  | POL1_0
|  | 50 m vodorovně | [22 empty] | SPI
|  | 6614,044 |  | 6614.04 | [20 empty] | VV | 0
Díl: | 766 | Konstrukce truhlářské |  |  |  | 0 |  | 0 |  | 0 |  | 0 |  | 0.04 |  | 0 |  |  |  | 132.64 |  |  |  |  | DIL
154 | 766629301R00 | Montáž otvorových prvků plastových oken plastových , plochy do 1,50 m2 | kus | 18 |  | 0 |  | 0 |  | 0 | 15 | 0 | 0.0009 | 0.02 | 0 | 0 | 800-766 | RTS 17/ I | 2.29 | 41.22 |  |  |  |  | POL1_0
|  | 8+1+1+8 |  | 18 | [20 empty] | VV | 0
155 | 766629302R00 | Montáž otvorových prvků plastových oken plastových , plochy do 2,70 m2 | kus | 5 |  | 0 |  | 0 |  | 0 | 15 | 0 | 0.0012 | 0.01 | 0 | 0 | 800-766 | RTS 17/ I | 2.72 | 13.6 |  |  |  |  | POL1_0
|  | 5 |  | 5 | [20 empty] | VV | 0
156 | 766629304R00 | Montáž otvorových prvků plastových balkónových dveří plastových, | kus | 5 |  | 0 |  | 0 |  | 0 | 15 | 0 | 0.00168 | 0.01 | 0 | 0 | 800-766 | RTS 17/ I | 3.1 | 15.5 |  |  |  |  | POL1_0
|  | 2+2+1 |  | 5 | [20 empty] | VV | 0
157 | 766629310R00 | Montáž otvorových prvků plastových plastových stěn prosklených, | m2 | 5.1425 |  | 0 |  | 0 |  | 0 | 15 | 0 | 0.00032 | 0 | 0 | 0 | 800-766 | RTS 17/ I | 0.961 | 4.94 |  |  |  |  | POL1_0
|  | 2,125*2,42 |  | 5.14 | [20 empty] | VV | 0
158 | 766123510R00 | Montáž stěn kompletizovaných celozasklených, výšky do 2,75 m | m2 | 11.4345 |  | 0 |  | 0 |  | 0 | 15 | 0 | 0.0002 | 0 | 0 | 0 | 800-766 | RTS 17/ I | 0.462 | 5.28 |  |  |  |  | POL1_0
|  | včetně oboustranného olištování, | [22 empty] | SPI
|  | 4,725*2,42 |  | 11.43 | [20 empty] | VV | 0
159 | 766620001 | Okno plastové jednokřídlové 500/1000, dle výpisu 1/T | kus | 8 |  | 0 |  | 0 |  | 0 | 15 | 0 | 0 | 0 | 0 | 0 |  | Vlastní | 0 | 0 |  |  |  |  | POL1_0
160 | 766620002 | Okno plastové jednokřídlové 1000/750, dle výpisu 2/T | kus | 1 |  | 0 |  | 0 |  | 0 | 15 | 0 | 0 | 0 | 0 | 0 |  | Vlastní | 0 | 0 |  |  |  |  | POL1_0
161 | 766620003 | Okno plastové jednokřídlové 875/1420, dle výpisu 3/T | kus | 1 |  | 0 |  | 0 |  | 0 | 15 | 0 | 0 | 0 | 0 | 0 |  | Vlastní | 0 | 0 |  |  |  |  | POL1_0
162 | 766620004 | Okno plastové jednokřídlové1125/750, dle výpisu 4/T | kus | 8 |  | 0 |  | 0 |  | 0 | 15 | 0 | 0 | 0 | 0 | 0 |  | Vlastní | 0 | 0 |  |  |  |  | POL1_0
163 | 766620005 | Okno plastové jednokřídlové1125/1920, dle výpisu 5/T | kus | 5 |  | 0 |  | 0 |  | 0 | 15 | 0 | 0 | 0 | 0 | 0 |  | Vlastní | 0 | 0 |  |  |  |  | POL1_0
164 | 766620006 | Balkonové plastové dveře 1125/2420, dle výpisu 6/T | kus | 4 |  | 0 |  | 0 |  | 0 | 15 | 0 | 0 | 0 | 0 | 0 |  | Vlastní | 0 | 0 |  |  |  |  | POL1_0
165 | 766620007 | Vstupní plastové dveře 1125/2420, dle výpisu 7/T | kus | 1 |  | 0 |  | 0 |  | 0 | 15 | 0 | 0 | 0 | 0 | 0 |  | Vlastní | 0 | 0 |  |  |  |  | POL1_0
166 | 766620008 | Vstupní plastové stěna 2125/2420, dle výpisu 8/T | kus | 1 |  | 0 |  | 0 |  | 0 | 15 | 0 | 0 | 0 | 0 | 0 |  | Vlastní | 0 | 0 |  |  |  |  | POL1_0
167 | 766620009 | Hliníková balkonová stěna 4725/2420, dle výpisu 9/T | kus | 1 |  | 0 |  | 0 |  | 0 | 15 | 0 | 0 | 0 | 0 | 0 |  | Vlastní | 0 | 0 |  |  |  |  | POL1_0
168 | 766620010RA0 | Montáž oken dřevěných, střešních, světlovodů montáž jednoduchých oken do zazděných okenních rámů, montáž parapetní desky, včetně dodávky desky šířky 25 cm do plochy 1,5 m2 | m | 44 |  | 0 |  | 0 |  | 0 | 15 | 0 | 0 | 0 | 0 | 0 | AP-PSV | RTS 17/ I | 0 | 0 |  |  |  |  | POL2_
169 | 766620011 | Paropropustná spára exteriérová 70 mm EW | m | 174 |  | 0 |  | 0 |  | 0 | 15 | 0 | 0 | 0 | 0 | 0 |  | Vlastní | 0 | 0 |  |  |  |  | POL1_0
170 | 766620012 | Parotěsná zábrana interiérová 70 mm EW | m | 128 |  | 0 |  | 0 |  | 0 | 15 | 0 | 0 | 0 | 0 | 0 |  | Vlastní | 0 | 0 |  |  |  |  | POL1_0
|  | 128 |  | 128 | [20 empty] | VV | 0
171 | 766661112R00 | Montáž dveřních křídel kompletizovaných otevíravých , , do ocelové nebo fošnové zárubně, jednokřídlových, šířky do 800 mm | kus | 4 |  | 0 |  | 0 |  | 0 | 15 | 0 | 0 | 0 | 0 | 0 | 800-766 | RTS 17/ I | 1.45 | 5.8 |  |  |  |  | POL1_0
|  | 3+1 |  | 4 | [20 empty] | VV | 0
172 | 766661122R00 | Montáž dveřních křídel kompletizovaných otevíravých , , do ocelové nebo fošnové zárubně, jednokřídlových, šířky přes 800 mm | kus | 12 |  | 0 |  | 0 |  | 0 | 15 | 0 | 0 | 0 | 0 | 0 | 800-766 | RTS 17/ I | 1.5 | 18 |  |  |  |  | POL1_0
|  | 11+1 |  | 12 | [20 empty] | VV | 0
173 | 766666112R00 | Montáž dveřních křídel kompletizovaných posuvných, , do předem osazeného stavebního pouzdra, jednokřídlových, | kus | 9 |  | 0 |  | 0 |  | 0 | 15 | 0 | 0 | 0 | 0 | 0 | 800-766 | RTS 17/ I | 2.51 | 22.59 |  |  |  |  | POL1_0
|  | 4+5 |  | 9 | [20 empty] | VV | 0
174 | 766666114R00 | Montáž dveřních křídel kompletizovaných posuvných, , do předem osazeného stavebního pouzdra, dvoukřídlových, | kus | 1 |  | 0 |  | 0 |  | 0 | 15 | 0 | 0 | 0 | 0 | 0 | 800-766 | RTS 17/ I | 4.42 | 4.42 |  |  |  |  | POL1_0
|  | 1 |  | 1 | [20 empty] | VV | 0
175 | 766660001 | Dveřní křídlo dřevěné plné, hladké, laminát HPL, 700/1970 - 11-12/T | kus | 2 |  | 0 |  | 0 |  | 0 | 15 | 0 | 0 | 0 | 0 | 0 |  | Vlastní | 0 | 0 |  |  |  |  | POL1_0
176 | 766660002 | Dveřní křídlo dřevěné plné, hladké, laminát HPL, 700/1970 - 13/T | kus | 1 |  | 0 |  | 0 |  | 0 | 15 | 0 | 0 | 0 | 0 | 0 |  | Vlastní | 0 | 0 |  |  |  |  | POL1_0
177 | 766660003 | Dveřní křídlo dřevěné 1/3 prosklené, laminát HPL, 800/1970 - 14/T | kus | 1 |  | 0 |  | 0 |  | 0 | 15 | 0 | 0 | 0 | 0 | 0 |  | Vlastní | 0 | 0 |  |  |  |  | POL1_0
178 | 766660004 | Dveřní křídlo dřevěné 1/3 prosklené, laminát HPL, 900/1970 - 15-16/T | kus | 5 |  | 0 |  | 0 |  | 0 | 15 | 0 | 0 | 0 | 0 | 0 |  | Vlastní | 0 | 0 |  |  |  |  | POL1_0
179 | 766660005 | Dveřní křídlo dřevěné, plné, hladké, laminát HPL, 900/1970 - 17-18/T | kus | 2 |  | 0 |  | 0 |  | 0 | 15 | 0 | 0 | 0 | 0 | 0 |  | Vlastní | 0 | 0 |  |  |  |  | POL1_0
180 | 766660006 | Dveřní křídlo dřevěné 1/3 prosklené, laminát HPL, 900/1970 - 19/T | kus | 1 |  | 0 |  | 0 |  | 0 | 15 | 0 | 0 | 0 | 0 | 0 |  | Vlastní | 0 | 0 |  |  |  |  | POL1_0
181 | 766660007 | Dveřní křídlo dřevěné prosklené, laminát HPL, 900/1970 - 20/T | kus | 1 |  | 0 |  | 0 |  | 0 | 15 | 0 | 0 | 0 | 0 | 0 |  | Vlastní | 0 | 0 |  |  |  |  | POL1_0
182 | 766660008 | Dveřní křídlo dřevěné, plné, hladké, laminát HPL, 1100/1970 - 21/T | kus | 1 |  | 0 |  | 0 |  | 0 | 15 | 0 | 0 | 0 | 0 | 0 |  | Vlastní | 0 | 0 |  |  |  |  | POL1_0
183 | 766660009 | Dveřní křídlo dřevěné, plné, hladké do st. pouzdra, laminát HPL, 900/1970 - 22/T | kus | 4 |  | 0 |  | 0 |  | 0 | 15 | 0 | 0 | 0 | 0 | 0 |  | Vlastní | 0 | 0 |  |  |  |  | POL1_0
184 | 766660010RA0 | Montáž dveří dřevěných otevíravých do ocelové nebo fošnové zárubně, dokování závěsů, montáž a dodávka dveřních prahů šířky do 15 cm. Bez dodávky dveří. šířky 60 cm | kus | 5 |  | 0 |  | 0 |  | 0 | 15 | 0 | 0 | 0 | 0 | 0 | AP-PSV | RTS 17/ I | 0 | 0 |  |  |  |  | POL2_
185 | 766660011 | Dveřní křídlo dřevěné, plné, hladké do st. pouzdra, dvoukř., laminát HPL, 2050/1970 - 24/T | kus | 1 |  | 0 |  | 0 |  | 0 | 15 | 0 | 0 | 0 | 0 | 0 |  | Vlastní | 0 | 0 |  |  |  |  | POL1_0
186 | 766660012RA0 | Montáž dveří dřevěných otevíravých do ocelové nebo fošnové zárubně, dokování závěsů, montáž a dodávka dveřních prahů šířky do 15 cm. Bez dodávky dveří. šířky 70 cm | m | 5.7 |  | 0 |  | 0 |  | 0 | 15 | 0 | 0 | 0 | 0 | 0 | AP-PSV | RTS 17/ I | 0 | 0 |  |  |  |  | POL2_
187 | 766660013 | Dodávka a montáž kuchyňské linky, popis a označení dle tabulky výrobků 26/T | m | 5.7 |  | 0 |  | 0 |  | 0 | 15 | 0 | 0 | 0 | 0 | 0 |  | Vlastní | 0 | 0 |  |  |  |  | POL1_0
188 | 766660014RA0 | Montáž dveří dřevěných otevíravých do ocelové nebo fošnové zárubně, dokování závěsů, montáž a dodávka dveřních prahů šířky do 15 cm. Bez dodávky dveří. šířky 80 cm | kus | 1 |  | 0 |  | 0 |  | 0 | 15 | 0 | 0 | 0 | 0 | 0 | AP-PSV | RTS 17/ I | 0 | 0 |  |  |  |  | POL2_
189 | 766660015 | Dodávka a montáž vestavěné skříně 2500/600/2500, popis a označení dle tabulky výrobků 28/T | kus | 1 |  | 0 |  | 0 |  | 0 | 15 | 0 | 0 | 0 | 0 | 0 |  | Vlastní | 0 | 0 |  |  |  |  | POL1_0
190 | 766660016RA0 | Montáž dveří dřevěných otevíravých do ocelové nebo fošnové zárubně, dokování závěsů, montáž a dodávka dveřních prahů šířky do 15 cm. Bez dodávky dveří. šířky 90 cm | kus | 1 |  | 0 |  | 0 |  | 0 | 15 | 0 | 0 | 0 | 0 | 0 | AP-PSV | RTS 17/ I | 0 | 0 |  |  |  |  | POL2_
191 | 766660017 | Elektrická trouba vestavná, popis viz. technická zpráva | kus | 2 |  | 0 |  | 0 |  | 0 | 15 | 0 | 0 | 0 | 0 | 0 |  | Vlastní | 0 | 0 |  |  |  |  | POL1_0
192 | 766660018 | Varná deska vestavná, popis viz. technická zpráva | kus | 2 |  | 0 |  | 0 |  | 0 | 15 | 0 | 0 | 0 | 0 | 0 |  | Vlastní | 0 | 0 |  |  |  |  | POL1_0
193 | 766660019 | Myčka nádobí vestavná, popis viz. technická zpráva | kus | 2 |  | 0 |  | 0 |  | 0 | 15 | 0 | 0 | 0 | 0 | 0 |  | Vlastní | 0 | 0 |  |  |  |  | POL1_0
194 | 766660020 | Mikrovlnná troubaí vestavná, popis viz. technická zpráva | kus | 2 |  | 0 |  | 0 |  | 0 | 15 | 0 | 0 | 0 | 0 | 0 |  | Vlastní | 0 | 0 |  |  |  |  | POL1_0
195 | 766660021 | Chladnička vestavná, popis viz. technická zpráva | kus | 2 |  | 0 |  | 0 |  | 0 | 15 | 0 | 0 | 0 | 0 | 0 |  | Vlastní | 0 | 0 |  |  |  |  | POL1_0
196 | 766660022RA0 | Montáž dveří dřevěných otevíravých do ocelové nebo fošnové zárubně, dokování závěsů, montáž a dodávka dveřních prahů šířky do 15 cm. Bez dodávky dveří. šířky 125 cm | kus | 2 |  | 0 |  | 0 |  | 0 | 15 | 0 | 0 | 0 | 0 | 0 | AP-PSV | RTS 17/ I | 0 | 0 |  |  |  |  | POL2_
197 | 766660023 | Půdní schody JAP ARISTO, 700*1200 mm, popis viz. technická zpráva | kus | 1 |  | 0 |  | 0 |  | 0 | 15 | 0 | 0 | 0 | 0 | 0 |  | Vlastní | 0 | 0 |  |  |  |  | POL1_0
198 | 766660024RA0 | Montáž dveří dřevěných otevíravých do ocelové nebo fošnové zárubně, dokování závěsů, montáž a dodávka dveřních prahů šířky do 15 cm. Bez dodávky dveří. šířky 145 cm | kus | 6 |  | 0 |  | 0 |  | 0 | 15 | 0 | 0 | 0 | 0 | 0 | AP-PSV | RTS 17/ I | 0 | 0 |  |  |  |  | POL2_
199 | 766211200R00 | Montáž madel schodišťových dřevěných nebo verzalitových, průběžných, | m | 6.4 |  | 0 |  | 0 |  | 0 | 15 | 0 | 1e-05 | 0 | 0 | 0 | 800-766 | RTS 17/ I | 0.202 | 1.29 |  |  |  |  | POL1_0
|  | 30/T: : 6,4 |  | 6.4 | [20 empty] | VV | 0
200 | 766210001 | Dřevěné profilované madlo na stěnu, tvrdé dřevo | m | 6.4 |  | 0 |  | 0 |  | 0 | 15 | 0 | 0 | 0 | 0 | 0 |  | Vlastní | 0 | 0 |  |  |  |  | POL1_0
|  | 30/T: : 6,4 |  | 6.4 | [20 empty] | VV | 0
201 | 998766201R00 | Přesun hmot pro konstrukce truhlářské v objektech výšky do 6 m | % | 9548.58 |  | 0 |  | 0 |  | 0 | 15 | 0 | 0 | 0 | 0 | 0 | 800-766 | RTS 17/ I | 0 | 0 |  |  |  |  | POL1_0
|  | 50 m vodorovně | [22 empty] | SPI
|  | 9548,58 |  | 9548.58 | [20 empty] | VV | 0
Díl: | 767 | Konstrukce zámečnické |  |  |  | 0 |  | 0 |  | 0 |  | 0 |  | 0 |  | 0 |  |  |  | 0 |  |  |  |  | DIL
202 | 767990001 | D+M venkovní velkoplošná rohož 900/1200, ozn. v tabulce 14/Z | kus | 1 |  | 0 |  | 0 |  | 0 | 15 | 0 | 0 | 0 | 0 | 0 |  | Vlastní | 0 | 0 |  |  |  |  | POL1_0
203 | 767990002 | D+M zábradlí z elox. hliníku v = 900 mm, ozn. v tabulce 15/Z | m | 3.5 |  | 0 |  | 0 |  | 0 | 15 | 0 | 0 | 0 | 0 | 0 |  | Vlastní | 0 | 0 |  |  |  |  | POL1_0
|  | 1,25+1,3+0,95 |  | 3.5 | [20 empty] | VV | 0
204 | 767990003 | D+M sestava závěsové tyče nerez pr. 32 mm, ozn. v tab. 16/Z | kus | 1 |  | 0 |  | 0 |  | 0 | 15 | 0 | 0 | 0 | 0 | 0 |  | Vlastní | 0 | 0 |  |  |  |  | POL1_0
205 | 767990004 | D+M sestava závěsové tyče nerez pr. 32 mm, ozn. v tab. 17/Z | kus | 1 |  | 0 |  | 0 |  | 0 | 15 | 0 | 0 | 0 | 0 | 0 |  | Vlastní | 0 | 0 |  |  |  |  | POL1_0
206 | 767990005 | D+M sestava závěsové rohové tyče nerez pr. 32 mm, ozn. v tab. 18/Z | kus | 1 |  | 0 |  | 0 |  | 0 | 15 | 0 | 0 | 0 | 0 | 0 |  | Vlastní | 0 | 0 |  |  |  |  | POL1_0
207 | 767990006 | D+M rovné madlo nerez pr. 32 mm, ozn. v tab. 21/Z | kus | 5 |  | 0 |  | 0 |  | 0 | 15 | 0 | 0 | 0 | 0 | 0 |  | Vlastní | 0 | 0 |  |  |  |  | POL1_0
208 | 767990007 | D+M rovné madlo nerez pr. 32 mm, ozn. v tab. 22/Z | kus | 3 |  | 0 |  | 0 |  | 0 | 15 | 0 | 0 | 0 | 0 | 0 |  | Vlastní | 0 | 0 |  |  |  |  | POL1_0
209 | 767990008 | D+M sedačka do sprchy sklopná, ozn. v tab. 23/Z | kus | 3 |  | 0 |  | 0 |  | 0 | 15 | 0 | 0 | 0 | 0 | 0 |  | Vlastní | 0 | 0 |  |  |  |  | POL1_0
210 | 767990009 | D+M ventilační mžížka stropní kruhová pr. 150 mm, ozn. v tab. 26/Z | kus | 2 |  | 0 |  | 0 |  | 0 | 15 | 0 | 0 | 0 | 0 | 0 |  | Vlastní | 0 | 0 |  |  |  |  | POL1_0
211 | 767990010RA0 | Ostatní atypické kovové prvky do 5 kg/kus | kus | 1 |  | 0 |  | 0 |  | 0 | 15 | 0 | 0 | 0 | 0 | 0 | AP-PSV | RTS 17/ I | 0 | 0 |  |  |  |  | POL2_
212 | 767990011 | D+M výklopné zrcadlo 400/600 mm, ozn. v tab. 28/Z | kus | 3 |  | 0 |  | 0 |  | 0 | 15 | 0 | 0 | 0 | 0 | 0 |  | Vlastní | 0 | 0 |  |  |  |  | POL1_0
213 | 767990012 | D+M venkovní předokenní žaluzie, typ lamely Z s mezilamelovým těsněním | m2 | 22.2 |  | 0 |  | 0 |  | 0 | 15 | 0 | 0 | 0 | 0 | 0 |  | Vlastní | 0 | 0 |  |  |  |  | POL1_0
|  | Přesný popis viz. technická zpráva projektové dokumentace! | [22 empty] | POP
|  | 1,125*2,16*5+1,25*2,680*3 |  | 22.2 | [20 empty] | VV | 0
214 | 767990013 | D+M horizontální markýza s nosným profilem, elekktro pohon, dálkové ovládání š.5,0 m,v.4,0 m | kus | 1 |  | 0 |  | 0 |  | 0 | 15 | 0 | 0 | 0 | 0 | 0 |  | Vlastní | 0 | 0 |  |  |  |  | POL1_0
|  | Přesný popis viz. technická zpráva projektové dokumentace! | [22 empty] | POP
215 | 767 | Hasící přístroj 34A | kus | 1 |  | 0 |  | 0 |  | 0 | 15 | 0 | 0 | 0 | 0 | 0 |  | Vlastní | 0 | 0 |  |  |  |  | POL1_0
|  | PBŘS: : 1 |  | 1 | [20 empty] | VV | 0
216 | 76701 | Bezpečnostní tbulka - fluorescenční | kus | 4 |  | 0 |  | 0 |  | 0 | 15 | 0 | 0 | 0 | 0 | 0 |  | Vlastní | 0 | 0 |  |  |  |  | POL1_0
217 | 998767201R00 | Přesun hmot pro kovové stavební doplňk. konstrukce v objektech výšky do 6 m | % | 2526.9 |  | 0 |  | 0 |  | 0 | 15 | 0 | 0 | 0 | 0 | 0 | 800-767 | RTS 17/ I | 0 | 0 |  |  |  |  | POL1_0
|  | 50 m vodorovně | [22 empty] | SPI
|  | 2526,9 |  | 2526.9 | [20 empty] | VV | 0
Díl: | 771 | Podlahy z dlaždic a obklady |  |  |  | 0 |  | 0 |  | 0 |  | 0 |  | 0.6 |  | 0 |  |  |  | 107.25 |  |  |  |  | DIL
218 | 771101210R00 | Příprava podkladu pod dlažby penetrace podkladu pod dlažby | m2 | 65.03 |  | 0 |  | 0 |  | 0 | 15 | 0 | 0.00021 | 0.01 | 0 | 0 | 800-771 | RTS 17/ I | 0.05 | 3.25 |  |  |  |  | POL1_0
|  | 65,03 |  | 65.03 | [20 empty] | VV | 0
219 | 771101142R00 | Příprava podkladu před kladením dlažeb hydroizolační stěrka dvouvrstvá | m2 | 65.03 |  | 0 |  | 0 |  | 0 | 15 | 0 | 0 | 0 | 0 | 0 | 800-771 | RTS 17/ I | 0.472 | 30.69 |  |  |  |  | POL1_0
|  | 54,9125+10,1175 |  | 65.03 | [20 empty] | VV | 0
220 | 771575107RT2 | Montáž podlah vnitřních z dlaždic keramických 200 x 200 mm, režných nebo glazovaných, hladkých, kladených do flexibilního tmele | m2 | 54.9125 |  | 0 |  | 0 |  | 0 | 15 | 0 | 0.00223 | 0.12 | 0 | 0 | 800-771 | RTS 17/ I | 0.97 | 53.27 |  |  |  |  | POL1_0
|  | mč.1.06,1.07,1.12,1.14,1.15,1.16,1.17,1.18,1.19,1.22,1.23: : | [22 empty] | VV | 0
|  | 2,25+7,34+4,5+2,81+1,55+16,0+9,02+6,56+5,44+4,5+5,06 |  | 65.03 | [20 empty] | VV | 0
|  | odpočet sprchy: : -10,1175 |  | -10.12 | [20 empty] | VV | 0
221 | 771575102R00 | Montáž podlah vnitřních z dlaždic keramických Montáž podlah z dlaždic keramických 100 x 100 mm, režných nebo glazovaných, hladkých, kladených do flexibilního tmele | m2 | 10.1175 |  | 0 |  | 0 |  | 0 | 15 | 0 | 0.0051 | 0.05 | 0 | 0 | 800-771 | RTS 17/ I | 1 | 10.12 |  |  |  |  | POL1_0
|  | sprchy: : 1,4*2,55+1,1*0,95+1,4*1,6+1,45*2,25 |  | 10.12 | [20 empty] | VV | 0
222 | 771475014R00 | Montáž soklíků z dlaždic keramických výšky 100 mm, soklíků vodorovných, kladených do flexibilního tmele | m | 5.455 |  | 0 |  | 0 |  | 0 | 15 | 0 | 0.00032 | 0 | 0 | 0 | 800-771 | RTS 17/ I | 0.236 | 1.29 |  |  |  |  | POL1_0
|  | mč.1,01: : 5,455 |  | 5.46 | [20 empty] | VV | 0
223 | 781320121R00 | Obkládání parapetů do tmele šířky přes 150 do 300 mm | m | 7.75 |  | 0 |  | 0 |  | 0 | 15 | 0 | 0 | 0 | 0 | 0 | 800-771 | RTS 17/ I | 0.534 | 4.14 |  |  |  |  | POL1_0
|  | z obkladaček pórovinových, keramických, hutných i polohutných, do tmele, | [22 empty] | SPI
|  | v.č. 2: : 1,0+1,125*6 |  | 7.75 | [20 empty] | VV | 0
224 | 7710001 | Keramická dlažba 20x20 cm, popis viz. technická zpráva | m2 | 60.0994 |  | 0 |  | 0 |  | 0 | 15 | 0 | 0 | 0 | 0 | 0 |  | Vlastní | 0 | 0 |  |  |  |  | POL3_0
|  | 54,9125*1,05+7,75*0,3*1,05 |  | 60.1 | [20 empty] | VV | 0
225 | 7710002 | Keramická dlažba 10x10 cm, popis viz. technická zpráva | m2 | 11.1962 |  | 0 |  | 0 |  | 0 | 15 | 0 | 0 | 0 | 0 | 0 |  | Vlastní | 0 | 0 |  |  |  |  | POL3_0
|  | sprchy: : 10,1175*1,05+5,455*0,1*1,05 |  | 11.2 | [20 empty] | VV | 0
226 | 775981115R00 | Přechodové, krycí a ukončující podlahové profily lišta ukončující, eloxovaný hliník, samolepící lišta, výška profilu 12 mm, šířka profilu 24 mm | m | 8.1 |  | 0 |  | 0 |  | 0 | 15 | 0 | 0.00027 | 0 | 0 | 0 | 800-775 | RTS 17/ I | 0.15 | 1.22 |  |  |  |  | POL1_0
|  | sprchy: : 1,75+1,6+1,4+1,1+2,25 |  | 8.1 | [20 empty] | VV | 0
227 | 771230211R00 | Kladení dlažby teracové do tmele velikosti 300 x 300 mm | m2 | 0.99 |  | 0 |  | 0 |  | 0 | 15 | 0 | 0 | 0 | 0 | 0 | 800-771 | RTS 17/ I | 0.809 | 0.8 |  |  |  |  | POL1_0
|  | do tmele rovnoběžně se stěnou, | [22 empty] | SPI
|  | venkovní schody: : (0,9*0,9)+(1,2*0,15) |  | 0.99 | [20 empty] | VV | 0
228 | 592468040R | dlažba betonová čtverec; povrch hladký; l = 300 mm; š = 300 mm; tl. 35,0 mm | kus | 12.221 |  | 0 |  | 0 |  | 0 | 15 | 0 | 0.00744 | 0.09 | 0 | 0 | SPCM | RTS 17/ I | 0 | 0 |  |  |  |  | POL3_0
|  | venkovní schody: : 11,11*1,0*1,1 |  | 12.22 | [20 empty] | VV | 0
229 | 771120111R00 | Obklad stupňů do tmele na stupnice , jedna řada | m | 3.6 |  | 0 |  | 0 |  | 0 | 15 | 0 | 0 | 0 | 0 | 0 | 800-771 | RTS 17/ I | 0.456 | 1.64 |  |  |  |  | POL1_0
|  | venkovní schody: : 4*0,9 |  | 3.6 | [20 empty] | VV | 0
230 | 771120211R00 | Obklad stupňů do tmele na podstupnice , jedna řada | m | 3.6 |  | 0 |  | 0 |  | 0 | 15 | 0 | 0 | 0 | 0 | 0 | 800-771 | RTS 17/ I | 0.23 | 0.83 |  |  |  |  | POL1_0
|  | venkovníschody: : 4*0,9 |  | 3.6 | [20 empty] | VV | 0
231 | 59228510R | stupeň schodišťový betonový; l = 30,0 cm; š = 37,0 cm; h = 16,0 cm | kus | 15.75 |  | 0 |  | 0 |  | 0 | 15 | 0 | 0.021 | 0.33 | 0 | 0 | SPCM | RTS 17/ I | 0 | 0 |  |  |  |  | POL3_0
|  | venkovní schody: : 5*3*1,05 |  | 15.75 | [20 empty] | VV | 0
232 | 998771201R00 | Přesun hmot pro podlahy z dlaždic v objektech výšky do 6 m | % | 890.572 |  | 0 |  | 0 |  | 0 | 15 | 0 | 0 | 0 | 0 | 0 | 800-771 | RTS 17/ I | 0 | 0 |  |  |  |  | POL1_0
|  | 50 m vodorovně | [22 empty] | SPI
|  | 890,572 |  | 890.57 | [20 empty] | VV | 0
Díl: | 775 | Podlahy vlysové a parketové |  |  |  | 0 |  | 0 |  | 0 |  | 0 |  | 0 |  | 0 |  |  |  | 1.82 |  |  |  |  | DIL
233 | 775413040R00 | Podlahové soklíky nebo lišty montáž - bez dodávky lišt lepené, | m | 12 |  | 0 |  | 0 |  | 0 | 15 | 0 | 6e-05 | 0 | 0 | 0 | 800-775 | RTS 17/ I | 0.152 | 1.82 |  |  |  |  | POL1_0
|  | bez základního nátěru | [22 empty] | SPI
|  | 12 |  | 12 | [20 empty] | VV | 0
234 | 775410001 | Dřevěná profilovaná okopná lišta, tvrdé dřevo, označ. 31/T | m | 12 |  | 0 |  | 0 |  | 0 | 15 | 0 | 0 | 0 | 0 | 0 |  | Vlastní | 0 | 0 |  |  |  |  | POL1_0
|  | 12 |  | 12 | [20 empty] | VV | 0
235 | 998775201R00 | Přesun hmot pro podlahy vlysové a parketové v objektech výšky do 6 m | % | 34.24 |  | 0 |  | 0 |  | 0 | 15 | 0 | 0 | 0 | 0 | 0 | 800-775 | RTS 17/ I | 0 | 0 |  |  |  |  | POL1_0
|  | 50 m vodorovně | [22 empty] | SPI
|  | 34,24 |  | 34.24 | [20 empty] | VV | 0
Díl: | 776 | Podlahy povlakové |  |  |  | 0 |  | 0 |  | 0 |  | 0 |  | 0.1 |  | 0 |  |  |  | 179.81 |  |  |  |  | DIL
236 | 776101121R00 | Přípravné práce penetrace podkladu | m2 | 223.53 |  | 0 |  | 0 |  | 0 | 15 | 0 | 0 | 0 | 0 | 0 | 800-775 | RTS 17/ I | 0.046 | 10.28 |  |  |  |  | POL1_0
|  | položky neobsahují žádný materiál | [22 empty] | SPI
|  | 223,53 |  | 223.53 | [20 empty] | VV | 0
237 | 776101115R00 | Přípravné práce vyrovnání podkladů samonivelační hmotou | m2 | 223.53 |  | 0 |  | 0 |  | 0 | 15 | 0 | 0 | 0 | 0 | 0 | 800-775 | RTS 17/ I | 0.147 | 32.86 |  |  |  |  | POL1_0
|  | položky neobsahují žádný materiál | [22 empty] | SPI
|  | 223,53 |  | 223.53 | [20 empty] | VV | 0
238 | 776521200R00 | Lepení povlakových podlah z plastů Lepení povlakových podlah z plastů - čtverce z PVC a vinylu, montáž, | m2 | 223.53 |  | 0 |  | 0 |  | 0 | 15 | 0 | 0.00025 | 0.06 | 0 | 0 | 800-775 | RTS 17/ I | 0.45 | 100.59 |  |  |  |  | POL1_0
|  | mč.1.02,1.03,1.04,1.05,1.08,1.09,1.10,1.11,1.13,1.20,1.21,1.24,1.25: : | [22 empty] | VV | 0
|  | 7,31+25,60+47,86+16,44+12,0+12,0+12,0+12,28+10,5+9,63+11,06 |  | 176.68 | [20 empty] | VV | 0
|  | 18,94+27,91 |  | 46.85 | [20 empty] | VV | 0
239 | 776520001 | Vinylové dílce z krytiny bez obsahu těžkých kovů a, ftalátů - přesný popis viz. technická zpráva | m2 | 234.7065 |  | 0 |  | 0 |  | 0 | 15 | 0 | 0 | 0 | 0 | 0 |  | Vlastní | 0 | 0 |  |  |  |  | POL1_0
|  | 223,53*1,05 |  | 234.71 | [20 empty] | VV | 0
240 | 776421100R00 | Lepení soklíků PVC a napojení krytiny na stěnu lepení podlahových soklíků z PVC a vinylu | m | 236.59 |  | 0 |  | 0 |  | 0 | 15 | 0 | 3e-05 | 0.01 | 0 | 0 | 800-775 | RTS 17/ I | 0.1372 | 32.46 |  |  |  |  | POL1_0
|  | 10,85+25,6+33,87+25,05+14,0+14,0+14,0+14,5+13,25+13,0+16,60 |  | 194.72 | [20 empty] | VV | 0
|  | 17,95+23,92 |  | 41.87 | [20 empty] | VV | 0
241 | 776420001 | Lišta-soklík, popis viz technická zpráva | m | 248.4195 |  | 0 |  | 0 |  | 0 | 15 | 0 | 0 | 0 | 0 | 0 |  | Vlastní | 0 | 0 |  |  |  |  | POL1_0
|  | 236,59*1,05 |  | 248.42 | [20 empty] | VV | 0
242 | 771577113R00 | Montáž podlah vnitřních z dlaždic keramických Hrany schodů, dilatační, koutové, ukončovací a přechodové profily profily přechodové eloxovaný hliník, dekorativní spojení dvou podlah stejné výšky, uložení do tmele, výška profilu 8 mm, šířka profilu 10 mm | m | 21.85 |  | 0 |  | 0 |  | 0 | 15 | 0 | 0.00014 | 0 | 0 | 0 | 800-771 | RTS 17/ I | 0.15 | 3.28 |  |  |  |  | POL1_0
|  | 3*0,7+0,8+11*0,9+1,1+0,9+5*1,0+2,05 |  | 21.85 | [20 empty] | VV | 0
243 | 776971318R00 | Čisticí zóny a rohože textilní rohož, ze 100%polypropylenu, podklad PVC, tloušťky 18 mm | m2 | 6.74 |  | 0 |  | 0 |  | 0 | 15 | 0 | 0.0042 | 0.03 | 0 | 0 | 800-775 | RTS 17/ I | 0.05 | 0.34 |  |  |  |  | POL1_0
|  | mč.1.01: : 6,74 |  | 6.74 | [20 empty] | VV | 0
244 | 998776201R00 | Přesun hmot pro podlahy povlakové v objektech výšky do 6 m | % | 1808.768 |  | 0 |  | 0 |  | 0 | 15 | 0 | 0 | 0 | 0 | 0 | 800-775 | RTS 17/ I | 0 | 0 |  |  |  |  | POL1_0
|  | vodorovně do 50 m | [22 empty] | SPI
|  | 1808,768 |  | 1808.77 | [20 empty] | VV | 0
Díl: | 781 | Obklady keramické |  |  |  | 0 |  | 0 |  | 0 |  | 0 |  | 1.08 |  | 0 |  |  |  | 262.33 |  |  |  |  | DIL
245 | 781101210R00 | Příprava podkladu pod obklady penetrace podkladu pod obklady | m2 | 232.0576 |  | 0 |  | 0 |  | 0 | 15 | 0 | 0.00021 | 0.05 | 0 | 0 | 800-771 | RTS 17/ I | 0.05 | 11.6 |  |  |  |  | POL1_0
|  | 232,0576 |  | 232.06 | [20 empty] | VV | 0
246 | 781101141R00 | Příprava podkladu před provedením obkladu provedení hydroizolační stěrky jednovrstvé | m2 | 80.515 |  | 0 |  | 0 |  | 0 | 15 | 0 | 0 | 0 | 0 | 0 | 800-771 | RTS 17/ I | 0.24 | 19.32 |  |  |  |  | POL1_0
|  | v.č. 2: : (1,4+1,4+2,25)*2,45+(1,0+1,0+1,12)*2,75 |  | 20.95 | [20 empty] | VV | 0
|  | (4+4+4+4)*2,45+(1,5+1,5+2,25)*2,45+(5*1,5*1,0) |  | 59.56 | [20 empty] | VV | 0
247 | 781415016R00 | Montáž obkladů vnitřních z obkládaček pórovinových , nad 200 x 250 mm , lepených do flexibilního tmele | m2 | 232.0576 |  | 0 |  | 0 |  | 0 | 15 | 0 | 0.00445 | 1.03 | 0 | 0 | 800-771 | RTS 17/ I | 0.984 | 228.34 |  |  |  |  | POL1_0
|  | mč.1.06,1.07,1.12,1.14,1.15,1.16,1.17,1.18,1.19,1.22,1.23: : | [22 empty] | VV | 0
|  | (5,2*2,05)+(1,885*0,29)-(1,125*0,38) |  | 10.78 | [20 empty] | VV | 0
|  | (11,02*2,45)+(2,75*0,29)-(1,12*0,75)-(1,1*2,02) |  | 24.73 | [20 empty] | VV | 0
|  | (8,5*2,3)-(1,1*2,02) |  | 17.33 | [20 empty] | VV | 0
|  | (7,25*2,75)+(3,5*0,29)-(1*0,75)-(0,8*2,02) |  | 18.59 | [20 empty] | VV | 0
|  | (4,2*2,05) |  | 8.61 | [20 empty] | VV | 0
|  | (16*2,45)+(2,625*0,29)-(1,125*0,75)-(1,1*2,02) |  | 36.9 | [20 empty] | VV | 0
|  | (11,83*2,05)+(5,965*0,29)-(1,125*2,42) |  | 23.26 | [20 empty] | VV | 0
|  | (14,25*2,05)+(1,885*0,29)-(1,125*0,75) |  | 28.92 | [20 empty] | VV | 0
|  | (9,35*2,05) |  | 19.17 | [20 empty] | VV | 0
|  | (8,5*2,75)+(3,75*0,29)-(1,125*0,75)-(1,1*2,02) |  | 21.4 | [20 empty] | VV | 0
|  | (9*2,45)+(2,625*0,29)-(1,125*0,75)-(1,1*2,02) |  | 19.75 | [20 empty] | VV | 0
|  | (3,8+0,6)*0,6 |  | 2.64 | [20 empty] | VV | 0
248 | 781497121R00 | Lišty k obkladům profil rohový eloxovaný hliník, uložení do tmele, , výška profilu 6 mm, | m | 25.62 |  | 0 |  | 0 |  | 0 | 15 | 0 | 0.0001 | 0 | 0 | 0 | 800-771 | RTS 17/ I | 0.12 | 3.07 |  |  |  |  | POL1_0
|  | 2,0+1,88+3,87+5,38+4,1+0,76+5,0+2,63 |  | 25.62 | [20 empty] | VV | 0
249 | 7810001 | Obkladačky 20x20 cm, popis viz. technická zpráva | m2 | 243.6605 |  | 0 |  | 0 |  | 0 | 15 | 0 | 0 | 0 | 0 | 0 |  | Vlastní | 0 | 0 |  |  |  |  | POL3_0
|  | 232,0576*1,05 |  | 243.66 | [20 empty] | VV | 0
250 | 998781201R00 | Přesun hmot pro obklady keramické v objektech výšky do 6 m | % | 2230.02 |  | 0 |  | 0 |  | 0 | 15 | 0 | 0 | 0 | 0 | 0 | 800-771 | RTS 17/ I | 0 | 0 |  |  |  |  | POL1_0
|  | 2230,02 |  | 2230.02 | [20 empty] | VV | 0
Díl: | 783 | Nátěry |  |  |  | 0 |  | 0 |  | 0 |  | 0 |  | 0.33 |  | 0 |  |  |  | 302.42 |  |  |  |  | DIL
251 | 783782207R00 | Nátěry tesařských konstrukcí ochranné fungicidní+ biocidní (proti plísním, houbám a hmyzu), dvojnásobné | m2 | 1859.44 |  | 0 |  | 0 |  | 0 | 15 | 0 | 0.00015 | 0.28 | 0 | 0 | 800-783 | RTS 16/ I | 0.15 | 278.92 |  |  |  |  | POL1_0
|  | protihnilobné, protiplísňové proti ohni a škůdcům | [22 empty] | SPI
|  | 1859,44 |  | 1859.44 | [20 empty] | VV | 0
252 | 783225100R00 | Nátěry kov.stavebních doplňk.konstrukcí syntetické dvojnásobné + 1x email, | m2 | 26.2 |  | 0 |  | 0 |  | 0 | 15 | 0 | 0.00031 | 0.01 | 0 | 0 | 800-783 | RTS 17/ I | 0.403 | 10.56 |  |  |  |  | POL1_0
|  | 26,2 |  | 26.2 | [20 empty] | VV | 0
253 | 783726200R00 | Nátěry tesařských konstrukcí lazurovací lazurovací, 2x lak | m2 | 133.36 |  | 0 |  | 0 |  | 0 | 15 | 0 | 0.00032 | 0.04 | 0 | 0 | 800-783 | RTS 17/ I | 0.097 | 12.94 |  |  |  |  | POL1_0
|  | včetně montáže, dodávkya demontáže lešení. | [22 empty] | SPI
|  | 133,36 |  | 133.36 | [20 empty] | VV | 0
Díl: | 784 | Malby |  |  |  | 0 |  | 0 |  | 0 |  | 0 |  | 0.36 |  | 0 |  |  |  | 180.89 |  |  |  |  | DIL
254 | 784161101R00 | Příprava povrchu Penetrace (napouštění) podkladu akrylát, jednonásobná | m2 | 795.05 |  | 0 |  | 0 |  | 0 | 15 | 0 | 0.00015 | 0.12 | 0 | 0 | 800-784 | RTS 17/ I | 0.03248 | 25.82 |  |  |  |  | POL1_0
|  | omítka: : 64,06+505,02+3,84 |  | 572.92 | [20 empty] | VV | 0
|  | SDK: : 142,53+79,6 |  | 222.13 | [20 empty] | VV | 0
255 | 784164122R00 | Malby latexové , barevné (bez ohledu na počet a odstín barev), dvojnásobné | m2 | 795.05 |  | 0 |  | 0 |  | 0 | 15 | 0 | 0.0003 | 0.24 | 0 | 0 | 800-784 | RTS 17/ I | 0.19504 | 155.07 |  |  |  |  | POL1_0
|  | omítka: : 64,06+505,02+3,84 |  | 572.92 | [20 empty] | VV | 0
|  | SDK: : 142,53+79,6 |  | 222.13 | [20 empty] | VV | 0
[25 empty] | VV | 0
[23 empty] | 15 | 21
| Celkem |  |  |  |  | 0 | [16 empty] | 0 | 0 | SUM
END

## SO02 1.1 Venk. úp Pol
Položkový soupis prací a dodávek | [24 empty] | #TypZaznamu#
S: | 012017 | Transformace DOZP, DPH Žampach - Letohrad | [22 empty] | STA
O: | SO02 | Horní Domek | [19 empty] | STA |  |  | OBJ
R: | 1.1 Venk. úp | Stavební - venkovní úpravy | [22 empty] | ROZ
P.č. | Číslo položky | Název položky | MJ | množství | cena / MJ | Celkem | Dodávka | Dodávka celk. | Montáž | Montáž celk. | DPH | cena s DPH | hmotnost / MJ | hmotnost celk.(t) | dem. hmotnost / MJ | dem. hmotnost celk.(t) | Ceník | Cen. soustava / platnost | Nhod / MJ | Nhod celk. | Dodavatel
Díl: | 1 | Zemní práce |  |  |  | 0 |  | 0 |  | 0 |  | 0 |  | 0 |  | 0 |  |  |  | 235.52 |  |  |  |  | DIL
1 | 182301123R00 | Rozprostření a urovnání ornice ve svahu v souvislé ploše do 500 m2, tloušťka vrstvy přes 150 do 200 mm | m2 | 492 |  | 0 |  | 0 |  | 0 | 15 | 0 | 0 | 0 | 0 | 0 | 800-1 | RTS 17/ I | 0.342 | 168.26 |  |  |  |  | POL1_1
|  | s případným nutným přemístěním hromad nebo dočasných skládek na místo potřeby ze vzdálenosti do 30 m, ve svahu sklonu přes 1 : 5, | [22 empty] | SPI
|  | 492 |  | 492 | [20 empty] | VV | 0
2 | 181101102R00 | Úprava pláně v zářezech v hornině 1 až 4, se zhutněním | m2 | 194.59 |  | 0 |  | 0 |  | 0 | 15 | 0 | 0 | 0 | 0 | 0 | 800-1 | RTS 17/ I | 0.018 | 3.5 |  |  |  |  | POL1_1
|  | vyrovnáním výškových rozdílů, ploch vodorovných a ploch do sklonu 1 : 5. | [22 empty] | SPI
|  | 52,61*1,1+85,24*1,1 |  | 151.63 | [20 empty] | VV | 0
|  | pojízdná dlažba : 39,05*1,1 |  | 42.95 | [20 empty] | VV | 0
3 | 122301101R00 | Odkopávky a prokopávky nezapažené v hornině 4 do 100 m3 | m3 | 86.155 |  | 0 |  | 0 |  | 0 | 15 | 0 | 0 | 0 | 0 | 0 | 800-1 | RTS 17/ I | 0.626 | 53.93 |  |  |  |  | POL1_1
|  | s přehozením výkopku na vzdálenost do 3 m nebo s naložením na dopravní prostředek, | [22 empty] | SPI
|  | 53,3+20,0+7,98+4,875 |  | 86.16 | [20 empty] | VV | 0
4 | 171101102R00 | Uložení sypaniny do násypů zhutněných s uzavřením povrchu násypu z hornin soudržných s předepsanou mírou zhutnění v procentech výsledků zkoušek Proctor-Standard na 96 % PS | m3 | 218.52 |  | 0 |  | 0 |  | 0 | 15 | 0 | 0 | 0 | 0 | 0 | 800-1 | RTS 17/ I | 0.045 | 9.83 |  |  |  |  | POL1_1
|  | s rozprostřením sypaniny ve vrstvách a s hrubým urovnáním, | [22 empty] | SPI
|  | 54,98+98,07+11,96+37,39+6,92+9,2 |  | 218.52 | [20 empty] | VV | 0
Díl: | 5 | Komunikace |  |  |  | 0 |  | 0 |  | 0 |  | 0 |  | 347.62 |  | 0 |  |  |  | 138.78 |  |  |  |  | DIL
5 | 596100030RAE | Chodník z dlažby betonové, podklad štěrkodrť dlažba rozměru 500 x 500 mm, tloušťky 60 mm | m2 | 31.55 |  | 0 |  | 0 |  | 0 | 15 | 0 | 0.62261 | 19.64 | 0 | 0 | AP-HSV | RTS 17/ I | 0.80759 | 25.48 |  |  |  |  | POL2_1
|  | odkopávky nezapažené pro silnice, s přemístěním výkopku v příčných profilech, s naložením na dopravní prostředek a odvozem do 1 km, s uložením výkopku na skládku a úpravou pláně. Podklad ze štěrkopísku s rozprostřením, vlhčením a zhutněním tl. 10 cm, dodávka a položení dlažby betonové do lože z těženého kameniva do tl. 3 cm, s vyplněním spár, s dvojím beraněním a se smetením přebytečného materiálu na krajnici, osazení a dodávka záhonových obrubníků do lože z prostého betonu tl. 5-10 cm se zalitím a zatřením spár maltou, s opěrou. | [22 empty] | SPI |  | odkopávky nezapažené pro silnice, s přemístěním výkopku v příčných profilech, s naložením na dopravní prostředek a odvozem do 1 km, s uložením výkopku na skládku a úpravou pláně. Podklad ze štěrkopísku s rozprostřením, vlhčením a zhutněním tl. 10 cm, dodávka a položení dlažby betonové do lože z těženého kameniva do tl. 3 cm, s vyplněním spár, s dvojím beraněním a se smetením přebytečného materiálu na krajnici, osazení a dodávka záhonových obrubníků do lože z prostého betonu tl. 5-10 cm se zalitím a zatřením spár maltou, s opěrou.
|  | Skladba: | [22 empty] | SPI
|  | podklad ze štěrkopísku 10 cm | [22 empty] | SPI
|  | lože z kameniva 3 cm | [22 empty] | SPI
|  | dlažba betonová 4, 5, 6 cm | [22 empty] | SPI
|  | celkem 17,18,19 cm | [22 empty] | SPI
|  | okapní chodník : 31,55 |  | 31.55 | [20 empty] | VV | 0
6 | 564231111R00 | Podklad nebo podsyp ze štěrkopísku tloušťka po zhutnění 100 mm | m2 | 176.9 |  | 0 |  | 0 |  | 0 | 15 | 0 | 0.2024 | 35.8 | 0 | 0 | 822-1 | RTS 17/ I | 0.026 | 4.6 |  |  |  |  | POL1_1
|  | s rozprostřením, vlhčením a zhutněním | [22 empty] | SPI
|  | chodník : 52,61 |  | 52.61 | [20 empty] | VV | 0
|  | terasa : 85,24 |  | 85.24 | [20 empty] | VV | 0
|  | dlažba pojízdná : 39,05 |  | 39.05 | [20 empty] | VV | 0
7 | 564851111R00 | Podklad ze štěrkodrti s rozprostřením a zhutněním tloušťka po zhutnění 150 mm | m2 | 137.85 |  | 0 |  | 0 |  | 0 | 15 | 0 | 0.33075 | 45.59 | 0 | 0 | 822-1 | RTS 17/ I | 0.026 | 3.58 |  |  |  |  | POL1_1
|  | chodník : 52,61 |  | 52.61 | [20 empty] | VV | 0
|  | terasa : 85,24 |  | 85.24 | [20 empty] | VV | 0
8 | 564871111R00 | Podklad ze štěrkodrti s rozprostřením a zhutněním tloušťka po zhutnění 250 mm | m2 | 39.05 |  | 0 |  | 0 |  | 0 | 15 | 0 | 0.55125 | 21.53 | 0 | 0 | 822-1 | RTS 17/ I | 0.027 | 1.05 |  |  |  |  | POL1_1
|  | dlažba pojízdná : 39,05 |  | 39.05 | [20 empty] | VV | 0
9 | 561232611R00 | Zřízení podkl. ze zeminy stabiliz. cementem S II ze zeminy získané v trase nebo ze zemníku, tloušťka po zhutnění 100 mm | m2 | 91.66 |  | 0 |  | 0 |  | 0 | 15 | 0 | 0.01109 | 1.02 | 0 | 0 | 822-1 | RTS 17/ I | 0.029 | 2.66 |  |  |  |  | POL1_1
|  | se zpracováním směsi v míchacím centru v obvodu staveniště, bez přidání vylepšovacího materiálu, s rozprostřením směsi, zhutněním a ošetřením vodou | [22 empty] | SPI |  | se zpracováním směsi v míchacím centru v obvodu staveniště, bez přidání vylepšovacího materiálu, s rozprostřením směsi, zhutněním a ošetřením vodou
|  | chodník : 52,61 |  | 52.61 | [20 empty] | VV | 0
|  | dlážba pojízdná : 39,05 |  | 39.05 | [20 empty] | VV | 0
10 | 591100020RAA | Chodník z dlažby zámkové, podklad štěrkopísek přírodní , tloušťky 60 mm, celkové tloušťky 200 mm | m2 | 52.61 |  | 0 |  | 0 |  | 0 | 15 | 0 | 0.62208 | 32.73 | 0 | 0 | AP-HSV | RTS 17/ I | 0.89301 | 46.98 |  |  |  |  | POL2_1
|  | odkopávka s přemístěním výkopku v příčných profilech, s naložením na dopravní prostředek a odvozem do 1 km, s uložením výkopku na skládku a úpravou pláně. Podklad ze štěrkopísku s rozprostřením, vlhčením a zhutněním tl. 10 cm. Dodávka a položení dlažby zámkové do lože z těženého kameniva do tl. 5 cm, s vyplněním spár, s dvojím beraněním a se smetením přebytečného materiálu na krajnici. Osazení a dodávka záhonových obrubníků do lože z prostého betonu tl. 5 - 10 cm se zalitím a zatřením spár maltou, s opěrou. | [22 empty] | SPI |  | odkopávka s přemístěním výkopku v příčných profilech, s naložením na dopravní prostředek a odvozem do 1 km, s uložením výkopku na skládku a úpravou pláně. Podklad ze štěrkopísku s rozprostřením, vlhčením a zhutněním tl. 10 cm. Dodávka a položení dlažby zámkové do lože z těženého kameniva do tl. 5 cm, s vyplněním spár, s dvojím beraněním a se smetením přebytečného materiálu na krajnici. Osazení a dodávka záhonových obrubníků do lože z prostého betonu tl. 5 - 10 cm se zalitím a zatřením spár maltou, s opěrou.
|  | Skladba: | [22 empty] | SPI
|  | podklad ze štěrkopísku 10 cm | [22 empty] | SPI
|  | lože z kameniva 5 cm | [22 empty] | SPI
|  | dlažba zámková, betonová 6 cm | [22 empty] | SPI
|  | celkem 21 cm | [22 empty] | SPI
|  | chodník : 52,61 |  | 52.61 | [20 empty] | VV | 0
11 | 591050020RAA | Komunikace z dlažby zámkové, podklad štěrkopísek přírodní , tloušťky 80 mm, celkové tloušťky 530 mm | m2 | 39.05 |  | 0 |  | 0 |  | 0 | 15 | 0 | 1.1893 | 46.44 | 0 | 0 | AP-HSV | RTS 17/ I | 1.1979 | 46.78 |  |  |  |  | POL2_1
|  | odkopávky nezapažené pro silnice, s přemístěním výkopku v příčných profilech, s naložením na dopravní prostředek a odvozem do 1 km, s uložením výkopku na skládku a úpravou pláně. Podklad ze štěrkopísku s rozprostřením, vlhčením a zhutněním tl. 15 cm, podklad z kameniva hrubého, drceného velikosti 32 - 63 mm s výplňovým kamenivem (vibrovaný štěrk), s rozprostřením, vlhčení a zhutněním tl. 25 cm, dodávka a položení dlažby zámkové do lože z těženého kameniva do tl. 5 cm, s vyplněním spár, s dvojím beraněním a se smetením přebytečného materiálu na krajnici, osazení a dodávka záhonových obrubníků do lože z prostého betonu tl. 5 - 10 cm se zalitím a zatřením spár maltou, s opěrou. | [22 empty] | SPI |  | odkopávky nezapažené pro silnice, s přemístěním výkopku v příčných profilech, s naložením na dopravní prostředek a odvozem do 1 km, s uložením výkopku na skládku a úpravou pláně. Podklad ze štěrkopísku s rozprostřením, vlhčením a zhutněním tl. 15 cm, podklad z kameniva hrubého, drceného velikosti 32 - 63 mm s výplňovým kamenivem (vibrovaný štěrk), s rozprostřením, vlhčení a zhutněním tl. 25 cm, dodávka a položení dlažby zámkové do lože z těženého kameniva do tl. 5 cm, s vyplněním spár, s dvojím beraněním a se smetením přebytečného materiálu na krajnici, osazení a dodávka záhonových obrubníků do lože z prostého betonu tl. 5 - 10 cm se zalitím a zatřením spár maltou, s opěrou.
|  | Skladba: | [22 empty] | SPI
|  | podklad ze štěrkopísku 15 cm | [22 empty] | SPI
|  | podklad z drceného kameniva 25 cm | [22 empty] | SPI
|  | lože z kameniva 5 cm | [22 empty] | SPI
|  | dlažba zámková, betonová 8 cm | [22 empty] | SPI
|  | celkem 53 cm | [22 empty] | SPI
|  | dlažba pojízdná : 39,05 |  | 39.05 | [20 empty] | VV | 0
12 | 564761111R00 | Podklad nebo kryt z kameniva hrubého drceného tloušťka po zhutnění 200 mm | m2 | 35.5 |  | 0 |  | 0 |  | 0 | 15 | 0 | 0.38625 | 13.71 | 0 | 0 | 822-1 | RTS 17/ I | 0.028 | 0.99 |  |  |  |  | POL1_1
|  | velikost 32 - 63 mm s rozprostřením a zhutněním | [22 empty] | SPI
|  | mlat : 35,5 |  | 35.5 | [20 empty] | VV | 0
13 | 564932111R00 | Podklad nebo kryt z mechanicky zpevněného kameniva (MZK) tloušťka po zhutnění 100 mm | m2 | 35.5 |  | 0 |  | 0 |  | 0 | 15 | 0 | 0.25094 | 8.91 | 0 | 0 | 822-1 | RTS 17/ I | 0.026 | 0.92 |  |  |  |  | POL1_1
|  | s rozprostřením a zhutněním | [22 empty] | SPI
|  | mlat-kryt : 35,5 |  | 35.5 | [20 empty] | VV | 0
14 | 564261111R00 | Podklad nebo podsyp ze štěrkopísku tloušťka po zhutnění 200 mm | m2 | 302 |  | 0 |  | 0 |  | 0 | 15 | 0 | 0.40481 | 122.25 | 0 | 0 | 822-1 | RTS 17/ I | 0.019 | 5.74 |  |  |  |  | POL1_1
|  | s rozprostřením, vlhčením a zhutněním | [22 empty] | SPI
|  | terasa : 302 |  | 302 | [20 empty] | VV | 0
Díl: | 63 | Podlahy a podlahové konstrukce |  |  |  | 0 |  | 0 |  | 0 |  | 0 |  | 56.4 |  | 0 |  |  |  | 78.69 |  |  |  |  | DIL
15 | 632921913R00 | Dlažba vnitřní nebo vnější při objektu z dlaždic betonových betonových kladených do písku se zalitím spár na celou výšku cementovou maltou pro spárování o tloušťce dlaždic 60 mm | m2 | 85.24 |  | 0 |  | 0 |  | 0 | 15 | 0 | 0.27827 | 23.72 | 0 | 0 | 801-1 | RTS 17/ I | 0.508 | 43.3 |  |  |  |  | POL1_1
|  | vodorovná nebo ve spádu do 15° od vodorovné roviny | [22 empty] | SPI
|  | terasa : 85,24 |  | 85.24 | [20 empty] | VV | 0
16 | 631315611R00 | Mazanina z betonu prostého tl. přes 120 do 240 mm třídy C 16/20 | m3 | 12.786 |  | 0 |  | 0 |  | 0 | 15 | 0 | 2.525 | 32.28 | 0 | 0 | 801-1 | RTS 17/ I | 2.317 | 29.63 |  |  |  |  | POL1_1
|  | (z kameniva) hlazená dřevěným hladítkem | [22 empty] | SPI
|  | terasa : 85,24*0,15 |  | 12.79 | [20 empty] | VV | 0
17 | 631361921RT4 | Výztuž mazanin z betonů a z lehkých betonů ze svařovaných sítí průměr drátu 6 mm, velikost oka 100/100 mm | t | 0.3785 |  | 0 |  | 0 |  | 0 | 15 | 0 | 1.0662 | 0.4 | 0 | 0 | 801-1 | RTS 17/ I | 15.231 | 5.76 |  |  |  |  | POL1_1
|  | terasa : 85,24*0,00444 |  | 0.38 | [20 empty] | VV | 0
Díl: | 91 | Doplňující práce na komunikaci |  |  |  | 0 |  | 0 |  | 0 |  | 0 |  | 24.5 |  | 0 |  |  |  | 33.91 |  |  |  |  | DIL
18 | 917762111RT5 | Osazení silničního nebo chodníkového obrubníku včetně dodávky betonovéího obrubníku rozměru 1000/100/250 mm, ležatého, s boční opěrou z betonu prostého, do lože z betonu prostého C 12/15 | m | 100.6 |  | 0 |  | 0 |  | 0 | 15 | 0 | 0.24358 | 24.5 | 0 | 0 | 822-1 | RTS 17/ I | 0.33704 | 33.91 |  |  |  |  | POL1_1
|  | S dodáním hmot pro lože tl. 80-100 mm. | [22 empty] | SPI
|  | 100,6 |  | 100.6 | [20 empty] | VV | 0
Díl: | 93 | Dokončovací práce inž.staveb |  |  |  | 0 |  | 0 |  | 0 |  | 0 |  | 5.68 |  | 0 |  |  |  | 4.97 |  |  |  |  | DIL
19 | 935112111R00 | Osazení příkopového žlabu se zřízením lože tl. 100 mm z betonu C 8/10, z betonových příkopových tvárnic, šířky do 500 mm | m | 26.7 |  | 0 |  | 0 |  | 0 | 15 | 0 | 0.14565 | 3.89 | 0 | 0 | 822-1 | RTS 17/ I | 0.186 | 4.97 |  |  |  |  | POL1_1
|  | s vyplněním a zatřením spár cementovou maltou, se zřízením lože tl. 10 cm | [22 empty] | SPI
|  | 26,7 |  | 26.7 | [20 empty] | VV | 0
20 | 59227441R | žlab odvodňovací beton; do dlažby, průběžný; l = 1000,0 mm; š = 300 mm; h = 100,0 mm | kus | 28.035 |  | 0 |  | 0 |  | 0 | 15 | 0 | 0.064 | 1.79 | 0 | 0 | SPCM | RTS 17/ I | 0 | 0 |  |  |  |  | POL3_0
|  | 26,7*1,05 |  | 28.04 | [20 empty] | VV | 0
Díl: | 99 | Staveništní přesun hmot |  |  |  | 0 |  | 0 |  | 0 |  | 0 |  | 0 |  | 0 |  |  |  | 169.35 |  |  |  |  | DIL
21 | 998223011R00 | Přesun hmot pozemních komunikací, kryt dlážděný jakékoliv délky objektu | t | 434.221 |  | 0 |  | 0 |  | 0 | 15 | 0 | 0 | 0 | 0 | 0 | 822-1 | RTS 17/ I | 0.39 | 169.35 |  |  |  |  | POL1_1
|  | vodorovně do 200 m | [22 empty] | SPI
|  | 347,626+56,408+24,504+5,683 |  | 434.22 | [20 empty] | VV | 0
[23 empty] | 15 | 21
| Celkem |  |  |  |  | 0 | [16 empty] | 0 | 0 | SUM
END

## SO02 1.4 EL SIL Pol
Položkový soupis prací a dodávek | [24 empty] | #TypZaznamu#
S: | 012017 | Transformace DOZP, DPH Žampach - Letohrad | [22 empty] | STA
O: | SO02 | Horní Domek | [19 empty] | STA |  |  | OBJ
R: | 1.4 EL SIL | Elektrotechnika - Silové rozvody | [22 empty] | ROZ
P.č. | Číslo položky | Název položky | MJ | množství | cena / MJ | Celkem | Dodávka | Dodávka celk. | Montáž | Montáž celk. | DPH | cena s DPH | hmotnost / MJ | hmotnost celk.(t) | dem. hmotnost / MJ | dem. hmotnost celk.(t) | Ceník | Cen. soustava / platnost | Nhod / MJ | Nhod celk. | Dodavatel
Díl: | 97 | Prorážení otvorů |  |  |  | 0 |  | 0 |  | 0 |  | 0 |  | 0.19 |  | 1.1 |  |  |  | 73.75 |  |  |  |  | DIL
1 | 974031121R00 | Vysekání rýh v jakémkoliv zdivu cihelném v ploše do hloubky 30 mm, šířky do 30 mm | m | 345 |  | 0 |  | 0 |  | 0 | 15 | 0 | 0.00049 | 0.17 | 0.002 | 0.69 | 801-3 | RTS 17/ I | 0.176 | 60.72 |  |  |  |  | POL1_1
|  | Včetně pomocného lešení o výšce podlahy do 1900 mm a pro zatížení do 1,5 kPa (150 kg/m2). | [22 empty] | POP
2 | 974031122R00 | Vysekání rýh v jakémkoliv zdivu cihelném v ploše do hloubky 30 mm, šířky do 70 mm | m | 22 |  | 0 |  | 0 |  | 0 | 15 | 0 | 0.00049 | 0.01 | 0.004 | 0.09 | 801-3 | RTS 17/ I | 0.208 | 4.58 |  |  |  |  | POL1_1
|  | Včetně pomocného lešení o výšce podlahy do 1900 mm a pro zatížení do 1,5 kPa (150 kg/m2). | [22 empty] | POP
3 | 974031153R00 | Vysekání rýh v jakémkoliv zdivu cihelném v ploše do hloubky 100 mm, šířky do 100 mm | m | 18 |  | 0 |  | 0 |  | 0 | 15 | 0 | 0.00049 | 0.01 | 0.018 | 0.32 | 801-3 | RTS 17/ I | 0.342 | 6.16 |  |  |  |  | POL1_1
|  | Včetně pomocného lešení o výšce podlahy do 1900 mm a pro zatížení do 1,5 kPa (150 kg/m2). | [22 empty] | POP
4 | 979082111R00 | Vnitrostaveništní doprava suti a vybouraných hmot do 10 m | t | 1.6 |  | 0 |  | 0 |  | 0 | 15 | 0 | 0 | 0 | 0 | 0 | 801-3 | RTS 17/ I | 0.942 | 1.51 |  |  |  |  | POL1_1
5 | 979990102R00 | Poplatek za skládku směsi betonu a cihel nad 30x30 cm | t | 1.6 |  | 0 |  | 0 |  | 0 | 15 | 0 | 0 | 0 | 0 | 0 | 801-3 | RTS 17/ I | 0 | 0 |  |  |  |  | POL1_1
6 | 979081111R00 | Odvoz suti a vybouraných hmot na skládku do 1 km | t | 1.6 |  | 0 |  | 0 |  | 0 | 15 | 0 | 0 | 0 | 0 | 0 | 801-3 | RTS 17/ I | 0.49 | 0.78 |  |  |  |  | POL1_1
|  | Včetně naložení na dopravní prostředek a složení na skládku, bez poplatku za skládku. | [22 empty] | POP
7 | 979081121R00 | Odvoz suti a vybouraných hmot na skládku příplatek za každý další 1 km | t | 16 |  | 0 |  | 0 |  | 0 | 15 | 0 | 0 | 0 | 0 | 0 | 801-3 | RTS 17/ I | 0 | 0 |  |  |  |  | POL1_1
Díl: | M21 | Elektromontáže |  |  |  | 0 |  | 0 |  | 0 |  | 0 |  | 0 |  | 0 |  |  |  | 163.51 |  |  |  |  | DIL
8 | 210010002R00 | Trubka tuhá na omítku, typ 25.. 25 mm včetně spojek a kolen | m | 39 |  | 0 |  | 0 |  | 0 | 15 | 0 | 0 | 0 | 0 | 0 |  | Vlastní | 0 | 0 |  |  |  |  | POL1_9
9 | 210010003R00 | Trubka ohebná pod omítku, typ 23.. 23 mm | m | 6 |  | 0 |  | 0 |  | 0 | 15 | 0 | 0 | 0 | 0 | 0 |  | Vlastní | 0 | 0 |  |  |  |  | POL1_9
10 | 210010124R00 | Trubka ochranná z PE, uložená volně, DN do 80 mm | m | 39 |  | 0 |  | 0 |  | 0 | 15 | 0 | 0 | 0 | 0 | 0 |  | Vlastní | 0 | 0 |  |  |  |  | POL1_9
11 | 210010301R00 | Krabice přístrojová KP 68, KZ 3, bez zapojení | kus | 162 |  | 0 |  | 0 |  | 0 | 15 | 0 | 0 | 0 | 0 | 0 |  | Vlastní | 0 | 0 |  |  |  |  | POL1_9
12 | 210010313R00 | Krabice odbočná KO 125, bez zapojení-čtvercová | kus | 4 |  | 0 |  | 0 |  | 0 | 15 | 0 | 0 | 0 | 0 | 0 |  | Vlastní | 0 | 0 |  |  |  |  | POL1_9
13 | 210010321R00 | Krabice odbočná KR 68, se zapojením-kruhová | kus | 33 |  | 0 |  | 0 |  | 0 | 15 | 0 | 0 | 0 | 0 | 0 |  | Vlastní | 0 | 0 |  |  |  |  | POL1_9
14 | 210010321R00 | Krabice odbočná IP44 na omítku, se zapojením | kus | 6 |  | 0 |  | 0 |  | 0 | 15 | 0 | 0 | 0 | 0 | 0 |  | Vlastní | 0 | 0 |  |  |  |  | POL12_1
15 | 210010322R00 | Krabice odbočná KR 97, se zapojením-kruhová | kus | 24 |  | 0 |  | 0 |  | 0 | 15 | 0 | 0 | 0 | 0 | 0 |  | Vlastní | 0 | 0 |  |  |  |  | POL1_9
16 | 210010521R00 | Odvíč./zavíčkování krabic - víčko na závit | kus | 114 |  | 0 |  | 0 |  | 0 | 15 | 0 | 0 | 0 | 0 | 0 |  | Vlastní | 0 | 0 |  |  |  |  | POL1_9
17 | 210010522R00 | Odvíč./zavíčkování krabic - víčko na šroub | kus | 28 |  | 0 |  | 0 |  | 0 | 15 | 0 | 0 | 0 | 0 | 0 |  | Vlastní | 0 | 0 |  |  |  |  | POL1_9
18 | 211010001R00 | Osazení hmoždinky do cihlového zdiva, HM 6 | kus | 198 |  | 0 |  | 0 |  | 0 | 15 | 0 | 0 | 0 | 0 | 0 |  | Vlastní | 0 | 0 |  |  |  |  | POL1_9
19 | 210020922R00 | Ucpávka protipožární, průchod stěnou, tl. 30 cm | m2 | 0.3 |  | 0 |  | 0 |  | 0 | 15 | 0 | 0 | 0 | 0 | 0 |  | Vlastní | 0 | 0 |  |  |  |  | POL1_9
20 | 210100001R00 | Ukončení vodičů v rozvaděči + zapojení do 2,5 mm2 | kus | 189 |  | 0 |  | 0 |  | 0 | 15 | 0 | 0 | 0 | 0 | 0 |  | Vlastní | 0 | 0 |  |  |  |  | POL1_9
21 | 210100002R00 | Ukončení vodičů v rozvaděči + zapojení do 6 mm2 | kus | 42 |  | 0 |  | 0 |  | 0 | 15 | 0 | 0 | 0 | 0 | 0 |  | Vlastní | 0 | 0 |  |  |  |  | POL1_9
22 | 210100003R00 | Ukončení vodičů v rozvaděči + zapojení do 16 mm2 | kus | 24 |  | 0 |  | 0 |  | 0 | 15 | 0 | 0 | 0 | 0 | 0 |  | Vlastní | 0 | 0 |  |  |  |  | POL1_9
23 | 210110041R00 | Spínač zapuštěný jednopólový | kus | 36 |  | 0 |  | 0 |  | 0 | 15 | 0 | 0 | 0 | 0 | 0 |  | Vlastní | 0 | 0 |  |  |  |  | POL1_9
24 | 210110043R00 | Spínač zapuštěný seriový | kus | 2 |  | 0 |  | 0 |  | 0 | 15 | 0 | 0 | 0 | 0 | 0 |  | Vlastní | 0 | 0 |  |  |  |  | POL1_9
25 | 210110045R00 | Spínač zapuštěný střídavý | kus | 20 |  | 0 |  | 0 |  | 0 | 15 | 0 | 0 | 0 | 0 | 0 |  | Vlastní | 0 | 0 |  |  |  |  | POL1_9
26 | 210110047R00 | Spínač zapuštěný křížový | kus | 4 |  | 0 |  | 0 |  | 0 | 15 | 0 | 0 | 0 | 0 | 0 |  | Vlastní | 0 | 0 |  |  |  |  | POL1_9
27 | 210110048R00 | Sporáková kombinace zapuštěná | kus | 2 |  | 0 |  | 0 |  | 0 | 15 | 0 | 0 | 0 | 0 | 0 |  | Vlastní | 0 | 0 |  |  |  |  | POL1_9
28 | 210110051R00 | Tlačítkový ovladač zapuštěný | kus | 11 |  | 0 |  | 0 |  | 0 | 15 | 0 | 0 | 0 | 0 | 0 |  | Vlastní | 0 | 0 |  |  |  |  | POL1_9
29 | 210111025R00 | Spínač speciální žaluziový krátkocestný | kus | 6 |  | 0 |  | 0 |  | 0 | 15 | 0 | 0 | 0 | 0 | 0 |  | Vlastní | 0 | 0 |  |  |  |  | POL1_9
30 | 210111026R00 | Spínač speciální žaluziový programovatelný | kus | 1 |  | 0 |  | 0 |  | 0 | 15 | 0 | 0 | 0 | 0 | 0 |  | Vlastní | 0 | 0 |  |  |  |  | POL1_9
31 | 210111111R00 | Relé rozdělovací pro spínání dvou pohonů žaluzií | kus | 2 |  | 0 |  | 0 |  | 0 | 15 | 0 | 0 | 0 | 0 | 0 |  | Vlastní | 0 | 0 |  |  |  |  | POL1_9
32 | 210111121R00 | Termostat programovatelný pro ovládání topného okruhu | kus | 6 |  | 0 |  | 0 |  | 0 | 15 | 0 | 0 | 0 | 0 | 0 |  | Vlastní | 0 | 0 |  |  |  |  | POL1_9
33 | 210110071R00 | Spínač speciální pohybový pro osvětlení | kus | 14 |  | 0 |  | 0 |  | 0 | 15 | 0 | 0 | 0 | 0 | 0 |  | Vlastní | 0 | 0 |  |  |  |  | POL1_9
34 | 210111002R00 | Zásuvka domovní vestavná - provedení 2P+Z | kus | 21 |  | 0 |  | 0 |  | 0 | 15 | 0 | 0 | 0 | 0 | 0 |  | Vlastní | 0 | 0 |  |  |  |  | POL1_9
35 | 210111008R00 | Zásuvka domovní na omítku 400V 32A | kus | 21 |  | 0 |  | 0 |  | 0 | 15 | 0 | 0 | 0 | 0 | 0 |  | Vlastní | 0 | 0 |  |  |  |  | POL1_9
36 | 210111012R00 | Zásuvka domovní zapuštěná - 2P+Z,dvojí zapojení | kus | 77 |  | 0 |  | 0 |  | 0 | 15 | 0 | 0 | 0 | 0 | 0 |  | Vlastní | 0 | 0 |  |  |  |  | POL1_9
37 | 210120102R00 | Patrona nožová do 500 V s montáží | kus | 3 |  | 0 |  | 0 |  | 0 | 15 | 0 | 0 | 0 | 0 | 0 |  | Vlastní | 0 | 0 |  |  |  |  | POL1_9
38 | 210190002R00 | Montáž celoplechových rozvodnic do váhy 50 kg | kus | 1 |  | 0 |  | 0 |  | 0 | 15 | 0 | 0 | 0 | 0 | 0 |  | Vlastní | 0 | 0 |  |  |  |  | POL1_9
39 | 210190003R00 | Montáž celoplechových rozvodnic do váhy 100 kg | kus | 1 |  | 0 |  | 0 |  | 0 | 15 | 0 | 0 | 0 | 0 | 0 |  | Vlastní | 0 | 0 |  |  |  |  | POL1_9
40 | 210192722R00 | Štítek označovací pro přístroje - lepený | kus | 78 |  | 0 |  | 0 |  | 0 | 15 | 0 | 0 | 0 | 0 | 0 |  | Vlastní | 0 | 0 |  |  |  |  | POL1_9
41 | 210200006R00 | Svítidlo žárovkové stropní přisazené osazené LED zdrojem | kus | 70 |  | 0 |  | 0 |  | 0 | 15 | 0 | 0 | 0 | 0 | 0 |  | Vlastní | 0 | 0 |  |  |  |  | POL1_9
42 | 210200013R00 | Svítidlo žárovkové přisazené nástěnné osazené LED zdrojem | kus | 13 |  | 0 |  | 0 |  | 0 | 15 | 0 | 0 | 0 | 0 | 0 |  | Vlastní | 0 | 0 |  |  |  |  | POL1_9
43 | 210201039R00 | Svítidlo zářivkové přisazené stropní do 2X58W | kus | 1 |  | 0 |  | 0 |  | 0 | 15 | 0 | 0 | 0 | 0 | 0 |  | Vlastní | 0 | 0 |  |  |  |  | POL1_9
44 | 210201055R00 | Svítidlo zářivkové nouzové přisazené nástěnné do 20W | kus | 6 |  | 0 |  | 0 |  | 0 | 15 | 0 | 0 | 0 | 0 | 0 |  | Vlastní | 0 | 0 |  |  |  |  | POL1_9
45 | 210220021R00 | Vedení uzemňovací uzemňovací vedení v zemi vč. svorek, propoj. izolace spojů, FeZn, do 120 mm2 | m | 106 |  | 0 |  | 0 |  | 0 | 15 | 0 | 0 | 0 | 0 | 0 | M21 | RTS 17/ I | 0.13 | 13.78 |  |  |  |  | POL1_9
|  | včetně montáže svorek spojovacích, odbočných, upevňovacích a spojovacího materiálu. | [22 empty] | POP
46 | 210220022R00 | Vedení uzemňovací v zemi FeZn, D 8 - 10 mm | m | 14 |  | 0 |  | 0 |  | 0 | 15 | 0 | 0 | 0 | 0 | 0 |  | Vlastní | 0 | 0 |  |  |  |  | POL1_9
47 | 210220101R00 | Vedení uzemňovací svodové vodiče včetně podpěr, FeZn průměr do 10 mm, Al průměr do 10 mm, Cu průměr do 8 mm + podpěry, | m | 136 |  | 0 |  | 0 |  | 0 | 15 | 0 | 0 | 0 | 0 | 0 | M21 | RTS 17/ I | 0.49717 | 67.62 |  |  |  |  | POL1_9
48 | 210220201R00 | Vedení uzemňovací jímací tyč včetně upevnění na střešní hřeben, , do 3 m délky tyče | kus | 1 |  | 0 |  | 0 |  | 0 | 15 | 0 | 0 | 0 | 0 | 0 | M21 | RTS 17/ I | 1.7733 | 1.77 |  |  |  |  | POL1_9
49 | 210220301R00 | Vedení uzemňovací svorky hromosvodové, do 2 šroubů (SS, SR 03), | kus | 85 |  | 0 |  | 0 |  | 0 | 15 | 0 | 0 | 0 | 0 | 0 | M21 | RTS 17/ I | 0.244 | 20.74 |  |  |  |  | POL1_9
50 | 210220302R00 | Svorka hromosvodová nad 2 šrouby /ST, SJ, SR, atd/ | kus | 66 |  | 0 |  | 0 |  | 0 | 15 | 0 | 0 | 0 | 0 | 0 |  | Vlastní | 0 | 0 |  |  |  |  | POL1_9
51 | 210220321R00 | Svorka na potrubí Bernard, včetně Cu pásku | kus | 36 |  | 0 |  | 0 |  | 0 | 15 | 0 | 0 | 0 | 0 | 0 |  | Vlastní | 0 | 0 |  |  |  |  | POL1_9
52 | 210220372R00 | Vedení uzemňovací ochranný úhelník nebo trubka, , s držáky do zdiva | kus | 7 |  | 0 |  | 0 |  | 0 | 15 | 0 | 0 | 0 | 0 | 0 | M21 | RTS 17/ I | 0.871 | 6.1 |  |  |  |  | POL1_9
53 | 210220401R00 | Vedení uzemňovací označení svodu štítky, smaltovaný, z umělé hmoty, | kus | 21 |  | 0 |  | 0 |  | 0 | 15 | 0 | 0 | 0 | 0 | 0 | M21 | RTS 17/ I | 0.11 | 2.31 |  |  |  |  | POL1_9
54 | 210292601R00 | Práce mimo C21-M,hodinová zúčtovací sazba práce mimo C21-M / práce šéfmontéra a spolupráce s revizním technikem / zapojení rozvaděče a ovládacích prvků MaR vzduchotechnických jednotek 1 a 2 / zapojení prvků MaR pro topný systém | hr | 175 |  | 0 |  | 0 |  | 0 | 15 | 0 | 0 | 0 | 0 | 0 |  | Vlastní | 0 | 0 |  |  |  |  | POL1_9
|  | zapojení prvků MaR pro topný systém | [22 empty] | POP
55 | 210802109R00 | Šňůra CMSM 3 x 1,50 mm2 volně uložená | m | 16 |  | 0 |  | 0 |  | 0 | 15 | 0 | 0 | 0 | 0 | 0 |  | Vlastní | 0 | 0 |  |  |  |  | POL1_9
56 | 210802113R00 | Šňůra CMSM 4 x 1 mm2 volně uložená | m | 8 |  | 0 |  | 0 |  | 0 | 15 | 0 | 0 | 0 | 0 | 0 |  | Vlastní | 0 | 0 |  |  |  |  | POL1_9
57 | 210800003R00 | Vodič CYY 4 mm2 uložený pod omítkou | m | 83 |  | 0 |  | 0 |  | 0 | 15 | 0 | 0 | 0 | 0 | 0 |  | Vlastní | 0 | 0 |  |  |  |  | POL1_9
58 | 210800004R00 | Vodič CYY 6 mm2 uložený pod omítkou | m | 36 |  | 0 |  | 0 |  | 0 | 15 | 0 | 0 | 0 | 0 | 0 |  | Vlastní | 0 | 0 |  |  |  |  | POL1_9
59 | 210800007R00 | Vodič CYY 10 mm2 uložený pod omítkou | m | 186 |  | 0 |  | 0 |  | 0 | 15 | 0 | 0 | 0 | 0 | 0 |  | Vlastní | 0 | 0 |  |  |  |  | POL1_9
60 | 210810001R00 | Kabel CYKY-m 750 V 2 x 1,5 mm2 volně uložený | m | 262 |  | 0 |  | 0 |  | 0 | 15 | 0 | 0 | 0 | 0 | 0 |  | Vlastní | 0 | 0 |  |  |  |  | POL1_9
61 | 210810005R00 | Kabely silové kabel CYKY-m 750 V, 3 x 1,5 mm2, volně uložený | m | 953 |  | 0 |  | 0 |  | 0 | 15 | 0 | 0 | 0 | 0 | 0 | M21 | RTS 17/ I | 0.05096 | 48.56 |  |  |  |  | POL1_9
62 | 210810013R00 | Kabely silové kabel CYKY-m 750 V, 4 x 10 mm2, volně uložený | m | 42 |  | 0 |  | 0 |  | 0 | 15 | 0 | 0 | 0 | 0 | 0 | M21 | RTS 17/ I | 0.0627 | 2.63 |  |  |  |  | POL1_9
63 | 210810006R00 | Kabel CYKY-m 750 V 3 x 2,5 mm2 volně uložený | m | 1056 |  | 0 |  | 0 |  | 0 | 15 | 0 | 0 | 0 | 0 | 0 |  | Vlastní | 0 | 0 |  |  |  |  | POL1_9
64 | 210810015R00 | Kabel CYKY-m 750 V 5-7 x 1,5-4 mm2 volně uložený | m | 398 |  | 0 |  | 0 |  | 0 | 15 | 0 | 0 | 0 | 0 | 0 |  | Vlastní | 0 | 0 |  |  |  |  | POL1_9
65 | 210810009R00 | Kabel CYKY-m 750 V 4 x 1,5 mm2 volně uložený | m | 28 |  | 0 |  | 0 |  | 0 | 15 | 0 | 0 | 0 | 0 | 0 |  | Vlastní | 0 | 0 |  |  |  |  | POL1_9
66 | 210810018R00 | Kabel CYKY-m 750 V 7 x 1,5 mm2 volně uložený | m | 126 |  | 0 |  | 0 |  | 0 | 15 | 0 | 0 | 0 | 0 | 0 |  | Vlastní | 0 | 0 |  |  |  |  | POL1_9
67 | 358-11562 | Dodávka materiálu na zakázku,viz.položková specifikace v příloze projektu elektro | soubor | 1 |  | 0 |  | 0 |  | 0 | 15 | 0 | 0 | 0 | 0 | 0 |  | Vlastní | 0 | 0 |  |  |  |  | POL3_9
68 | 358-11564 | Dodávka rozvaděče RE na zakázku / rozvaděč obchodního měření ČEZ typový plastový včetně základového dílu hlavní jistič 25A viz.výkresová dokumentace | soubor | 1 |  | 0 |  | 0 |  | 0 | 15 | 0 | 0 | 0 | 0 | 0 |  | Vlastní | 0 | 0 |  |  |  |  | POL3_9
69 | 358-11566 | Dodávka rozvaděč RD na zakázku viz.položková specifikace rozvaděče v příloze PD elektro | kus | 1 |  | 0 |  | 0 |  | 0 | 15 | 0 | 0 | 0 | 0 | 0 |  | Vlastní | 0 | 0 |  |  |  |  | POL3_9
Díl: | M46 | Zemní práce při montážích |  |  |  | 0 |  | 0 |  | 0 |  | 0 |  | 0 |  | 0 |  |  |  | 0 |  |  |  |  | DIL
70 | 460200263R00 | Výkop kabelové rýhy 50/80 cm hor.4 6m+4m+19m | m | 29 |  | 0 |  | 0 |  | 0 | 15 | 0 | 0 | 0 | 0 | 0 |  | Vlastní | 0 | 0 |  |  |  |  | POL1_9
71 | 460570263R00 | Zához rýhy 50/80 cm, hornina třídy 4, se zhutněním | m | 29 |  | 0 |  | 0 |  | 0 | 15 | 0 | 0 | 0 | 0 | 0 |  | Vlastní | 0 | 0 |  |  |  |  | POL1_9
Díl: | VN | Vedlejší náklady |  |  |  | 0 |  | 0 |  | 0 |  | 0 |  | 0 |  | 0 |  |  |  | 0 |  |  |  |  | DIL
72 | VRN1 | PROŘEZ+PODRUŽNÝ MATERIÁL | Soubor | 1 |  | 0 |  | 0 |  | 0 | 15 | 0 | 0 | 0 | 0 | 0 |  | Vlastní | 0 | 0 |  |  |  |  | POL99_8
Díl: | ON | Ostatní náklady |  |  |  | 0 |  | 0 |  | 0 |  | 0 |  | 0 |  | 0 |  |  |  | 0 |  |  |  |  | DIL
73 | 005231010Rx | Výchozí revize | Soubor | 1 |  | 0 |  | 0 |  | 0 | 15 | 0 | 0 | 0 | 0 | 0 |  | Vlastní | 0 | 0 |  |  |  |  | POL99_8
|  | náklady spojené s provedením všech technickými normami předepsaných zkoušek a revizí stavebních konstrukcí nebo stavebních prací. | [22 empty] | POP
[23 empty] | 15 | 21
| Celkem |  |  |  |  | 0 | [16 empty] | 0 | 0 | SUM
END

## SO02 1.4 EL SLA Pol
Položkový soupis prací a dodávek | [24 empty] | #TypZaznamu#
S: | 012017 | Transformace DOZP, DPH Žampach - Letohrad | [22 empty] | STA
O: | SO02 | Horní Domek | [19 empty] | STA |  |  | OBJ
R: | 1.4 EL SLA | Elektrotechnika - Slaboproud | [22 empty] | ROZ
P.č. | Číslo položky | Název položky | MJ | množství | cena / MJ | Celkem | Dodávka | Dodávka celk. | Montáž | Montáž celk. | DPH | cena s DPH | hmotnost / MJ | hmotnost celk.(t) | dem. hmotnost / MJ | dem. hmotnost celk.(t) | Ceník | Cen. soustava / platnost | Nhod / MJ | Nhod celk. | Dodavatel
Díl: | _1.1 | Poplachový systém PZTS (EZS) - monitoring pohybu, dálkový přenos poplachových stavů (rozšíření) |  |  |  | 0 |  | 0 |  | 0 |  | 0 |  | 0 |  | 0 |  |  |  | 0 |  |  |  |  | DIL
1 | Pol__1 | koncentrátor / sběrnicový expandér 2x16zón v OCEP boxu | ks | 2 |  | 0 |  | 0 |  | 0 | 15 | 0 | 0 | 0 | 0 | 0 |  | Vlastní | 0 | 0 |  |  |  |  | POL1_1
2 | Pol__2 | siréna vnitřní s optickou a akustickou signalizací | ks | 1 |  | 0 |  | 0 |  | 0 | 15 | 0 | 0 | 0 | 0 | 0 |  | Vlastní | 0 | 0 |  |  |  |  | POL1_1
3 | Pol__3 | ovládač EZS s grafickým displejem 10x10cm | ks | 1 |  | 0 |  | 0 |  | 0 | 15 | 0 | 0 | 0 | 0 | 0 |  | Vlastní | 0 | 0 |  |  |  |  | POL1_1
4 | Pol__4 | venkovní nástěnná siréna s akumulátorem | ks | 1 |  | 0 |  | 0 |  | 0 | 15 | 0 | 0 | 0 | 0 | 0 |  | Vlastní | 0 | 0 |  |  |  |  | POL1_1
5 | Pol__5 | opticko kouřové čidlo integrované do systému PTZS | ks | 27 |  | 0 |  | 0 |  | 0 | 15 | 0 | 0 | 0 | 0 | 0 |  | Vlastní | 0 | 0 |  |  |  |  | POL1_1
6 | Pol__6 | pohybové čidlo pro monitoring pohybu, vysoká citlivost, vyměnitelné čočky, dosah PIR 10 - 18m | ks | 23 |  | 0 |  | 0 |  | 0 | 15 | 0 | 0 | 0 | 0 | 0 |  | Vlastní | 0 | 0 |  |  |  |  | POL1_1
7 | Pol__7 | systémový napájecí zdroj , 12V 2,75A, ocelový box, prostor pro akumulátor 12V 17Ah | ks | 1 |  | 0 |  | 0 |  | 0 | 15 | 0 | 0 | 0 | 0 | 0 |  | Vlastní | 0 | 0 |  |  |  |  | POL1_1
8 | Pol__8 | akumulátor 12V 17Ah | ks | 1 |  | 0 |  | 0 |  | 0 | 15 | 0 | 0 | 0 | 0 | 0 |  | Vlastní | 0 | 0 |  |  |  |  | POL1_1
9 | Pol__9 | software upgrade na aktuální verzi | ks | 1 |  | 0 |  | 0 |  | 0 | 15 | 0 | 0 | 0 | 0 | 0 |  | Vlastní | 0 | 0 |  |  |  |  | POL1_1
10 | Pol__10 | Ústředna EZS 192 zón včetně OCEP boxu | ks | 1 |  | 0 |  | 0 |  | 0 | 15 | 0 | 0 | 0 | 0 | 0 |  | Vlastní | 0 | 0 |  |  |  |  | POL1_1
11 | Pol__11 | Magnetický kontakt | ks | 18 |  | 0 |  | 0 |  | 0 | 15 | 0 | 0 | 0 | 0 | 0 |  | Vlastní | 0 | 0 |  |  |  |  | POL1_1
12 | Pol__12 | GSM brána pro EZS ústřednu | ks | 1 |  | 0 |  | 0 |  | 0 | 15 | 0 | 0 | 0 | 0 | 0 |  | Vlastní | 0 | 0 |  |  |  |  | POL1_1
13 | Pol__13 | univerzální GSM převodník / přijímač včetně integrace do stávající ústředny EZS Žampach / přenos, nouzového volání klienta 2 výstupní kontakty | ks | 1 |  | 0 |  | 0 |  | 0 | 15 | 0 | 0 | 0 | 0 | 0 |  | Vlastní | 0 | 0 |  |  |  |  | POL1_1
Díl: | _1.2 | Kabely a elektroinstalační materiál pro PTZS / EZS |  |  |  | 0 |  | 0 |  | 0 |  | 0 |  | 0 |  | 0 |  |  |  | 0 |  |  |  |  | DIL
14 | Pol__14 | kabel PZTS, 2x 0,22 | m | 378 |  | 0 |  | 0 |  | 0 | 15 | 0 | 0 | 0 | 0 | 0 |  | Vlastní | 0 | 0 |  |  |  |  | POL1_1
15 | Pol__15 | kabel PZTS, 6x 0,22 | m | 1256 |  | 0 |  | 0 |  | 0 | 15 | 0 | 0 | 0 | 0 | 0 |  | Vlastní | 0 | 0 |  |  |  |  | POL1_1
16 | Pol__16 | kabel sdělovací, RS485, Belden | m | 20 |  | 0 |  | 0 |  | 0 | 15 | 0 | 0 | 0 | 0 | 0 |  | Vlastní | 0 | 0 |  |  |  |  | POL1_1
17 | Pol__17 | vodič v trubkovodu 1,5mm | m | 420 |  | 0 |  | 0 |  | 0 | 15 | 0 | 0 | 0 | 0 | 0 |  | Vlastní | 0 | 0 |  |  |  |  | POL1_1
18 | Pol__18 | trubka obebná -flexibilní 20 320N PVC (EN) | m | 420 |  | 0 |  | 0 |  | 0 | 15 | 0 | 0 | 0 | 0 | 0 |  | Vlastní | 0 | 0 |  |  |  |  | POL1_1
19 | Pol__19 | krabice odbočná KU 68-1902 pod omítku včetně víčka | ks | 10 |  | 0 |  | 0 |  | 0 | 15 | 0 | 0 | 0 | 0 | 0 |  | Vlastní | 0 | 0 |  |  |  |  | POL1_1
20 | Pol__20 | štítky PZTS | kpl | 1 |  | 0 |  | 0 |  | 0 | 15 | 0 | 0 | 0 | 0 | 0 |  | Vlastní | 0 | 0 |  |  |  |  | POL1_1
21 | Pol__21 | protipožární tmel bal 300ml | ks | 1 |  | 0 |  | 0 |  | 0 | 15 | 0 | 0 | 0 | 0 | 0 |  | Vlastní | 0 | 0 |  |  |  |  | POL1_1
22 | Pol__22 | drážka pro tr.20, cihla | m | 420 |  | 0 |  | 0 |  | 0 | 15 | 0 | 0 | 0 | 0 | 0 |  | Vlastní | 0 | 0 |  |  |  |  | POL1_1
23 | Pol__23 | prostup stavební konstrukcí do 300, cihla 5x5cm | ks | 48 |  | 0 |  | 0 |  | 0 | 15 | 0 | 0 | 0 | 0 | 0 |  | Vlastní | 0 | 0 |  |  |  |  | POL1_1
24 | Pol__24 | prostup stavební konstrukcí do 600, cihla 5x5cm | ks | 5 |  | 0 |  | 0 |  | 0 | 15 | 0 | 0 | 0 | 0 | 0 |  | Vlastní | 0 | 0 |  |  |  |  | POL1_1
25 | Pol__25 | napojení na stávající systém PZTS GALAXY | hod | 12 |  | 0 |  | 0 |  | 0 | 15 | 0 | 0 | 0 | 0 | 0 |  | Vlastní | 0 | 0 |  |  |  |  | POL1_1
26 | Pol__26 | programování ústředny PZTS | hod | 8 |  | 0 |  | 0 |  | 0 | 15 | 0 | 0 | 0 | 0 | 0 |  | Vlastní | 0 | 0 |  |  |  |  | POL1_1
27 | Pol__27 | oživení systému PZTS | hod | 5 |  | 0 |  | 0 |  | 0 | 15 | 0 | 0 | 0 | 0 | 0 |  | Vlastní | 0 | 0 |  |  |  |  | POL1_1
28 | Pol__28 | školení obsluhy | hod | 1 |  | 0 |  | 0 |  | 0 | 15 | 0 | 0 | 0 | 0 | 0 |  | Vlastní | 0 | 0 |  |  |  |  | POL1_1
29 | Pol__29 | dokumentace skutečného provedení (5xtisk, 1x CD) | kpl | 1 |  | 0 |  | 0 |  | 0 | 15 | 0 | 0 | 0 | 0 | 0 |  | Vlastní | 0 | 0 |  |  |  |  | POL1_1
30 | Pol__30 | stavební přípomoce | hod | 15 |  | 0 |  | 0 |  | 0 | 15 | 0 | 0 | 0 | 0 | 0 |  | Vlastní | 0 | 0 |  |  |  |  | POL1_1
31 | Pol__31 | PPV /přidružené pracovní výkony/ | hod | 8 |  | 0 |  | 0 |  | 0 | 15 | 0 | 0 | 0 | 0 | 0 |  | Vlastní | 0 | 0 |  |  |  |  | POL1_1
32 | Pol__32 | výchozí revize zařízení PZTS + protokol o funkční zkoušce PZTS včetně grafické nadstavby | hod | 8 |  | 0 |  | 0 |  | 0 | 15 | 0 | 0 | 0 | 0 | 0 |  | Vlastní | 0 | 0 |  |  |  |  | POL1_1
33 | Pol__33 | dopravné materiálu a osob | kpl | 1 |  | 0 |  | 0 |  | 0 | 15 | 0 | 0 | 0 | 0 | 0 |  | Vlastní | 0 | 0 |  |  |  |  | POL1_1
34 | Pol__34 | drobný elektroinstalační materiál | kpl | 1 |  | 0 |  | 0 |  | 0 | 15 | 0 | 0 | 0 | 0 | 0 |  | Vlastní | 0 | 0 |  |  |  |  | POL1_1
Díl: | _2.1 | SYSTÉM PŘIVOLÁNÍ SLUŽBY / NOUZOVÉ VOLÁNÍ : |  |  |  | 0 |  | 0 |  | 0 |  | 0 |  | 0 |  | 0 |  |  |  | 0 |  |  |  |  | DIL
35 | Pol__1 | signální tlačítko se šňůrou | ks | 8 |  | 0 |  | 0 |  | 0 | 15 | 0 | 0 | 0 | 0 | 0 |  | Vlastní | 0 | 0 |  |  |  |  | POL12_1
36 | Pol__2 | signální tlačítko prosvětlené | ks | 15 |  | 0 |  | 0 |  | 0 | 15 | 0 | 0 | 0 | 0 | 0 |  | Vlastní | 0 | 0 |  |  |  |  | POL12_1
37 | Pol__3 | bzučák signalizační | ks | 2 |  | 0 |  | 0 |  | 0 | 15 | 0 | 0 | 0 | 0 | 0 |  | Vlastní | 0 | 0 |  |  |  |  | POL12_1
38 | Pol__4 | kontrolní panel do místa služby | ks | 2 |  | 0 |  | 0 |  | 0 | 15 | 0 | 0 | 0 | 0 | 0 |  | Vlastní | 0 | 0 |  |  |  |  | POL12_1
39 | Pol__5 | zakončovací odpor 1kohm | ks | 2 |  | 0 |  | 0 |  | 0 | 15 | 0 | 0 | 0 | 0 | 0 |  | Vlastní | 0 | 0 |  |  |  |  | POL12_1
40 | Pol__6 | signální světlo nad dveře | ks | 13 |  | 0 |  | 0 |  | 0 | 15 | 0 | 0 | 0 | 0 | 0 |  | Vlastní | 0 | 0 |  |  |  |  | POL12_1
41 | Pol__7 | kontrolní modul s tlačítkem potvrzení zásahu | ks | 2 |  | 0 |  | 0 |  | 0 | 15 | 0 | 0 | 0 | 0 | 0 |  | Vlastní | 0 | 0 |  |  |  |  | POL12_1
42 | Pol__8 | signalizační panel do místa služby | ks | 2 |  | 0 |  | 0 |  | 0 | 15 | 0 | 0 | 0 | 0 | 0 |  | Vlastní | 0 | 0 |  |  |  |  | POL12_1
43 | Pol__9 | transformátor SELV pro signalizační systém v samostatné instalační krabici | ks | 4 |  | 0 |  | 0 |  | 0 | 15 | 0 | 0 | 0 | 0 | 0 |  | Vlastní | 0 | 0 |  |  |  |  | POL12_1
44 | Pol__10 | symbol pro nouzové tlačítko | ks | 23 |  | 0 |  | 0 |  | 0 | 15 | 0 | 0 | 0 | 0 | 0 |  | Vlastní | 0 | 0 |  |  |  |  | POL12_1
45 | Pol__11 | instalační krabice pro kontrolní / signalizační panel | ks | 4 |  | 0 |  | 0 |  | 0 | 15 | 0 | 0 | 0 | 0 | 0 |  | Vlastní | 0 | 0 |  |  |  |  | POL12_1
46 | Pol__12 | instalační krabice pro tlačítko / táhlo | ks | 23 |  | 0 |  | 0 |  | 0 | 15 | 0 | 0 | 0 | 0 | 0 |  | Vlastní | 0 | 0 |  |  |  |  | POL12_1
Díl: | _2.2 | Kabely a elektroinstalační materiál |  |  |  | 0 |  | 0 |  | 0 |  | 0 |  | 0 |  | 0 |  |  |  | 0 |  |  |  |  | DIL
47 | Pol__13 | kabel JYTY 4x1 | m | 456 |  | 0 |  | 0 |  | 0 | 15 | 0 | 0 | 0 | 0 | 0 |  | Vlastní | 0 | 0 |  |  |  |  | POL12_1
48 | Pol__14 | vodič v trubkovodu 1,5mm | m | 240 |  | 0 |  | 0 |  | 0 | 15 | 0 | 0 | 0 | 0 | 0 |  | Vlastní | 0 | 0 |  |  |  |  | POL12_1
49 | Pol__15 | trubka obebná - flexibilní 20 320N PVC (EN) | m | 210 |  | 0 |  | 0 |  | 0 | 15 | 0 | 0 | 0 | 0 | 0 |  | Vlastní | 0 | 0 |  |  |  |  | POL12_1
50 | Pol__16 | krabice odbočná KU 68-1902 pod omítku včetně víčka | ks | 15 |  | 0 |  | 0 |  | 0 | 15 | 0 | 0 | 0 | 0 | 0 |  | Vlastní | 0 | 0 |  |  |  |  | POL12_1
51 | Pol__17 | drážka pro tr.20, cihla | m | 210 |  | 0 |  | 0 |  | 0 | 15 | 0 | 0 | 0 | 0 | 0 |  | Vlastní | 0 | 0 |  |  |  |  | POL12_1
52 | Pol__18 | prostup stavební konstrukcí do 300, cihla 5x5cm | ks | 4 |  | 0 |  | 0 |  | 0 | 15 | 0 | 0 | 0 | 0 | 0 |  | Vlastní | 0 | 0 |  |  |  |  | POL12_1
53 | Pol__19 | prostup stavební konstrukcí do 600, cihla 5x5cm | ks | 23 |  | 0 |  | 0 |  | 0 | 15 | 0 | 0 | 0 | 0 | 0 |  | Vlastní | 0 | 0 |  |  |  |  | POL12_1
54 | Pol__20 | propojení s ústřednou PTZS / dva výstupní kontakty signalizačních panelů | hod | 4 |  | 0 |  | 0 |  | 0 | 15 | 0 | 0 | 0 | 0 | 0 |  | Vlastní | 0 | 0 |  |  |  |  | POL12_1
55 | Pol__21 | oživení systému, měření, protokol | hod | 10 |  | 0 |  | 0 |  | 0 | 15 | 0 | 0 | 0 | 0 | 0 |  | Vlastní | 0 | 0 |  |  |  |  | POL12_1
56 | Pol__22 | školení obsluhy | hod | 3 |  | 0 |  | 0 |  | 0 | 15 | 0 | 0 | 0 | 0 | 0 |  | Vlastní | 0 | 0 |  |  |  |  | POL12_1
57 | Pol__23 | dokumentace skutečného provedení (5xtisk, 1x CD) | kpl | 1 |  | 0 |  | 0 |  | 0 | 15 | 0 | 0 | 0 | 0 | 0 |  | Vlastní | 0 | 0 |  |  |  |  | POL12_1
58 | Pol__24 | stavební přípomoce | hod | 10 |  | 0 |  | 0 |  | 0 | 15 | 0 | 0 | 0 | 0 | 0 |  | Vlastní | 0 | 0 |  |  |  |  | POL12_1
59 | Pol__25 | PPV /přidružené pracovní výkony/ | hod | 6 |  | 0 |  | 0 |  | 0 | 15 | 0 | 0 | 0 | 0 | 0 |  | Vlastní | 0 | 0 |  |  |  |  | POL12_1
60 | Pol__26 | dopravné materiálu a osob | kpl | 1 |  | 0 |  | 0 |  | 0 | 15 | 0 | 0 | 0 | 0 | 0 |  | Vlastní | 0 | 0 |  |  |  |  | POL12_1
61 | Pol__27 | drobný elektroinstalační materiál | kpl | 1 |  | 0 |  | 0 |  | 0 | 15 | 0 | 0 | 0 | 0 | 0 |  | Vlastní | 0 | 0 |  |  |  |  | POL12_1
Díl: | _3.1 | DOMÁCÍ VIDEOVRÁTNÝ (DT): |  |  |  | 0 |  | 0 |  | 0 |  | 0 |  | 0 |  | 0 |  |  |  | 0 |  |  |  |  | DIL
62 | Pol__1 | elektrický videovrátný panel s kamerou a čtyřmi tlačítky v montážní krabici na omítku antivandal, provedení digitální dvouvodičový systém | ks | 1 |  | 0 |  | 0 |  | 0 | 15 | 0 | 0 | 0 | 0 | 0 |  | Vlastní | 0 | 0 |  |  |  |  | POL12_1
63 | Pol__2 | domácí telefon s LCD barevným displejem a ovládáním elektrozámku vstupní branky | ks | 2 |  | 0 |  | 0 |  | 0 | 15 | 0 | 0 | 0 | 0 | 0 |  | Vlastní | 0 | 0 |  |  |  |  | POL12_1
64 | Pol__3 | zdroj pro domácího videovrátného na DIN lištu do domovního rozvaděče | ks | 1 |  | 0 |  | 0 |  | 0 | 15 | 0 | 0 | 0 | 0 | 0 |  | Vlastní | 0 | 0 |  |  |  |  | POL12_1
65 | Pol__4 | dveřní otvírač / elektrozámek 6-12V AC/DC | ks | 1 |  | 0 |  | 0 |  | 0 | 15 | 0 | 0 | 0 | 0 | 0 |  | Vlastní | 0 | 0 |  |  |  |  | POL12_1
Díl: | _3.2 | Kabely a elektroinstalační materiál |  |  |  | 0 |  | 0 |  | 0 |  | 0 |  | 0 |  | 0 |  |  |  | 0 |  |  |  |  | DIL
66 | Pol__5 | kabel JE-Y/St/Y 2x2x0,8 | m | 215 |  | 0 |  | 0 |  | 0 | 15 | 0 | 0 | 0 | 0 | 0 |  | Vlastní | 0 | 0 |  |  |  |  | POL12_1
67 | Pol__6 | trubka obebná - flexibilní 40 PVC | m | 42 |  | 0 |  | 0 |  | 0 | 15 | 0 | 0 | 0 | 0 | 0 |  | Vlastní | 0 | 0 |  |  |  |  | POL12_1
68 | Pol__7 | trubka obebná - flexibilní 20 320N PVC (EN) | m | 120 |  | 0 |  | 0 |  | 0 | 15 | 0 | 0 | 0 | 0 | 0 |  | Vlastní | 0 | 0 |  |  |  |  | POL12_1
69 | Pol__8 | drážka pro tr.20, cihla | m | 120 |  | 0 |  | 0 |  | 0 | 15 | 0 | 0 | 0 | 0 | 0 |  | Vlastní | 0 | 0 |  |  |  |  | POL12_1
70 | Pol__9 | prostup stavební konstrukcí do 300, cihla 5x5cm | ks | 2 |  | 0 |  | 0 |  | 0 | 15 | 0 | 0 | 0 | 0 | 0 |  | Vlastní | 0 | 0 |  |  |  |  | POL12_1
71 | Pol__10 | prostup stavební konstrukcí do 600, cihla 5x5cm | ks | 8 |  | 0 |  | 0 |  | 0 | 15 | 0 | 0 | 0 | 0 | 0 |  | Vlastní | 0 | 0 |  |  |  |  | POL12_1
72 | Pol__11 | oživení systému DT | hod | 8 |  | 0 |  | 0 |  | 0 | 15 | 0 | 0 | 0 | 0 | 0 |  | Vlastní | 0 | 0 |  |  |  |  | POL12_1
73 | Pol__12 | školení obsluhy | hod | 1 |  | 0 |  | 0 |  | 0 | 15 | 0 | 0 | 0 | 0 | 0 |  | Vlastní | 0 | 0 |  |  |  |  | POL12_1
74 | Pol__13 | dokumentace skutečného provedení (5xtisk, 1x CD) | kpl | 1 |  | 0 |  | 0 |  | 0 | 15 | 0 | 0 | 0 | 0 | 0 |  | Vlastní | 0 | 0 |  |  |  |  | POL12_1
75 | Pol__14 | stavební přípomoce | hod | 8 |  | 0 |  | 0 |  | 0 | 15 | 0 | 0 | 0 | 0 | 0 |  | Vlastní | 0 | 0 |  |  |  |  | POL12_1
76 | Pol__15 | PPV /přidružené pracovní výkony/ | hod | 5 |  | 0 |  | 0 |  | 0 | 15 | 0 | 0 | 0 | 0 | 0 |  | Vlastní | 0 | 0 |  |  |  |  | POL12_1
77 | Pol__16 | dopravné materiálu a osob | kpl | 1 |  | 0 |  | 0 |  | 0 | 15 | 0 | 0 | 0 | 0 | 0 |  | Vlastní | 0 | 0 |  |  |  |  | POL12_1
78 | Pol__17 | drobný elektroinstalační materiál | kpl | 1 |  | 0 |  | 0 |  | 0 | 15 | 0 | 0 | 0 | 0 | 0 |  | Vlastní | 0 | 0 |  |  |  |  | POL12_1
Díl: | _4.1 | počítačová síť (LAN): |  |  |  | 0 |  | 0 |  | 0 |  | 0 |  | 0 |  | 0 |  |  |  | 0 |  |  |  |  | DIL
79 | Pol__1 | patchpanel 24 CAT5E | ks | 1 |  | 0 |  | 0 |  | 0 | 15 | 0 | 0 | 0 | 0 | 0 |  | Vlastní | 0 | 0 |  |  |  |  | POL12_1
80 | Pol__2 | datová zásuvka 2x RJ45 (komplet vč.keystonů) | ks | 8 |  | 0 |  | 0 |  | 0 | 15 | 0 | 0 | 0 | 0 | 0 |  | Vlastní | 0 | 0 |  |  |  |  | POL12_1
81 | Pol__3 | panel 230V do datového rozvaděče | ks | 1 |  | 0 |  | 0 |  | 0 | 15 | 0 | 0 | 0 | 0 | 0 |  | Vlastní | 0 | 0 |  |  |  |  | POL12_1
82 | Pol__4 | WI-FI PŘÍSTUPOVÝ BOD STANDART 802.11 a/b/g/n/ac Dualband PoE 2xGLAN.WPS 2,4GHz 450Mb/s 5,0GHz | ks | 1 |  | 0 |  | 0 |  | 0 | 15 | 0 | 0 | 0 | 0 | 0 |  | Vlastní | 0 | 0 |  |  |  |  | POL12_1
83 | Pol__5 | 3m PROD.PŘ.5xZÁS.+PŘEP.OCHRANA | ks | 1 |  | 0 |  | 0 |  | 0 | 15 | 0 | 0 | 0 | 0 | 0 |  | Vlastní | 0 | 0 |  |  |  |  | POL12_1
84 | Pol__6 | POLICE 2U DO R19" | ks | 3 |  | 0 |  | 0 |  | 0 | 15 | 0 | 0 | 0 | 0 | 0 |  | Vlastní | 0 | 0 |  |  |  |  | POL12_1
85 | Pol__7 | SWITCH 24p 4xSFP | ks | 1 |  | 0 |  | 0 |  | 0 | 15 | 0 | 0 | 0 | 0 | 0 |  | Vlastní | 0 | 0 |  |  |  |  | POL12_1
86 | Pol__8 | VYVAZOVACÍ PANEL | ks | 1 |  | 0 |  | 0 |  | 0 | 15 | 0 | 0 | 0 | 0 | 0 |  | Vlastní | 0 | 0 |  |  |  |  | POL12_1
87 | Pol__9 | ZÁLOŽNÍ ZDROJ UPS SMART 1000VA RACKmount | ks | 1 |  | 0 |  | 0 |  | 0 | 15 | 0 | 0 | 0 | 0 | 0 |  | Vlastní | 0 | 0 |  |  |  |  | POL12_1
88 | Pol__10 | RACK 19" 15U nástěnný | ks | 1 |  | 0 |  | 0 |  | 0 | 15 | 0 | 0 | 0 | 0 | 0 |  | Vlastní | 0 | 0 |  |  |  |  | POL12_1
89 | Pol__11 | propojovací kabel CAT5E | ks | 14 |  | 0 |  | 0 |  | 0 | 15 | 0 | 0 | 0 | 0 | 0 |  | Vlastní | 0 | 0 |  |  |  |  | POL12_1
Díl: | _4.2 | Kabely a elektroinstalační materiál |  |  |  | 0 |  | 0 |  | 0 |  | 0 |  | 0 |  | 0 |  |  |  | 0 |  |  |  |  | DIL
90 | Pol__12 | kabel UTP CAT5E | m | 356 |  | 0 |  | 0 |  | 0 | 15 | 0 | 0 | 0 | 0 | 0 |  | Vlastní | 0 | 0 |  |  |  |  | POL12_1
91 | Pol__13 | kabel SYKFY 2x8x0,5 | m | 48 |  | 0 |  | 0 |  | 0 | 15 | 0 | 0 | 0 | 0 | 0 |  | Vlastní | 0 | 0 |  |  |  |  | POL12_1
92 | Pol__14 | trubka obebná - flexibilní 40 PVC | m | 42 |  | 0 |  | 0 |  | 0 | 15 | 0 | 0 | 0 | 0 | 0 |  | Vlastní | 0 | 0 |  |  |  |  | POL12_1
93 | Pol__15 | plastová chránička HDPE 40 + spojky | m | 46 |  | 0 |  | 0 |  | 0 | 15 | 0 | 0 | 0 | 0 | 0 |  | Vlastní | 0 | 0 |  |  |  |  | POL12_1
94 | Pol__16 | trubka obebná - flexibilní 20 320N PVC (EN) | m | 186 |  | 0 |  | 0 |  | 0 | 15 | 0 | 0 | 0 | 0 | 0 |  | Vlastní | 0 | 0 |  |  |  |  | POL12_1
95 | Pol__17 | krabice odbočná KU 68-1902 pod omítku včetně víčka | ks | 7 |  | 0 |  | 0 |  | 0 | 15 | 0 | 0 | 0 | 0 | 0 |  | Vlastní | 0 | 0 |  |  |  |  | POL12_1
96 | Pol__18 | drážka pro tr.20, cihla | m | 186 |  | 0 |  | 0 |  | 0 | 15 | 0 | 0 | 0 | 0 | 0 |  | Vlastní | 0 | 0 |  |  |  |  | POL12_1
97 | Pol__19 | prostup stavební konstrukcí do 600, cihla 5x5cm | ks | 4 |  | 0 |  | 0 |  | 0 | 15 | 0 | 0 | 0 | 0 | 0 |  | Vlastní | 0 | 0 |  |  |  |  | POL12_1
98 | Pol__20 | zajištění a příprava smluvního vztahu s poskytovatelem bezdrátového připojení k internetu včetně, úhrady poplatku za vstupní měření signálu a úhrady poplatku za instalaci a zprovoznění zařízení | soubor | 1 |  | 0 |  | 0 |  | 0 | 15 | 0 | 0 | 0 | 0 | 0 |  | Vlastní | 0 | 0 |  |  |  |  | POL12_1
|  | poskytovatele | [22 empty] | POP
99 | Pol__21 | zakončení kabelu UTP | ks | 18 |  | 0 |  | 0 |  | 0 | 15 | 0 | 0 | 0 | 0 | 0 |  | Vlastní | 0 | 0 |  |  |  |  | POL12_1
100 | Pol__22 | měření kabeláže, protokol o měření | ks | 10 |  | 0 |  | 0 |  | 0 | 15 | 0 | 0 | 0 | 0 | 0 |  | Vlastní | 0 | 0 |  |  |  |  | POL12_1
101 | Pol__23 | dokumentace skutečného provedení (5xtisk, 1x CD) | kpl | 1 |  | 0 |  | 0 |  | 0 | 15 | 0 | 0 | 0 | 0 | 0 |  | Vlastní | 0 | 0 |  |  |  |  | POL12_1
102 | Pol__24 | stavební přípomoce | hod | 10 |  | 0 |  | 0 |  | 0 | 15 | 0 | 0 | 0 | 0 | 0 |  | Vlastní | 0 | 0 |  |  |  |  | POL12_1
103 | Pol__25 | PPV /přidružené pracovní výkony/ | hod | 4 |  | 0 |  | 0 |  | 0 | 15 | 0 | 0 | 0 | 0 | 0 |  | Vlastní | 0 | 0 |  |  |  |  | POL12_1
104 | Pol__26 | dopravné materiálu a osob | kpl | 1 |  | 0 |  | 0 |  | 0 | 15 | 0 | 0 | 0 | 0 | 0 |  | Vlastní | 0 | 0 |  |  |  |  | POL12_1
105 | Pol__27 | drobný elektroinstalační materiál | kpl | 1 |  | 0 |  | 0 |  | 0 | 15 | 0 | 0 | 0 | 0 | 0 |  | Vlastní | 0 | 0 |  |  |  |  | POL12_1
Díl: | _5.1 | Společná televizní anténa (STA): |  |  |  | 0 |  | 0 |  | 0 |  | 0 |  | 0 |  | 0 |  |  |  | 0 |  |  |  |  | DIL
106 | Pol__1 | multipřepínač vstupy 4/8 SAT 950-2150MHz 1xterr.47-862MHz útlum 4dB DiSEqC 2.0 8 výstpů | ks | 1 |  | 0 |  | 0 |  | 0 | 15 | 0 | 0 | 0 | 0 | 0 |  | Vlastní | 0 | 0 |  |  |  |  | POL12_1
107 | Pol__2 | zásuvka TV/R koncová | ks | 8 |  | 0 |  | 0 |  | 0 | 15 | 0 | 0 | 0 | 0 | 0 |  | Vlastní | 0 | 0 |  |  |  |  | POL12_1
108 | Pol__3 | Anténní parabola satelitní 110cm | ks | 1 |  | 0 |  | 0 |  | 0 | 15 | 0 | 0 | 0 | 0 | 0 |  | Vlastní | 0 | 0 |  |  |  |  | POL12_1
109 | Pol__4 | anténní ráhno s výložníkem včetně kotvení do konstrukce krovu | ks | 1 |  | 0 |  | 0 |  | 0 | 15 | 0 | 0 | 0 | 0 | 0 |  | Vlastní | 0 | 0 |  |  |  |  | POL12_1
110 | Pol__5 | konvertor monoblok DiSeqC 2.0 2xAstra 4xF konektor výstup | ks | 1 |  | 0 |  | 0 |  | 0 | 15 | 0 | 0 | 0 | 0 | 0 |  | Vlastní | 0 | 0 |  |  |  |  | POL12_1
111 | Pol__6 | VF propojovací kabel 250mm s nalisovanými konektory | kpl | 8 |  | 0 |  | 0 |  | 0 | 15 | 0 | 0 | 0 | 0 | 0 |  | Vlastní | 0 | 0 |  |  |  |  | POL12_1
112 | Pol__7 | zásuvka 230VAC 2-násobná do rozvaděče | ks | 1 |  | 0 |  | 0 |  | 0 | 15 | 0 | 0 | 0 | 0 | 0 |  | Vlastní | 0 | 0 |  |  |  |  | POL12_1
113 | Pol__8 | F konektor | ks | 20 |  | 0 |  | 0 |  | 0 | 15 | 0 | 0 | 0 | 0 | 0 |  | Vlastní | 0 | 0 |  |  |  |  | POL12_1
Díl: | _5.2 | Kabely a elektroinstalační materiál |  |  |  | 0 |  | 0 |  | 0 |  | 0 |  | 0 |  | 0 |  |  |  | 0 |  |  |  |  | DIL
114 | Pol__10 | kaxiální kabel, nízký útlum, 75 ohm | m | 365 |  | 0 |  | 0 |  | 0 | 15 | 0 | 0 | 0 | 0 | 0 |  | Vlastní | 0 | 0 |  |  |  |  | POL12_1
115 | Pol__11 | krabice odbočná KU 68-1902 pod omítku včetně víčka | ks | 7 |  | 0 |  | 0 |  | 0 | 15 | 0 | 0 | 0 | 0 | 0 |  | Vlastní | 0 | 0 |  |  |  |  | POL12_1
116 | Pol__16 | trubka obebná - flexibilní 20 320N PVC (EN) | m | 145 |  | 0 |  | 0 |  | 0 | 15 | 0 | 0 | 0 | 0 | 0 |  | Vlastní | 0 | 0 |  |  |  |  | POL12_1
117 | Pol__14 | trubka obebná - flexibilní 40 PVC | m | 42 |  | 0 |  | 0 |  | 0 | 15 | 0 | 0 | 0 | 0 | 0 |  | Vlastní | 0 | 0 |  |  |  |  | POL12_1
118 | Pol__12 | drážka pro tr.20, cihla | m | 138 |  | 0 |  | 0 |  | 0 | 15 | 0 | 0 | 0 | 0 | 0 |  | Vlastní | 0 | 0 |  |  |  |  | POL12_1
119 | Pol__13 | prostup stavební konstrukcí do 600, cihla 5x5cm | ks | 6 |  | 0 |  | 0 |  | 0 | 15 | 0 | 0 | 0 | 0 | 0 |  | Vlastní | 0 | 0 |  |  |  |  | POL12_1
120 | Pol__14 | zakončení koaxiálního kabelu | ks | 16 |  | 0 |  | 0 |  | 0 | 15 | 0 | 0 | 0 | 0 | 0 |  | Vlastní | 0 | 0 |  |  |  |  | POL12_1
121 | Pol__15 | nastavení multipřepínače, měření signálu, oživení STA | hod | 16 |  | 0 |  | 0 |  | 0 | 15 | 0 | 0 | 0 | 0 | 0 |  | Vlastní | 0 | 0 |  |  |  |  | POL12_1
122 | Pol__15 | měření kabeláže, protokol o měření | ks | 8 |  | 0 |  | 0 |  | 0 | 15 | 0 | 0 | 0 | 0 | 0 |  | Vlastní | 0 | 0 |  |  |  |  | POL12_1
123 | Pol__17 | dokumentace skutečného provedení (5xtisk, 1x CD) | kpl | 1 |  | 0 |  | 0 |  | 0 | 15 | 0 | 0 | 0 | 0 | 0 |  | Vlastní | 0 | 0 |  |  |  |  | POL12_1
124 | Pol__18 | stavební přípomoce | hod | 8 |  | 0 |  | 0 |  | 0 | 15 | 0 | 0 | 0 | 0 | 0 |  | Vlastní | 0 | 0 |  |  |  |  | POL12_1
125 | Pol__19 | PPV /přidružené pracovní výkony/ | hod | 2 |  | 0 |  | 0 |  | 0 | 15 | 0 | 0 | 0 | 0 | 0 |  | Vlastní | 0 | 0 |  |  |  |  | POL12_1
126 | Pol__20 | dopravné materiálu a osob | kpl | 1 |  | 0 |  | 0 |  | 0 | 15 | 0 | 0 | 0 | 0 | 0 |  | Vlastní | 0 | 0 |  |  |  |  | POL12_1
127 | Pol__21 | drobný elektroinstalační materiál | kpl | 1 |  | 0 |  | 0 |  | 0 | 15 | 0 | 0 | 0 | 0 | 0 |  | Vlastní | 0 | 0 |  |  |  |  | POL12_1
[23 empty] | 15 | 21
| Celkem |  |  |  |  | 0 | [16 empty] | 0 | 0 | SUM
END

## SO02 1.4 Plyn Pol
Položkový soupis prací a dodávek | [24 empty] | #TypZaznamu#
S: | 012017 | Transformace DOZP, DPH Žampach - Letohrad | [22 empty] | STA
O: | SO02 | Horní Domek | [19 empty] | STA |  |  | OBJ
R: | 1.4 Plyn | Plynová odběrná zařízení | [22 empty] | ROZ
P.č. | Číslo položky | Název položky | MJ | množství | cena / MJ | Celkem | Dodávka | Dodávka celk. | Montáž | Montáž celk. | DPH | cena s DPH | hmotnost / MJ | hmotnost celk.(t) | dem. hmotnost / MJ | dem. hmotnost celk.(t) | Ceník | Cen. soustava / platnost | Nhod / MJ | Nhod celk. | Dodavatel
Díl: | 1 | Zemní práce |  |  |  | 0 |  | 0 |  | 0 |  | 0 |  | 5.71 |  | 0 |  |  |  | 51.42 |  |  |  |  | DIL
1 | 132301110R00 | Hloubení rýh šířky do 60 cm do 50 m3, v hornině 4, hloubení strojně | m3 | 9.12 |  | 0 |  | 0 |  | 0 | 15 | 0 | 0 | 0 | 0 | 0 | 800-1 | RTS 17/ I | 0.495 | 4.51 |  |  |  |  | POL1_0
|  | zapažených i nezapažených s urovnáním dna do předepsaného profilu a spádu, s přehozením výkopku na přilehlém terénu na vzdálenost do 3 m od podélné osy rýhy nebo s naložením výkopku na dopravní prostředek. | [22 empty] | SPI |  | zapažených i nezapažených s urovnáním dna do předepsaného profilu a spádu, s přehozením výkopku na přilehlém terénu na vzdálenost do 3 m od podélné osy rýhy nebo s naložením výkopku na dopravní prostředek.
|  | 16*0,95*0,6 |  | 9.12 | [20 empty] | VV | 0
2 | 132301119R00 | Hloubení rýh šířky do 60 cm příplatek za lepivost, v hornině 4, | m3 | 9.12 |  | 0 |  | 0 |  | 0 | 15 | 0 | 0 | 0 | 0 | 0 | 800-1 | RTS 17/ I | 1.0036 | 9.15 |  |  |  |  | POL1_0
|  | zapažených i nezapažených s urovnáním dna do předepsaného profilu a spádu, s přehozením výkopku na přilehlém terénu na vzdálenost do 3 m od podélné osy rýhy nebo s naložením výkopku na dopravní prostředek. | [22 empty] | SPI |  | zapažených i nezapažených s urovnáním dna do předepsaného profilu a spádu, s přehozením výkopku na přilehlém terénu na vzdálenost do 3 m od podélné osy rýhy nebo s naložením výkopku na dopravní prostředek.
3 | 139601103R00 | Ruční výkop jam, rýh a šachet v hornině 4 | m3 | 4.8 |  | 0 |  | 0 |  | 0 | 15 | 0 | 0 | 0 | 0 | 0 | 800-1 | RTS 17/ I | 4.655 | 22.34 |  |  |  |  | POL1_0
|  | s přehozením na vzdálenost do 5 m nebo s naložením na ruční dopravní prostředek | [22 empty] | SPI
|  | 2/1*1,2*2 |  | 4.8 | [20 empty] | VV | 0
4 | 161101101R00 | Svislé přemístění výkopku z horniny 1 až 4, při hloubce výkopu přes 1 do 2,5 m | m3 | 14 |  | 0 |  | 0 |  | 0 | 15 | 0 | 0 | 0 | 0 | 0 | 800-1 | RTS 17/ I | 0.345 | 4.83 |  |  |  |  | POL1_0
|  | bez naložení do dopravní nádoby, ale s vyprázdněním dopravní nádoby na hromadu nebo na dopravní prostředek, | [22 empty] | SPI
|  | 9,2+4,8 |  | 14 | [20 empty] | VV | 0
5 | 162201152R00 | Vodorovné přemístění výkopku z horniny 5 až 7, na vzdálenost přes 20 do 50 m | m3 | 4.32 |  | 0 |  | 0 |  | 0 | 15 | 0 | 0 | 0 | 0 | 0 | 800-1 | RTS 17/ I | 0.094 | 0.41 |  |  |  |  | POL1_0
|  | po suchu, bez ohledu na druh dopravního prostředku, bez naložení výkopku, avšak se složením bez rozhrnutí, | [22 empty] | SPI
|  | 16*0,6*0,1 |  | 0.96 | [20 empty] | VV | 0
|  | 16*0,6*0,35 |  | 3.36 | [20 empty] | VV | 0
6 | 167101101R00 | Nakládání, skládání, překládání neulehlého výkopku nakládání výkopku do 100 m3, z horniny 1 až 4 | m3 | 4.4 |  | 0 |  | 0 |  | 0 | 15 | 0 | 0 | 0 | 0 | 0 | 800-1 | RTS 17/ I | 0.652 | 2.87 |  |  |  |  | POL1_0
7 | 171201201R00 | Uložení sypaniny na dočasnou skládku tak, že na 1 m2 plochy připadá přes 2 m3 výkopku nebo ornice | m3 | 4.4 |  | 0 |  | 0 |  | 0 | 15 | 0 | 0 | 0 | 0 | 0 | 800-1 | RTS 17/ I | 0.009 | 0.04 |  |  |  |  | POL1_0
8 | 174101101R00 | Zásyp sypaninou se zhutněním jam, šachet, rýh nebo kolem objektů v těchto vykopávkách | m3 | 9.6 |  | 0 |  | 0 |  | 0 | 15 | 0 | 0 | 0 | 0 | 0 | 800-1 | RTS 17/ I | 0.202 | 1.94 |  |  |  |  | POL1_0
|  | z jakékoliv horniny s uložením výkopku po vrstvách, | [22 empty] | SPI
|  | 16*0,6*0,5 |  | 4.8 | [20 empty] | VV | 0
|  | 2*1*1,2*2 |  | 4.8 | [20 empty] | VV | 0
9 | 175101101RT2 | Obsyp potrubí bez prohození sypaniny | m3 | 3.36 |  | 0 |  | 0 |  | 0 | 15 | 0 | 1.7 | 5.71 | 0 | 0 | 800-1 | RTS 17/ I | 1.587 | 5.33 |  |  |  |  | POL1_0
|  | sypaninou z vhodných hornin tř. 1 - 4 nebo materiálem připraveným podél výkopu ve vzdálenosti do 3 m od jeho kraje, pro jakoukoliv hloubku výkopu a jakoukoliv míru zhutnění, | [22 empty] | SPI |  | sypaninou z vhodných hornin tř. 1 - 4 nebo materiálem připraveným podél výkopu ve vzdálenosti do 3 m od jeho kraje, pro jakoukoliv hloubku výkopu a jakoukoliv míru zhutnění,
|  | 16*0,6*0,35 |  | 3.36 | [20 empty] | VV | 0
Díl: | 4 | Vodorovné konstrukce |  |  |  | 0 |  | 0 |  | 0 |  | 0 |  | 1.64 |  | 0 |  |  |  | 0 |  |  |  |  | DIL
10 | 451541111R00 | Lože pod potrubí ze štěrkodrtě 0 - 63 mm | m3 | 0.96 |  | 0 |  | 0 |  | 0 | 15 | 0 | 1.7034 | 1.64 | 0 | 0 |  | Vlastní | 0 | 0 |  |  |  |  | POL1_0
|  | 16*0,6*0,1 |  | 0.96 | [20 empty] | VV | 0
Díl: | 723 | Vnitřní plynovod |  |  |  | 0 |  | 0 |  | 0 |  | 0 |  | 0.33 |  | 0 |  |  |  | 23 |  |  |  |  | DIL
11 | 723120204R00 | Potrubí z trubek černých závitových svařovaných DN 25 | m | 25 |  | 0 |  | 0 |  | 0 | 15 | 0 | 0.01249 | 0.31 | 0 | 0 | 800-721 | RTS 17/ I | 0.704 | 17.6 |  |  |  |  | POL1_0
|  | bezešvých ČSN 42 0250 a běžných ČSN 42 5710 - jakost 11353.0, | [22 empty] | SPI
12 | 723120205R00 | Potrubí z trubek černých závitových svařovaných DN 32 | m | 1 |  | 0 |  | 0 |  | 0 | 15 | 0 | 0.0148 | 0.01 | 0 | 0 | 800-721 | RTS 17/ I | 0.753 | 0.75 |  |  |  |  | POL1_0
|  | bezešvých ČSN 42 0250 a běžných ČSN 42 5710 - jakost 11353.0, | [22 empty] | SPI
13 | 723150367R00 | Potrubí ocel. černé svařované - chráničky D 57 mm, s 2,9 mm | m | 1 |  | 0 |  | 0 |  | 0 | 15 | 0 | 0.00429 | 0 | 0 | 0 | 800-721 | RTS 17/ I | 0.362 | 0.36 |  |  |  |  | POL1_0
14 | 723160204R00 | Přípojky k plynoměrům G 1", bez ochozu | soubor | 1 |  | 0 |  | 0 |  | 0 | 15 | 0 | 0.00325 | 0 | 0 | 0 | 800-721 | RTS 17/ I | 1.78 | 1.78 |  |  |  |  | POL1_0
|  | včetně uzavíracích armatur, tvarovek, upevňovacího a těsnícího materiálu, | [22 empty] | SPI
15 | 723190204R00 | Přípojky ke strojům a zařízením přípojky ke strojům a zařízením DN 25 | soubor | 1 |  | 0 |  | 0 |  | 0 | 15 | 0 | 0.00637 | 0.01 | 0 | 0 | 800-721 | RTS 17/ I | 1.756 | 1.76 |  |  |  |  | POL1_0
|  | plynovodní z ocelových trubek závitových černých spojovaných na závit, bezešvých, běžných - jakost 11 353.0, | [22 empty] | SPI
16 | 723237215R00 | Armatury závitové se dvěma závity včetně materiálu kulový kohout, vnitřní-vnitřní, DN 25, PN 5, mosaz | kus | 2 |  | 0 |  | 0 |  | 0 | 15 | 0 | 0.00061 | 0 | 0 | 0 | 800-721 | RTS 17/ I | 0.227 | 0.45 |  |  |  |  | POL1_0
17 | 723234221R00 | Armatury závitové se dvěma závity včetně materiálu regulátor tlaku plynu domovní,dvoust.regulace; tlak vst.min 0,500 bar max 4,00 bar; tlak výst. max 0,004 bar; průtok 10 m3/hod; tř.přesn. RG, , , , | kus | 1 |  | 0 |  | 0 |  | 0 | 15 | 0 | 0.0016 | 0 | 0 | 0 | 800-721 | RTS 17/ I | 0.299 | 0.3 |  |  |  |  | POL1_0
18 | Pred.cena | Tlaková zkouška + revize | soubor | 1 |  | 0 |  | 0 |  | 0 | 15 | 0 | 0 | 0 | 0 | 0 |  | Vlastní | 0 | 0 |  |  |  |  | POL1_0
19 | 998723201R00 | Přesun hmot pro vnitřní plynovod v objektech výšky do 6 m | % | 229 |  | 0 |  | 0 |  | 0 | 15 | 0 | 0 | 0 | 0 | 0 | 800-721 | RTS 17/ I | 0 | 0 |  |  |  |  | POL1_0
|  | vodorovně do 50 m | [22 empty] | SPI
Díl: | 783 | Nátěry |  |  |  | 0 |  | 0 |  | 0 |  | 0 |  | 0 |  | 0 |  |  |  | 2.9 |  |  |  |  | DIL
20 | 783424340R00 | Nátěry potrubí a armatur syntetické potrubí, do DN 50 mm, dvojnásobné s 1x emailováním a základním nátěrem | m | 25 |  | 0 |  | 0 |  | 0 | 15 | 0 | 9e-05 | 0 | 0 | 0 | 800-783 | RTS 17/ I | 0.116 | 2.9 |  |  |  |  | POL1_0
|  | na vzduchu schnoucí | [22 empty] | SPI
Díl: | M23 | Montáže potrubí |  |  |  | 0 |  | 0 |  | 0 |  | 0 |  | 0.01 |  | 0 |  |  |  | 9.17 |  |  |  |  | DIL
21 | 230180014R00 | Montáž trub z plastických hmot PE, PP, 40 x 3,6 | m | 18 |  | 0 |  | 0 |  | 0 | 15 | 0 | 0 | 0 | 0 | 0 |  | RTS 17/ I | 0.089 | 1.6 |  |  |  |  | POL1_0
22 | 230180067R00 | Montáž trubních dílů PE, PP, D 40 | kus | 10 |  | 0 |  | 0 |  | 0 | 15 | 0 | 0 | 0 | 0 | 0 |  | RTS 17/ I | 0.4624 | 4.62 |  |  |  |  | POL1_0
23 | 230230016R00 | Hlavní tlaková zkouška vzduchem 0,6 MPa, DN 50 | m | 18 |  | 0 |  | 0 |  | 0 | 15 | 0 | 0 | 0 | 0 | 0 |  | RTS 17/ I | 0.164 | 2.95 |  |  |  |  | POL1_0
24 | 230230076R00 | Čištění potrubí, DN 200 | m | 18 |  | 0 |  | 0 |  | 0 | 15 | 0 | 0 | 0 | 0 | 0 |  | Vlastní | 0 | 0 |  |  |  |  | POL1_0
25 | 28613432R | trubka plastová vodovodní hladká; HDPE (PE 100); SDR 11,0; PN 16; D = 40,0 mm; s = 3,70 mm; l = 100 000,0 mm | m | 18 |  | 0 |  | 0 |  | 0 | 15 | 0 | 0.00043 | 0.01 | 0 | 0 | SPCM | RTS 17/ I | 0 | 0 |  |  |  |  | POL3_0
26 | Pred.cena | Přechodka vrchní PE40 - ocel 5/4" | kus | 1 |  | 0 |  | 0 |  | 0 | 15 | 0 | 0 | 0 | 0 | 0 |  | Vlastní | 0 | 0 |  |  |  |  | POL12_1
27 | Pred.cena | Přechodový spoj zemní PE40/ocel DN32 | kus | 1 |  | 0 |  | 0 |  | 0 | 15 | 0 | 0 | 0 | 0 | 0 |  | Vlastní | 0 | 0 |  |  |  |  | POL12_1
28 | Pred.cena | Elektrokoleno 90st. PE 100, SDR 11 dn 40 | kus | 3 |  | 0 |  | 0 |  | 0 | 15 | 0 | 0 | 0 | 0 | 0 |  | Vlastní | 0 | 0 |  |  |  |  | POL12_1
29 | Pred.cena | Elektoobjímka PE 100, SDR 11, dn 40 | kus | 5 |  | 0 |  | 0 |  | 0 | 15 | 0 | 0 | 0 | 0 | 0 |  | Vlastní | 0 | 0 |  |  |  |  | POL12_1
30 | Pred.cena | Výstražná fólie - žlutá - plyn (dodávka + montáž) | m | 18 |  | 0 |  | 0 |  | 0 | 15 | 0 | 0 | 0 | 0 | 0 |  | Vlastní | 0 | 0 |  |  |  |  | POL12_1
[23 empty] | 15 | 21
| Celkem |  |  |  |  | 0 | [16 empty] | 0 | 0 | SUM
END

## SO02 1.4 ÚT Pol
Položkový soupis prací a dodávek | [24 empty] | #TypZaznamu#
S: | 012017 | Transformace DOZP, DPH Žampach - Letohrad | [22 empty] | STA
O: | SO02 | Horní Domek | [19 empty] | STA |  |  | OBJ
R: | 1.4 ÚT | VYTÁPĚNÍ | [22 empty] | ROZ
P.č. | Číslo položky | Název položky | MJ | množství | cena / MJ | Celkem | Dodávka | Dodávka celk. | Montáž | Montáž celk. | DPH | cena s DPH | hmotnost / MJ | hmotnost celk.(t) | dem. hmotnost / MJ | dem. hmotnost celk.(t) | Ceník | Cen. soustava / platnost | Nhod / MJ | Nhod celk. | Dodavatel
Díl: | 713 | Izolace tepelné |  |  |  | 0 |  | 0 |  | 0 |  | 0 |  | 0.01 |  | 0 |  |  |  | 0.05 |  |  |  |  | DIL
1 | 713463411 | Montáž izolace tepelné potrubí a ohybů tvarovkami nebo deskami potrubními pouzdry návlekovými, izolačními hadicemi potrubí a ohybů | m | 150 |  | 0 |  | 0 |  | 0 | 15 | 0 | 0 | 0 | 0 | 0 |  | Vlastní | 0 | 0 |  |  |  |  | POL1_7
2 | 283770450 | izolace tepelná potrubí z pěnového polyetylenu 22 x 20 mm | m | 20 |  | 0 |  | 0 |  | 0 | 15 | 0 | 8e-05 | 0 | 0 | 0 |  | Vlastní | 0 | 0 |  |  |  |  | POL3_7
3 | 283770480 | izolace tepelná potrubí z pěnového polyetylenu 28 x 20 mm | m | 55 |  | 0 |  | 0 |  | 0 | 15 | 0 | 9e-05 | 0 | 0 | 0 |  | Vlastní | 0 | 0 |  |  |  |  | POL3_7
4 | 283770550 | izolace tepelná potrubí z pěnového polyetylenu 35 x 20 mm | m | 5 |  | 0 |  | 0 |  | 0 | 15 | 0 | 0.0001 | 0 | 0 | 0 |  | Vlastní | 0 | 0 |  |  |  |  | POL3_7
5 | 713xxx01 | Kaučuková izolace pro solární potrubí s odolností od -200°C do +175°C, odolná vůči UV záření. d18 x, 19 mm | m | 70 |  | 0 |  | 0 |  | 0 | 15 | 0 | 8e-05 | 0.01 | 0 | 0 |  | Vlastní | 0 | 0 |  |  |  |  | POL3_7
6 | 998713102R00 | Přesun hmot pro izolace tepelné v objektech výšky do 12 m | t | 0.03 |  | 0 |  | 0 |  | 0 | 15 | 0 | 0 | 0 | 0 | 0 | 800-713 | RTS 17/ I | 1.831 | 0.05 |  |  |  |  | POL1_7
|  | 50 m vodorovně | [22 empty] | SPI
Díl: | 731 | Ústřední vytápění - kotelny |  |  |  | 0 |  | 0 |  | 0 |  | 0 |  | 0 |  | 0 |  |  |  | 7.41 |  |  |  |  | DIL
7 | 73120 | Uvedení kotle do provozu, nastavení regulací. | kus | 1 |  | 0 |  | 0 |  | 0 | 15 | 0 | 0 | 0 | 0 | 0 |  | Vlastní | 0 | 0 |  |  |  |  | POL1_7
8 | 731242491 | Kotle ocelové teplovodní plynové závěsné odtah spalin do komína montáž kotlů s odtahem spalin do, komína ostatních typů o výkonu do 14 kW | soubor | 1 |  | 0 |  | 0 |  | 0 | 15 | 0 | 0.00261 | 0 | 0 | 0 |  | Vlastní | 0 | 0 |  |  |  |  | POL1_7
9 | 731xxx01 | Nástěnný kondenzační kotel. Modulovatelný výkon od 2,9 do 14,0 kW / Normovaný stupeň využití 109 %, (Hi) / 98,2 % (Hs)/ Připraveno pro standardní hydraulická řešení | kus | 1 |  | 0 |  | 0 |  | 0 | 15 | 0 | 0 | 0 | 0 | 0 |  | Vlastní | 0 | 0 |  |  |  |  | POL3_7
|  | / Výměník tepla je ze slitiny Al-Si, odlévaný do pískové formy | [22 empty] | POP
|  | / Z výrobního závodu je integrován 3cestný ventil | [22 empty] | POP
|  | / Pro přizpůsobení průtoku otopné vody na okamžitý výkon hořáku je instalováno nízkoenergetické modulační oběhové čerpadlo (energetická třída A) | [22 empty] | POP | / Pro přizpůsobení průtoku otopné vody na okamžitý výkon hořáku je instalováno nízkoenergetické modulační oběhové čerpadlo (energetická třída A)
|  | -Podrobné parametry – viz. Technická zpráva | [22 empty] | POP
10 | 731xxx02 | Sada sifonu ke kotli | kus | 1 |  | 0 |  | 0 |  | 0 | 15 | 0 | 0 | 0 | 0 | 0 |  | Vlastní | 0 | 0 |  |  |  |  | POL3_7
11 | 731xxx03 | Komfortní prostorový modulační regulátor pro sběrnici EMS plus a EMS. K použití jako ovládací, jednotka pro regulaci teploty zdroje nebo jako prostorový regulátor. | kus | 1 |  | 0 |  | 0 |  | 0 | 15 | 0 | 0 | 0 | 0 | 0 |  | Vlastní | 0 | 0 |  |  |  |  | POL3_7
|  | ##Snadná obsluha a uvedení do provozu | [22 empty] | POP
|  | ##Velký grafický podsvícený displej | [22 empty] | POP
|  | ##Řízení podle teploty prostoru podle venkovní teploty (ekvitermní regulace) | [22 empty] | POP
|  | ##Montáž od topného zařízení nebo na stěnu | [22 empty] | POP
|  | ##Individuálně nastavitelný denní nebo týdenní program | [22 empty] | POP
|  | ##Termická dezinfekce (ochrana proti Legionelle) | [22 empty] | POP
|  | ##Prázdninový program | [22 empty] | POP
|  | ##Detekce poklesu teploty (otevření okna) | [22 empty] | POP
|  | ##Solární příprava teplé vody ve spojení s modulem MS100 nebo podpora vytápění ve spojení s modulem MS200 | [22 empty] | POP
|  | ##Zobrazení solárních zisků v kWh | [22 empty] | POP
|  | ##Tlačítko „Fav“ pro přímý přístup k oblíbeným funkcím | [22 empty] | POP
|  | ##Možnost rozšíření funkcí pomocí modulů, možnost řízení až 4 otopných okruhů (s/bez směšovače) | [22 empty] | POP
|  | ##Grafické zobrazení venkovní teploty za poslední 2 dny | [22 empty] | POP
|  | ##Jednoduchá automatická detekce připojených komponent a návrhem konfigurace | [22 empty] | POP
|  | ##Zámek (dětská pojistka) | [22 empty] | POP
12 | 731xxx04 | Základní prostorový modulační regulátor k použití jako prostorový termostat nebo dálkové ovládání k, hlavnímu regulátoru. | kus | 2 |  | 0 |  | 0 |  | 0 | 15 | 0 | 0 | 0 | 0 | 0 |  | Vlastní | 0 | 0 |  |  |  |  | POL3_7
|  | ##Dočasné nastavení požadované teploty v prostoru, až do dalšího spínacího bodu časového programu | [22 empty] | POP
13 | 731xxx05 | Čidlo anuloidu | kus | 1 |  | 0 |  | 0 |  | 0 | 15 | 0 | 0 | 0 | 0 | 0 |  | Vlastní | 0 | 0 |  |  |  |  | POL3_7
14 | 731xxx06 | Termohydraulický rozdělovač WHY80/60 THR (anuloid) s izolací v černé barvě vč. jímky pro kruhové, čidlo, nástěnného držáku, vypouštěcího kohoutu, hmoždinek a šroubů | kus | 1 |  | 0 |  | 0 |  | 0 | 15 | 0 | 0 | 0 | 0 | 0 |  | Vlastní | 0 | 0 |  |  |  |  | POL3_7
|  | Max. 2500 l/hVstup 2 x 1˝ vnější závit | [22 empty] | POP
|  | Výstup 2 x 5/4˝ vnější závit | [22 empty] | POP
15 | 731xxx07 | Rozdělovač - 3 okruhy. Rychlomontážní systém otopného okruhu RK 3/32/32 Rychlomontážní kombinace s, termohydraulickým rozdělovačem, max. 5000 l/h Připojovací trubky k termohydraulickému rozdělovači | kus | 1 |  | 0 |  | 0 |  | 0 | 15 | 0 | 0 | 0 | 0 | 0 |  | Vlastní | 0 | 0 |  |  |  |  | POL3_7
16 | 731xxx08 | Čerpadlová skupina - sada.Sada HSM15/4 MM100 Rychlomontážní sada pro 1 otopný okruh se směšovačem,, DN15, čerpadlo velikost 25/4, integrovaný EMS plus modul pro připojení k hlavní regulaci. | kus | 1 |  | 0 |  | 0 |  | 0 | 15 | 0 | 0 | 0 | 0 | 0 |  | Vlastní | 0 | 0 |  |  |  |  | POL3_7
17 | 731xxx09 | Čerpadlová skupina - sada.Sada HSM20/6 MM100 Rychlomontážní sada pro 1 otopný okruh se směšovačem,, DN20, čerpadlo velikost 25/4, integrovaný EMS plus modul pro připojení k hlavní regulaci. | kus | 2 |  | 0 |  | 0 |  | 0 | 15 | 0 | 0 | 0 | 0 | 0 |  | Vlastní | 0 | 0 |  |  |  |  | POL3_7
18 | 731xxx10 | Solární paket pro ohřev teplé vody obssahuje: 4 deskové kolektory, odvzdušňovač, solární kapalinu, 20l, expanzní nádobu 25 l, sadu pro připojení exp. nádoby, přepěťovou ochranu před bleskem, | kus | 1 |  | 0 |  | 0 |  | 0 | 15 | 0 | 0 | 0 | 0 | 0 |  | Vlastní | 0 | 0 |  |  |  |  | POL3_7
|  | termostatický směšovač teplé vody 3/4“. | [22 empty] | POP
|  | -Podrobné parametry – viz. Technická zpráva | [22 empty] | POP
19 | 731xxx11 | Montážní příslušenství na šikmou střechu pro 4 deskové kolektory | kus | 1 |  | 0 |  | 0 |  | 0 | 15 | 0 | 0 | 0 | 0 | 0 |  | Vlastní | 0 | 0 |  |  |  |  | POL3_7
20 | 731xxx12 | Solární stanice s regulačním modulemKompaktní konstrukce obsahuje solární oběhovéčerpadlo,, zpětnou klapku, pojistný ventil 6 bar, manometr, kulový kohout na výstupua zpátečce s integrovaným | kus | 1 |  | 0 |  | 0 |  | 0 | 15 | 0 | 0 | 0 | 0 | 0 |  | Vlastní | 0 | 0 |  |  |  |  | POL3_7
|  | teploměrem, omezovač průtoku a tepelnou izolaci. | [22 empty] | POP
|  | Integrované modulační čerpadlo splňuje podmínky ErP. | [22 empty] | POP
POP
|  | Kombinace se solárním modulem - slouží jako rozšíření regulace kotle a otopného systému | [22 empty] | POP
21 | 731xxx13 | Bivalentní solární zásobník.Standardní bivalentní zásobník teplé vody se dvěma výměníkyz, hladkých trubek. Celkový objem 380 litrů. | kus | 1 |  | 0 |  | 0 |  | 0 | 15 | 0 | 0 | 0 | 0 | 0 |  | Vlastní | 0 | 0 |  |  |  |  | POL3_7
|  | -Podrobné parametry – viz. Technická zpráva | [22 empty] | POP
22 | 731810332 | Nucené odtahy spalin od kondenzačních kotlů soustředným potrubím vedeným svisle šikmou střechou,, průměru 80/125 mm | soubor | 1 |  | 0 |  | 0 |  | 0 | 15 | 0 | 0.00152 | 0 | 0 | 0 |  | Vlastní | 0 | 0 |  |  |  |  | POL1_7
23 | 731810342 | Nucené odtahy spalin od kondenzačních kotlů prodloužení soustředného potrubí, průměru 80/125 mm | m | 6 |  | 0 |  | 0 |  | 0 | 15 | 0 | 0.00044 | 0 | 0 | 0 |  | Vlastní | 0 | 0 |  |  |  |  | POL1_7
24 | 731810342x1 | Revizní koleno DN80/125, 87° | kus | 2 |  | 0 |  | 0 |  | 0 | 15 | 0 | 0.00044 | 0 | 0 | 0 |  | Vlastní | 0 | 0 |  |  |  |  | POL3_7
25 | 731xxx100 | Montáž a sestavení výše uvedeného zařízení kotelny - rozdělovače s čerpadlovými skupinami, ohřívače, teplé vody, solárního systému. | kus | 1 |  | 0 |  | 0 |  | 0 | 15 | 0 | 0 | 0 | 0 | 0 |  | Vlastní | 0 | 0 |  |  |  |  | POL1_7
26 | 731xxx31 | Revize spalinové cesty | kus | 1 |  | 0 |  | 0 |  | 0 | 15 | 0 | 0 | 0 | 0 | 0 |  | Vlastní | 0 | 0 |  |  |  |  | POL1_7
27 | 998731101R00 | Přesun hmot pro kotelny umístěné ve výšce (hloubce) do 6 m | t | 0.7 |  | 0 |  | 0 |  | 0 | 15 | 0 | 0 | 0 | 0 | 0 | 800-731 | RTS 17/ I | 10.582 | 7.41 |  |  |  |  | POL1_7
|  | vodorovně do 50 m | [22 empty] | SPI
Díl: | 732 | Ústřední vytápění - strojovny |  |  |  | 0 |  | 0 |  | 0 |  | 0 |  | 0.03 |  | 0.06 |  |  |  | 1.6 |  |  |  |  | DIL
28 | 32xxx10 | Měřič tepla průtokový utrazvukový DN20 (25), Qp 1,5 , bateriový, včetně čidel, montáže a oživení. ., Dodávka i montáž. | kus | 4 |  | 0 |  | 0 |  | 0 | 15 | 0 | 0.0024 | 0.01 | 0 | 0 |  | Vlastní | 0 | 0 |  |  |  |  | POL1_7
29 | 732199100R00 | Montáž orientačních štítků bez dodávky orientačního štítku | soubor | 14 |  | 0 |  | 0 |  | 0 | 15 | 0 | 0.00113 | 0.02 | 0 | 0 | 800-731 | RTS 17/ I | 0.114 | 1.6 |  |  |  |  | POL1_7
30 | 732xxx20 | Revize tlakových nádob . | soubor | 2 |  | 0 |  | 0 |  | 0 | 15 | 0 | 1e-05 | 0 | 0.028 | 0.06 |  | Vlastní | 0 | 0 |  |  |  |  | POL1_7
Díl: | 733 | Ústřední vytápění - potrubí |  |  |  | 0 |  | 0 |  | 0 |  | 0 |  | 0.13 |  | 0 |  |  |  | 0.45 |  |  |  |  | DIL
31 | 733221203 | Potrubí z trubek měděných měkkých spojovaných tvrdým pájením D 18/1 | m | 70 |  | 0 |  | 0 |  | 0 | 15 | 0 | 0.00057 | 0.04 | 0 | 0 |  | Vlastní | 0 | 0 |  |  |  |  | POL1_7
32 | 733221204 | Potrubí z trubek měděných měkkých spojovaných tvrdým pájením D 22/1 | m | 20 |  | 0 |  | 0 |  | 0 | 15 | 0 | 0.00071 | 0.01 | 0 | 0 |  | Vlastní | 0 | 0 |  |  |  |  | POL1_7
33 | 733222205 | Potrubí z trubek měděných polotvrdých spojovaných tvrdým pájením D 28/1,5 | m | 55 |  | 0 |  | 0 |  | 0 | 15 | 0 | 0.00106 | 0.06 | 0 | 0 |  | Vlastní | 0 | 0 |  |  |  |  | POL1_7
34 | 733222206 | Potrubí z trubek měděných polotvrdých spojovaných tvrdým pájením D 35/1,5 | m | 5 |  | 0 |  | 0 |  | 0 | 15 | 0 | 0.0016 | 0.01 | 0 | 0 |  | Vlastní | 0 | 0 |  |  |  |  | POL1_7
35 | 733291101 | Zkoušky těsnosti potrubí z trubek měděných D do 35/1,5 | m | 150 |  | 0 |  | 0 |  | 0 | 15 | 0 | 0 | 0 | 0 | 0 |  | Vlastní | 0 | 0 |  |  |  |  | POL1_7
36 | 733xxx051 | Chemie do topného systému - směs inhibitorů pro topné systémy - Víceúčelový přípravek k inhibici, koroze, vodního kamene, hluku ve výměníku kotle a pohlcování vodíku v kovu i pro systémy obsahující | litr | 5 |  | 0 |  | 0 |  | 0 | 15 | 0 | 0.00108 | 0.01 | 0 | 0 |  | Vlastní | 0 | 0 |  |  |  |  | POL1_7
|  | hliníkové součásti | [22 empty] | POP
37 | 998733101R00 | Přesun hmot pro rozvody potrubí v objektech výšky do 6 m | t | 0.126 |  | 0 |  | 0 |  | 0 | 15 | 0 | 0 | 0 | 0 | 0 | 800-731 | RTS 17/ I | 3.563 | 0.45 |  |  |  |  | POL1_7
Díl: | 734 | Ústřední vytápění - armatury |  |  |  | 0 |  | 0 |  | 0 |  | 0 |  | 0 |  | 0 |  |  |  | 0 |  |  |  |  | DIL
38 | 734211119 | Ventily odvzdušňovací závitové automatické PN 14 do 120 st.C G 3/8 | kus | 8 |  | 0 |  | 0 |  | 0 | 15 | 0 | 0.00023 | 0 | 0 | 0 |  | Vlastní | 0 | 0 |  |  |  |  | POL1_7
39 | 73422153xx1 | Ventil závitový termostatický H - pro středové připojení žebříků DN 15 - včetně termohlavice a, krytky | kus | 3 |  | 0 |  | 0 |  | 0 | 15 | 0 | 0.00028 | 0 | 0 | 0 |  | Vlastní | 0 | 0 |  |  |  |  | POL3_7
40 | 73422153xx2 | Armatura do potrubí - separátor mikrobublin DN 32 | kus | 1 |  | 0 |  | 0 |  | 0 | 15 | 0 | 0.00028 | 0 | 0 | 0 |  | Vlastní | 0 | 0 |  |  |  |  | POL1_7
41 | 734242413 | Ventily zpětné závitové PN 16 do 110 st.C přímé G 3/4 | kus | 1 |  | 0 |  | 0 |  | 0 | 15 | 0 | 0.00018 | 0 | 0 | 0 |  | Vlastní | 0 | 0 |  |  |  |  | POL1_7
42 | 734291123 | Ostatní armatury kohouty plnicí a vypouštěcí PN 10 do 110 st.C G 1/2 | kus | 10 |  | 0 |  | 0 |  | 0 | 15 | 0 | 0.00022 | 0 | 0 | 0 |  | Vlastní | 0 | 0 |  |  |  |  | POL1_7
43 | 734291245 | Ostatní armatury filtry závitové PN 16 do 130 st.C přímé s vnitřními závity G 1 1/4 | kus | 1 |  | 0 |  | 0 |  | 0 | 15 | 0 | 0.00124 | 0 | 0 | 0 |  | Vlastní | 0 | 0 |  |  |  |  | POL1_7
44 | 734292714 | Ostatní armatury kulové kohouty PN 42 do 185 st.C přímé vnitřní závit G 3/4 | kus | 2 |  | 0 |  | 0 |  | 0 | 15 | 0 | 0.00034 | 0 | 0 | 0 |  | Vlastní | 0 | 0 |  |  |  |  | POL1_7
45 | 734292715 | Ostatní armatury kulové kohouty PN 42 do 185 st.C přímé vnitřní závit G 1 | kus | 3 |  | 0 |  | 0 |  | 0 | 15 | 0 | 0.0005 | 0 | 0 | 0 |  | Vlastní | 0 | 0 |  |  |  |  | POL1_7
46 | 734292715xx2 | Kohout kulový přímý G 1 PN 42 do 185°C vnitřní závit S JÍMKOU PRO ČIDLO měřiče tepla | kus | 2 |  | 0 |  | 0 |  | 0 | 15 | 0 | 0.0005 | 0 | 0 | 0 |  | Vlastní | 0 | 0 |  |  |  |  | POL3_7
47 | 734411101 | Teploměry technické s pevným stonkem a jímkou zadní připojení (axiální) průměr 63 mm délka stonku 50, mm | kus | 2 |  | 0 |  | 0 |  | 0 | 15 | 0 | 0.00057 | 0 | 0 | 0 |  | Vlastní | 0 | 0 |  |  |  |  | POL1_7
48 | 7344211021 | Tlakoměr s pevným stonkem a zpětnou klapkou tlak 0-16 bar průměr 63 mm spodní připojení | kus | 1 |  | 0 |  | 0 |  | 0 | 15 | 0 | 0.00147 | 0 | 0 | 0 |  | Vlastní | 0 | 0 |  |  |  |  | POL3_7
49 | 998734102 | Přesun hmot pro armatury stanovený z hmotnosti přesunovaného materiálu vodorovná dopravní vzdálenost, do 50 m v objektech výšky přes 6 do 12 m | t | 0.012 |  | 0 |  | 0 |  | 0 | 15 | 0 | 0 | 0 | 0 | 0 |  | Vlastní | 0 | 0 |  |  |  |  | POL1_7
Díl: | 735 | Ústřední vytápění - otopná tělesa |  |  |  | 0 |  | 0 |  | 0 |  | 0 |  | 124.2 |  | 0 |  |  |  | 15.09 |  |  |  |  | DIL
50 | 735000912R00 | Regulace otopného systému při opravách vyregulování dvojregulačních ventilů a kohoutů s termostatickým ovládáním | kus | 50 |  | 0 |  | 0 |  | 0 | 15 | 0 | 0 | 0 | 0 | 0 | 800-731 | RTS 17/ I | 0.268 | 13.4 |  |  |  |  | POL1_7
51 | 735164522 | Otopná tělesa trubková montáž těles na stěnu výšky tělesa přes 1340 mm | kus | 3 |  | 0 |  | 0 |  | 0 | 15 | 0 | 0 | 0 | 0 | 0 |  | Vlastní | 0 | 0 |  |  |  |  | POL1_7
52 | 54153026xx03 | těleso teplovodní trubkové koupelnové ocelové prohnuté 1820 x 750. Výkon 55/45/20°C = 772 W, Trubková otopná tělesa - max-m - jsou vyrobena z uzavřených ocelových profilů s průřezem ve | kus | 2 |  | 0 |  | 0 |  | 0 | 15 | 0 | 0.0327 | 0.07 | 0 | 0 |  | Vlastní | 0 | 0 |  |  |  |  | POL3_7
|  | tvaru “D” a prohnutých profilů s kruhovým průřezem. Těleso je upravené pro spodní středové připojení s připojovací roztečí 50 mm. Otopná tělesa jsou dodávaná se sadou pro upevnění na stěnu včetně odvzdušňovací a zaslepovací zátky. | [22 empty] | POP | tvaru “D” a prohnutých profilů s kruhovým průřezem. Těleso je upravené pro spodní středové připojení s připojovací roztečí 50 mm. Otopná tělesa jsou dodávaná se sadou pro upevnění na stěnu včetně odvzdušňovací a zaslepovací zátky.
53 | 54153026xx04 | těleso teplovodní trubkové koupelnové ocelové prohnuté 1820 x 450. Výkon 55/45/20°C = 463 W, Trubková otopná tělesa - max-m - jsou vyrobena z uzavřených ocelových profilů s průřezem ve | kus | 1 |  | 0 |  | 0 |  | 0 | 15 | 0 | 0.0327 | 0.03 | 0 | 0 |  | Vlastní | 0 | 0 |  |  |  |  | POL3_7
|  | tvaru “D” a prohnutých profilů s kruhovým průřezem. Těleso je upravené pro spodní středové připojení s připojovací roztečí 50 mm. Otopná tělesa jsou dodávaná se sadou pro upevnění na stěnu včetně odvzdušňovací a zaslepovací zátky. | [22 empty] | POP | tvaru “D” a prohnutých profilů s kruhovým průřezem. Těleso je upravené pro spodní středové připojení s připojovací roztečí 50 mm. Otopná tělesa jsou dodávaná se sadou pro upevnění na stěnu včetně odvzdušňovací a zaslepovací zátky.
54 | 735xxx051P | Kompletní montáž podlahového vytápění - položení systémové desky, dilatací, montáž hadic,, rozdělovačů, sestavení apod., tlakové zkoušky, vyregulování, uvedení do provozu | m2 | 290 |  | 0 |  | 0 |  | 0 | 15 | 0 | 0.0391 | 11.34 | 0 | 0 |  | Vlastní | 0 | 0 |  |  |  |  | POL1_7
55 | 735xxx052 | 1 136140 1 500 / trubka z plastu pro instalacci vytápění d 17 x 2,0 (240 m), Materiál: polyetylén vysokotlace zesítěný, odpovídá normě DIN 16892. | m | 1800 |  | 0 |  | 0 |  | 0 | 15 | 0 | 0.0391 | 70.38 | 0 | 0 |  | Vlastní | 0 | 0 |  |  |  |  | POL1_7
|  | Ochranná vrstva proti difuzi kyslíku ve smyslu DIN 4726. Certifikáty: čí. registrace DIN-Certco: 3V226 PE-Xa | [22 empty] | POP
56 | 735xxx053 | 1 227829 1 001 / Systémová deska s izolací 11/31 (22,4 m2), tl. izoalce 11mm, celková tl. 31mm, + na povrchu černá nopová fólie chrání izolační vrstvu před vlhkostí a záměsnou vodou z potěrů | m2 | 290 |  | 0 |  | 0 |  | 0 | 15 | 0 | 0.0391 | 11.34 | 0 | 0 |  | Vlastní | 0 | 0 |  |  |  |  | POL1_7
57 | 735xxx0546 | 1 350269 1 900 / rozdělovač HKV-D 6 NEREZ - nerezový rozdělovač topných okruhů s průtokoměry, - 6 topných okruhů | kus | 1 |  | 0 |  | 0 |  | 0 | 15 | 0 | 0.0391 | 0.04 | 0 | 0 |  | Vlastní | 0 | 0 |  |  |  |  | POL3_7
58 | 735xxx0549 | 1 350272 1 900 / rozdělovač HKV-D 9 NEREZ - nerezový rozdělovač topných okruhů s průtokoměry, - 9 topných okruhů | kus | 1 |  | 0 |  | 0 |  | 0 | 15 | 0 | 0.0391 | 0.04 | 0 | 0 |  | Vlastní | 0 | 0 |  |  |  |  | POL3_7
59 | 735xxx05410 | 1 350273 1 900 / rozdělovač HKV-D 10 NEREZ - nerezový rozdělovač topných okruhů s průtokoměry, - 10 topných okruhů | kus | 1 |  | 0 |  | 0 |  | 0 | 15 | 0 | 0.0391 | 0.04 | 0 | 0 |  | Vlastní | 0 | 0 |  |  |  |  | POL3_7
60 | 735xxx0571 | 1 3551381 900 / připojovací sada pro připojení setu měřiče tepla | kus | 3 |  | 0 |  | 0 |  | 0 | 15 | 0 | 0.0391 | 0.12 | 0 | 0 |  | Vlastní | 0 | 0 |  |  |  |  | POL3_7
61 | 735xxx0572 | 1 2197757 001 / Připojovací set měřiče tepla k rozdělovači topných okruhů | kus | 3 |  | 0 |  | 0 |  | 0 | 15 | 0 | 0.0391 | 0.12 | 0 | 0 |  | Vlastní | 0 | 0 |  |  |  |  | POL3_7
62 | 735xxx0588 | 1 3474201 001 / AP 805 - Skříňka rozdělovače pro montáž na omítku 805 x 730 x 130 (šířka x výška x, hloubka) Materiál: ocelový plech, bílý. | ks | 1 |  | 0 |  | 0 |  | 0 | 15 | 0 | 0.0391 | 0.04 | 0 | 0 |  | Vlastní | 0 | 0 |  |  |  |  | POL1_7
63 | 735xxx05810 | 1 34744301 001 / AP 1005 - Skříňka rozdělovače pro montáž na omítku 1005 x 730 x 130 (šířka x výška, x hloubka) Materiál: oceloý plech, bílý. | ks | 1 |  | 0 |  | 0 |  | 0 | 15 | 0 | 0.0391 | 0.04 | 0 | 0 |  | Vlastní | 0 | 0 |  |  |  |  | POL1_7
64 | 735xxx05811 | 1 3454401 001 / UP 1150 - Skříňka rozdělovače pro montáž pod omítku 1150 x 715-895 x 110-150 (šířka, x výška x hloubka) Materiál: oceloý plech, bílý. | ks | 1 |  | 0 |  | 0 |  | 0 | 15 | 0 | 0.0391 | 0.04 | 0 | 0 |  | Vlastní | 0 | 0 |  |  |  |  | POL1_7
65 | 735xxx060 | 1 217904 1 001 / okrajová dilatační páska PE s fólií 8/150mm | m | 330 |  | 0 |  | 0 |  | 0 | 15 | 0 | 0.0391 | 12.9 | 0 | 0 |  | Vlastní | 0 | 0 |  |  |  |  | POL1_7
66 | 735xxx061 | 1 227849 1 001 / Spojovací pás | ks | 24 |  | 0 |  | 0 |  | 0 | 15 | 0 | 0.0391 | 0.94 | 0 | 0 |  | Vlastní | 0 | 0 |  |  |  |  | POL1_7
67 | 735xxx062 | 1 227859 1 001 / Ukončovací pás | ks | 48 |  | 0 |  | 0 |  | 0 | 15 | 0 | 0.0391 | 1.88 | 0 | 0 |  | Vlastní | 0 | 0 |  |  |  |  | POL1_7
68 | 735xxx063 | 1 239203 1 001 / Upevňovací skoba potrubí | ks | 100 |  | 0 |  | 0 |  | 0 | 15 | 0 | 0.0391 | 3.91 | 0 | 0 |  | Vlastní | 0 | 0 |  |  |  |  | POL1_7
69 | 735xxx06517 | 1 258408 1 002 / vodicí oblouk 90° - d16/17 - Vodící oblouk pro rozvody vytápění, 90° na vytvoření, oblouků, Materiál: ocel, povrchově upravená | ks | 50 |  | 0 |  | 0 |  | 0 | 15 | 0 | 0.0391 | 1.96 | 0 | 0 |  | Vlastní | 0 | 0 |  |  |  |  | POL3_7
70 | 735xxx06617 | 1 250607 1 002 / připojovací šroubení 17 x 2,0 - G 3/4 | ks | 56 |  | 0 |  | 0 |  | 0 | 15 | 0 | 0.0391 | 2.19 | 0 | 0 |  | Vlastní | 0 | 0 |  |  |  |  | POL3_7
71 | 735xxx0701 | 12179151001 / Termopohon UNI 230 V.Termický servopohon pro ovládání ventilů na vratném potrubí, rozdělovače, bez napětí zavřeno. | ks | 5 |  | 0 |  | 0 |  | 0 | 15 | 0 | 0.0391 | 0.2 | 0 | 0 |  | Vlastní | 0 | 0 |  |  |  |  | POL3_7
|  | Ukazatel zdvihu s kontrolou úpravy na vrchní straně servopohonu. | [22 empty] | POP
|  | Jednoduchá montáž nasunutím na adaptér ventilu. | [22 empty] | POP
72 | 735xxx0702 | 133622301001 / Prostorový termostat pro sytém podlahového topení 230 V., Určeno pouze pro vytápění. Plochá krabice pro instalaci na podmítkovou krabici nebo přímo na stěnu. | ks | 5 |  | 0 |  | 0 |  | 0 | 15 | 0 | 0.0391 | 0.2 | 0 | 0 |  | Vlastní | 0 | 0 |  |  |  |  | POL3_7
|  | Bíle podsvícený display s přehledným ukazatelem hodnot. | [22 empty] | POP
|  | Ovládání požadované teploty třemi tlačítky o 0,5 stupně. | [22 empty] | POP
|  | Velký regulační rozsah požadované teploty. | [22 empty] | POP
|  | Ukazatel aktuální teploty. | [22 empty] | POP
|  | Snížení teploty přes externí časový program. | [22 empty] | POP
73 | 735xxx0703 | 13492301001 / Rozvaděč pro regulaci Nea H (vytápění).Pro zapojení max. 6 prostorových termostatů a, 12 termopohonů. Určeno pro prostorové termostaty Nea H. | ks | 2 |  | 0 |  | 0 |  | 0 | 15 | 0 | 0.0391 | 0.08 | 0 | 0 |  | Vlastní | 0 | 0 |  |  |  |  | POL3_7
|  | Bezšroubové zapojení pomocí svorek. | [22 empty] | POP
|  | Automatický teplotní útlum pro 2 topné programy (C1/C2) přes volitelné, externí digitální časovač. | [22 empty] | POP
|  | Integrované jištění. | [22 empty] | POP
|  | Pro montáž na DIN lištu nebo přímo na stěnu. | [22 empty] | POP
74 | 735xxx07117 | 1 250297 1 002 / násuvná objímka 17 x 2,0 | ks | 56 |  | 0 |  | 0 |  | 0 | 15 | 0 | 0.0391 | 2.19 | 0 | 0 |  | Vlastní | 0 | 0 |  |  |  |  | POL3_7
75 | 735xxx077 | 12392431001 / Dilatační profil - na vytvoření trvale elastických spár u mazanin s podlahovým, vytápěním a k vymezení polí mazaniny. | m | 25 |  | 0 |  | 0 |  | 0 | 15 | 0 | 0.0391 | 0.98 | 0 | 0 |  | Vlastní | 0 | 0 |  |  |  |  | POL1_7
76 | 735xxx08017 | 1 137140 1 050 / ochranná trubka pro trubku 16/17 - ochrana v oblasti připojení na rozdělovače, stejně jako při přechodu přes dilatační spáry v potěru podle DIN 18560. | m | 80 |  | 0 |  | 0 |  | 0 | 15 | 0 | 0.0391 | 3.13 | 0 | 0 |  | Vlastní | 0 | 0 |  |  |  |  | POL3_7
77 | 998735101R00 | Přesun hmot pro otopná tělesa v objektech výšky do 6 m | t | 0.55 |  | 0 |  | 0 |  | 0 | 15 | 0 | 0 | 0 | 0 | 0 | 800-731 | RTS 17/ I | 3.075 | 1.69 |  |  |  |  | POL1_7
Díl: | 101 | TOPNÁ ZKOUŠKA |  |  |  | 0 |  | 0 |  | 0 |  | 0 |  | 0 |  | 0 |  |  |  | 0 |  |  |  |  | DIL
78 | 101a | Topná zkouška do 100 kW | hod | 24 |  | 0 |  | 0 |  | 0 | 15 | 0 | 0 | 0 | 0 | 0 |  | Vlastní | 0 | 0 |  |  |  |  | POL1_1
[23 empty] | 15 | 21
| Celkem |  |  |  |  | 0 | [16 empty] | 0 | 0 | SUM
END

## SO02 1.4 VZT L Pol
Položkový soupis prací a dodávek | [24 empty] | #TypZaznamu#
S: | 012017 | Transformace DOZP, DPH Žampach - Letohrad | [22 empty] | STA
O: | SO02 | Horní Domek | [19 empty] | STA |  |  | OBJ
R: | 1.4 VZT L | Vzduchotechnika Levá část | [22 empty] | ROZ
P.č. | Číslo položky | Název položky | MJ | množství | cena / MJ | Celkem | Dodávka | Dodávka celk. | Montáž | Montáž celk. | DPH | cena s DPH | hmotnost / MJ | hmotnost celk.(t) | dem. hmotnost / MJ | dem. hmotnost celk.(t) | Ceník | Cen. soustava / platnost | Nhod / MJ | Nhod celk. | Dodavatel
Díl: | _3 | Levá část |  |  |  | 0 |  | 0 |  | 0 |  | 0 |  | 0 |  | 0 |  |  |  | 0 |  |  |  |  | DIL
1 | 31 | Kompaktní větrací jednotka pro vnitřní použití, podstropní provedení . Obsahuje regulační modul,, připojovací svorkovnice. Vzdál. dot. ovladač pro nastavení režimů - zákl. digit. regulace. | ks | 1 |  | 0 |  | 0 |  | 0 | 15 | 0 | 0 | 0 | 0 | 0 |  | Vlastní | 0 | 0 |  |  |  |  | POL1_1
|  | Přívod vzduchu - Vp=270m3/hod, pext=200Pa, filtr G4, vířivý protiproudý rekuperační výměník z plastu s by-passem (úč. 93%), ventilátor 230V/0,120kW, integrovaný el. ohřívač s PTC články 230V/0,5kW. Odvod vzduchu - Vo=270m3/hod, pext.=200Pa, filtr G4, ventilátor 230V/0,120kW . Skříň jednotky v provedení s minerální izolací tl.30mm. Zařízeni je ve shodě s požadavky ErP - nařízení EU 1253/2014 a 1254/2014 (Ecodesign) | [22 empty] | POP | Přívod vzduchu - Vp=270m3/hod, pext=200Pa, filtr G4, vířivý protiproudý rekuperační výměník z plastu s by-passem (úč. 93%), ventilátor 230V/0,120kW, integrovaný el. ohřívač s PTC články 230V/0,5kW. Odvod vzduchu - Vo=270m3/hod, pext.=200Pa, filtr G4, ventilátor 230V/0,120kW . Skříň jednotky v provedení s minerální izolací tl.30mm. Zařízeni je ve shodě s požadavky ErP - nařízení EU 1253/2014 a 1254/2014 (Ecodesign)
2 | 32 | Protidešťová žaluzie 300x300mm - hliník elox | ks | 1 |  | 0 |  | 0 |  | 0 | 15 | 0 | 0 | 0 | 0 | 0 |  | Vlastní | 0 | 0 |  |  |  |  | POL1_1
3 | 33 | Sání - přechod fasádní 300x300-200 s klapkou a servopohonem CM24GL | ks | 1 |  | 0 |  | 0 |  | 0 | 15 | 0 | 0 | 0 | 0 | 0 |  | Vlastní | 0 | 0 |  |  |  |  | POL1_1
4 | 34 | Výfuková hlavice VHO 200 | ks | 1 |  | 0 |  | 0 |  | 0 | 15 | 0 | 0 | 0 | 0 | 0 |  | Vlastní | 0 | 0 |  |  |  |  | POL1_1
5 | 35 | Ohebné tepelně a hlukově izolované hliníkové potrubí s mikroperforacemi, izolace z minerlní vaty, tl.50mm, parotěsná folie na vnitřní straně, vnější krycí vrstva hliníkový laminát - JS 200mm | bm | 2.5 |  | 0 |  | 0 |  | 0 | 15 | 0 | 0 | 0 | 0 | 0 |  | Vlastní | 0 | 0 |  |  |  |  | POL1_1
6 | 36 | Ohebný tlumič hluku s extra vysokou účinností útlumu . Netkaná vnitřní hydrofobní hadice z, PP, izolace ze skelných vláken tl.25mm, vnější plášť z laminovaného hliníku/polyesteru JS 160-1000 | ks | 3 |  | 0 |  | 0 |  | 0 | 15 | 0 | 0 | 0 | 0 | 0 |  | Vlastní | 0 | 0 |  |  |  |  | POL1_1
7 | 37 | Ohebný tlumič hluku s extra vysokou účinností útlumu . Netkaná vnitřní hydrofobní hadice z, PP, izolace ze skelných vláken tl.25mm, vnější plášť z laminovaného hliníku/polyesteru JS 200-1000 | ks | 1 |  | 0 |  | 0 |  | 0 | 15 | 0 | 0 | 0 | 0 | 0 |  | Vlastní | 0 | 0 |  |  |  |  | POL1_1
8 | 38 | Al hadice jednovrstvá JS 100mm | bm | 1 |  | 0 |  | 0 |  | 0 | 15 | 0 | 0 | 0 | 0 | 0 |  | Vlastní | 0 | 0 |  |  |  |  | POL1_1
9 | 39 | Al hadice jednovrstvá JS 125mm | bm | 1.5 |  | 0 |  | 0 |  | 0 | 15 | 0 | 0 | 0 | 0 | 0 |  | Vlastní | 0 | 0 |  |  |  |  | POL1_1
10 | 310 | Vyústka pro přívod vzduchu čtyřhranná, hliníková, dvouřadá 225x75mm s regulací R1 | ks | 3 |  | 0 |  | 0 |  | 0 | 15 | 0 | 0 | 0 | 0 | 0 |  | Vlastní | 0 | 0 |  |  |  |  | POL1_1
11 | 311 | Talířový ventil pro odvod vzduchu plastový JS 80mm | ks | 2 |  | 0 |  | 0 |  | 0 | 15 | 0 | 0 | 0 | 0 | 0 |  | Vlastní | 0 | 0 |  |  |  |  | POL1_1
12 | 312 | Talířový ventil pro přívod vzduchu plastový JS 125mm | ks | 1 |  | 0 |  | 0 |  | 0 | 15 | 0 | 0 | 0 | 0 | 0 |  | Vlastní | 0 | 0 |  |  |  |  | POL1_1
13 | 313 | Talířový ventil pro odvod vzduchu plastový JS 160mm | ks | 2 |  | 0 |  | 0 |  | 0 | 15 | 0 | 0 | 0 | 0 | 0 |  | Vlastní | 0 | 0 |  |  |  |  | POL1_1
14 | 314 | Vyústka pro odvod vzduchu čtyřhranná, hliníková, jednořadá 225x75mm s regulací R1 | ks | 1 |  | 0 |  | 0 |  | 0 | 15 | 0 | 0 | 0 | 0 | 0 |  | Vlastní | 0 | 0 |  |  |  |  | POL1_1
15 | 315 | Koncový kryt JS 200mm s KN 1/2" - k tvarovce letovat | ks | 1 |  | 0 |  | 0 |  | 0 | 15 | 0 | 0 | 0 | 0 | 0 |  | Vlastní | 0 | 0 |  |  |  |  | POL1_1
16 | 316 | Axiální ventilátor JS 125mm - V=50m3/hod, p=60Pa, zpětná klapka | ks | 2 |  | 0 |  | 0 |  | 0 | 15 | 0 | 0 | 0 | 0 | 0 |  | Vlastní | 0 | 0 |  |  |  |  | POL1_1
17 | 317 | Výfuková hlavice VHO 125 | ks | 1 |  | 0 |  | 0 |  | 0 | 15 | 0 | 0 | 0 | 0 | 0 |  | Vlastní | 0 | 0 |  |  |  |  | POL1_1
18 | 318 | Koncový kryt JS 125mm s KN 1/2" - k tvarovce letovat | ks | 1 |  | 0 |  | 0 |  | 0 | 15 | 0 | 0 | 0 | 0 | 0 |  | Vlastní | 0 | 0 |  |  |  |  | POL1_1
19 | 319 | Kruhová zpětná těsná klapka JS 200mm | ks | 1 |  | 0 |  | 0 |  | 0 | 15 | 0 | 0 | 0 | 0 | 0 |  | Vlastní | 0 | 0 |  |  |  |  | POL1_1
20 | 3 | Ocelové potrubí sk.I - pozinkovaný plech, kruhové falcované - tl. plechu 0,5mm, čtyřhranné tl., plechu 0,8mm - Rovné kusy | m2 | 25 |  | 0 |  | 0 |  | 0 | 15 | 0 | 0 | 0 | 0 | 0 |  | Vlastní | 0 | 0 |  |  |  |  | POL1_1
21 | 3 | Ocelové potrubí sk.I - pozinkovaný plech, kruhové falcované - tl. plechu 0,5mm, čtyřhranné tl., plechu 0,8mm - Tvarovky | m2 | 12 |  | 0 |  | 0 |  | 0 | 15 | 0 | 0 | 0 | 0 | 0 |  | Vlastní | 0 | 0 |  |  |  |  | POL12_1
22 | 3 | Tepelná izolace z minerálních vláken - lamelový pás nalepený na hliníkové folii, 55kg/m3, tl.50mm -, potrubí dle šrafy na výkrese | m2 | 5 |  | 0 |  | 0 |  | 0 | 15 | 0 | 0 | 0 | 0 | 0 |  | Vlastní | 0 | 0 |  |  |  |  | POL12_1
23 | 3 | Montážní a těsnící materiál, materiál na závěsy | kg | 50 |  | 0 |  | 0 |  | 0 | 15 | 0 | 0 | 0 | 0 | 0 |  | Vlastní | 0 | 0 |  |  |  |  | POL12_1
24 | 3 | Zaregulování a oživení zařízení | hod | 8 |  | 0 |  | 0 |  | 0 | 15 | 0 | 0 | 0 | 0 | 0 |  | Vlastní | 0 | 0 |  |  |  |  | POL12_1
[23 empty] | 15 | 21
| Celkem |  |  |  |  | 0 | [16 empty] | 0 | 0 | SUM
END

## SO02 1.4 VZT P Pol
Položkový soupis prací a dodávek | [24 empty] | #TypZaznamu#
S: | 012017 | Transformace DOZP, DPH Žampach - Letohrad | [22 empty] | STA
O: | SO02 | Horní Domek | [19 empty] | STA |  |  | OBJ
R: | 1.4 VZT P | Vzduchotechnika Pravá část | [22 empty] | ROZ
P.č. | Číslo položky | Název položky | MJ | množství | cena / MJ | Celkem | Dodávka | Dodávka celk. | Montáž | Montáž celk. | DPH | cena s DPH | hmotnost / MJ | hmotnost celk.(t) | dem. hmotnost / MJ | dem. hmotnost celk.(t) | Ceník | Cen. soustava / platnost | Nhod / MJ | Nhod celk. | Dodavatel
Díl: | _4 | Pravá část |  |  |  | 0 |  | 0 |  | 0 |  | 0 |  | 0 |  | 0 |  |  |  | 0 |  |  |  |  | DIL
1 | 41 | Kompaktní větrací jednotka pro vnitřní použití, podstropní provedení . Obsahuje regulační modul,, připojovací svorkovnice. Vzdál. dotyk. ovladač pro nastavení režimů - zákl. digit. regulace. | ks | 1 |  | 0 |  | 0 |  | 0 | 15 | 0 | 0 | 0 | 0 | 0 |  | Vlastní | 0 | 0 |  |  |  |  | POL1_1
|  | Přívod vzduchu - Vp=220m3/hod, pext=200Pa, filtr G4, vířivý protiproudý rekuperační výměník z plastu s by-passem (úč. 93%), ventilátor 230V/0,120kW, integrovaný el. ohřívač s PTC články 230V/0,5kW. Odvod vzduchu - Vo=220m3/hod, pext.=200Pa, filtr G4, ventilátor 230V/0,120kW . Skříň jednotky v provedení s minerální izolací tl.30mm. Zařízeni je ve shodě s požadavky ErP - nařízení EU 1253/2014 a 1254/2014 (Ecodesign) | [22 empty] | POP | Přívod vzduchu - Vp=220m3/hod, pext=200Pa, filtr G4, vířivý protiproudý rekuperační výměník z plastu s by-passem (úč. 93%), ventilátor 230V/0,120kW, integrovaný el. ohřívač s PTC články 230V/0,5kW. Odvod vzduchu - Vo=220m3/hod, pext.=200Pa, filtr G4, ventilátor 230V/0,120kW . Skříň jednotky v provedení s minerální izolací tl.30mm. Zařízeni je ve shodě s požadavky ErP - nařízení EU 1253/2014 a 1254/2014 (Ecodesign)
2 | 42 | Protidešťová žaluzie 300x300mm - hliník elox | ks | 1 |  | 0 |  | 0 |  | 0 | 15 | 0 | 0 | 0 | 0 | 0 |  | Vlastní | 0 | 0 |  |  |  |  | POL1_1
3 | 43 | Sání - přechod fasádní 300x300-200 s klapkou a servopohonem CM24GL | ks | 1 |  | 0 |  | 0 |  | 0 | 15 | 0 | 0 | 0 | 0 | 0 |  | Vlastní | 0 | 0 |  |  |  |  | POL1_1
4 | 44 | Výfuková hlavice VHO 200 | ks | 1 |  | 0 |  | 0 |  | 0 | 15 | 0 | 0 | 0 | 0 | 0 |  | Vlastní | 0 | 0 |  |  |  |  | POL1_1
5 | 45 | Ohebné tepelně a hlukově izolované hliníkové potrubí s mikroperforacemi, izolace z minerlní vaty, tl.50mm, parotěsná folie na vnitřní straně, vnější krycí vrstva hliníkový laminát - JS 200mm | bm | 3 |  | 0 |  | 0 |  | 0 | 15 | 0 | 0 | 0 | 0 | 0 |  | Vlastní | 0 | 0 |  |  |  |  | POL1_1
6 | 46 | Ohebný tlumič hluku s extra vysokou účinností útlumu . Netkaná vnitřní hydrofobní hadice z, PP, izolace ze skelných vláken tl.25mm, vnější plášť z laminovaného hliníku/polyesteru JS 200-1000 | ks | 3 |  | 0 |  | 0 |  | 0 | 15 | 0 | 0 | 0 | 0 | 0 |  | Vlastní | 0 | 0 |  |  |  |  | POL1_1
7 | 47 | Al hadice jednovrstvá JS 80mm | bm | 2 |  | 0 |  | 0 |  | 0 | 15 | 0 | 0 | 0 | 0 | 0 |  | Vlastní | 0 | 0 |  |  |  |  | POL1_1
8 | 48 | Al hadice jednovrstvá JS 125mm | bm | 2 |  | 0 |  | 0 |  | 0 | 15 | 0 | 0 | 0 | 0 | 0 |  | Vlastní | 0 | 0 |  |  |  |  | POL1_1
9 | 49 | Vyústka pro přívod vzduchu čtyřhranná, hliníková, dvouřadá 225x75mm s regulací R1 | ks | 2 |  | 0 |  | 0 |  | 0 | 15 | 0 | 0 | 0 | 0 | 0 |  | Vlastní | 0 | 0 |  |  |  |  | POL1_1
10 | 410 | Dýza regulační směrová JS 100mm | ks | 4 |  | 0 |  | 0 |  | 0 | 15 | 0 | 0 | 0 | 0 | 0 |  | Vlastní | 0 | 0 |  |  |  |  | POL1_1
11 | 411 | Talířový ventil pro odvod vzduchu plastový JS 80mm | ks | 3 |  | 0 |  | 0 |  | 0 | 15 | 0 | 0 | 0 | 0 | 0 |  | Vlastní | 0 | 0 |  |  |  |  | POL1_1
12 | 412 | Talířový ventil pro odvod vzduchu plastový JS 160mm | ks | 1 |  | 0 |  | 0 |  | 0 | 15 | 0 | 0 | 0 | 0 | 0 |  | Vlastní | 0 | 0 |  |  |  |  | POL1_1
13 | 413 | Vyústka pro odvod vzduchu čtyřhranná, hliníková, jednořadá 225x75mm s regulací R1 | ks | 1 |  | 0 |  | 0 |  | 0 | 15 | 0 | 0 | 0 | 0 | 0 |  | Vlastní | 0 | 0 |  |  |  |  | POL1_1
14 | 414 | Plastové ohebné potrubí GP 95/75mm /1m | ks | 15 |  | 0 |  | 0 |  | 0 | 15 | 0 | 0 | 0 | 0 | 0 |  | Vlastní | 0 | 0 |  |  |  |  | POL1_1
15 | 415 | Koncový kryt JS 200mm s KN 1/2" - k tvarovce letovat | ks | 1 |  | 0 |  | 0 |  | 0 | 15 | 0 | 0 | 0 | 0 | 0 |  | Vlastní | 0 | 0 |  |  |  |  | POL1_1
16 | 416 | Podstropní rozdělovací komora s víkem 570x260x230mm, hrdla 4ks JS 100mm, 1ks JS 125mm, 1ks JS 200mm, - atyp | ks | 1 |  | 0 |  | 0 |  | 0 | 15 | 0 | 0 | 0 | 0 | 0 |  | Vlastní | 0 | 0 |  |  |  |  | POL1_1
17 | 417 | Kruhová zpětná těsná klapka JS 200mm | ks | 1 |  | 0 |  | 0 |  | 0 | 15 | 0 | 0 | 0 | 0 | 0 |  | Vlastní | 0 | 0 |  |  |  |  | POL1_1
18 | 4 | Ocelové potrubí sk.I - pozinkovaný plech, kruhové falcované - tl. plechu 0,5mm, čtyřhranné tl., plechu 0,8mm - Rovné kusy | m2 | 27 |  | 0 |  | 0 |  | 0 | 15 | 0 | 0 | 0 | 0 | 0 |  | Vlastní | 0 | 0 |  |  |  |  | POL1_1
19 | 4 | Ocelové potrubí sk.I - pozinkovaný plech, kruhové falcované - tl. plechu 0,5mm, čtyřhranné tl., plechu 0,8mm - Tvarovky | m2 | 7 |  | 0 |  | 0 |  | 0 | 15 | 0 | 0 | 0 | 0 | 0 |  | Vlastní | 0 | 0 |  |  |  |  | POL12_1
20 | 4 | Tepelná izolace z minerálních vláken - lamelový pás nalepený na hliníkové folii, 55kg/m3, tl.50mm -, potrubí dle šrafy na výkrese | m2 | 3.5 |  | 0 |  | 0 |  | 0 | 15 | 0 | 0 | 0 | 0 | 0 |  | Vlastní | 0 | 0 |  |  |  |  | POL12_1
21 | 4 | Montážní a těsnící materiál, materiál na závěsy | kg | 50 |  | 0 |  | 0 |  | 0 | 15 | 0 | 0 | 0 | 0 | 0 |  | Vlastní | 0 | 0 |  |  |  |  | POL12_1
22 | 4 | Zaregulování a oživení zařízení | hod | 8 |  | 0 |  | 0 |  | 0 | 15 | 0 | 0 | 0 | 0 | 0 |  | Vlastní | 0 | 0 |  |  |  |  | POL12_1
[23 empty] | 15 | 21
| Celkem |  |  |  |  | 0 | [16 empty] | 0 | 0 | SUM
END

## SO02 1.4 ZTI Pol
Položkový soupis prací a dodávek | [24 empty] | #TypZaznamu#
S: | 012017 | Transformace DOZP, DPH Žampach - Letohrad | [22 empty] | STA
O: | SO02 | Horní Domek | [19 empty] | STA |  |  | OBJ
R: | 1.4 ZTI | ZTI | [22 empty] | ROZ
P.č. | Číslo položky | Název položky | MJ | množství | cena / MJ | Celkem | Dodávka | Dodávka celk. | Montáž | Montáž celk. | DPH | cena s DPH | hmotnost / MJ | hmotnost celk.(t) | dem. hmotnost / MJ | dem. hmotnost celk.(t) | Ceník | Cen. soustava / platnost | Nhod / MJ | Nhod celk. | Dodavatel
Díl: | 13 | Hloubené vykopávky |  |  |  | 0 |  | 0 |  | 0 |  | 0 |  | 0 |  | 0 |  |  |  | 73.59 |  |  |  |  | DIL
1 | 132301110R00 | Hloubení rýh šířky do 60 cm do 50 m3, v hornině 4, hloubení strojně | m3 | 10.08 |  | 0 |  | 0 |  | 0 | 15 | 0 | 0 | 0 | 0 | 0 | 800-1 | RTS 17/ I | 0.495 | 4.99 |  |  |  |  | POL1_1
|  | zapažených i nezapažených s urovnáním dna do předepsaného profilu a spádu, s přehozením výkopku na přilehlém terénu na vzdálenost do 3 m od podélné osy rýhy nebo s naložením výkopku na dopravní prostředek. | [22 empty] | SPI |  | zapažených i nezapažených s urovnáním dna do předepsaného profilu a spádu, s přehozením výkopku na přilehlém terénu na vzdálenost do 3 m od podélné osy rýhy nebo s naložením výkopku na dopravní prostředek.
|  | Hloubení rýh š.do 60 cm v hor.4 do 50 m3,STROJNĚ | [22 empty] | POP
|  | vodovod : 0,6*1,2*14,0 |  | 10.08 | [20 empty] | VV | 0
2 | 132301212R00 | Hloubení rýh šířky přes 60 do 200 cm do 1000 m3, v hornině 4, hloubení strojně | m3 | 110.1664 |  | 0 |  | 0 |  | 0 | 15 | 0 | 0 | 0 | 0 | 0 | 800-1 | RTS 17/ I | 0.3 | 33.05 |  |  |  |  | POL1_1
|  | zapažených i nezapažených, s urovnáním dna do předepsaného profilu a spádu, s případně nutným přehozením výkopku na vzdálenost do 3 m ve výkopišti, s přehozením výkopku na přilehlém terénu na vzdálenost do 5 m od podélné osy rýhy nebo s naložením výkopku na dopravní prostředek. | [22 empty] | SPI |  | zapažených i nezapažených, s urovnáním dna do předepsaného profilu a spádu, s případně nutným přehozením výkopku na vzdálenost do 3 m ve výkopišti, s přehozením výkopku na přilehlém terénu na vzdálenost do 5 m od podélné osy rýhy nebo s naložením výkopku na dopravní prostředek.
|  | Hloubení rýh š.do 200 cm hor.4 do 1000 m3, STROJNĚ | [22 empty] | POP
|  | (0,8*1,3*11,1+0,65*0,9*20,47+0,65*1,2*3,9+0,6*1,4*0,5+0,6*1,0*13,0)/10*8 |  | 27.8248 | [20 empty] | VV | 0
|  | (0,65*1,0*(0,4+1,1+0,5+0,9+2,5+7,4+1,5+1,3+1,2+1,9))/10*8 |  | 9.724 | [20 empty] | VV | 0
|  | (0,8*1,3*45,4+0,8*1,1*28,8+0,8*1,1*(1,05+1,6+1,25+1,8+8,2))/10*8 |  | 67.8336 | [20 empty] | VV | 0
|  | (0,65*1,0*(0,5+0,3+1,0+1,2+0,9+5,3))/10*8 |  | 4.784 | [20 empty] | VV | 0
3 | 132401211R00 | Hloubení rýh šířky přes 60 do 200 cm jakékoliv množství, v hornině 5, hloubení strojně | m3 | 27.5416 |  | 0 |  | 0 |  | 0 | 15 | 0 | 0 | 0 | 0 | 0 | 800-1 | RTS 17/ I | 0.53 | 14.6 |  |  |  |  | POL1_1
|  | zapažených i nezapažených, s urovnáním dna do předepsaného profilu a spádu, s případně nutným přehozením výkopku na vzdálenost do 3 m ve výkopišti, s přehozením výkopku na přilehlém terénu na vzdálenost do 5 m od podélné osy rýhy nebo s naložením výkopku na dopravní prostředek. | [22 empty] | SPI |  | zapažených i nezapažených, s urovnáním dna do předepsaného profilu a spádu, s případně nutným přehozením výkopku na vzdálenost do 3 m ve výkopišti, s přehozením výkopku na přilehlém terénu na vzdálenost do 5 m od podélné osy rýhy nebo s naložením výkopku na dopravní prostředek.
|  | Hloubení rýh šířky do 200 cm v hor.5, STROJNĚ | [22 empty] | POP
|  | (0,8*1,3*11,1+0,65*0,9*20,47+0,65*1,2*3,9+0,6*1,4*0,5+0,6*1,0*13,0)/10*2 |  | 6.9562 | [20 empty] | VV | 0
|  | (0,65*1,0*(0,4+1,1+0,5+0,9+2,5+7,4+1,5+1,3+1,2+1,9))/10*2 |  | 2.431 | [20 empty] | VV | 0
|  | (0,8*1,3*45,4+0,8*1,1*28,8+0,8*1,1*(1,05+1,6+1,25+1,8+8,2))/10*2 |  | 16.9584 | [20 empty] | VV | 0
|  | (0,65*1,0*(0,5+0,3+1,0+1,2+0,9+5,3))/10*2 |  | 1.196 | [20 empty] | VV | 0
4 | 139601103R00 | Ruční výkop jam, rýh a šachet v hornině 4 | m3 | 4.5 |  | 0 |  | 0 |  | 0 | 15 | 0 | 0 | 0 | 0 | 0 | 800-1 | RTS 17/ I | 4.655 | 20.95 |  |  |  |  | POL1_1
|  | s přehozením na vzdálenost do 5 m nebo s naložením na ruční dopravní prostředek | [22 empty] | SPI
|  | Ruční výkop jam, rýh a šachet v hornině tř. 4 | [22 empty] | POP
|  | ;dokopávky, cca; 4,5 : | [22 empty] | VV | 0
|  | 4,5 |  | 4.5 | [20 empty] | VV | 0
Díl: | 16 | Přemístění výkopku |  |  |  | 0 |  | 0 |  | 0 |  | 0 |  | 0 |  | 0 |  |  |  | 109.46 |  |  |  |  | DIL
5 | 167101101R00 | Nakládání, skládání, překládání neulehlého výkopku nakládání výkopku do 100 m3, z horniny 1 až 4 | m3 | 60 |  | 0 |  | 0 |  | 0 | 15 | 0 | 0 | 0 | 0 | 0 | 800-1 | RTS 17/ I | 0.652 | 39.12 |  |  |  |  | POL1_1
|  | Nakládání výkopku z hor.1-4 v množství do 100 m3 | [22 empty] | POP
|  | 60,0 : | [22 empty] | VV | 0
|  | 60 |  | 60 | [20 empty] | VV | 0
6 | 161101101R00 | Svislé přemístění výkopku z horniny 1 až 4, při hloubce výkopu přes 1 do 2,5 m | m3 | 120.24 |  | 0 |  | 0 |  | 0 | 15 | 0 | 0 | 0 | 0 | 0 | 800-1 | RTS 17/ I | 0.345 | 41.48 |  |  |  |  | POL1_1
|  | bez naložení do dopravní nádoby, ale s vyprázdněním dopravní nádoby na hromadu nebo na dopravní prostředek, | [22 empty] | SPI
|  | Svislé přemístění výkopku z hor.1-4 do 2,5 m | [22 empty] | POP
|  | 110,16+10,08 : | [22 empty] | VV | 0
|  | 120,24 |  | 120.24 | [20 empty] | VV | 0
7 | 162701104R00 | Vodorovné přemístění výkopku z horniny 1 až 4, na vzdálenost přes 8 000 do 9 000 m | m3 | 60 |  | 0 |  | 0 |  | 0 | 15 | 0 | 0 | 0 | 0 | 0 | 800-1 | RTS 17/ I | 0.011 | 0.66 |  |  |  |  | POL1_1
|  | po suchu, bez ohledu na druh dopravního prostředku, bez naložení výkopku, avšak se složením bez rozhrnutí, | [22 empty] | SPI
|  | Vodorovné přemístění výkopku z hor.1-4 do 9000 m | [22 empty] | POP
|  | 60,0 : | [22 empty] | VV | 0
|  | 60 |  | 60 | [20 empty] | VV | 0
8 | 167101151R00 | Nakládání, skládání, překládání neulehlého výkopku nakládání výkopku do 100 m3, z horniny 5 až 7 | m3 | 16.48 |  | 0 |  | 0 |  | 0 | 15 | 0 | 0 | 0 | 0 | 0 | 800-1 | RTS 17/ I | 0.89 | 14.67 |  |  |  |  | POL1_1
|  | Nakládání výkopku z hor.5-7 v množství do 100 m3 | [22 empty] | POP
|  | 16,48 : | [22 empty] | VV | 0
|  | 16,48 |  | 16.48 | [20 empty] | VV | 0
9 | 161101151R00 | Svislé přemístění výkopku z horniny 5 až 7, při hloubce výkopu přes 1 do 2,5 m | m3 | 27.54 |  | 0 |  | 0 |  | 0 | 15 | 0 | 0 | 0 | 0 | 0 | 800-1 | RTS 17/ I | 0.484 | 13.33 |  |  |  |  | POL1_1
|  | bez naložení do dopravní nádoby, ale s vyprázdněním dopravní nádoby na hromadu nebo na dopravní prostředek, | [22 empty] | SPI
|  | Svislé přemístění výkopku z hor.5-7 do 2,5 m | [22 empty] | POP
|  | 27,54 : | [22 empty] | VV | 0
|  | 27,54 |  | 27.54 | [20 empty] | VV | 0
10 | 162701109R00 | Vodorovné přemístění výkopku příplatek k ceně za každých dalších i započatých 1 000 m přes 10 000 m z horniny 1 až 4 | m3 | 360 |  | 0 |  | 0 |  | 0 | 15 | 0 | 0 | 0 | 0 | 0 | 800-1 | RTS 17/ I | 0 | 0 |  |  |  |  | POL1_1
|  | po suchu, bez ohledu na druh dopravního prostředku, bez naložení výkopku, avšak se složením bez rozhrnutí, | [22 empty] | SPI
|  | Příplatek k vod. přemístění hor.1-4 za další 1 km | [22 empty] | POP
|  | 60,0*6 : | [22 empty] | VV | 0
|  | 360 |  | 360 | [20 empty] | VV | 0
11 | 162701154R00 | Vodorovné přemístění výkopku z horniny 5 až 7, na vzdálenost přes 8 000 do 9 000 m | m3 | 16.48 |  | 0 |  | 0 |  | 0 | 15 | 0 | 0 | 0 | 0 | 0 | 800-1 | RTS 17/ I | 0.012 | 0.2 |  |  |  |  | POL1_1
|  | po suchu, bez ohledu na druh dopravního prostředku, bez naložení výkopku, avšak se složením bez rozhrnutí, | [22 empty] | SPI
|  | Vodorovné přemístění výkopku z hor.5-7 do 9000 m | [22 empty] | POP
|  | 16,48 : | [22 empty] | VV | 0
|  | 16,48 |  | 16.48 | [20 empty] | VV | 0
12 | 162701159R00 | Vodorovné přemístění výkopku příplatek k ceně za každých dalších i započatých 1 000 m přes 10 000 m z horniny 5 až 7 | m3 | 98.88 |  | 0 |  | 0 |  | 0 | 15 | 0 | 0 | 0 | 0 | 0 | 800-1 | RTS 17/ I | 0 | 0 |  |  |  |  | POL1_1
|  | po suchu, bez ohledu na druh dopravního prostředku, bez naložení výkopku, avšak se složením bez rozhrnutí, | [22 empty] | SPI
|  | Příplatek k vod. přemístění hor.5-7 za další 1 km | [22 empty] | POP
|  | 16,48*6 : | [22 empty] | VV | 0
|  | 98,88 |  | 98.88 | [20 empty] | VV | 0
Díl: | 17 | Konstrukce ze zemin |  |  |  | 0 |  | 0 |  | 0 |  | 0 |  | 130.01 |  | 0 |  |  |  | 136.68 |  |  |  |  | DIL
13 | 175101101R00 | Obsyp potrubí bez prohození sypaniny | m3 | 76.4759 |  | 0 |  | 0 |  | 0 | 15 | 0 | 1.7 | 130.01 | 0 | 0 | 800-1 | RTS 17/ I | 1.587 | 121.37 |  |  |  |  | POL1_1
|  | sypaninou z vhodných hornin tř. 1 - 4 nebo materiálem připraveným podél výkopu ve vzdálenosti do 3 m od jeho kraje, pro jakoukoliv hloubku výkopu a jakoukoliv míru zhutnění, | [22 empty] | SPI |  | sypaninou z vhodných hornin tř. 1 - 4 nebo materiálem připraveným podél výkopu ve vzdálenosti do 3 m od jeho kraje, pro jakoukoliv hloubku výkopu a jakoukoliv míru zhutnění,
|  | Obsyp potrubí bez prohození sypaniny | [22 empty] | POP
|  | s dodáním štěrkopísku frakce 0 - 22 mm | [22 empty] | POP
|  | vodovod : 0,6*0,4*14,0 |  | 3.36 | [20 empty] | VV | 0
|  | 0,8*0,4*11,1+0,65*0,9*20,47+0,65*1,2*3,9+0,6*1,4*0,5+0,6*1,0*13,0+0,65*1,0*(0,5+0,3+1,0+1,2+0,9+5,3) |  | 32.7689 | [20 empty] | VV | 0
|  | 0,65*1,0*(0,4+1,1+0,5+0,9+2,5+7,4+1,5+1,3+1,2+1,9) |  | 12.155 | [20 empty] | VV | 0
|  | 0,8*0,4*45,4+0,8*0,4*28,8+0,8*0,4*(1,05+1,6+1,25+1,8+8,2) |  | 28.192 | [20 empty] | VV | 0
14 | 174101101R00 | Zásyp sypaninou se zhutněním jam, šachet, rýh nebo kolem objektů v těchto vykopávkách | m3 | 75.8 |  | 0 |  | 0 |  | 0 | 15 | 0 | 0 | 0 | 0 | 0 | 800-1 | RTS 17/ I | 0.202 | 15.31 |  |  |  |  | POL1_1
|  | z jakékoliv horniny s uložením výkopku po vrstvách, | [22 empty] | SPI
|  | Zásyp jam, rýh, šachet se zhutněním | [22 empty] | POP
|  | 137,7+4,5+10,08-76,48 |  | 75.8 | [20 empty] | VV | 0
Díl: | 19 | Hloubení pro podzemní stěny, ražení a hloubení důlní |  |  |  | 0 |  | 0 |  | 0 |  | 0 |  | 0 |  | 0 |  |  |  | 0 |  |  |  |  | DIL
15 | 199000002R00 | Poplatky za skládku horniny 1- 4 | m3 | 60 |  | 0 |  | 0 |  | 0 | 15 | 0 | 0 | 0 | 0 | 0 | 800-1 | RTS 17/ I | 0 | 0 |  |  |  |  | POL1_1
|  | Poplatek za skládku horniny 1- 4 | [22 empty] | POP
|  | 60,0 : | [22 empty] | VV | 0
|  | 60 |  | 60 | [20 empty] | VV | 0
16 | 199000003R00 | Poplatky za skládku horniny 5 - 7 | m3 | 16.48 |  | 0 |  | 0 |  | 0 | 15 | 0 | 0 | 0 | 0 | 0 | 800-1 | RTS 17/ I | 0 | 0 |  |  |  |  | POL1_1
|  | Poplatek za skládku horniny 5 - 7 | [22 empty] | POP
|  | 16,48 : | [22 empty] | VV | 0
|  | 16,48 |  | 16.48 | [20 empty] | VV | 0
Díl: | 721 | Vnitřní kanalizace |  |  |  | 0 |  | 0 |  | 0 |  | 0 |  | 1.57 |  | 0 |  |  |  | 196.04 |  |  |  |  | DIL
17 | 721176222R00 | Potrubí z plastových trub polyvinylchloridové potrubí PVC, svodné (ležaté) v zemi, D 110 mm, s 3,2 mm, DN 100 | m | 25.2 |  | 0 |  | 0 |  | 0 | 15 | 0 | 0.0021 | 0.05 | 0 | 0 | 800-721 | RTS 17/ I | 0.8 | 20.16 |  |  |  |  | POL1_7
|  | Potrubí KG svodné (ležaté) v zemi D 110 x 3,2 mm | [22 empty] | POP
|  | 25,2 : | [22 empty] | VV | 0
|  | 25,2 |  | 25.2 | [20 empty] | VV | 0
18 | 721176223R00 | Potrubí z plastových trub polyvinylchloridové potrubí PVC, svodné (ležaté) v zemi, D 125 mm, s 3,2 mm, DN 125 | m | 131.2 |  | 0 |  | 0 |  | 0 | 15 | 0 | 0.00252 | 0.33 | 0 | 0 | 800-721 | RTS 17/ I | 0.8 | 104.96 |  |  |  |  | POL1_7
|  | Potrubí KG svodné (ležaté) v zemi D 125 x 3,2 mm | [22 empty] | POP
|  | 131,2 : | [22 empty] | VV | 0
|  | 131,2 |  | 131.2 | [20 empty] | VV | 0
19 | 721176224R00 | Potrubí z plastových trub polyvinylchloridové potrubí PVC, svodné (ležaté) v zemi, D 160 mm, s 4,0 mm, DN 150 | m | 12 |  | 0 |  | 0 |  | 0 | 15 | 0 | 0.00357 | 0.04 | 0 | 0 | 800-721 | RTS 17/ I | 0.55 | 6.6 |  |  |  |  | POL1_7
|  | Potrubí KG svodné (ležaté) v zemi D 160 x 4,0 mm | [22 empty] | POP
|  | 12 : | [22 empty] | VV | 0
|  | 12 |  | 12 | [20 empty] | VV | 0
20 | 721194109R00 | Zřízení přípojek na potrubí D 110 mm, materiál ve specifikaci | kus | 20 |  | 0 |  | 0 |  | 0 | 15 | 0 | 0 | 0 | 0 | 0 | 800-721 | RTS 17/ I | 0.259 | 5.18 |  |  |  |  | POL1_7
|  | vyvedení a upevnění odpadních výpustek, | [22 empty] | SPI
|  | Vyvedení odpadních výpustek D 110 x 2,3 | [22 empty] | POP
|  | kanalizace pod zákl. deskou : 20 |  | 20 | [20 empty] | VV | 0
21 | 721176124R00 | Potrubí z plastových trub polypropylenové potrubí PP, svodné (ležaté) v zemi, D 75 mm, s 1,9 mm, DN 70 | m | 10.4 |  | 0 |  | 0 |  | 0 | 15 | 0 | 0.00053 | 0.01 | 0 | 0 | 800-721 | RTS 17/ I | 0.2675 | 2.78 |  |  |  |  | POL1_7
|  | Potrubí HT svodné (ležaté) v zemi D 75 x 1,9 mm | [22 empty] | POP
|  | 10,4 : | [22 empty] | VV | 0
|  | 10,4 |  | 10.4 | [20 empty] | VV | 0
22 | 721176125R00 | Potrubí z plastových trub polypropylenové potrubí PP, svodné (ležaté) v zemi, D 110 mm, s 2,7 mm, DN 100 | m | 4.6 |  | 0 |  | 0 |  | 0 | 15 | 0 | 0.00144 | 0.01 | 0 | 0 | 800-721 | RTS 17/ I | 0.8 | 3.68 |  |  |  |  | POL1_7
|  | Potrubí HT svodné (ležaté) v zemi D 110 x 2,7 mm | [22 empty] | POP
|  | 4,6 : | [22 empty] | VV | 0
|  | 4,6 |  | 4.6 | [20 empty] | VV | 0
23 | 721176126R00 | Potrubí z plastových trub polypropylenové potrubí PP, svodné (ležaté) v zemi, D 125 mm, s 3,1 mm, DN 125 | m | 1 |  | 0 |  | 0 |  | 0 | 15 | 0 | 0.00188 | 0 | 0 | 0 | 800-721 | RTS 17/ I | 0.8 | 0.8 |  |  |  |  | POL1_7
|  | Potrubí HT svodné (ležaté) v zemi DN 125 x 3,1 mm | [22 empty] | POP
|  | 1 : | [22 empty] | VV | 0
|  | 1 |  | 1 | [20 empty] | VV | 0
24 | 721176102R00 | Potrubí z plastových trub polypropylenové potrubí PP, připojovací, D 40 mm, s 1,8 mm, DN 40 | m | 12.5 |  | 0 |  | 0 |  | 0 | 15 | 0 | 0.00038 | 0 | 0 | 0 | 800-721 | RTS 17/ I | 0.32 | 4 |  |  |  |  | POL1_7
|  | Potrubí HT připojovací D 40 x 1,8 mm | [22 empty] | POP
|  | 12,5 : | [22 empty] | VV | 0
|  | 12,5 |  | 12.5 | [20 empty] | VV | 0
25 | 721176103R00 | Potrubí z plastových trub polypropylenové potrubí PP, připojovací, D 50 mm, s 1,8 mm, DN 50 | m | 7 |  | 0 |  | 0 |  | 0 | 15 | 0 | 0.00047 | 0 | 0 | 0 | 800-721 | RTS 17/ I | 0.359 | 2.51 |  |  |  |  | POL1_7
|  | Potrubí HT připojovací D 50 x 1,8 mm | [22 empty] | POP
|  | 7,0 : | [22 empty] | VV | 0
|  | 7 |  | 7 | [20 empty] | VV | 0
26 | 721176105R00 | Potrubí z plastových trub polypropylenové potrubí PP, připojovací, D 110 mm, s 2,7 mm, DN 100 | m | 11 |  | 0 |  | 0 |  | 0 | 15 | 0 | 0.00152 | 0.02 | 0 | 0 | 800-721 | RTS 17/ I | 1.173 | 12.9 |  |  |  |  | POL1_7
|  | Potrubí HT připojovací D 110 x 2,7 mm | [22 empty] | POP
|  | 11,0 : | [22 empty] | VV | 0
|  | 11 |  | 11 | [20 empty] | VV | 0
27 | 721194104R00 | Zřízení přípojek na potrubí D 40 mm, materiál ve specifikaci | kus | 8 |  | 0 |  | 0 |  | 0 | 15 | 0 | 0 | 0 | 0 | 0 | 800-721 | RTS 17/ I | 0.157 | 1.26 |  |  |  |  | POL1_7
|  | vyvedení a upevnění odpadních výpustek, | [22 empty] | SPI
|  | Vyvedení odpadních výpustek D 40 x 1,8 | [22 empty] | POP
|  | 8 : | [22 empty] | VV | 0
|  | 8 |  | 8 | [20 empty] | VV | 0
28 | 721194105R00 | Zřízení přípojek na potrubí D 50 mm, materiál ve specifikaci | kus | 13 |  | 0 |  | 0 |  | 0 | 15 | 0 | 0 | 0 | 0 | 0 | 800-721 | RTS 17/ I | 0.174 | 2.26 |  |  |  |  | POL1_7
|  | vyvedení a upevnění odpadních výpustek, | [22 empty] | SPI
|  | Vyvedení odpadních výpustek D 50 x 1,8 | [22 empty] | POP
|  | 9+4 : | [22 empty] | VV | 0
|  | 13 |  | 13 | [20 empty] | VV | 0
29 | 721194105R00 | Zřízení přípojek na potrubí D 50 mm, materiál ve specifikaci | kus | 4 |  | 0 |  | 0 |  | 0 | 15 | 0 | 0.0005 | 0 | 0 | 0 | 800-721 | RTS 17/ I | 0.174 | 0.7 |  |  |  |  | POL1_7
|  | vyvedení a upevnění odpadních výpustek, | [22 empty] | SPI
|  | Vyvedení odpadních výpustek D 50 x 1,8 | [22 empty] | POP
|  | včetně podomítkové zápachové uzávěrky HL 404.1 | [22 empty] | POP
|  | 4 : | [22 empty] | VV | 0
|  | 4 |  | 4 | [20 empty] | VV | 0
30 | 721194105R00 | Zřízení přípojek na potrubí D 50 mm, materiál ve specifikaci | kus | 4 |  | 0 |  | 0 |  | 0 | 15 | 0 | 0.0005 | 0 | 0 | 0 | 800-721 | RTS 17/ I | 0.174 | 0.7 |  |  |  |  | POL1_7
|  | vyvedení a upevnění odpadních výpustek, | [22 empty] | SPI
|  | Vyvedení odpadních výpustek D 50 x 1,8 | [22 empty] | POP
|  | včetně podomítkové zápachové uzávěrky HL 138 pro odvod kondenzátu | [22 empty] | POP
|  | 4 : | [22 empty] | VV | 0
|  | 4 |  | 4 | [20 empty] | VV | 0
31 | 721194109R00 | Zřízení přípojek na potrubí D 110 mm, materiál ve specifikaci | kus | 6 |  | 0 |  | 0 |  | 0 | 15 | 0 | 0 | 0 | 0 | 0 | 800-721 | RTS 17/ I | 0.259 | 1.55 |  |  |  |  | POL1_7
|  | vyvedení a upevnění odpadních výpustek, | [22 empty] | SPI
|  | Vyvedení odpadních výpustek D 110 x 2,3 | [22 empty] | POP
|  | 6 : | [22 empty] | VV | 0
|  | 6 |  | 6 | [20 empty] | VV | 0
32 | 721273145R00 | Ventilační hlavice DN 100, z PVC, s posuvným mezikružím, povrch stabilizován proti UV záření | kus | 1 |  | 0 |  | 0 |  | 0 | 15 | 0 | 0.0038 | 0 | 0 | 0 | 800-721 | RTS 17/ I | 0.333 | 0.33 |  |  |  |  | POL1_7
|  | Nástavec větrací z PVC D 110 mm, délka 930 mm | [22 empty] | POP
|  | 1 : | [22 empty] | VV | 0
|  | 1 |  | 1 | [20 empty] | VV | 0
33 | 721273200R00 | Ventilační hlavice D 50 mm, souprava z PP | kus | 1 |  | 0 |  | 0 |  | 0 | 15 | 0 | 0.00027 | 0 | 0 | 0 | 800-721 | RTS 17/ I | 0.333 | 0.33 |  |  |  |  | POL1_7
|  | Souprava ventilační střešní HL | [22 empty] | POP
|  | souprava větrací hlavice PP HL810 D 110 mm | [22 empty] | POP
|  | 1 : | [22 empty] | VV | 0
|  | 1 |  | 1 | [20 empty] | VV | 0
34 | 721242111R00 | Lapače střešních splavenin D 110 mm, s košem pro zachyt.nečistot,se suchou a nezámr.klapkou proti zápachu, čistícím víčkem a vylam.těs.kroužky potrubních svodů D 75, 90, 100 a 110 mm | kus | 7 |  | 0 |  | 0 |  | 0 | 15 | 0 | 0.0758 | 0.53 | 0 | 0 | 800-721 | RTS 17/ I | 0.5 | 3.5 |  |  |  |  | POL1_7
|  | Lapač střešních splavenin PP HL660 D 110 mm | [22 empty] | POP
|  | kolmý odtok,S košem pro zachytávání nečistot, suchá nezámrzná a pachonepropustná klapka. Jednoduché vylamovací kroužky pro svody průměru 75, 100 a 110 mm. Dovolený průtok 360 l/min. | [22 empty] | POP |  | kolmý odtok,S košem pro zachytávání nečistot, suchá nezámrzná a pachonepropustná klapka. Jednoduché vylamovací kroužky pro svody průměru 75, 100 a 110 mm. Dovolený průtok 360 l/min.
|  | 7 : | [22 empty] | VV | 0
|  | 7 |  | 7 | [20 empty] | VV | 0
35 | 721273150R00 | Ventilační hlavice D 50, 75, 110 mm, přivzdušňovací ventil D 50/75/110 mm s dvojitou izolační stěnou, s masivní pryžovou membránou, s odnímatelnou mřížkou proti hmyzu a pro čištění, mat. | kus | 3 |  | 0 |  | 0 |  | 0 | 15 | 0 | 0.00049 | 0 | 0 | 0 | 800-721 | RTS 17/ I | 0.133 | 0.4 |  |  |  |  | POL1_7
|  | Hlavice ventilační přivětrávací HL900 | [22 empty] | POP
|  | přivzdušňovací ventil HL900, D 50/75/110 mm, S masivní pryžovou membránou pro vedlejší svodná potrubí s odnímatelnou mřížkou proti hmyzu. | [22 empty] | POP
|  | 3 : | [22 empty] | VV | 0
|  | 3 |  | 3 | [20 empty] | VV | 0
36 | 721223424R00 | Vpusti, zápachové uzávěrky a odtokové žlaby podlahové, D 50, 75, 110 mm, se svislým odtokem,147x147mm/138x138mm | kus | 1 |  | 0 |  | 0 |  | 0 | 15 | 0 | 0.00118 | 0 | 0 | 0 | 800-721 | RTS 17/ I | 0.2 | 0.2 |  |  |  |  | POL1_7
|  | Vpusť podlahová se zápachovou uzávěrkou HL 317 | [22 empty] | POP
|  | mřížka nerez 138 x 138 mm DN 50/75/110 | [22 empty] | POP
|  | 1 : | [22 empty] | VV | 0
|  | 1 |  | 1 | [20 empty] | VV | 0
37 | 721223425R00 | Vpusti, zápachové uzávěrky a odtokové žlaby terasové, balkonové, D 50, 75 mm, s otočným kloubem na odtoku, s izolační přírubou,123x123mm/115x115mm, | kus | 1 |  | 0 |  | 0 |  | 0 | 15 | 0 | 0.00056 | 0 | 0 | 0 | 800-721 | RTS 17/ I | 0.3 | 0.3 |  |  |  |  | POL1_7
|  | Vpusť podlahová se zápachovou uzávěrkou HL80.1 | [22 empty] | POP
|  | mřížka nerez 115 x 115 mm, odpad D 50/75 mm | [22 empty] | POP
|  | 1 : | [22 empty] | VV | 0
|  | 1 |  | 1 | [20 empty] | VV | 0
38 | 721213236R00 | Vpusti, zápachové uzávěrky a odtokové žlaby Odtokové žlaby rovný odtokový žlab, umístění ke zdi , děrovaný rošt, délka 1000 mm | kus | 1 |  | 0 |  | 0 |  | 0 | 15 | 0 | 0.08789 | 0.09 | 0 | 0 | 800-721 | RTS 17/ I | 1.058 | 1.06 |  |  |  |  | POL1_7
|  | včetně sifonu, betonové směsi, hydroizolační bandáže, hydroizolační hmoty a silikonu | [22 empty] | SPI
|  | Žlab odtokový,ke zdi,děrov.rošt, dl. 1000mm | [22 empty] | POP
|  | 1 : | [22 empty] | VV | 0
|  | 1 |  | 1 | [20 empty] | VV | 0
39 | 721213234R00 | Vpusti, zápachové uzávěrky a odtokové žlaby Odtokové žlaby rovný odtokový žlab, umístění ke zdi , děrovaný rošt, délka 800 mm | kus | 4 |  | 0 |  | 0 |  | 0 | 15 | 0 | 0.07146 | 0.29 | 0 | 0 | 800-721 | RTS 17/ I | 1.058 | 4.23 |  |  |  |  | POL1_7
|  | včetně sifonu, betonové směsi, hydroizolační bandáže, hydroizolační hmoty a silikonu | [22 empty] | SPI
|  | Žlab odtokový ,ke zdi,děrov.rošt, dl. 800mm | [22 empty] | POP
|  | 4 : | [22 empty] | VV | 0
|  | 4 |  | 4 | [20 empty] | VV | 0
40 | 721213232R00 | Vpusti, zápachové uzávěrky a odtokové žlaby Odtokové žlaby rovný odtokový žlab, umístění ke zdi , děrovaný rošt, délka 600 mm | kus | 2 |  | 0 |  | 0 |  | 0 | 15 | 0 | 0.05661 | 0.11 | 0 | 0 | 800-721 | RTS 17/ I | 1.058 | 2.12 |  |  |  |  | POL1_7
|  | včetně sifonu, betonové směsi, hydroizolační bandáže, hydroizolační hmoty a silikonu | [22 empty] | SPI
|  | Žlab odtokový,ke zdi,děrov.rošt, dl. 600mm | [22 empty] | POP
|  | 2 : | [22 empty] | VV | 0
|  | 2 |  | 2 | [20 empty] | VV | 0
41 | 721213336R00 | Vpusti, zápachové uzávěrky a odtokové žlaby Odtokové žlaby rovný odtokový žlab, umístění do prostoru, děrovaný rošt, délka 1000 mm | kus | 1 |  | 0 |  | 0 |  | 0 | 15 | 0 | 0.08789 | 0.09 | 0 | 0 | 800-721 | RTS 17/ I | 1.558 | 1.56 |  |  |  |  | POL1_7
|  | včetně sifonu, betonové směsi, hydroizolační bandáže, hydroizolační hmoty a silikonu | [22 empty] | SPI
|  | Žlab odtok. rohový ,děrov.rošt | [22 empty] | POP
|  | 1 : | [22 empty] | VV | 0
|  | 1 |  | 1 | [20 empty] | VV | 0
42 | 721178126R00 | Potrubí z plastových trub odhlučněné Doplňky potrubí z plastových trub odhlučněných čisticí kus pro svislé potrubí, vícevrstvé plastové potrubí, D 110 mm, DN 100 | kus | 5 |  | 0 |  | 0 |  | 0 | 15 | 0 | 0.00075 | 0 | 0 | 0 | 800-721 | RTS 17/ I | 0.367 | 1.84 |  |  |  |  | POL1_7
|  | včetně tvarovek, objímek a vložek pro tlumení hluku, popř. elektrospojek. Bez zednických výpomocí. | [22 empty] | SPI
|  | Čisticí kus PP pro potr.svislé D110 | [22 empty] | POP
|  | 5 : | [22 empty] | VV | 0
|  | 5 |  | 5 | [20 empty] | VV | 0
43 | 721290111R00 | Zkouška těsnosti kanalizace v objektech vodou, DN 125 | m | 211.01 |  | 0 |  | 0 |  | 0 | 15 | 0 | 0 | 0 | 0 | 0 | 800-721 | RTS 17/ I | 0.048 | 10.13 |  |  |  |  | POL1_7
|  | Zkouška těsnosti kanalizace vodou DN 125 | [22 empty] | POP
|  | 25,2+131,2+12+7+10,4+4,6+1+12,5+7,11 : | [22 empty] | VV | 0
|  | 211,01 |  | 211.01 | [20 empty] | VV | 0
44 | 998721201R00 | Přesun hmot pro vnitřní kanalizaci v objektech výšky do 6 m | % | 3500 |  | 0 |  | 0 |  | 0 | 15 | 0 | 0 | 0 | 0 | 0 | 800-721 | RTS 17/ I | 0 | 0 |  |  |  |  | POL1_7
|  | 50 m vodorovně, měřeno od těžiště půdorysné plochy skládky do těžiště půdorysné plochy objektu | [22 empty] | SPI
|  | Přesun hmot pro vnitřní kanalizaci, výšky do 6 m | [22 empty] | POP
|  | 3500 : | [22 empty] | VV | 0
|  | 3500 |  | 3500 | [20 empty] | VV | 0
Díl: | 722 | Vnitřní vodovod |  |  |  | 0 |  | 0 |  | 0 |  | 0 |  | 0.44 |  | 0 |  |  |  | 186.13 |  |  |  |  | DIL
45 | 722171215R00 | Potrubí z plastických hmot polyetylenové potrubí PE-HD, D 50 mm, s 4,6 mm, PN 10, svěrné spojky, včetně zednických výpomocí | m | 17.25 |  | 0 |  | 0 |  | 0 | 15 | 0 | 0.00105 | 0.02 | 0 | 0 | 800-721 | RTS 17/ I | 0.878 | 15.15 |  |  |  |  | POL1_7
|  | Potrubí z PEHD, D 50 x 6,9 mm | [22 empty] | POP
|  | 17,25 : | [22 empty] | VV | 0
|  | 17,25 |  | 17.25 | [20 empty] | VV | 0
46 | 722190402R00 | Přípojky ke strojům a zařízením vyvedení a připojení výpustek, DN 20 | kus | 46 |  | 0 |  | 0 |  | 0 | 15 | 0 | 0 | 0 | 0 | 0 | 800-721 | RTS 17/ I | 0.425 | 19.55 |  |  |  |  | POL1_7
|  | Vyvedení a upevnění výpustek DN 20 | [22 empty] | POP
|  | 46 : | [22 empty] | VV | 0
|  | 46 |  | 46 | [20 empty] | VV | 0
47 | 722237223R00 | Armatury závitové se dvěma závity včetně dodávky materiálu kulový kohout, vnitřní-vnitřní závit, DN 25, PN 35, mosaz | kus | 5 |  | 0 |  | 0 |  | 0 | 15 | 0 | 0.00061 | 0 | 0 | 0 | 800-721 | RTS 17/ I | 0.227 | 1.14 |  |  |  |  | POL1_7
|  | Kohout kulový, DN 25 | [22 empty] | POP
|  | 5 : | [22 empty] | VV | 0
|  | 5 |  | 5 | [20 empty] | VV | 0
48 | 722280106R00 | Tlakové zkoušky vodovodního potrubí do DN 32 | m | 261.5 |  | 0 |  | 0 |  | 0 | 15 | 0 | 0 | 0 | 0 | 0 | 800-721 | RTS 17/ I | 0.029 | 7.58 |  |  |  |  | POL1_7
|  | Tlaková zkouška vodovodního potrubí DN 32 | [22 empty] | POP
|  | 110,1+43,7+95,1+8,8+3,8 : | [22 empty] | VV | 0
|  | 261,5 |  | 261.5 | [20 empty] | VV | 0
49 | 725530151R00 | Elektrické ohřívače doplňky ventil pojistný DN 20 | kus | 1 |  | 0 |  | 0 |  | 0 | 15 | 0 | 0.00073 | 0 | 0 | 0 | 800-721 | RTS 17/ I | 0.321 | 0.32 |  |  |  |  | POL1_7
|  | Ventil pojistný TE 1847 DN 25 | [22 empty] | POP
|  | 1 : | [22 empty] | VV | 0
|  | 1 |  | 1 | [20 empty] | VV | 0
50 | 722163103R00 | Potrubí z měděných trubek měděné potrubí, D 18 mm, s 1,0 mm, pájení pomocí kapilárních pájecích tvarovek | m | 110.1 |  | 0 |  | 0 |  | 0 | 15 | 0 | 0.00098 | 0.11 | 0 | 0 | 800-721 | RTS 17/ I | 0.34104 | 37.55 |  |  |  |  | POL1_7
|  | včetně tvarovek, bez zednických výpomocí, | [22 empty] | SPI
|  | Potrubí z měděných trubek D 18 x 1,0 mm | [22 empty] | POP
|  | V položkách jsou započteny náklady na dodávku potrubí a tvarovek včetně montáže. | [22 empty] | POP
|  | 110,1 : | [22 empty] | VV | 0
|  | 110,1 |  | 110.1 | [20 empty] | VV | 0
51 | 722163104R00 | Potrubí z měděných trubek měděné potrubí, D 22 mm, s 1,0 mm, pájení pomocí kapilárních pájecích tvarovek | m | 43.7 |  | 0 |  | 0 |  | 0 | 15 | 0 | 0.00109 | 0.05 | 0 | 0 | 800-721 | RTS 17/ I | 0.34136 | 14.92 |  |  |  |  | POL1_7
|  | včetně tvarovek, bez zednických výpomocí, | [22 empty] | SPI
|  | Potrubí z měděných trubek D 22 x 1,0 mm | [22 empty] | POP
|  | V položkách jsou započteny náklady na dodávku potrubí a tvarovek včetně montáže. | [22 empty] | POP
|  | 43,7 : | [22 empty] | VV | 0
|  | 43,7 |  | 43.7 | [20 empty] | VV | 0
52 | 722163105R00 | Potrubí z měděných trubek měděné potrubí, D 28 mm, s 1,5 mm, pájení pomocí kapilárních pájecích tvarovek | m | 95.1 |  | 0 |  | 0 |  | 0 | 15 | 0 | 0.00167 | 0.16 | 0 | 0 | 800-721 | RTS 17/ I | 0.36764 | 34.96 |  |  |  |  | POL1_7
|  | včetně tvarovek, bez zednických výpomocí, | [22 empty] | SPI
|  | Potrubí z měděných trubek D 28 x 1,5 mm | [22 empty] | POP
|  | V položkách jsou započteny náklady na dodávku potrubí a tvarovek včetně montáže. | [22 empty] | POP
|  | 95,1 : | [22 empty] | VV | 0
|  | 95,1 |  | 95.1 | [20 empty] | VV | 0
53 | 722163106R00 | Potrubí z měděných trubek měděné potrubí, D 35 mm, s 1,5 mm, pájení pomocí kapilárních pájecích tvarovek | m | 8.8 |  | 0 |  | 0 |  | 0 | 15 | 0 | 0.00201 | 0.02 | 0 | 0 | 800-721 | RTS 17/ I | 0.3903 | 3.43 |  |  |  |  | POL1_7
|  | včetně tvarovek, bez zednických výpomocí, | [22 empty] | SPI
|  | Potrubí z měděných trubek D 35 x 1,5 mm | [22 empty] | POP
|  | V položkách jsou započteny náklady na dodávku potrubí a tvarovek včetně montáže. | [22 empty] | POP
|  | 8,8 : | [22 empty] | VV | 0
|  | 8,8 |  | 8.8 | [20 empty] | VV | 0
54 | 722163107R00 | Potrubí z měděných trubek měděné potrubí, D 42 mm, s 1,5 mm, pájení pomocí kapilárních pájecích tvarovek | m | 3.8 |  | 0 |  | 0 |  | 0 | 15 | 0 | 0.00234 | 0.01 | 0 | 0 | 800-721 | RTS 17/ I | 0.4504 | 1.71 |  |  |  |  | POL1_7
|  | včetně tvarovek, bez zednických výpomocí, | [22 empty] | SPI
|  | Potrubí z měděných trubek D 42 x 1,5 mm | [22 empty] | POP
|  | V položkách jsou započteny náklady na dodávku potrubí a tvarovek včetně montáže. | [22 empty] | POP
|  | 3,8 : | [22 empty] | VV | 0
|  | 3,8 |  | 3.8 | [20 empty] | VV | 0
55 | 722181215RT6 | Izolace vodovodního potrubí návleková trubice z pěnového polyetylenu, tloušťka stěny 25 mm, d 18 mm | m | 110.1 |  | 0 |  | 0 |  | 0 | 15 | 0 | 5e-05 | 0.01 | 0 | 0 | 800-721 | RTS 17/ I | 0.135 | 14.86 |  |  |  |  | POL1_7
|  | Izolace návleková tl. stěny 25 mm | [22 empty] | POP
|  | vnitřní průměr 18 mm. V položce je kalkulována dodávka izolační trubice, spon a lepicí pásky. | [22 empty] | POP
|  | 110,1 : | [22 empty] | VV | 0
|  | 110,1 |  | 110.1 | [20 empty] | VV | 0
56 | 722181215RT7 | Izolace vodovodního potrubí návleková trubice z pěnového polyetylenu, tloušťka stěny 25 mm, d 22 mm | m | 43.7 |  | 0 |  | 0 |  | 0 | 15 | 0 | 6e-05 | 0 | 0 | 0 | 800-721 | RTS 17/ I | 0.129 | 5.64 |  |  |  |  | POL1_7
|  | Izolace návleková tl. stěny 25 mm | [22 empty] | POP
|  | vnitřní průměr 22 mm.V položce je kalkulována dodávka izolační trubice, spon a lepicí pásky. | [22 empty] | POP
|  | 43,7 : | [22 empty] | VV | 0
|  | 43,7 |  | 43.7 | [20 empty] | VV | 0
57 | 722181215RT9 | Izolace vodovodního potrubí návleková trubice z pěnového polyetylenu, tloušťka stěny 25 mm, d 28 mm | m | 95.1 |  | 0 |  | 0 |  | 0 | 15 | 0 | 9e-05 | 0.01 | 0 | 0 | 800-721 | RTS 17/ I | 0.129 | 12.27 |  |  |  |  | POL1_7
|  | Izolace návleková tl. stěny 25 mm | [22 empty] | POP
|  | vnitřní průměr 28 mm. V položce je kalkulována dodávka izolační trubice, spon a lepicí pásky. | [22 empty] | POP
|  | 95,1 : | [22 empty] | VV | 0
|  | 95,1 |  | 95.1 | [20 empty] | VV | 0
58 | 722181215RU2 | Izolace vodovodního potrubí návleková trubice z pěnového polyetylenu, tloušťka stěny 25 mm, d 35 mm | m | 8.8 |  | 0 |  | 0 |  | 0 | 15 | 0 | 8e-05 | 0 | 0 | 0 | 800-721 | RTS 17/ I | 0.142 | 1.25 |  |  |  |  | POL1_7
|  | Izolace návleková tl. stěny 25 mm | [22 empty] | POP
|  | vnitřní průměr 35 mm. V položce je kalkulována dodávka izolační trubice, spon a lepicí pásky. | [22 empty] | POP
|  | 8,8 : | [22 empty] | VV | 0
|  | 8,8 |  | 8.8 | [20 empty] | VV | 0
59 | 722181215RW2 | Izolace vodovodního potrubí návleková trubice z pěnového polyetylenu, tloušťka stěny 25 mm, d 45 mm | m | 3.8 |  | 0 |  | 0 |  | 0 | 15 | 0 | 0.00015 | 0 | 0 | 0 | 800-721 | RTS 17/ I | 0.17 | 0.65 |  |  |  |  | POL1_7
|  | Izolace návleková tl. stěny 25 mm | [22 empty] | POP
|  | vnitřní průměr 45 mm. V položce je kalkulována dodávka izolační trubice, spon a lepicí pásky. | [22 empty] | POP
|  | 3,8 : | [22 empty] | VV | 0
|  | 3,8 |  | 3.8 | [20 empty] | VV | 0
60 | 722237222R00 | Armatury závitové se dvěma závity včetně dodávky materiálu kulový kohout, vnitřní-vnitřní závit, DN 20, PN 42, mosaz | kus | 8 |  | 0 |  | 0 |  | 0 | 15 | 0 | 0.00038 | 0 | 0 | 0 | 800-721 | RTS 17/ I | 0.207 | 1.66 |  |  |  |  | POL1_7
|  | Kohout kulový, DN 20 | [22 empty] | POP
|  | 8 : | [22 empty] | VV | 0
|  | 8 |  | 8 | [20 empty] | VV | 0
61 | 722237224R00 | Armatury závitové se dvěma závity včetně dodávky materiálu kulový kohout, vnitřní-vnitřní závit, DN 32, PN 35, mosaz | kus | 3 |  | 0 |  | 0 |  | 0 | 15 | 0 | 0.00089 | 0 | 0 | 0 | 800-721 | RTS 17/ I | 0.269 | 0.81 |  |  |  |  | POL1_7
|  | Kohout kulový, DN 32 | [22 empty] | POP
|  | 3 : | [22 empty] | VV | 0
|  | 3 |  | 3 | [20 empty] | VV | 0
62 | 722237134R00 | Armatury závitové se dvěma závity včetně dodávky materiálu kulový kohout s vypouštěním, vnitřní-vnitřní závit, DN 32, PN 35, mosaz | kus | 4 |  | 0 |  | 0 |  | 0 | 15 | 0 | 0.0008 | 0 | 0 | 0 | 800-721 | RTS 17/ I | 0.269 | 1.08 |  |  |  |  | POL1_7
|  | Kohout kulový s vypouštěním, DN 32 | [22 empty] | POP
|  | 4 : | [22 empty] | VV | 0
|  | 4 |  | 4 | [20 empty] | VV | 0
63 | 722224212R00 | Armatury závitové s jedním závitem včetně dodávky materiálu mrazuvzdorný ventil, , DN 20, , | kus | 2 |  | 0 |  | 0 |  | 0 | 15 | 0 | 0.00151 | 0 | 0 | 0 | 800-721 | RTS 17/ I | 0.303 | 0.61 |  |  |  |  | POL1_7
|  | Ventil mrazuvzdorný DN 20 | [22 empty] | POP
|  | 2 : | [22 empty] | VV | 0
|  | 2 |  | 2 | [20 empty] | VV | 0
64 | 722235111R00 | Armatury závitové se dvěma závity včetně dodávky materiálu kulový kohout, vnitřní-vnitřní závit, DN 15, PN 25, mosaz | kus | 4 |  | 0 |  | 0 |  | 0 | 15 | 0 | 0.00014 | 0 | 0 | 0 | 800-721 | RTS 17/ I | 0.165 | 0.66 |  |  |  |  | POL1_7
|  | Kohout kulový podomítkový DN 15 | [22 empty] | POP
|  | 4 : | [22 empty] | VV | 0
|  | 4 |  | 4 | [20 empty] | VV | 0
65 | 722235112R00 | Armatury závitové se dvěma závity včetně dodávky materiálu kulový kohout, vnitřní-vnitřní závit, DN 20, PN 25, mosaz | kus | 4 |  | 0 |  | 0 |  | 0 | 15 | 0 | 0.0002 | 0 | 0 | 0 | 800-721 | RTS 17/ I | 0.207 | 0.83 |  |  |  |  | POL1_7
|  | Kohout kulový podomítkový, DN 20 | [22 empty] | POP
|  | 4 : | [22 empty] | VV | 0
|  | 4 |  | 4 | [20 empty] | VV | 0
66 | 722235113R00 | Armatury závitové se dvěma závity včetně dodávky materiálu kulový kohout, vnitřní-vnitřní závit, DN 25, PN 25, mosaz | kus | 2 |  | 0 |  | 0 |  | 0 | 15 | 0 | 0.00032 | 0 | 0 | 0 | 800-721 | RTS 17/ I | 0.227 | 0.45 |  |  |  |  | POL1_7
|  | Kohout kulový podomítkový, DN 25 | [22 empty] | POP
|  | 2 : | [22 empty] | VV | 0
|  | 2 |  | 2 | [20 empty] | VV | 0
67 | 722264111R00 | Vodoměry včetně dodávky materiálu bytový vodoměr, závitový jednovtokový suchoběžný, DN 15, pro teplotu vody do 30°C, montáž horizontálně i vertikálně, jmenovitý průtok 1,5 m3/hod, PN 10, délka 80 mm | kus | 5 |  | 0 |  | 0 |  | 0 | 15 | 0 | 0.00206 | 0.01 | 0 | 0 | 800-721 | RTS 17/ I | 0.372 | 1.86 |  |  |  |  | POL1_7
|  | Vodoměr podomítkový DN 15x80 mm, Qn 1,5 | [22 empty] | POP
|  | 5 : | [22 empty] | VV | 0
|  | 5 |  | 5 | [20 empty] | VV | 0
68 | 722264115R00 | Vodoměry včetně dodávky materiálu bytový vodoměr, závitový jednovtokový suchoběžný, DN 15, pro teplotu vody do 90°C, montáž horizontálně i vertikálně, jmenovitý průtok 1,5 m3/hod, PN 10, délka 80 mm | kus | 5 |  | 0 |  | 0 |  | 0 | 15 | 0 | 0.00206 | 0.01 | 0 | 0 | 800-721 | RTS 17/ I | 0.372 | 1.86 |  |  |  |  | POL1_7
|  | Vodoměr podomítkový DN 15x80 mm, Qn 1,5 | [22 empty] | POP
|  | 5 : | [22 empty] | VV | 0
|  | 5 |  | 5 | [20 empty] | VV | 0
69 | 722265315R00 | Vodoměry včetně dodávky materiálu domovní vodoměr, závitový vícevtokový mokroběžný, DN 32, pro teplotu vody do 30°C, montáž horizontálně, jmenovitý průtok 5,0 m3/hod, PN 16, délka 260 mm | kus | 2 |  | 0 |  | 0 |  | 0 | 15 | 0 | 0.00644 | 0.01 | 0 | 0 | 800-721 | RTS 17/ I | 0.476 | 0.95 |  |  |  |  | POL1_7
|  | Vodoměr domovní mokroběžný G5/4, 1,5 - 10 m3/h | [22 empty] | POP
|  | 2 : | [22 empty] | VV | 0
|  | 2 |  | 2 | [20 empty] | VV | 0
70 | 722213311R00 | Armatury přírubové včetně dodávky materiálu úpravna vody magnetická, DN 25, PN 16, 0, spoj s navařením přírub | kus | 1 |  | 0 |  | 0 |  | 0 | 15 | 0 | 0.00662 | 0.01 | 0 | 0 | 800-721 | RTS 17/ I | 0.868 | 0.87 |  |  |  |  | POL1_7
|  | Úpravna vody magnetická PN 1,6 MU-T1,DN 25 | [22 empty] | POP
|  | 1 : | [22 empty] | VV | 0
|  | 1 |  | 1 | [20 empty] | VV | 0
71 | 722235653R00 | Armatury závitové se dvěma závity včetně dodávky materiálu zpětný ventil, vnitřní-vnitřní závit, DN 25, PN 20, mosaz | kus | 4 |  | 0 |  | 0 |  | 0 | 15 | 0 | 0.00037 | 0 | 0 | 0 | 800-721 | RTS 17/ I | 0.227 | 0.91 |  |  |  |  | POL1_7
|  | Ventil zpětný DN 20 | [22 empty] | POP
|  | 4 : | [22 empty] | VV | 0
|  | 4 |  | 4 | [20 empty] | VV | 0
72 | 722235654R00 | Armatury závitové se dvěma závity včetně dodávky materiálu zpětný ventil, vnitřní-vnitřní závit, DN 32, PN 20, mosaz | kus | 4 |  | 0 |  | 0 |  | 0 | 15 | 0 | 0.00048 | 0 | 0 | 0 | 800-721 | RTS 17/ I | 0.269 | 1.08 |  |  |  |  | POL1_7
|  | Ventil zpětný DN 32 | [22 empty] | POP
|  | 4 : | [22 empty] | VV | 0
|  | 4 |  | 4 | [20 empty] | VV | 0
73 | 734293118R00 | Ostatní armatury směšovací a rozdělovací armatury včetně dodávky materiálu směšovací ventil třícestný, DN 40, PN 10, závitový spoj, mosaz | kus | 1 |  | 0 |  | 0 |  | 0 | 15 | 0 | 0 | 0 | 0 | 0 | 800-731 | RTS 17/ I | 0.433 | 0.43 |  |  |  |  | POL1_7
|  | Ventil směšovací třícestný termostatický DN 40 | [22 empty] | POP
|  | pro pitnou vodu | [22 empty] | POP
|  | 1 : | [22 empty] | VV | 0
|  | 1 |  | 1 | [20 empty] | VV | 0
74 | 722236515R00 | Armatury závitové se dvěma závity včetně dodávky materiálu filtr, vnitřní-vnitřní závit, DN 40, PN 10, mosaz | kus | 1 |  | 0 |  | 0 |  | 0 | 15 | 0 | 0.0012 | 0 | 0 | 0 | 800-721 | RTS 17/ I | 0.351 | 0.35 |  |  |  |  | POL1_7
|  | Filtr,velikost oka 0,4mm,vnitřní závity DN 40 | [22 empty] | POP
|  | 1 : | [22 empty] | VV | 0
|  | 1 |  | 1 | [20 empty] | VV | 0
75 | 732339102R00 | Nádoby expanzní tlakové Montáž nádob expanzních tlakových o obsahu 25 l | soubor | 1 |  | 0 |  | 0 |  | 0 | 15 | 0 | 0.00053 | 0 | 0 | 0 | 800-731 | RTS 17/ I | 0.25 | 0.25 |  |  |  |  | POL1_7
|  | Montáž nádoby expanzní tlakové 25 l. | [22 empty] | POP
|  | 1 : | [22 empty] | VV | 0
|  | 1 |  | 1 | [20 empty] | VV | 0
76 | 48466603R | nádrž tlaková vertikální s pryžovým vakem, neprůtočná, bez uzavírací a vypouštěcí armatury; pro soustavy TUV; objem 18 l; d nádrže 280 mm; uložení stojatý; přetlak plynu 4,0 bar; prac. tlak do 10 bar; prac. látka plyn; prac. teplota do 70 °C; připojení G 3/4"; barva modrá | kus | 1 |  | 0 |  | 0 |  | 0 | 15 | 0 | 0.0029 | 0 | 0 | 0 | SPCM | RTS 17/ I | 0 | 0 |  |  |  |  | POL3_7
|  | Nádoba expanzní vodárenská s vakem DE 18/10 | [22 empty] | POP
|  | 1 : | [22 empty] | VV | 0
|  | 1 |  | 1 | [20 empty] | VV | 0
77 | 7250000015 | Cirkulační čerpadlo s autoadaptem | ks | 1 |  | 0 |  | 0 |  | 0 | 15 | 0 | 0.005 | 0.01 | 0 | 0 |  | Vlastní | 0 | 0 |  |  |  |  | POL1_7
|  | Cirkulační čerpadlo s autoadaptem | [22 empty] | POP
|  | D+M, UP 15 - 14 | [22 empty] | POP
|  | 1 : | [22 empty] | VV | 0
|  | 1 |  | 1 | [20 empty] | VV | 0
78 | 722170937R00 | Opravy vodovodního potrubí z plastových trubek spojka přímá - mosaz vnitřní závit , 50x6/4 | kus | 1 |  | 0 |  | 0 |  | 0 | 15 | 0 | 0.00076 | 0 | 0 | 0 | 800-721 | RTS 17/ I | 0.489 | 0.49 |  |  |  |  | POL1_7
|  | Oprava potrubí z PE, spojka přímá,vni.závit 50x6/4 | [22 empty] | POP
|  | 1 : | [22 empty] | VV | 0
|  | 1 |  | 1 | [20 empty] | VV | 0
79 | 998722201R00 | Přesun hmot pro vnitřní vodovod v objektech výšky do 6 m | % | 5000 |  | 0 |  | 0 |  | 0 | 15 | 0 | 0 | 0 | 0 | 0 | 800-721 | RTS 17/ I | 0 | 0 |  |  |  |  | POL1_7
|  | vodorovně do 50 m | [22 empty] | SPI
|  | Přesun hmot pro vnitřní vodovod, výšky do 6 m | [22 empty] | POP
|  | 5000 : | [22 empty] | VV | 0
|  | 5000 |  | 5000 | [20 empty] | VV | 0
Díl: | 725 | Zařizovací předměty |  |  |  | 0 |  | 0 |  | 0 |  | 0 |  | 0.66 |  | 0 |  |  |  | 65.9 |  |  |  |  | DIL
80 | 725014141R00 | Klozetové mísy závěsné pro ZTP, bilé, hluboké splachování, zadní, včetně sedátka, šířka 360 mm, hloubka 700 mm, výška 480 mm | soubor | 3 |  | 0 |  | 0 |  | 0 | 15 | 0 | 0.01889 | 0.06 | 0 | 0 | 800-721 | RTS 17/ I | 0.973 | 2.92 |  |  |  |  | POL1_7
|  | Klozet závěsný ZTP + sedátko, bílý | [22 empty] | POP
|  | 3 : | [22 empty] | VV | 0
|  | 3 |  | 3 | [20 empty] | VV | 0
81 | 725014121R00 | Klozetové mísy závěsné, bilé, hluboké splachování, zadní, včetně sedátka, šířka 360 mm, hloubka 560 mm, výška 400 mm | soubor | 2 |  | 0 |  | 0 |  | 0 | 15 | 0 | 0.01759 | 0.04 | 0 | 0 | 800-721 | RTS 17/ I | 0.973 | 1.95 |  |  |  |  | POL1_7
|  | Klozet závěsný , hlub. splach., bílý | [22 empty] | POP
|  | Klozet závěsný s hlubokým splachováním, v bílé barvě včetně sedátka. | [22 empty] | POP
|  | 2 : | [22 empty] | VV | 0
|  | 2 |  | 2 | [20 empty] | VV | 0
82 | 725119110R00 | Nádrže splachovací montáž podomítkové | kus | 5 |  | 0 |  | 0 |  | 0 | 15 | 0 | 0 | 0 | 0 | 0 | 800-721 | RTS 17/ I | 1.77 | 8.85 |  |  |  |  | POL1_7
|  | Montáž splachovací nádrže pro WC | [22 empty] | POP
|  | 5 : | [22 empty] | VV | 0
|  | 5 |  | 5 | [20 empty] | VV | 0
83 | 286967561R | systém předstěnový pro závěsné WC; pro zazdění mokrým procesem; nádržka; ovládání zepředu; h = 108,0 cm; š = 42,0 cm; hl = 21,0 cm; | kus | 2 |  | 0 |  | 0 |  | 0 | 15 | 0 | 0.009 | 0.02 | 0 | 0 | SPCM | RTS 17/ I | 0 | 0 |  |  |  |  | POL3_
|  | Modul-WC ovládání zepředu UP320, h=108 cm | [22 empty] | POP
|  | 2 : | [22 empty] | VV | 0
|  | 2 |  | 2 | [20 empty] | VV | 0
84 | 286967582R | systém předstěnový pro závěsné WC, ZTP; pro suchou instalaci (do sádrokartonu), pro zazdění mokrým procesem; nádržka; ovládání zepředu; h = 112,0 cm; š = 42,5 cm; hl = 21,5 cm; | kus | 3 |  | 0 |  | 0 |  | 0 | 15 | 0 | 0.0145 | 0.04 | 0 | 0 | SPCM | RTS 17/ I | 0 | 0 |  |  |  |  | POL3_
|  | Modul-WC ,ovl. zepředu, ZTP, UP320, h=112cm | [22 empty] | POP
|  | 3 : | [22 empty] | VV | 0
|  | 3 |  | 3 | [20 empty] | VV | 0
85 | 551070151R | tlačítko ovládací plastové; ovládací síla do 20,0 N; dvoučinné mechanické splachování ; 247x165x19 mm; barva bílá | kus | 5 |  | 0 |  | 0 |  | 0 | 15 | 0 | 0.0004 | 0 | 0 | 0 | SPCM | RTS 17/ I | 0 | 0 |  |  |  |  | POL3_
|  | M1710 Ovládací tlačítko bílé | [22 empty] | POP
|  | 5 : | [22 empty] | VV | 0
|  | 5 |  | 5 | [20 empty] | VV | 0
86 | 725814106R00 | Rohové ventily rohový ventil, s filtrem, bez matky, DN 15 x DN 15, mosaz | soubor | 27 |  | 0 |  | 0 |  | 0 | 15 | 0 | 0.00024 | 0.01 | 0 | 0 | 800-721 | RTS 17/ I | 0.124 | 3.35 |  |  |  |  | POL1_7
|  | Ventil rohový s filtrem DN 15 x DN 15 | [22 empty] | POP
|  | 27 : | [22 empty] | VV | 0
|  | 27 |  | 27 | [20 empty] | VV | 0
87 | 725814125R00 | Rohové ventily pračkový ventil, s prodloužením, DN 20, mosaz | soubor | 4 |  | 0 |  | 0 |  | 0 | 15 | 0 | 0.00024 | 0 | 0 | 0 | 800-721 | RTS 17/ I | 0.124 | 0.5 |  |  |  |  | POL1_7
|  | Ventil pračkový DN 20 | [22 empty] | POP
|  | 4 : | [22 empty] | VV | 0
|  | 4 |  | 4 | [20 empty] | VV | 0
88 | 725860213R00 | Zápachové uzávěrky (sifony) pro zařizovací předměty D 32, 40 mm x 5/4"; pro umyvadla; PP; příslušenství krycí růžice odtoku, zpětný uzávěr | kus | 2 |  | 0 |  | 0 |  | 0 | 15 | 0 | 0.0002 | 0 | 0 | 0 | 800-721 | RTS 17/ I | 0.246 | 0.49 |  |  |  |  | POL1_7
|  | Sifon umyvadlový HL132, D 32, 40 mm | [22 empty] | POP
|  | 2 : | [22 empty] | VV | 0
|  | 2 |  | 2 | [20 empty] | VV | 0
89 | 725980113R00 | Dvířka vanová, 300 x 300 mm | kus | 9 |  | 0 |  | 0 |  | 0 | 15 | 0 | 0.0008 | 0.01 | 0 | 0 | 800-721 | RTS 17/ I | 0.37 | 3.33 |  |  |  |  | POL1_7
|  | Dvířka vanová 300 x 300 mm | [22 empty] | POP
|  | 9 : | [22 empty] | VV | 0
|  | 9 |  | 9 | [20 empty] | VV | 0
90 | 725860202R00 | Zápachové uzávěrky (sifony) pro zařizovací předměty D 40, 50 mm x 6/4"; pro dřezy; PP; příslušenství stavitelný kulový kloub | kus | 3 |  | 0 |  | 0 |  | 0 | 15 | 0 | 0.00022 | 0 | 0 | 0 | 800-721 | RTS 17/ I | 0.246 | 0.74 |  |  |  |  | POL1_7
|  | Sifon dřezový HL100G, D 40, 50 mm, 6/4" | [22 empty] | POP
|  | 3 : | [22 empty] | VV | 0
|  | 3 |  | 3 | [20 empty] | VV | 0
91 | 725823134R00 | Baterie umyvadlové a dřezové baterie dřezová, stojánková, ruční ovládání s výsuvnou sprchou, standardní | kus | 3 |  | 0 |  | 0 |  | 0 | 15 | 0 | 0.00164 | 0 | 0 | 0 | 800-721 | RTS 17/ I | 0.485 | 1.46 |  |  |  |  | POL1_7
|  | Baterie dřezová stojánková ruční s výsuv. sprchou | [22 empty] | POP
|  | standardní | [22 empty] | POP
|  | 3 : | [22 empty] | VV | 0
|  | 3 |  | 3 | [20 empty] | VV | 0
92 | 725319101R00 | Dřezy jednoduché montáž dřezů jednoduchých | soubor | 3 |  | 0 |  | 0 |  | 0 | 15 | 0 | 0.00072 | 0 | 0 | 0 | 800-721 | RTS 17/ I | 0.506 | 1.52 |  |  |  |  | POL1_7
|  | Montáž dřezů jednoduchých | [22 empty] | POP
|  | 3 : | [22 empty] | VV | 0
|  | 3 |  | 3 | [20 empty] | VV | 0
93 | 55231360R | dřez kuchyňský; jednoduchý; odkap vlevo, vpravo; nerez, lesk; š = 900 mm; hl. 600 mm; obdélníkový | kus | 3 |  | 0 |  | 0 |  | 0 | 15 | 0 | 0.0065 | 0.02 | 0 | 0 | SPCM | RTS 17/ I | 0 | 0 |  |  |  |  | POL3_7
|  | Jednodřez odkap.d.505-506 1a | [22 empty] | POP
|  | 3 : | [22 empty] | VV | 0
|  | 3 |  | 3 | [20 empty] | VV | 0
94 | 725299101R00 | Koupelnové doplňky montáž mýdelníků, držáků ap | soubor | 50 |  | 0 |  | 0 |  | 0 | 15 | 0 | 0.003 | 0.15 | 0 | 0 | 800-721 | RTS 17/ I | 0.33 | 16.5 |  |  |  |  | POL1_7
|  | Montáž koupelnových doplňků - mýdelníků, držáků ap | [22 empty] | POP
|  | 5+8+5+4+4+4+16+4 : | [22 empty] | VV | 0
|  | 50 |  | 50 | [20 empty] | VV | 0
95 | 55149005R | držák toaletního papíru nerez | kus | 5 |  | 0 |  | 0 |  | 0 | 15 | 0 | 0.0002 | 0 | 0 | 0 | SPCM | RTS 17/ I | 0 | 0 |  |  |  |  | POL3_7
|  | Držák toaletního papíru nerez SLZN 09 | [22 empty] | POP
|  | 5 : | [22 empty] | VV | 0
|  | 5 |  | 5 | [20 empty] | VV | 0
96 | 55149020R | dávkovač tekutého mýdla nerez; dvojdílný; obsah 1,00 l | kus | 8 |  | 0 |  | 0 |  | 0 | 15 | 0 | 0.0012 | 0.01 | 0 | 0 | SPCM | RTS 17/ I | 0 | 0 |  |  |  |  | POL3_7
|  | Dávkovač tek. mýdla nerez SLZN 04 2 díly 1 l | [22 empty] | POP
|  | 8 : | [22 empty] | VV | 0
|  | 8 |  | 8 | [20 empty] | VV | 0
97 | 55149051R | WC kartáč nerez; držák nástěnný | kus | 5 |  | 0 |  | 0 |  | 0 | 15 | 0 | 0.0005 | 0 | 0 | 0 | SPCM | RTS 17/ I | 0 | 0 |  |  |  |  | POL3_7
|  | Kartáč WC s nerez držákem nástěnným SLZN 25 | [22 empty] | POP
|  | 5 : | [22 empty] | VV | 0
|  | 5 |  | 5 | [20 empty] | VV | 0
98 | 55145352R | kombinace sprchová držák pevný; ruční sprcha d 68 mm; hadice 150 cm; povrch chrom | kus | 4 |  | 0 |  | 0 |  | 0 | 15 | 0 | 0 | 0 | 0 | 0 | SPCM | RTS 17/ I | 0 | 0 |  |  |  |  | POL3_7
|  | Set sprchový hadice, růžice, držák 901.00 | [22 empty] | POP
|  | 4 : | [22 empty] | VV | 0
|  | 4 |  | 4 | [20 empty] | VV | 0
99 | 55145356R | tyč sprchová l = 60 cm; příslušenství posuvný držák; chrom | kus | 4 |  | 0 |  | 0 |  | 0 | 15 | 0 | 0 | 0 | 0 | 0 | SPCM | RTS 17/ I | 0 | 0 |  |  |  |  | POL3_7
|  | Tyč sprchová 60 cm 972.00 | [22 empty] | POP
|  | 4 : | [22 empty] | VV | 0
|  | 4 |  | 4 | [20 empty] | VV | 0
100 | 30000030 | Držák ručníků 2 ramínkový nerez | ks | 4 |  | 0 |  | 0 |  | 0 | 15 | 0 | 0.002 | 0.01 | 0 | 0 |  | Vlastní | 0 | 0 |  |  |  |  | POL3_7
|  | Držák ručníků 2 ramínkový nerez | [22 empty] | POP
|  | 4 : | [22 empty] | VV | 0
|  | 4 |  | 4 | [20 empty] | VV | 0
101 | 30000031 | Háček na ručníky nerez jednoduchý | ks | 16 |  | 0 |  | 0 |  | 0 | 15 | 0 | 0.0005 | 0.01 | 0 | 0 |  | Vlastní | 0 | 0 |  |  |  |  | POL3_7
|  | Háček na ručníky nerez jednoduchý | [22 empty] | POP
|  | 16 : | [22 empty] | VV | 0
|  | 16 |  | 16 | [20 empty] | VV | 0
102 | 30000032 | Drátěný držák do sprchy - 2 police , nerez | ks | 4 |  | 0 |  | 0 |  | 0 | 15 | 0 | 0.001 | 0 | 0 | 0 |  | Vlastní | 0 | 0 |  |  |  |  | POL3_7
|  | Drátěný držák do sprchy - 2 police , nerez | [22 empty] | POP
|  | 4 : | [22 empty] | VV | 0
|  | 4 |  | 4 | [20 empty] | VV | 0
103 | 725334301R00 | Výlevky diturvitové nálevka se sifonem | kus | 1 |  | 0 |  | 0 |  | 0 | 15 | 0 | 9e-05 | 0 | 0 | 0 | 800-721 | RTS 17/ I | 0.18 | 0.18 |  |  |  |  | POL1_7
|  | Nálevka se sifonem PP HL21, DN 32 | [22 empty] | POP
|  | rozměry 78x55 mm,výška 100 mm | [22 empty] | POP
|  | 1 : | [22 empty] | VV | 0
|  | 1 |  | 1 | [20 empty] | VV | 0
104 | 725860262R00 | Zápachové uzávěrky (sifony) pro zařizovací předměty umyvadlová výpusť s tlakovým uzávěrem, chromovaný kov | kus | 8 |  | 0 |  | 0 |  | 0 | 15 | 0 | 0 | 0 | 0 | 0 | 800-721 | RTS 17/ I | 0.2 | 1.6 |  |  |  |  | POL1_7
|  | Výpusť umyvadlová , s tlakovým uzávěrem SV1451 | [22 empty] | POP
|  | 8 : | [22 empty] | VV | 0
|  | 8 |  | 8 | [20 empty] | VV | 0
105 | 725019101R00 | Výlevky diturvitové výlevka s plastovou mřížkou, stojící | soubor | 1 |  | 0 |  | 0 |  | 0 | 15 | 0 | 0.01444 | 0.01 | 0 | 0 | 800-721 | RTS 17/ I | 1.25 | 1.25 |  |  |  |  | POL1_7
|  | Výlevka stojící s plastovou mřížkou | [22 empty] | POP
|  | 1 : | [22 empty] | VV | 0
|  | 1 |  | 1 | [20 empty] | VV | 0
106 | 725119106R00 | Nádrže splachovací montáž nízkopoložené | kus | 1 |  | 0 |  | 0 |  | 0 | 15 | 0 | 0.00011 | 0 | 0 | 0 | 800-721 | RTS 17/ I | 0.973 | 0.97 |  |  |  |  | POL1_7
|  | Montáž splach.nádrží nízkopoložených s ventilem | [22 empty] | POP
|  | 1 : | [22 empty] | VV | 0
|  | 1 |  | 1 | [20 empty] | VV | 0
107 | 55280040R | nádrž splachovací pro montáž na omítku; dvoučinné mechanické splachování 3 l/6 l; napouštěcí armatura 1/2", vypouštěcí armatura; vysokopoložené, středněpoložené, nízkopoložené; plast | kus | 1 |  | 0 |  | 0 |  | 0 | 15 | 0 | 0.00286 | 0 | 0 | 0 | SPCM | RTS 17/ I | 0 | 0 |  |  |  |  | POL3_7
|  | Univerzální WC nádržka | [22 empty] | POP
|  | 1 : | [22 empty] | VV | 0
|  | 1 |  | 1 | [20 empty] | VV | 0
108 | 725291175R00 | Koupelnové doplňky Invalidní program sedátko sklopné s opěrnou nohou, , nerez | soubor | 4 |  | 0 |  | 0 |  | 0 | 15 | 0 | 0.008 | 0.03 | 0 | 0 | 800-721 | RTS 17/ I | 0.63 | 2.52 |  |  |  |  | POL1_7
|  | Sedátko sklopné s opěrnou nohou nerez | [22 empty] | POP
|  | 4 : | [22 empty] | VV | 0
|  | 4 |  | 4 | [20 empty] | VV | 0
109 | 725823111R00 | Baterie umyvadlové a dřezové baterie umyvadlová, stojánková, ruční ovládání bez otvírání odpadu, standardní | kus | 8 |  | 0 |  | 0 |  | 0 | 15 | 0 | 0.00085 | 0.01 | 0 | 0 | 800-721 | RTS 17/ I | 0.445 | 3.56 |  |  |  |  | POL1_7
|  | Baterie umyvadlová stoján. ruční, bez otvír.odpadu | [22 empty] | POP
|  | standardní | [22 empty] | POP
|  | 8 : | [22 empty] | VV | 0
|  | 8 |  | 8 | [20 empty] | VV | 0
110 | 725825114R00 | Baterie umyvadlové a dřezové baterie dřezová, nástěnná, ruční ovládání, standardní | kus | 1 |  | 0 |  | 0 |  | 0 | 15 | 0 | 0.00172 | 0 | 0 | 0 | 800-721 | RTS 17/ I | 0.476 | 0.48 |  |  |  |  | POL1_7
|  | Baterie dřezová nástěnná ruční | [22 empty] | POP
|  | standardní | [22 empty] | POP
|  | výlevka : 1 |  | 1 | [20 empty] | VV | 0
111 | 725845111R00 | Baterie sprchové baterie sprchová nástěnná, ruční ovládání bez příslušentsví, standardní | kus | 4 |  | 0 |  | 0 |  | 0 | 15 | 0 | 0.00152 | 0.01 | 0 | 0 | 800-721 | RTS 17/ I | 0.587 | 2.35 |  |  |  |  | POL1_7
|  | Baterie sprchová nástěnná ruční, bez příslušenství | [22 empty] | POP
|  | standardní | [22 empty] | POP
|  | 4 : | [22 empty] | VV | 0
|  | 4 |  | 4 | [20 empty] | VV | 0
112 | 725000004 | Tyč sprchového závěsu nerez + látkový závěs | bm | 8.6 |  | 0 |  | 0 |  | 0 | 15 | 0 | 0.01 | 0.09 | 0 | 0 |  | Vlastní | 0 | 0 |  |  |  |  | POL1_7
|  | Tyč sprchového závěsu nerez + látkový závěs | [22 empty] | POP
|  | D+M | [22 empty] | POP
|  | 7,5+1,1 : | [22 empty] | VV | 0
|  | 8,6 |  | 8.6 | [20 empty] | VV | 0
113 | 725860215R00 | Zápachové uzávěrky (sifony) pro zařizovací předměty umyvadlový-nábytkový sifon D 32, 40 mm x 5/4" se svislým odtokem i jako varianta k umyvadlům pro tělesně postižené pro úsporu místa pod umyvadlem | kus | 6 |  | 0 |  | 0 |  | 0 | 15 | 0 | 0.00031 | 0 | 0 | 0 | 800-721 | RTS 17/ I | 0.246 | 1.48 |  |  |  |  | POL1_7
|  | Sifon umyvadlový nábytkový, HL 137 D 32, 40 mm | [22 empty] | POP
|  | 6 : | [22 empty] | VV | 0
|  | 6 |  | 6 | [20 empty] | VV | 0
114 | 725017122R00 | Umyvadlo na šrouby, bílé, šířka 550 mm, hloubka 420 mm | soubor | 2 |  | 0 |  | 0 |  | 0 | 15 | 0 | 0.01421 | 0.03 | 0 | 0 | 800-721 | RTS 17/ I | 1.189 | 2.38 |  |  |  |  | POL1_7
|  | Umyvadlo na šrouby 55 x 42 cm, bílé | [22 empty] | POP
|  | 2 : | [22 empty] | VV | 0
|  | 2 |  | 2 | [20 empty] | VV | 0
115 | 725017153R00 | Umyvadlo invalidní, bílé, šířka 640 mm, hloubka 550 mm | soubor | 6 |  | 0 |  | 0 |  | 0 | 15 | 0 | 0.01701 | 0.1 | 0 | 0 | 800-721 | RTS 17/ I | 1.253 | 7.52 |  |  |  |  | POL1_7
|  | Umyvadlo invalidní 64 x 55 cm, bílé | [22 empty] | POP
|  | 6 : | [22 empty] | VV | 0
|  | 6 |  | 6 | [20 empty] | VV | 0
116 | 998725201R00 | Přesun hmot pro zařizovací předměty v objektech výšky do 6 m | % | 8000 |  | 0 |  | 0 |  | 0 | 15 | 0 | 0 | 0 | 0 | 0 | 800-721 | RTS 17/ I | 0 | 0 |  |  |  |  | POL1_7
|  | vodorovně do 50 m | [22 empty] | SPI
|  | Přesun hmot pro zařizovací předměty, výšky do 6 m | [22 empty] | POP
|  | 8000 : | [22 empty] | VV | 0
|  | 8000 |  | 8000 | [20 empty] | VV | 0
Díl: | 89 | Ostatní konstrukce a práce na trubním vedení |  |  |  | 0 |  | 0 |  | 0 |  | 0 |  | 14.5 |  | 0 |  |  |  | 7.3 |  |  |  |  | DIL
117 | 899711122R00 | Fólie výstražná z PVC, šířka 30 cm | m | 140.4 |  | 0 |  | 0 |  | 0 | 15 | 0 | 0 | 0 | 0 | 0 |  | Vlastní | 0 | 0 |  |  |  |  | POL1_1
|  | Fólie výstražná z PVC, šířka 30 cm | [22 empty] | POP
|  | venkovní kanalizace : 11,0+45,4+30+1,1+1,6+1,3+1,8+8,2 |  | 100.4 | [20 empty] | VV | 0
|  | přípojka vody : 40 |  | 40 | [20 empty] | VV | 0
118 | 899731111R00 | Vodič signalizační CYY 1,5 mm2 | m | 17 |  | 0 |  | 0 |  | 0 | 15 | 0 | 2e-05 | 0 | 0 | 0 |  | Vlastní | 0 | 0 |  |  |  |  | POL1_1
|  | Vodič signalizační CYY 1,5 mm2 | [22 empty] | POP
|  | 17 : | [22 empty] | VV | 0
|  | 17 |  | 17 | [20 empty] | VV | 0
119 | 899623111R00 | Obetonování potrubí nebo zdiva stok betonem prostým třídy C -/5 | m3 | 5.6 |  | 0 |  | 0 |  | 0 | 15 | 0 | 2.525 | 14.14 | 0 | 0 | 827-1 | RTS 17/ I | 1.303 | 7.3 |  |  |  |  | POL1_1
|  | z cementu portlandského nebo struskoportlandského, v otevřeném výkopu, | [22 empty] | SPI
|  | Obetonování potrubí nebo zdiva stok betonem C -/5 | [22 empty] | POP
|  | cca : 5,6 |  | 5.6 | [20 empty] | VV | 0
120 | 894431311RA0 | Šachty plastové plastové šachty z dílců D 425 mm, dno přímé s výkyvnými hrdly, D 110 mm, délka šachtové roury 1,50 m, poklop litina 12,5 t | kus | 5 |  | 0 |  | 0 |  | 0 | 15 | 0 | 0.05913 | 0.3 | 0 | 0 | AP-HSV | RTS 17/ I | 0 | 0 |  |  |  |  | POL2_
|  | Šachta, D 425 mm, dl.šach.roury 1,50 m, přímá | [22 empty] | POP
|  | dno KG D 160 mm, poklop litina 12,5 t | [22 empty] | POP
|  | 5 : | [22 empty] | VV | 0
|  | 5 |  | 5 | [20 empty] | VV | 0
121 | 894431321RA0 | Šachty plastové plastové šachty z dílců D 425 mm, dno přímé s výkyvnými hrdly, D 110 mm, délka šachtové roury 2,00 m, poklop litina 12,5 t | kus | 1 |  | 0 |  | 0 |  | 0 | 15 | 0 | 0.06492 | 0.06 | 0 | 0 | AP-HSV | RTS 17/ I | 0 | 0 |  |  |  |  | POL2_
|  | Šachta, D 425 mm, dl.šach.roury 2,0 m, přímá | [22 empty] | POP
|  | dno KG D 160 mm, poklop litina 12,5 t | [22 empty] | POP
|  | 1 : | [22 empty] | VV | 0
|  | 1 |  | 1 | [20 empty] | VV | 0
Díl: | 95 | Různé dokončovací konstrukce a práce na pozemních stavbách |  |  |  | 0 |  | 0 |  | 0 |  | 0 |  | 0.16 |  | 0 |  |  |  | 2.4 |  |  |  |  | DIL
122 | 952902110R00 | Čištění budov zametáním v místnostech, chodbách, na schodišti a na půdě | m2 | 160 |  | 0 |  | 0 |  | 0 | 15 | 0 | 0.001 | 0.16 | 0 | 0 | 801-4 | RTS 17/ I | 0.015 | 2.4 |  |  |  |  | POL1_1
|  | Čištění zametáním v místnostech a chodbách | [22 empty] | POP
|  | 160 : | [22 empty] | VV | 0
|  | 160 |  | 160 | [20 empty] | VV | 0
Díl: | 97 | Prorážení otvorů a ostatní bourací práce |  |  |  | 0 |  | 0 |  | 0 |  | 0 |  | 0.81 |  | 0 |  |  |  | 25.74 |  |  |  |  | DIL
123 | 974031133R00 | Vysekání rýh v jakémkoliv zdivu cihelném v ploše do hloubky 50 mm, šířky do 100 mm | m | 85.5 |  | 0 |  | 0 |  | 0 | 15 | 0 | 0.00949 | 0.81 | 0 | 0 | 801-3 | RTS 17/ I | 0.301 | 25.74 |  |  |  |  | POL1_1
|  | Vyfrézování rýh ve zdi cihelné 5 x 10 cm | [22 empty] | POP
|  | rozvody vody a kanalizace ve zdech : 110/2+12,5+7+11 |  | 85.5 | [20 empty] | VV | 0
Díl: | H27 | Vedení trubní dálková a přípojná |  |  |  | 0 |  | 0 |  | 0 |  | 0 |  | 0 |  | 0 |  |  |  | 3.07 |  |  |  |  | DIL
124 | 998276101R00 | Přesun hmot pro trubní vedení z trub plastových nebo sklolaminátových v otevřeném výkopu | t | 14.5 |  | 0 |  | 0 |  | 0 | 15 | 0 | 0 | 0 | 0 | 0 | 827-1 | RTS 17/ I | 0.2115 | 3.07 |  |  |  |  | POL1_1
|  | vodovodu nebo kanalizace ražené nebo hloubené (827 1.1, 827 1.9, 827 2.1, 827 2.9), drobných objektů | [22 empty] | SPI
|  | Přesun hmot, trubní vedení plastová, otevř. výkop | [22 empty] | POP
|  | 14,5 : | [22 empty] | VV | 0
|  | 14,5 |  | 14.5 | [20 empty] | VV | 0
Díl: | S | Přesuny sutí |  |  |  | 0 |  | 0 |  | 0 |  | 0 |  | 0 |  | 0 |  |  |  | 0.91 |  |  |  |  | DIL
125 | 979082111R00 | Vnitrostaveništní doprava suti a vybouraných hmot do 10 m | t | 0.97 |  | 0 |  | 0 |  | 0 | 15 | 0 | 0 | 0 | 0 | 0 | 801-3 | RTS 17/ I | 0.942 | 0.91 |  |  |  |  | POL1_1
|  | Vnitrostaveništní doprava suti do 10 m | [22 empty] | POP
|  | 0,81+0,16 : | [22 empty] | VV | 0
|  | 0,97 |  | 0.97 | [20 empty] | VV | 0
126 | 979082318R00 | Vodorovná doprava suti a hmot po suchu do 6000 m | t | 0.97 |  | 0 |  | 0 |  | 0 | 15 | 0 | 0 | 0 | 0 | 0 |  | Vlastní | 0 | 0 |  |  |  |  | POL1_1
|  | Vodorovná doprava suti a hmot po suchu do 6000 m | [22 empty] | POP
|  | 0,97 : | [22 empty] | VV | 0
|  | 0,97 |  | 0.97 | [20 empty] | VV | 0
127 | 979082319R00 | Příplatek k vodor.dopravě po suchu, dalších 1000 m | t | 8.73 |  | 0 |  | 0 |  | 0 | 15 | 0 | 0 | 0 | 0 | 0 |  | Vlastní | 0 | 0 |  |  |  |  | POL1_1
|  | Příplatek k vodor.dopravě po suchu, dalších 1000 m | [22 empty] | POP
|  | 0,97*9 : | [22 empty] | VV | 0
|  | 8,73 |  | 8.73 | [20 empty] | VV | 0
128 | 979086213R00 | Nakládání vybouraných hmot na dopravní prostředek | t | 0.97 |  | 0 |  | 0 |  | 0 | 15 | 0 | 0 | 0 | 0 | 0 |  | Vlastní | 0 | 0 |  |  |  |  | POL1_1
|  | Nakládání vybouraných hmot na dopravní prostředek | [22 empty] | POP
|  | 0,97 : | [22 empty] | VV | 0
|  | 0,97 |  | 0.97 | [20 empty] | VV | 0
129 | 979990001R00 | Poplatek za skládku stavební suti | t | 0.97 |  | 0 |  | 0 |  | 0 | 15 | 0 | 0 | 0 | 0 | 0 | 801-3 | RTS 17/ I | 0 | 0 |  |  |  |  | POL1_1
|  | Poplatek za skládku stavební suti | [22 empty] | POP
|  | 0,97 : | [22 empty] | VV | 0
|  | 0,97 |  | 0.97 | [20 empty] | VV | 0
[23 empty] | 15 | 21
| Celkem |  |  |  |  | 0 | [16 empty] | 0 | 0 | SUM
END

## SO02 1.5 SAD MATE Pol
Položkový soupis prací a dodávek | [24 empty] | #TypZaznamu#
S: | 012017 | Transformace DOZP, DPH Žampach - Letohrad | [22 empty] | STA
O: | SO02 | Horní Domek | [19 empty] | STA |  |  | OBJ
R: | 1.5 SAD MATE | Sadové úpravy - Materiál | [22 empty] | ROZ
P.č. | Číslo položky | Název položky | MJ | množství | cena / MJ | Celkem | Dodávka | Dodávka celk. | Montáž | Montáž celk. | DPH | cena s DPH | hmotnost / MJ | hmotnost celk.(t) | dem. hmotnost / MJ | dem. hmotnost celk.(t) | Ceník | Cen. soustava / platnost | Nhod / MJ | Nhod celk. | Dodavatel
Díl: | _1 | Jehličnaté dřeviny |  |  |  | 0 |  | 0 |  | 0 |  | 0 |  | 0.04 |  | 0 |  |  |  | 0 |  |  |  |  | DIL
1 | Pol__1 | Picea omorika 'Nana', smrk omorika | ks | 1 |  | 0 |  | 0 |  | 0 | 21 | 0 | 0.04 | 0.04 | 0 | 0 |  | Vlastní | 0 | 0 |  |  |  |  | POL3_0
|  | 60-80 | [22 empty] | POP
|  | DTBAL | [22 empty] | POP
Díl: | _2 | Listnaté dřeviny |  |  |  | 0 |  | 0 |  | 0 |  | 0 |  | 0.54 |  | 0 |  |  |  | 0 |  |  |  |  | DIL
2 | Pol__2 | Buddleia davidii 'Royal Red', komule Davidova | ks | 1 |  | 0 |  | 0 |  | 0 | 21 | 0 | 0.002 | 0 | 0 | 0 |  | Vlastní | 0 | 0 |  |  |  |  | POL3_0
|  | 20-30 | [22 empty] | POP
|  | K 2 | [22 empty] | POP
3 | Pol__3 | Carpinus betulus, habr obecný | ks | 190 |  | 0 |  | 0 |  | 0 | 21 | 0 | 0.002 | 0.38 | 0 | 0 |  | Vlastní | 0 | 0 |  |  |  |  | POL3_0
|  | 30-40 | [22 empty] | POP
|  | K 2 | [22 empty] | POP
4 | Pol__4 | Prunus subhirtela 'Accolade', višeň chloupkatá | ks | 2 |  | 0 |  | 0 |  | 0 | 21 | 0 | 0.08 | 0.16 | 0 | 0 |  | Vlastní | 0 | 0 |  |  |  |  | POL3_0
|  | ok 10-12 | [22 empty] | POP
|  | ZB | [22 empty] | POP
Díl: | _3 | Vřesovištní rostliny |  |  |  | 0 |  | 0 |  | 0 |  | 0 |  | 0.09 |  | 0 |  |  |  | 0 |  |  |  |  | DIL
5 | Pol__5 | Calluna vulgaris 'Alexandra', vřes obecný | ks | 30 |  | 0 |  | 0 |  | 0 | 21 | 0 | 0.002 | 0.06 | 0 | 0 |  | Vlastní | 0 | 0 |  |  |  |  | POL3_0
|  | 10-15 | [22 empty] | POP
|  | K 1 | [22 empty] | POP
6 | Pol__6 | Erica carnea 'Challenger', vřesovec pleťový | ks | 30 |  | 0 |  | 0 |  | 0 | 21 | 0 | 0.001 | 0.03 | 0 | 0 |  | Vlastní | 0 | 0 |  |  |  |  | POL3_0
|  | 10-15 | [22 empty] | POP
|  | K 1 | [22 empty] | POP
Díl: | _4 | Trvalky |  |  |  | 0 |  | 0 |  | 0 |  | 0 |  | 0.11 |  | 0 |  |  |  | 0 |  |  |  |  | DIL
7 | Pol__7 | Aster dumosus 'Mittelmeer', hvězdnice hustokvětá | ks | 30 |  | 0 |  | 0 |  | 0 | 21 | 0 | 0.001 | 0.03 | 0 | 0 |  | Vlastní | 0 | 0 |  |  |  |  | POL3_0
|  | h9*9*10 | [22 empty] | POP
8 | Pol__8 | Coreopsis verticillata 'Grandiflora', krásnoočko přeslenité | ks | 30 |  | 0 |  | 0 |  | 0 | 21 | 0 | 0.001 | 0.03 | 0 | 0 |  | Vlastní | 0 | 0 |  |  |  |  | POL3_0
|  | h9*9*10 | [22 empty] | POP
9 | Pol__9 | Deschampsia caespitosa 'Goldtau', metlice trsnatá | ks | 3 |  | 0 |  | 0 |  | 0 | 21 | 0 | 0.001 | 0 | 0 | 0 |  | Vlastní | 0 | 0 |  |  |  |  | POL3_0
|  | h9*9*10 | [22 empty] | POP
10 | Pol__10 | Lavandula angustifolia 'Hidcote Blue', levandule lékařská | ks | 30 |  | 0 |  | 0 |  | 0 | 21 | 0 | 0.001 | 0.03 | 0 | 0 |  | Vlastní | 0 | 0 |  |  |  |  | POL3_0
|  | h9*9*10 | [22 empty] | POP
11 | Pol__11 | Miscanthus sinensis 'Kleine Fontaine', ozdobnice čínská | ks | 1 |  | 0 |  | 0 |  | 0 | 21 | 0 | 0.001 | 0 | 0 | 0 |  | Vlastní | 0 | 0 |  |  |  |  | POL3_0
|  | h9*9*10 | [22 empty] | POP
12 | Pol__12 | Oenothera missouriensis, pupalka missourijská | ks | 20 |  | 0 |  | 0 |  | 0 | 21 | 0 | 0.001 | 0.02 | 0 | 0 |  | Vlastní | 0 | 0 |  |  |  |  | POL3_0
|  | h9*9*10 | [22 empty] | POP
Díl: | _5 | Ostatní materiál |  |  |  | 0 |  | 0 |  | 0 |  | 0 |  | 7.4 |  | 0 |  |  |  | 0 |  |  |  |  | DIL
13 | Pol__13 | Mulčovací kůra , tl. vrstvy mulče 100 mm | m3 | 10 |  | 0 |  | 0 |  | 0 | 21 | 0 | 0.5 | 5 | 0 | 0 |  | Vlastní | 0 | 0 |  |  |  |  | POL3_0
|  | výsadbová mísa stromy: 0,8 m2/1rostl. = 2 * 0,8 = 1,6 m2 | [22 empty] | POP
|  | keřové skupiny -88+14=102m2 | [22 empty] | POP
|  | 1,6+102=103,6m2 | [22 empty] | POP
14 | Pol__14 | Umělé hnojivo (tabletové) | kg | 6.34 |  | 0 |  | 0 |  | 0 | 21 | 0 | 0.001 | 0.01 | 0 | 0 |  | Vlastní | 0 | 0 |  |  |  |  | POL3_0
|  | 8 ks tablet/1 strom = 8 * 2 stromy = 16 tablet * 10 gr = 160g = 0,16kg | [22 empty] | POP
|  | 2 ks tablet/1 keř = 2 * 252keřů = 504tablet * 10 gr = 5040 g = 5,04kg | [22 empty] | POP
|  | 1 ks tablet/1trvalka = 114tablet * 10 gr = 1140 g =1,14kg | [22 empty] | POP
|  | 0,16+5,04+1,14 = 6,34kg | [22 empty] | POP
15 | Pol__15 | Travní směs (parková) | kg | 17.15 |  | 0 |  | 0 |  | 0 | 21 | 0 | 0.001 | 0.02 | 0 | 0 |  | Vlastní | 0 | 0 |  |  |  |  | POL3_0
|  | (35g/m2 - 35 * 490m2 = 17150g = 17,15 kg) | [22 empty] | POP
16 | Pol__16 | Dřevěné kůly (vč. úvazků) | ks | 6 |  | 0 |  | 0 |  | 0 | 21 | 0 | 0.008 | 0.05 | 0 | 0 |  | Vlastní | 0 | 0 |  |  |  |  | POL3_0
|  | kůl se špicí, průměr min. 60 mm, délka 2,5 m | [22 empty] | POP
17 | Pol__17 | Kompost (substrát) - do jamek | m3 | 3.08 |  | 0 |  | 0 |  | 0 | 21 | 0 | 0.7 | 2.16 | 0 | 0 |  | Vlastní | 0 | 0 |  |  |  |  | POL3_0
|  | (0,01*114+0,02*191+0,4*3)/2=3,08m3 | [22 empty] | POP
18 | Pol__18 | Rašelina (balení á 150l) | ks | 4 |  | 0 |  | 0 |  | 0 | 21 | 0 | 0.035 | 0.14 | 0 | 0 |  | Vlastní | 0 | 0 |  |  |  |  | POL3_0
19 | Pol__19 | Totální herbicid | l | 1.2 |  | 0 |  | 0 |  | 0 | 21 | 0 | 0.001 | 0 | 0 | 0 |  | Vlastní | 0 | 0 |  |  |  |  | POL3_0
20 | Pol__20 | Juta na obalení stromů | ks | 1 |  | 0 |  | 0 |  | 0 | 21 | 0 | 0.001 | 0 | 0 | 0 |  | Vlastní | 0 | 0 |  |  |  |  | POL3_0
|  | (balení 25m, šířka 15cm) | [22 empty] | POP
|  | 1 strom = 11m, 11*2=22m | [22 empty] | POP
|  | 22/25=1balení | [22 empty] | POP
21 | Pol__21 | Netkaná textilie (š.1,6m) | bm | 30 |  | 0 |  | 0 |  | 0 | 21 | 0 | 0.0005 | 0.02 | 0 | 0 |  | Vlastní | 0 | 0 |  |  |  |  | POL3_0
|  | (výsadby keřů zamulčované kůrou, kromě živého plotu) | [22 empty] | POP
|  | 24 + 14 = 38m2 | [22 empty] | POP
|  | 38 m2 / 1,5m(10cm na přesah) * 1,2(20% prořez) = 30,4bm | [22 empty] | POP
[23 empty] | 15 | 21
| Celkem |  |  |  |  | 0 | [16 empty] | 0 | 0 | SUM
END

## SO02 1.5 SAD MONT Pol
Položkový soupis prací a dodávek | [24 empty] | #TypZaznamu#
S: | 012017 | Transformace DOZP, DPH Žampach - Letohrad | [22 empty] | STA
O: | SO02 | Horní Domek | [19 empty] | STA |  |  | OBJ
R: | 1.5 SAD MONT | Sadové úpravy - Montáž | [22 empty] | ROZ
P.č. | Číslo položky | Název položky | MJ | množství | cena / MJ | Celkem | Dodávka | Dodávka celk. | Montáž | Montáž celk. | DPH | cena s DPH | hmotnost / MJ | hmotnost celk.(t) | dem. hmotnost / MJ | dem. hmotnost celk.(t) | Ceník | Cen. soustava / platnost | Nhod / MJ | Nhod celk. | Dodavatel
Díl: | 0 | Nepřiřazený díl |  |  |  | 0 |  | 0 |  | 0 |  | 0 |  | 0 |  | 0 |  |  |  | 129.54 |  |  |  |  | DIL
1 | 183205113R00 | Založení záhonu v rovině/svah 1 : 5, hor. 4 | m2 | 102 |  | 0 |  | 0 |  | 0 | 21 | 0 | 0 | 0 | 0 | 0 |  | RTS 17/ I | 0.052 | 5.3 |  |  |  |  | POL1_1
2 | 181111111 | Plošná úprava terénu souvislé plochy do 500m2 při nerovnostech 50-100mm v rov. nebo na svahu 1:5 | m2 | 526 |  | 0 |  | 0 |  | 0 | 21 | 0 | 0 | 0 | 0 | 0 |  | URS | 0 | 0 |  |  |  |  | POL1_1
3 | 181111112 | Plošná úprava terénu souvislé plochy do 500m2 při nerovnostech 50-100mm na svahu 1:5-1:2 | m2 | 66 |  | 0 |  | 0 |  | 0 | 21 | 0 | 0 | 0 | 0 | 0 |  | URS | 0 | 0 |  |  |  |  | POL1_1
4 | 181411131 | Založení trávníku parkového plochy do 1000m2 v rov. nebo na svaho do 1:5 | m2 | 424 |  | 0 |  | 0 |  | 0 | 21 | 0 | 0 | 0 | 0 | 0 |  | URS | 0 | 0 |  |  |  |  | POL1_1
5 | 181411132 | Založení trávníku parkového plochy do 1000m2 v rov. nebo na svaho do 1:5 | m2 | 66 |  | 0 |  | 0 |  | 0 | 21 | 0 | 0 | 0 | 0 | 0 |  | URS | 0 | 0 |  |  |  |  | POL1_1
6 | 183111214 | Hloubení jamek s 50% vým.půdy v rov.nebo ve svahu do 1:5 obj.0,01-0,02m3 (trvalky a keře v, kontejnerech do 1l) | ks | 114 |  | 0 |  | 0 |  | 0 | 21 | 0 | 0 | 0 | 0 | 0 |  | URS | 0 | 0 |  |  |  |  | POL1_1
7 | 183101213R00 | Hloub. jamek s výměnou 50% půdy do 0,05 m3, 1:5 | ks | 191 |  | 0 |  | 0 |  | 0 | 21 | 0 | 0 | 0 | 0 | 0 |  | RTS 17/ I | 0.18 | 34.38 |  |  |  |  | POL1_1
8 | 183101221R00 | Hloub. jamek s výměnou 50% půdy do 1 m3 sv.1:5 | ks | 2 |  | 0 |  | 0 |  | 0 | 21 | 0 | 0 | 0 | 0 | 0 |  | RTS 17/ I | 3.478 | 6.96 |  |  |  |  | POL1_1
9 | 183102215R00 | Hloub. jamek 50% výměny půdy do 0,4 m3, svah 1:2 | ks | 1 |  | 0 |  | 0 |  | 0 | 21 | 0 | 0 | 0 | 0 | 0 |  | RTS 17/ I | 2.484 | 2.48 |  |  |  |  | POL1_1
10 | 183101313R00 | Hloub. jamek s výměnou 100% půdy do 0,05 m3, 1:5 | ks | 60 |  | 0 |  | 0 |  | 0 | 21 | 0 | 0 | 0 | 0 | 0 |  | RTS 17/ I | 0.238 | 14.28 |  |  |  |  | POL1_1
11 | 18340x001 | Příprava půdy pro založení výsadeb a trávníku rov. (frézování, rytí, nakopání, hrabání) | m2 | 526 |  | 0 |  | 0 |  | 0 | 21 | 0 | 0 | 0 | 0 | 0 |  | Vlastní | 0 | 0 |  |  |  |  | POL1_1
12 | 18340x002 | Příprava půdy pro založení výsadeb a trávníku svah 1:5-1:2 | m2 | 66 |  | 0 |  | 0 |  | 0 | 21 | 0 | 0 | 0 | 0 | 0 |  | Vlastní | 0 | 0 |  |  |  |  | POL1_1
13 | 183211322 | Výsadba květin hrnkovaných o prům. květináče 80-120mm | ks | 114 |  | 0 |  | 0 |  | 0 | 21 | 0 | 0 | 0 | 0 | 0 |  | URS | 0 | 0 |  |  |  |  | POL1_1
14 | 184102110R00 | Výsadba dřevin s balem D do 10 cm, v rovině | ks | 60 |  | 0 |  | 0 |  | 0 | 21 | 0 | 0 | 0 | 0 | 0 |  | RTS 17/ I | 0.104 | 6.24 |  |  |  |  | POL1_1
15 | 184102111R00 | Výsadba dřevin s balem D do 20 cm, v rovině | ks | 191 |  | 0 |  | 0 |  | 0 | 21 | 0 | 0 | 0 | 0 | 0 |  | RTS 17/ I | 0.162 | 30.94 |  |  |  |  | POL1_1
16 | 184102114R00 | Výsadba dřevin s balem D do 50 cm, v rovině | ks | 1 |  | 0 |  | 0 |  | 0 | 21 | 0 | 0 | 0 | 0 | 0 |  | RTS 17/ I | 0.747 | 0.75 |  |  |  |  | POL1_1
17 | 184102116R00 | Výsadba dřevin s balem D do 80 cm, v rovině | ks | 2 |  | 0 |  | 0 |  | 0 | 21 | 0 | 0 | 0 | 0 | 0 |  | RTS 17/ I | 3.092 | 6.18 |  |  |  |  | POL1_1
18 | 184215133 | Ukotvení dřeviny třemi kůly (délky 2-3m) | ks | 2 |  | 0 |  | 0 |  | 0 | 21 | 0 | 0 | 0 | 0 | 0 |  | URS | 0 | 0 |  |  |  |  | POL1_1
19 | 184215412 | Zhotovení závlahové mísy u solitérních dřevin v rov.nebo na svahu do 1:5 o prům. mísy 0,5-1m | ks | 2 |  | 0 |  | 0 |  | 0 | 21 | 0 | 0 | 0 | 0 | 0 |  | URS | 0 | 0 |  |  |  |  | POL1_1
20 | 184501121 | Zhotovení obalu kmene jutou v jedné vrstvě v rov. | m2 | 3.5 |  | 0 |  | 0 |  | 0 | 21 | 0 | 0 | 0 | 0 | 0 |  | URS | 0 | 0 |  |  |  |  | POL1_1
21 | 184802111R00 | Chem. odplevelení před založ. postřikem, v rovině | m2 | 1052 |  | 0 |  | 0 |  | 0 | 21 | 0 | 0 | 0 | 0 | 0 |  | RTS 17/ I | 0.003 | 3.16 |  |  |  |  | POL1_1
22 | 184802211R00 | Chem. odplevelení před založ. postřikem, svah 1:2 | m2 | 132 |  | 0 |  | 0 |  | 0 | 21 | 0 | 0 | 0 | 0 | 0 |  | RTS 17/ I | 0.004 | 0.53 |  |  |  |  | POL1_1
23 | 184911311 | Položení mulčovací textilie rov. | m2 | 38 |  | 0 |  | 0 |  | 0 | 21 | 0 | 0 | 0 | 0 | 0 |  | URS | 0 | 0 |  |  |  |  | POL1_1
24 | 184911421 | Mulčování vysázených rostlin kůrou při tl. mulče do 100 mm v rov. nebo na svahu do 1:5 | m2 | 102 |  | 0 |  | 0 |  | 0 | 21 | 0 | 0 | 0 | 0 | 0 |  | URS | 0 | 0 |  |  |  |  | POL1_1
25 | 185802114R00 | Hnojení umělým hnojivem k rostlinám v rovině | t | 0.006 |  | 0 |  | 0 |  | 0 | 21 | 0 | 0 | 0 | 0 | 0 |  | RTS 17/ I | 94.286 | 0.57 |  |  |  |  | POL1_1
26 | 167101101R00 | Nakládání, skládání, překládání neulehlého výkopku nakládání výkopku do 100 m3, z horniny 1 až 4 | m3 | 3.08 |  | 0 |  | 0 |  | 0 | 21 | 0 | 0 | 0 | 0 | 0 | 800-1 | RTS 17/ I | 0.652 | 2.01 |  |  |  |  | POL1_1
27 | 162601102R00 | Vodorovné přemístění výkopku z horniny 1 až 4, na vzdálenost přes 4 000 do 5 000 m | m3 | 3.08 |  | 0 |  | 0 |  | 0 | 21 | 0 | 0 | 0 | 0 | 0 | 800-1 | RTS 17/ I | 0.011 | 0.03 |  |  |  |  | POL1_1
|  | po suchu, bez ohledu na druh dopravního prostředku, bez naložení výkopku, avšak se složením bez rozhrnutí, | [22 empty] | SPI
28 | 998231311R00 | Přesun hmot pro sadovnické a krajin. úpravy do 5km | t | 8.171 |  | 0 |  | 0 |  | 0 | 21 | 0 | 0 | 0 | 0 | 0 |  | RTS 17/ I | 1.925 | 15.73 |  |  |  |  | POL1_1
[23 empty] | 15 | 21
| Celkem |  |  |  |  | 0 | [16 empty] | 0 | 0 | SUM
END