## Suma
Akce:
Realizace úspor energie PSŠ Letohrad, areál Komenského, Domov mládeže „A“, jídelna, tělocvična
Investor:
PSŠ Letohrad, Komenského 472, 561 51 Letohrad
Projektant:
Prodin a.s., Jiráskova 169, 530 02 Pardubice
Stupeň dokumentace:
DSP
Zakázkové číslo:
REKAPITULACE NÁKLADŮ
Domov mládeže „A“, jídelna, tělocvična
|  | Architektonické a stavební řešení |  | 0
|  | Vzduchotechnika |  | 0
|  | Silnoproudá elektrotechnika |  | #VALUE!
|  | ∑ |  | #VALUE!
| Stavební náklady mezisoučet: |  |  | #VALUE!
| Vedlejší a ostatní náklady stavby |  |  | 0
| Vedlejší a ostatní náklady stavby mezisoučet: |  |  | 0
| Náklady stavby bez DPH |  |  | #VALUE!
| DPH |  | 21% | #VALUE!
| CELKOVÉ NÁKLADY STAVBY VČETNĚ DPH |  |  | #VALUE!

## 1 - Architektonické a sta..
| List obsahuje: |  | 1) Krycí list soupisu | 2) Rekapitulace |  |  | 3) Soupis prací | Zpět na list: | Rekapitulace stavby
[9 empty] | >> skryté sloupce << | [9 empty] | {c3d5f51c-9178-40fa-bf69-3b3545bb026a} | [5 empty] | v1 | výkop | m3 | 80,024 | 2
[19 empty] | 2 | [5 empty] | fost1 | délka ostění | m | 892,89 | 2
| KRYCÍ LIST SOUPISU | [8 empty] | v --- níže se nacházejí doplnkové a pomocné údaje k sestavám --- v | [8 empty] | False | [5 empty] | fost2 | délka ostění |  | 65,36 | 2
[25 empty] | fxps120 |  |  | 144,858 | 2
| Stavba: | [23 empty] | fxps120pt |  |  | 76,11 | 2
|  | Realizace úspor energie PSŠ Letohrad, areál Komenského, Domov mládeže „A“, jídelna, tělocvična | [22 empty] | feps120 |  |  | 97,224 | 2
| Objekt: | [23 empty] | fpar |  |  | 292,05 | 2
|  | 1 - Architektonické a stavebně technické řešení | [22 empty] | fkam | dekorativní omítkovina | m2 | 253,663 | 2
[25 empty] | f1 | finální omítkovina 2,0 mm | m2 | 2533,824 | 2
| KSO: |  | 801 34 12 |  |  | CC-CZ: | [18 empty] | o1 | plocha oken | m2 | 114,11 | 2
| Místo: |  | Letohrad |  |  | Datum: | 1.3.2016 | [17 empty] | o2 | plocha oken | m2 | 316,812 | 2
[25 empty] | o3 | plocha oken | m2 | 7,389 | 2
| Zadavatel: |  |  |  |  | IČ: | [18 empty] | d1 | plocha dveří | m2 | 3,591 | 2
|  | PSŠ Letohrad, Komenského 472, 561 51 Letohrad |  |  |  | DIČ: | [18 empty] | d2 | plocha dveří | m2 | 10,656 | 2
[25 empty] | vr1 | plocha vrat | m2 | 14,114 | 2
| Uchazeč: |  |  |  |  | IČ: | [18 empty] | xd2 | okapový chodník | m2 | 89,75 | 2
[6 empty] | DIČ: | [18 empty] | l1 | plocha lešení | m2 | 2878,311 | 2
[25 empty] | f1p |  |  | 72,743 | 2
| Projektant: |  |  |  |  | IČ: | [18 empty] | xd1 |  |  | 9 | 2
|  | Prodin a.s., Jiráskova 169, 530 02 Pardubice |  |  |  | DIČ: | [18 empty] | nat1 |  |  | 127,515 | 2
[25 empty] | okap |  |  | 85,45 | 2
| Poznámka: | [23 empty] | feps |  |  | 2940,12 | 2
|  | Soupis prací a dodávek je sestaven za využití položek Cenové soustavy ÚRS. Cenové a technické podmínky položek Cenové soustavy ÚRS, které nejsou uvedeny v soupisu prací ( tzn. úvodní části katalogů ) jsou neomezeně dálkově k dispozici na www.cs-urs.cz. Položky soupisu prací, které nemají ve sloupci "Cenová soustava" uveden žádný údaj, nepochází z Cenové soustavy ÚRS. Předmětem zakázky je stavba podrobně popsaná v projektové dokumentaci a vyjádřená soupisem prací a dodávek. Podrobnosti o předmětu stavby a jejích technických podmínkách, zejména materiálových a kvalitativních požadavcích, jednotlivých výrobcích a konstrukcích, způsobu provádění stavby a další informace nutné pro realizaci stavby jsou součástí projektové dokumentace. Tato dokumentace je nedílnou součástí při ocenění soupisu prací a dodávek. Text jednotlivých položek soupisu prací a dodávek nedokáže díky svému omezenému rozsahu a pouze textové podobě vyjádřit popisovanou položku vyčerpávajícím způsobem. K úplnému popisu požadovaných prací slouží projektová dokumentace. Pozn. ke kalkulaci otvorových výplní: Spára v napojení na okolní konstrukce ostění nebo oken musí být po celém obvodu okna (i pod parapetem), provedena podle požadavků ČSN 730540-2:2007 a vyhlášky 148/2007 Sb. zevnitř parotěsně, zvenku vodovzdorně a paropropustně. | [22 empty] | fmin |  |  | 235,719 | 2
[25 empty] | sdk20 | podhled SDK | m2 | 160,031 | 2
[25 empty] | at1 | atika |  | 116,05 | 2
| Cena bez DPH | [5 empty] | 0 | [17 empty] | zaluzie |  |  | 126,021 | 2
[25 empty] | d3 |  |  | 8,173 | 2
|  |  | Základ daně |  |  | Sazba daně | Výše daně | [17 empty] | d4 |  |  | 9,03 | 2
| DPH | základní | 0 |  |  | 21% | 0 | [17 empty] | sk1 |  |  | 179,553 | 2
|  | snížená | 0 |  |  | 15% | 0 | [17 empty] | sk2 |  |  | 41,415 | 2
|  | zákl. přenesená | 0 |  |  | 21% | 0 | [17 empty] | sk3 |  |  | 81,532 | 2
|  | sníž. přenesená | 0 |  |  | 15% | 0 | [17 empty] | sk4 |  |  | 118,789 | 2
|  | nulová | 0 |  |  | 0% | 0 | [17 empty] | sk5 |  |  | 44,11 | 2
[25 empty] | sk7 |  |  | 245,63 | 2
| Cena s DPH |  |  | v | CZK |  | 0 | [17 empty] | sk8160 |  |  | 42,889 | 2
[25 empty] | sk8120 |  |  | 18,755 | 2
[25 empty] | sk9160p |  |  | 53,735 | 2
[25 empty] | aaa |  |  | 21,6 | 2
[25 empty] | xa1 |  |  | 3,2 | 2
[25 empty] | xa1a |  |  | 4 | 2
REKAPITULACE ČLENĚNÍ SOUPISU PRACÍ | [24 empty] | mriz1 | mříže okenní pevné | m2 | 124,42 | 2
[25 empty] | bd |  |  | 22,309 | 2
Stavba: | [24 empty] | k1 | keramická dlažba lodžie | m2 | 22,309 | 2
|  | Realizace úspor energie PSŠ Letohrad, areál Komenského, Domov mládeže „A“, jídelna, tělocvična | [22 empty] | sk8100 |  |  | 7,502 | 2
Objekt: | [24 empty] | sk9160 |  |  | 34,804 | 2
|  | 1 - Architektonické a stavebně technické řešení | [22 empty] | sk9100 |  |  | 24,299 | 2
[25 empty] | sk9100p |  |  | 19,008 | 2
Místo: |  |  | Letohrad |  |  | Datum: | 1.3.2016 | [17 empty] | sk6160 |  |  | 1876,677 | 2
[25 empty] | sk6120 |  |  | 15,692 | 2
Zadavatel: |  |  | PSŠ Letohrad, Komenského 472, 561 51 Letohrad |  |  | Projektant: | Prodin a.s., Jiráskova 169, 530 02 Pardubice | [17 empty] | bba |  |  | 18,95 | 2
Uchazeč: | [24 empty] | aaj |  |  | 37,74 | 2
[25 empty] | bbj |  |  | 24,9 | 2
Kód dílu - Popis | [6 empty] | Cena celkem [CZK] | [17 empty] | aat |  |  | 41,23 | 2
[25 empty] | bbt |  |  | 20,7 | 2
Náklady soupisu celkem | [6 empty] | 0 | [12 empty] | -1 |  |  |  |  | feps160 |  |  | 2241,096 | 2
| HSV - HSV | [5 empty] | 0 | [17 empty] | fxps160 |  |  | 44,11 | 2
| 1 - Zemní práce | [5 empty] | 0 | [17 empty] | fmin100 |  |  | 31,801 | 2
| 3 - Svislé a kompletní konstrukce | [5 empty] | 0 | [17 empty] | fmin120 |  |  | 18,755 | 2
| 4 - Vodorovné konstrukce | [5 empty] | 0 | [17 empty] | fmin160 |  |  | 77,693 | 2
| 5 - Komunikace | [5 empty] | 0 | [17 empty] | fmin100p |  |  | 53,735 | 2
| 6 - Úpravy povrchů, podlahy a osazování výplní | [5 empty] | 0 | [17 empty] | fmin160p |  |  | 53,735 | 2
| 8 - Trubní vedení | [5 empty] | 0 | [17 empty] | fxps40 |  |  | 132 | 2
| 9 - Ostatní konstrukce a práce-bourání | [5 empty] | 0 | [17 empty] | okst |  |  | 412,94 | 2
| 997 - Přesun sutě | [5 empty] | 0 | [17 empty] | fom |  |  | 412,94 | 2
| 998 - Přesun hmot | [5 empty] | 0 | [17 empty] | f1st |  |  | 2685,429 | 2
| PSV - Práce a dodávky PSV | [5 empty] | 0 | [17 empty] | f1pst |  |  | 72,743 | 2
| 711 - Izolace proti vodě, vlhkosti a plynům | [5 empty] | 0 | [17 empty] | fok |  |  | 310,882 | 2
| 712 - Povlakové krytiny | [5 empty] | 0 | [17 empty] | xd3a |  |  | 84,5 | 2
| 713 - Izolace tepelné | [5 empty] | 0 | [17 empty] | fper |  |  | 30 | 2
| 741 - Elektromontáže | [5 empty] | 0 | [17 empty] | atst |  |  | 10 | 2
| 751 - Vzduchotechnika | [5 empty] | 0 | [17 empty] | imin160p |  |  | 12,43 | 2
| 762 - Konstrukce tesařské | [5 empty] | 0 | [17 empty] | imin160 |  |  | 47,19 | 2
| 763 - Montované konstrukce – dřevostavby, sádrokartony | [5 empty] | 0 | [17 empty] | dost |  |  | 27,5 | 2
| 764 - Konstrukce klempířské | [5 empty] | 0 | [17 empty] | sdk21 |  |  | 527,67 | 2
| 766 - Konstrukce truhlářské | [5 empty] | 0 | [17 empty] | omsan |  |  | 14,586 | 2
| 767 - Konstrukce zámečnické vč. povrchové úpravy | [5 empty] | 0 | [17 empty] | m1 |  |  | 1953,584 | 2
| 771 - Podlahy z dlaždic | [5 empty] | 0 | [17 empty] | m2 |  |  | 1230,447 | 2
| 781 - Dokončovací práce - obklady | [5 empty] | 0 | [17 empty] | krytina | Součet |  | 2095,035 | 2
| 783 - Dokončovací práce - nátěry | [5 empty] | 0 | [17 empty] | sk14 |  |  | 972,814 | 2
| 784 - Dokončovací práce - malby | [5 empty] | 0 | [17 empty] | sk16 |  |  | 127,433 | 2
| 786 - Dokončovací práce - čalounické úpravy | [5 empty] | 0 | [17 empty] | sk12 |  |  | 887,508 | 2
| N00 - Ostatní práce | [5 empty] | 0 | [17 empty] | zkl1 |  |  | 1987,755 | 2
| N01 - HZS | [5 empty] | 0 | [17 empty] | r10 |  |  | 38,165 | 2
[25 empty] | i30 |  |  | 1987,755 | 2
[25 empty] | at2 |  |  | 84,9 | 2
[25 empty] | at3 |  |  | 16,8 | 2
[25 empty] | podb1 |  |  | 80 | 2
[25 empty] | svod125 |  |  | 71,65 | 2
[25 empty] | svod100 |  |  | 15,6 | 2
SOUPIS PRACÍ
Stavba:
Realizace úspor energie PSŠ Letohrad, areál Komenského, Domov mládeže „A“, jídelna, tělocvična
Objekt:
1 - Architektonické a stavebně technické řešení
Místo: |  |  | Letohrad |  |  | Datum: | 1.3.2016
Zadavatel: |  |  | PSŠ Letohrad, Komenského 472, 561 51 Letohrad |  |  | Projektant: | Prodin a.s., Jiráskova 169, 530 02 Pardubice
Uchazeč:
PČ | Typ | Kód | Popis | MJ | Množství | J.cena [CZK] | Cena celkem [CZK] | Cenová soustava |  | Poznámka | DPH | J. Nh [h] | Nh celkem [h] | J. hmotnost [t] | Hmotnost celkem [t] | J. suť [t] | Suť Celkem [t]
Náklady soupisu celkem | [6 empty] | 0 | [5 empty] | 0 |  | 265.6167 |  | 211.8306 |  | D | -1 | [15 empty] | 0
| D | HSV | HSV |  |  |  | 0 | [5 empty] | 0 |  | 183.9769 |  | 155.9044 | 1 | D | 0 |  |  |  | ROZPOCET | [11 empty] | 0
| D | 1 | Zemní práce |  |  |  | 0 | [5 empty] | 0 |  | 0 |  | 18.8946 | 1 | D | 1 |  |  |  | ROZPOCET | [11 empty] | 0
1 | K | 113106121 | Rozebrání dlažeb komunikací pro pěší z betonových nebo kamenných dlaždic | m2 | 71.825 |  | 0 | CS ÚRS 2016 01 |  |  | základní |  | 0 | 0 | 0 | 0.255 | 18.3154 | 4 | K | 2 |  |  |  | ROZPOCET | [5 empty] | 0 | 0 | 0 | 0 | 0 | 1 | 0 | 4 | -207745836
| PP |  | Rozebrání dlažeb a dílců komunikací pro pěší, vozovek a ploch s přemístěním hmot na skládku na vzdálenost do 3 m nebo s naložením na dopravní prostředek komunikací pro pěší s ložem z kameniva nebo živice a s výplní spár z betonových nebo kameninových dlaždic, desek nebo tvarovek | [15 empty] | PP | 2
| VV |  | "stávající okapový chodník" | [15 empty] | VV | 2 | 1 | True | 0 | ROZPOCET
| VV |  | xd1 |  | 9 | [13 empty] | VV | 2 | 2 | True | 0 | ROZPOCET
| VV |  | xd2*0,7 |  | 62.825 | [13 empty] | VV | 2 | 2 | True | 0 | ROZPOCET
| VV |  | Součet |  | 71.825 | [13 empty] | VV | 2 | 4 | True | 1 | ROZPOCET
2 | K | 113106121R01 | Rozebrání dlažeb komunikací pro pěší z betonových nebo kamenných dlaždic | m2 | 26.925 |  | 0 |  |  |  | základní |  | 0 | 0 | 0 | 0 | 0 | 4 | K | 2 |  |  |  | ROZPOCET | [5 empty] | 0 | 0 | 0 | 0 | 0 | 1 | 0 | 4 | -1031888154
| PP |  | Rozebrání dlažeb a dílců komunikací pro pěší, vozovek a ploch s přemístěním hmot na skládku na vzdálenost do 3 m nebo s naložením na dopravní prostředek komunikací pro pěší s ložem z kameniva nebo živice a s výplní spár z betonových nebo kameninových dlaždic, desek nebo tvarovek | [15 empty] | PP | 2
| VV |  | "30 % stávajících dlaždic,bez suti" | [15 empty] | VV | 2 | 1 | True | 0 | ROZPOCET
| VV |  | xd2*0,3 |  | 26.925 | [13 empty] | VV | 2 | 2 | True | 0 | ROZPOCET
| VV |  | Součet |  | 26.925 | [13 empty] | VV | 2 | 4 | True | 1 | ROZPOCET
3 | K | 113107142 | Odstranění podkladu pl do 50 m2 živičných tl 100 mm | m2 | 3.2 |  | 0 | CS ÚRS 2016 01 |  |  | základní |  | 0 | 0 | 0 | 0.181 | 0.5792 | 4 | K | 2 |  |  |  | ROZPOCET | [5 empty] | 0 | 0 | 0 | 0 | 0 | 1 | 0 | 4 | 779781288
| PP |  | Odstranění podkladů nebo krytů s přemístěním hmot na skládku na vzdálenost do 3 m nebo s naložením na dopravní prostředek v ploše jednotlivě do 50 m2 živičných, o tl. vrstvy přes 50 do 100 mm | [15 empty] | PP | 2
| VV |  | "stávající živičná plocha" | [15 empty] | VV | 2 | 1 | True | 0 | ROZPOCET
| VV |  | xa1a*0,8 |  | 3.2 | [13 empty] | VV | 2 | 2 | True | 0 | ROZPOCET
| VV |  | Součet |  | 3.2 | [13 empty] | VV | 2 | 4 | True | 1 | ROZPOCET
4 | K | 132212201 | Hloubení rýh š přes 600 do 2000 mm ručním nebo pneum nářadím v soudržných horninách tř. 3 | m3 | 80.024 |  | 0 | CS ÚRS 2016 01 |  |  | základní |  | 0 | 0 | 0 | 0 | 0 | 4 | K | 2 |  |  |  | ROZPOCET | [5 empty] | 0 | 0 | 0 | 0 | 0 | 1 | 0 | 4 | 1374350875
| PP |  | Hloubení zapažených i nezapažených rýh šířky přes 600 do 2 000 mm ručním nebo pneumatickým nářadím s urovnáním dna do předepsaného profilu a spádu v horninách tř. 3 soudržných | [15 empty] | PP | 2
| VV |  | "dle D.1.1.b.01 Půdorys 1.PP" | [15 empty] | VV | 2 | 1 | True | 0 | ROZPOCET
| VV |  | "kolem objektu pro osazení izolantu" | [15 empty] | VV | 2 | 1 | True | 0 | ROZPOCET
| VV |  | "na výšku 600mm" | [15 empty] | VV | 2 | 1 | True | 0 | ROZPOCET
| VV |  | "průměrná š.1000mm" | [15 empty] | VV | 2 | 1 | True | 0 | ROZPOCET
| VV |  | fxps120pt*1,0 |  | 76.11 | [13 empty] | VV | 2 | 2 | True | 0 | ROZPOCET
| VV |  | "dle D.1.1.a.03 Výpis výrobků" | [15 empty] | VV | 2 | 1 | True | 0 | ROZPOCET
| VV |  | "V17" 1,08*(0,3*5+1,98+0,3+2,26)*0,6 |  | 3.914 | [13 empty] | VV | 2 | 2 | True | 0 | ROZPOCET
| VV | v1 | Součet |  | 80.024 | [13 empty] | VV | 2 | 4 | True | 1 | ROZPOCET
5 | K | 132212209 | Příplatek za lepivost u hloubení rýh š do 2000 mm ručním nebo pneum nářadím v hornině tř. 3 | m3 | 80.024 |  | 0 | CS ÚRS 2016 01 |  |  | základní |  | 0 | 0 | 0 | 0 | 0 | 4 | K | 2 |  |  |  | ROZPOCET | [5 empty] | 0 | 0 | 0 | 0 | 0 | 1 | 0 | 4 | 1847220423
| PP |  | Hloubení zapažených i nezapažených rýh šířky přes 600 do 2 000 mm ručním nebo pneumatickým nářadím s urovnáním dna do předepsaného profilu a spádu v horninách tř. 3 Příplatek k cenám za lepivost horniny tř. 3 | [15 empty] | PP | 2
| VV |  | v1 |  | 80.024 | [13 empty] | VV | 2 | 2 | True | 0 | ROZPOCET
| VV |  | Součet |  | 80.024 | [13 empty] | VV | 2 | 4 | True | 1 | ROZPOCET
6 | K | 174101101 | Zásyp jam, šachet rýh nebo kolem objektů sypaninou se zhutněním | m3 | 80.024 |  | 0 | CS ÚRS 2016 01 |  |  | základní |  | 0 | 0 | 0 | 0 | 0 | 4 | K | 2 |  |  |  | ROZPOCET | [5 empty] | 0 | 0 | 0 | 0 | 0 | 1 | 0 | 4 | 1985522746
| PP |  | Zásyp sypaninou z jakékoliv horniny s uložením výkopku ve vrstvách se zhutněním jam, šachet, rýh nebo kolem objektů v těchto vykopávkách | [15 empty] | PP | 2
| VV |  | "dle D.1.1.b.01 Půdorys 1.PP" | [15 empty] | VV | 2 | 1 | True | 0 | ROZPOCET
| VV |  | "kolem objektu po osazení izolantu" | [15 empty] | VV | 2 | 1 | True | 0 | ROZPOCET
| VV |  | v1 |  | 80.024 | [13 empty] | VV | 2 | 2 | True | 0 | ROZPOCET
| VV | z1 | Součet |  | 80.024 | [13 empty] | VV | 2 | 4 | True | 1 | ROZPOCET
7 | K | 1851010R01 | Ohumusování a osetí travním semenem | m2 | 131.55 |  | 0 |  |  |  | základní |  | 0 | 0 | 0 | 0 | 0 | 4 | K | 2 |  |  |  | ROZPOCET | [5 empty] | 0 | 0 | 0 | 0 | 0 | 1 | 0 | 4 | 747911813
| PP |  | Ohumusování a osetí travním semenem | [15 empty] | PP | 2
| VV |  | "dle D.1.1.a.01 Technická zpráva" | [15 empty] | VV | 2 | 1 | True | 0 | ROZPOCET
| VV |  | "obnovení stávajícího trávníku v pásu 1 m kolem budovy po dokončení prací" | [15 empty] | VV | 2 | 1 | True | 0 | ROZPOCET
| VV |  | (2,0+aaj+aaa+aat+2,0+bbj+2,08)*1,0 |  | 131.55 | [13 empty] | VV | 2 | 2 | True | 0 | ROZPOCET
| VV |  | Součet |  | 131.55 | [13 empty] | VV | 2 | 4 | True | 1 | ROZPOCET
| D | 3 | Svislé a kompletní konstrukce |  |  |  | 0 | [5 empty] | 0 |  | 0.013035 |  | 0.0004138 | 1 | D | 1 |  |  |  | ROZPOCET | [11 empty] | 0
8 | K | 319202215 | Dodatečná izolace zdiva tl 900 mm beztlakovou injektáží silikonovou mikroemulzí | m | 10.345 |  | 0 | CS ÚRS 2016 01 |  |  | základní |  | 0 | 0.00126 | 0.013035 | 4e-05 | 0.0004138 | 4 | K | 2 |  |  |  | ROZPOCET | [5 empty] | 0 | 0 | 0 | 0 | 0 | 1 | 0 | 4 | 1536507899
| PP |  | Dodatečná izolace zdiva injektáží beztlakovou infuzí silikonovou mikroemulzí, tloušťka zdiva přes 600 do 900 mm | [15 empty] | PP | 2
| VV |  | "dle D.1.1.b.01 Půdorys 1.PP" | [15 empty] | VV | 2 | 1 | True | 0 | ROZPOCET
| VV |  | "T0.06" | [15 empty] | VV | 2 | 1 | True | 0 | ROZPOCET
| VV |  | 3,05+4,425+1,075+1,795 |  | 10.345 | [13 empty] | VV | 2 | 2 | True | 0 | ROZPOCET
| VV | xinj | Mezisoučet |  | 10.345 | [13 empty] | VV | 2 | 3 | True | 0 | ROZPOCET
| VV |  | Součet |  | 10.345 | [13 empty] | VV | 2 | 4 | True | 1 | ROZPOCET
| D | 4 | Vodorovné konstrukce |  |  |  | 0 | [5 empty] | 0 |  | 7.8375 |  | 0 | 1 | D | 1 |  |  |  | ROZPOCET | [11 empty] | 0
9 | K | 430321515R01 | Schodišťová konstrukce a rampa ze ŽB tř. C 20/25 vč. bednění a výztuže- schodnice | m3 | 2.899 |  | 0 |  |  |  | základní |  | 0 | 2.4534 | 7.1123 | 0 | 0 | 4 | K | 2 |  |  |  | ROZPOCET | [5 empty] | 0 | 0 | 0 | 0 | 0 | 1 | 0 | 4 | 447713768
| VV |  | "dle D.1.1.a.03 Výpis výrobků" | [15 empty] | VV | 2 | 1 | True | 0 | ROZPOCET
| VV |  | "V17" 0,8*(1,5+1,98+0,3+2,26)*0,3*2 |  | 2.899 | [13 empty] | VV | 2 | 2 | True | 0 | ROZPOCET
| VV |  | Součet |  | 2.899 | [13 empty] | VV | 2 | 4 | True | 1 | ROZPOCET
10 | K | 434121416 | Osazení ŽB schodišťových stupňů drsných na schodnice | m | 8 |  | 0 | CS ÚRS 2016 01 |  |  | základní |  | 0 | 0.03465 | 0.2772 | 0 | 0 | 4 | K | 2 |  |  |  | ROZPOCET | [5 empty] | 0 | 0 | 0 | 0 | 0 | 1 | 0 | 4 | -491865938
| PP |  | Osazování schodišťových stupňů železobetonových s vyspárováním styčných spár, s provizorním dřevěným zábradlím a dočasným zakrytím stupnic prkny na schodnice, stupňů drsných | [15 empty] | PP | 2
| VV |  | "dle D.1.1.a.03 Výpis výrobků" | [15 empty] | VV | 2 | 1 | True | 0 | ROZPOCET
| VV |  | "V17" 1,0*8 |  | 8 | [13 empty] | VV | 2 | 2 | True | 0 | ROZPOCET
| VV |  | Součet |  | 8 | [13 empty] | VV | 2 | 4 | True | 1 | ROZPOCET
11 | M | 593737860.1 | stupeň schodišťový betonový univerzální dl. 1000 mm nášlapná šířka 300 mm | kus | 8 |  | 0 |  |  |  | základní |  | 0 | 0.056 | 0.448 | 0 | 0 | 8 | M | 2 |  |  |  | ROZPOCET | [5 empty] | 0 | 0 | 0 | 0 | 0 | 1 | 0 | 4 | 907803262
| D | 5 | Komunikace |  |  |  | 0 | [5 empty] | 0 |  | 3.9337 |  | 0 | 1 | D | 1 |  |  |  | ROZPOCET | [11 empty] | 0
12 | K | 564751111 | Podklad z kameniva hrubého drceného vel. 32-63 mm tl 150 mm | m2 | 3.2 |  | 0 | CS ÚRS 2016 01 |  |  | základní |  | 0 | 0 | 0 | 0 | 0 | 4 | K | 2 |  |  |  | ROZPOCET | [5 empty] | 0 | 0 | 0 | 0 | 0 | 1 | 0 | 4 | 1096482443
| PP |  | Podklad nebo kryt z kameniva hrubého drceného vel. 32-63 mm s rozprostřením a zhutněním, po zhutnění tl. 150 mm | [15 empty] | PP | 2
| VV |  | "pod živici" | [15 empty] | VV | 2 | 1 | True | 0 | ROZPOCET
| VV |  | xa1 |  | 3.2 | [13 empty] | VV | 2 | 2 | True | 0 | ROZPOCET
| VV |  | Součet |  | 3.2 | [13 empty] | VV | 2 | 4 | True | 1 | ROZPOCET
13 | K | 564851111 | Podklad ze štěrkodrtě ŠD tl 150 mm | m2 | 3.2 |  | 0 | CS ÚRS 2016 01 |  |  | základní |  | 0 | 0 | 0 | 0 | 0 | 4 | K | 2 |  |  |  | ROZPOCET | [5 empty] | 0 | 0 | 0 | 0 | 0 | 1 | 0 | 4 | 67966788
| PP |  | Podklad ze štěrkodrti ŠD s rozprostřením a zhutněním, po zhutnění tl. 150 mm | [15 empty] | PP | 2
| VV |  | "pod živici" | [15 empty] | VV | 2 | 1 | True | 0 | ROZPOCET
| VV |  | xa1 |  | 3.2 | [13 empty] | VV | 2 | 2 | True | 0 | ROZPOCET
| VV |  | Součet |  | 3.2 | [13 empty] | VV | 2 | 4 | True | 1 | ROZPOCET
14 | K | 573411112 | Nátěr živičný uzavírací nebo udržovací s posypem z asfaltu v množství 1 kg/m2 | m2 | 3.2 |  | 0 | CS ÚRS 2016 01 |  |  | základní |  | 0 | 0 | 0 | 0 | 0 | 4 | K | 2 |  |  |  | ROZPOCET | [5 empty] | 0 | 0 | 0 | 0 | 0 | 1 | 0 | 4 | -2006713227
| PP |  | Nátěr živičný uzavírací nebo udržovací s posypem kamenivem a se zaválcováním kameniva z asfaltu silničního, v množství 1,00 kg/m2 | [15 empty] | PP | 2
| VV |  | xa1 |  | 3.2 | [13 empty] | VV | 2 | 2 | True | 0 | ROZPOCET
| VV |  | Součet |  | 3.2 | [13 empty] | VV | 2 | 4 | True | 1 | ROZPOCET
15 | K | 577134131 | Asfaltový beton vrstva obrusná ACO 11 (ABS) tř. I tl 40 mm š do 3 m z modifikovaného asfaltu | m2 | 3.2 |  | 0 | CS ÚRS 2016 01 |  |  | základní |  | 0 | 0 | 0 | 0 | 0 | 4 | K | 2 |  |  |  | ROZPOCET | [5 empty] | 0 | 0 | 0 | 0 | 0 | 1 | 0 | 4 | -730407224
| PP |  | Asfaltový beton vrstva obrusná ACO 11 (ABS) tř. I tl 40 mm š do 3 m z modifikovaného asfaltu | [15 empty] | PP | 2
| VV |  | "doplnění původní plochy" | [15 empty] | VV | 2 | 1 | True | 0 | ROZPOCET
| VV |  | xa1a*0,8 |  | 3.2 | [13 empty] | VV | 2 | 2 | True | 0 | ROZPOCET
| VV | xa1 | Mezisoučet |  | 3.2 | [13 empty] | VV | 2 | 3 | True | 0 | ROZPOCET
| VV |  | Součet |  | 3.2 | [13 empty] | VV | 2 | 4 | True | 1 | ROZPOCET
16 | K | 577155131 | Asfaltový beton vrstva obrusná ACO 16 (ABH) tl 60 mm š do 3 m z modifikovaného asfaltu | m2 | 3.2 |  | 0 | CS ÚRS 2016 01 |  |  | základní |  | 0 | 0 | 0 | 0 | 0 | 4 | K | 2 |  |  |  | ROZPOCET | [5 empty] | 0 | 0 | 0 | 0 | 0 | 1 | 0 | 4 | -1134261546
| PP |  | Asfaltový beton vrstva obrusná ACO 16 (ABH) s rozprostřením a zhutněním z modifikovaného asfaltu, po zhutnění v pruhu šířky do 3 m tl. 60 mm | [15 empty] | PP | 2
| VV |  | xa1 |  | 3.2 | [13 empty] | VV | 2 | 2 | True | 0 | ROZPOCET
| VV |  | Součet |  | 3.2 | [13 empty] | VV | 2 | 4 | True | 1 | ROZPOCET
17 | K | 596841220 | Kladení betonové dlažby komunikací pro pěší do lože z cement malty vel do 0,25 m2 plochy do 50 m2 | m2 | 26.925 |  | 0 | CS ÚRS 2016 01 |  |  | základní |  | 0 | 0.1461 | 3.9337 | 0 | 0 | 4 | K | 2 |  |  |  | ROZPOCET | [5 empty] | 0 | 0 | 0 | 0 | 0 | 1 | 0 | 4 | 1839794114
| PP |  | Kladení dlažby z betonových nebo kameninových dlaždic komunikací pro pěší s vyplněním spár a se smetením přebytečného materiálu na vzdálenost do 3 m s ložem z cementové malty tl. do 30 mm velikosti dlaždic přes 0,09 m2 do 0,25 m2, pro plochy do 50 m2 | [15 empty] | PP | 2
| VV |  | "stávající dlaždice okapového chodníku" | [15 empty] | VV | 2 | 1 | True | 0 | ROZPOCET
| VV |  | xd2*0,3 |  | 26.925 | [13 empty] | VV | 2 | 2 | True | 0 | ROZPOCET
| VV |  | Součet |  | 26.925 | [13 empty] | VV | 2 | 4 | True | 1 | ROZPOCET
| D | 6 | Úpravy povrchů, podlahy a osazování výplní |  |  |  | 0 | [5 empty] | 0 |  | 125.0537 |  | 0 | 1 | D | 1 |  |  |  | ROZPOCET | [11 empty] | 0
18 | K | 612821012 | Vnitřní sanační štuková omítka pro vlhké a zasolené zdivo prováděná ručně | m2 | 14.586 |  | 0 | CS ÚRS 2016 01 |  |  | základní |  | 0 | 0.0345 | 0.50322 | 0 | 0 | 4 | K | 2 |  |  |  | ROZPOCET | [5 empty] | 0 | 0 | 0 | 0 | 0 | 1 | 0 | 4 | 1642647064
| PP |  | Sanační omítka vnitřních ploch stěn pro vlhké a zasolené zdivo, prováděná ve dvou vrstvách, tl. jádrové omítky do 30 mm ručně štuková | [15 empty] | PP | 2
| VV |  | "dle D.1.1.b.01 Půdorys 1.PP" | [15 empty] | VV | 2 | 1 | True | 0 | ROZPOCET
| VV |  | "T0.06" | [15 empty] | VV | 2 | 1 | True | 0 | ROZPOCET
| VV |  | "do výšky 1,2 m" | [15 empty] | VV | 2 | 1 | True | 0 | ROZPOCET
| VV |  | "měřeno grafickým programem" | [15 empty] | VV | 2 | 1 | True | 0 | ROZPOCET
| VV |  | 14,586 |  | 14.586 | [13 empty] | VV | 2 | 2 | True | 0 | ROZPOCET
| VV | omsan | Součet |  | 14.586 | [13 empty] | VV | 2 | 4 | True | 1 | ROZPOCET
19 | K | 612821031 | Vnitřní vyrovnávací sanační omítka prováděná ručně | m2 | 14.586 |  | 0 | CS ÚRS 2016 01 |  |  | základní |  | 0 | 0.016 | 0.23338 | 0 | 0 | 4 | K | 2 |  |  |  | ROZPOCET | [5 empty] | 0 | 0 | 0 | 0 | 0 | 1 | 0 | 4 | -563152236
| PP |  | Sanační omítka vnitřních ploch stěn vyrovnávací vrstva, prováděná v tl. do 20 mm ručně | [15 empty] | PP | 2
| VV |  | omsan |  | 14.586 | [13 empty] | VV | 2 | 2 | True | 0 | ROZPOCET
| VV |  | Součet |  | 14.586 | [13 empty] | VV | 2 | 4 | True | 1 | ROZPOCET
20 | K | 619995001 | Začištění omítek kolem oken, dveří, podlah nebo obkladů | m | 1009.57 |  | 0 | CS ÚRS 2016 01 |  |  | základní |  | 0 | 0.0015 | 1.5144 | 0 | 0 | 4 | K | 2 |  |  |  | ROZPOCET | [5 empty] | 0 | 0 | 0 | 0 | 0 | 1 | 0 | 4 | 430989906
| PP |  | Začištění omítek (s dodáním hmot) kolem oken, dveří, podlah, obkladů apod. | [15 empty] | PP | 2
| VV |  | "vnitřní ostění" | [15 empty] | VV | 2 | 1 | True | 0 | ROZPOCET
| VV |  | fost1 |  | 892.89 | [13 empty] | VV | 2 | 2 | True | 0 | ROZPOCET
| VV |  | fost2 |  | 65.36 | [13 empty] | VV | 2 | 2 | True | 0 | ROZPOCET
| VV |  | "dle D.1.1.a.03 Výpis výrobků" | [15 empty] | VV | 2 | 1 | True | 0 | ROZPOCET
| VV |  | "V08" (0,7+0,6)*2*6 |  | 15.6 | [13 empty] | VV | 2 | 2 | True | 0 | ROZPOCET
| VV |  | "V09" (0,415+0,6)*2*1 |  | 2.03 | [13 empty] | VV | 2 | 2 | True | 0 | ROZPOCET
| VV |  | "V10" (0,6+0,4)*2*7 |  | 14 | [13 empty] | VV | 2 | 2 | True | 0 | ROZPOCET
| VV |  | "V11" (0,35+0,35)*2*7 |  | 9.8 | [13 empty] | VV | 2 | 2 | True | 0 | ROZPOCET
| VV |  | "V12" (0,415+0,6)*2*1 |  | 2.03 | [13 empty] | VV | 2 | 2 | True | 0 | ROZPOCET
| VV |  | "V13" (0,55+0,415)*2*2 |  | 3.86 | [13 empty] | VV | 2 | 2 | True | 0 | ROZPOCET
| VV |  | "V14" (1,4+0,6)*2*1 |  | 4 | [13 empty] | VV | 2 | 2 | True | 0 | ROZPOCET
| VV |  | Součet |  | 1009.57 | [13 empty] | VV | 2 | 4 | True | 1 | ROZPOCET
21 | K | 621131121 | Penetrace akrylát-silikon vnějších podhledů nanášená ručně | m2 | 72.743 |  | 0 | CS ÚRS 2016 01 |  |  | základní |  | 0 | 0.00026 | 0.018913 | 0 | 0 | 4 | K | 2 |  |  |  | ROZPOCET | [5 empty] | 0 | 0 | 0 | 0 | 0 | 1 | 0 | 4 | 1614345268
| PP |  | Podkladní a spojovací vrstva vnějších omítaných ploch penetrace akrylát-silikonová nanášená ručně podhledů | [15 empty] | PP | 2
| VV |  | "pod ETICS" | [15 empty] | VV | 2 | 1 | True | 0 | ROZPOCET
| VV |  | f1p |  | 72.743 | [13 empty] | VV | 2 | 2 | True | 0 | ROZPOCET
| VV |  | Součet |  | 72.743 | [13 empty] | VV | 2 | 4 | True | 1 | ROZPOCET
22 | K | 621325102 | Oprava vnější vápenné nebo vápenocementové hladké omítky složitosti 1 podhledů v rozsahu do 30% | m2 | 72.743 |  | 0 | CS ÚRS 2016 01 |  |  | základní |  | 0 | 0.01146 | 0.83363 | 0 | 0 | 4 | K | 2 |  |  |  | ROZPOCET | [5 empty] | 0 | 0 | 0 | 0 | 0 | 1 | 0 | 4 | 536410608
| PP |  | Oprava vápenné nebo vápenocementové omítky vnějších ploch stupně členitosti 1 hladké podhledů, v rozsahu opravované plochy přes 10 do 30% | [15 empty] | PP | 2
| VV |  | "dle D.1.1.a.02 Výpis skladeb" | [15 empty] | VV | 2 | 1 | True | 0 | ROZPOCET
| VV |  | f1p |  | 72.743 | [13 empty] | VV | 2 | 2 | True | 0 | ROZPOCET
| VV | f1pst | Součet |  | 72.743 | [13 empty] | VV | 2 | 4 | True | 1 | ROZPOCET
23 | K | 621531021 | Tenkovrstvá silikonová zrnitá omítka tl. 2,0 mm včetně penetrace vnějších podhledů | m2 | 72.743 |  | 0 | CS ÚRS 2016 01 |  |  | základní |  | 0 | 0.00348 | 0.25315 | 0 | 0 | 4 | K | 2 |  |  |  | ROZPOCET | [5 empty] | 0 | 0 | 0 | 0 | 0 | 1 | 0 | 4 | -902226918
| PP |  | Omítka tenkovrstvá silikonová vnějších ploch probarvená, včetně penetrace podkladu zrnitá, tloušťky 2,0 mm podhledů | [15 empty] | PP | 2
| VV |  | "dle D.1.1.a.02 Výpis skladeb" | [15 empty] | VV | 2 | 1 | True | 0 | ROZPOCET
| VV |  | "skladba 9 minerál 160 mm strop" | [15 empty] | VV | 2 | 1 | True | 0 | ROZPOCET
| VV |  | sk9160p |  | 53.735 | [13 empty] | VV | 2 | 2 | True | 0 | ROZPOCET
| VV |  | "skladba 9 minerál 100 mm strop" | [15 empty] | VV | 2 | 1 | True | 0 | ROZPOCET
| VV |  | sk9100p |  | 19.008 | [13 empty] | VV | 2 | 2 | True | 0 | ROZPOCET
| VV | f1p | Součet |  | 72.743 | [13 empty] | VV | 2 | 4 | True | 1 | ROZPOCET
24 | K | 622131101 | Cementový postřik vnějších stěn nanášený celoplošně ručně | m2 | 412.94 |  | 0 | CS ÚRS 2016 01 |  |  | základní |  | 0 | 0.00735 | 3.0351 | 0 | 0 | 4 | K | 2 |  |  |  | ROZPOCET | [5 empty] | 0 | 0 | 0 | 0 | 0 | 1 | 0 | 4 | 415185194
| PP |  | Podkladní a spojovací vrstva vnějších omítaných ploch cementový postřik nanášený ručně celoplošně stěn | [15 empty] | PP | 2
| VV |  | fom |  | 412.94 | [13 empty] | VV | 2 | 2 | True | 0 | ROZPOCET
| VV |  | Součet |  | 412.94 | [13 empty] | VV | 2 | 4 | True | 1 | ROZPOCET
25 | K | 622131121 | Penetrace akrylát-silikon vnějších stěn nanášená ručně | m2 | 2787.487 |  | 0 | CS ÚRS 2016 01 |  |  | základní |  | 0 | 0.00026 | 0.72475 | 0 | 0 | 4 | K | 2 |  |  |  | ROZPOCET | [5 empty] | 0 | 0 | 0 | 0 | 0 | 1 | 0 | 4 | -2047676801
| PP |  | Podkladní a spojovací vrstva vnějších omítaných ploch penetrace akrylát-silikonová nanášená ručně stěn | [15 empty] | PP | 2
| VV |  | "pod ETICS" | [15 empty] | VV | 2 | 1 | True | 0 | ROZPOCET
| VV |  | f1 |  | 2533.824 | [13 empty] | VV | 2 | 2 | True | 0 | ROZPOCET
| VV |  | fkam |  | 253.663 | [13 empty] | VV | 2 | 2 | True | 0 | ROZPOCET
| VV |  | Součet |  | 2787.487 | [13 empty] | VV | 2 | 4 | True | 1 | ROZPOCET
26 | K | 622142001 | Potažení vnějších stěn sklovláknitým pletivem vtlačeným do tenkovrstvé hmoty | m2 | 30 |  | 0 | CS ÚRS 2016 01 |  |  | základní |  | 0 | 0.00489 | 0.1467 | 0 | 0 | 4 | K | 2 |  |  |  | ROZPOCET | [5 empty] | 0 | 0 | 0 | 0 | 0 | 1 | 0 | 4 | -497206211
| PP |  | Potažení vnějších ploch pletivem v ploše nebo pruzích, na plném podkladu sklovláknitým vtlačením do tmelu stěn | [15 empty] | PP | 2
| VV |  | "dle D.1.1.a.03 Výpis výrobků" | [15 empty] | VV | 2 | 1 | True | 0 | ROZPOCET
| VV |  | "V18" 30,0 |  | 30 | [13 empty] | VV | 2 | 2 | True | 0 | ROZPOCET
| VV | fper | Mezisoučet |  | 30 | [13 empty] | VV | 2 | 3 | True | 0 | ROZPOCET
| VV |  | Součet |  | 30 | [13 empty] | VV | 2 | 4 | True | 1 | ROZPOCET
27 | K | 622211001 | Montáž kontaktního zateplení vnějších stěn z polystyrénových desek tl do 40 mm | m2 | 132 |  | 0 | CS ÚRS 2016 01 |  |  | základní |  | 0 | 0.00825 | 1.089 | 0 | 0 | 4 | K | 2 |  |  |  | ROZPOCET | [5 empty] | 0 | 0 | 0 | 0 | 0 | 1 | 0 | 4 | -485160105
| PP |  | Montáž kontaktního zateplení z polystyrenových desek nebo z kombinovaných desek na vnější stěny, tloušťky desek do 40 mm | [15 empty] | PP | 2
| VV |  | "krčky" | [15 empty] | VV | 2 | 1 | True | 0 | ROZPOCET
| VV |  | "XPS 40 mm" | [15 empty] | VV | 2 | 1 | True | 0 | ROZPOCET
| VV |  | "měřeno grafickým programem" | [15 empty] | VV | 2 | 1 | True | 0 | ROZPOCET
| VV |  | 94,38 |  | 94.38 | [13 empty] | VV | 2 | 2 | True | 0 | ROZPOCET
| VV |  | 6,05 |  | 6.05 | [13 empty] | VV | 2 | 2 | True | 0 | ROZPOCET
| VV |  | "dle D.1.1.a.03 Výpis výrobků" | [15 empty] | VV | 2 | 1 | True | 0 | ROZPOCET
| VV |  | "V05,V06,V07" | [15 empty] | VV | 2 | 1 | True | 0 | ROZPOCET
| VV |  | "vodorovně" | [15 empty] | VV | 2 | 1 | True | 0 | ROZPOCET
| VV |  | bd |  | 22.309 | [13 empty] | VV | 2 | 2 | True | 0 | ROZPOCET
| VV |  | "svisle" | [15 empty] | VV | 2 | 1 | True | 0 | ROZPOCET
| VV |  | "V05" | [15 empty] | VV | 2 | 1 | True | 0 | ROZPOCET
| VV |  | 0,3*(5,06+1,34*2) |  | 2.322 | [13 empty] | VV | 2 | 2 | True | 0 | ROZPOCET
| VV |  | "V06" | [15 empty] | VV | 2 | 1 | True | 0 | ROZPOCET
| VV |  | 0,3*(7,42+1,06*2*2) |  | 3.498 | [13 empty] | VV | 2 | 2 | True | 0 | ROZPOCET
| VV |  | "V07" | [15 empty] | VV | 2 | 1 | True | 0 | ROZPOCET
| VV |  | 0,3*(7,23+1,06*2*2) |  | 3.441 | [13 empty] | VV | 2 | 2 | True | 0 | ROZPOCET
| VV | fxps40 | Mezisoučet |  | 132 | [13 empty] | VV | 2 | 3 | True | 0 | ROZPOCET
| VV |  | Součet |  | 132 | [13 empty] | VV | 2 | 4 | True | 1 | ROZPOCET
28 | M | 283763510.1 | deska fasádní polystyrénová izolační perimetrická tl.40 mm,tep.vodivost: lambda max = 0,034 W/m2K | m2 | 134.64 |  | 0 |  |  |  | základní |  | 0 | 0.0014 | 0.1885 | 0 | 0 | 8 | M | 2 |  |  |  | ROZPOCET | [5 empty] | 0 | 0 | 0 | 0 | 0 | 1 | 0 | 4 | -1207421727
| PP |  | deska fasádní polystyrénová izolační perimetrická tl.40 mm,tep.vodivost: lambda max = 0,034 W/m2K | [15 empty] | PP | 2
| P |  | Poznámka k položce: lambda=0,034 [W / m K] | [15 empty] | P | 2
| VV |  | fxps40 |  | 132 | [13 empty] | VV | 2 | 2 | True | 0 | ROZPOCET
| VV |  | Součet |  | 132 | [13 empty] | VV | 2 | 4 | True | 1 | ROZPOCET
| VV |  | 132*1,02 'Přepočtené koeficientem množství |  | 134.64 | [13 empty] | VV | 2 | 2 | False | 1 | ROZPOCET
29 | K | 622211021 | Montáž kontaktního zateplení vnějších stěn z polystyrénových desek tl do 120 mm | m2 | 318.192 |  | 0 | CS ÚRS 2015 02 |  |  | základní |  | 0 | 0.00832 | 2.6474 | 0 | 0 | 4 | K | 2 |  |  |  | ROZPOCET | [5 empty] | 0 | 0 | 0 | 0 | 0 | 1 | 0 | 4 | 771301898
| PP |  | Montáž kontaktního zateplení vnějších stěn z polystyrénových desek tl do 120 mm | [15 empty] | PP | 2
| VV |  | "skladba 1- XPS 120 mm" | [15 empty] | VV | 2 | 1 | True | 0 | ROZPOCET
| VV |  | sk1 |  | 179.553 | [13 empty] | VV | 2 | 2 | True | 0 | ROZPOCET
| VV |  | "odpočet izolantu pod terénem" | [15 empty] | VV | 2 | 1 | True | 0 | ROZPOCET
| VV |  | -fxps120pt |  | -76.11 | [13 empty] | VV | 2 | 2 | True | 0 | ROZPOCET
| VV |  | "skladba 2- XPS 120 mm" | [15 empty] | VV | 2 | 1 | True | 0 | ROZPOCET
| VV |  | sk2 |  | 41.415 | [13 empty] | VV | 2 | 2 | True | 0 | ROZPOCET
| VV | fxps120 | Mezisoučet |  | 144.858 | [13 empty] | VV | 2 | 3 | True | 0 | ROZPOCET
| VV |  | "zateplení pod terénem" | [15 empty] | VV | 2 | 1 | True | 0 | ROZPOCET
| VV |  | 0,6*(aaj+0,12*2+6,99+aaa+0,12*2+1,0+aat+0,12*2) |  | 65.568 | [13 empty] | VV | 2 | 2 | True | 0 | ROZPOCET
| VV |  | 0,6*(9,85+3,5+0,12*2+3,98) |  | 10.542 | [13 empty] | VV | 2 | 2 | True | 0 | ROZPOCET
| VV | fxps120pt | Mezisoučet |  | 76.11 | [13 empty] | VV | 2 | 3 | True | 0 | ROZPOCET
| VV |  | "skladba 3-EPS 120 mm" | [15 empty] | VV | 2 | 1 | True | 0 | ROZPOCET
| VV |  | sk3 |  | 81.532 | [13 empty] | VV | 2 | 2 | True | 0 | ROZPOCET
| VV |  | "skladba 6- EPS 120 mm" | [15 empty] | VV | 2 | 1 | True | 0 | ROZPOCET
| VV |  | sk6120 |  | 15.692 | [13 empty] | VV | 2 | 2 | True | 0 | ROZPOCET
| VV | feps120 | Mezisoučet |  | 97.224 | [13 empty] | VV | 2 | 3 | True | 0 | ROZPOCET
| VV |  | Součet |  | 318.192 | [13 empty] | VV | 2 | 4 | True | 1 | ROZPOCET
30 | K | 622211031 | Montáž kontaktního zateplení vnějších stěn z polystyrénových desek tl do 160 mm | m2 | 2285.206 |  | 0 | CS ÚRS 2016 01 |  |  | základní |  | 0 | 0.0085 | 19.4243 | 0 | 0 | 4 | K | 2 |  |  |  | ROZPOCET | [5 empty] | 0 | 0 | 0 | 0 | 0 | 1 | 0 | 4 | 2030265737
| PP |  | Montáž kontaktního zateplení z polystyrenových desek nebo z kombinovaných desek na vnější stěny, tloušťky desek přes 120 do 160 mm | [15 empty] | PP | 2
| VV |  | "skladba 4- EPS 160 mm" | [15 empty] | VV | 2 | 1 | True | 0 | ROZPOCET
| VV |  | sk4 |  | 118.789 | [13 empty] | VV | 2 | 2 | True | 0 | ROZPOCET
| VV |  | "skladba 6- EPS 160 mm" | [15 empty] | VV | 2 | 1 | True | 0 | ROZPOCET
| VV |  | sk6160 |  | 1876.677 | [13 empty] | VV | 2 | 2 | True | 0 | ROZPOCET
| VV |  | "skladba 7- EPS 160 mm" | [15 empty] | VV | 2 | 1 | True | 0 | ROZPOCET
| VV |  | sk7 |  | 245.63 | [13 empty] | VV | 2 | 2 | True | 0 | ROZPOCET
| VV | feps160 | Mezisoučet |  | 2241.096 | [13 empty] | VV | 2 | 3 | True | 0 | ROZPOCET
| VV |  | "skladba 5- XPS 160 mm" | [15 empty] | VV | 2 | 1 | True | 0 | ROZPOCET
| VV |  | sk5 |  | 44.11 | [13 empty] | VV | 2 | 2 | True | 0 | ROZPOCET
| VV | fxps160 | Mezisoučet |  | 44.11 | [13 empty] | VV | 2 | 3 | True | 0 | ROZPOCET
| VV |  | Součet |  | 2285.206 | [13 empty] | VV | 2 | 4 | True | 1 | ROZPOCET
31 | K | 622212001 | Montáž kontaktního zateplení vnějšího ostění hl. špalety do 200 mm z polystyrenu tl do 40 mm | m | 1184.94 |  | 0 | CS ÚRS 2015 02 |  |  | základní |  | 0 | 0.00168 | 1.9907 | 0 | 0 | 4 | K | 2 |  |  |  | ROZPOCET | [5 empty] | 0 | 0 | 0 | 0 | 0 | 1 | 0 | 4 | 1465490360
| PP |  | Montáž kontaktního zateplení vnějšího ostění hl. špalety do 200 mm z polystyrenu tl do 40 mm | [15 empty] | PP | 2
| VV |  | "okna" | [15 empty] | VV | 2 | 1 | True | 0 | ROZPOCET
| VV |  | "dle D.1.1.a.03 Výpis výrobků" | [15 empty] | VV | 2 | 1 | True | 0 | ROZPOCET
| VV |  | "O01" (1,5+0,9*2)*10 |  | 33 | [13 empty] | VV | 2 | 2 | True | 0 | ROZPOCET
| VV |  | "O02" (1,5+1,45*2)*5 |  | 22 | [13 empty] | VV | 2 | 2 | True | 0 | ROZPOCET
| VV |  | "O04" (1,5+1,17*2)*2 |  | 7.68 | [13 empty] | VV | 2 | 2 | True | 0 | ROZPOCET
| VV |  | "O06" (1,96+0,87*2)*19 |  | 70.3 | [13 empty] | VV | 2 | 2 | True | 0 | ROZPOCET
| VV |  | "O12" (1,97+0,59*2)*6 |  | 18.9 | [13 empty] | VV | 2 | 2 | True | 0 | ROZPOCET
| VV |  | "O14" (1,16+1,48*2)*1 |  | 4.12 | [13 empty] | VV | 2 | 2 | True | 0 | ROZPOCET
| VV |  | "O15" (1,46+1,48*2)*1 |  | 4.42 | [13 empty] | VV | 2 | 2 | True | 0 | ROZPOCET
| VV |  | "O16" (1,48+0,86*2)*1 |  | 3.2 | [13 empty] | VV | 2 | 2 | True | 0 | ROZPOCET
| VV |  | "O19" (1,75+0,87*2)*11 |  | 38.39 | [13 empty] | VV | 2 | 2 | True | 0 | ROZPOCET
| VV |  | "O25" (1,5+1,5*2)*5 |  | 22.5 | [13 empty] | VV | 2 | 2 | True | 0 | ROZPOCET
| VV |  | "O32" (1,75+0,87*2)*9 |  | 31.41 | [13 empty] | VV | 2 | 2 | True | 0 | ROZPOCET
| VV |  | "O03" (1,5+2,35*2)*29 |  | 179.8 | [13 empty] | VV | 2 | 2 | True | 0 | ROZPOCET
| VV |  | "O05" (1,97+1,79*2)*27 |  | 149.85 | [13 empty] | VV | 2 | 2 | True | 0 | ROZPOCET
| VV |  | "O07" (0,64+1,59*2)*5 |  | 19.1 | [13 empty] | VV | 2 | 2 | True | 0 | ROZPOCET
| VV |  | "O09" (1,17+1,77*2)*2 |  | 9.42 | [13 empty] | VV | 2 | 2 | True | 0 | ROZPOCET
| VV |  | "O10" (1,47+2,07*2)*1 |  | 5.61 | [13 empty] | VV | 2 | 2 | True | 0 | ROZPOCET
| VV |  | "O18" (1,75+1,59*2)*10 |  | 49.3 | [13 empty] | VV | 2 | 2 | True | 0 | ROZPOCET
| VV |  | "O20" (1,16+1,8*2)*4 |  | 19.04 | [13 empty] | VV | 2 | 2 | True | 0 | ROZPOCET
| VV |  | "O21" (0,85+1,8*2)*2 |  | 8.9 | [13 empty] | VV | 2 | 2 | True | 0 | ROZPOCET
| VV |  | "O22" (0,85+1,6*2)*2 |  | 8.1 | [13 empty] | VV | 2 | 2 | True | 0 | ROZPOCET
| VV |  | "O23" (1,16+1,6*2)*3 |  | 13.08 | [13 empty] | VV | 2 | 2 | True | 0 | ROZPOCET
| VV |  | "O24" (1,76+1,6*2)*6 |  | 29.76 | [13 empty] | VV | 2 | 2 | True | 0 | ROZPOCET
| VV |  | "O26" (0,63+1,59*2)*5 |  | 19.05 | [13 empty] | VV | 2 | 2 | True | 0 | ROZPOCET
| VV |  | "O28" (0,63+2,2*2)*5 |  | 25.15 | [13 empty] | VV | 2 | 2 | True | 0 | ROZPOCET
| VV |  | "O29" (0,64+2,21*2)*5 |  | 25.3 | [13 empty] | VV | 2 | 2 | True | 0 | ROZPOCET
| VV |  | "O30" (1,14+2,44*2)*4 |  | 24.08 | [13 empty] | VV | 2 | 2 | True | 0 | ROZPOCET
| VV |  | "O31" (1,7+2,46*2)*3 |  | 19.86 | [13 empty] | VV | 2 | 2 | True | 0 | ROZPOCET
| VV |  | "O08" (0,64+0,89*2)*5 |  | 12.1 | [13 empty] | VV | 2 | 2 | True | 0 | ROZPOCET
| VV |  | "O11" (0,56+0,59*2)*1 |  | 1.74 | [13 empty] | VV | 2 | 2 | True | 0 | ROZPOCET
| VV |  | "O13" (0,98+0,59*2)*1 |  | 2.16 | [13 empty] | VV | 2 | 2 | True | 0 | ROZPOCET
| VV |  | "O17" (0,56+1,48*2)*1 |  | 3.52 | [13 empty] | VV | 2 | 2 | True | 0 | ROZPOCET
| VV |  | "O27" (0,63+0,89*2)*5 |  | 12.05 | [13 empty] | VV | 2 | 2 | True | 0 | ROZPOCET
| VV | fost1 | Mezisoučet |  | 892.89 | [13 empty] | VV | 2 | 3 | True | 0 | ROZPOCET
| VV |  | "parapet" | [15 empty] | VV | 2 | 1 | True | 0 | ROZPOCET
| VV |  | "dle D.1.1.a.03 Výpis výrobků" | [15 empty] | VV | 2 | 1 | True | 0 | ROZPOCET
| VV |  | "O01" (1,5)*10 |  | 15 | [13 empty] | VV | 2 | 2 | True | 0 | ROZPOCET
| VV |  | "O02" (1,5)*5 |  | 7.5 | [13 empty] | VV | 2 | 2 | True | 0 | ROZPOCET
| VV |  | "O04" (1,5)*2 |  | 3 | [13 empty] | VV | 2 | 2 | True | 0 | ROZPOCET
| VV |  | "O06" (1,96)*19 |  | 37.24 | [13 empty] | VV | 2 | 2 | True | 0 | ROZPOCET
| VV |  | "O12" (1,97)*6 |  | 11.82 | [13 empty] | VV | 2 | 2 | True | 0 | ROZPOCET
| VV |  | "O14" (1,16)*1 |  | 1.16 | [13 empty] | VV | 2 | 2 | True | 0 | ROZPOCET
| VV |  | "O15" (1,46)*1 |  | 1.46 | [13 empty] | VV | 2 | 2 | True | 0 | ROZPOCET
| VV |  | "O16" (1,48)*1 |  | 1.48 | [13 empty] | VV | 2 | 2 | True | 0 | ROZPOCET
| VV |  | "O19" (1,75)*11 |  | 19.25 | [13 empty] | VV | 2 | 2 | True | 0 | ROZPOCET
| VV |  | "O25" (1,5)*5 |  | 7.5 | [13 empty] | VV | 2 | 2 | True | 0 | ROZPOCET
| VV |  | "O32" (1,75)*9 |  | 15.75 | [13 empty] | VV | 2 | 2 | True | 0 | ROZPOCET
| VV |  | "O03" (1,5)*29 |  | 43.5 | [13 empty] | VV | 2 | 2 | True | 0 | ROZPOCET
| VV |  | "O05" (1,97)*27 |  | 53.19 | [13 empty] | VV | 2 | 2 | True | 0 | ROZPOCET
| VV |  | "O07" (0,64)*5 |  | 3.2 | [13 empty] | VV | 2 | 2 | True | 0 | ROZPOCET
| VV |  | "O09" (1,17)*2 |  | 2.34 | [13 empty] | VV | 2 | 2 | True | 0 | ROZPOCET
| VV |  | "O10" (1,47)*1 |  | 1.47 | [13 empty] | VV | 2 | 2 | True | 0 | ROZPOCET
| VV |  | "O18" (1,75)*10 |  | 17.5 | [13 empty] | VV | 2 | 2 | True | 0 | ROZPOCET
| VV |  | "O20" (1,16)*4 |  | 4.64 | [13 empty] | VV | 2 | 2 | True | 0 | ROZPOCET
| VV |  | "O21" (0,85)*2 |  | 1.7 | [13 empty] | VV | 2 | 2 | True | 0 | ROZPOCET
| VV |  | "O22" (0,85)*2 |  | 1.7 | [13 empty] | VV | 2 | 2 | True | 0 | ROZPOCET
| VV |  | "O23" (1,16)*3 |  | 3.48 | [13 empty] | VV | 2 | 2 | True | 0 | ROZPOCET
| VV |  | "O24" (1,76)*6 |  | 10.56 | [13 empty] | VV | 2 | 2 | True | 0 | ROZPOCET
| VV |  | "O26" (0,63)*5 |  | 3.15 | [13 empty] | VV | 2 | 2 | True | 0 | ROZPOCET
| VV |  | "O28" (0,63)*5 |  | 3.15 | [13 empty] | VV | 2 | 2 | True | 0 | ROZPOCET
| VV |  | "O29" (0,64)*5 |  | 3.2 | [13 empty] | VV | 2 | 2 | True | 0 | ROZPOCET
| VV |  | "O30" (1,14)*4 |  | 4.56 | [13 empty] | VV | 2 | 2 | True | 0 | ROZPOCET
| VV |  | "O31" (1,7)*3 |  | 5.1 | [13 empty] | VV | 2 | 2 | True | 0 | ROZPOCET
| VV |  | "O08" (0,64)*5 |  | 3.2 | [13 empty] | VV | 2 | 2 | True | 0 | ROZPOCET
| VV |  | "O11" (0,56)*1 |  | 0.56 | [13 empty] | VV | 2 | 2 | True | 0 | ROZPOCET
| VV |  | "O13" (0,98)*1 |  | 0.98 | [13 empty] | VV | 2 | 2 | True | 0 | ROZPOCET
| VV |  | "O17" (0,56)*1 |  | 0.56 | [13 empty] | VV | 2 | 2 | True | 0 | ROZPOCET
| VV |  | "O27" (0,63)*5 |  | 3.15 | [13 empty] | VV | 2 | 2 | True | 0 | ROZPOCET
| VV | fpar | Mezisoučet |  | 292.05 | [13 empty] | VV | 2 | 3 | True | 0 | ROZPOCET
| VV |  | Součet |  | 1184.94 | [13 empty] | VV | 2 | 4 | True | 1 | ROZPOCET
32 | K | 622212051 | Montáž kontaktního zateplení vnějšího ostění hl. špalety do 400 mm z polystyrenu tl do 40 mm | m | 65.36 |  | 0 | CS ÚRS 2016 01 |  |  | základní |  | 0 | 0.00331 | 0.21634 | 0 | 0 | 4 | K | 2 |  |  |  | ROZPOCET | [5 empty] | 0 | 0 | 0 | 0 | 0 | 1 | 0 | 4 | -349618969
| PP |  | Montáž kontaktního zateplení vnějšího ostění nebo nadpraží z polystyrenových desek hloubky špalet přes 200 do 400 mm, tloušťky desek do 40 mm | [15 empty] | PP | 2
| VV |  | "dveře" | [15 empty] | VV | 2 | 1 | True | 0 | ROZPOCET
| VV |  | "D01" (2,4+2,22*2)*1 |  | 6.84 | [13 empty] | VV | 2 | 2 | True | 0 | ROZPOCET
| VV |  | "D02" (2,4+2,22*2)*1 |  | 6.84 | [13 empty] | VV | 2 | 2 | True | 0 | ROZPOCET
| VV |  | "D06" (1,75+2,58*2)*2 |  | 13.82 | [13 empty] | VV | 2 | 2 | True | 0 | ROZPOCET
| VV |  | "D07" (1,75+2,61*2)*1 |  | 6.97 | [13 empty] | VV | 2 | 2 | True | 0 | ROZPOCET
| VV |  | "D08" (1,75+2,06*2)*1 |  | 5.87 | [13 empty] | VV | 2 | 2 | True | 0 | ROZPOCET
| VV |  | "D09" (1,67+2,15*2)*1 |  | 5.97 | [13 empty] | VV | 2 | 2 | True | 0 | ROZPOCET
| VV |  | "vrata" | [15 empty] | VV | 2 | 1 | True | 0 | ROZPOCET
| VV |  | "D03" (2,2+1,96*2)*1 |  | 6.12 | [13 empty] | VV | 2 | 2 | True | 0 | ROZPOCET
| VV |  | "D04" (2,25+1,96*2)*1 |  | 6.17 | [13 empty] | VV | 2 | 2 | True | 0 | ROZPOCET
| VV |  | "D05" (2,58+2,09*2)*1 |  | 6.76 | [13 empty] | VV | 2 | 2 | True | 0 | ROZPOCET
| VV | fost2 | Mezisoučet |  | 65.36 | [13 empty] | VV | 2 | 3 | True | 0 | ROZPOCET
| VV |  | Součet |  | 65.36 | [13 empty] | VV | 2 | 4 | True | 1 | ROZPOCET
33 | M | 283763550.1 | deska fasádní polystyrénová izolační perimetrická tl.120 mm,tep.vodivost: lambda max = 0,034 W/m2K | m2 | 225.387 |  | 0 |  |  |  | základní |  | 0 | 0.0042 | 0.94663 | 0 | 0 | 8 | M | 2 |  |  |  | ROZPOCET | [5 empty] | 0 | 0 | 0 | 0 | 0 | 1 | 0 | 4 | -1080582089
| PP |  | deska fasádní polystyrénová izolační perimetrická tl.120 mm,tep.vodivost: lambda max = 0,034 W/m2K | [15 empty] | PP | 2
| P |  | Poznámka k položce: lambda=0,034 [W / m K] | [15 empty] | P | 2
| VV |  | fxps120 |  | 144.858 | [13 empty] | VV | 2 | 2 | True | 0 | ROZPOCET
| VV |  | fxps120pt |  | 76.11 | [13 empty] | VV | 2 | 2 | True | 0 | ROZPOCET
| VV |  | Součet |  | 220.968 | [13 empty] | VV | 2 | 4 | True | 1 | ROZPOCET
| VV |  | 220,968*1,02 'Přepočtené koeficientem množství |  | 225.387 | [13 empty] | VV | 2 | 2 | False | 1 | ROZPOCET
34 | M | 283763580.1 | deska fasádní polystyrénová izolační perimetrická tl.160 mm,tep.vodivost: lambda max = 0,034 W/m2K | m2 | 44.992 |  | 0 |  |  |  | základní |  | 0 | 0.0056 | 0.25196 | 0 | 0 | 8 | M | 2 |  |  |  | ROZPOCET | [5 empty] | 0 | 0 | 0 | 0 | 0 | 1 | 0 | 4 | -2108964627
| PP |  | deska fasádní polystyrénová izolační perimetrická tl.160 mm,tep.vodivost: lambda max = 0,034 W/m2K | [15 empty] | PP | 2
| P |  | Poznámka k položce: lambda=0,034 [W / m K] | [15 empty] | P | 2
| VV |  | fxps160 |  | 44.11 | [13 empty] | VV | 2 | 2 | True | 0 | ROZPOCET
| VV |  | Součet |  | 44.11 | [13 empty] | VV | 2 | 4 | True | 1 | ROZPOCET
| VV |  | 44,11*1,02 'Přepočtené koeficientem množství |  | 44.992 | [13 empty] | VV | 2 | 2 | False | 1 | ROZPOCET
35 | M | 283760600.1 | deska fasádní polystyrénová šedivá, tep.vodivost: lambda max = 0,032 W/m2K | m3 | 386 |  | 0 |  |  |  | základní |  | 0 | 0.02 | 7.72 | 0 | 0 | 8 | M | 2 |  |  |  | ROZPOCET | [5 empty] | 0 | 0 | 0 | 0 | 0 | 1 | 0 | 4 | 1994554485
| PP |  | deska fasádní polystyrénová šedivá, tep.vodivost: lambda max = 0,032 W/m2K. | [15 empty] | PP | 2
| VV |  | "stěny | [15 empty] | VV | 2 | 1 | True | 0 | ROZPOCET
| VV |  | feps120*0,12 |  | 11.667 | [13 empty] | VV | 2 | 2 | True | 0 | ROZPOCET
| VV |  | feps160*0,16 |  | 358.575 | [13 empty] | VV | 2 | 2 | True | 0 | ROZPOCET
| VV |  | fost1*0,2*0,04 |  | 7.143 | [13 empty] | VV | 2 | 2 | True | 0 | ROZPOCET
| VV |  | fost2*0,4*0,04 |  | 1.046 | [13 empty] | VV | 2 | 2 | True | 0 | ROZPOCET
| VV |  | Součet |  | 378.431 | [13 empty] | VV | 2 | 4 | True | 1 | ROZPOCET
| VV |  | 378,431*1,02 'Přepočtené koeficientem množství |  | 386 | [13 empty] | VV | 2 | 2 | False | 1 | ROZPOCET
36 | M | 283764000.1 | polystyren extrudovaný | m3 | 2.383 |  | 0 |  |  |  | základní |  | 0 | 0.032 | 0.076256 | 0 | 0 | 8 | M | 2 |  |  |  | ROZPOCET | [5 empty] | 0 | 0 | 0 | 0 | 0 | 1 | 0 | 4 | -1229598132
| PP |  | polystyren extrudovaný | [15 empty] | PP | 2
| VV |  | "parapet" | [15 empty] | VV | 2 | 1 | True | 0 | ROZPOCET
| VV |  | fpar*0,2*0,04 |  | 2.336 | [13 empty] | VV | 2 | 2 | True | 0 | ROZPOCET
| VV |  | Součet |  | 2.336 | [13 empty] | VV | 2 | 4 | True | 1 | ROZPOCET
| VV |  | 2,336*1,02 'Přepočtené koeficientem množství |  | 2.383 | [13 empty] | VV | 2 | 2 | False | 1 | ROZPOCET
37 | K | 621221021 | Montáž kontaktního zateplení vnějších podhledů z minerální vlny s podélnou orientací tl do 120 mm | m2 | 19.008 |  | 0 | CS ÚRS 2016 01 |  |  | základní |  | 0 | 0.00947 | 0.18001 | 0 | 0 | 4 | K | 2 |  |  |  | ROZPOCET | [5 empty] | 0 | 0 | 0 | 0 | 0 | 1 | 0 | 4 | 745744671
| PP |  | Montáž kontaktního zateplení z desek z minerální vlny s podélnou orientací vláken na vnější podhledy, tloušťky desek přes 80 do 120 mm | [15 empty] | PP | 2
| VV |  | "skladba 9 minerál 100 mm strop" | [15 empty] | VV | 2 | 1 | True | 0 | ROZPOCET
| VV |  | sk9100p |  | 19.008 | [13 empty] | VV | 2 | 2 | True | 0 | ROZPOCET
| VV | fmin100p | Mezisoučet |  | 19.008 | [13 empty] | VV | 2 | 3 | True | 0 | ROZPOCET
| VV |  | Součet |  | 19.008 | [13 empty] | VV | 2 | 4 | True | 1 | ROZPOCET
38 | K | 622221021 | Montáž kontaktního zateplení vnějších stěn z minerální vlny s podélnou orientací vláken tl do 120 mm | m2 | 50.556 |  | 0 | CS ÚRS 2016 01 |  |  | základní |  | 0 | 0.00938 | 0.47422 | 0 | 0 | 4 | K | 2 |  |  |  | ROZPOCET | [5 empty] | 0 | 0 | 0 | 0 | 0 | 1 | 0 | 4 | -325293023
| PP |  | Montáž kontaktního zateplení z desek z minerální vlny s podélnou orientací vláken na vnější stěny, tloušťky desek přes 80 do 120 mm | [15 empty] | PP | 2
| VV |  | "skladba 8 minerál 100 mm" | [15 empty] | VV | 2 | 1 | True | 0 | ROZPOCET
| VV |  | sk8100 |  | 7.502 | [13 empty] | VV | 2 | 2 | True | 0 | ROZPOCET
| VV |  | "skladba 9 minerál 100 mm" | [15 empty] | VV | 2 | 1 | True | 0 | ROZPOCET
| VV |  | sk9100 |  | 24.299 | [13 empty] | VV | 2 | 2 | True | 0 | ROZPOCET
| VV | fmin100 | Mezisoučet |  | 31.801 | [13 empty] | VV | 2 | 3 | True | 0 | ROZPOCET
| VV |  | "skladba 8 minerál 120 mm" | [15 empty] | VV | 2 | 1 | True | 0 | ROZPOCET
| VV |  | sk8120 |  | 18.755 | [13 empty] | VV | 2 | 2 | True | 0 | ROZPOCET
| VV | fmin120 | Mezisoučet |  | 18.755 | [13 empty] | VV | 2 | 3 | True | 0 | ROZPOCET
| VV |  | Součet |  | 50.556 | [13 empty] | VV | 2 | 4 | True | 1 | ROZPOCET
39 | M | 631515270.1 | deska minerální izolační tl. 100 mm,s podélnou orientací vláken,tep.vodivost: lambda max = 0,034 W/m2K | m2 | 87.247 |  | 0 |  |  |  | základní |  | 0 | 0.0135 | 1.1778 | 0 | 0 | 8 | M | 2 |  |  |  | ROZPOCET | [5 empty] | 0 | 0 | 0 | 0 | 0 | 1 | 0 | 4 | 146948274
| PP |  | Vlákno minerální a výrobky z něj (desky, skruže, pásy, rohože, vložkové pytle apod.) desky z orientovaných vláken izolace stěn deska, s podélnou orientací vláken pro zateplovací systémy 500 x 1000 mm, la = 0,034 W/mK tl. 100 mm | [15 empty] | PP | 2
| VV |  | fmin100p |  | 53.735 | [13 empty] | VV | 2 | 2 | True | 0 | ROZPOCET
| VV |  | fmin100 |  | 31.801 | [13 empty] | VV | 2 | 2 | True | 0 | ROZPOCET
| VV |  | Součet |  | 85.536 | [13 empty] | VV | 2 | 4 | True | 1 | ROZPOCET
| VV |  | 85,536*1,02 'Přepočtené koeficientem množství |  | 87.247 | [13 empty] | VV | 2 | 2 | False | 1 | ROZPOCET
40 | M | 631515290.1 | deska minerální izolační tl. 120 mm,s podélnou orientací vláken,tep.vodivost: lambda max = 0,034 W/m2K | m2 | 19.13 |  | 0 |  |  |  | základní |  | 0 | 0.015 | 0.28695 | 0 | 0 | 8 | M | 2 |  |  |  | ROZPOCET | [5 empty] | 0 | 0 | 0 | 0 | 0 | 1 | 0 | 4 | -1376844579
| PP |  | Vlákno minerální a výrobky z něj (desky, skruže, pásy, rohože, vložkové pytle apod.) desky z orientovaných vláken - izolace stěn deska, s podélnou orientací vláken pro zateplovací systémy 500 x 1000 mm, la = 0,034 W/mK tl. 120 mm | [15 empty] | PP | 2
| VV |  | fmin120 |  | 18.755 | [13 empty] | VV | 2 | 2 | True | 0 | ROZPOCET
| VV |  | Součet |  | 18.755 | [13 empty] | VV | 2 | 4 | True | 1 | ROZPOCET
| VV |  | 18,755*1,02 'Přepočtené koeficientem množství |  | 19.13 | [13 empty] | VV | 2 | 2 | False | 1 | ROZPOCET
41 | K | 621221031 | Montáž kontaktního zateplení vnějších podhledů z minerální vlny s podélnou orientací tl do 160 mm | m2 | 66.165 |  | 0 | CS ÚRS 2016 01 |  |  | základní |  | 0 | 0.00956 | 0.63254 | 0 | 0 | 4 | K | 2 |  |  |  | ROZPOCET | [5 empty] | 0 | 0 | 0 | 0 | 0 | 1 | 0 | 4 | 162548799
| PP |  | Montáž kontaktního zateplení z desek z minerální vlny s podélnou orientací vláken na vnější podhledy, tloušťky desek přes 120 do 160 mm | [15 empty] | PP | 2
| VV |  | "skladba 9 minerál 160 mm strop" | [15 empty] | VV | 2 | 1 | True | 0 | ROZPOCET
| VV | fmin100p | sk9160p |  | 53.735 | [13 empty] | VV | 2 | 2 | True | 0 | ROZPOCET
| VV | fmin160p | Mezisoučet |  | 53.735 | [13 empty] | VV | 2 | 3 | True | 0 | ROZPOCET
| VV |  | "dle D.1.1.b.05 Půdorys 3.NP" | [15 empty] | VV | 2 | 1 | True | 0 | ROZPOCET
| VV |  | "A3.03" | [15 empty] | VV | 2 | 1 | True | 0 | ROZPOCET
| VV |  | "měřeno grafickým programem" | [15 empty] | VV | 2 | 1 | True | 0 | ROZPOCET
| VV |  | 12,43 |  | 12.43 | [13 empty] | VV | 2 | 2 | True | 0 | ROZPOCET
| VV | imin160p | Mezisoučet |  | 12.43 | [13 empty] | VV | 2 | 3 | True | 0 | ROZPOCET
| VV |  | Součet |  | 66.165 | [13 empty] | VV | 2 | 4 | True | 1 | ROZPOCET
42 | K | 622221031 | Montáž kontaktního zateplení vnějších stěn z minerální vlny s podélnou orientací vláken tl do 160 mm | m2 | 124.883 |  | 0 | CS ÚRS 2016 01 |  |  | základní |  | 0 | 0.00944 | 1.1789 | 0 | 0 | 4 | K | 2 |  |  |  | ROZPOCET | [5 empty] | 0 | 0 | 0 | 0 | 0 | 1 | 0 | 4 | 1720266045
| PP |  | Montáž kontaktního zateplení z desek z minerální vlny s podélnou orientací vláken na vnější stěny, tloušťky desek přes 120 do 160 mm | [15 empty] | PP | 2
| VV |  | "skladba 8 minerál 160 mm" | [15 empty] | VV | 2 | 1 | True | 0 | ROZPOCET
| VV |  | sk8160 |  | 42.889 | [13 empty] | VV | 2 | 2 | True | 0 | ROZPOCET
| VV |  | "skladba 9 minerál 160 mm" | [15 empty] | VV | 2 | 1 | True | 0 | ROZPOCET
| VV |  | sk9160 |  | 34.804 | [13 empty] | VV | 2 | 2 | True | 0 | ROZPOCET
| VV | fmin160 | Mezisoučet |  | 77.693 | [13 empty] | VV | 2 | 3 | True | 0 | ROZPOCET
| VV |  | "dle D.1.1.b.05 Půdorys 3.NP" | [15 empty] | VV | 2 | 1 | True | 0 | ROZPOCET
| VV |  | "A3.03" | [15 empty] | VV | 2 | 1 | True | 0 | ROZPOCET
| VV |  | "měřeno grafickým programem" | [15 empty] | VV | 2 | 1 | True | 0 | ROZPOCET
| VV |  | 47,19 |  | 47.19 | [13 empty] | VV | 2 | 2 | True | 0 | ROZPOCET
| VV | imin160 | Mezisoučet |  | 47.19 | [13 empty] | VV | 2 | 3 | True | 0 | ROZPOCET
| VV |  | Součet |  | 124.883 | [13 empty] | VV | 2 | 4 | True | 1 | ROZPOCET
43 | M | 631515380.1 | deska minerální izolační tl. 160 mm,s podélnou orientací vláken,tep.vodivost: lambda max = 0,034 W/m2K | m2 | 194.869 |  | 0 |  |  |  | základní |  | 0 | 0.018 | 3.5076 | 0 | 0 | 8 | M | 2 |  |  |  | ROZPOCET | [5 empty] | 0 | 0 | 0 | 0 | 0 | 1 | 0 | 4 | -980280769
| PP |  | Vlákno minerální a výrobky z něj (desky, skruže, pásy, rohože, vložkové pytle apod.) desky z orientovaných vláken- izolace stěn deska, s podélnou orientací vláken pro zateplovací systémy 500 x 1000 mm, la = 0,034 W/mK tl. 160 mm | [15 empty] | PP | 2
| VV |  | fmin160p |  | 53.735 | [13 empty] | VV | 2 | 2 | True | 0 | ROZPOCET
| VV |  | fmin160 |  | 77.693 | [13 empty] | VV | 2 | 2 | True | 0 | ROZPOCET
| VV |  | imin160p |  | 12.43 | [13 empty] | VV | 2 | 2 | True | 0 | ROZPOCET
| VV |  | imin160 |  | 47.19 | [13 empty] | VV | 2 | 2 | True | 0 | ROZPOCET
| VV |  | Součet |  | 191.048 | [13 empty] | VV | 2 | 4 | True | 1 | ROZPOCET
| VV |  | 191,048*1,02 'Přepočtené koeficientem množství |  | 194.869 | [13 empty] | VV | 2 | 2 | False | 1 | ROZPOCET
44 | K | 622251101 | Příplatek k cenám kontaktního zateplení stěn za použití tepelněizolačních zátek z polystyrenu | m2 | 2940.12 |  | 0 | CS ÚRS 2016 01 |  |  | základní |  | 0 | 6e-05 | 0.17641 | 0 | 0 | 4 | K | 2 |  |  |  | ROZPOCET | [5 empty] | 0 | 0 | 0 | 0 | 0 | 1 | 0 | 4 | 1878545683
| PP |  | Montáž kontaktního zateplení Příplatek k cenám za zápustnou montáž kotev s použitím tepelněizolačních zátek na vnější stěny z polystyrenu | [15 empty] | PP | 2
| VV |  | fxps40 |  | 132 | [13 empty] | VV | 2 | 2 | True | 0 | ROZPOCET
| VV |  | feps120 |  | 97.224 | [13 empty] | VV | 2 | 2 | True | 0 | ROZPOCET
| VV |  | fxps120 |  | 144.858 | [13 empty] | VV | 2 | 2 | True | 0 | ROZPOCET
| VV |  | fxps120pt |  | 76.11 | [13 empty] | VV | 2 | 2 | True | 0 | ROZPOCET
| VV |  | feps160 |  | 2241.096 | [13 empty] | VV | 2 | 2 | True | 0 | ROZPOCET
| VV |  | fxps160 |  | 44.11 | [13 empty] | VV | 2 | 2 | True | 0 | ROZPOCET
| VV |  | fost1*0,2 |  | 178.578 | [13 empty] | VV | 2 | 2 | True | 0 | ROZPOCET
| VV |  | fost2*0,4 |  | 26.144 | [13 empty] | VV | 2 | 2 | True | 0 | ROZPOCET
| VV | feps | Součet |  | 2940.12 | [13 empty] | VV | 2 | 4 | True | 1 | ROZPOCET
45 | K | 622251105 | Příplatek k cenám kontaktního zateplení stěn za použití tepelněizolačních zátek z minerální vlny | m2 | 235.719 |  | 0 | CS ÚRS 2016 01 |  |  | základní |  | 0 | 6e-05 | 0.014143 | 0 | 0 | 4 | K | 2 |  |  |  | ROZPOCET | [5 empty] | 0 | 0 | 0 | 0 | 0 | 1 | 0 | 4 | 1091119716
| PP |  | Montáž kontaktního zateplení Příplatek k cenám za zápustnou montáž kotev s použitím tepelněizolačních zátek na vnější stěny z minerální vlny | [15 empty] | PP | 2
| VV |  | fmin100p |  | 53.735 | [13 empty] | VV | 2 | 2 | True | 0 | ROZPOCET
| VV |  | fmin100 |  | 31.801 | [13 empty] | VV | 2 | 2 | True | 0 | ROZPOCET
| VV |  | fmin120 |  | 18.755 | [13 empty] | VV | 2 | 2 | True | 0 | ROZPOCET
| VV |  | fmin160p |  | 53.735 | [13 empty] | VV | 2 | 2 | True | 0 | ROZPOCET
| VV |  | fmin160 |  | 77.693 | [13 empty] | VV | 2 | 2 | True | 0 | ROZPOCET
| VV | fmin | Součet |  | 235.719 | [13 empty] | VV | 2 | 4 | True | 1 | ROZPOCET
46 | K | 6222511R01 | Příplatek k cenám zateplení vnějších stěn za použití tepelněizolačních šroubovacích hmoždinek | m2 | 3175.839 |  | 0 |  |  |  | základní |  | 0 | 0 | 0 | 0 | 0 | 4 | K | 2 |  |  |  | ROZPOCET | [5 empty] | 0 | 0 | 0 | 0 | 0 | 1 | 0 | 4 | -1162587543
| VV |  | feps |  | 2940.12 | [13 empty] | VV | 2 | 2 | True | 0 | ROZPOCET
| VV |  | fmin |  | 235.719 | [13 empty] | VV | 2 | 2 | True | 0 | ROZPOCET
| VV |  | Součet |  | 3175.839 | [13 empty] | VV | 2 | 4 | True | 1 | ROZPOCET
47 | K | 6222520R01 | Lišty zateplovacího systému (zakládací, rohové, koutové, dilatační, okapnice apod.) nutné k řádnému provedení dle technologických předpisů dodavatele systému | m2 | 3078.615 |  | 0 |  |  |  | základní |  | 0 | 0 | 0 | 0 | 0 | 4 | K | 2 |  |  |  | ROZPOCET | [5 empty] | 0 | 0 | 0 | 0 | 0 | 1 | 0 | 4 | -1668052879
| PP |  | Lišty zateplovacího systému (zakládací, rohové, koutové, dilatační, okapnice apod.) nutné k řádnému provedení dle technologických předpisů dodavatele systému | [15 empty] | PP | 2
| VV |  | "pomocný výpočet" | [15 empty] | VV | 2 | 1 | True | 0 | ROZPOCET
| VV |  | "měřeno grafickým programem" | [15 empty] | VV | 2 | 1 | True | 0 | ROZPOCET
| VV |  | "skladba 1- XPS 120 mm" | [15 empty] | VV | 2 | 1 | True | 0 | ROZPOCET
| VV |  | 179,553 |  | 179.553 | [13 empty] | VV | 2 | 2 | True | 0 | ROZPOCET
| VV | sk1 | Mezisoučet |  | 179.553 | [13 empty] | VV | 2 | 3 | True | 0 | ROZPOCET
| VV |  | "skladba 2- XPS 120 mm" | [15 empty] | VV | 2 | 1 | True | 0 | ROZPOCET
| VV |  | 41,415 |  | 41.415 | [13 empty] | VV | 2 | 2 | True | 0 | ROZPOCET
| VV | sk2 | Mezisoučet |  | 41.415 | [13 empty] | VV | 2 | 3 | True | 0 | ROZPOCET
| VV |  | "skladba 3-EPS 120 mm" | [15 empty] | VV | 2 | 1 | True | 0 | ROZPOCET
| VV |  | 81,532 |  | 81.532 | [13 empty] | VV | 2 | 2 | True | 0 | ROZPOCET
| VV | sk3 | Mezisoučet |  | 81.532 | [13 empty] | VV | 2 | 3 | True | 0 | ROZPOCET
| VV |  | "skladba 4- EPS 160 mm" | [15 empty] | VV | 2 | 1 | True | 0 | ROZPOCET
| VV |  | 118,789 |  | 118.789 | [13 empty] | VV | 2 | 2 | True | 0 | ROZPOCET
| VV | sk4 | Mezisoučet |  | 118.789 | [13 empty] | VV | 2 | 3 | True | 0 | ROZPOCET
| VV |  | "skladba 5- XPS 160 mm" | [15 empty] | VV | 2 | 1 | True | 0 | ROZPOCET
| VV |  | 44,110 |  | 44.11 | [13 empty] | VV | 2 | 2 | True | 0 | ROZPOCET
| VV | sk5 | Mezisoučet |  | 44.11 | [13 empty] | VV | 2 | 3 | True | 0 | ROZPOCET
| VV |  | "skladba 6- EPS 160 mm" | [15 empty] | VV | 2 | 1 | True | 0 | ROZPOCET
| VV |  | 1876,677 |  | 1876.677 | [13 empty] | VV | 2 | 2 | True | 0 | ROZPOCET
| VV | sk6160 | Mezisoučet |  | 1876.677 | [13 empty] | VV | 2 | 3 | True | 0 | ROZPOCET
| VV |  | "skladba 6- EPS 120 mm" | [15 empty] | VV | 2 | 1 | True | 0 | ROZPOCET
| VV |  | 15,692 |  | 15.692 | [13 empty] | VV | 2 | 2 | True | 0 | ROZPOCET
| VV | sk6120 | Mezisoučet |  | 15.692 | [13 empty] | VV | 2 | 3 | True | 0 | ROZPOCET
| VV |  | "skladba 7- EPS 160 mm" | [15 empty] | VV | 2 | 1 | True | 0 | ROZPOCET
| VV |  | 245,630 |  | 245.63 | [13 empty] | VV | 2 | 2 | True | 0 | ROZPOCET
| VV | sk7 | Mezisoučet |  | 245.63 | [13 empty] | VV | 2 | 3 | True | 0 | ROZPOCET
| VV |  | "skladba 8 minerál 160 mm" | [15 empty] | VV | 2 | 1 | True | 0 | ROZPOCET
| VV |  | 42,889 |  | 42.889 | [13 empty] | VV | 2 | 2 | True | 0 | ROZPOCET
| VV | sk8160 | Mezisoučet |  | 42.889 | [13 empty] | VV | 2 | 3 | True | 0 | ROZPOCET
| VV |  | "skladba 8 minerál 120 mm" | [15 empty] | VV | 2 | 1 | True | 0 | ROZPOCET
| VV |  | 18,755 |  | 18.755 | [13 empty] | VV | 2 | 2 | True | 0 | ROZPOCET
| VV | sk8120 | Mezisoučet |  | 18.755 | [13 empty] | VV | 2 | 3 | True | 0 | ROZPOCET
| VV |  | "skladba 8 minerál 100 mm" | [15 empty] | VV | 2 | 1 | True | 0 | ROZPOCET
| VV |  | 7,502 |  | 7.502 | [13 empty] | VV | 2 | 2 | True | 0 | ROZPOCET
| VV | sk8100 | Mezisoučet |  | 7.502 | [13 empty] | VV | 2 | 3 | True | 0 | ROZPOCET
| VV |  | "skladba 9 minerál 160 mm" | [15 empty] | VV | 2 | 1 | True | 0 | ROZPOCET
| VV |  | 34,804 |  | 34.804 | [13 empty] | VV | 2 | 2 | True | 0 | ROZPOCET
| VV | sk9160 | Mezisoučet |  | 34.804 | [13 empty] | VV | 2 | 3 | True | 0 | ROZPOCET
| VV |  | "skladba 9 minerál 160 mm strop" | [15 empty] | VV | 2 | 1 | True | 0 | ROZPOCET
| VV |  | 53,735 |  | 53.735 | [13 empty] | VV | 2 | 2 | True | 0 | ROZPOCET
| VV | sk9160p | Mezisoučet |  | 53.735 | [13 empty] | VV | 2 | 3 | True | 0 | ROZPOCET
| VV |  | "skladba 9 minerál 100 mm" | [15 empty] | VV | 2 | 1 | True | 0 | ROZPOCET
| VV |  | 24,299 |  | 24.299 | [13 empty] | VV | 2 | 2 | True | 0 | ROZPOCET
| VV | sk9100 | Mezisoučet |  | 24.299 | [13 empty] | VV | 2 | 3 | True | 0 | ROZPOCET
| VV |  | "skladba 9 minerál 100 mm strop" | [15 empty] | VV | 2 | 1 | True | 0 | ROZPOCET
| VV |  | 19,008 |  | 19.008 | [13 empty] | VV | 2 | 2 | True | 0 | ROZPOCET
| VV | sk9100p | Mezisoučet |  | 19.008 | [13 empty] | VV | 2 | 3 | True | 0 | ROZPOCET
| VV |  | "domov mládeže A- délka" | [15 empty] | VV | 2 | 1 | True | 0 | ROZPOCET
| VV |  | 21,6 |  | 21.6 | [13 empty] | VV | 2 | 2 | True | 0 | ROZPOCET
| VV | aaa | Mezisoučet |  | 21.6 | [13 empty] | VV | 2 | 3 | True | 0 | ROZPOCET
| VV |  | "domov mládeže A- šířka" | [15 empty] | VV | 2 | 1 | True | 0 | ROZPOCET
| VV |  | 18,95 |  | 18.95 | [13 empty] | VV | 2 | 2 | True | 0 | ROZPOCET
| VV | bba | Mezisoučet |  | 18.95 | [13 empty] | VV | 2 | 3 | True | 0 | ROZPOCET
| VV |  | "jídelna- délka" | [15 empty] | VV | 2 | 1 | True | 0 | ROZPOCET
| VV |  | 37,74 |  | 37.74 | [13 empty] | VV | 2 | 2 | True | 0 | ROZPOCET
| VV | aaj | Mezisoučet |  | 37.74 | [13 empty] | VV | 2 | 3 | True | 0 | ROZPOCET
| VV |  | "jídelna- šířka" | [15 empty] | VV | 2 | 1 | True | 0 | ROZPOCET
| VV |  | 24,9 |  | 24.9 | [13 empty] | VV | 2 | 2 | True | 0 | ROZPOCET
| VV | bbj | Mezisoučet |  | 24.9 | [13 empty] | VV | 2 | 3 | True | 0 | ROZPOCET
| VV |  | "tělocvična- délka" | [15 empty] | VV | 2 | 1 | True | 0 | ROZPOCET
| VV |  | 41,23 |  | 41.23 | [13 empty] | VV | 2 | 2 | True | 0 | ROZPOCET
| VV | aat | Mezisoučet |  | 41.23 | [13 empty] | VV | 2 | 3 | True | 0 | ROZPOCET
| VV |  | "tělocvična- šířka" | [15 empty] | VV | 2 | 1 | True | 0 | ROZPOCET
| VV |  | 20,7 |  | 20.7 | [13 empty] | VV | 2 | 2 | True | 0 | ROZPOCET
| VV | bbt | Mezisoučet |  | 20.7 | [13 empty] | VV | 2 | 3 | True | 0 | ROZPOCET
| VV |  | Součet |  | 2969.51 | [13 empty] | VV | 2 | 4 | True | 0 | ROZPOCET
| VV |  | "lišty dle ploch izolantu" | [15 empty] | VV | 2 | 1 | True | 0 | ROZPOCET
| VV |  | fxps40 |  | 132 | [13 empty] | VV | 2 | 2 | True | 0 | ROZPOCET
| VV |  | fxps120 |  | 144.858 | [13 empty] | VV | 2 | 2 | True | 0 | ROZPOCET
| VV |  | fxps120pt |  | 76.11 | [13 empty] | VV | 2 | 2 | True | 0 | ROZPOCET
| VV |  | fxps160 |  | 44.11 | [13 empty] | VV | 2 | 2 | True | 0 | ROZPOCET
| VV |  | feps160 |  | 2241.096 | [13 empty] | VV | 2 | 2 | True | 0 | ROZPOCET
| VV |  | fost1*0,2 |  | 178.578 | [13 empty] | VV | 2 | 2 | True | 0 | ROZPOCET
| VV |  | fost2*0,4 |  | 26.144 | [13 empty] | VV | 2 | 2 | True | 0 | ROZPOCET
| VV |  | fmin100p |  | 53.735 | [13 empty] | VV | 2 | 2 | True | 0 | ROZPOCET
| VV |  | fmin100 |  | 31.801 | [13 empty] | VV | 2 | 2 | True | 0 | ROZPOCET
| VV |  | fmin120 |  | 18.755 | [13 empty] | VV | 2 | 2 | True | 0 | ROZPOCET
| VV |  | fmin160p |  | 53.735 | [13 empty] | VV | 2 | 2 | True | 0 | ROZPOCET
| VV |  | fmin160 |  | 77.693 | [13 empty] | VV | 2 | 2 | True | 0 | ROZPOCET
| VV |  | Součet |  | 3078.615 | [13 empty] | VV | 2 | 4 | True | 1 | ROZPOCET
48 | K | 622321121 | Vápenocementová omítka hladká jednovrstvá vnějších stěn nanášená ručně | m2 | 412.94 |  | 0 | CS ÚRS 2016 01 |  |  | základní |  | 0 | 0.0231 | 9.5389 | 0 | 0 | 4 | K | 2 |  |  |  | ROZPOCET | [5 empty] | 0 | 0 | 0 | 0 | 0 | 1 | 0 | 4 | 1493439959
| PP |  | Omítka vápenocementová vnějších ploch nanášená ručně jednovrstvá, tloušťky do 15 mm hladká stěn | [15 empty] | PP | 2
| VV |  | "doplnění po odsekaném kabřincovém obkladu" | [15 empty] | VV | 2 | 1 | True | 0 | ROZPOCET
| VV |  | okst |  | 412.94 | [13 empty] | VV | 2 | 2 | True | 0 | ROZPOCET
| VV | fom | Součet |  | 412.94 | [13 empty] | VV | 2 | 4 | True | 1 | ROZPOCET
49 | K | 622325102 | Oprava vnější vápenné nebo vápenocementové hladké omítky složitosti 1 stěn v rozsahu do 30% | m2 | 2685.429 |  | 0 | CS ÚRS 2016 01 |  |  | základní |  | 0 | 0.01146 | 30.775 | 0 | 0 | 4 | K | 2 |  |  |  | ROZPOCET | [5 empty] | 0 | 0 | 0 | 0 | 0 | 1 | 0 | 4 | -1402934859
| PP |  | Oprava vápenné nebo vápenocementové omítky vnějších ploch stupně členitosti 1 hladké stěn, v rozsahu opravované plochy přes 10 do 30% | [15 empty] | PP | 2
| VV |  | "dle D.1.1.a.02 Výpis skladeb" | [15 empty] | VV | 2 | 1 | True | 0 | ROZPOCET
| VV |  | f1 |  | 2533.824 | [13 empty] | VV | 2 | 2 | True | 0 | ROZPOCET
| VV |  | fkam |  | 253.663 | [13 empty] | VV | 2 | 2 | True | 0 | ROZPOCET
| VV |  | fok |  | 310.882 | [13 empty] | VV | 2 | 2 | True | 0 | ROZPOCET
| VV |  | "odpočet nové omítky po kabřincvém obkladu" | [15 empty] | VV | 2 | 1 | True | 0 | ROZPOCET
| VV |  | -fom |  | -412.94 | [13 empty] | VV | 2 | 2 | True | 0 | ROZPOCET
| VV | f1st | Součet |  | 2685.429 | [13 empty] | VV | 2 | 4 | True | 1 | ROZPOCET
50 | K | 622511111 | Tenkovrstvá akrylátová mozaiková střednězrnná omítka včetně penetrace vnějších stěn | m2 | 253.663 |  | 0 | CS ÚRS 2016 01 |  |  | základní |  | 0 | 0.00628 | 1.593 | 0 | 0 | 4 | K | 2 |  |  |  | ROZPOCET | [5 empty] | 0 | 0 | 0 | 0 | 0 | 1 | 0 | 4 | 2041786396
| PP |  | Omítka tenkovrstvá akrylátová vnějších ploch probarvená, včetně penetrace podkladu mozaiková střednězrnná stěn | [15 empty] | PP | 2
| VV |  | "dle D.1.1.a.02 Výpis skladeb" | [15 empty] | VV | 2 | 1 | True | 0 | ROZPOCET
| VV |  | "skladba 1- XPS 120 mm" | [15 empty] | VV | 2 | 1 | True | 0 | ROZPOCET
| VV |  | sk1 |  | 179.553 | [13 empty] | VV | 2 | 2 | True | 0 | ROZPOCET
| VV |  | "skladba 5- XPS 160 mm" | [15 empty] | VV | 2 | 1 | True | 0 | ROZPOCET
| VV |  | sk5 |  | 44.11 | [13 empty] | VV | 2 | 2 | True | 0 | ROZPOCET
| VV |  | "dle D.1.1.a.03 Výpis výrobků" | [15 empty] | VV | 2 | 1 | True | 0 | ROZPOCET
| VV |  | "V18" | [15 empty] | VV | 2 | 1 | True | 0 | ROZPOCET
| VV |  | fper |  | 30 | [13 empty] | VV | 2 | 2 | True | 0 | ROZPOCET
| VV | fkam | Mezisoučet |  | 253.663 | [13 empty] | VV | 2 | 3 | True | 0 | ROZPOCET
| VV |  | Součet |  | 253.663 | [13 empty] | VV | 2 | 4 | True | 1 | ROZPOCET
51 | K | 622531021 | Tenkovrstvá silikonová zrnitá omítka tl. 2,0 mm včetně penetrace vnějších stěn | m2 | 2533.824 |  | 0 | CS ÚRS 2016 01 |  |  | základní |  | 0 | 0.00348 | 8.8177 | 0 | 0 | 4 | K | 2 |  |  |  | ROZPOCET | [5 empty] | 0 | 0 | 0 | 0 | 0 | 1 | 0 | 4 | -197529012
| PP |  | Omítka tenkovrstvá silikonová vnějších ploch probarvená, včetně penetrace podkladu zrnitá, tloušťky 2,0 mm stěn | [15 empty] | PP | 2
| VV |  | "dle D.1.1.a.02 Výpis skladeb" | [15 empty] | VV | 2 | 1 | True | 0 | ROZPOCET
| VV |  | "skladba 6- EPS 160 mm" | [15 empty] | VV | 2 | 1 | True | 0 | ROZPOCET
| VV |  | sk6160 |  | 1876.677 | [13 empty] | VV | 2 | 2 | True | 0 | ROZPOCET
| VV |  | "skladba 6- EPS 120 mm" | [15 empty] | VV | 2 | 1 | True | 0 | ROZPOCET
| VV |  | sk6120 |  | 15.692 | [13 empty] | VV | 2 | 2 | True | 0 | ROZPOCET
| VV |  | "skladba 7- EPS 160 mm" | [15 empty] | VV | 2 | 1 | True | 0 | ROZPOCET
| VV |  | sk7 |  | 245.63 | [13 empty] | VV | 2 | 2 | True | 0 | ROZPOCET
| VV |  | "skladba 9 minerál 160 mm" | [15 empty] | VV | 2 | 1 | True | 0 | ROZPOCET
| VV |  | sk9160 |  | 34.804 | [13 empty] | VV | 2 | 2 | True | 0 | ROZPOCET
| VV |  | "skladba 9 minerál 100 mm" | [15 empty] | VV | 2 | 1 | True | 0 | ROZPOCET
| VV |  | sk9100 |  | 24.299 | [13 empty] | VV | 2 | 2 | True | 0 | ROZPOCET
| VV |  | "ostění" | [15 empty] | VV | 2 | 1 | True | 0 | ROZPOCET
| VV |  | fost1*0,2 |  | 178.578 | [13 empty] | VV | 2 | 2 | True | 0 | ROZPOCET
| VV |  | fost2*0,4 |  | 26.144 | [13 empty] | VV | 2 | 2 | True | 0 | ROZPOCET
| VV |  | "krčky" | [15 empty] | VV | 2 | 1 | True | 0 | ROZPOCET
| VV |  | "XPS 40 mm" | [15 empty] | VV | 2 | 1 | True | 0 | ROZPOCET
| VV |  | fxps40 |  | 132 | [13 empty] | VV | 2 | 2 | True | 0 | ROZPOCET
| VV | f1 | Součet |  | 2533.824 | [13 empty] | VV | 2 | 4 | True | 1 | ROZPOCET
52 | K | 629991011 | Zakrytí výplní otvorů a svislých ploch fólií přilepenou lepící páskou | m2 | 483.875 |  | 0 | CS ÚRS 2016 01 |  |  | základní |  | 0 | 0.00012 | 0.058065 | 0 | 0 | 4 | K | 2 |  |  |  | ROZPOCET | [5 empty] | 0 | 0 | 0 | 0 | 0 | 1 | 0 | 4 | 924217709
| PP |  | Zakrytí vnějších ploch před znečištěním včetně pozdějšího odkrytí výplní otvorů a svislých ploch fólií přilepenou lepící páskou | [15 empty] | PP | 2
| VV |  | "okna" | [15 empty] | VV | 2 | 1 | True | 0 | ROZPOCET
| VV |  | o1+o2+o3 |  | 438.311 | [13 empty] | VV | 2 | 2 | True | 0 | ROZPOCET
| VV |  | "dveře" | [15 empty] | VV | 2 | 1 | True | 0 | ROZPOCET
| VV |  | d1+d2+d3+d4 |  | 31.45 | [13 empty] | VV | 2 | 2 | True | 0 | ROZPOCET
| VV |  | "vrata" | [15 empty] | VV | 2 | 1 | True | 0 | ROZPOCET
| VV |  | vr1 |  | 14.114 | [13 empty] | VV | 2 | 2 | True | 0 | ROZPOCET
| VV | zakryt | Součet |  | 483.875 | [13 empty] | VV | 2 | 4 | True | 1 | ROZPOCET
53 | K | 629995101 | Očištění vnějších ploch tlakovou vodou | m2 | 3247.222 |  | 0 | CS ÚRS 2016 01 |  |  | základní |  | 0 | 0 | 0 | 0 | 0 | 4 | K | 2 |  |  |  | ROZPOCET | [5 empty] | 0 | 0 | 0 | 0 | 0 | 1 | 0 | 4 | -73757571
| PP |  | Očištění vnějších ploch tlakovou vodou omytím | [15 empty] | PP | 2
| VV |  | f1 |  | 2533.824 | [13 empty] | VV | 2 | 2 | True | 0 | ROZPOCET
| VV |  | f1p |  | 72.743 | [13 empty] | VV | 2 | 2 | True | 0 | ROZPOCET
| VV |  | fkam |  | 253.663 | [13 empty] | VV | 2 | 2 | True | 0 | ROZPOCET
| VV |  | fok |  | 310.882 | [13 empty] | VV | 2 | 2 | True | 0 | ROZPOCET
| VV |  | "zateplení pod terénem" | [15 empty] | VV | 2 | 1 | True | 0 | ROZPOCET
| VV |  | fxps120pt |  | 76.11 | [13 empty] | VV | 2 | 2 | True | 0 | ROZPOCET
| VV | fstav | Součet |  | 3247.222 | [13 empty] | VV | 2 | 4 | True | 1 | ROZPOCET
54 | K | 637211112 | Okapový chodník z betonových dlaždic tl 60 mm na MC 10 | m2 | 71.825 |  | 0 | CS ÚRS 2016 01 |  |  | základní |  | 0 | 0.34563 | 24.8249 | 0 | 0 | 4 | K | 2 |  |  |  | ROZPOCET | [5 empty] | 0 | 0 | 0 | 0 | 0 | 1 | 0 | 4 | -844068420
| VV |  | "dle D.1.1.b.01 Půdorys 1.PP" | [15 empty] | VV | 2 | 1 | True | 0 | ROZPOCET
| VV |  | "betonové dlaždice 500/500/50 mm" | [15 empty] | VV | 2 | 1 | True | 0 | ROZPOCET
| VV |  | "100 % náhrada" | [15 empty] | VV | 2 | 1 | True | 0 | ROZPOCET
| VV |  | 4,0*0,5 |  | 2 | [13 empty] | VV | 2 | 2 | True | 0 | ROZPOCET
| VV |  | 7,0*1,0 |  | 7 | [13 empty] | VV | 2 | 2 | True | 0 | ROZPOCET
| VV | xd1 | Součet |  | 9 | [13 empty] | VV | 2 | 4 | True | 0 | ROZPOCET
| VV |  | "70 % náhrada" | [15 empty] | VV | 2 | 1 | True | 0 | ROZPOCET
| VV |  | (20,0+23,0+14,0+12,0+10,0+36,0)*0,5 |  | 57.5 | [13 empty] | VV | 2 | 2 | True | 0 | ROZPOCET
| VV |  | (21,5)*1,5 |  | 32.25 | [13 empty] | VV | 2 | 2 | True | 0 | ROZPOCET
| VV | xd2 | Součet |  | 89.75 | [13 empty] | VV | 2 | 4 | True | 0 | ROZPOCET
| VV |  | "100 % náhrada" | [15 empty] | VV | 2 | 1 | True | 0 | ROZPOCET
| VV |  | xd1 |  | 9 | [13 empty] | VV | 2 | 2 | True | 0 | ROZPOCET
| VV |  | "70 % náhrada" | [15 empty] | VV | 2 | 1 | True | 0 | ROZPOCET
| VV |  | xd2*0,7 |  | 62.825 | [13 empty] | VV | 2 | 2 | True | 0 | ROZPOCET
| VV |  | Součet |  | 71.825 | [13 empty] | VV | 2 | 4 | True | 1 | ROZPOCET
55 | K | 642942721 | Osazování zárubní nebo rámů dveřních kovových do 4 m2 na montážní pěnu | kus | 2 |  | 0 | CS ÚRS 2016 01 |  |  | základní |  | 0 | 0.00096 | 0.00192 | 0 | 0 | 4 | K | 2 |  |  |  | ROZPOCET | [5 empty] | 0 | 0 | 0 | 0 | 0 | 1 | 0 | 4 | 1056049617
| PP |  | Osazování zárubní nebo rámů kovových dveřních lisovaných nebo z úhelníků bez dveřních křídel, na montážní pěnu, o ploše otvoru přes 2,5 do 4,5 m2 | [15 empty] | PP | 2
| VV |  | "dle D.1.1.a.03 Výpis výrobků" | [15 empty] | VV | 2 | 1 | True | 0 | ROZPOCET
| VV |  | "D03" 1 |  | 1 | [13 empty] | VV | 2 | 2 | True | 0 | ROZPOCET
| VV |  | "D04" 1 |  | 1 | [13 empty] | VV | 2 | 2 | True | 0 | ROZPOCET
| VV |  | "dodávka součástí vrat" | [15 empty] | VV | 2 | 1 | True | 0 | ROZPOCET
| VV |  | Součet |  | 2 | [13 empty] | VV | 2 | 4 | True | 1 | ROZPOCET
56 | K | 642942831 | Osazování zárubní nebo rámů dveřních kovových do 10 m2 na montážní pěnu | kus | 1 |  | 0 | CS ÚRS 2016 01 |  |  | základní |  | 0 | 0.00134 | 0.00134 | 0 | 0 | 4 | K | 2 |  |  |  | ROZPOCET | [5 empty] | 0 | 0 | 0 | 0 | 0 | 1 | 0 | 4 | -1115439121
| PP |  | Osazování zárubní nebo rámů kovových dveřních lisovaných nebo z úhelníků bez dveřních křídel, na montážní pěnu, o ploše otvoru přes 4,5 do 10 m2 | [15 empty] | PP | 2
| VV |  | "dle D.1.1.a.03 Výpis výrobků" | [15 empty] | VV | 2 | 1 | True | 0 | ROZPOCET
| VV |  | "D05" 1 |  | 1 | [13 empty] | VV | 2 | 2 | True | 0 | ROZPOCET
| VV |  | "dodávka součástí vrat" | [15 empty] | VV | 2 | 1 | True | 0 | ROZPOCET
| VV |  | Součet |  | 1 | [13 empty] | VV | 2 | 4 | True | 1 | ROZPOCET
| D | 8 | Trubní vedení |  |  |  | 0 | [5 empty] | 0 |  | 1.271 |  | 0 | 1 | D | 1 |  |  |  | ROZPOCET | [11 empty] | 0
57 | K | 8959020R01 | Ozn.K16-K20 Výšková a směrová úprava lapače střešních splavenin (dmtž a mtž),úprava napojení 0,5 m,vč.zemních prací | kus | 9 |  | 0 |  |  |  | základní |  | 0 | 0 | 0 | 0 | 0 | 4 | K | 2 |  |  |  | ROZPOCET | [5 empty] | 0 | 0 | 0 | 0 | 0 | 1 | 0 | 4 | -164527559
| VV |  | "K16" 2 |  | 2 | [13 empty] | VV | 2 | 2 | True | 0 | ROZPOCET
| VV |  | "K17" 1 |  | 1 | [13 empty] | VV | 2 | 2 | True | 0 | ROZPOCET
| VV |  | "K18" 2 |  | 2 | [13 empty] | VV | 2 | 2 | True | 0 | ROZPOCET
| VV |  | "K19" 1 |  | 1 | [13 empty] | VV | 2 | 2 | True | 0 | ROZPOCET
| VV |  | "K20" 3 |  | 3 | [13 empty] | VV | 2 | 2 | True | 0 | ROZPOCET
| VV |  | Součet |  | 9 | [13 empty] | VV | 2 | 4 | True | 1 | ROZPOCET
58 | K | 899231111 | Výšková úprava uličního vstupu nebo vpusti do 200 mm zvýšením mříže | kus | 3 |  | 0 | CS ÚRS 2016 01 |  |  | základní |  | 0 | 0.42368 | 1.271 | 0 | 0 | 4 | K | 2 |  |  |  | ROZPOCET | [5 empty] | 0 | 0 | 0 | 0 | 0 | 1 | 0 | 4 | -633174401
| PP |  | Výšková úprava uličního vstupu nebo vpusti do 200 mm zvýšením mříže | [15 empty] | PP | 2
| VV |  | "dle D.1.1.b.01 Půdorys 1.PP" | [15 empty] | VV | 2 | 1 | True | 0 | ROZPOCET
| VV |  | 3 |  | 3 | [13 empty] | VV | 2 | 2 | True | 0 | ROZPOCET
| VV |  | Součet |  | 3 | [13 empty] | VV | 2 | 4 | True | 1 | ROZPOCET
| D | 9 | Ostatní konstrukce a práce-bourání |  |  |  | 0 | [5 empty] | 0 |  | 45.868 |  | 137.0094 | 1 | D | 1 |  |  |  | ROZPOCET | [11 empty] | 0
59 | K | 919735112 | Řezání stávajícího živičného krytu hl do 100 mm | m | 4 |  | 0 | CS ÚRS 2016 01 |  |  | základní |  | 0 | 0 | 0 | 0 | 0 | 4 | K | 2 |  |  |  | ROZPOCET | [5 empty] | 0 | 0 | 0 | 0 | 0 | 1 | 0 | 4 | 228582446
| PP |  | Řezání stávajícího živičného krytu nebo podkladu hloubky přes 50 do 100 mm | [15 empty] | PP | 2
| VV |  | "dle D.1.1.b.01 Půdorys 1.PP" | [15 empty] | VV | 2 | 1 | True | 0 | ROZPOCET
| VV |  | "v místě pro osazení izolantu" | [15 empty] | VV | 2 | 1 | True | 0 | ROZPOCET
| VV |  | 4,0 |  | 4 | [13 empty] | VV | 2 | 2 | True | 0 | ROZPOCET
| VV | xa1a | Součet |  | 4 | [13 empty] | VV | 2 | 4 | True | 1 | ROZPOCET
60 | K | 935112211 | Osazení příkopového žlabu do betonu tl 100 mm z betonových tvárnic š 800 mm | m | 84.5 |  | 0 | CS ÚRS 2016 01 |  |  | základní |  | 0 | 0.16371 | 13.8335 | 0 | 0 | 4 | K | 2 |  |  |  | ROZPOCET | [5 empty] | 0 | 0 | 0 | 0 | 0 | 1 | 0 | 4 | 1122665852
| PP |  | Osazení betonového příkopového žlabu s vyplněním a zatřením spár cementovou maltou s ložem tl. 100 mm z betonu prostého tř. C 12/15 z betonových příkopových tvárnic šířky přes 500 do 800 mm | [15 empty] | PP | 2
| VV |  | "dle D.1.1.a.02 Výpis skladeb" | [15 empty] | VV | 2 | 1 | True | 0 | ROZPOCET
| VV |  | "dle D.1.1.b.01 Půdorys 1.PP" | [15 empty] | VV | 2 | 1 | True | 0 | ROZPOCET
| VV |  | 42,5+42,0 |  | 84.5 | [13 empty] | VV | 2 | 2 | True | 0 | ROZPOCET
| VV | xd3a | Mezisoučet |  | 84.5 | [13 empty] | VV | 2 | 3 | True | 0 | ROZPOCET
| VV |  | Součet |  | 84.5 | [13 empty] | VV | 2 | 4 | True | 1 | ROZPOCET
61 | M | 592274970.1 | žlabovka betonová 33x80x10 cm | kus | 266.175 |  | 0 |  |  |  | základní |  | 0 | 0.085 | 22.6249 | 0 | 0 | 8 | M | 2 |  |  |  | ROZPOCET | [5 empty] | 0 | 0 | 0 | 0 | 0 | 1 | 0 | 4 | 135306730
| VV |  | xd3a*3 |  | 253.5 | [13 empty] | VV | 2 | 2 | True | 0 | ROZPOCET
| VV |  | Součet |  | 253.5 | [13 empty] | VV | 2 | 4 | True | 1 | ROZPOCET
| VV |  | 253,5*1,05 'Přepočtené koeficientem množství |  | 266.175 | [13 empty] | VV | 2 | 2 | False | 1 | ROZPOCET
62 | K | 935112911 | Příplatek ZKD tl 10 mm lože přes 100 mm u příkopového žlabu osazeného do betonu | m2 | 338 |  | 0 | CS ÚRS 2016 01 |  |  | základní |  | 0 | 0.02681 | 9.0618 | 0 | 0 | 4 | K | 2 |  |  |  | ROZPOCET | [5 empty] | 0 | 0 | 0 | 0 | 0 | 1 | 0 | 4 | 1657581183
| PP |  | Osazení betonového příkopového žlabu s vyplněním a zatřením spár cementovou maltou Příplatek k cenám za každých dalších i započatých 10 mm tloušťky lože přes 100 mm | [15 empty] | PP | 2
| VV |  | "dle skladby 10 celková tl. 150 mm" | [15 empty] | VV | 2 | 1 | True | 0 | ROZPOCET
| VV |  | xd3a*0,8*5 |  | 338 | [13 empty] | VV | 2 | 2 | True | 0 | ROZPOCET
| VV |  | Součet |  | 338 | [13 empty] | VV | 2 | 4 | True | 1 | ROZPOCET
63 | K | 941111122 | Montáž lešení řadového trubkového lehkého s podlahami zatížení do 200 kg/m2 š do 1,2 m v do 25 m | m2 | 2878.311 |  | 0 | CS ÚRS 2016 01 |  |  | základní |  | 0 | 0 | 0 | 0 | 0 | 4 | K | 2 |  |  |  | ROZPOCET | [5 empty] | 0 | 0 | 0 | 0 | 0 | 1 | 0 | 4 | 215133312
| PP |  | Montáž lešení řadového trubkového lehkého pracovního s podlahami s provozním zatížením tř. 3 do 200 kg/m2 šířky tř. W09 přes 0,9 do 1,2 m, výšky přes 10 do 25 m | [15 empty] | PP | 2
| VV |  | "jídelna" | [15 empty] | VV | 2 | 1 | True | 0 | ROZPOCET
| VV |  | (0,87+7,13)*(aaj*2+bbj+1,2*3*2) |  | 860.64 | [13 empty] | VV | 2 | 2 | True | 0 | ROZPOCET
| VV |  | "domov mládeže A" | [15 empty] | VV | 2 | 1 | True | 0 | ROZPOCET
| VV |  | (1,85+3,01+0,65+3,8+0,38+3,8+0,4+2,7+0,36+1,025)*(aaa*2+1,2*4*2) |  | 949.08 | [13 empty] | VV | 2 | 2 | True | 0 | ROZPOCET
| VV |  | (1,85+3,01+0,65+3,8+0,38+3,8+0,4+2,7+0,36+1,025-0,87-7,13)*(bba) |  | 189.026 | [13 empty] | VV | 2 | 2 | True | 0 | ROZPOCET
| VV |  | (1,85+3,01+0,65+3,8+0,38+3,8+0,4+2,7+0,36+1,025-4,17-1,575)*(bba) |  | 231.759 | [13 empty] | VV | 2 | 2 | True | 0 | ROZPOCET
| VV |  | "tělocvična" | [15 empty] | VV | 2 | 1 | True | 0 | ROZPOCET
| VV |  | (4,17+1,575)*(aat*2+bbt+1,2*4*2) |  | 647.806 | [13 empty] | VV | 2 | 2 | True | 0 | ROZPOCET
| VV | l1 | Součet |  | 2878.311 | [13 empty] | VV | 2 | 4 | True | 1 | ROZPOCET
64 | K | 941111222 | Příplatek k lešení řadovému trubkovému lehkému s podlahami š 1,2 m v 25 m za první a ZKD den použití | m2 | 518095.98 |  | 0 | CS ÚRS 2016 01 |  |  | základní |  | 0 | 0 | 0 | 0 | 0 | 4 | K | 2 |  |  |  | ROZPOCET | [5 empty] | 0 | 0 | 0 | 0 | 0 | 1 | 0 | 4 | -1388602937
| PP |  | Montáž lešení řadového trubkového lehkého pracovního s podlahami s provozním zatížením tř. 3 do 200 kg/m2 Příplatek za první a každý další den použití lešení k ceně -1122 | [15 empty] | PP | 2
| VV |  | "předpoklad použití 6 měsíců" | [15 empty] | VV | 2 | 1 | True | 0 | ROZPOCET
| VV |  | l1*30*6 |  | 518095.98 | [13 empty] | VV | 2 | 2 | True | 0 | ROZPOCET
| VV |  | Součet |  | 518095.98 | [13 empty] | VV | 2 | 4 | True | 1 | ROZPOCET
65 | K | 941111822 | Demontáž lešení řadového trubkového lehkého s podlahami zatížení do 200 kg/m2 š do 1,2 m v do 25 m | m2 | 2878.311 |  | 0 | CS ÚRS 2016 01 |  |  | základní |  | 0 | 0 | 0 | 0 | 0 | 4 | K | 2 |  |  |  | ROZPOCET | [5 empty] | 0 | 0 | 0 | 0 | 0 | 1 | 0 | 4 | -1216383298
| PP |  | Demontáž lešení řadového trubkového lehkého pracovního s podlahami s provozním zatížením tř. 3 do 200 kg/m2 šířky tř. W09 přes 0,9 do 1,2 m, výšky přes 10 do 25 m | [15 empty] | PP | 2
| VV |  | l1 |  | 2878.311 | [13 empty] | VV | 2 | 2 | True | 0 | ROZPOCET
| VV |  | Součet |  | 2878.311 | [13 empty] | VV | 2 | 4 | True | 1 | ROZPOCET
66 | K | 9419510R01 | Doprava lešení | m2 | 2878.311 |  | 0 |  |  |  | základní |  | 0 | 0 | 0 | 0 | 0 | 4 | K | 2 |  |  |  | ROZPOCET | [5 empty] | 0 | 0 | 0 | 0 | 0 | 1 | 0 | 4 | 975053453
| PP |  | Doprava lešení | [15 empty] | PP | 2
| VV |  | l1 |  | 2878.311 | [13 empty] | VV | 2 | 2 | True | 0 | ROZPOCET
| VV |  | Součet |  | 2878.311 | [13 empty] | VV | 2 | 4 | True | 1 | ROZPOCET
67 | K | 9420000R01 | Montáž a demontáž podpěrné konstrukce lešení (lešení plochá střecha) + statický posudek | kus | 1 |  | 0 |  |  |  | základní |  | 0 | 0 | 0 | 0 | 0 | 4 | K | 2 |  |  |  | ROZPOCET | [5 empty] | 0 | 0 | 0 | 0 | 0 | 1 | 0 | 4 | 259205380
68 | K | 944511111 | Montáž ochranné sítě z textilie z umělých vláken | m2 | 2878.311 |  | 0 | CS ÚRS 2016 01 |  |  | základní |  | 0 | 0 | 0 | 0 | 0 | 4 | K | 2 |  |  |  | ROZPOCET | [5 empty] | 0 | 0 | 0 | 0 | 0 | 1 | 0 | 4 | -141909227
| PP |  | Montáž ochranné sítě zavěšené na konstrukci lešení z textilie z umělých vláken | [15 empty] | PP | 2
| VV |  | l1 |  | 2878.311 | [13 empty] | VV | 2 | 2 | True | 0 | ROZPOCET
| VV |  | Součet |  | 2878.311 | [13 empty] | VV | 2 | 4 | True | 1 | ROZPOCET
69 | K | 944511211 | Příplatek k ochranné síti za první a ZKD den použití | m2 | 431746.65 |  | 0 | CS ÚRS 2016 01 |  |  | základní |  | 0 | 0 | 0 | 0 | 0 | 4 | K | 2 |  |  |  | ROZPOCET | [5 empty] | 0 | 0 | 0 | 0 | 0 | 1 | 0 | 4 | 746003404
| PP |  | Montáž ochranné sítě Příplatek za první a každý další den použití sítě k ceně -1111 | [15 empty] | PP | 2
| VV |  | "použití 5 měsíců" | [15 empty] | VV | 2 | 1 | True | 0 | ROZPOCET
| VV |  | l1*5*30 |  | 431746.65 | [13 empty] | VV | 2 | 2 | True | 0 | ROZPOCET
| VV |  | Součet |  | 431746.65 | [13 empty] | VV | 2 | 4 | True | 1 | ROZPOCET
70 | K | 944511811 | Demontáž ochranné sítě z textilie z umělých vláken | m2 | 2878.311 |  | 0 | CS ÚRS 2016 01 |  |  | základní |  | 0 | 0 | 0 | 0 | 0 | 4 | K | 2 |  |  |  | ROZPOCET | [5 empty] | 0 | 0 | 0 | 0 | 0 | 1 | 0 | 4 | -1094319843
| PP |  | Demontáž ochranné sítě zavěšené na konstrukci lešení z textilie z umělých vláken | [15 empty] | PP | 2
| VV |  | l1 |  | 2878.311 | [13 empty] | VV | 2 | 2 | True | 0 | ROZPOCET
| VV |  | Součet |  | 2878.311 | [13 empty] | VV | 2 | 4 | True | 1 | ROZPOCET
71 | K | 945412112R01 | Teleskopická hydraulická montážní plošina výška zdvihu dle PD | den | 180 |  | 0 |  |  |  | základní |  | 0 | 0 | 0 | 0 | 0 | 4 | K | 2 |  |  |  | ROZPOCET | [5 empty] | 0 | 0 | 0 | 0 | 0 | 1 | 0 | 4 | 1115316527
72 | K | 949101112 | Lešení pomocné pro objekty pozemních staveb s lešeňovou podlahou v do 3,5 m zatížení do 150 kg/m2 | m2 | 687.701 |  | 0 | CS ÚRS 2016 01 |  |  | základní |  | 0 | 0.00021 | 0.14442 | 0 | 0 | 4 | K | 2 |  |  |  | ROZPOCET | [5 empty] | 0 | 0 | 0 | 0 | 0 | 1 | 0 | 4 | -464613975
| PP |  | Lešení pomocné pracovní pro objekty pozemních staveb pro zatížení do 150 kg/m2, o výšce lešeňové podlahy přes 1,9 do 3,5 m | [15 empty] | PP | 2
| VV |  | "pro úpravy podhledů" | [15 empty] | VV | 2 | 1 | True | 0 | ROZPOCET
| VV |  | sdk20 |  | 160.031 | [13 empty] | VV | 2 | 2 | True | 0 | ROZPOCET
| VV |  | sdk21 |  | 527.67 | [13 empty] | VV | 2 | 2 | True | 0 | ROZPOCET
| VV |  | Součet |  | 687.701 | [13 empty] | VV | 2 | 4 | True | 1 | ROZPOCET
73 | K | 952901111 | Vyčištění budov bytové a občanské výstavby při výšce podlaží do 4 m | m2 | 160.031 |  | 0 | CS ÚRS 2016 01 |  |  | základní |  | 0 | 4e-05 | 0.0064012 | 0 | 0 | 4 | K | 2 |  |  |  | ROZPOCET | [5 empty] | 0 | 0 | 0 | 0 | 0 | 1 | 0 | 4 | 826442463
| PP |  | Vyčištění budov nebo objektů před předáním do užívání budov bytové nebo občanské výstavby - zametení a umytí podlah, dlažeb, obkladů, schodů v místnostech, chodbách a schodištích, vyčištění a umytí oken, dveří s rámy, zárubněmi, umytí a vyčištění jiných zasklených a natíraných ploch a zařizovacích předmětů, při světlé výšce podlaží do 4 m | [15 empty] | PP | 2
| VV |  | "dle D.1.1.b.04 Půdorys 2.NP" | [15 empty] | VV | 2 | 1 | True | 0 | ROZPOCET
| VV |  | "dle D.1.1.b.05 Půdorys 3.NP" | [15 empty] | VV | 2 | 1 | True | 0 | ROZPOCET
| VV |  | sdk20 |  | 160.031 | [13 empty] | VV | 2 | 2 | True | 0 | ROZPOCET
| VV |  | Součet |  | 160.031 | [13 empty] | VV | 2 | 4 | True | 1 | ROZPOCET
74 | K | 952901114 | Vyčištění budov bytové a občanské výstavby při výšce podlaží přes 4 m | m2 | 527.67 |  | 0 | CS ÚRS 2016 01 |  |  | základní |  | 0 | 4e-05 | 0.021107 | 0 | 0 | 4 | K | 2 |  |  |  | ROZPOCET | [5 empty] | 0 | 0 | 0 | 0 | 0 | 1 | 0 | 4 | 1606232250
| PP |  | Vyčištění budov nebo objektů před předáním do užívání budov bytové nebo občanské výstavby - zametení a umytí podlah, dlažeb, obkladů, schodů v místnostech, chodbách a schodištích, vyčištění a umytí oken, dveří s rámy, zárubněmi, umytí a vyčištění jiných zasklených a natíraných ploch a zařizovacích předmětů, při světlé výšce podlaží přes 4 m | [15 empty] | PP | 2
| VV |  | "dle D.1.1.b.03 Půdorys tělocvičny" | [15 empty] | VV | 2 | 1 | True | 0 | ROZPOCET
| VV |  | sdk21 |  | 527.67 | [13 empty] | VV | 2 | 2 | True | 0 | ROZPOCET
| VV |  | Součet |  | 527.67 | [13 empty] | VV | 2 | 4 | True | 1 | ROZPOCET
75 | K | 952902501 | Čištění střešních nebo nadstřešních konstrukcí plochých střech budov | m2 | 1987.755 |  | 0 | CS ÚRS 2016 01 |  |  | základní |  | 0 | 0 | 0 | 0 | 0 | 4 | K | 2 |  |  |  | ROZPOCET | [5 empty] | 0 | 0 | 0 | 0 | 0 | 1 | 0 | 4 | -1479920805
| PP |  | Čištění budov při provádění oprav a udržovacích prací střešních nebo nadstřešních konstrukcí, střech plochých | [15 empty] | PP | 2
| VV |  | "dle D.1.1.b.15 Půdorys střecha" | [15 empty] | VV | 2 | 1 | True | 0 | ROZPOCET
| VV |  | zkl1 |  | 1987.755 | [13 empty] | VV | 2 | 2 | True | 0 | ROZPOCET
| VV |  | Součet |  | 1987.755 | [13 empty] | VV | 2 | 4 | True | 1 | ROZPOCET
76 | K | 963053937 | Bourání ŽB schodišťových ramen monolitických na schodnicích | m2 | 6.523 |  | 0 | CS ÚRS 2016 01 |  |  | základní |  | 0 | 0 | 0 | 0.383 | 2.4983 | 4 | K | 2 |  |  |  | ROZPOCET | [5 empty] | 0 | 0 | 0 | 0 | 0 | 1 | 0 | 4 | -418399299
| PP |  | Bourání železobetonových monolitických schodišťových ramen na schodnicích s vybouráním schodnic | [15 empty] | PP | 2
| VV |  | "dle D.1.1.a.03 Výpis výrobků" | [15 empty] | VV | 2 | 1 | True | 0 | ROZPOCET
| VV |  | "V17" 1,08*(0,3*5+1,98+0,3+2,26) |  | 6.523 | [13 empty] | VV | 2 | 2 | True | 0 | ROZPOCET
| VV |  | Součet |  | 6.523 | [13 empty] | VV | 2 | 4 | True | 1 | ROZPOCET
77 | K | 966008212 | Bourání odvodňovacího žlabu z betonových příkopových tvárnic š do 800 mm | m | 84.5 |  | 0 | CS ÚRS 2016 01 |  |  | základní |  | 0 | 0 | 0 | 0.35 | 29.575 | 4 | K | 2 |  |  |  | ROZPOCET | [5 empty] | 0 | 0 | 0 | 0 | 0 | 1 | 0 | 4 | -1901790409
| PP |  | Bourání odvodňovacího žlabu s odklizením a uložením vybouraného materiálu na skládku na vzdálenost do 10 m nebo s naložením na dopravní prostředek z betonových příkopových tvárnic nebo desek šířky přes 500 do 800 mm | [15 empty] | PP | 2
| VV |  | "dle D.1.1.a.02 Výpis skladeb" | [15 empty] | VV | 2 | 1 | True | 0 | ROZPOCET
| VV |  | "dle D.1.1.b.01 Půdorys 1.PP" | [15 empty] | VV | 2 | 1 | True | 0 | ROZPOCET
| VV |  | xd3a |  | 84.5 | [13 empty] | VV | 2 | 2 | True | 0 | ROZPOCET
| VV |  | Součet |  | 84.5 | [13 empty] | VV | 2 | 4 | True | 1 | ROZPOCET
78 | K | 968062374 | Vybourání dřevěných rámů oken zdvojených včetně křídel pl do 1 m2 | m2 | 7.389 |  | 0 | CS ÚRS 2016 01 |  |  | základní |  | 0 | 0 | 0 | 0.048 | 0.35467 | 4 | K | 2 |  |  |  | ROZPOCET | [5 empty] | 0 | 0 | 0 | 0 | 0 | 1 | 0 | 4 | 951176607
| PP |  | Vybourání dřevěných rámů oken s křídly, dveřních zárubní, vrat, stěn, ostění nebo obkladů rámů oken s křídly zdvojených, plochy do 1 m2 | [15 empty] | PP | 2
| VV |  | "dle D.1.1.a.03 Výpis výrobků" | [15 empty] | VV | 2 | 1 | True | 0 | ROZPOCET
| VV |  | o3 |  | 7.389 | [13 empty] | VV | 2 | 2 | True | 0 | ROZPOCET
| VV |  | Součet |  | 7.389 | [13 empty] | VV | 2 | 4 | True | 1 | ROZPOCET
79 | K | 968062375 | Vybourání dřevěných rámů oken zdvojených včetně křídel pl do 2 m2 | m2 | 125.271 |  | 0 | CS ÚRS 2016 01 |  |  | základní |  | 0 | 0 | 0 | 0.038 | 4.7603 | 4 | K | 2 |  |  |  | ROZPOCET | [5 empty] | 0 | 0 | 0 | 0 | 0 | 1 | 0 | 4 | 1825418844
| PP |  | Vybourání dřevěných rámů oken s křídly, dveřních zárubní, vrat, stěn, ostění nebo obkladů rámů oken s křídly zdvojených, plochy do 2 m2 | [15 empty] | PP | 2
| VV |  | "dle D.1.1.a.03 Výpis výrobků" | [15 empty] | VV | 2 | 1 | True | 0 | ROZPOCET
| VV |  | "O01" 1,5*0,9*10 |  | 13.5 | [13 empty] | VV | 2 | 2 | True | 0 | ROZPOCET
| VV |  | "O04" 1,5*1,17*2 |  | 3.51 | [13 empty] | VV | 2 | 2 | True | 0 | ROZPOCET
| VV |  | "O06" 1,96*0,87*19 |  | 32.399 | [13 empty] | VV | 2 | 2 | True | 0 | ROZPOCET
| VV |  | "O12" 1,97*0,59*6 |  | 6.974 | [13 empty] | VV | 2 | 2 | True | 0 | ROZPOCET
| VV |  | "O14" 1,16*1,48*1 |  | 1.717 | [13 empty] | VV | 2 | 2 | True | 0 | ROZPOCET
| VV |  | "O16" 1,48*0,86*1 |  | 1.273 | [13 empty] | VV | 2 | 2 | True | 0 | ROZPOCET
| VV |  | "O19" 1,75*0,87*11 |  | 16.748 | [13 empty] | VV | 2 | 2 | True | 0 | ROZPOCET
| VV |  | "O32" 1,75*0,87*9 |  | 13.703 | [13 empty] | VV | 2 | 2 | True | 0 | ROZPOCET
| VV |  | "O07" 0,64*1,59*5 |  | 5.088 | [13 empty] | VV | 2 | 2 | True | 0 | ROZPOCET
| VV |  | "O21" 0,85*1,8*2 |  | 3.06 | [13 empty] | VV | 2 | 2 | True | 0 | ROZPOCET
| VV |  | "O22" 0,85*1,6*2 |  | 2.72 | [13 empty] | VV | 2 | 2 | True | 0 | ROZPOCET
| VV |  | "O23" 1,16*1,6*3 |  | 5.568 | [13 empty] | VV | 2 | 2 | True | 0 | ROZPOCET
| VV |  | "O26" 0,63*1,59*5 |  | 5.009 | [13 empty] | VV | 2 | 2 | True | 0 | ROZPOCET
| VV |  | "O28" 0,63*2,2*5 |  | 6.93 | [13 empty] | VV | 2 | 2 | True | 0 | ROZPOCET
| VV |  | "O29" 0,64*2,21*5 |  | 7.072 | [13 empty] | VV | 2 | 2 | True | 0 | ROZPOCET
| VV |  | Součet |  | 125.271 | [13 empty] | VV | 2 | 4 | True | 1 | ROZPOCET
80 | K | 968062376 | Vybourání dřevěných rámů oken zdvojených včetně křídel pl do 4 m2 | m2 | 293.105 |  | 0 | CS ÚRS 2016 01 |  |  | základní |  | 0 | 0 | 0 | 0.034 | 9.9656 | 4 | K | 2 |  |  |  | ROZPOCET | [5 empty] | 0 | 0 | 0 | 0 | 0 | 1 | 0 | 4 | -1324813422
| PP |  | Vybourání dřevěných rámů oken s křídly, dveřních zárubní, vrat, stěn, ostění nebo obkladů rámů oken s křídly zdvojených, plochy do 4 m2 | [15 empty] | PP | 2
| VV |  | "dle D.1.1.a.03 Výpis výrobků" | [15 empty] | VV | 2 | 1 | True | 0 | ROZPOCET
| VV |  | "O02" 1,5*1,45*5 |  | 10.875 | [13 empty] | VV | 2 | 2 | True | 0 | ROZPOCET
| VV |  | "O15" 1,46*1,48*1 |  | 2.161 | [13 empty] | VV | 2 | 2 | True | 0 | ROZPOCET
| VV |  | "O25" 1,5*1,5*5 |  | 11.25 | [13 empty] | VV | 2 | 2 | True | 0 | ROZPOCET
| VV |  | "O03" 1,5*2,35*29 |  | 102.225 | [13 empty] | VV | 2 | 2 | True | 0 | ROZPOCET
| VV |  | "O05" 1,97*1,79*27 |  | 95.21 | [13 empty] | VV | 2 | 2 | True | 0 | ROZPOCET
| VV |  | "O09" 1,17*1,77*2 |  | 4.142 | [13 empty] | VV | 2 | 2 | True | 0 | ROZPOCET
| VV |  | "O10" 1,47*2,07*1 |  | 3.043 | [13 empty] | VV | 2 | 2 | True | 0 | ROZPOCET
| VV |  | "O18" 1,75*1,59*10 |  | 27.825 | [13 empty] | VV | 2 | 2 | True | 0 | ROZPOCET
| VV |  | "O20" 1,16*1,8*4 |  | 8.352 | [13 empty] | VV | 2 | 2 | True | 0 | ROZPOCET
| VV |  | "O24" 1,76*1,6*6 |  | 16.896 | [13 empty] | VV | 2 | 2 | True | 0 | ROZPOCET
| VV |  | "O30" 1,14*2,44*4 |  | 11.126 | [13 empty] | VV | 2 | 2 | True | 0 | ROZPOCET
| VV |  | Součet |  | 293.105 | [13 empty] | VV | 2 | 4 | True | 1 | ROZPOCET
81 | K | 968062377 | Vybourání dřevěných rámů oken zdvojených včetně křídel pl přes 4 m2 | m2 | 12.546 |  | 0 | CS ÚRS 2016 01 |  |  | základní |  | 0 | 0 | 0 | 0.032 | 0.40147 | 4 | K | 2 |  |  |  | ROZPOCET | [5 empty] | 0 | 0 | 0 | 0 | 0 | 1 | 0 | 4 | 744772467
| PP |  | Vybourání dřevěných rámů oken s křídly, dveřních zárubní, vrat, stěn, ostění nebo obkladů rámů oken s křídly zdvojených, plochy přes 4 m2 | [15 empty] | PP | 2
| VV |  | "dle D.1.1.a.03 Výpis výrobků" | [15 empty] | VV | 2 | 1 | True | 0 | ROZPOCET
| VV |  | "O31" 1,7*2,46*3 |  | 12.546 | [13 empty] | VV | 2 | 2 | True | 0 | ROZPOCET
| VV |  | Součet |  | 12.546 | [13 empty] | VV | 2 | 4 | True | 1 | ROZPOCET
82 | K | 968072558 | Vybourání kovových vrat pl do 5 m2 | m2 | 14.114 |  | 0 | CS ÚRS 2016 01 |  |  | základní |  | 0 | 0 | 0 | 0.06 | 0.84684 | 4 | K | 2 |  |  |  | ROZPOCET | [5 empty] | 0 | 0 | 0 | 0 | 0 | 1 | 0 | 4 | 846280507
| PP |  | Vybourání kovových rámů oken s křídly, dveřních zárubní, vrat, stěn, ostění nebo obkladů vrat, mimo posuvných a skládacích, plochy do 5 m2 | [15 empty] | PP | 2
| VV |  | "dle D.1.1.a.03 Výpis výrobků" | [15 empty] | VV | 2 | 1 | True | 0 | ROZPOCET
| VV |  | vr1 |  | 14.114 | [13 empty] | VV | 2 | 2 | True | 0 | ROZPOCET
| VV |  | Součet |  | 14.114 | [13 empty] | VV | 2 | 4 | True | 1 | ROZPOCET
83 | K | 968072641 | Vybourání kovových stěn kromě výkladních | m2 | 31.45 |  | 0 | CS ÚRS 2016 01 |  |  | základní |  | 0 | 0 | 0 | 0.025 | 0.78625 | 4 | K | 2 |  |  |  | ROZPOCET | [5 empty] | 0 | 0 | 0 | 0 | 0 | 1 | 0 | 4 | -1029764450
| PP |  | Vybourání kovových rámů oken s křídly, dveřních zárubní, vrat, stěn, ostění nebo obkladů stěn jakýchkoliv, kromě výkladních jakékoliv plochy | [15 empty] | PP | 2
| VV |  | "dle D.1.1.a.03 Výpis výrobků" | [15 empty] | VV | 2 | 1 | True | 0 | ROZPOCET
| VV |  | d1+d2+d3+d4 |  | 31.45 | [13 empty] | VV | 2 | 2 | True | 0 | ROZPOCET
| VV |  | Součet |  | 31.45 | [13 empty] | VV | 2 | 4 | True | 1 | ROZPOCET
84 | K | 971033581 | Vybourání otvorů ve zdivu cihelném pl do 1 m2 na MVC nebo MV tl do 900 mm | m3 | 3.482 |  | 0 | CS ÚRS 2016 01 |  |  | základní |  | 0 | 0 | 0 | 1.8 | 6.2676 | 4 | K | 2 |  |  |  | ROZPOCET | [5 empty] | 0 | 0 | 0 | 0 | 0 | 1 | 0 | 4 | 2027608229
| PP |  | Vybourání otvorů ve zdivu základovém nebo nadzákladovém z cihel, tvárnic, příčkovek z cihel pálených na maltu vápennou nebo vápenocementovou plochy do 1 m2, tl. do 900 mm | [15 empty] | PP | 2
| VV |  | "dle D.1.1.a.03 Výpis výrobků" | [15 empty] | VV | 2 | 1 | True | 0 | ROZPOCET
| VV |  | "V08" 0,7*0,7*0,7*6 |  | 2.058 | [13 empty] | VV | 2 | 2 | True | 0 | ROZPOCET
| VV |  | "V09" 0,415*0,6*0,4*1 |  | 0.1 | [13 empty] | VV | 2 | 2 | True | 0 | ROZPOCET
| VV |  | "V10" 0,6*0,4*0,4*7 |  | 0.672 | [13 empty] | VV | 2 | 2 | True | 0 | ROZPOCET
| VV |  | "V11" 0,35*0,35*0,4*7 |  | 0.343 | [13 empty] | VV | 2 | 2 | True | 0 | ROZPOCET
| VV |  | "V12" 0,415*0,6*0,2*1 |  | 0.05 | [13 empty] | VV | 2 | 2 | True | 0 | ROZPOCET
| VV |  | "V13" 0,55*0,415*0,2*2 |  | 0.091 | [13 empty] | VV | 2 | 2 | True | 0 | ROZPOCET
| VV |  | "V14" 1,4*0,6*0,2*1 |  | 0.168 | [13 empty] | VV | 2 | 2 | True | 0 | ROZPOCET
| VV |  | Součet |  | 3.482 | [13 empty] | VV | 2 | 4 | True | 1 | ROZPOCET
85 | K | 978013191 | Otlučení vnitřní vápenné nebo vápenocementové omítky stěn stěn v rozsahu do 100 % | m2 | 14.586 |  | 0 |  |  |  | základní |  | 0 | 0 | 0 | 0.046 | 0.67096 | 4 | K | 2 |  |  |  | ROZPOCET | [5 empty] | 0 | 0 | 0 | 0 | 0 | 1 | 0 | 4 | 1269686581
| PP |  | Otlučení vápenných nebo vápenocementových omítek vnitřních ploch stěn s vyškrabáním spar, s očištěním zdiva, v rozsahu přes 50 do 100 % | [15 empty] | PP | 2
| VV |  | "pro sanační omítku" | [15 empty] | VV | 2 | 1 | True | 0 | ROZPOCET
| VV |  | omsan |  | 14.586 | [13 empty] | VV | 2 | 2 | True | 0 | ROZPOCET
| VV |  | Součet |  | 14.586 | [13 empty] | VV | 2 | 4 | True | 1 | ROZPOCET
86 | K | 978015341 | Otlučení vnější vápenné nebo vápenocementové vnější omítky stupně členitosti 1 a 2 rozsahu do 30% | m2 | 2758.172 |  | 0 | CS ÚRS 2016 01 |  |  | základní |  | 0 | 0 | 0 | 0.016 | 44.1308 | 4 | K | 2 |  |  |  | ROZPOCET | [5 empty] | 0 | 0 | 0 | 0 | 0 | 1 | 0 | 4 | 90499017
| PP |  | Otlučení vápenných nebo vápenocementových omítek vnějších ploch s vyškrabáním spar a s očištěním zdiva stupně členitosti 1 a 2, v rozsahu přes 10 do 30 % | [15 empty] | PP | 2
| VV |  | f1st |  | 2685.429 | [13 empty] | VV | 2 | 2 | True | 0 | ROZPOCET
| VV |  | f1pst |  | 72.743 | [13 empty] | VV | 2 | 2 | True | 0 | ROZPOCET
| VV |  | Součet |  | 2758.172 | [13 empty] | VV | 2 | 4 | True | 1 | ROZPOCET
87 | K | 978059641 | Odsekání a odebrání obkladů stěn z vnějších obkládaček plochy přes 1 m2 | m2 | 412.94 |  | 0 | CS ÚRS 2016 01 |  |  | základní |  | 0 | 0 | 0 | 0.089 | 36.7517 | 4 | K | 2 |  |  |  | ROZPOCET | [5 empty] | 0 | 0 | 0 | 0 | 0 | 1 | 0 | 4 | -1705491460
| PP |  | Odsekání obkladů stěn včetně otlučení podkladní omítky až na zdivo z obkládaček vnějších, z jakýchkoliv materiálů, plochy přes 1 m2 | [15 empty] | PP | 2
| VV |  | "dle D.1.1.b.08 Pohled jižní" | [15 empty] | VV | 2 | 1 | True | 0 | ROZPOCET
| VV |  | "dle D.1.1.b.09 Pohled východní" | [15 empty] | VV | 2 | 1 | True | 0 | ROZPOCET
| VV |  | "dle D.1.1.b.10 Pohled severní" | [15 empty] | VV | 2 | 1 | True | 0 | ROZPOCET
| VV |  | "dle D.1.1.b.11 Pohled západní" | [15 empty] | VV | 2 | 1 | True | 0 | ROZPOCET
| VV |  | "měřeno grafickým programem" | [15 empty] | VV | 2 | 1 | True | 0 | ROZPOCET
| VV |  | "stávající kabřincový obklad" | [15 empty] | VV | 2 | 1 | True | 0 | ROZPOCET
| VV |  | 412,94 |  | 412.94 | [13 empty] | VV | 2 | 2 | True | 0 | ROZPOCET
| VV | okst | Mezisoučet |  | 412.94 | [13 empty] | VV | 2 | 3 | True | 0 | ROZPOCET
| VV |  | Součet |  | 412.94 | [13 empty] | VV | 2 | 4 | True | 1 | ROZPOCET
88 | K | 979054442 | Očištění vybouraných z desek nebo dlaždic s původním spárováním z MC | m2 | 26.925 |  | 0 | CS ÚRS 2016 01 |  |  | základní |  | 0 | 0 | 0 | 0 | 0 | 4 | K | 2 |  |  |  | ROZPOCET | [5 empty] | 0 | 0 | 0 | 0 | 0 | 1 | 0 | 4 | -1478331651
| PP |  | Očištění vybouraných prvků komunikací od spojovacího materiálu s odklizením a uložením očištěných hmot a spojovacího materiálu na skládku na vzdálenost do 10 m dlaždic, desek nebo tvarovek s původním vyplněním spár cementovou maltou | [15 empty] | PP | 2
| VV |  | "stávající dlaždice okapového chodníku" | [15 empty] | VV | 2 | 1 | True | 0 | ROZPOCET
| VV |  | xd2*0,3 |  | 26.925 | [13 empty] | VV | 2 | 2 | True | 0 | ROZPOCET
| VV |  | Součet |  | 26.925 | [13 empty] | VV | 2 | 4 | True | 1 | ROZPOCET
89 | K | 97901R01 | Ozn.V01 Odvětrání střechy přes obvodové zdivo do DN200,větrací mřížka se síťovinou- posun o tl. zateplení | kus | 27 |  | 0 |  |  |  | základní |  | 0 | 0 | 0 | 0 | 0 | 4 | K | 2 |  |  |  | ROZPOCET | [5 empty] | 0 | 0 | 0 | 0 | 0 | 1 | 0 | 4 | 255592247
| VV |  | "dle D.1.1.a.03 Výpis výrobků" | [15 empty] | VV | 2 | 1 | True | 0 | ROZPOCET
| VV |  | "V01" 27 |  | 27 | [13 empty] | VV | 2 | 2 | True | 0 | ROZPOCET
| VV |  | Součet |  | 27 | [13 empty] | VV | 2 | 4 | True | 1 | ROZPOCET
90 | K | 97903R01 | Ozn.V03 Prodloužení otvoru pro vhoz,1000/720 mm | kus | 1 |  | 0 |  |  |  | základní |  | 0 | 0 | 0 | 0 | 0 | 4 | K | 2 |  |  |  | ROZPOCET | [5 empty] | 0 | 0 | 0 | 0 | 0 | 1 | 0 | 4 | 1269849858
| VV |  | "dle D.1.1.a.03 Výpis výrobků" | [15 empty] | VV | 2 | 1 | True | 0 | ROZPOCET
| VV |  | "V03" 1 |  | 1 | [13 empty] | VV | 2 | 2 | True | 0 | ROZPOCET
| VV |  | Součet |  | 1 | [13 empty] | VV | 2 | 4 | True | 1 | ROZPOCET
91 | K | 97904R01 | Ozn.V04 Úprava drobných prvků na fasádě vlivem zateplovacího systému- nová dvířka a prodloužení otvoru pro elektro 1350/650 mm | kus | 1 |  | 0 |  |  |  | základní |  | 0 | 0 | 0 | 0 | 0 | 4 | K | 2 |  |  |  | ROZPOCET | [5 empty] | 0 | 0 | 0 | 0 | 0 | 1 | 0 | 4 | -1244941679
| VV |  | "dle D.1.1.a.03 Výpis výrobků" | [15 empty] | VV | 2 | 1 | True | 0 | ROZPOCET
| VV |  | "V04" 1 |  | 1 | [13 empty] | VV | 2 | 2 | True | 0 | ROZPOCET
| VV |  | Součet |  | 1 | [13 empty] | VV | 2 | 4 | True | 1 | ROZPOCET
92 | K | 97906R01 | Ozn.V06,V07 Úprava drobných prvků na fasádě vlivem zateplovacího systému- úprava zábradlí,zkrácení dř.obkladu,úprava 2 kusů sloupků | kus | 2 |  | 0 |  |  |  | základní |  | 0 | 0 | 0 | 0 | 0 | 4 | K | 2 |  |  |  | ROZPOCET | [5 empty] | 0 | 0 | 0 | 0 | 0 | 1 | 0 | 4 | 1151569439
| PP |  | Ozn.Z4g Úprava drobných prvků na fasádě vlivem zateplovacího systému- přenosný hasící přístroj | [15 empty] | PP | 2
| VV |  | "dle D.1.1.a.03 Výpis výrobků" | [15 empty] | VV | 2 | 1 | True | 0 | ROZPOCET
| VV |  | "V06" 1 |  | 1 | [13 empty] | VV | 2 | 2 | True | 0 | ROZPOCET
| VV |  | "V07" 1 |  | 1 | [13 empty] | VV | 2 | 2 | True | 0 | ROZPOCET
| VV |  | Součet |  | 2 | [13 empty] | VV | 2 | 4 | True | 1 | ROZPOCET
93 | K | 97915R01 | Ozn.V15 Úprava drobných prvků na fasádě vlivem zateplovacího systému- úprava zábradlí,zkrácení dř.obkladu,úprava kotvení | kus | 1 |  | 0 |  |  |  | základní |  | 0 | 0 | 0 | 0 | 0 | 4 | K | 2 |  |  |  | ROZPOCET | [5 empty] | 0 | 0 | 0 | 0 | 0 | 1 | 0 | 4 | 785370100
| PP |  | Ozn.Z4g Úprava drobných prvků na fasádě vlivem zateplovacího systému- přenosný hasící přístroj | [15 empty] | PP | 2
| VV |  | "dle D.1.1.a.03 Výpis výrobků" | [15 empty] | VV | 2 | 1 | True | 0 | ROZPOCET
| VV |  | "V15" 1 |  | 1 | [13 empty] | VV | 2 | 2 | True | 0 | ROZPOCET
| VV |  | Součet |  | 1 | [13 empty] | VV | 2 | 4 | True | 1 | ROZPOCET
94 | K | 97917R01 | Ozn.V17 Úprava drobných prvků na fasádě vlivem zateplovacího systému- úprava zábradelního madla,demontáž a zpětná montáž na termoizolační podložky,2 násobný nátěr | kus | 1 |  | 0 |  |  |  | základní |  | 0 | 0 | 0 | 0 | 0 | 4 | K | 2 |  |  |  | ROZPOCET | [5 empty] | 0 | 0 | 0 | 0 | 0 | 1 | 0 | 4 | 1222177812
| PP |  | Ozn.Z4g Úprava drobných prvků na fasádě vlivem zateplovacího systému- přenosný hasící přístroj | [15 empty] | PP | 2
| VV |  | "dle D.1.1.a.03 Výpis výrobků" | [15 empty] | VV | 2 | 1 | True | 0 | ROZPOCET
| VV |  | "V17" 1 |  | 1 | [13 empty] | VV | 2 | 2 | True | 0 | ROZPOCET
| VV |  | Součet |  | 1 | [13 empty] | VV | 2 | 4 | True | 1 | ROZPOCET
95 | K | 979005R01 | Ozn.K05 Úprava drobných prvků na fasádě vlivem zateplovacího systému- úprava mřížky a nasávání pro VZT v jídelně (1250/400 mm) | kus | 2 |  | 0 |  |  |  | základní |  | 0 | 0 | 0 | 0 | 0 | 4 | K | 2 |  |  |  | ROZPOCET | [5 empty] | 0 | 0 | 0 | 0 | 0 | 1 | 0 | 4 | -644457259
| PP |  | Ozn.Z4g Úprava drobných prvků na fasádě vlivem zateplovacího systému- přenosný hasící přístroj | [15 empty] | PP | 2
| VV |  | "dle D.1.1.a.03 Výpis výrobků" | [15 empty] | VV | 2 | 1 | True | 0 | ROZPOCET
| VV |  | "K05" 2 |  | 2 | [13 empty] | VV | 2 | 2 | True | 0 | ROZPOCET
| VV |  | Součet |  | 2 | [13 empty] | VV | 2 | 4 | True | 1 | ROZPOCET
96 | K | 985331113 | Dodatečné vlepování betonářské výztuže D 12 mm do cementové aktivované malty včetně vyvrtání otvoru | m | 8 |  | 0 | CS ÚRS 2016 01 |  |  | základní |  | 0 | 0.00052 | 0.00416 | 0 | 0 | 4 | K | 2 |  |  |  | ROZPOCET | [5 empty] | 0 | 0 | 0 | 0 | 0 | 1 | 0 | 4 | 1237695404
| PP |  | Dodatečné vlepování betonářské výztuže včetně vyvrtání a vyčištění otvoru cementovou aktivovanou maltou průměr výztuže 12 mm | [15 empty] | PP | 2
| VV |  | "dle D.1.1.a.03 Výpis výrobků" | [15 empty] | VV | 2 | 1 | True | 0 | ROZPOCET
| VV |  | "V33" 0,5*4*4 |  | 8 | [13 empty] | VV | 2 | 2 | True | 0 | ROZPOCET
| VV |  | Součet |  | 8 | [13 empty] | VV | 2 | 4 | True | 1 | ROZPOCET
97 | M | 130100120.1 | tyč ocelová helikální, D 12 mm | t | 0.008 |  | 0 |  |  |  | základní |  | 0 | 1 | 0.008 | 0 | 0 | 8 | M | 2 |  |  |  | ROZPOCET | [5 empty] | 0 | 0 | 0 | 0 | 0 | 1 | 0 | 4 | -1858588921
| P |  | Poznámka k položce: Hmotnost: 0,93 kg/m | [15 empty] | P | 2
| VV |  | "dle D.1.1.a.03 Výpis výrobků" | [15 empty] | VV | 2 | 1 | True | 0 | ROZPOCET
| VV |  | "V33" 0,5*4*4*0,93*0,001 |  | 0.007 | [13 empty] | VV | 2 | 2 | True | 0 | ROZPOCET
| VV |  | Součet |  | 0.007 | [13 empty] | VV | 2 | 4 | True | 1 | ROZPOCET
| VV |  | 0,007*1,1 'Přepočtené koeficientem množství |  | 0.008 | [13 empty] | VV | 2 | 2 | False | 1 | ROZPOCET
98 | K | 985411111 | Beztlakové zalití trhlin a dutin ve zdivu aktivovanou maltou | m3 | 0.1 |  | 0 | CS ÚRS 2016 01 |  |  | základní |  | 0 | 1.6372 | 0.16372 | 0 | 0 | 4 | K | 2 |  |  |  | ROZPOCET | [5 empty] | 0 | 0 | 0 | 0 | 0 | 1 | 0 | 4 | -2093156626
| PP |  | Beztlakové zalití trhlin a dutin aktivovanou maltou | [15 empty] | PP | 2
| VV |  | "dle D.1.1.a.03 Výpis výrobků" | [15 empty] | VV | 2 | 1 | True | 0 | ROZPOCET
| VV |  | "V33" 1,0*0,5*4*0,05 |  | 0.1 | [13 empty] | VV | 2 | 2 | True | 0 | ROZPOCET
| VV |  | Součet |  | 0.1 | [13 empty] | VV | 2 | 4 | True | 1 | ROZPOCET
| D | 997 | Přesun sutě |  |  |  | 0 | [5 empty] | 0 |  | 0 |  | 0 | 1 | D | 1 |  |  |  | ROZPOCET | [11 empty] | 0
99 | K | 997013115 | Vnitrostaveništní doprava suti a vybouraných hmot pro budovy v do 18 m s použitím mechanizace | t | 211.831 |  | 0 | CS ÚRS 2016 01 |  |  | základní |  | 0 | 0 | 0 | 0 | 0 | 4 | K | 2 |  |  |  | ROZPOCET | [5 empty] | 0 | 0 | 0 | 0 | 0 | 1 | 0 | 4 | 240760794
| PP |  | Vnitrostaveništní doprava suti a vybouraných hmot vodorovně do 50 m svisle s použitím mechanizace pro budovy a haly výšky přes 15 do 18 m | [15 empty] | PP | 2
100 | K | 997013501 | Odvoz suti a vybouraných hmot na skládku nebo meziskládku do 1 km se složením | t | 211.831 |  | 0 | CS ÚRS 2016 01 |  |  | základní |  | 0 | 0 | 0 | 0 | 0 | 4 | K | 2 |  |  |  | ROZPOCET | [5 empty] | 0 | 0 | 0 | 0 | 0 | 1 | 0 | 4 | 892039930
| PP |  | Odvoz suti a vybouraných hmot na skládku nebo meziskládku se složením, na vzdálenost do 1 km | [15 empty] | PP | 2
101 | K | 997013509 | Příplatek k odvozu suti a vybouraných hmot na skládku ZKD 1 km přes 1 km | t | 1906.479 |  | 0 | CS ÚRS 2016 01 |  |  | základní |  | 0 | 0 | 0 | 0 | 0 | 4 | K | 2 |  |  |  | ROZPOCET | [5 empty] | 0 | 0 | 0 | 0 | 0 | 1 | 0 | 4 | 1461531200
| PP |  | Odvoz suti a vybouraných hmot na skládku nebo meziskládku se složením, na vzdálenost Příplatek k ceně za každý další i započatý 1 km přes 1 km | [15 empty] | PP | 2
| VV |  | 211,831*9 'Přepočtené koeficientem množství |  | 1906.479 | [13 empty] | VV | 2 | 2 | False | 1 | ROZPOCET
102 | K | 997013831 | Poplatek za uložení stavebního směsného odpadu na skládce (skládkovné) | t | 211.831 |  | 0 | CS ÚRS 2016 01 |  |  | základní |  | 0 | 0 | 0 | 0 | 0 | 4 | K | 2 |  |  |  | ROZPOCET | [5 empty] | 0 | 0 | 0 | 0 | 0 | 1 | 0 | 4 | -600486230
| PP |  | Poplatek za uložení stavebního odpadu na skládce (skládkovné) směsného | [15 empty] | PP | 2
| D | 998 | Přesun hmot |  |  |  | 0 | [5 empty] | 0 |  | 0 |  | 0 | 1 | D | 1 |  |  |  | ROZPOCET | [11 empty] | 0
103 | K | 998017003 | Přesun hmot s omezením mechanizace pro budovy v do 24 m | t | 183.995 |  | 0 | CS ÚRS 2016 01 |  |  | základní |  | 0 | 0 | 0 | 0 | 0 | 4 | K | 2 |  |  |  | ROZPOCET | [5 empty] | 0 | 0 | 0 | 0 | 0 | 1 | 0 | 4 | -1118320778
| PP |  | Přesun hmot pro budovy občanské výstavby, bydlení, výrobu a služby s omezením mechanizace vodorovná dopravní vzdálenost do 100 m pro budovy s jakoukoliv nosnou konstrukcí výšky přes 12 do 24 m | [15 empty] | PP | 2
| D | PSV | Práce a dodávky PSV |  |  |  | 0 | [5 empty] | 0 |  | 81.6398 |  | 55.9263 | 2 | D | 0 |  |  |  | ROZPOCET | [11 empty] | 0
| D | 711 | Izolace proti vodě, vlhkosti a plynům |  |  |  | 0 | [5 empty] | 0 |  | 0.4596 |  | 0 | 2 | D | 1 |  |  |  | ROZPOCET | [11 empty] | 0
104 | K | 711161310R01 | Izolace proti zemní vlhkosti stěn foliemi nopovými vč.ochranné geotextilie |  | 87.527 |  | 0 |  |  |  | základní |  | 0 | 0 | 0 | 0 | 0 | 16 | K | 2 |  |  |  | ROZPOCET | [5 empty] | 0 | 0 | 0 | 0 | 0 | 1 | 0 | 16 | 826199221
| VV |  | "dle plochy izolantu XPS 120" | [15 empty] | VV | 2 | 1 | True | 0 | ROZPOCET
| VV |  | "+15% na přesahy a vytažení" | [15 empty] | VV | 2 | 1 | True | 0 | ROZPOCET
| VV |  | fxps120pt*1,15 |  | 87.527 | [13 empty] | VV | 2 | 2 | True | 0 | ROZPOCET
| VV |  | Součet |  | 87.527 | [13 empty] | VV | 2 | 4 | True | 1 | ROZPOCET
105 | K | 7111931319R01 | Izolace proti zemní vlhkosti na svislé ploše těsnicí kaší vč.systémových profilů | m2 | 99.062 |  | 0 |  |  |  | základní |  | 0 | 0.0035 | 0.34672 | 0 | 0 | 16 | K | 2 |  |  |  | ROZPOCET | [5 empty] | 0 | 0 | 0 | 0 | 0 | 1 | 0 | 16 | -436532735
| PP |  | Izolace proti zemní vlhkosti na svislé ploše těsnicí kaší vč.systémových profilů | [15 empty] | PP | 2
| VV |  | "sokl" | [15 empty] | VV | 2 | 1 | True | 0 | ROZPOCET
| VV |  | "pod terénem" | [15 empty] | VV | 2 | 1 | True | 0 | ROZPOCET
| VV |  | fxps120pt |  | 76.11 | [13 empty] | VV | 2 | 2 | True | 0 | ROZPOCET
| VV | i11 | Mezisoučet |  | 76.11 | [13 empty] | VV | 2 | 3 | True | 0 | ROZPOCET
| VV |  | "dle D.1.1.a.03 Výpis výrobků" | [15 empty] | VV | 2 | 1 | True | 0 | ROZPOCET
| VV |  | "V17" (0,8*2+0,3)*(1,5+1,98+0,3+2,26)*2 |  | 22.952 | [13 empty] | VV | 2 | 2 | True | 0 | ROZPOCET
| VV |  | Součet |  | 99.062 | [13 empty] | VV | 2 | 4 | True | 1 | ROZPOCET
106 | K | 711493111R01 | Izolace proti podpovrchové a tlakové vodě vodorovná stěrková dvouvrstvá s výztuží | m2 | 22.309 |  | 0 |  |  |  | základní |  | 0 | 0.00458 | 0.10218 | 0 | 0 | 16 | K | 2 |  |  |  | ROZPOCET | [5 empty] | 0 | 0 | 0 | 0 | 0 | 1 | 0 | 16 | 16795253
| PP |  | Izolace proti podpovrchové a tlakové vodě vodorovná stěrková dvouvrstvá s výztuží | [15 empty] | PP | 2
| VV |  | "V05,V06,V07" | [15 empty] | VV | 2 | 1 | True | 0 | ROZPOCET
| VV |  | bd |  | 22.309 | [13 empty] | VV | 2 | 2 | True | 0 | ROZPOCET
| VV | i10 | Mezisoučet |  | 22.309 | [13 empty] | VV | 2 | 3 | True | 0 | ROZPOCET
| VV |  | Součet |  | 22.309 | [13 empty] | VV | 2 | 4 | True | 1 | ROZPOCET
107 | K | 711161590R01 | Podkladní armovaná vrstva,zesílená vrstva tmelu 8 mm,dvojitá síťovina,spodní pancéřovaná | m2 | 22.309 |  | 0 | CS ÚRS 2016 01 |  |  | základní |  | 0 | 0.00048 | 0.010708 | 0 | 0 | 16 | K | 2 |  |  |  | ROZPOCET | [5 empty] | 0 | 0 | 0 | 0 | 0 | 1 | 0 | 16 | -1772314663
| PP |  | Podkladní armovaná vrstva,zesílená vrstva tmelu 8 mm,dvojitá síťovina,spodní pancéřovaná | [15 empty] | PP | 2
| VV |  | bd |  | 22.309 | [13 empty] | VV | 2 | 2 | True | 0 | ROZPOCET
| VV |  | Součet |  | 22.309 | [13 empty] | VV | 2 | 4 | True | 1 | ROZPOCET
108 | K | 998711201 | Přesun hmot procentní pro izolace proti vodě, vlhkosti a plynům v objektech v do 6 m | % |  |  | 0 | CS ÚRS 2016 01 |  |  | základní |  | 0 | 0 | 0 | 0 | 0 | 16 | K | 2 |  |  |  | ROZPOCET | [5 empty] | 0 | 0 | 0 | 0 | 0 | 1 | 0 | 16 | 921163952
| PP |  | Přesun hmot pro izolace proti vodě, vlhkosti a plynům stanovený procentní sazbou z ceny vodorovná dopravní vzdálenost do 50 m v objektech výšky do 6 m | [15 empty] | PP | 2
| D | 712 | Povlakové krytiny |  |  |  | 0 | [5 empty] | 0 |  | 5.7299 |  | 0 | 2 | D | 1 |  |  |  | ROZPOCET | [11 empty] | 0
109 | K | 712363001R01 | Povlakové krytiny střech foliové vč. systémových prvků z poplast. plechů, úpravy u prostupů, svařování a kotvení | m2 | 2095.035 |  | 0 |  |  |  | základní |  | 0 | 0 | 0 | 0 | 0 | 16 | K | 2 |  |  |  | ROZPOCET | [5 empty] | 0 | 0 | 0 | 0 | 0 | 1 | 0 | 16 | 726552897
| PP |  | Povlakové krytiny střech foliové vč. systémových prvků z poplast. plechů, úpravy u prostupů, svařování a kotvení | [15 empty] | PP | 2
| VV |  | "dle D.1.1.b.15 Půdorys střecha" | [15 empty] | VV | 2 | 1 | True | 0 | ROZPOCET
| VV |  | "skladba 14" | [15 empty] | VV | 2 | 1 | True | 0 | ROZPOCET
| VV |  | (0,16+aaj+0,16)*(0,16+bbj+0,5) |  | 972.814 | [13 empty] | VV | 2 | 2 | True | 0 | ROZPOCET
| VV | sk14 | Mezisoučet |  | 972.814 | [13 empty] | VV | 2 | 3 | True | 0 | ROZPOCET
| VV |  | "skladba 16" | [15 empty] | VV | 2 | 1 | True | 0 | ROZPOCET
| VV |  | 6,5*(0,16+17,87+1,075+0,5) |  | 127.433 | [13 empty] | VV | 2 | 2 | True | 0 | ROZPOCET
| VV | sk16 | Mezisoučet |  | 127.433 | [13 empty] | VV | 2 | 3 | True | 0 | ROZPOCET
| VV |  | "skladba 12" | [15 empty] | VV | 2 | 1 | True | 0 | ROZPOCET
| VV |  | (0,16+aat+0,16)*(0,16+bbt+0,5) |  | 887.508 | [13 empty] | VV | 2 | 2 | True | 0 | ROZPOCET
| VV | sk12 | Mezisoučet |  | 887.508 | [13 empty] | VV | 2 | 3 | True | 0 | ROZPOCET
| VV |  | Součet |  | 1987.755 | [13 empty] | VV | 2 | 4 | True | 0 | ROZPOCET
| VV |  | sk14 |  | 972.814 | [13 empty] | VV | 2 | 2 | True | 0 | ROZPOCET
| VV |  | sk16 |  | 127.433 | [13 empty] | VV | 2 | 2 | True | 0 | ROZPOCET
| VV |  | sk12 |  | 887.508 | [13 empty] | VV | 2 | 2 | True | 0 | ROZPOCET
| VV | n1 | Mezisoučet |  | 1987.755 | [13 empty] | VV | 2 | 3 | True | 0 | ROZPOCET
| VV |  | "vytažení na atiku" | [15 empty] | VV | 2 | 1 | True | 0 | ROZPOCET
| VV |  | 0,5*(aaj+bbj*2) |  | 43.77 | [13 empty] | VV | 2 | 2 | True | 0 | ROZPOCET
| VV |  | 0,5*(6,5+(17,87+1,075)*2) |  | 22.195 | [13 empty] | VV | 2 | 2 | True | 0 | ROZPOCET
| VV |  | 0,5*(aat+bbt*2) |  | 41.315 | [13 empty] | VV | 2 | 2 | True | 0 | ROZPOCET
| VV | n100 | Mezisoučet |  | 107.28 | [13 empty] | VV | 2 | 3 | True | 0 | ROZPOCET
| VV | krytina | Součet |  | 2095.035 | [13 empty] | VV | 2 | 4 | True | 1 | ROZPOCET
110 | M | 283220410.1 | fólie střešní mPVC ke kotvení tl. 1,5 mm | m2 | 2376.756 |  | 0 |  |  |  | základní |  | 0 | 0.0019 | 4.5158 | 0 | 0 | 32 | M | 2 |  |  |  | ROZPOCET | [5 empty] | 0 | 0 | 0 | 0 | 0 | 1 | 0 | 16 | 442261788
| PP |  | fólie střešní mPVC ke kotvení tl. 1,5 mm | [15 empty] | PP | 2
| VV |  | "prořez na spoje a přesahy" | [15 empty] | VV | 2 | 1 | True | 0 | ROZPOCET
| VV |  | krytina*1,15 |  | 2409.29 | [13 empty] | VV | 2 | 2 | True | 0 | ROZPOCET
| VV |  | "odpočet krytiny s atestem Broof(t) | [15 empty] | VV | 2 | 1 | True | 0 | ROZPOCET
| VV |  | -(18,86*1,5)*1,15 |  | -32.534 | [13 empty] | VV | 2 | 2 | True | 0 | ROZPOCET
| VV |  | Součet |  | 2376.756 | [13 empty] | VV | 2 | 4 | True | 1 | ROZPOCET
111 | M | 283220420.1 | fólie střešní mPVC ke kotvení tl. 1,5 mm,atest Broof(t3) | m2 | 32.534 |  | 0 |  |  |  | základní |  | 0 | 0.0019 | 0.061815 | 0 | 0 | 32 | M | 2 |  |  |  | ROZPOCET | [5 empty] | 0 | 0 | 0 | 0 | 0 | 1 | 0 | 16 | -1742132043
| PP |  | fólie střešní mPVC ke kotvení tl. 1,5 mm | [15 empty] | PP | 2
| VV |  | "dle D.1.1.b.15 Půdorys střecha" | [15 empty] | VV | 2 | 1 | True | 0 | ROZPOCET
| VV |  | "prořez na spoje a přesahy" | [15 empty] | VV | 2 | 1 | True | 0 | ROZPOCET
| VV |  | (18,86*1,5)*1,15 |  | 32.534 | [13 empty] | VV | 2 | 2 | True | 0 | ROZPOCET
| VV |  | Součet |  | 32.534 | [13 empty] | VV | 2 | 4 | True | 1 | ROZPOCET
112 | M | pc71202.1 | mechanické kotvení do dřeva | m2 | 2095.035 |  | 0 |  |  |  | základní |  | 0 | 0 | 0 | 0 | 0 | 32 | M | 2 |  |  |  | ROZPOCET | [5 empty] | 0 | 0 | 0 | 0 | 0 | 1 | 0 | 16 | -1704601780
| PP |  | mechanické kotvení do dřeva | [15 empty] | PP | 2
| VV |  | krytina |  | 2095.035 | [13 empty] | VV | 2 | 2 | True | 0 | ROZPOCET
| VV |  | Součet |  | 2095.035 | [13 empty] | VV | 2 | 4 | True | 1 | ROZPOCET
113 | K | 712391172 | Provedení povlakové krytiny střech do 10° ochranné textilní vrstvy | m2 | 2095.035 |  | 0 | CS ÚRS 2016 01 |  |  | základní |  | 0 | 0 | 0 | 0 | 0 | 16 | K | 2 |  |  |  | ROZPOCET | [5 empty] | 0 | 0 | 0 | 0 | 0 | 1 | 0 | 16 | 1059051528
| PP |  | Provedení povlakové krytiny střech plochých do 10 st. -ostatní práce provedení vrstvy textilní ochranné | [15 empty] | PP | 2
| VV |  | krytina |  | 2095.035 | [13 empty] | VV | 2 | 2 | True | 0 | ROZPOCET
| VV |  | Součet |  | 2095.035 | [13 empty] | VV | 2 | 4 | True | 1 | ROZPOCET
114 | M | 693110760.1 | separační textilie, 500 g/m2 | m2 | 2304.539 |  | 0 |  |  |  | základní |  | 0 | 0.0005 | 1.1523 | 0 | 0 | 32 | M | 2 |  |  |  | ROZPOCET | [5 empty] | 0 | 0 | 0 | 0 | 0 | 1 | 0 | 16 | -140098782
| VV |  | krytina |  | 2095.035 | [13 empty] | VV | 2 | 2 | True | 0 | ROZPOCET
| VV |  | Součet |  | 2095.035 | [13 empty] | VV | 2 | 4 | True | 1 | ROZPOCET
| VV |  | 2095,035*1,1 'Přepočtené koeficientem množství |  | 2304.539 | [13 empty] | VV | 2 | 2 | False | 1 | ROZPOCET
115 | K | 998712202 | Přesun hmot procentní pro krytiny povlakové v objektech v do 12 m | % |  |  | 0 | CS ÚRS 2016 01 |  |  | základní |  | 0 | 0 | 0 | 0 | 0 | 16 | K | 2 |  |  |  | ROZPOCET | [5 empty] | 0 | 0 | 0 | 0 | 0 | 1 | 0 | 16 | 1203453400
| PP |  | Přesun hmot pro povlakové krytiny stanovený procentní sazbou z ceny vodorovná dopravní vzdálenost do 50 m v objektech výšky přes 6 do 12 m | [15 empty] | PP | 2
| D | 713 | Izolace tepelné |  |  |  | 0 | [5 empty] | 0 |  | 34.346 |  | 0.92342 | 2 | D | 1 |  |  |  | ROZPOCET | [11 empty] | 0
116 | K | 713110813 | Odstranění tepelné izolace stropů volně kladené z vláknitých materiálů tl přes 100 mm | m2 | 527.67 |  | 0 | CS ÚRS 2016 01 |  |  | základní |  | 0 | 0 | 0 | 0.00175 | 0.92342 | 16 | K | 2 |  |  |  | ROZPOCET | [5 empty] | 0 | 0 | 0 | 0 | 0 | 1 | 0 | 16 | 38204867
| PP |  | Odstranění tepelné izolace běžných stavebních konstrukcí z rohoží, pásů, dílců, desek, bloků stropů nebo podhledů volně kladených z vláknitých materiálů, tloušťka izolace přes 100 mm | [15 empty] | PP | 2
| VV |  | "dle D.1.1.a.02 Výpis skladeb" | [15 empty] | VV | 2 | 1 | True | 0 | ROZPOCET
| VV |  | "skladba S11" | [15 empty] | VV | 2 | 1 | True | 0 | ROZPOCET
| VV |  | "izolace tl. 200 mm" | [15 empty] | VV | 2 | 1 | True | 0 | ROZPOCET
| VV |  | sdk21 |  | 527.67 | [13 empty] | VV | 2 | 2 | True | 0 | ROZPOCET
| VV |  | Součet |  | 527.67 | [13 empty] | VV | 2 | 4 | True | 1 | ROZPOCET
117 | K | 713141131 | Montáž izolace tepelné střech plochých lepené za studena 1 vrstva rohoží, pásů, dílců, desek | m2 | 22.309 |  | 0 | CS ÚRS 2016 01 |  |  | základní |  | 0 | 0.00116 | 0.025878 | 0 | 0 | 16 | K | 2 |  |  |  | ROZPOCET | [5 empty] | 0 | 0 | 0 | 0 | 0 | 1 | 0 | 16 | -1606478461
| PP |  | Montáž tepelné izolace střech plochých rohožemi, pásy, deskami, dílci, bloky (izolační materiál ve specifikaci) přilepenými za studena zplna, jednovrstvá | [15 empty] | PP | 2
| VV |  | "XPS 40 mm" | [15 empty] | VV | 2 | 1 | True | 0 | ROZPOCET
| VV |  | "V05" | [15 empty] | VV | 2 | 1 | True | 0 | ROZPOCET
| VV |  | 5,06*1,34 |  | 6.78 | [13 empty] | VV | 2 | 2 | True | 0 | ROZPOCET
| VV |  | "V06" | [15 empty] | VV | 2 | 1 | True | 0 | ROZPOCET
| VV |  | 7,42*1,06 |  | 7.865 | [13 empty] | VV | 2 | 2 | True | 0 | ROZPOCET
| VV |  | "V07" | [15 empty] | VV | 2 | 1 | True | 0 | ROZPOCET
| VV |  | 7,23*1,06 |  | 7.664 | [13 empty] | VV | 2 | 2 | True | 0 | ROZPOCET
| VV | bd | Mezisoučet |  | 22.309 | [13 empty] | VV | 2 | 3 | True | 0 | ROZPOCET
| VV |  | Součet |  | 22.309 | [13 empty] | VV | 2 | 4 | True | 1 | ROZPOCET
118 | M | 2837640.1 | polystyren extrudovaný | m3 | 0.91 |  | 0 |  |  |  | základní |  | 0 | 0.032 | 0.02912 | 0 | 0 | 32 | M | 2 |  |  |  | ROZPOCET | [5 empty] | 0 | 0 | 0 | 0 | 0 | 1 | 0 | 16 | -1085010645
| PP |  | polystyren extrudovaný | [15 empty] | PP | 2
| VV |  | bd*0,04 |  | 0.892 | [13 empty] | VV | 2 | 2 | True | 0 | ROZPOCET
| VV |  | Součet |  | 0.892 | [13 empty] | VV | 2 | 4 | True | 1 | ROZPOCET
| VV |  | 0,892*1,02 'Přepočtené koeficientem množství |  | 0.91 | [13 empty] | VV | 2 | 2 | False | 1 | ROZPOCET
119 | K | 713152216 | Montáž foukané tepelné izolace z minerálních vláken tl do 250 mm střech šikmých sklon do 45° | m2 | 1987.755 |  | 0 | CS ÚRS 2016 01 |  |  | základní |  | 0 | 0 | 0 | 0 | 0 | 16 | K | 2 |  |  |  | ROZPOCET | [5 empty] | 0 | 0 | 0 | 0 | 0 | 1 | 0 | 16 | 1810898931
| PP |  | Montáž tepelné foukané izolace střech šikmých z minerálních vláken, sklonu střechy do 45 st., tloušťky vrstvy přes 230 do 250 mm | [15 empty] | PP | 2
| VV |  | "dle D.1.1.a.02 Výpis skladeb" | [15 empty] | VV | 2 | 1 | True | 0 | ROZPOCET
| VV |  | "dle D.1.1.b.15 Půdorys střecha" | [15 empty] | VV | 2 | 1 | True | 0 | ROZPOCET
| VV |  | "tl. 250 mm" | [15 empty] | VV | 2 | 1 | True | 0 | ROZPOCET
| VV |  | sk12 |  | 887.508 | [13 empty] | VV | 2 | 2 | True | 0 | ROZPOCET
| VV |  | sk14 |  | 972.814 | [13 empty] | VV | 2 | 2 | True | 0 | ROZPOCET
| VV |  | sk16 |  | 127.433 | [13 empty] | VV | 2 | 2 | True | 0 | ROZPOCET
| VV | i30 | Mezisoučet |  | 1987.755 | [13 empty] | VV | 2 | 3 | True | 0 | ROZPOCET
| VV |  | Součet |  | 1987.755 | [13 empty] | VV | 2 | 4 | True | 1 | ROZPOCET
120 | M | 631511000.1 | izolace ze stříkaného minerálního granulátu,tep.vodivost: lambda max = 0,034 W/m2K | m3 | 521.786 |  | 0 |  |  |  | základní |  | 0 | 0.065 | 33.9161 | 0 | 0 | 32 | M | 2 |  |  |  | ROZPOCET | [5 empty] | 0 | 0 | 0 | 0 | 0 | 1 | 0 | 16 | 971138998
| VV |  | i30*0,25 |  | 496.939 | [13 empty] | VV | 2 | 2 | True | 0 | ROZPOCET
| VV |  | Součet |  | 496.939 | [13 empty] | VV | 2 | 4 | True | 1 | ROZPOCET
| VV |  | 496,939*1,05 'Přepočtené koeficientem množství |  | 521.786 | [13 empty] | VV | 2 | 2 | False | 1 | ROZPOCET
121 | K | 713191133 | Montáž izolace tepelné podlah, stropů vrchem nebo střech překrytí fólií s přelepeným spojem | m2 | 2285.918 |  | 0 | CS ÚRS 2016 01 |  |  | základní |  | 0 | 1e-05 | 0.022859 | 0 | 0 | 16 | K | 2 |  |  |  | ROZPOCET | [5 empty] | 0 | 0 | 0 | 0 | 0 | 1 | 0 | 16 | -1446634461
| PP |  | Montáž tepelné izolace stavebních konstrukcí - doplňky a konstrukční součásti podlah, stropů vrchem nebo střech překrytím fólií položenou volně s přelepením spojů | [15 empty] | PP | 2
| VV |  | "dle D.1.1.a.02 Výpis skladeb" | [15 empty] | VV | 2 | 1 | True | 0 | ROZPOCET
| VV |  | "dle D.1.1.b.15 Půdorys střecha" | [15 empty] | VV | 2 | 1 | True | 0 | ROZPOCET
| VV |  | "+15% na vytažení na svislé konstrukce" | [15 empty] | VV | 2 | 1 | True | 0 | ROZPOCET
| VV |  | i30*1,15 |  | 2285.918 | [13 empty] | VV | 2 | 2 | True | 0 | ROZPOCET
| VV |  | Součet |  | 2285.918 | [13 empty] | VV | 2 | 4 | True | 1 | ROZPOCET
122 | M | 283293260.1 | fólie difúzní,propustnost vodních par 1350 g/m² 24h, faktor difúzního odporu µ 70, propustnost vody > 3000 mm | m2 | 2514.51 |  | 0 |  |  |  | základní |  | 0 | 0.00014 | 0.35203 | 0 | 0 | 32 | M | 2 |  |  |  | ROZPOCET | [5 empty] | 0 | 0 | 0 | 0 | 0 | 1 | 0 | 16 | 1340277338
| PP |  | fólie difúzní,propustnost vodních par 1350 g/m² 24h, faktor difúzního odporu µ 70, propustnost vody > 3000 mm | [15 empty] | PP | 2
| VV |  | i30*1,15 |  | 2285.918 | [13 empty] | VV | 2 | 2 | True | 0 | ROZPOCET
| VV |  | Součet |  | 2285.918 | [13 empty] | VV | 2 | 4 | True | 1 | ROZPOCET
| VV |  | 2285,918*1,1 'Přepočtené koeficientem množství |  | 2514.51 | [13 empty] | VV | 2 | 2 | False | 1 | ROZPOCET
123 | K | 998713202 | Přesun hmot procentní pro izolace tepelné v objektech v do 12 m | % |  |  | 0 | CS ÚRS 2015 02 |  |  | základní |  | 0 | 0 | 0 | 0 | 0 | 16 | K | 2 |  |  |  | ROZPOCET | [5 empty] | 0 | 0 | 0 | 0 | 0 | 1 | 0 | 16 | -356693945
| PP |  | Přesun hmot procentní pro izolace tepelné v objektech v do 12 m | [15 empty] | PP | 2
| D | 741 | Elektromontáže |  |  |  | 0 | [5 empty] | 0 |  | 0 |  | 0 | 2 | D | 1 |  |  |  | ROZPOCET | [11 empty] | 0
124 | K | 7419030R01 | Ozn.V30 Chránička pod ETICS pro volně zavěšené kabely pr.20,ohebná bezhalogenová,samozhášivá trubka z PP | m | 107 |  | 0 |  |  |  | základní |  | 0 | 0 | 0 | 0 | 0 | 16 | K | 2 |  |  |  | ROZPOCET | [5 empty] | 0 | 0 | 0 | 0 | 0 | 1 | 0 | 16 | 1104727555
| VV |  | "V30" 107,0 |  | 107 | [13 empty] | VV | 2 | 2 | True | 0 | ROZPOCET
| VV |  | Součet |  | 107 | [13 empty] | VV | 2 | 4 | True | 1 | ROZPOCET
125 | K | 7419031R01 | Ozn.V31 Úprava drobných prvků na fasádě vlivem zateplovacího systému- přesazení antény | kus | 5 |  | 0 |  |  |  | základní |  | 0 | 0 | 0 | 0 | 0 | 16 | K | 2 |  |  |  | ROZPOCET | [5 empty] | 0 | 0 | 0 | 0 | 0 | 1 | 0 | 16 | -10016019
| VV |  | "dle D.1.1.a.03 Výpis výrobků" | [15 empty] | VV | 2 | 1 | True | 0 | ROZPOCET
| VV |  | "V31" 5 |  | 5 | [13 empty] | VV | 2 | 2 | True | 0 | ROZPOCET
| VV |  | Součet |  | 5 | [13 empty] | VV | 2 | 4 | True | 1 | ROZPOCET
126 | K | 7419032R01 | Ozn.V32 Úprava drobných prvků na fasádě vlivem zateplovacího systému-přesazení světel na fasádě | kus | 15 |  | 0 |  |  |  | základní |  | 0 | 0 | 0 | 0 | 0 | 16 | K | 2 |  |  |  | ROZPOCET | [5 empty] | 0 | 0 | 0 | 0 | 0 | 1 | 0 | 16 | 1254662627
127 | K | 7419035R01 | Ozn.V35 Úprava drobných prvků na fasádě vlivem zateplovacího systému- prodloužení potrubípro solární panely,přesazení na vnější líc ETICS | m | 75 |  | 0 |  |  |  | základní |  | 0 | 0 | 0 | 0 | 0 | 16 | K | 2 |  |  |  | ROZPOCET | [5 empty] | 0 | 0 | 0 | 0 | 0 | 1 | 0 | 16 | 536096782
| VV |  | "V35" 75,0 |  | 75 | [13 empty] | VV | 2 | 2 | True | 0 | ROZPOCET
| VV |  | Součet |  | 75 | [13 empty] | VV | 2 | 4 | True | 1 | ROZPOCET
| D | 751 | Vzduchotechnika |  |  |  | 0 | [5 empty] | 0 |  | 0.07152 |  | 0 | 2 | D | 1 |  |  |  | ROZPOCET | [11 empty] | 0
128 | K | 751581315 | Protipožární prostup stěnou čtyřhranného potrubí průřezu do 0,28 šířka spáry 25 mm | kus | 18 |  | 0 | CS ÚRS 2016 01 |  |  | základní |  | 0 | 0.00359 | 0.06462 | 0 | 0 | 16 | K | 2 |  |  |  | ROZPOCET | [5 empty] | 0 | 0 | 0 | 0 | 0 | 1 | 0 | 16 | 667791235
| PP |  | Protipožární ochrana vzduchotechnického potrubí prostup čtyřhranného potrubí stěnou, průřezu potrubí přes 0,13 do 0,28 m2 | [15 empty] | PP | 2
| VV |  | "dle D.1.1.a.03 Výpis výrobků" | [15 empty] | VV | 2 | 1 | True | 0 | ROZPOCET
| VV |  | "V09" 1 |  | 1 | [13 empty] | VV | 2 | 2 | True | 0 | ROZPOCET
| VV |  | "V10" 7 |  | 7 | [13 empty] | VV | 2 | 2 | True | 0 | ROZPOCET
| VV |  | "V11" 7 |  | 7 | [13 empty] | VV | 2 | 2 | True | 0 | ROZPOCET
| VV |  | "V12" 1 |  | 1 | [13 empty] | VV | 2 | 2 | True | 0 | ROZPOCET
| VV |  | "V13" 2 |  | 2 | [13 empty] | VV | 2 | 2 | True | 0 | ROZPOCET
| VV |  | Součet |  | 18 | [13 empty] | VV | 2 | 4 | True | 1 | ROZPOCET
129 | K | 751581318 | Protipožární prostup stěnou čtyřhranného potrubí průřezu do 1,13 šířka spáry 25 mm | kus | 1 |  | 0 | CS ÚRS 2016 01 |  |  | základní |  | 0 | 0.0069 | 0.0069 | 0 | 0 | 16 | K | 2 |  |  |  | ROZPOCET | [5 empty] | 0 | 0 | 0 | 0 | 0 | 1 | 0 | 16 | -194873511
| PP |  | Protipožární ochrana vzduchotechnického potrubí prostup čtyřhranného potrubí stěnou, průřezu potrubí přes 0,79 do 1,13 m2 | [15 empty] | PP | 2
| VV |  | "dle D.1.1.a.03 Výpis výrobků" | [15 empty] | VV | 2 | 1 | True | 0 | ROZPOCET
| VV |  | "V14" 1 |  | 1 | [13 empty] | VV | 2 | 2 | True | 0 | ROZPOCET
| VV |  | Součet |  | 1 | [13 empty] | VV | 2 | 4 | True | 1 | ROZPOCET
130 | K | 998751202 | Přesun hmot procentní pro vzduchotechniku v objektech v do 24 m | % |  |  | 0 | CS ÚRS 2016 01 |  |  | základní |  | 0 | 0 | 0 | 0 | 0 | 16 | K | 2 |  |  |  | ROZPOCET | [5 empty] | 0 | 0 | 0 | 0 | 0 | 1 | 0 | 16 | -1597209424
| PP |  | Přesun hmot pro vzduchotechniku stanovený procentní sazbou z ceny vodorovná dopravní vzdálenost do 50 m v objektech výšky přes 12 do 60 m | [15 empty] | PP | 2
| D | 762 | Konstrukce tesařské |  |  |  | 0 | [5 empty] | 0 |  | 23.948 |  | 28.9486 | 2 | D | 1 |  |  |  | ROZPOCET | [11 empty] | 0
131 | K | 762083122 | Impregnace řeziva proti dřevokaznému hmyzu, houbám a plísním máčením třída ohrožení 3 a 4 | m3 | 38.165 |  | 0 | CS ÚRS 2016 01 |  |  | základní |  | 0 | 0.00189 | 0.072132 | 0 | 0 | 16 | K | 2 |  |  |  | ROZPOCET | [5 empty] | 0 | 0 | 0 | 0 | 0 | 1 | 0 | 16 | -1219971525
| PP |  | Práce společné pro tesařské konstrukce impregnace řeziva máčením proti dřevokaznému hmyzu, houbám a plísním, třída ohrožení 3 a 4 (dřevo v exteriéru) | [15 empty] | PP | 2
| VV |  | "zabudované řezivo" | [15 empty] | VV | 2 | 1 | True | 0 | ROZPOCET
| VV |  | r10 |  | 38.165 | [13 empty] | VV | 2 | 2 | True | 0 | ROZPOCET
| VV |  | Součet |  | 38.165 | [13 empty] | VV | 2 | 4 | True | 1 | ROZPOCET
132 | K | 762332939R01 | Doplnění dřevěného rastru na strop tělocvičny z hranolů - dodávka a montáž impregnovaného řeziva | m3 | 5.83 |  | 0 |  |  |  | základní |  | 0 | 0.00027 | 0.0015741 | 0 | 0 | 16 | K | 2 |  |  |  | ROZPOCET | [5 empty] | 0 | 0 | 0 | 0 | 0 | 1 | 0 | 16 | 219890201
| VV |  | "dle D.1.1.a.03 Výpis výrobků" | [15 empty] | VV | 2 | 1 | True | 0 | ROZPOCET
| VV |  | "V29" 5,3 |  | 5.3 | [13 empty] | VV | 2 | 2 | True | 0 | ROZPOCET
| VV |  | Součet |  | 5.3 | [13 empty] | VV | 2 | 4 | True | 1 | ROZPOCET
| VV |  | 5,3*1,1 'Přepočtené koeficientem množství |  | 5.83 | [13 empty] | VV | 2 | 2 | False | 1 | ROZPOCET
133 | K | 762439000R01 | Obložení pod klempířské prvky z dřevoštěpkových desek tl. 22 mm (D+M) | m2 | 113.875 |  | 0 |  |  |  | základní |  | 0 | 0 | 0 | 0 | 0 | 16 | K | 2 |  |  |  | ROZPOCET | [5 empty] | 0 | 0 | 0 | 0 | 0 | 1 | 0 | 16 | 1394931043
| PP |  | Obložení pod klempířské prvky z dřevoštěpkových desek tl. 22 mm (D+M) | [15 empty] | PP | 2
| VV |  | "dle odd.764" | [15 empty] | VV | 2 | 1 | True | 0 | ROZPOCET
| VV |  | "atika" | [15 empty] | VV | 2 | 1 | True | 0 | ROZPOCET
| VV |  | atst*0,5 |  | 5 | [13 empty] | VV | 2 | 2 | True | 0 | ROZPOCET
| VV |  | at1*0,5 |  | 58.025 | [13 empty] | VV | 2 | 2 | True | 0 | ROZPOCET
| VV |  | at2*0,5 |  | 42.45 | [13 empty] | VV | 2 | 2 | True | 0 | ROZPOCET
| VV |  | at3*0,5 |  | 8.4 | [13 empty] | VV | 2 | 2 | True | 0 | ROZPOCET
| VV |  | Součet |  | 113.875 | [13 empty] | VV | 2 | 4 | True | 1 | ROZPOCET
134 | K | 762811210 | Montáž vrchního záklopu z hrubých prken na sraz spáry zakryté | m2 | 1987.755 |  | 0 | CS ÚRS 2016 01 |  |  | základní |  | 0 | 0 | 0 | 0 | 0 | 16 | K | 2 |  |  |  | ROZPOCET | [5 empty] | 0 | 0 | 0 | 0 | 0 | 1 | 0 | 16 | 1355935135
| PP |  | Záklop stropů montáž (materiál ve specifikaci) z prken hrubých vrchního na sraz, spáry zakryté lepenkovými pásy nebo lištami | [15 empty] | PP | 2
| VV |  | "dle D.1.1.b.15 Půdorys střecha" | [15 empty] | VV | 2 | 1 | True | 0 | ROZPOCET
| VV |  | zkl1 |  | 1987.755 | [13 empty] | VV | 2 | 2 | True | 0 | ROZPOCET
| VV |  | Součet |  | 1987.755 | [13 empty] | VV | 2 | 4 | True | 1 | ROZPOCET
135 | M | 605111450 | řezivo stavební prkna omítaná tloušťky 25 mm šířky délky 3 a 5 m netříděná | m3 | 41.982 |  | 0 | CS ÚRS 2016 01 |  |  | základní |  | 0 | 0.55 | 23.0901 | 0 | 0 | 32 | M | 2 |  |  |  | ROZPOCET | [5 empty] | 0 | 0 | 0 | 0 | 0 | 1 | 0 | 16 | 1069834767
| PP |  | Řezivo jehličnaté deskové neopracované obchodní a na stavební konstrukce ČSN EN 1611, třídy G2/4 prkna omítaná netříděná tl. 25 mm délka 3,00 m a 5,00 m | [15 empty] | PP | 2
| VV |  | "dle D.1.1.a.02 Výpis skladeb" | [15 empty] | VV | 2 | 1 | True | 0 | ROZPOCET
| VV |  | "20 % pro zpětnou montáž, 80 % náhrada" | [15 empty] | VV | 2 | 1 | True | 0 | ROZPOCET
| VV |  | zkl1*0,024*0,8 |  | 38.165 | [13 empty] | VV | 2 | 2 | True | 0 | ROZPOCET
| VV | r10 | Součet |  | 38.165 | [13 empty] | VV | 2 | 4 | True | 1 | ROZPOCET
| VV |  | 38,165*1,1 'Přepočtené koeficientem množství |  | 41.982 | [13 empty] | VV | 2 | 2 | False | 1 | ROZPOCET
136 | K | 762812811 | Demontáž záklopů stropů z hoblovaných prken tl do 32 mm | m2 | 1987.755 |  | 0 | CS ÚRS 2016 01 |  |  | základní |  | 0 | 0 | 0 | 0.014 | 27.8286 | 16 | K | 2 |  |  |  | ROZPOCET | [5 empty] | 0 | 0 | 0 | 0 | 0 | 1 | 0 | 16 | -938886599
| VV |  | "dle D.1.1.a.02 Výpis skladeb" | [15 empty] | VV | 2 | 1 | True | 0 | ROZPOCET
| VV |  | "20 % pro zpětnou montáž, 80 % náhrada" | [15 empty] | VV | 2 | 1 | True | 0 | ROZPOCET
| VV |  | "skladba S12" | [15 empty] | VV | 2 | 1 | True | 0 | ROZPOCET
| VV |  | sk12 |  | 887.508 | [13 empty] | VV | 2 | 2 | True | 0 | ROZPOCET
| VV |  | "skladba S14" | [15 empty] | VV | 2 | 1 | True | 0 | ROZPOCET
| VV |  | sk14 |  | 972.814 | [13 empty] | VV | 2 | 2 | True | 0 | ROZPOCET
| VV |  | "skladba S16" | [15 empty] | VV | 2 | 1 | True | 0 | ROZPOCET
| VV |  | sk16 |  | 127.433 | [13 empty] | VV | 2 | 2 | True | 0 | ROZPOCET
| VV | zkl1 | Mezisoučet |  | 1987.755 | [13 empty] | VV | 2 | 3 | True | 0 | ROZPOCET
| VV |  | Součet |  | 1987.755 | [13 empty] | VV | 2 | 4 | True | 1 | ROZPOCET
137 | K | 762841811 | Demontáž podbíjení obkladů stropů a střech sklonu do 60° z hrubých prken tl do 35 mm | m2 | 80 |  | 0 | CS ÚRS 2016 01 |  |  | základní |  | 0 | 0 | 0 | 0.014 | 1.12 | 16 | K | 2 |  |  |  | ROZPOCET | [5 empty] | 0 | 0 | 0 | 0 | 0 | 1 | 0 | 16 | 13835238
| PP |  | Demontáž podbíjení obkladů stropů a střech sklonu do 60 st. z hrubých prken tl. do 35 mm bez omítky | [15 empty] | PP | 2
| VV |  | podb1 |  | 80 | [13 empty] | VV | 2 | 2 | True | 0 | ROZPOCET
| VV |  | Součet |  | 80 | [13 empty] | VV | 2 | 4 | True | 1 | ROZPOCET
138 | K | 762842231 | Montáž podbíjení střech šikmých vnějšího přesahu š přes 0,8 m z palubek | m2 | 80 |  | 0 | CS ÚRS 2016 01 |  |  | základní |  | 0 | 0 | 0 | 0 | 0 | 16 | K | 2 |  |  |  | ROZPOCET | [5 empty] | 0 | 0 | 0 | 0 | 0 | 1 | 0 | 16 | -456594452
| PP |  | Montáž podbíjení střech šikmých, vnějšího přesahu šířky přes 0,8 m z hoblovaných prken z palubek | [15 empty] | PP | 2
| VV |  | "K21" 80,0 |  | 80 | [13 empty] | VV | 2 | 2 | True | 0 | ROZPOCET
| VV | podb1 | Součet |  | 80 | [13 empty] | VV | 2 | 4 | True | 1 | ROZPOCET
139 | M | 611911250 | palubky obkladové SM profil klasický 15 x 121 mm A/B | m2 | 88 |  | 0 | CS ÚRS 2016 01 |  |  | základní |  | 0 | 0.00735 | 0.6468 | 0 | 0 | 32 | M | 2 |  |  |  | ROZPOCET | [5 empty] | 0 | 0 | 0 | 0 | 0 | 1 | 0 | 16 | -975940339
| PP |  | Obložení dřevěné palubky obkladové - bez povrchové úpravy, provedení na pero a drážku - cena za m2 vč. pera, délka 2,4 - 5 m, balené ve fólii dřevina smrk profil klasický tl. x š (mm) jakost 15 x 121 A/B | [15 empty] | PP | 2
| VV |  | podb1 |  | 80 | [13 empty] | VV | 2 | 2 | True | 0 | ROZPOCET
| VV |  | Součet |  | 80 | [13 empty] | VV | 2 | 4 | True | 1 | ROZPOCET
| VV |  | 80*1,1 'Přepočtené koeficientem množství |  | 88 | [13 empty] | VV | 2 | 2 | False | 1 | ROZPOCET
140 | K | 762660720R01 | Osazení větrací mřížky s vyříznutím otvoru | kus | 243 |  | 0 |  |  |  | základní |  | 0 | 0 | 0 | 0 | 0 | 16 | K | 2 |  |  |  | ROZPOCET | [5 empty] | 0 | 0 | 0 | 0 | 0 | 1 | 0 | 16 | -1371488913
| VV |  | "K22" 243 |  | 243 | [13 empty] | VV | 2 | 2 | True | 0 | ROZPOCET
| VV |  | Součet |  | 243 | [13 empty] | VV | 2 | 4 | True | 1 | ROZPOCET
141 | M | 5459010.1 | ozn.K23 exteriérová větrací mřížka s rámečkem a síťovinou,nerez | kus | 243 |  | 0 |  |  |  | základní |  | 0 | 0 | 0 | 0 | 0 | 32 | M | 2 |  |  |  | ROZPOCET | [5 empty] | 0 | 0 | 0 | 0 | 0 | 1 | 0 | 16 | 1716162991
142 | K | 762895000 | Spojovací prostředky pro montáž záklopu, stropnice a podbíjení | m3 | 48.906 |  | 0 | CS ÚRS 2016 01 |  |  | základní |  | 0 | 0.00281 | 0.13743 | 0 | 0 | 16 | K | 2 |  |  |  | ROZPOCET | [5 empty] | 0 | 0 | 0 | 0 | 0 | 1 | 0 | 16 | 1843167188
| PP |  | Spojovací prostředky záklopu stropů, stropnic, podbíjení hřebíky, svory | [15 empty] | PP | 2
| VV |  | "dle D.1.1.a.02 Výpis skladeb" | [15 empty] | VV | 2 | 1 | True | 0 | ROZPOCET
| VV |  | zkl1*0,024 |  | 47.706 | [13 empty] | VV | 2 | 2 | True | 0 | ROZPOCET
| VV |  | "K21" podb1*0,015 |  | 1.2 | [13 empty] | VV | 2 | 2 | True | 0 | ROZPOCET
| VV |  | Součet |  | 48.906 | [13 empty] | VV | 2 | 4 | True | 1 | ROZPOCET
143 | K | 998762202 | Přesun hmot procentní pro kce tesařské v objektech v do 12 m | % |  |  | 0 | CS ÚRS 2015 02 |  |  | základní |  | 0 | 0 | 0 | 0 | 0 | 16 | K | 2 |  |  |  | ROZPOCET | [5 empty] | 0 | 0 | 0 | 0 | 0 | 1 | 0 | 16 | -1540318950
| PP |  | Přesun hmot procentní pro kce tesařské v objektech v do 12 m | [15 empty] | PP | 2
| D | 763 | Montované konstrukce – dřevostavby, sádrokartony |  |  |  | 0 | [5 empty] | 0 |  | 8.8926 |  | 0 | 2 | D | 1 |  |  |  | ROZPOCET | [11 empty] | 0
144 | K | 763131451 | SDK podhled deska 1xH2 12,5 bez TI dvouvrstvá spodní kce profil CD+UD | m2 | 527.67 |  | 0 | CS ÚRS 2016 01 |  |  | základní |  | 0 | 0.01254 | 6.617 | 0 | 0 | 16 | K | 2 |  |  |  | ROZPOCET | [5 empty] | 0 | 0 | 0 | 0 | 0 | 1 | 0 | 16 | -539251965
| PP |  | Podhled ze sádrokartonových desek dvouvrstvá zavěšená spodní konstrukce z ocelových profilů CD, UD jednoduše opláštěná deskou impregnovanou H2, tl. 12,5 mm, bez TI | [15 empty] | PP | 2
| VV |  | "dle D.1.1.b.03 Půdorys tělocvičny" | [15 empty] | VV | 2 | 1 | True | 0 | ROZPOCET
| VV |  | "tělocvična- nový podhled" | [15 empty] | VV | 2 | 1 | True | 0 | ROZPOCET
| VV |  | "měřeno grafickým programem" | [15 empty] | VV | 2 | 1 | True | 0 | ROZPOCET
| VV |  | 527,670 |  | 527.67 | [13 empty] | VV | 2 | 2 | True | 0 | ROZPOCET
| VV | sdk21 | Mezisoučet |  | 527.67 | [13 empty] | VV | 2 | 3 | True | 0 | ROZPOCET
| VV |  | Součet |  | 527.67 | [13 empty] | VV | 2 | 4 | True | 1 | ROZPOCET
145 | K | 763131431 | SDK podhled deska 1xDF 12,5 bez TI dvouvrstvá spodní kce profil CD+UD | m2 | 160.031 |  | 0 | CS ÚRS 2016 01 |  |  | základní |  | 0 | 0.01379 | 2.2068 | 0 | 0 | 16 | K | 2 |  |  |  | ROZPOCET | [5 empty] | 0 | 0 | 0 | 0 | 0 | 1 | 0 | 16 | -1794699270
| PP |  | Podhled ze sádrokartonových desek dvouvrstvá zavěšená spodní konstrukce z ocelových profilů CD, UD jednoduše opláštěná deskou protipožární DF, tl. 12,5 mm, bez TI | [15 empty] | PP | 2
| VV |  | "skladba S15" | [15 empty] | VV | 2 | 1 | True | 0 | ROZPOCET
| VV |  | "měřeno grafickým programem" | [15 empty] | VV | 2 | 1 | True | 0 | ROZPOCET
| VV |  | "dle D.1.1.b.04 Půdorys 2.NP" | [15 empty] | VV | 2 | 1 | True | 0 | ROZPOCET
| VV |  | 62,488 |  | 62.488 | [13 empty] | VV | 2 | 2 | True | 0 | ROZPOCET
| VV |  | "dle D.1.1.b.05 Půdorys 3.NP" | [15 empty] | VV | 2 | 1 | True | 0 | ROZPOCET
| VV |  | 97,543 |  | 97.543 | [13 empty] | VV | 2 | 2 | True | 0 | ROZPOCET
| VV | sdk20 | Mezisoučet |  | 160.031 | [13 empty] | VV | 2 | 3 | True | 0 | ROZPOCET
| VV |  | Součet |  | 160.031 | [13 empty] | VV | 2 | 4 | True | 1 | ROZPOCET
146 | K | 763131714 | SDK podhled základní penetrační nátěr | m2 | 687.701 |  | 0 | CS ÚRS 2016 01 |  |  | základní |  | 0 | 0.0001 | 0.06877 | 0 | 0 | 16 | K | 2 |  |  |  | ROZPOCET | [5 empty] | 0 | 0 | 0 | 0 | 0 | 1 | 0 | 16 | -1556824721
| PP |  | Podhled ze sádrokartonových desek ostatní práce a konstrukce na podhledech ze sádrokartonových desek základní penetrační nátěr | [15 empty] | PP | 2
| VV |  | sdk20 |  | 160.031 | [13 empty] | VV | 2 | 2 | True | 0 | ROZPOCET
| VV |  | sdk21 |  | 527.67 | [13 empty] | VV | 2 | 2 | True | 0 | ROZPOCET
| VV |  | Součet |  | 687.701 | [13 empty] | VV | 2 | 4 | True | 1 | ROZPOCET
147 | K | 7639027R01 | Ozn.V27 Revizní otvor do SDK podhledu,1500/2750,požár.odolnost EI30 | kus | 1 |  | 0 |  |  |  | základní |  | 0 | 0 | 0 | 0 | 0 | 16 | K | 2 |  |  |  | ROZPOCET | [5 empty] | 0 | 0 | 0 | 0 | 0 | 1 | 0 | 16 | -719828333
| VV |  | "dle D.1.1.a.03 Výpis výrobků" | [15 empty] | VV | 2 | 1 | True | 0 | ROZPOCET
| VV |  | "V27" 1 |  | 1 | [13 empty] | VV | 2 | 2 | True | 0 | ROZPOCET
| VV |  | Součet |  | 1 | [13 empty] | VV | 2 | 4 | True | 1 | ROZPOCET
148 | K | 7639028R01 | Ozn.V28 Revizní otvor do SDK podhledu,400/400,požár.odolnost EI30 | kus | 13 |  | 0 |  |  |  | základní |  | 0 | 0 | 0 | 0 | 0 | 16 | K | 2 |  |  |  | ROZPOCET | [5 empty] | 0 | 0 | 0 | 0 | 0 | 1 | 0 | 16 | 1779094842
| VV |  | "dle D.1.1.a.03 Výpis výrobků" | [15 empty] | VV | 2 | 1 | True | 0 | ROZPOCET
| VV |  | "V287" 13 |  | 13 | [13 empty] | VV | 2 | 2 | True | 0 | ROZPOCET
| VV |  | Součet |  | 13 | [13 empty] | VV | 2 | 4 | True | 1 | ROZPOCET
149 | K | 998763402 | Přesun hmot procentní pro sádrokartonové konstrukce v objektech v do 12 m | % |  |  | 0 | CS ÚRS 2015 02 |  |  | základní |  | 0 | 0 | 0 | 0 | 0 | 16 | K | 2 |  |  |  | ROZPOCET | [5 empty] | 0 | 0 | 0 | 0 | 0 | 1 | 0 | 16 | -592492347
| PP |  | Přesun hmot procentní pro sádrokartonové konstrukce v objektech v do 12 m | [15 empty] | PP | 2
| D | 764 | Konstrukce klempířské |  |  |  | 0 | [5 empty] | 0 |  | 3.5607 |  | 13.7214 | 2 | D | 1 |  |  |  | ROZPOCET | [11 empty] | 0
150 | K | 764001821 | Demontáž krytiny ze svitků nebo tabulí do suti | m2 | 2095.035 |  | 0 | CS ÚRS 2016 01 |  |  | základní |  | 0 | 0 | 0 | 0.00594 | 12.4445 | 16 | K | 2 |  |  |  | ROZPOCET | [5 empty] | 0 | 0 | 0 | 0 | 0 | 1 | 0 | 16 | -1439635413
| PP |  | Demontáž klempířských konstrukcí krytiny ze svitků nebo tabulí do suti | [15 empty] | PP | 2
| VV |  | "dle D.1.1.b.15 Půdorys střecha" | [15 empty] | VV | 2 | 1 | True | 0 | ROZPOCET
| VV |  | "dle fotodokumentace" | [15 empty] | VV | 2 | 1 | True | 0 | ROZPOCET
| VV |  | krytina |  | 2095.035 | [13 empty] | VV | 2 | 2 | True | 0 | ROZPOCET
| VV |  | Součet |  | 2095.035 | [13 empty] | VV | 2 | 4 | True | 1 | ROZPOCET
151 | K | 764002841 | Demontáž oplechování horních ploch zdí a nadezdívek do suti | m | 227.75 |  | 0 | CS ÚRS 2016 01 |  |  | základní |  | 0 | 0 | 0 | 0.00191 | 0.435 | 16 | K | 2 |  |  |  | ROZPOCET | [5 empty] | 0 | 0 | 0 | 0 | 0 | 1 | 0 | 16 | -428956716
| PP |  | Demontáž klempířských konstrukcí oplechování horních ploch zdí a nadezdívek do suti | [15 empty] | PP | 2
| VV |  | "dle nových" | [15 empty] | VV | 2 | 1 | True | 0 | ROZPOCET
| VV |  | atst |  | 10 | [13 empty] | VV | 2 | 2 | True | 0 | ROZPOCET
| VV |  | at1 |  | 116.05 | [13 empty] | VV | 2 | 2 | True | 0 | ROZPOCET
| VV |  | at2 |  | 84.9 | [13 empty] | VV | 2 | 2 | True | 0 | ROZPOCET
| VV |  | at3 |  | 16.8 | [13 empty] | VV | 2 | 2 | True | 0 | ROZPOCET
| VV |  | Součet |  | 227.75 | [13 empty] | VV | 2 | 4 | True | 1 | ROZPOCET
152 | K | 764002851 | Demontáž oplechování parapetů do suti | m | 292.05 |  | 0 | CS ÚRS 2016 01 |  |  | základní |  | 0 | 0 | 0 | 0.00167 | 0.48772 | 16 | K | 2 |  |  |  | ROZPOCET | [5 empty] | 0 | 0 | 0 | 0 | 0 | 1 | 0 | 16 | -1531594636
| PP |  | Demontáž klempířských konstrukcí oplechování parapetů do suti | [15 empty] | PP | 2
| VV |  | "dle nových" | [15 empty] | VV | 2 | 1 | True | 0 | ROZPOCET
| VV |  | fpar |  | 292.05 | [13 empty] | VV | 2 | 2 | True | 0 | ROZPOCET
| VV |  | Součet |  | 292.05 | [13 empty] | VV | 2 | 4 | True | 1 | ROZPOCET
153 | K | 764004803 | Demontáž podokapního žlabu k dalšímu použití | m | 4 |  | 0 | CS ÚRS 2016 01 |  |  | základní |  | 0 | 0 | 0 | 0.0026 | 0.0104 | 16 | K | 2 |  |  |  | ROZPOCET | [5 empty] | 0 | 0 | 0 | 0 | 0 | 1 | 0 | 16 | 961778282
| PP |  | Demontáž klempířských konstrukcí žlabu podokapního k dalšímu použití | [15 empty] | PP | 2
| VV |  | 4 |  | 4 | [13 empty] | VV | 2 | 2 | True | 0 | ROZPOCET
| VV |  | Součet |  | 4 | [13 empty] | VV | 2 | 4 | True | 1 | ROZPOCET
154 | K | 764004863 | Demontáž svodu k dalšímu použití | m | 87.25 |  | 0 | CS ÚRS 2016 01 |  |  | základní |  | 0 | 0 | 0 | 0.00394 | 0.34376 | 16 | K | 2 |  |  |  | ROZPOCET | [5 empty] | 0 | 0 | 0 | 0 | 0 | 1 | 0 | 16 | -2095867140
| PP |  | Demontáž svodu k dalšímu použití | [15 empty] | PP | 2
| VV |  | "K16" 7,35 |  | 7.35 | [13 empty] | VV | 2 | 2 | True | 0 | ROZPOCET
| VV |  | "K17" 3,5 |  | 3.5 | [13 empty] | VV | 2 | 2 | True | 0 | ROZPOCET
| VV |  | "K18" 6,9 |  | 6.9 | [13 empty] | VV | 2 | 2 | True | 0 | ROZPOCET
| VV |  | "K19" 3,7 |  | 3.7 | [13 empty] | VV | 2 | 2 | True | 0 | ROZPOCET
| VV |  | "K20" 50,2 |  | 50.2 | [13 empty] | VV | 2 | 2 | True | 0 | ROZPOCET
| VV | svod125 | Mezisoučet |  | 71.65 | [13 empty] | VV | 2 | 3 | True | 0 | ROZPOCET
| VV |  | "K20" 15,6 |  | 15.6 | [13 empty] | VV | 2 | 2 | True | 0 | ROZPOCET
| VV | svod100 | Mezisoučet |  | 15.6 | [13 empty] | VV | 2 | 3 | True | 0 | ROZPOCET
| VV |  | Součet |  | 87.25 | [13 empty] | VV | 2 | 4 | True | 1 | ROZPOCET
155 | K | 764111641 | Krytina střechy rovné drážkováním ze svitků z Pz plechu s povrchovou úpravou rš 670 mm sklonu do 30° | m2 | 10.8 |  | 0 | CS ÚRS 2016 01 |  |  | základní |  | 0 | 0.0076 | 0.08208 | 0 | 0 | 16 | K | 2 |  |  |  | ROZPOCET | [5 empty] | 0 | 0 | 0 | 0 | 0 | 1 | 0 | 16 | -1445032190
| PP |  | Krytina ze svitků nebo z taškových tabulí z pozinkovaného plechu s povrchovou úpravou s úpravou u okapů, prostupů a výčnělků střechy rovné drážkováním ze svitků rš 670 mm, sklon střechy do 30 st. | [15 empty] | PP | 2
| VV |  | "K06" 5,4 |  | 5.4 | [13 empty] | VV | 2 | 2 | True | 0 | ROZPOCET
| VV |  | "K07" 5,4 |  | 5.4 | [13 empty] | VV | 2 | 2 | True | 0 | ROZPOCET
| VV |  | Součet |  | 10.8 | [13 empty] | VV | 2 | 4 | True | 1 | ROZPOCET
156 | K | 764212634 | Oplechování štítu závětrnou lištou z Pz s povrchovou úpravou rš 330 mm | m | 11.1 |  | 0 | CS ÚRS 2016 01 |  |  | základní |  | 0 | 0.00287 | 0.031857 | 0 | 0 | 16 | K | 2 |  |  |  | ROZPOCET | [5 empty] | 0 | 0 | 0 | 0 | 0 | 1 | 0 | 16 | 1040116178
| PP |  | Oplechování střešních prvků z pozinkovaného plechu s povrchovou úpravou štítu závětrnou lištou rš 330 mm | [15 empty] | PP | 2
| VV |  | "K06" 8,9 |  | 8.9 | [13 empty] | VV | 2 | 2 | True | 0 | ROZPOCET
| VV |  | "K08" 1,1 |  | 1.1 | [13 empty] | VV | 2 | 2 | True | 0 | ROZPOCET
| VV |  | "K09" 1,1 |  | 1.1 | [13 empty] | VV | 2 | 2 | True | 0 | ROZPOCET
| VV |  | Součet |  | 11.1 | [13 empty] | VV | 2 | 4 | True | 1 | ROZPOCET
157 | K | 764212662 | Oplechování rovné okapové hrany z Pz s povrchovou úpravou rš 200 mm | m | 13.2 |  | 0 | CS ÚRS 2016 01 |  |  | základní |  | 0 | 0.00184 | 0.024288 | 0 | 0 | 16 | K | 2 |  |  |  | ROZPOCET | [5 empty] | 0 | 0 | 0 | 0 | 0 | 1 | 0 | 16 | -2125085007
| PP |  | Oplechování střešních prvků z pozinkovaného plechu s povrchovou úpravou okapu okapovým plechem střechy rovné rš 200 mm | [15 empty] | PP | 2
| VV |  | "dle D.1.1.a.03 Výpis výrobků" | [15 empty] | VV | 2 | 1 | True | 0 | ROZPOCET
| VV |  | "K03" 13,2 |  | 13.2 | [13 empty] | VV | 2 | 2 | True | 0 | ROZPOCET
| VV |  | Součet |  | 13.2 | [13 empty] | VV | 2 | 4 | True | 1 | ROZPOCET
158 | K | 764212663 | Oplechování rovné okapové hrany z Pz s povrchovou úpravou rš 250 mm | m | 81.5 |  | 0 | CS ÚRS 2016 01 |  |  | základní |  | 0 | 0.00227 | 0.18501 | 0 | 0 | 16 | K | 2 |  |  |  | ROZPOCET | [5 empty] | 0 | 0 | 0 | 0 | 0 | 1 | 0 | 16 | -936369579
| PP |  | Oplechování střešních prvků z pozinkovaného plechu s povrchovou úpravou okapu okapovým plechem střechy rovné rš 250 mm | [15 empty] | PP | 2
| VV |  | "K06" 42,1 |  | 42.1 | [13 empty] | VV | 2 | 2 | True | 0 | ROZPOCET
| VV |  | "K08" 4,7 |  | 4.7 | [13 empty] | VV | 2 | 2 | True | 0 | ROZPOCET
| VV |  | "K09" 34,7 |  | 34.7 | [13 empty] | VV | 2 | 2 | True | 0 | ROZPOCET
| VV | okap1 | Součet |  | 81.5 | [13 empty] | VV | 2 | 4 | True | 1 | ROZPOCET
159 | K | 764214603 | Oplechování horních ploch a atik bez rohů z Pz s povrch úpravou mechanicky kotvené rš 250 mm | m | 16.8 |  | 0 | CS ÚRS 2016 01 |  |  | základní |  | 0 | 0.00222 | 0.037296 | 0 | 0 | 16 | K | 2 |  |  |  | ROZPOCET | [5 empty] | 0 | 0 | 0 | 0 | 0 | 1 | 0 | 16 | 349358040
| PP |  | Oplechování horních ploch zdí a nadezdívek (atik) z pozinkovaného plechu s povrchovou úpravou mechanicky kotvené rš 250 mm | [15 empty] | PP | 2
| VV |  | "K07" 16,8 |  | 16.8 | [13 empty] | VV | 2 | 2 | True | 0 | ROZPOCET
| VV | at3 | Součet |  | 16.8 | [13 empty] | VV | 2 | 4 | True | 1 | ROZPOCET
160 | K | 764214606 | Oplechování horních ploch a atik bez rohů z Pz s povrch úpravou mechanicky kotvené rš 500 mm | m | 10 |  | 0 | CS ÚRS 2016 01 |  |  | základní |  | 0 | 0.00437 | 0.0437 | 0 | 0 | 16 | K | 2 |  |  |  | ROZPOCET | [5 empty] | 0 | 0 | 0 | 0 | 0 | 1 | 0 | 16 | 1452018010
| PP |  | Oplechování horních ploch zdí a nadezdívek (atik) z pozinkovaného plechu s povrchovou úpravou mechanicky kotvené rš 500 mm | [15 empty] | PP | 2
| VV |  | "dle D.1.1.a.03 Výpis výrobků" | [15 empty] | VV | 2 | 1 | True | 0 | ROZPOCET
| VV |  | "V16" 10,0 |  | 10 | [13 empty] | VV | 2 | 2 | True | 0 | ROZPOCET
| VV | atst | Mezisoučet |  | 10 | [13 empty] | VV | 2 | 3 | True | 0 | ROZPOCET
| VV |  | Součet |  | 10 | [13 empty] | VV | 2 | 4 | True | 1 | ROZPOCET
161 | K | 764214609 | Oplechování horních ploch a atik bez rohů z Pz s povrch úpravou mechanicky kotvené rš 800 mm | m | 116.05 |  | 0 | CS ÚRS 2016 01 |  |  | základní |  | 0 | 0.00696 | 0.80771 | 0 | 0 | 16 | K | 2 |  |  |  | ROZPOCET | [5 empty] | 0 | 0 | 0 | 0 | 0 | 1 | 0 | 16 | 1012797833
| PP |  | Oplechování horních ploch zdí a nadezdívek (atik) z pozinkovaného plechu s povrchovou úpravou mechanicky kotvené rš 800 mm | [15 empty] | PP | 2
| VV |  | "K06" 26,4 |  | 26.4 | [13 empty] | VV | 2 | 2 | True | 0 | ROZPOCET
| VV |  | "K07" 40,5 |  | 40.5 | [13 empty] | VV | 2 | 2 | True | 0 | ROZPOCET
| VV |  | "K08" 11,25+3,3 |  | 14.55 | [13 empty] | VV | 2 | 2 | True | 0 | ROZPOCET
| VV |  | "K09" 34,6 |  | 34.6 | [13 empty] | VV | 2 | 2 | True | 0 | ROZPOCET
| VV | at1 | Součet |  | 116.05 | [13 empty] | VV | 2 | 4 | True | 1 | ROZPOCET
162 | K | 764214611 | Oplechování horních ploch a atik bez rohů z Pz s povrch úpravou mechanicky kotvené rš přes 800mm | m2 | 76.41 |  | 0 | CS ÚRS 2016 01 |  |  | základní |  | 0 | 0.00782 | 0.59753 | 0 | 0 | 16 | K | 2 |  |  |  | ROZPOCET | [5 empty] | 0 | 0 | 0 | 0 | 0 | 1 | 0 | 16 | 1678636351
| PP |  | Oplechování horních ploch zdí a nadezdívek (atik) z pozinkovaného plechu s povrchovou úpravou mechanicky kotvené přes rš 800 mm | [15 empty] | PP | 2
| VV |  | "K06" 39,8 |  | 39.8 | [13 empty] | VV | 2 | 2 | True | 0 | ROZPOCET
| VV |  | "K09" 45,1 |  | 45.1 | [13 empty] | VV | 2 | 2 | True | 0 | ROZPOCET
| VV | at2 | Součet |  | 84.9 | [13 empty] | VV | 2 | 4 | True | 0 | ROZPOCET
| VV |  | at2*0,9 |  | 76.41 | [13 empty] | VV | 2 | 2 | True | 0 | ROZPOCET
| VV |  | Součet |  | 76.41 | [13 empty] | VV | 2 | 4 | True | 1 | ROZPOCET
163 | K | 764312605 | Spodní lemování rovných zdí střech s krytinou prejzovou nebo vlnitou z Pz s povrch úpravou rš 400 mm | m | 13.2 |  | 0 | CS ÚRS 2016 01 |  |  | základní |  | 0 | 0.0035 | 0.0462 | 0 | 0 | 16 | K | 2 |  |  |  | ROZPOCET | [5 empty] | 0 | 0 | 0 | 0 | 0 | 1 | 0 | 16 | 1029511950
| PP |  | Lemování zdí z pozinkovaného plechu s povrchovou úpravou spodní s formováním do tvaru krytiny rovných, střech s krytinou prejzovou nebo vlnitou rš 400 mm | [15 empty] | PP | 2
| VV |  | "dle D.1.1.a.03 Výpis výrobků" | [15 empty] | VV | 2 | 1 | True | 0 | ROZPOCET
| VV |  | "K03" 13,2 |  | 13.2 | [13 empty] | VV | 2 | 2 | True | 0 | ROZPOCET
| VV |  | Součet |  | 13.2 | [13 empty] | VV | 2 | 4 | True | 1 | ROZPOCET
164 | K | 764312610R01 | Spodní lemování rovných zdí střech s krytinou skládanou z Pz s povrchovou úpravou rš 150 mm | m | 37.9 |  | 0 |  |  |  | základní |  | 0 | 0.00289 | 0.10953 | 0 | 0 | 16 | K | 2 |  |  |  | ROZPOCET | [5 empty] | 0 | 0 | 0 | 0 | 0 | 1 | 0 | 16 | -1871789331
| VV |  | "K08" 3,3 |  | 3.3 | [13 empty] | VV | 2 | 2 | True | 0 | ROZPOCET
| VV |  | "K09" 34,6 |  | 34.6 | [13 empty] | VV | 2 | 2 | True | 0 | ROZPOCET
| VV |  | Součet |  | 37.9 | [13 empty] | VV | 2 | 4 | True | 1 | ROZPOCET
165 | K | 764312614 | Spodní lemování rovných zdí střech s krytinou skládanou z Pz s povrchovou úpravou rš 330 mm | m | 33.2 |  | 0 | CS ÚRS 2016 01 |  |  | základní |  | 0 | 0.00289 | 0.095948 | 0 | 0 | 16 | K | 2 |  |  |  | ROZPOCET | [5 empty] | 0 | 0 | 0 | 0 | 0 | 1 | 0 | 16 | 1587717933
| PP |  | Lemování zdí z pozinkovaného plechu s povrchovou úpravou spodní s formováním do tvaru krytiny rovných, střech s krytinou skládanou mimo prejzovou rš 330 mm | [15 empty] | PP | 2
| VV |  | "K10" 7,9+9,9+15,4 |  | 33.2 | [13 empty] | VV | 2 | 2 | True | 0 | ROZPOCET
| VV |  | Součet |  | 33.2 | [13 empty] | VV | 2 | 4 | True | 1 | ROZPOCET
166 | K | 764312617 | Spodní lemování rovných zdí střech s krytinou skládanou z Pz s povrchovou úpravou rš 670 mm | m | 97.4 |  | 0 | CS ÚRS 2016 01 |  |  | základní |  | 0 | 0.00582 | 0.56687 | 0 | 0 | 16 | K | 2 |  |  |  | ROZPOCET | [5 empty] | 0 | 0 | 0 | 0 | 0 | 1 | 0 | 16 | 105321240
| PP |  | Lemování zdí z pozinkovaného plechu s povrchovou úpravou spodní s formováním do tvaru krytiny rovných, střech s krytinou skládanou mimo prejzovou rš 670 mm | [15 empty] | PP | 2
| VV |  | "K07" 27,1 |  | 27.1 | [13 empty] | VV | 2 | 2 | True | 0 | ROZPOCET
| VV |  | "K08" 23,6 |  | 23.6 | [13 empty] | VV | 2 | 2 | True | 0 | ROZPOCET
| VV |  | "K09" 46,7 |  | 46.7 | [13 empty] | VV | 2 | 2 | True | 0 | ROZPOCET
| VV |  | Součet |  | 97.4 | [13 empty] | VV | 2 | 4 | True | 1 | ROZPOCET
167 | K | 764314612 | Lemování prostupů střech s krytinou skládanou nebo plechovou bez lišty z Pz s povrchovou úpravou | m2 | 8.82 |  | 0 | CS ÚRS 2016 01 |  |  | základní |  | 0 | 0.01082 | 0.095432 | 0 | 0 | 16 | K | 2 |  |  |  | ROZPOCET | [5 empty] | 0 | 0 | 0 | 0 | 0 | 1 | 0 | 16 | 1468660222
| PP |  | Lemování prostupů z pozinkovaného plechu s povrchovou úpravou bez lišty, střech s krytinou skládanou nebo z plechu | [15 empty] | PP | 2
| VV |  | "K11" 12,6*0,35 |  | 4.41 | [13 empty] | VV | 2 | 2 | True | 0 | ROZPOCET
| VV |  | "K11" 12,6*0,35 |  | 4.41 | [13 empty] | VV | 2 | 2 | True | 0 | ROZPOCET
| VV |  | Součet |  | 8.82 | [13 empty] | VV | 2 | 4 | True | 1 | ROZPOCET
168 | K | 764315425 | Lemování trub, konzol nebo držáků z Pz plechu střech s krytinou skládanou průměru do 300 mm | kus | 30 |  | 0 | CS ÚRS 2016 01 |  |  | základní |  | 0 | 0.00466 | 0.1398 | 0 | 0 | 16 | K | 2 |  |  |  | ROZPOCET | [5 empty] | 0 | 0 | 0 | 0 | 0 | 1 | 0 | 16 | 1501821878
| PP |  | Lemování trub, konzol, držáků a ostatních kusových prvků z pozinkovaného plechu střech s krytinou skládanou mimo prejzovou nebo z plechu, průměr přes 200 do 300 mm | [15 empty] | PP | 2
| VV |  | "K23" 30 |  | 30 | [13 empty] | VV | 2 | 2 | True | 0 | ROZPOCET
| VV |  | Součet |  | 30 | [13 empty] | VV | 2 | 4 | True | 1 | ROZPOCET
169 | K | 764326432 | Ventilační turbína z Al plechu na prejzové nebo vlnité krytině průměru do 350 mm | kus | 4 |  | 0 | CS ÚRS 2016 01 |  |  | základní |  | 0 | 0.00696 | 0.02784 | 0 | 0 | 16 | K | 2 |  |  |  | ROZPOCET | [5 empty] | 0 | 0 | 0 | 0 | 0 | 1 | 0 | 16 | -1758171030
| PP |  | Ventilační turbína z hliníkového plechu s lemováním na střechách s krytinou prejzovou nebo vlnitou, průměru přes 300 mm do 350 mm | [15 empty] | PP | 2
| VV |  | "K12" 4 |  | 4 | [13 empty] | VV | 2 | 2 | True | 0 | ROZPOCET
| VV |  | Součet |  | 4 | [13 empty] | VV | 2 | 4 | True | 1 | ROZPOCET
170 | K | 764326442 | Ventilační turbína z Al plechu na skládané nebo plechové krytině průměru do 350 mm | kus | 8 |  | 0 | CS ÚRS 2016 01 |  |  | základní |  | 0 | 0.00689 | 0.05512 | 0 | 0 | 16 | K | 2 |  |  |  | ROZPOCET | [5 empty] | 0 | 0 | 0 | 0 | 0 | 1 | 0 | 16 | 1524351386
| PP |  | Ventilační turbína z hliníkového plechu s lemováním na střechách s krytinou skládanou mimo prejzovou nebo z plechu, průměru přes 300 mm do 350 mm | [15 empty] | PP | 2
| VV |  | "K12" 8 |  | 8 | [13 empty] | VV | 2 | 2 | True | 0 | ROZPOCET
| VV |  | Součet |  | 8 | [13 empty] | VV | 2 | 4 | True | 1 | ROZPOCET
171 | K | 764511405 | Žlab podokapní půlkruhový z Pz plechu rš 400 mm | m | 85.45 |  | 0 | CS ÚRS 2016 01 |  |  | základní |  | 0 | 0.0038 | 0.32471 | 0 | 0 | 16 | K | 2 |  |  |  | ROZPOCET | [5 empty] | 0 | 0 | 0 | 0 | 0 | 1 | 0 | 16 | 861321486
| PP |  | Žlab podokapní z pozinkovaného plechu včetně háků a čel půlkruhový rš 400 mm | [15 empty] | PP | 2
| VV |  | "K16-K19" 40,2+7,85+33,0+4,4 |  | 85.45 | [13 empty] | VV | 2 | 2 | True | 0 | ROZPOCET
| VV | okap | Součet |  | 85.45 | [13 empty] | VV | 2 | 4 | True | 1 | ROZPOCET
172 | K | 764511445 | Kotlík oválný (trychtýřový) pro podokapní žlaby z Pz plechu 400/120 mm | kus | 6 |  | 0 | CS ÚRS 2016 01 |  |  | základní |  | 0 | 0.00357 | 0.02142 | 0 | 0 | 16 | K | 2 |  |  |  | ROZPOCET | [5 empty] | 0 | 0 | 0 | 0 | 0 | 1 | 0 | 16 | -1685550531
| PP |  | Žlab podokapní z pozinkovaného plechu včetně háků a čel kotlík oválný (trychtýřový), rš žlabu/průměr svodu 400/120 mm | [15 empty] | PP | 2
| VV |  | "K16-K19" 2+1+2+1 |  | 6 | [13 empty] | VV | 2 | 2 | True | 0 | ROZPOCET
| VV |  | Součet |  | 6 | [13 empty] | VV | 2 | 4 | True | 1 | ROZPOCET
173 | K | 764518422 | Svody kruhové včetně objímek, kolen, odskoků z Pz plechu průměru 100 mm | m | 15.6 |  | 0 | CS ÚRS 2016 01 |  |  | základní |  | 0 | 0.00283 | 0.044148 | 0 | 0 | 16 | K | 2 |  |  |  | ROZPOCET | [5 empty] | 0 | 0 | 0 | 0 | 0 | 1 | 0 | 16 | -393338913
| PP |  | Svod z pozinkovaného plechu včetně objímek, kolen a odskoků kruhový, průměru 100 mm | [15 empty] | PP | 2
| VV |  | svod100 |  | 15.6 | [13 empty] | VV | 2 | 2 | True | 0 | ROZPOCET
| VV |  | Součet |  | 15.6 | [13 empty] | VV | 2 | 4 | True | 1 | ROZPOCET
174 | K | 764518423 | Svody kruhové včetně objímek, kolen, odskoků z Pz plechu průměru 120 mm | m | 71.65 |  | 0 | CS ÚRS 2016 01 |  |  | základní |  | 0 | 0.00313 | 0.22426 | 0 | 0 | 16 | K | 2 |  |  |  | ROZPOCET | [5 empty] | 0 | 0 | 0 | 0 | 0 | 1 | 0 | 16 | 2116997583
| PP |  | Svod z pozinkovaného plechu včetně objímek, kolen a odskoků kruhový, průměru 120 mm | [15 empty] | PP | 2
| VV |  | svod125 |  | 71.65 | [13 empty] | VV | 2 | 2 | True | 0 | ROZPOCET
| VV |  | Součet |  | 71.65 | [13 empty] | VV | 2 | 4 | True | 1 | ROZPOCET
175 | K | 998764203 | Přesun hmot procentní pro konstrukce klempířské v objektech v do 24 m | % |  |  | 0 | CS ÚRS 2016 01 |  |  | základní |  | 0 | 0 | 0 | 0 | 0 | 16 | K | 2 |  |  |  | ROZPOCET | [5 empty] | 0 | 0 | 0 | 0 | 0 | 1 | 0 | 16 | -1335216431
| PP |  | Přesun hmot pro konstrukce klempířské stanovený procentní sazbou z ceny vodorovná dopravní vzdálenost do 50 m v objektech výšky přes 12 do 24 m | [15 empty] | PP | 2
| D | 766 | Konstrukce truhlářské |  |  |  | 0 | [5 empty] | 0 |  | 0.44411 |  | 10.8913 | 2 | D | 1 |  |  |  | ROZPOCET | [11 empty] | 0
176 | K | 766411821 | Demontáž truhlářského obložení stěn z palubek | m2 | 27.5 |  | 0 | CS ÚRS 2016 01 |  |  | základní |  | 0 | 0 | 0 | 0 | 0 | 16 | K | 2 |  |  |  | ROZPOCET | [5 empty] | 0 | 0 | 0 | 0 | 0 | 1 | 0 | 16 | -1892826217
| PP |  | Demontáž obložení stěn palubkami | [15 empty] | PP | 2
| VV |  | "demontáž dřev. obkladu pro zpětnou montáž" | [15 empty] | VV | 2 | 1 | True | 0 | ROZPOCET
| VV |  | "tělocvična" | [15 empty] | VV | 2 | 1 | True | 0 | ROZPOCET
| VV |  | 27,5 |  | 27.5 | [13 empty] | VV | 2 | 2 | True | 0 | ROZPOCET
| VV | dost | Součet |  | 27.5 | [13 empty] | VV | 2 | 4 | True | 1 | ROZPOCET
177 | K | 766411822 | Demontáž truhlářského obložení stěn podkladových roštů | m2 | 27.5 |  | 0 | CS ÚRS 2016 01 |  |  | základní |  | 0 | 0 | 0 | 0 | 0 | 16 | K | 2 |  |  |  | ROZPOCET | [5 empty] | 0 | 0 | 0 | 0 | 0 | 1 | 0 | 16 | -1611227807
| PP |  | Demontáž obložení stěn podkladových roštů | [15 empty] | PP | 2
| VV |  | "demontáž dřev. obkladu pro zpětnou montáž" | [15 empty] | VV | 2 | 1 | True | 0 | ROZPOCET
| VV |  | "tělocvična" | [15 empty] | VV | 2 | 1 | True | 0 | ROZPOCET
| VV |  | dost |  | 27.5 | [13 empty] | VV | 2 | 2 | True | 0 | ROZPOCET
| VV |  | Součet |  | 27.5 | [13 empty] | VV | 2 | 4 | True | 1 | ROZPOCET
178 | K | 766412213 | Montáž obložení stěn plochy přes 1 m2 palubkami z měkkého dřeva š do 100 mm | m2 | 27.5 |  | 0 | CS ÚRS 2016 01 |  |  | základní |  | 0 | 0 | 0 | 0 | 0 | 16 | K | 2 |  |  |  | ROZPOCET | [5 empty] | 0 | 0 | 0 | 0 | 0 | 1 | 0 | 16 | -1725162205
| PP |  | Montáž obložení stěn plochy přes 1 m2 palubkami na pero a drážku z měkkého dřeva, šířky přes 80 do 100 mm | [15 empty] | PP | 2
| VV |  | "montáž stávajícího dřev. obkladu" | [15 empty] | VV | 2 | 1 | True | 0 | ROZPOCET
| VV |  | "tělocvična" | [15 empty] | VV | 2 | 1 | True | 0 | ROZPOCET
| VV |  | dost |  | 27.5 | [13 empty] | VV | 2 | 2 | True | 0 | ROZPOCET
| VV |  | Součet |  | 27.5 | [13 empty] | VV | 2 | 4 | True | 1 | ROZPOCET
179 | K | 766417211 | Montáž obložení stěn podkladového roštu | m | 30.25 |  | 0 | CS ÚRS 2016 01 |  |  | základní |  | 0 | 0 | 0 | 0 | 0 | 16 | K | 2 |  |  |  | ROZPOCET | [5 empty] | 0 | 0 | 0 | 0 | 0 | 1 | 0 | 16 | -307935464
| PP |  | Montáž obložení stěn rošt podkladový | [15 empty] | PP | 2
| VV |  | "montáž stávajícího dřev. obkladu" | [15 empty] | VV | 2 | 1 | True | 0 | ROZPOCET
| VV |  | "tělocvična" | [15 empty] | VV | 2 | 1 | True | 0 | ROZPOCET
| VV |  | "1,1 m/m2" | [15 empty] | VV | 2 | 1 | True | 0 | ROZPOCET
| VV |  | dost*1,1 |  | 30.25 | [13 empty] | VV | 2 | 2 | True | 0 | ROZPOCET
| VV |  | Součet |  | 30.25 | [13 empty] | VV | 2 | 4 | True | 1 | ROZPOCET
180 | K | 766421821 | Demontáž truhlářského obložení podhledů z palubek | m2 | 527.67 |  | 0 | CS ÚRS 2016 01 |  |  | základní |  | 0 | 0 | 0 | 0.01098 | 5.7938 | 16 | K | 2 |  |  |  | ROZPOCET | [5 empty] | 0 | 0 | 0 | 0 | 0 | 1 | 0 | 16 | 835447928
| PP |  | Demontáž obložení podhledů palubkami | [15 empty] | PP | 2
| VV |  | "dle D.1.1.a.02 Výpis skladeb" | [15 empty] | VV | 2 | 1 | True | 0 | ROZPOCET
| VV |  | "skladba S11" | [15 empty] | VV | 2 | 1 | True | 0 | ROZPOCET
| VV |  | sdk21 |  | 527.67 | [13 empty] | VV | 2 | 2 | True | 0 | ROZPOCET
| VV |  | Součet |  | 527.67 | [13 empty] | VV | 2 | 4 | True | 1 | ROZPOCET
181 | K | 766421822 | Demontáž truhlářského obložení podhledů podkladových roštů | m2 | 527.67 |  | 0 | CS ÚRS 2016 01 |  |  | základní |  | 0 | 0 | 0 | 0.008 | 4.2214 | 16 | K | 2 |  |  |  | ROZPOCET | [5 empty] | 0 | 0 | 0 | 0 | 0 | 1 | 0 | 16 | 1863921913
| PP |  | Demontáž obložení podhledů podkladových roštů | [15 empty] | PP | 2
| VV |  | sdk21 |  | 527.67 | [13 empty] | VV | 2 | 2 | True | 0 | ROZPOCET
| VV |  | Součet |  | 527.67 | [13 empty] | VV | 2 | 4 | True | 1 | ROZPOCET
182 | K | 766441819R01 | Demontáž parapetních desek dřevěných, laminovaných | m | 292.05 |  | 0 |  |  |  | základní |  | 0 | 0 | 0 | 0.003 | 0.87615 | 16 | K | 2 |  |  |  | ROZPOCET | [5 empty] | 0 | 0 | 0 | 0 | 0 | 1 | 0 | 16 | 626315095
| PP |  | Demontáž parapetních desek dřevěných, laminovaných | [15 empty] | PP | 2
| VV |  | "dle nových" | [15 empty] | VV | 2 | 1 | True | 0 | ROZPOCET
| VV |  | fpar |  | 292.05 | [13 empty] | VV | 2 | 2 | True | 0 | ROZPOCET
| VV |  | Součet |  | 292.05 | [13 empty] | VV | 2 | 4 | True | 1 | ROZPOCET
183 | K | 766622131 | Montáž plastových oken plochy přes 1 m2 otevíravých výšky do 1,5 m s rámem do zdiva | m2 | 114.11 |  | 0 | CS ÚRS 2016 01 |  |  | základní |  | 0 | 0.00025 | 0.028528 | 0 | 0 | 16 | K | 2 |  |  |  | ROZPOCET | [5 empty] | 0 | 0 | 0 | 0 | 0 | 1 | 0 | 16 | 85431744
| PP |  | Montáž plastových oken plochy přes 1 m2 otevíravých výšky do 1,5 m s rámem do zdiva | [15 empty] | PP | 2
| VV |  | "dle D.1.1.a.03 Výpis výrobků" | [15 empty] | VV | 2 | 1 | True | 0 | ROZPOCET
| VV |  | "O01" 1,5*0,9*10 |  | 13.5 | [13 empty] | VV | 2 | 2 | True | 0 | ROZPOCET
| VV |  | "O02" 1,5*1,45*5 |  | 10.875 | [13 empty] | VV | 2 | 2 | True | 0 | ROZPOCET
| VV |  | "O04" 1,5*1,17*2 |  | 3.51 | [13 empty] | VV | 2 | 2 | True | 0 | ROZPOCET
| VV |  | "O06" 1,96*0,87*19 |  | 32.399 | [13 empty] | VV | 2 | 2 | True | 0 | ROZPOCET
| VV |  | "O12" 1,97*0,59*6 |  | 6.974 | [13 empty] | VV | 2 | 2 | True | 0 | ROZPOCET
| VV |  | "O14" 1,16*1,48*1 |  | 1.717 | [13 empty] | VV | 2 | 2 | True | 0 | ROZPOCET
| VV |  | "O15" 1,46*1,48*1 |  | 2.161 | [13 empty] | VV | 2 | 2 | True | 0 | ROZPOCET
| VV |  | "O16" 1,48*0,86*1 |  | 1.273 | [13 empty] | VV | 2 | 2 | True | 0 | ROZPOCET
| VV |  | "O19" 1,75*0,87*11 |  | 16.748 | [13 empty] | VV | 2 | 2 | True | 0 | ROZPOCET
| VV |  | "O25" 1,5*1,5*5 |  | 11.25 | [13 empty] | VV | 2 | 2 | True | 0 | ROZPOCET
| VV |  | "O32" 1,75*0,87*9 |  | 13.703 | [13 empty] | VV | 2 | 2 | True | 0 | ROZPOCET
| VV | o1 | Součet |  | 114.11 | [13 empty] | VV | 2 | 4 | True | 1 | ROZPOCET
184 | M | 61140001R01 | ozn.O01 okno plastové jednokřídlové sklápěcí 1500/900 mm,izol.3sklo,Uw do 1,0 W/m2K,vč.ext a int parapetu | kus | 10 |  | 0 |  |  |  | základní |  | 0 | 0 | 0 | 0 | 0 | 32 | M | 2 |  |  |  | ROZPOCET | [5 empty] | 0 | 0 | 0 | 0 | 0 | 1 | 0 | 16 | -922972227
185 | M | 61140002R01 | ozn.O02 okno plastové jednokřídlové otevíravé a sklápěcí 1500/1450 mm,izol.3sklo,Uw do 1,0 W/m2K,vč.ext a int parapetu | kus | 5 |  | 0 |  |  |  | základní |  | 0 | 0 | 0 | 0 | 0 | 32 | M | 2 |  |  |  | ROZPOCET | [5 empty] | 0 | 0 | 0 | 0 | 0 | 1 | 0 | 16 | 1867344900
186 | M | 61140004R01 | ozn.O04 okno plastové jednokřídlové otevíravé a sklápěcí 1500/1170 mm,izol.3sklo,Uw do 1,0 W/m2K,vč.ext a int parapetu | kus | 2 |  | 0 |  |  |  | základní |  | 0 | 0 | 0 | 0 | 0 | 32 | M | 2 |  |  |  | ROZPOCET | [5 empty] | 0 | 0 | 0 | 0 | 0 | 1 | 0 | 16 | 757125413
187 | M | 61140006R01 | ozn.O02 okno plastové dvoukřídlové otevíravé a sklápěcí 1960/870 mm,izol.3sklo,Uw do 1,0 W/m2K,vč.ext a int parapetu | kus | 19 |  | 0 |  |  |  | základní |  | 0 | 0 | 0 | 0 | 0 | 32 | M | 2 |  |  |  | ROZPOCET | [5 empty] | 0 | 0 | 0 | 0 | 0 | 1 | 0 | 16 | -103326011
188 | M | 61140012R01 | ozn.O12 okno plastové dvoukřídlové otevíravé a sklápěcí 1870/590 mm,izol.3sklo,Uw do 1,0 W/m2K,vč.ext a int parapetu | kus | 6 |  | 0 |  |  |  | základní |  | 0 | 0 | 0 | 0 | 0 | 32 | M | 2 |  |  |  | ROZPOCET | [5 empty] | 0 | 0 | 0 | 0 | 0 | 1 | 0 | 16 | -607047365
189 | M | 61140014R01 | ozn.O14 okno plastové jednokřídlové otevíravé a sklápěcí 1160/1480 mm,izol.3sklo,Uw do 1,0 W/m2K,vč.ext a int parapetu | kus | 1 |  | 0 |  |  |  | základní |  | 0 | 0 | 0 | 0 | 0 | 32 | M | 2 |  |  |  | ROZPOCET | [5 empty] | 0 | 0 | 0 | 0 | 0 | 1 | 0 | 16 | 1847269226
190 | M | 61140015R01 | ozn.O15okno plastové jednokřídlové otevíravé a sklápěcí 1460/1480 mm,izol.3sklo,Uw do 1,0 W/m2K,vč.ext a int parapetu | kus | 1 |  | 0 |  |  |  | základní |  | 0 | 0 | 0 | 0 | 0 | 32 | M | 2 |  |  |  | ROZPOCET | [5 empty] | 0 | 0 | 0 | 0 | 0 | 1 | 0 | 16 | -835495490
191 | M | 61140016R01 | ozn.O16 okno plastové jednokřídlové otevíravé a sklápěcí 860/1480 mm,izol.3sklo,Uw do 1,0 W/m2K,vč.ext a int parapetu | kus | 1 |  | 0 |  |  |  | základní |  | 0 | 0 | 0 | 0 | 0 | 32 | M | 2 |  |  |  | ROZPOCET | [5 empty] | 0 | 0 | 0 | 0 | 0 | 1 | 0 | 16 | -572737755
192 | M | 61140019R01 | ozn.O19 okno plastové dvoukřídlové otevíravé a sklápěcí 1750/870 mm,izol.3sklo,Uw do 1,0 W/m2K,vč.ext a int parapetu | kus | 11 |  | 0 |  |  |  | základní |  | 0 | 0 | 0 | 0 | 0 | 32 | M | 2 |  |  |  | ROZPOCET | [5 empty] | 0 | 0 | 0 | 0 | 0 | 1 | 0 | 16 | -898922283
193 | M | 61140025R01 | ozn.O25 okno plastové dvoukřídlové otevíravé a sklápěcí 1500/1500 mm,izol.3sklo,Uw do 1,0 W/m2K,vč.ext a int parapetu | kus | 5 |  | 0 |  |  |  | základní |  | 0 | 0 | 0 | 0 | 0 | 32 | M | 2 |  |  |  | ROZPOCET | [5 empty] | 0 | 0 | 0 | 0 | 0 | 1 | 0 | 16 | 1126840600
194 | M | 61140032R01 | ozn.O32 okno plastové dvoukřídlové otevíravé a sklápěcí 1750/870 mm,izol.3sklo,Uw do 1,0 W/m2K,vč.ext a int parapetu | kus | 9 |  | 0 |  |  |  | základní |  | 0 | 0 | 0 | 0 | 0 | 32 | M | 2 |  |  |  | ROZPOCET | [5 empty] | 0 | 0 | 0 | 0 | 0 | 1 | 0 | 16 | 1006856126
195 | K | 766622132 | Montáž plastových oken plochy přes 1 m2 otevíravých výšky do 2,5 m s rámem do zdiva | m2 | 316.812 |  | 0 | CS ÚRS 2016 01 |  |  | základní |  | 0 | 0.00025 | 0.079203 | 0 | 0 | 16 | K | 2 |  |  |  | ROZPOCET | [5 empty] | 0 | 0 | 0 | 0 | 0 | 1 | 0 | 16 | 553587915
| PP |  | Montáž plastových oken plochy přes 1 m2 otevíravých výšky do 2,5 m s rámem do zdiva | [15 empty] | PP | 2
| VV |  | "dle D.1.1.a.03 Výpis výrobků" | [15 empty] | VV | 2 | 1 | True | 0 | ROZPOCET
| VV |  | "O03" 1,5*2,35*29 |  | 102.225 | [13 empty] | VV | 2 | 2 | True | 0 | ROZPOCET
| VV |  | "O05" 1,97*1,79*27 |  | 95.21 | [13 empty] | VV | 2 | 2 | True | 0 | ROZPOCET
| VV |  | "O07" 0,64*1,59*5 |  | 5.088 | [13 empty] | VV | 2 | 2 | True | 0 | ROZPOCET
| VV |  | "O09" 1,17*1,77*2 |  | 4.142 | [13 empty] | VV | 2 | 2 | True | 0 | ROZPOCET
| VV |  | "O10" 1,47*2,07*1 |  | 3.043 | [13 empty] | VV | 2 | 2 | True | 0 | ROZPOCET
| VV |  | "O18" 1,75*1,59*10 |  | 27.825 | [13 empty] | VV | 2 | 2 | True | 0 | ROZPOCET
| VV |  | "O20" 1,16*1,8*4 |  | 8.352 | [13 empty] | VV | 2 | 2 | True | 0 | ROZPOCET
| VV |  | "O21" 0,85*1,8*2 |  | 3.06 | [13 empty] | VV | 2 | 2 | True | 0 | ROZPOCET
| VV |  | "O22" 0,85*1,6*2 |  | 2.72 | [13 empty] | VV | 2 | 2 | True | 0 | ROZPOCET
| VV |  | "O23" 1,16*1,6*3 |  | 5.568 | [13 empty] | VV | 2 | 2 | True | 0 | ROZPOCET
| VV |  | "O24" 1,76*1,6*6 |  | 16.896 | [13 empty] | VV | 2 | 2 | True | 0 | ROZPOCET
| VV |  | "O26" 0,63*1,59*5 |  | 5.009 | [13 empty] | VV | 2 | 2 | True | 0 | ROZPOCET
| VV |  | "O28" 0,63*2,2*5 |  | 6.93 | [13 empty] | VV | 2 | 2 | True | 0 | ROZPOCET
| VV |  | "O29" 0,64*2,21*5 |  | 7.072 | [13 empty] | VV | 2 | 2 | True | 0 | ROZPOCET
| VV |  | "O30" 1,14*2,44*4 |  | 11.126 | [13 empty] | VV | 2 | 2 | True | 0 | ROZPOCET
| VV |  | "O31" 1,7*2,46*3 |  | 12.546 | [13 empty] | VV | 2 | 2 | True | 0 | ROZPOCET
| VV | o2 | Součet |  | 316.812 | [13 empty] | VV | 2 | 4 | True | 1 | ROZPOCET
196 | M | 61140003R01 | ozn.O03 okno plastové tříkřídlové otevíravé a sklápěcí 1500/2350 mm,izol.3sklo,Uw do 1,0 W/m2K,vč.ext a int parapetu | kus | 29 |  | 0 |  |  |  | základní |  | 0 | 0 | 0 | 0 | 0 | 32 | M | 2 |  |  |  | ROZPOCET | [5 empty] | 0 | 0 | 0 | 0 | 0 | 1 | 0 | 16 | 676114753
197 | M | 61140005R01 | ozn.O05 okno plastové dvoukřídlové otevíravé a sklápěcí 1970/1790 mm,izol.3sklo,Uw do 1,0 W/m2K,vč.ext a int parapetu | kus | 27 |  | 0 |  |  |  | základní |  | 0 | 0 | 0 | 0 | 0 | 32 | M | 2 |  |  |  | ROZPOCET | [5 empty] | 0 | 0 | 0 | 0 | 0 | 1 | 0 | 16 | 225654797
198 | M | 61140007R01 | ozn.O07 okno plastové jednokřídlové otevíravé a sklápěcí 640/1590 mm,izol.3sklo,Uw do 1,0 W/m2K,vč.ext a int parapetu | kus | 5 |  | 0 |  |  |  | základní |  | 0 | 0 | 0 | 0 | 0 | 32 | M | 2 |  |  |  | ROZPOCET | [5 empty] | 0 | 0 | 0 | 0 | 0 | 1 | 0 | 16 | 719889612
199 | M | 61140009R01 | ozn.O09 okno plastové jednokřídlové otevíravé a sklápěcí 1170/1770 mm,izol.3sklo,Uw do 1,0 W/m2K,vč.ext a int parapetu | kus | 2 |  | 0 |  |  |  | základní |  | 0 | 0 | 0 | 0 | 0 | 32 | M | 2 |  |  |  | ROZPOCET | [5 empty] | 0 | 0 | 0 | 0 | 0 | 1 | 0 | 16 | 1332518664
200 | M | 61140010R01 | ozn.O10 okno plastové dvoukřídlové otevíravé a sklápěcí 1470/2070 mm,izol.3sklo,Uw do 1,0 W/m2K,vč.ext a int parapetu | kus | 1 |  | 0 |  |  |  | základní |  | 0 | 0 | 0 | 0 | 0 | 32 | M | 2 |  |  |  | ROZPOCET | [5 empty] | 0 | 0 | 0 | 0 | 0 | 1 | 0 | 16 | 1236627315
201 | M | 61140018R01 | ozn.O18 okno plastové dvoukřídlové otevíravé a sklápěcí 1750/1500 mm,izol.3sklo,Uw do 1,0 W/m2K,vč.ext a int parapetu | kus | 10 |  | 0 |  |  |  | základní |  | 0 | 0 | 0 | 0 | 0 | 32 | M | 2 |  |  |  | ROZPOCET | [5 empty] | 0 | 0 | 0 | 0 | 0 | 1 | 0 | 16 | 1044198491
202 | M | 61140020R01 | ozn.O20 okno plastové jednokřídlové otevíravé a sklápěcí 1160/1800 mm,izol.3sklo,Uw do 1,0 W/m2K,vč.ext a int parapetu | kus | 4 |  | 0 |  |  |  | základní |  | 0 | 0 | 0 | 0 | 0 | 32 | M | 2 |  |  |  | ROZPOCET | [5 empty] | 0 | 0 | 0 | 0 | 0 | 1 | 0 | 16 | 1180166869
203 | M | 61140021R01 | ozn.O21 okno plastové jednokřídlové otevíravé a sklápěcí 850/1800 mm,izol.3sklo,Uw do 1,0 W/m2K,vč.ext a int parapetu | kus | 2 |  | 0 |  |  |  | základní |  | 0 | 0 | 0 | 0 | 0 | 32 | M | 2 |  |  |  | ROZPOCET | [5 empty] | 0 | 0 | 0 | 0 | 0 | 1 | 0 | 16 | 1773968174
204 | M | 61140022R01 | ozn.O22 okno plastové jednokřídlové otevíravé a sklápěcí 850/1600 mm,izol.3sklo,Uw do 1,0 W/m2K,vč.ext a int parapetu | kus | 2 |  | 0 |  |  |  | základní |  | 0 | 0 | 0 | 0 | 0 | 32 | M | 2 |  |  |  | ROZPOCET | [5 empty] | 0 | 0 | 0 | 0 | 0 | 1 | 0 | 16 | -250815008
205 | M | 61140023R01 | ozn.O23 okno plastové jednokřídlové otevíravé a sklápěcí 1160/1600 mm,izol.3sklo,Uw do 1,0 W/m2K,vč.ext a int parapetu | kus | 3 |  | 0 |  |  |  | základní |  | 0 | 0 | 0 | 0 | 0 | 32 | M | 2 |  |  |  | ROZPOCET | [5 empty] | 0 | 0 | 0 | 0 | 0 | 1 | 0 | 16 | 1973644469
206 | M | 61140024R01 | ozn.O24 okno plastové jednokřídlové otevíravé a sklápěcí 1760/1600 mm,izol.3sklo,Uw do 1,0 W/m2K,vč.ext a int parapetu | kus | 6 |  | 0 |  |  |  | základní |  | 0 | 0 | 0 | 0 | 0 | 32 | M | 2 |  |  |  | ROZPOCET | [5 empty] | 0 | 0 | 0 | 0 | 0 | 1 | 0 | 16 | 1451076313
207 | M | 61140026R01 | ozn.O26 okno plastové jednokřídlové otevíravé a sklápěcí 630/1590 mm,izol.3sklo,Uw do 1,0 W/m2K,vč.ext a int parapetu | kus | 5 |  | 0 |  |  |  | základní |  | 0 | 0 | 0 | 0 | 0 | 32 | M | 2 |  |  |  | ROZPOCET | [5 empty] | 0 | 0 | 0 | 0 | 0 | 1 | 0 | 16 | 1803245782
208 | M | 61140028R01 | ozn.O28 okno plastové jednokřídlové fix 630/2200 mm,izol.3sklo,Uw do 1,0 W/m2K,vč.ext a int parapetu | kus | 5 |  | 0 |  |  |  | základní |  | 0 | 0 | 0 | 0 | 0 | 32 | M | 2 |  |  |  | ROZPOCET | [5 empty] | 0 | 0 | 0 | 0 | 0 | 1 | 0 | 16 | 956845888
209 | M | 61140029R01 | ozn.O29 okno plastové jednokřídlové fix 640/2210 mm,izol.3sklo,Uw do 1,0 W/m2K,vč.ext a int parapetu | kus | 5 |  | 0 |  |  |  | základní |  | 0 | 0 | 0 | 0 | 0 | 32 | M | 2 |  |  |  | ROZPOCET | [5 empty] | 0 | 0 | 0 | 0 | 0 | 1 | 0 | 16 | 847366173
210 | M | 61140030R01 | ozn.O30 okno plastové jednokřídlové otevíravé a sklápěcí 1140/2440 mm,izol.3sklo,Uw do 1,0 W/m2K,vč.ext a int parapetu | kus | 4 |  | 0 |  |  |  | základní |  | 0 | 0 | 0 | 0 | 0 | 32 | M | 2 |  |  |  | ROZPOCET | [5 empty] | 0 | 0 | 0 | 0 | 0 | 1 | 0 | 16 | -307184497
211 | M | 61140031R01 | ozn.O31 okno plastové dvoukřídlové otevíravé a sklápěcí 1700/2460 mm,izol.3sklo,Uw do 1,0 W/m2K,vč.ext a int parapetu | kus | 3 |  | 0 |  |  |  | základní |  | 0 | 0 | 0 | 0 | 0 | 32 | M | 2 |  |  |  | ROZPOCET | [5 empty] | 0 | 0 | 0 | 0 | 0 | 1 | 0 | 16 | 1165966623
212 | K | 766622216 | Montáž plastových oken plochy do 1 m2 otevíravých s rámem do zdiva | kus | 13 |  | 0 | CS ÚRS 2016 01 |  |  | základní |  | 0 | 0.00025 | 0.00325 | 0 | 0 | 16 | K | 2 |  |  |  | ROZPOCET | [5 empty] | 0 | 0 | 0 | 0 | 0 | 1 | 0 | 16 | -233994124
| PP |  | Montáž plastových oken plochy do 1 m2 otevíravých s rámem do zdiva | [15 empty] | PP | 2
| VV |  | "dle D.1.1.a.03 Výpis výrobků" | [15 empty] | VV | 2 | 1 | True | 0 | ROZPOCET
| VV |  | "O08" 0,64*0,89*5 |  | 2.848 | [13 empty] | VV | 2 | 2 | True | 0 | ROZPOCET
| VV |  | "O11" 0,56*0,59*1 |  | 0.33 | [13 empty] | VV | 2 | 2 | True | 0 | ROZPOCET
| VV |  | "O13" 0,98*0,59*1 |  | 0.578 | [13 empty] | VV | 2 | 2 | True | 0 | ROZPOCET
| VV |  | "O17" 0,56*1,48*1 |  | 0.829 | [13 empty] | VV | 2 | 2 | True | 0 | ROZPOCET
| VV |  | "O27" 0,63*0,89*5 |  | 2.804 | [13 empty] | VV | 2 | 2 | True | 0 | ROZPOCET
| VV | o3 | Součet |  | 7.389 | [13 empty] | VV | 2 | 4 | True | 0 | ROZPOCET
| VV |  | "O08" 5 |  | 5 | [13 empty] | VV | 2 | 2 | True | 0 | ROZPOCET
| VV |  | "O11" 1 |  | 1 | [13 empty] | VV | 2 | 2 | True | 0 | ROZPOCET
| VV |  | "O13" 1 |  | 1 | [13 empty] | VV | 2 | 2 | True | 0 | ROZPOCET
| VV |  | "O17" 1 |  | 1 | [13 empty] | VV | 2 | 2 | True | 0 | ROZPOCET
| VV |  | "O27" 5 |  | 5 | [13 empty] | VV | 2 | 2 | True | 0 | ROZPOCET
| VV |  | Součet |  | 13 | [13 empty] | VV | 2 | 4 | True | 1 | ROZPOCET
213 | M | 61140008R01 | ozn.O08 okno plastové jednokřídlové otevíravé a sklápěcí 640/890 mm,izol.3sklo,Uw do 1,0 W/m2K,vč.ext a int parapetu | kus | 5 |  | 0 |  |  |  | základní |  | 0 | 0 | 0 | 0 | 0 | 32 | M | 2 |  |  |  | ROZPOCET | [5 empty] | 0 | 0 | 0 | 0 | 0 | 1 | 0 | 16 | 948914554
214 | M | 61140011R01 | ozn.O11 okno plastové jednokřídlové otevíravé 560/590 mm,izol.3sklo,Uw do 1,0 W/m2K,vč.ext a int parapetu | kus | 1 |  | 0 |  |  |  | základní |  | 0 | 0 | 0 | 0 | 0 | 32 | M | 2 |  |  |  | ROZPOCET | [5 empty] | 0 | 0 | 0 | 0 | 0 | 1 | 0 | 16 | -1713662576
215 | M | 61140013R01 | ozn.O13 okno plastové jednokřídlové sklápěcí 980/590 mm,izol.3sklo,Uw do 1,0 W/m2K,vč.ext a int parapetu | kus | 1 |  | 0 |  |  |  | základní |  | 0 | 0 | 0 | 0 | 0 | 32 | M | 2 |  |  |  | ROZPOCET | [5 empty] | 0 | 0 | 0 | 0 | 0 | 1 | 0 | 16 | -600781468
216 | M | 61140017R01 | ozn.O17 okno plastové jednokřídlové otevíravé a sklápěcí 560/1480 mm,izol.3sklo,Uw do 1,0 W/m2K,vč.ext a int parapetu | kus | 1 |  | 0 |  |  |  | základní |  | 0 | 0 | 0 | 0 | 0 | 32 | M | 2 |  |  |  | ROZPOCET | [5 empty] | 0 | 0 | 0 | 0 | 0 | 1 | 0 | 16 | -754178111
217 | M | 61140027R01 | ozn.O27 okno plastové jednokřídlové otevíravé a sklápěcí 630/890 mm,izol.3sklo,Uw do 1,0 W/m2K,vč.ext a int parapetu | kus | 5 |  | 0 |  |  |  | základní |  | 0 | 0 | 0 | 0 | 0 | 32 | M | 2 |  |  |  | ROZPOCET | [5 empty] | 0 | 0 | 0 | 0 | 0 | 1 | 0 | 16 | 1373183920
218 | K | 766629214 | Příplatek k montáži oken rovné ostění připojovací spára do 15 mm - páska | m | 1186.74 |  | 0 | CS ÚRS 2016 01 |  |  | základní |  | 0 | 0.00028 | 0.33229 | 0 | 0 | 16 | K | 2 |  |  |  | ROZPOCET | [5 empty] | 0 | 0 | 0 | 0 | 0 | 1 | 0 | 16 | -414030847
| PP |  | Montáž oken dřevěných Příplatek k cenám za tepelnou izolaci mezi ostěním a rámem okna při rovném ostění, připojovací spára tl. do 15 mm, páska | [15 empty] | PP | 2
| VV |  | "dle D.1.1.a.03 Výpis výrobků" | [15 empty] | VV | 2 | 1 | True | 0 | ROZPOCET
| VV |  | "O01" (1,59+0,9)*2*10 |  | 49.8 | [13 empty] | VV | 2 | 2 | True | 0 | ROZPOCET
| VV |  | "O02" (1,5+1,45)*2*5 |  | 29.5 | [13 empty] | VV | 2 | 2 | True | 0 | ROZPOCET
| VV |  | "O04" (1,5+1,17)*2*2 |  | 10.68 | [13 empty] | VV | 2 | 2 | True | 0 | ROZPOCET
| VV |  | "O06" (1,96+0,87)*2*19 |  | 107.54 | [13 empty] | VV | 2 | 2 | True | 0 | ROZPOCET
| VV |  | "O12" (1,97+0,59)*2*6 |  | 30.72 | [13 empty] | VV | 2 | 2 | True | 0 | ROZPOCET
| VV |  | "O14" (1,16+1,48)*2*1 |  | 5.28 | [13 empty] | VV | 2 | 2 | True | 0 | ROZPOCET
| VV |  | "O15" (1,46+1,48)*2*1 |  | 5.88 | [13 empty] | VV | 2 | 2 | True | 0 | ROZPOCET
| VV |  | "O16" (1,48+0,86)*2*1 |  | 4.68 | [13 empty] | VV | 2 | 2 | True | 0 | ROZPOCET
| VV |  | "O19" (1,75+0,87)*2*11 |  | 57.64 | [13 empty] | VV | 2 | 2 | True | 0 | ROZPOCET
| VV |  | "O25" (1,5+1,5)*2*5 |  | 30 | [13 empty] | VV | 2 | 2 | True | 0 | ROZPOCET
| VV |  | "O32" (1,75+0,87)*2*9 |  | 47.16 | [13 empty] | VV | 2 | 2 | True | 0 | ROZPOCET
| VV |  | "O03" (1,5+2,35)*2*29 |  | 223.3 | [13 empty] | VV | 2 | 2 | True | 0 | ROZPOCET
| VV |  | "O05" (1,97+1,79)*2*27 |  | 203.04 | [13 empty] | VV | 2 | 2 | True | 0 | ROZPOCET
| VV |  | "O07" (0,64+1,59)*2*5 |  | 22.3 | [13 empty] | VV | 2 | 2 | True | 0 | ROZPOCET
| VV |  | "O09" (1,17+1,77)*2*2 |  | 11.76 | [13 empty] | VV | 2 | 2 | True | 0 | ROZPOCET
| VV |  | "O10" (1,47+2,07)*2*1 |  | 7.08 | [13 empty] | VV | 2 | 2 | True | 0 | ROZPOCET
| VV |  | "O18" (1,75+1,59)*2*10 |  | 66.8 | [13 empty] | VV | 2 | 2 | True | 0 | ROZPOCET
| VV |  | "O20" (1,16+1,8)*2*4 |  | 23.68 | [13 empty] | VV | 2 | 2 | True | 0 | ROZPOCET
| VV |  | "O21" (0,85+1,8)*2*2 |  | 10.6 | [13 empty] | VV | 2 | 2 | True | 0 | ROZPOCET
| VV |  | "O22" (0,85+1,6)*2*2 |  | 9.8 | [13 empty] | VV | 2 | 2 | True | 0 | ROZPOCET
| VV |  | "O23" (1,16+1,6)*2*3 |  | 16.56 | [13 empty] | VV | 2 | 2 | True | 0 | ROZPOCET
| VV |  | "O24" (1,76+1,6)*2*6 |  | 40.32 | [13 empty] | VV | 2 | 2 | True | 0 | ROZPOCET
| VV |  | "O26" (0,63+1,59)*2*5 |  | 22.2 | [13 empty] | VV | 2 | 2 | True | 0 | ROZPOCET
| VV |  | "O28" (0,63+2,2)*2*5 |  | 28.3 | [13 empty] | VV | 2 | 2 | True | 0 | ROZPOCET
| VV |  | "O29" (0,64+2,21)*2*5 |  | 28.5 | [13 empty] | VV | 2 | 2 | True | 0 | ROZPOCET
| VV |  | "O30" (1,14+2,44)*2*4 |  | 28.64 | [13 empty] | VV | 2 | 2 | True | 0 | ROZPOCET
| VV |  | "O31" (1,7+2,46)*2*3 |  | 24.96 | [13 empty] | VV | 2 | 2 | True | 0 | ROZPOCET
| VV |  | "O08" (0,64+0,89)*2*5 |  | 15.3 | [13 empty] | VV | 2 | 2 | True | 0 | ROZPOCET
| VV |  | "O11" (0,56+0,59)*2*1 |  | 2.3 | [13 empty] | VV | 2 | 2 | True | 0 | ROZPOCET
| VV |  | "O13" (0,98+0,59)*2*1 |  | 3.14 | [13 empty] | VV | 2 | 2 | True | 0 | ROZPOCET
| VV |  | "O17" (0,56+1,48)*2*1 |  | 4.08 | [13 empty] | VV | 2 | 2 | True | 0 | ROZPOCET
| VV |  | "O27" (0,63+0,89)*2*5 |  | 15.2 | [13 empty] | VV | 2 | 2 | True | 0 | ROZPOCET
| VV |  | Součet |  | 1186.74 | [13 empty] | VV | 2 | 4 | True | 1 | ROZPOCET
219 | K | 766660451 | Montáž vchodových dveří 2křídlových bez nadsvětlíku do zdiva | kus | 1 |  | 0 | CS ÚRS 2016 01 |  |  | základní |  | 0 | 0.00084 | 0.00084 | 0 | 0 | 16 | K | 2 |  |  |  | ROZPOCET | [5 empty] | 0 | 0 | 0 | 0 | 0 | 1 | 0 | 16 | -1071147474
| VV |  | "dle D.1.1.a.03 Výpis výrobků" | [15 empty] | VV | 2 | 1 | True | 0 | ROZPOCET
| VV |  | "plocha dveří" | [15 empty] | VV | 2 | 1 | True | 0 | ROZPOCET
| VV |  | "D09" 1,67*2,15*1 |  | 3.591 | [13 empty] | VV | 2 | 2 | True | 0 | ROZPOCET
| VV | d1 | Součet |  | 3.591 | [13 empty] | VV | 2 | 4 | True | 0 | ROZPOCET
| VV |  | "D09" 1 |  | 1 | [13 empty] | VV | 2 | 2 | True | 0 | ROZPOCET
| VV |  | Součet |  | 1 | [13 empty] | VV | 2 | 4 | True | 1 | ROZPOCET
220 | M | 6114109R01 | ozn.D09 dveře plastové dvoukřídlové otevíravé tepelně izol.výplň 1670/2150 mm,Ud do 1,5 W/m2K,samozavírač,elektrozámek,kartový vstup | kus | 1 |  | 0 |  |  |  | základní |  | 0 | 0 | 0 | 0 | 0 | 32 | M | 2 |  |  |  | ROZPOCET | [5 empty] | 0 | 0 | 0 | 0 | 0 | 1 | 0 | 16 | 134203349
| PP |  | ozn.D5 dveře plastové dvoukřídlové otevíravé 1/2 izol.2sklo 1550/2070 mm,madlo,Ud do 1,1 W/m2K | [15 empty] | PP | 2
221 | K | 998766203 | Přesun hmot procentní pro konstrukce truhlářské v objektech v do 24 m | % |  |  | 0 | CS ÚRS 2016 01 |  |  | základní |  | 0 | 0 | 0 | 0 | 0 | 16 | K | 2 |  |  |  | ROZPOCET | [5 empty] | 0 | 0 | 0 | 0 | 0 | 1 | 0 | 16 | 531458161
| PP |  | Přesun hmot pro konstrukce truhlářské stanovený procentní sazbou z ceny vodorovná dopravní vzdálenost do 50 m v objektech výšky přes 12 do 24 m | [15 empty] | PP | 2
| D | 767 | Konstrukce zámečnické vč. povrchové úpravy |  |  |  | 0 | [5 empty] | 0 |  | 1.4265 |  | 0.15 | 2 | D | 1 |  |  |  | ROZPOCET | [11 empty] | 0
222 | K | 7670001R01 | Ozn.K01 Demontáž,posun,zpětná montáž schodiště a zábradlí na rampě u jídelny | kus | 1 |  | 0 |  |  |  | základní |  | 0 | 0 | 0 | 0 | 0 | 16 | K | 2 |  |  |  | ROZPOCET | [5 empty] | 0 | 0 | 0 | 0 | 0 | 1 | 0 | 16 | 966007840
| VV |  | "dle D.1.1.a.03 Výpis výrobků" | [15 empty] | VV | 2 | 1 | True | 0 | ROZPOCET
| VV |  | "K01" 1 |  | 1 | [13 empty] | VV | 2 | 2 | True | 0 | ROZPOCET
| VV |  | Součet |  | 1 | [13 empty] | VV | 2 | 4 | True | 1 | ROZPOCET
223 | K | 76739903R01 | Ozn.K03 Nosná konstrukce stříšky nad vstup u jídelny- kompletní D+M vč.povrchové úpravy a kotvení | kg | 464.3 |  | 0 |  |  |  | základní |  | 0 | 0 | 0 | 0 | 0 | 16 | K | 2 |  |  |  | ROZPOCET | [5 empty] | 0 | 0 | 0 | 0 | 0 | 1 | 0 | 16 | -87497367
| VV |  | "dle D.1.1.a.03 Výpis výrobků" | [15 empty] | VV | 2 | 1 | True | 0 | ROZPOCET
| VV |  | "K03" | [15 empty] | VV | 2 | 1 | True | 0 | ROZPOCET
| VV |  | 251,35+3,5+48,25+115,15+29,45+16,6 |  | 464.3 | [13 empty] | VV | 2 | 2 | True | 0 | ROZPOCET
| VV |  | Součet |  | 464.3 | [13 empty] | VV | 2 | 4 | True | 1 | ROZPOCET
224 | K | 76739914R01 | Ozn.K14 Pomocná ocelová konstrukce pro kotvení VZT- kompletní D+M vč.povrchové úpravy a kotvení | kg | 619.5 |  | 0 |  |  |  | základní |  | 0 | 0 | 0 | 0 | 0 | 16 | K | 2 |  |  |  | ROZPOCET | [5 empty] | 0 | 0 | 0 | 0 | 0 | 1 | 0 | 16 | 1025964698
| VV |  | "dle D.1.1.a.03 Výpis výrobků" | [15 empty] | VV | 2 | 1 | True | 0 | ROZPOCET
| VV |  | "K14" | [15 empty] | VV | 2 | 1 | True | 0 | ROZPOCET
| VV |  | 26,2+3,0+199,5+237,2+141,0+12,6 |  | 619.5 | [13 empty] | VV | 2 | 2 | True | 0 | ROZPOCET
| VV |  | Součet |  | 619.5 | [13 empty] | VV | 2 | 4 | True | 1 | ROZPOCET
225 | K | 76739915R01 | Ozn.K15 Nosná konstrukce stříšky nad vstup do suterénu- kompletní D+M vč.povrchové úpravy | kg | 1299.8 |  | 0 |  |  |  | základní |  | 0 | 0 | 0 | 0 | 0 | 16 | K | 2 |  |  |  | ROZPOCET | [5 empty] | 0 | 0 | 0 | 0 | 0 | 1 | 0 | 16 | -1461903955
| VV |  | "dle D.1.1.a.03 Výpis výrobků" | [15 empty] | VV | 2 | 1 | True | 0 | ROZPOCET
| VV |  | "K15" | [15 empty] | VV | 2 | 1 | True | 0 | ROZPOCET
| VV |  | 183,1+919,15+157,55+23,4+16,6 |  | 1299.8 | [13 empty] | VV | 2 | 2 | True | 0 | ROZPOCET
| VV |  | Součet |  | 1299.8 | [13 empty] | VV | 2 | 4 | True | 1 | ROZPOCET
226 | K | 953962213 | Kotvy chemickým tmelem M 12 hl 200 mm do zdiva z děrovaných cihel s pouzdrem a vyvrtáním otvoru | kus | 110 |  | 0 | CS ÚRS 2016 01 |  |  | základní |  | 0 | 0.00011 | 0.0121 | 0 | 0 | 4 | K | 2 |  |  |  | ROZPOCET | [5 empty] | 0 | 0 | 0 | 0 | 0 | 1 | 0 | 4 | 733019517
| VV |  | "dle D.1.1.a.03 Výpis výrobků" | [15 empty] | VV | 2 | 1 | True | 0 | ROZPOCET
| VV |  | "K03" | [15 empty] | VV | 2 | 1 | True | 0 | ROZPOCET
| VV |  | 78 |  | 78 | [13 empty] | VV | 2 | 2 | True | 0 | ROZPOCET
| VV |  | "K13" | [15 empty] | VV | 2 | 1 | True | 0 | ROZPOCET
| VV |  | 32 |  | 32 | [13 empty] | VV | 2 | 2 | True | 0 | ROZPOCET
| VV |  | Součet |  | 110 | [13 empty] | VV | 2 | 4 | True | 1 | ROZPOCET
227 | K | 953961114 | Kotvy chemickým tmelem M 16 hl 200 mm do betonu, ŽB nebo kamene s vyvrtáním otvoru | kus | 8 |  | 0 | CS ÚRS 2016 01 |  |  | základní |  | 0 | 2e-05 | 0.00016 | 0 | 0 | 4 | K | 2 |  |  |  | ROZPOCET | [5 empty] | 0 | 0 | 0 | 0 | 0 | 1 | 0 | 4 | -2071916988
| PP |  | Kotvy chemické s vyvrtáním otvoru do betonu, železobetonu nebo tvrdého kamene tmel, velikost M 16, hloubka 200 mm | [15 empty] | PP | 2
| VV |  | "dle D.1.1.a.03 Výpis výrobků" | [15 empty] | VV | 2 | 1 | True | 0 | ROZPOCET
| VV |  | "K15" | [15 empty] | VV | 2 | 1 | True | 0 | ROZPOCET
| VV |  | 8 |  | 8 | [13 empty] | VV | 2 | 2 | True | 0 | ROZPOCET
| VV |  | Součet |  | 8 | [13 empty] | VV | 2 | 4 | True | 1 | ROZPOCET
228 | K | 953965122 | Kotevní šroub pro chemické kotvy M 12 dl 220 mm | kus | 26 |  | 0 | CS ÚRS 2016 01 |  |  | základní |  | 0 | 0.00022 | 0.00572 | 0 | 0 | 4 | K | 2 |  |  |  | ROZPOCET | [5 empty] | 0 | 0 | 0 | 0 | 0 | 1 | 0 | 4 | -1723537098
| PP |  | Kotvy chemické s vyvrtáním otvoru kotevní šrouby pro chemické kotvy, velikost M 12, délka 220 mm | [15 empty] | PP | 2
| VV |  | "dle D.1.1.a.03 Výpis výrobků" | [15 empty] | VV | 2 | 1 | True | 0 | ROZPOCET
| VV |  | "K03" | [15 empty] | VV | 2 | 1 | True | 0 | ROZPOCET
| VV |  | 26 |  | 26 | [13 empty] | VV | 2 | 2 | True | 0 | ROZPOCET
| VV |  | Součet |  | 26 | [13 empty] | VV | 2 | 4 | True | 1 | ROZPOCET
229 | K | 767833100 | Montáž žebříků do zdi s bočnicemi s profilové oceli | m | 4.8 |  | 0 | CS ÚRS 2016 01 |  |  | základní |  | 0 | 5e-05 | 0.00024 | 0 | 0 | 16 | K | 2 |  |  |  | ROZPOCET | [5 empty] | 0 | 0 | 0 | 0 | 0 | 1 | 0 | 16 | 584739104
| PP |  | Montáž žebříků do zdiva s bočnicemi z profilové oceli, z trubek nebo tenkostěnných profilů | [15 empty] | PP | 2
| VV |  | "dle D.1.1.a.03 Výpis výrobků" | [15 empty] | VV | 2 | 1 | True | 0 | ROZPOCET
| VV |  | "K13" 4,8 |  | 4.8 | [13 empty] | VV | 2 | 2 | True | 0 | ROZPOCET
| VV |  | Součet |  | 4.8 | [13 empty] | VV | 2 | 4 | True | 1 | ROZPOCET
230 | K | 767391112 | Montáž krytin střech plechových tvarovaných šroubováním | m2 | 41 |  | 0 | CS ÚRS 2016 01 |  |  | základní |  | 0 | 0.00012 | 0.00492 | 0 | 0 | 16 | K | 2 |  |  |  | ROZPOCET | [5 empty] | 0 | 0 | 0 | 0 | 0 | 1 | 0 | 16 | -437980826
| PP |  | Montáž krytiny střech plechem tvarovaným, uchyceným šroubováním | [15 empty] | PP | 2
| VV |  | "dle D.1.1.a.03 Výpis výrobků" | [15 empty] | VV | 2 | 1 | True | 0 | ROZPOCET
| VV |  | "K03" 21,12 |  | 21.12 | [13 empty] | VV | 2 | 2 | True | 0 | ROZPOCET
| VV |  | "K15" 19,88 |  | 19.88 | [13 empty] | VV | 2 | 2 | True | 0 | ROZPOCET
| VV |  | Součet |  | 41 | [13 empty] | VV | 2 | 4 | True | 1 | ROZPOCET
231 | M | 154835100 | profil trapézový polyester 25 µm TR 35/207 tl 0,63 mm | m2 | 45.1 |  | 0 | CS ÚRS 2016 01 |  |  | základní |  | 0 | 0.00597 | 0.26925 | 0 | 0 | 32 | M | 2 |  |  |  | ROZPOCET | [5 empty] | 0 | 0 | 0 | 0 | 0 | 1 | 0 | 16 | 1959413211
| PP |  | Profily ocelové tenkostěnné ohýbané široké profily trapézové poplastované ochranná vrstva polyester 25 µm/ochranný lak 10-12 µm čís. profilu TR 35/207 tl. 0,63 mm | [15 empty] | PP | 2
| P |  | Poznámka k položce: Cena od 100 m2 | [15 empty] | P | 2
| VV |  | "dle D.1.1.a.03 Výpis výrobků" | [15 empty] | VV | 2 | 1 | True | 0 | ROZPOCET
| VV |  | "K03" 21,12 |  | 21.12 | [13 empty] | VV | 2 | 2 | True | 0 | ROZPOCET
| VV |  | "K15" 19,88 |  | 19.88 | [13 empty] | VV | 2 | 2 | True | 0 | ROZPOCET
| VV |  | Součet |  | 41 | [13 empty] | VV | 2 | 4 | True | 1 | ROZPOCET
| VV |  | 41*1,1 'Přepočtené koeficientem množství |  | 45.1 | [13 empty] | VV | 2 | 2 | False | 1 | ROZPOCET
232 | K | 767640221 | Montáž dveří ocelových vchodových dvoukřídlových bez nadsvětlíku | kus | 2 |  | 0 | CS ÚRS 2016 01 |  |  | základní |  | 0 | 0 | 0 | 0 | 0 | 16 | K | 2 |  |  |  | ROZPOCET | [5 empty] | 0 | 0 | 0 | 0 | 0 | 1 | 0 | 16 | 2022841016
| PP |  | Montáž dveří ocelových vchodových dvoukřídlové bez nadsvětlíku | [15 empty] | PP | 2
| VV |  | "dle D.1.1.a.03 Výpis výrobků" | [15 empty] | VV | 2 | 1 | True | 0 | ROZPOCET
| VV |  | "plocha dveří" | [15 empty] | VV | 2 | 1 | True | 0 | ROZPOCET
| VV |  | "D07" 1,75*2,61*1 |  | 4.568 | [13 empty] | VV | 2 | 2 | True | 0 | ROZPOCET
| VV |  | "D08" 1,75*2,06*1 |  | 3.605 | [13 empty] | VV | 2 | 2 | True | 0 | ROZPOCET
| VV | d3 | Součet |  | 8.173 | [13 empty] | VV | 2 | 4 | True | 0 | ROZPOCET
| VV |  | "D07" 1 |  | 1 | [13 empty] | VV | 2 | 2 | True | 0 | ROZPOCET
| VV |  | "D08" 1 |  | 1 | [13 empty] | VV | 2 | 2 | True | 0 | ROZPOCET
| VV |  | Součet |  | 2 | [13 empty] | VV | 2 | 4 | True | 1 | ROZPOCET
233 | M | 553413107.1 | ozn.D07 dveře hliníkové vchodové dvoukřídlové 1750/2610 mm,bezpeč.sklo,Ud do 1,5 W/m2K,samozavírač,elektrozámek,kartový vstup | kus | 1 |  | 0 |  |  |  | základní |  | 0 | 0.08 | 0.08 | 0 | 0 | 32 | M | 2 |  |  |  | ROZPOCET | [5 empty] | 0 | 0 | 0 | 0 | 0 | 1 | 0 | 16 | 369267189
234 | M | 553413108.1 | ozn.D08 dveře hliníkové vchodové dvoukřídlové 1750/2060 mm,bezpeč.sklo,Ud do 1,5 W/m2K | kus | 1 |  | 0 |  |  |  | základní |  | 0 | 0.08 | 0.08 | 0 | 0 | 32 | M | 2 |  |  |  | ROZPOCET | [5 empty] | 0 | 0 | 0 | 0 | 0 | 1 | 0 | 16 | 1263070509
235 | K | 767640222 | Montáž dveří ocelových vchodových dvoukřídlových s nadsvětlíkem | kus | 2 |  | 0 | CS ÚRS 2016 01 |  |  | základní |  | 0 | 0 | 0 | 0 | 0 | 16 | K | 2 |  |  |  | ROZPOCET | [5 empty] | 0 | 0 | 0 | 0 | 0 | 1 | 0 | 16 | 1529549837
| PP |  | Montáž dveří ocelových vchodových dvoukřídlové s nadsvětlíkem | [15 empty] | PP | 2
| VV |  | "dle D.1.1.a.03 Výpis výrobků" | [15 empty] | VV | 2 | 1 | True | 0 | ROZPOCET
| VV |  | "plocha dveří" | [15 empty] | VV | 2 | 1 | True | 0 | ROZPOCET
| VV |  | "D06" 1,75*2,58*2 |  | 9.03 | [13 empty] | VV | 2 | 2 | True | 0 | ROZPOCET
| VV | d4 | Součet |  | 9.03 | [13 empty] | VV | 2 | 4 | True | 0 | ROZPOCET
| VV |  | "D06" 2 |  | 2 | [13 empty] | VV | 2 | 2 | True | 0 | ROZPOCET
| VV |  | Součet |  | 2 | [13 empty] | VV | 2 | 4 | True | 1 | ROZPOCET
236 | M | 553413106.1 | ozn.D06 dveře hliníkové vchodové dvoukřídlové 1750/2580 mm,nadsvětlík,bezpeč.sklo,Ud do 1,5 W/m2K,samozavírač,elektrozámek,kartový vstup | kus | 2 |  | 0 |  |  |  | základní |  | 0 | 0.08 | 0.16 | 0 | 0 | 32 | M | 2 |  |  |  | ROZPOCET | [5 empty] | 0 | 0 | 0 | 0 | 0 | 1 | 0 | 16 | 1774490116
237 | K | 767640223 | Montáž dveří ocelových vchodových dvoukřídlových s pevným bočním dílem | kus | 2 |  | 0 | CS ÚRS 2016 01 |  |  | základní |  | 0 | 0 | 0 | 0 | 0 | 16 | K | 2 |  |  |  | ROZPOCET | [5 empty] | 0 | 0 | 0 | 0 | 0 | 1 | 0 | 16 | -1724433482
| VV |  | "dle D.1.1.a.03 Výpis výrobků" | [15 empty] | VV | 2 | 1 | True | 0 | ROZPOCET
| VV |  | "plocha dveří" | [15 empty] | VV | 2 | 1 | True | 0 | ROZPOCET
| VV |  | "D01" 2,4*2,22*1 |  | 5.328 | [13 empty] | VV | 2 | 2 | True | 0 | ROZPOCET
| VV |  | "D02" 2,4*2,22*1 |  | 5.328 | [13 empty] | VV | 2 | 2 | True | 0 | ROZPOCET
| VV | d2 | Součet |  | 10.656 | [13 empty] | VV | 2 | 4 | True | 0 | ROZPOCET
| VV |  | "D01" 1 |  | 1 | [13 empty] | VV | 2 | 2 | True | 0 | ROZPOCET
| VV |  | "D02" 1 |  | 1 | [13 empty] | VV | 2 | 2 | True | 0 | ROZPOCET
| VV |  | Součet |  | 2 | [13 empty] | VV | 2 | 4 | True | 1 | ROZPOCET
238 | M | 553413101.1 | ozn.D01 dveře hliníkové vchodové dvoukřídlové 2400/2220 mm,boční díl fix,bezpeč.sklo,Ud do 1,5 W/m2K,samozavírač,elektrozámek,kartový vstup | kus | 1 |  | 0 |  |  |  | základní |  | 0 | 0.08 | 0.08 | 0 | 0 | 32 | M | 2 |  |  |  | ROZPOCET | [5 empty] | 0 | 0 | 0 | 0 | 0 | 1 | 0 | 16 | -206800946
239 | M | 553413102.1 | ozn.D02 dveře hliníkové vchodové dvoukřídlové 2400/2220 mm,boční díl fix,bezpeč.sklo,Ud do 1,5 W/m2K,samozavírač,elektrozámek,kartový vstup | kus | 1 |  | 0 |  |  |  | základní |  | 0 | 0.08 | 0.08 | 0 | 0 | 32 | M | 2 |  |  |  | ROZPOCET | [5 empty] | 0 | 0 | 0 | 0 | 0 | 1 | 0 | 16 | 1677484587
240 | K | 767646401 | Montáž revizních dvířek 1křídlových s rámem výšky do 1000 mm | kus | 5 |  | 0 | CS ÚRS 2016 01 |  |  | základní |  | 0 | 0 | 0 | 0 | 0 | 16 | K | 2 |  |  |  | ROZPOCET | [5 empty] | 0 | 0 | 0 | 0 | 0 | 1 | 0 | 16 | 1147032845
| PP |  | Montáž dveří ocelových revizních dvířek s rámem jednokřídlových, výšky do 1000 mm | [15 empty] | PP | 2
| VV |  | "dle D.1.1.a.03 Výpis výrobků" | [15 empty] | VV | 2 | 1 | True | 0 | ROZPOCET
| VV |  | "V34" 5 |  | 5 | [13 empty] | VV | 2 | 2 | True | 0 | ROZPOCET
| VV |  | Součet |  | 5 | [13 empty] | VV | 2 | 4 | True | 1 | ROZPOCET
241 | M | 553435100.1 | dvířka revizní 500x500 mm | kus | 5 |  | 0 |  |  |  | základní |  | 0 | 0.0024 | 0.012 | 0 | 0 | 32 | M | 2 |  |  |  | ROZPOCET | [5 empty] | 0 | 0 | 0 | 0 | 0 | 1 | 0 | 16 | -1644060769
242 | K | 767651210 | Montáž vrat garážových otočných do ocelové zárubně plochy do 6 m2 | kus | 3 |  | 0 | CS ÚRS 2016 01 |  |  | základní |  | 0 | 0.00033 | 0.00099 | 0 | 0 | 16 | K | 2 |  |  |  | ROZPOCET | [5 empty] | 0 | 0 | 0 | 0 | 0 | 1 | 0 | 16 | -1281622794
| VV |  | "dle D.1.1.a.03 Výpis výrobků" | [15 empty] | VV | 2 | 1 | True | 0 | ROZPOCET
| VV |  | "plocha vrat" | [15 empty] | VV | 2 | 1 | True | 0 | ROZPOCET
| VV |  | "D03" 2,2*1,96*1 |  | 4.312 | [13 empty] | VV | 2 | 2 | True | 0 | ROZPOCET
| VV |  | "D04" 2,25*1,96*1 |  | 4.41 | [13 empty] | VV | 2 | 2 | True | 0 | ROZPOCET
| VV |  | "D05" 2,58*2,09*1 |  | 5.392 | [13 empty] | VV | 2 | 2 | True | 0 | ROZPOCET
| VV | vr1 | Součet |  | 14.114 | [13 empty] | VV | 2 | 4 | True | 0 | ROZPOCET
| VV |  | "D03" 1 |  | 1 | [13 empty] | VV | 2 | 2 | True | 0 | ROZPOCET
| VV |  | "D04" 1 |  | 1 | [13 empty] | VV | 2 | 2 | True | 0 | ROZPOCET
| VV |  | "D05" 1 |  | 1 | [13 empty] | VV | 2 | 2 | True | 0 | ROZPOCET
| VV |  | Součet |  | 3 | [13 empty] | VV | 2 | 4 | True | 1 | ROZPOCET
243 | M | 553446203.1 | ozn.D03 vrata hliníková,dvoukřídlová,tepelně izol.výplň,2200/1960 mm,Ud do 1,5 W/m2K | kus | 1 |  | 0 |  |  |  | základní |  | 0 | 0.1978 | 0.1978 | 0 | 0 | 32 | M | 2 |  |  |  | ROZPOCET | [5 empty] | 0 | 0 | 0 | 0 | 0 | 1 | 0 | 16 | 819195210
244 | M | 553446204.1 | ozn.D04 vrata hliníková,dvoukřídlová,tepelně izol.výplň,2250/1960 mm,Ud do 1,5 W/m2K | kus | 1 |  | 0 |  |  |  | základní |  | 0 | 0.1978 | 0.1978 | 0 | 0 | 32 | M | 2 |  |  |  | ROZPOCET | [5 empty] | 0 | 0 | 0 | 0 | 0 | 1 | 0 | 16 | -1070081512
245 | M | 553446205.1 | ozn.D05 vrata hliníková,dvoukřídlová,tepelně izol.výplň,2580/2090 mm,Ud do 1,5 W/m2K | kus | 1 |  | 0 |  |  |  | základní |  | 0 | 0.1978 | 0.1978 | 0 | 0 | 32 | M | 2 |  |  |  | ROZPOCET | [5 empty] | 0 | 0 | 0 | 0 | 0 | 1 | 0 | 16 | 1990221987
246 | K | 767661810R01 | Demontáž mříží | m2 | 124.42 |  | 0 |  |  |  | základní |  | 0 | 0 | 0 | 0 | 0 | 16 | K | 2 |  |  |  | ROZPOCET | [5 empty] | 0 | 0 | 0 | 0 | 0 | 1 | 0 | 16 | 1916123227
| PP |  | Demontáž mříží | [15 empty] | PP | 2
| VV |  | "dle nových" | [15 empty] | VV | 2 | 1 | True | 0 | ROZPOCET
| VV |  | mriz1 |  | 124.42 | [13 empty] | VV | 2 | 2 | True | 0 | ROZPOCET
| VV |  | Součet |  | 124.42 | [13 empty] | VV | 2 | 4 | True | 1 | ROZPOCET
247 | K | 767662120R01 | Montáž mříží pevných | m2 | 124.42 |  | 0 |  |  |  | základní |  | 0 | 0.00038 | 0.04728 | 0 | 0 | 16 | K | 2 |  |  |  | ROZPOCET | [5 empty] | 0 | 0 | 0 | 0 | 0 | 1 | 0 | 16 | 2115278351
| PP |  | Montáž mříží pevných | [15 empty] | PP | 2
| VV |  | "dle D.1.1.a.03 Výpis výrobků" | [15 empty] | VV | 2 | 1 | True | 0 | ROZPOCET
| VV |  | "M01" 1,5*0,9*10 |  | 13.5 | [13 empty] | VV | 2 | 2 | True | 0 | ROZPOCET
| VV |  | "M06" 1,96*0,87*19 |  | 32.399 | [13 empty] | VV | 2 | 2 | True | 0 | ROZPOCET
| VV |  | "M08" 0,64*0,89*5 |  | 2.848 | [13 empty] | VV | 2 | 2 | True | 0 | ROZPOCET
| VV |  | "M09" 1,17*1,77*2 |  | 4.142 | [13 empty] | VV | 2 | 2 | True | 0 | ROZPOCET
| VV |  | "M10" 1,47*2,07*1 |  | 3.043 | [13 empty] | VV | 2 | 2 | True | 0 | ROZPOCET
| VV |  | "M11" 0,56*0,59*1 |  | 0.33 | [13 empty] | VV | 2 | 2 | True | 0 | ROZPOCET
| VV |  | "M12" 1,97*0,59*6 |  | 6.974 | [13 empty] | VV | 2 | 2 | True | 0 | ROZPOCET
| VV |  | "M13" 0,98*0,59*1 |  | 0.578 | [13 empty] | VV | 2 | 2 | True | 0 | ROZPOCET
| VV |  | "M14" 1,16*1,48*1 |  | 1.717 | [13 empty] | VV | 2 | 2 | True | 0 | ROZPOCET
| VV |  | "M15" 1,46*1,48*1 |  | 2.161 | [13 empty] | VV | 2 | 2 | True | 0 | ROZPOCET
| VV |  | "M16" 0,86*1,48*1 |  | 1.273 | [13 empty] | VV | 2 | 2 | True | 0 | ROZPOCET
| VV |  | "M17" 0,56*1,48*1 |  | 0.829 | [13 empty] | VV | 2 | 2 | True | 0 | ROZPOCET
| VV |  | "M19" 1,75*0,87*1 |  | 1.523 | [13 empty] | VV | 2 | 2 | True | 0 | ROZPOCET
| VV |  | "M20" 1,16*1,8*4 |  | 8.352 | [13 empty] | VV | 2 | 2 | True | 0 | ROZPOCET
| VV |  | "M21" 0,85*1,8*2 |  | 3.06 | [13 empty] | VV | 2 | 2 | True | 0 | ROZPOCET
| VV |  | "M22" 0,85*1,6*2 |  | 2.72 | [13 empty] | VV | 2 | 2 | True | 0 | ROZPOCET
| VV |  | "M23" 1,16*1,6*3 |  | 5.568 | [13 empty] | VV | 2 | 2 | True | 0 | ROZPOCET
| VV |  | "M24" 1,76*1,6*6 |  | 16.896 | [13 empty] | VV | 2 | 2 | True | 0 | ROZPOCET
| VV |  | "M27" 0,63*0,89*5 |  | 2.804 | [13 empty] | VV | 2 | 2 | True | 0 | ROZPOCET
| VV |  | "M32" 1,75*0,87*9 |  | 13.703 | [13 empty] | VV | 2 | 2 | True | 0 | ROZPOCET
| VV | mriz1 | Součet |  | 124.42 | [13 empty] | VV | 2 | 4 | True | 1 | ROZPOCET
248 | M | 5539020.1 | pevná mříž z tyčových prvků- repase vč.nátěru a nové kotvení přes termoizolační podložky | m2 | 124.42 |  | 0 |  |  |  | základní |  | 0 | 0 | 0 | 0 | 0 | 32 | M | 2 |  |  |  | ROZPOCET | [5 empty] | 0 | 0 | 0 | 0 | 0 | 1 | 0 | 16 | -430660087
| VV |  | mriz1 |  | 124.42 | [13 empty] | VV | 2 | 2 | True | 0 | ROZPOCET
| VV |  | Součet |  | 124.42 | [13 empty] | VV | 2 | 4 | True | 1 | ROZPOCET
249 | K | 76783319R01 | Demontáž žebříků,kotvených do zdi | m | 9.26 |  | 0 |  |  |  | základní |  | 0 | 5e-05 | 0.000463 | 0 | 0 | 16 | K | 2 |  |  |  | ROZPOCET | [5 empty] | 0 | 0 | 0 | 0 | 0 | 1 | 0 | 16 | 1988048517
| VV |  | "dle D.1.1.a.03 Výpis výrobků" | [15 empty] | VV | 2 | 1 | True | 0 | ROZPOCET
| VV |  | "K02" 4,46 |  | 4.46 | [13 empty] | VV | 2 | 2 | True | 0 | ROZPOCET
| VV |  | "K13" 4,8 |  | 4.8 | [13 empty] | VV | 2 | 2 | True | 0 | ROZPOCET
| VV |  | Součet |  | 9.26 | [13 empty] | VV | 2 | 4 | True | 1 | ROZPOCET
250 | K | 76790119R01 | Ozn. V19,V20,V21 Venkovní Al žaluzie,zapuštěné do zateplovacího systému,manuální ovládání | m2 | 12.935 |  | 0 |  |  |  | základní |  | 0 | 0 | 0 | 0 | 0 | 16 | K | 2 |  |  |  | ROZPOCET | [5 empty] | 0 | 0 | 0 | 0 | 0 | 1 | 0 | 16 | -99503554
| VV |  | "dle D.1.1.a.03 Výpis výrobků" | [15 empty] | VV | 2 | 1 | True | 0 | ROZPOCET
| VV |  | "V19" 1,75*0,87*1 |  | 1.523 | [13 empty] | VV | 2 | 2 | True | 0 | ROZPOCET
| VV |  | "V20" 1,16*1,8*4 |  | 8.352 | [13 empty] | VV | 2 | 2 | True | 0 | ROZPOCET
| VV |  | "V21" 0,85*1,8*2 |  | 3.06 | [13 empty] | VV | 2 | 2 | True | 0 | ROZPOCET
| VV |  | Součet |  | 12.935 | [13 empty] | VV | 2 | 4 | True | 1 | ROZPOCET
251 | K | 76790122R01 | Ozn. V22 Demontáž a zpětná montáž ochranných sítí oken v tělocvičen | m2 | 118.5 |  | 0 |  |  |  | základní |  | 0 | 0 | 0 | 0 | 0 | 16 | K | 2 |  |  |  | ROZPOCET | [5 empty] | 0 | 0 | 0 | 0 | 0 | 1 | 0 | 16 | 712273353
| VV |  | "dle D.1.1.a.03 Výpis výrobků" | [15 empty] | VV | 2 | 1 | True | 0 | ROZPOCET
| VV |  | "V22" 118,5 |  | 118.5 | [13 empty] | VV | 2 | 2 | True | 0 | ROZPOCET
| VV |  | Součet |  | 118.5 | [13 empty] | VV | 2 | 4 | True | 1 | ROZPOCET
252 | K | 767996803 | Demontáž atypických zámečnických konstrukcí rozebráním hmotnosti jednotlivých dílů do 250 kg | kg | 150 |  | 0 | CS ÚRS 2016 01 |  |  | základní |  | 0 | 0 | 0 | 0.001 | 0.15 | 16 | K | 2 |  |  |  | ROZPOCET | [5 empty] | 0 | 0 | 0 | 0 | 0 | 1 | 0 | 16 | 928660690
| PP |  | Demontáž ostatních zámečnických konstrukcí o hmotnosti jednotlivých dílů rozebráním přes 100 do 250 kg | [15 empty] | PP | 2
| VV |  | "dle D.1.1.a.03 Výpis výrobků" | [15 empty] | VV | 2 | 1 | True | 0 | ROZPOCET
| VV |  | "K03" | [15 empty] | VV | 2 | 1 | True | 0 | ROZPOCET
| VV |  | "odhad hmotnosti" | [15 empty] | VV | 2 | 1 | True | 0 | ROZPOCET
| VV |  | 150,0 |  | 150 | [13 empty] | VV | 2 | 2 | True | 0 | ROZPOCET
| VV |  | Součet |  | 150 | [13 empty] | VV | 2 | 4 | True | 1 | ROZPOCET
253 | K | 76799911R01 | Drobné zámečnické práce a doplňkové konstrukce samostatně nespecifikovné | kg | 250 |  | 0 |  |  |  | základní |  | 0 | 0 | 0 | 0 | 0 | 16 | K | 2 |  |  |  | ROZPOCET | [5 empty] | 0 | 0 | 0 | 0 | 0 | 1 | 0 | 16 | -2082311305
| PP |  | Drobné zámečnické práce a doplňkové konstrukce samostatně nespecifikovné | [15 empty] | PP | 2
| VV |  | "odborný odhad" | [15 empty] | VV | 2 | 1 | True | 0 | ROZPOCET
| VV |  | 250,0 |  | 250 | [13 empty] | VV | 2 | 2 | True | 0 | ROZPOCET
| VV |  | Součet |  | 250 | [13 empty] | VV | 2 | 4 | True | 1 | ROZPOCET
254 | K | 998767203 | Přesun hmot procentní pro zámečnické konstrukce v objektech v do 24 m | % |  |  | 0 | CS ÚRS 2016 01 |  |  | základní |  | 0 | 0 | 0 | 0 | 0 | 16 | K | 2 |  |  |  | ROZPOCET | [5 empty] | 0 | 0 | 0 | 0 | 0 | 1 | 0 | 16 | -953042917
| PP |  | Přesun hmot pro zámečnické konstrukce stanovený procentní sazbou z ceny vodorovná dopravní vzdálenost do 50 m v objektech výšky přes 12 do 24 m | [15 empty] | PP | 2
| D | 771 | Podlahy z dlaždic |  |  |  | 0 | [5 empty] | 0 |  | 0.55921 |  | 1.2915 | 2 | D | 1 |  |  |  | ROZPOCET | [11 empty] | 0
255 | K | 771571810 | Demontáž podlah z dlaždic keramických kladených do malty | m2 | 15.529 |  | 0 | CS ÚRS 2016 01 |  |  | základní |  | 0 | 0 | 0 | 0.08317 | 1.2915 | 16 | K | 2 |  |  |  | ROZPOCET | [5 empty] | 0 | 0 | 0 | 0 | 0 | 1 | 0 | 16 | 1317562245
| PP |  | Demontáž podlah z dlaždic keramických kladených do malty | [15 empty] | PP | 2
| VV |  | "dle D.1.1.a.03 Výpis výrobků" | [15 empty] | VV | 2 | 1 | True | 0 | ROZPOCET
| VV |  | "V06" | [15 empty] | VV | 2 | 1 | True | 0 | ROZPOCET
| VV |  | 7,42*1,06 |  | 7.865 | [13 empty] | VV | 2 | 2 | True | 0 | ROZPOCET
| VV |  | "V07" | [15 empty] | VV | 2 | 1 | True | 0 | ROZPOCET
| VV |  | 7,23*1,06 |  | 7.664 | [13 empty] | VV | 2 | 2 | True | 0 | ROZPOCET
| VV |  | Součet |  | 15.529 | [13 empty] | VV | 2 | 4 | True | 1 | ROZPOCET
256 | K | 771574131 | Montáž podlah keramických režných protiskluzných lepených flexibilním lepidlem do 50 ks/m2 | m2 | 22.309 |  | 0 | CS ÚRS 2016 01 |  |  | základní |  | 0 | 0.00392 | 0.087451 | 0 | 0 | 16 | K | 2 |  |  |  | ROZPOCET | [5 empty] | 0 | 0 | 0 | 0 | 0 | 1 | 0 | 16 | 2117768434
| PP |  | Montáž podlah z dlaždic keramických lepených flexibilním lepidlem režných nebo glazovaných protiskluzných nebo reliefovaných do 50 ks/ m2 | [15 empty] | PP | 2
| VV |  | "dle D.1.1.a.03 Výpis výrobků" | [15 empty] | VV | 2 | 1 | True | 0 | ROZPOCET
| VV |  | "V05,V06,V07" | [15 empty] | VV | 2 | 1 | True | 0 | ROZPOCET
| VV |  | bd |  | 22.309 | [13 empty] | VV | 2 | 2 | True | 0 | ROZPOCET
| VV | k1 | Součet |  | 22.309 | [13 empty] | VV | 2 | 4 | True | 1 | ROZPOCET
257 | M | 5976130.1 | keramická dlažba 300x300x9 mm, do exteriéru, mrazuvzdorná, protiskluzová | m2 | 24.54 |  | 0 |  |  |  | základní |  | 0 | 0.0192 | 0.47117 | 0 | 0 | 32 | M | 2 |  |  |  | ROZPOCET | [5 empty] | 0 | 0 | 0 | 0 | 0 | 1 | 0 | 16 | 292933676
| PP |  | keramická dlažba 300x300x9 mm, do exteriéru, mrazuvzdorná, protiskluzová | [15 empty] | PP | 2
| VV |  | k1 |  | 22.309 | [13 empty] | VV | 2 | 2 | True | 0 | ROZPOCET
| VV |  | Součet |  | 22.309 | [13 empty] | VV | 2 | 4 | True | 1 | ROZPOCET
| VV |  | 22,309*1,1 'Přepočtené koeficientem množství |  | 24.54 | [13 empty] | VV | 2 | 2 | False | 1 | ROZPOCET
258 | M | 58301.1 | lepidlo a spárovací hmoty mrazuvzdorné | m2 | 22.309 |  | 0 |  |  |  | základní |  | 0 | 0 | 0 | 0 | 0 | 32 | M | 2 |  |  |  | ROZPOCET | [5 empty] | 0 | 0 | 0 | 0 | 0 | 1 | 0 | 16 | -1985699631
| PP |  | lepidlo a spárovací hmoty mrazuvzdorné | [15 empty] | PP | 2
| VV |  | k1 |  | 22.309 | [13 empty] | VV | 2 | 2 | True | 0 | ROZPOCET
| VV |  | Součet |  | 22.309 | [13 empty] | VV | 2 | 4 | True | 1 | ROZPOCET
259 | K | 771591115 | Podlahy spárování silikonem | m | 19.71 |  | 0 | CS ÚRS 2016 01 |  |  | základní |  | 0 | 3e-05 | 0.0005913 | 0 | 0 | 16 | K | 2 |  |  |  | ROZPOCET | [5 empty] | 0 | 0 | 0 | 0 | 0 | 1 | 0 | 16 | -1922167995
| PP |  | Podlahy - ostatní práce spárování silikonem | [15 empty] | PP | 2
| VV |  | "u soklu" | [15 empty] | VV | 2 | 1 | True | 0 | ROZPOCET
| VV |  | "V05" | [15 empty] | VV | 2 | 1 | True | 0 | ROZPOCET
| VV |  | 5,06 |  | 5.06 | [13 empty] | VV | 2 | 2 | True | 0 | ROZPOCET
| VV |  | "V06" | [15 empty] | VV | 2 | 1 | True | 0 | ROZPOCET
| VV |  | 7,42 |  | 7.42 | [13 empty] | VV | 2 | 2 | True | 0 | ROZPOCET
| VV |  | "V07" | [15 empty] | VV | 2 | 1 | True | 0 | ROZPOCET
| VV |  | 7,23 |  | 7.23 | [13 empty] | VV | 2 | 2 | True | 0 | ROZPOCET
| VV |  | Součet |  | 19.71 | [13 empty] | VV | 2 | 4 | True | 1 | ROZPOCET
260 | K | 998771202 | Přesun hmot procentní pro podlahy z dlaždic v objektech v do 12 m | % |  |  | 0 | CS ÚRS 2016 01 |  |  | základní |  | 0 | 0 | 0 | 0 | 0 | 16 | K | 2 |  |  |  | ROZPOCET | [5 empty] | 0 | 0 | 0 | 0 | 0 | 1 | 0 | 16 | -492426848
| PP |  | Přesun hmot pro podlahy z dlaždic stanovený procentní sazbou z ceny vodorovná dopravní vzdálenost do 50 m v objektech výšky přes 6 do 12 m | [15 empty] | PP | 2
| D | 781 | Dokončovací práce - obklady |  |  |  | 0 | [5 empty] | 0 |  | 1.0104 |  | 0 | 2 | D | 1 |  |  |  | ROZPOCET | [11 empty] | 0
261 | K | 781734112 | Montáž obkladů vnějších z obkladaček cihelných do 85 ks/m2 lepené flexibilním lepidlem | m2 | 310.882 |  | 0 | CS ÚRS 2016 01 |  |  | základní |  | 0 | 0.00295 | 0.9171 | 0 | 0 | 16 | K | 2 |  |  |  | ROZPOCET | [5 empty] | 0 | 0 | 0 | 0 | 0 | 1 | 0 | 16 | -676004922
| PP |  | Montáž obkladů vnějších stěn z obkladaček cihelných lepených flexibilním lepidlem přes 50 do 85 ks/m2 | [15 empty] | PP | 2
| VV |  | "dle D.1.1.a.02 Výpis skladeb" | [15 empty] | VV | 2 | 1 | True | 0 | ROZPOCET
| VV |  | "skladba 2- XPS 120 mm" | [15 empty] | VV | 2 | 1 | True | 0 | ROZPOCET
| VV |  | sk2 |  | 41.415 | [13 empty] | VV | 2 | 2 | True | 0 | ROZPOCET
| VV |  | "skladba 3-EPS 120 mm" | [15 empty] | VV | 2 | 1 | True | 0 | ROZPOCET
| VV |  | sk3 |  | 81.532 | [13 empty] | VV | 2 | 2 | True | 0 | ROZPOCET
| VV |  | "skladba 4- EPS 160 mm" | [15 empty] | VV | 2 | 1 | True | 0 | ROZPOCET
| VV |  | sk4 |  | 118.789 | [13 empty] | VV | 2 | 2 | True | 0 | ROZPOCET
| VV |  | "skladba 8 minerál 160 mm" | [15 empty] | VV | 2 | 1 | True | 0 | ROZPOCET
| VV |  | sk8160 |  | 42.889 | [13 empty] | VV | 2 | 2 | True | 0 | ROZPOCET
| VV |  | "skladba 8 minerál 120 mm" | [15 empty] | VV | 2 | 1 | True | 0 | ROZPOCET
| VV |  | sk8120 |  | 18.755 | [13 empty] | VV | 2 | 2 | True | 0 | ROZPOCET
| VV |  | "skladba 8 minerál 100 mm" | [15 empty] | VV | 2 | 1 | True | 0 | ROZPOCET
| VV |  | sk8100 |  | 7.502 | [13 empty] | VV | 2 | 2 | True | 0 | ROZPOCET
| VV | fok | Mezisoučet |  | 310.882 | [13 empty] | VV | 2 | 3 | True | 0 | ROZPOCET
| VV |  | Součet |  | 310.882 | [13 empty] | VV | 2 | 4 | True | 1 | ROZPOCET
262 | M | 596231150 | pásek obkladový vč.systémových tvarovek | m2 | 341.97 |  | 0 | CS ÚRS 2016 01 |  |  | základní |  | 0 | 0 | 0 | 0 | 0 | 32 | M | 2 |  |  |  | ROZPOCET | [5 empty] | 0 | 0 | 0 | 0 | 0 | 1 | 0 | 16 | 448536246
| PP |  | Cihelné zdivo Klinker pásek obkladový Klinker Röben NFPS rozměr 24 x 7,1 x 1,4 cm NFPS 19 - burgund hladký | [15 empty] | PP | 2
| P |  | Poznámka k položce: Spotřeba: 48 kus/m2 | [15 empty] | P | 2
| VV |  | fok |  | 310.882 | [13 empty] | VV | 2 | 2 | True | 0 | ROZPOCET
| VV |  | Součet |  | 310.882 | [13 empty] | VV | 2 | 4 | True | 1 | ROZPOCET
| VV |  | 310,882*1,1 'Přepočtené koeficientem množství |  | 341.97 | [13 empty] | VV | 2 | 2 | False | 1 | ROZPOCET
263 | M | 59602.1 | tmel+ spárovací hmota+ systémové lišty | m2 | 310.882 |  | 0 |  |  |  | základní |  | 0 | 0 | 0 | 0 | 0 | 32 | M | 2 |  |  |  | ROZPOCET | [5 empty] | 0 | 0 | 0 | 0 | 0 | 1 | 0 | 16 | 1949448533
| VV |  | fok |  | 310.882 | [13 empty] | VV | 2 | 2 | True | 0 | ROZPOCET
| VV |  | Součet |  | 310.882 | [13 empty] | VV | 2 | 4 | True | 1 | ROZPOCET
264 | K | 781735111 | Penetrace podkladu vnějších obkladů | m2 | 310.882 |  | 0 |  |  |  | základní |  | 0 | 0.0003 | 0.093265 | 0 | 0 | 16 | K | 2 |  |  |  | ROZPOCET | [5 empty] | 0 | 0 | 0 | 0 | 0 | 1 | 0 | 16 | 361593454
| VV |  | fok |  | 310.882 | [13 empty] | VV | 2 | 2 | True | 0 | ROZPOCET
| VV |  | Součet |  | 310.882 | [13 empty] | VV | 2 | 4 | True | 1 | ROZPOCET
265 | K | 998781201 | Přesun hmot procentní pro obklady keramické v objektech v do 6 m | % |  |  | 0 | CS ÚRS 2016 01 |  |  | základní |  | 0 | 0 | 0 | 0 | 0 | 16 | K | 2 |  |  |  | ROZPOCET | [5 empty] | 0 | 0 | 0 | 0 | 0 | 1 | 0 | 16 | -333328512
| PP |  | Přesun hmot pro obklady keramické stanovený procentní sazbou z ceny vodorovná dopravní vzdálenost do 50 m v objektech výšky do 6 m | [15 empty] | PP | 2
| D | 783 | Dokončovací práce - nátěry |  |  |  | 0 | [5 empty] | 0 |  | 0.095806 |  | 0 | 2 | D | 1 |  |  |  | ROZPOCET | [11 empty] | 0
266 | K | 783213121 | Dvojnásobný napouštěcí syntetický fungicidní nátěr tesařských konstrukcí | m2 | 80 |  | 0 | CS ÚRS 2016 01 |  |  | základní |  | 0 | 0.00022 | 0.0176 | 0 | 0 | 16 | K | 2 |  |  |  | ROZPOCET | [5 empty] | 0 | 0 | 0 | 0 | 0 | 1 | 0 | 16 | -252495659
| PP |  | Napouštěcí nátěr tesařských konstrukcí dvojnásobný fungicidní syntetický | [15 empty] | PP | 2
| VV |  | podb1 |  | 80 | [13 empty] | VV | 2 | 2 | True | 0 | ROZPOCET
| VV |  | Součet |  | 80 | [13 empty] | VV | 2 | 4 | True | 1 | ROZPOCET
267 | K | 783218111 | Dvojnásobný lazurovací syntetický nátěr tesařských konstrukcí | m2 | 80 |  | 0 | CS ÚRS 2016 01 |  |  | základní |  | 0 | 0.00034 | 0.0272 | 0 | 0 | 16 | K | 2 |  |  |  | ROZPOCET | [5 empty] | 0 | 0 | 0 | 0 | 0 | 1 | 0 | 16 | 900213882
| PP |  | Lazurovací nátěr tesařských konstrukcí dvojnásobný syntetický | [15 empty] | PP | 2
| VV |  | podb1 |  | 80 | [13 empty] | VV | 2 | 2 | True | 0 | ROZPOCET
| VV |  | Součet |  | 80 | [13 empty] | VV | 2 | 4 | True | 1 | ROZPOCET
268 | K | 783414201 | Základní antikorozní jednonásobný syntetický nátěr klempířských konstrukcí | m2 | 127.515 |  | 0 | CS ÚRS 2016 01 |  |  | základní |  | 0 | 0.00014 | 0.017852 | 0 | 0 | 16 | K | 2 |  |  |  | ROZPOCET | [5 empty] | 0 | 0 | 0 | 0 | 0 | 1 | 0 | 16 | -41480702
| PP |  | Základní antikorozní nátěr klempířských konstrukcí jednonásobný syntetický standardní | [15 empty] | PP | 2
| VV |  | "klempířské žlaby a svody" | [15 empty] | VV | 2 | 1 | True | 0 | ROZPOCET
| VV |  | svod100*0,4 |  | 6.24 | [13 empty] | VV | 2 | 2 | True | 0 | ROZPOCET
| VV |  | svod125*0,5 |  | 35.825 | [13 empty] | VV | 2 | 2 | True | 0 | ROZPOCET
| VV |  | okap*0,5*2 |  | 85.45 | [13 empty] | VV | 2 | 2 | True | 0 | ROZPOCET
| VV | nat1 | Součet |  | 127.515 | [13 empty] | VV | 2 | 4 | True | 1 | ROZPOCET
269 | K | 783415101 | Syntetický jednonásobný mezinátěr klempířských konstrukcí | m2 | 127.515 |  | 0 | CS ÚRS 2016 01 |  |  | základní |  | 0 | 0.00013 | 0.016577 | 0 | 0 | 16 | K | 2 |  |  |  | ROZPOCET | [5 empty] | 0 | 0 | 0 | 0 | 0 | 1 | 0 | 16 | 1798830874
| PP |  | Mezinátěr klempířských konstrukcí jednonásobný syntetický standardní | [15 empty] | PP | 2
| VV |  | nat1 |  | 127.515 | [13 empty] | VV | 2 | 2 | True | 1 | ROZPOCET
| VV |  | Součet |  | 127.515 | [13 empty] | VV | 2 | 4 | True | 0 | ROZPOCET
270 | K | 783417101 | Krycí jednonásobný syntetický nátěr klempířských konstrukcí | m2 | 127.515 |  | 0 | CS ÚRS 2016 01 |  |  | základní |  | 0 | 0.00013 | 0.016577 | 0 | 0 | 16 | K | 2 |  |  |  | ROZPOCET | [5 empty] | 0 | 0 | 0 | 0 | 0 | 1 | 0 | 16 | 650041843
| PP |  | Krycí nátěr (email) klempířských konstrukcí jednonásobný syntetický standardní | [15 empty] | PP | 2
| VV |  | nat1 |  | 127.515 | [13 empty] | VV | 2 | 2 | True | 1 | ROZPOCET
| VV |  | Součet |  | 127.515 | [13 empty] | VV | 2 | 4 | True | 0 | ROZPOCET
| D | 784 | Dokončovací práce - malby |  |  |  | 0 | [5 empty] | 0 |  | 0.92827 |  | 0 | 2 | D | 1 |  |  |  | ROZPOCET | [11 empty] | 0
271 | K | 784171113 | Zakrytí vnitřních ploch stěn v místnostech výšky do 5,00 m | m2 | 390.717 |  | 0 | CS ÚRS 2016 01 |  |  | základní |  | 0 | 0 | 0 | 0 | 0 | 16 | K | 2 |  |  |  | ROZPOCET | [5 empty] | 0 | 0 | 0 | 0 | 0 | 1 | 0 | 16 | 878034472
| PP |  | Zakrytí nemalovaných ploch (materiál ve specifikaci) včetně pozdějšího odkrytí svislých ploch např. stěn, oken, dveří v místnostech výšky přes 3,80 do 5,00 | [15 empty] | PP | 2
| VV |  | "dle plochy" | [15 empty] | VV | 2 | 1 | True | 0 | ROZPOCET
| VV |  | "20 % plochy výmalby" | [15 empty] | VV | 2 | 1 | True | 0 | ROZPOCET
| VV |  | m1*0,2 |  | 390.717 | [13 empty] | VV | 2 | 2 | True | 0 | ROZPOCET
| VV |  | Součet |  | 390.717 | [13 empty] | VV | 2 | 4 | True | 1 | ROZPOCET
272 | K | 784171115 | Zakrytí vnitřních ploch stěn v místnostech výšky přes 5,00 m | m2 | 246.089 |  | 0 | CS ÚRS 2016 01 |  |  | základní |  | 0 | 0 | 0 | 0 | 0 | 16 | K | 2 |  |  |  | ROZPOCET | [5 empty] | 0 | 0 | 0 | 0 | 0 | 1 | 0 | 16 | 624048933
| PP |  | Zakrytí nemalovaných ploch (materiál ve specifikaci) včetně pozdějšího odkrytí svislých ploch např. stěn, oken, dveří v místnostech výšky přes 5,00 | [15 empty] | PP | 2
| VV |  | "dle plochy" | [15 empty] | VV | 2 | 1 | True | 0 | ROZPOCET
| VV |  | "20 % plochy výmalby" | [15 empty] | VV | 2 | 1 | True | 0 | ROZPOCET
| VV |  | m2*0,2 |  | 246.089 | [13 empty] | VV | 2 | 2 | True | 0 | ROZPOCET
| VV |  | Součet |  | 246.089 | [13 empty] | VV | 2 | 4 | True | 1 | ROZPOCET
273 | K | 784171123 | Zakrytí vnitřních ploch konstrukcí nebo prvků v místnostech výšky do 5,00 m | m2 | 976.792 |  | 0 | CS ÚRS 2016 01 |  |  | základní |  | 0 | 0 | 0 | 0 | 0 | 16 | K | 2 |  |  |  | ROZPOCET | [5 empty] | 0 | 0 | 0 | 0 | 0 | 1 | 0 | 16 | 1408724540
| PP |  | Zakrytí nemalovaných ploch (materiál ve specifikaci) včetně pozdějšího odkrytí konstrukcí nebo samostatných prvků např. schodišť, nábytku, radiátorů, zábradlí v místnostech výšky přes 3,80 do 5,00 | [15 empty] | PP | 2
| VV |  | "dle plochy" | [15 empty] | VV | 2 | 1 | True | 0 | ROZPOCET
| VV |  | "50 % plochy výmalby" | [15 empty] | VV | 2 | 1 | True | 0 | ROZPOCET
| VV |  | m1*0,5 |  | 976.792 | [13 empty] | VV | 2 | 2 | True | 0 | ROZPOCET
| VV |  | Součet |  | 976.792 | [13 empty] | VV | 2 | 4 | True | 1 | ROZPOCET
274 | K | 784171125 | Zakrytí vnitřních ploch konstrukcí nebo prvků v místnostech výšky přes 5,00 m | m2 | 1953.584 |  | 0 | CS ÚRS 2016 01 |  |  | základní |  | 0 | 0 | 0 | 0 | 0 | 16 | K | 2 |  |  |  | ROZPOCET | [5 empty] | 0 | 0 | 0 | 0 | 0 | 1 | 0 | 16 | -1712684060
| PP |  | Zakrytí nemalovaných ploch (materiál ve specifikaci) včetně pozdějšího odkrytí konstrukcí nebo samostatných prvků např. schodišť, nábytku, radiátorů, zábradlí v místnostech výšky přes 5,00 | [15 empty] | PP | 2
| VV |  | "dle plochy" | [15 empty] | VV | 2 | 1 | True | 0 | ROZPOCET
| VV |  | "100 % plochy výmalby" | [15 empty] | VV | 2 | 1 | True | 0 | ROZPOCET
| VV |  | m1*1,0 |  | 1953.584 | [13 empty] | VV | 2 | 2 | True | 0 | ROZPOCET
| VV |  | Součet |  | 1953.584 | [13 empty] | VV | 2 | 4 | True | 1 | ROZPOCET
275 | M | 581248440.1 | fólie pro malířské potřeby zakrývací 4 x 5 m | m2 | 2986.247 |  | 0 |  |  |  | základní |  | 0 | 0 | 0 | 0 | 0 | 32 | M | 2 |  |  |  | ROZPOCET | [5 empty] | 0 | 0 | 0 | 0 | 0 | 1 | 0 | 16 | -1727354269
| VV |  | m1*0,2 |  | 390.717 | [13 empty] | VV | 2 | 2 | True | 0 | ROZPOCET
| VV |  | m2*0,2 |  | 246.089 | [13 empty] | VV | 2 | 2 | True | 0 | ROZPOCET
| VV |  | m1*0,5 |  | 976.792 | [13 empty] | VV | 2 | 2 | True | 0 | ROZPOCET
| VV |  | m2*1,0 |  | 1230.447 | [13 empty] | VV | 2 | 2 | True | 0 | ROZPOCET
| VV |  | Součet |  | 2844.045 | [13 empty] | VV | 2 | 4 | True | 1 | ROZPOCET
| VV |  | 2844,045*1,05 'Přepočtené koeficientem množství |  | 2986.247 | [13 empty] | VV | 2 | 2 | False | 1 | ROZPOCET
276 | M | 581248400.1 | páska lepící pro malířské potřeby | m | 3583.496 |  | 0 |  |  |  | základní |  | 0 | 0 | 0 | 0 | 0 | 32 | M | 2 |  |  |  | ROZPOCET | [5 empty] | 0 | 0 | 0 | 0 | 0 | 1 | 0 | 16 | 30563020
| VV |  | "1,2 m/m2 plochy" | [15 empty] | VV | 2 | 1 | True | 0 | ROZPOCET
| VV |  | m1*0,2*1,2 |  | 468.86 | [13 empty] | VV | 2 | 2 | True | 0 | ROZPOCET
| VV |  | m2*0,2*1,2 |  | 295.307 | [13 empty] | VV | 2 | 2 | True | 0 | ROZPOCET
| VV |  | m1*0,5*1,2 |  | 1172.15 | [13 empty] | VV | 2 | 2 | True | 0 | ROZPOCET
| VV |  | m2*1,0*1,2 |  | 1476.536 | [13 empty] | VV | 2 | 2 | True | 0 | ROZPOCET
| VV |  | Součet |  | 3412.853 | [13 empty] | VV | 2 | 4 | True | 1 | ROZPOCET
| VV |  | 3412,853*1,05 'Přepočtené koeficientem množství |  | 3583.496 | [13 empty] | VV | 2 | 2 | False | 1 | ROZPOCET
277 | K | 784221103 | Dvojnásobné bílé malby ze směsí za sucha dobře otěruvzdorných v místnostech do 5,00 m | m2 | 1953.584 |  | 0 | CS ÚRS 2016 01 |  |  | základní |  | 0 | 0.00029 | 0.56654 | 0 | 0 | 16 | K | 2 |  |  |  | ROZPOCET | [5 empty] | 0 | 0 | 0 | 0 | 0 | 1 | 0 | 16 | 1040850087
| PP |  | Malby z malířských směsí otěruvzdorných za sucha dvojnásobné, bílé za sucha otěruvzdorné dobře v místnostech výšky přes 3,80 do 5,00 m | [15 empty] | PP | 2
| VV |  | "dle D.1.1.b.04 Půdorys 2.NP" | [15 empty] | VV | 2 | 1 | True | 0 | ROZPOCET
| VV |  | "měřeno grafickým programem" | [15 empty] | VV | 2 | 1 | True | 0 | ROZPOCET
| VV |  | 1088,978 |  | 1088.978 | [13 empty] | VV | 2 | 2 | True | 0 | ROZPOCET
| VV |  | "dle D.1.1.b.05 Půdorys 3.NP" | [15 empty] | VV | 2 | 1 | True | 0 | ROZPOCET
| VV |  | "měřeno grafickým programem" | [15 empty] | VV | 2 | 1 | True | 0 | ROZPOCET
| VV |  | 864,606 |  | 864.606 | [13 empty] | VV | 2 | 2 | True | 0 | ROZPOCET
| VV | m1 | Součet |  | 1953.584 | [13 empty] | VV | 2 | 4 | True | 1 | ROZPOCET
278 | K | 784221105 | Dvojnásobné bílé malby ze směsí za sucha dobře otěruvzdorných v místnostech přes 5,00 m | m2 | 1230.447 |  | 0 | CS ÚRS 2016 01 |  |  | základní |  | 0 | 0.00029 | 0.35683 | 0 | 0 | 16 | K | 2 |  |  |  | ROZPOCET | [5 empty] | 0 | 0 | 0 | 0 | 0 | 1 | 0 | 16 | 2064721412
| PP |  | Malby z malířských směsí otěruvzdorných za sucha dvojnásobné, bílé za sucha otěruvzdorné dobře v místnostech výšky přes 5,00 m | [15 empty] | PP | 2
| VV |  | "dle D.1.1.b.03 Půdorys tělocvičny" | [15 empty] | VV | 2 | 1 | True | 0 | ROZPOCET
| VV |  | "měřeno grafickým programem" | [15 empty] | VV | 2 | 1 | True | 0 | ROZPOCET
| VV |  | 1230,447 |  | 1230.447 | [13 empty] | VV | 2 | 2 | True | 0 | ROZPOCET
| VV | m2 | Součet |  | 1230.447 | [13 empty] | VV | 2 | 4 | True | 1 | ROZPOCET
279 | K | 784331001 | Dvojnásobné bílé protiplísňové malby v místnostech výšky do 3,80 m | m2 | 17.503 |  | 0 | CS ÚRS 2016 01 |  |  | základní |  | 0 | 0.00028 | 0.0049008 | 0 | 0 | 16 | K | 2 |  |  |  | ROZPOCET | [5 empty] | 0 | 0 | 0 | 0 | 0 | 1 | 0 | 16 | 843522856
| PP |  | Malby protiplísňové dvojnásobné, bílé v místnostech výšky do 3,80 m | [15 empty] | PP | 2
| VV |  | "pro sanační omítku,+20 % přesahy"" | [15 empty] | VV | 2 | 1 | True | 0 | ROZPOCET
| VV |  | omsan*1,2 |  | 17.503 | [13 empty] | VV | 2 | 2 | True | 0 | ROZPOCET
| VV |  | Součet |  | 17.503 | [13 empty] | VV | 2 | 4 | True | 1 | ROZPOCET
| D | 786 | Dokončovací práce - čalounické úpravy |  |  |  | 0 | [5 empty] | 0 |  | 0.1671 |  | 0 | 2 | D | 1 |  |  |  | ROZPOCET | [11 empty] | 0
280 | K | 786624111 | Montáž lamelové žaluzie do oken zdvojených dřevěných otevíravých, sklápěcích a vyklápěcích | m2 | 126.021 |  | 0 | CS ÚRS 2016 01 |  |  | základní |  | 0 | 0 | 0 | 0 | 0 | 16 | K | 2 |  |  |  | ROZPOCET | [5 empty] | 0 | 0 | 0 | 0 | 0 | 1 | 0 | 16 | -1613375973
| PP |  | Montáž zastiňujících žaluzií lamelových do oken zdvojených otevíravých, sklápěcích nebo vyklápěcích dřevěných | [15 empty] | PP | 2
| VV |  | "dle D.1.1.a.03 Výpis výrobků" | [15 empty] | VV | 2 | 1 | True | 0 | ROZPOCET
| VV |  | "V02" 1,5*2,35*29 |  | 102.225 | [13 empty] | VV | 2 | 2 | True | 0 | ROZPOCET
| VV |  | "V02" 1,5*1,5*5 |  | 11.25 | [13 empty] | VV | 2 | 2 | True | 0 | ROZPOCET
| VV |  | "V02" 1,7*2,46*3 |  | 12.546 | [13 empty] | VV | 2 | 2 | True | 0 | ROZPOCET
| VV | zaluzie | Součet |  | 126.021 | [13 empty] | VV | 2 | 4 | True | 1 | ROZPOCET
281 | M | 553462000 | žaluzie horizontální interiérové | m2 | 128.541 |  | 0 | CS ÚRS 2016 01 |  |  | základní |  | 0 | 0.0013 | 0.1671 | 0 | 0 | 32 | M | 2 |  |  |  | ROZPOCET | [5 empty] | 0 | 0 | 0 | 0 | 0 | 1 | 0 | 16 | -1516776201
| PP |  | Příslušenství stavební kovové žaluzie horizontální interiérové | [15 empty] | PP | 2
| VV |  | zaluzie |  | 126.021 | [13 empty] | VV | 2 | 2 | True | 0 | ROZPOCET
| VV |  | Součet |  | 126.021 | [13 empty] | VV | 2 | 4 | True | 1 | ROZPOCET
| VV |  | 126,021*1,02 'Přepočtené koeficientem množství |  | 128.541 | [13 empty] | VV | 2 | 2 | False | 1 | ROZPOCET
282 | K | 998786203 | Přesun hmot procentní pro čalounické úpravy v objektech v do 24 m | % |  |  | 0 | CS ÚRS 2016 01 |  |  | základní |  | 0 | 0 | 0 | 0 | 0 | 16 | K | 2 |  |  |  | ROZPOCET | [5 empty] | 0 | 0 | 0 | 0 | 0 | 1 | 0 | 16 | -1661811837
| PP |  | Přesun hmot pro čalounické úpravy stanovený procentní sazbou z ceny vodorovná dopravní vzdálenost do 50 m v objektech výšky přes 12 do 24 m | [15 empty] | PP | 2
| D | N00 | Ostatní práce |  |  |  | 0 | [5 empty] | 0 |  | 0 |  | 0 | 4 | D | 0 |  |  |  | ROZPOCET | [11 empty] | 0
| D | N01 | HZS |  |  |  | 0 | [5 empty] | 0 |  | 0 |  | 0 | 4 | D | 1 |  |  |  | ROZPOCET | [11 empty] | 0
283 | K | 001 | Stavební přípomoce, dozdívky, bourání prostupů a ostatní stavební práce a konstrukce nutné k řádnému dokončení díla | hod | 250 |  | 0 |  |  |  | základní |  | 0 | 0 | 0 | 0 | 0 | 512 | K | 2 |  |  |  | ROZPOCET | [5 empty] | 0 | 0 | 0 | 0 | 0 | 1 | 0 | 512 | 31225175
| PP |  | Stavební přípomoce, dozdívky, bourání prostupů a ostatní stavební práce a konstrukce nutné k řádnému dokončení díla | [15 empty] | PP | 2
| VV |  | "odborný odhad" | [15 empty] | VV | 2 | 1 | True | 0 | ROZPOCET
| VV |  | 250 |  | 250 | [13 empty] | VV | 2 | 2 | True | 0 | ROZPOCET
| VV |  | Součet |  | 250 | [13 empty] | VV | 2 | 4 | True | 1 | ROZPOCET
284 | K | 002 | Dohled technologa výrobce zateplovacího systému (vč. provedení odtrhových zkoušek) | hod | 70 |  | 0 |  |  |  | základní |  | 0 | 0 | 0 | 0 | 0 | 512 | K | 2 |  |  |  | ROZPOCET | [5 empty] | 0 | 0 | 0 | 0 | 0 | 1 | 0 | 512 | -1487513688
| PP |  | Dohled technologa výrobce zateplovacího systému (vč. provedení odtrhových zkoušek) | [15 empty] | PP | 2
| VV |  | "odborný odhad" | [15 empty] | VV | 2 | 1 | True | 0 | ROZPOCET
| VV |  | 70 |  | 70 | [13 empty] | VV | 2 | 2 | True | 0 | ROZPOCET
| VV |  | Součet |  | 70 | [13 empty] | VV | 2 | 4 | True | 1 | ROZPOCET
285 | K | 003 | Rozbory salinity zdiva pro sanační omítky | hod | 20 |  | 0 |  |  |  | základní |  | 0 | 0 | 0 | 0 | 0 | 512 | K | 2 |  |  |  | ROZPOCET | [5 empty] | 0 | 0 | 0 | 0 | 0 | 1 | 0 | 512 | -173291078
| VV |  | "odborný odhad" | [15 empty] | VV | 2 | 1 | True | 0 | ROZPOCET
| VV |  | 20 |  | 20 | [13 empty] | VV | 2 | 2 | True | 0 | ROZPOCET
| VV |  | Součet |  | 20 | [13 empty] | VV | 2 | 4 | True | 1 | ROZPOCET
286 | K | 004 | Ozn.V25 Revitalizace topného média vč. média pro solární systémy | hod | 420 |  | 0 |  |  |  | základní |  | 0 | 0 | 0 | 0 | 0 | 512 | K | 2 |  |  |  | ROZPOCET | [5 empty] | 0 | 0 | 0 | 0 | 0 | 1 | 0 | 512 | 1024900733
| VV |  | "dle D.1.1.a.03 Výpis výrobků" | [15 empty] | VV | 2 | 1 | True | 0 | ROZPOCET
| VV |  | "V25" | [15 empty] | VV | 2 | 1 | True | 0 | ROZPOCET
| VV |  | "1- provedení rozborů topné vody" 20,0 |  | 20 | [13 empty] | VV | 2 | 2 | True | 0 | ROZPOCET
| VV |  | "2- promytí rozvodů alkalickým činidlem- kalcinovaná soda" 80,0 |  | 80 | [13 empty] | VV | 2 | 2 | True | 0 | ROZPOCET
| VV |  | "3- proplach systému vč. odkalení" 80,0 |  | 80 | [13 empty] | VV | 2 | 2 | True | 0 | ROZPOCET
| VV |  | "4- napuštění systému čistícím prostředkem" 80,0 |  | 80 | [13 empty] | VV | 2 | 2 | True | 0 | ROZPOCET
| VV |  | "5- proplach, úprava pH na neutrální hodnotu pH7" 60,0 |  | 60 | [13 empty] | VV | 2 | 2 | True | 0 | ROZPOCET
| VV |  | "6- nanesení ochranného povlaku" 50,0 |  | 50 | [13 empty] | VV | 2 | 2 | True | 0 | ROZPOCET
| VV |  | "7- monitoring systému termokamerou před provedením předmětu díla a po provedení díla" 50,0 |  | 50 | [13 empty] | VV | 2 | 2 | True | 0 | ROZPOCET
| VV |  | Součet |  | 420 | [13 empty] | VV | 2 | 4 | True | 1 | ROZPOCET
287 | K | 005 | Ozn.V26 Vyregulování otopné soustavy | hod | 30 |  | 0 |  |  |  | základní |  | 0 | 0 | 0 | 0 | 0 | 512 | K | 2 |  |  |  | ROZPOCET | [5 empty] | 0 | 0 | 0 | 0 | 0 | 1 | 0 | 512 | 1505290571
| VV |  | "dle D.1.1.a.03 Výpis výrobků" | [15 empty] | VV | 2 | 1 | True | 0 | ROZPOCET
| VV |  | "V26" | [15 empty] | VV | 2 | 1 | True | 0 | ROZPOCET
| VV |  | 30,0 |  | 30 | [13 empty] | VV | 2 | 2 | True | 0 | ROZPOCET
| VV |  | Součet |  | 30 | [13 empty] | VV | 2 | 4 | True | 1 | ROZPOCET

## VZT
POLOŽKOVÝ ROZPOČET
Pozice | Název dílu | Jednotky | Množství | Jednotková cena dodávky | Celková cena dodávky | Jednotková cena montáže | Celková cena montáže
1 | Tělocvična
1.1 | VZT jednotka v podstropním pravém dvouplášťovém provedení s odolností proti korozi C4, s rotačním rekuperátorem (účinnost 80%), el. ohřívačem 12kW s pulsním řízením výkonu, tepelná a protihluková izolace 50mm (50kg/m3-odolnost proti ohni třídy A1), certifikace Eurovent, EC motory Vp=Vo=2900m3/h 250Pa, 2x 0,972kW, 400V s plynulovou regulací otáček, kapsové filtry vzduchu F7(přívod) M5(odvod) autonomní regulace s ovladačem vč. prodrátování | ks | 1 |  | 0 |  | 0
| Klapka uzavírací se servopohonem d500 pro VZT jednotku 1.1 | ks | 2 |  | 0 |  | 0
| Spona rychloupínací d500 | ks | 4 |  | 0 |  | 0
1.3 | Tlumič hluku buňkový 600x500/1000 (buňka 500x200/1000-3x) | ks | 6 |  | 0 |  | 0
1.4 | Tlumič hluku buňkový 600x500/1500 (buňka 500x200/1500-3x) | ks | 1 |  | 0 |  | 0
1.5 | Protidešťová žaluzie PZ 600x500 vč. síta odstín RAL bude upřesněn architektem při realizaci | ks | 2 |  | 0 |  | 0
1.6 | Vířivý anemostat s horizontálním připojením d250 pro výšku výfuku 6,5m, čelní část anemostatu sestává ze čtyř polí se společně ručně nastavitelnými lamelami, s ochranným košem Vp=467m3/h | ks | 6 |  | 0 |  | 0
1.7 | Vyústka odvodní do kruhového potrubí jednořadá s regulací 825x125 Vo=560m3/h | ks | 5 |  | 0 |  | 0
1.8 | Ohebná hluktlumící hadice d250 | bm | 5 |  | 0 |  | 0
1.50 | Pozinkované čtyřhranné potrubí sk.I 50% tv. | m2 | 126 |  | 0 |  | 0
1.51 | Spiro potrubí d400 | bm | 15 |  | 0 |  | 0
1.52 | Tepelná a hluková izolace tl. 40mm vč.polepu Al folií | m2 | 52 |  | 0 |  | 0
1.53 | Montážní, těsnící a spojovací materiál | kpl | 1 |  | 0 |  | 0
1 | Celkem zařízení - Tělocvična |  |  |  | 0 |  | 0
2 | Učebny
2.1 | VZT jednotka v podstropním pravém dvouplášťovém provedení s odolností proti korozi C4, s rotačním rekuperátorem (účinnost 80%), el. ohřívačem 12kW s pulsním řízením výkonu, tepelná a protihluková izolace 50mm (50kg/m3-odolnost proti ohni třídy A1), certifikace Eurovent, EC motory Vp=Vo=2900m3/h 250Pa, 2x 0,972kW, 400V s plynulovou regulací otáček, kapsové filtry vzduchu F7(přívod) M5(odvod) autonomní regulace s ovladačem vč. prodrátování, dveře bez pantů | ks | 1 |  | 0 |  | 0
| Klapka uzavírací se servopohonem d500 pro VZT jednotku 2.1 | ks | 2 |  | 0 |  | 0
| Spona rychloupínací d500 | ks | 4 |  | 0 |  | 0
| Čidlo obsahu CO2 vč. prodrátování | ks | 4 |  | 0 |  | 0
2.2 | VZT jednotka v podstropním pravém dvouplášťovém provedení s odolností proti korozi C4, s rotačním rekuperátorem (účinnost 80%), el. ohřívačem 12kW s pulsním řízením výkonu, tepelná a protihluková izolace 50mm (50kg/m3-odolnost proti ohni třídy A1), certifikace Eurovent, EC motory Vp=Vo=2400m3/h 250Pa, 2x 0,972kW, 400V s plynulovou regulací otáček, kapsové filtry vzduchu F7(přívod) M5(odvod) autonomní regulace s ovladačem vč. prodrátování, dveře bez pantů | ks | 1 |  | 0 |  | 0
| Klapka uzavírací se servopohonem d500 pro VZT jednotku 2.2 | ks | 2 |  | 0 |  | 0
| Spona rychloupínací d500 | ks | 4 |  | 0 |  | 0
| Čidlo obsahu CO2 vč. prodrátování | ks | 3 |  | 0 |  | 0
2.3 | Tlumič hluku buňkový 600x500/1000 (buňka 500x200/1000-3x) | ks | 12 |  | 0 |  | 0
2.4 | Tlumič hluku buňkový 600x500/1500 (buňka 500x200/1000-3x) | ks | 1 |  | 0 |  | 0
2.5 | Protidešťová žaluzie PZ 600x500 vč. síta odstín RAL bude upřesněn architektem při realizaci | ks | 4 |  | 0 |  | 0
2.6 | Vyústka přívodní do čtyřhranného potrubí dvouřadá s regulací 300x150 Vp=150-200m3/h | ks | 28 |  | 0 |  | 0
2.7 | Vyústka odvodní do čtyřhranného potrubí dvouřadá s regulací 500x300 Vo=600-800m3/h | ks | 7 |  | 0 |  | 0
2.8 | Ohebný tlumič hluku SonoExtra 250-1000 | ks | 14 |  | 0 |  | 0
2.10 | Požární klapka PKTM -90/CZ 250x250-.01 TPM 018/01 | ks | 7 |  | 0 |  | 0
2.11 | Požární klapka PKTM -90/CZ d250-.01 TPM 018/01 | ks | 7 |  | 0 |  | 0
2.50 | Spiro potrubí d250 | bm | 3 |  | 0 |  | 0
2.51 | Pozinkované čtyřhranné potrubí sk.I 50% tv. | m2 | 201 |  | 0 |  | 0
2.52 | Tepelná a hluková izolace tl. 40mm vč.polepu Al folií | m2 | 56 |  | 0 |  | 0
2.53 | Požární izolace s odolností 30 minut | m2 | 47 |  | 0 |  | 0
2.54 | Požární ucpávka | bm | 25 |  | 0 |  | 0
2.55 | Montážní, těsnící a spojovací materiál | kpl | 1 |  | 0 |  | 0
2 | Celkem zařízení - Učebny |  |  |  | 0 |  | 0
| Celkem dodávka a montáž |  |  |  | 0 |  | 0
| Doprava |  |  |  | 0
| Zaregulování | [5 empty] | 0
| Celková cena zakázky |  |  |  | 0

## Rekapitulace
Název | Hodnota A | Hodnota B
Základní náklady
Dodávka | 0
Doprava 3,60%, Přesun 1,00% | #VALUE! | #VALUE!
Montáž - materiál |  | 0
Montáž - práce |  | 0
Mezisoučet 1 | #VALUE! | #VALUE!
PPV 6,00% z montáže: materiál + práce |  | #VALUE!
Nátěry |  | 0
Zemní práce |  | 0
PPV 1,00% z nátěrů a zemních prací |  | #VALUE!
Mezisoučet 2 | #VALUE! | #VALUE!
Dodav. dokumentace 1,50% z mezisoučtu 2 |  | #VALUE!
Rizika a pojištění 1,50% z mezisoučtu 2 |  | #VALUE!
Opravy v záruce 5,00% z mezisoučtu 1 |  | #VALUE!
Základní náklady celkem |  | #VALUE!
Vedlejší náklady
GZS 3,25% z pravé strany mezisoučtu 2 |  | #VALUE!
Provozní vlivy 3,20% z pravé strany mezisoučtu 2 |  | #VALUE!
Vedlejší náklady celkem |  | #VALUE!
Kompletační činnost |  | #VALUE!
Náklady celkem |  | #VALUE!
Základ a hodnota DPH 21% | #VALUE! | #VALUE!
Základ a hodnota DPH 15% | 0 | 0
Náklady celkem s DPH |  | #VALUE!
Součty odstavců | Materiál | Montáž
Elektromontáže | 0 | 0
Osvětlení | 0 | 0
VZT | 0 | 0
Hromosvod a uzemnění | 0 | 0
Zemní práce | 0 | 0

## Rozpočet
Věta | Název | Mj | Počet | Materiál | Materiál celkem | Montáž | Montáž celkem | Cena | Cena celkem | 0
| Elektromontáže | [8 empty] | 0
Osvětlení
DOZBROJENÍ ROZVADĚČE
1182-9647 | LPN-10B-1 Jistič MCB | Ks | 2 |  | 0 |  | 0 | 0 | 0
INSTALAČNÍ MATERIÁL
1123-4259 | LHD 40X40 LIŠTA HRANATÁ (3m) - DVOJITÝ ZÁMEK | m | 20 |  | 0 |  | 0 | 0 | 0
1123-4248 | LHD 40x20 LIŠTA HRANATÁ (3m) - DVOJITÝ ZÁMEK | m | 140 |  | 0 |  | 0 | 0 | 0
| DOMOVNÍ ELEKTROINSTALAČNÍ PŘÍSTROJE - design dle výběru investora | [6 empty] | 0 | 0
SPÍNACÍ A OVLÁDACÍ PŘÍSTROJE
IP44
| spínač ř.5 | ks | 2 |  | 0 |  | 0 | 0 | 0
| spínač ř.6 | ks | 1 |  | 0 |  | 0 | 0 | 0
| spínač ř.6+6 | ks | 1 |  | 0 |  | 0 | 0 | 0
| spínač ř.7 | ks | 2 |  | 0 |  | 0 | 0 | 0
7002-17 | KABEL SILOVÝ,IZOLACE PVC
7002-497 | CYKY-O 3x1.5 , pevně | m | 55 |  | 0 |  | 0 | 0 | 0
7002-22 | CYKY-J 3x1.5 , pevně | m | 230 |  | 0 |  | 0 | 0 | 0
9999-443 | UKONČENÍ VODIČŮ V ROZVADĚČÍCH
9999-444 | Do 2,5 mm2 | ks | 6 |  | 0 |  | 0 | 0 | 0
SVÍTIDLA LED - SPORT
| ZCS | ks | 24 |  | 0 |  | 0 | 0 | 0
POMOCNÉ PRÁCE
| pomocné stavební práce - průrazy, drážky, opravy povrchů | hod | 16 |  | 0 |  | 0 | 0 | 0
9999-1280 | HODINOVE ZUCTOVACI SAZBY
9999-1281 | Demontaz stavajiciho zarizeni | hod | 12 |  | 0 |  | 0 | 0 | 0
9999-1284 | Uprava stavajiciho rozvadece | hod | 2 |  | 0 |  | 0 | 0 | 0
9999-1290 | Zabezpeceni pracoviste | hod | 4 |  | 0 |  | 0 | 0 | 0
9999-1296 | PROVEDENI REVIZNICH ZKOUSEK
9999-1297 | DLE CSN 331500
9999-1298 | Revizni technik | hod | 4 |  | 0 |  | 0 | 0 | 0
| Osvětlení - celkem |  |  |  | 0 |  | 0 |  | 0
VZT
DOZBROJENÍ ROZVADĚČŮ
1182-9815 | LPN-32B-3 Jistič MCB | Ks | 3 |  | 0 |  | 0 | 0 | 0
INSTALAČNÍ MATERIÁL
1123-4248 | LHD 40x20 LIŠTA HRANATÁ (3m) - DVOJITÝ ZÁMEK | m | 90 |  | 0 |  | 0 | 0 | 0
7002-17 | KABEL SILOVÝ,IZOLACE PVC
7002-35 | CYKY-J 5x6 , pevně | m | 95 |  | 0 |  | 0 | 0 | 0
9999-443 | UKONČENÍ VODIČŮ V ROZVADĚČÍCH
9999-445 | Do 6 mm2 | ks | 15 |  | 0 |  | 0 | 0 | 0
PŘIPOJENÍ EL. SPOTŘEBIČŮ
| klimajednotka | ks | 3 |  | 0 |  | 0 | 0 | 0
POMOCNÉ PRÁCE
| pomocné stavební práce - průrazy, drážky, opravy povrchů | hod | 18 |  | 0 |  | 0 | 0 | 0
9999-1280 | HODINOVE ZUCTOVACI SAZBY
9999-1284 | Uprava stavajiciho rozvadece | hod | 6 |  | 0 |  | 0 | 0 | 0
9999-1290 | Zabezpeceni pracoviste | hod | 6 |  | 0 |  | 0 | 0 | 0
9999-1296 | PROVEDENI REVIZNICH ZKOUSEK
9999-1297 | DLE CSN 331500
9999-1298 | Revizni technik | hod | 4 |  | 0 |  | 0 | 0 | 0
| VZT - celkem |  |  |  | 0 |  | 0 |  | 0
Hromosvod a uzemnění
1244-1 | OCELOVÝ DRÁT POZINKOVANÝ
1244-2 | Drát 8 drát o 8mm(0,40kg/m), pevně | m | 490 |  | 0 |  | 0 | 0 | 0
1244-3 | Drát 10 drát o 10mm(0,62kg/m), volně | m | 90 |  | 0 |  | 0 | 0 | 0
1244-6 | OCELOVÝ PÁSEK POZINKOVANÝ
1244-8 | Páska 30x4 páska 30x4 (0,95 kg/m), volně | m | 245 |  | 0 |  | 0 | 0 | 0
1244-141 | PODPĚRA VEDENÍ
1244-57 | PV21c na ploché střechy, plast se štěrkovou výplní o 144mm | ks | 260 |  | 0 |  | 0 | 0 | 0
| podpěra na atiku - podle konkrétního řešení atiky | ks | 150 |  | 0 |  | 0 | 0 | 0
1244-44 | PV1b-25 do zdiva, L 250mm | ks | 64 |  | 0 |  | 0 | 0 | 0
1244-199 | SVORKA HROMOSVODNÍ,UZEMŇOVACÍ
1244-206 | SZb zkušební - litinová | ks | 16 |  | 0 |  | 0 | 0 | 0
1244-71 | SS spojovací | ks | 168 |  | 0 |  | 0 | 0 | 0
1244-74 | SK křížová | ks | 21 |  | 0 |  | 0 | 0 | 0
1244-77 | SOa na okapové žlaby | ks | 7 |  | 0 |  | 0 | 0 | 0
1244-78 | ST na okapové svody, D80-120 | ks | 4 |  | 0 |  | 0 | 0 | 0
1244-73 | SP připojovací | ks | 4 |  | 0 |  | 0 | 0 | 0
1244-237 | SR 2b svorka páska-páska | ks | 10 |  | 0 |  | 0 | 0 | 0
1244-89 | SR 3b svorka páska-drát | ks | 32 |  | 0 |  | 0 | 0 | 0
1244-188 | OCHRANNÝ ÚHELNÍK A DRŽÁKY
1244-190 | OU 2,0 ochranný úhelník, L 2000mm | ks | 16 |  | 0 |  | 0 | 0 | 0
1244-194 | DOUa-25 držák ochranného úhelníku, L 250mm | ks | 32 |  | 0 |  | 0 | 0 | 0
9999-838 | MONTÁŽNÍ PRÁCE
9999-839 | Štítek pro označení svodu | ks | 16 |  | 0 |  | 0 | 0 | 0
9999-840 | Tvarování mont.dílu | ks | 16 |  | 0 |  | 0 | 0 | 0
9999-1280 | HODINOVE ZUCTOVACI SAZBY
9999-1281 | Demontaz stavajiciho zarizeni | hod | 32 |  | 0 |  | 0 | 0 | 0
9999-1290 | Zabezpeceni pracoviste | hod | 8 |  | 0 |  | 0 | 0 | 0
9999-1294 | KOORDINACE POSTUPU PRACI
9999-1295 | S ostatnimi profesemi | hod | 12 |  | 0 |  | 0 | 0 | 0
| Pomocné stavební práce | hod | 14 |  | 0 |  | 0 | 0 | 0
9999-1296 | PROVEDENI REVIZNICH ZKOUSEK
9999-1297 | DLE CSN 331500
9999-1298 | Revizni technik | hod | 12 |  | 0 |  | 0 | 0 | 0
| POZNÁMKY : | [6 empty] | 0 | 0
| - montážní prvky hromosvodu budou upřesněny podle skutečného provedení a skutečného stavu stavební části | [6 empty] | 0 | 0
| Hromosvod a uzemnění - celkem |  |  |  | 0 |  | 0 |  | 0
[8 empty] | 0 | 0
| Podružný materiál |  |  |  | 0 |  |  | 0 | 0
| Elektromontáže - celkem |  |  |  | 0 |  | 0 |  | 0
Zemní práce
9999-991 | HLOUBENÍ KABELOVÉ RÝHY
9999-999 | Zemina třídy 3, šíře 350mm,hloubka 800mm | m | 320 |  | 0 |  | 0 | 0 | 0
9999-1175 | ZÁHOZ KABELOVÉ RÝHY
9999-1180 | Zemina třídy 3, šíře 350mm,hloubka 800mm | m | 320 |  | 0 |  | 0 | 0 | 0
9999-1188 | ÚPRAVA POVRCHU
9999-1195 | Provizorní úprava terénu v zemina třídy 3 | m2 | 160 |  | 0 |  | 0 | 0 | 0
| Zemní práce - celkem |  |  |  | 0 |  | 0 |  | 0
[8 empty] | 0 | 0

## Parametry
Název | Hodnota
Nadpis rekapitulace | Seznam prací a dodávek elektrotechnických zařízení
Akce | REALIZACE ÚSPOR ENERGIE - PSŠ LETOHRAD AREÁL KOMENSKÉHO - DOMOV MLÁDEŽE "A"
Projekt | JÍDELNA, TĚLOCVIČNA D.1.4.03 SILNOPROUDÁ ELEKTROTECHNIKA
Investor | PSŠ Letohrad, Komenského 472, 561 21 Letohrad
Z. č. | 16/08
A. č.
Smlouva
Vypracoval | ing. Petr Koza
Kontroloval
Datum
Zpracovatel
CÚ | 2016
Poznámka | Uvedené ceny jsou v Kč a nezahrnují DPH, pokud to není uvedeno.
Doprava dodávek (3,6) % | 3,60
Přesun dodávek (1) % | 1,00
PPV (1 nebo 6) % | 6,00
PPV zemních prací, nátěrů (1) % | 1,00
Dodavat. dokumentace (1 - 1,5) % | 1,50
Rizika a pojištění (1 - 1,5) % | 1,50
Opravy v záruce (5 - 7) % | 5,00
GZS (3,25 nebo 8,4) % | 3,25
Provozní vlivy % | 3,20
Kompletační činnost - a | 0,00
Kompletační činnost - b | 0,952842
Kompletační činnost - k1 | 0,00
Kompletační činnost - k2 | 0,00
1. sazba DPH % - i pro přirážky rekapitulace | 21
2. sazba DPH % | 15
Procento PM % 1 | 5
Procento PM % 2 | 3

## Rekapitulace stavby
Export VZ |  | List obsahuje: |  |  |  |  | 1) Rekapitulace stavby |  |  | 2) Rekapitulace objektů stavby a soupisů prací | [16 empty] | 3.0 | [5 empty] | False | False | {ff42b360-53f8-497b-b7ad-670eb246d9c6}
[18 empty] | >> skryté sloupce << | [13 empty] | 0,01 | 21
[32 empty] | 0,01 | 15
|  | REKAPITULACE STAVBY | [16 empty] | v --- níže se nacházejí doplnkové a pomocné údaje k sestavám --- v | [11 empty] | Návod na vyplnění | 0,001
|  | Kód: |  |  |  |  | LETOHRAD | [23 empty] | Měnit lze pouze buňky se žlutým podbarvením! 1) v Rekapitulaci stavby vyplňte údaje o Uchazeči (přenesou se do ostatních sestav i v jiných listech) 2) na vybraných listech vyplňte v sestavě Soupis prací ceny u položek Podrobnosti k vyplnění naleznete na poslední záložce s Pokyny pro vyplnění | 0,01
|  | Stavba: |  |  |  |  | Realizace úspor energie PSŠ Letohrad, areál Komenského, Domov mládeže „A“, jídelna, tělocvična | [24 empty] | 0,1
|  | KSO: | [11 empty] | CC-CZ: | [17 empty] | 1
|  | Místo: |  |  |  |  | Letohrad | [6 empty] | Datum: |  | 1.3.2016 | [15 empty] | 10
100
|  | Zadavatel: | [11 empty] | IČ: | [17 empty] | 0,1
|  |  | PSŠ Letohrad, Komenského 472, 561 51 Letohrad | [10 empty] | DIČ: | [17 empty] | 0,1
0,1
|  | Uchazeč: | [11 empty] | IČ: |  | Vyplň údaj | [15 empty] | 0,1
|  |  | Vyplň údaj | [10 empty] | DIČ: |  | Vyplň údaj | [15 empty] | 0,1
False
|  | Projektant: | [11 empty] | IČ: | [17 empty] | False
|  |  | Prodin a.s., Jiráskova 169, 530 02 Pardubice | [10 empty] | DIČ: | [17 empty] | True
0,01
|  | Poznámka: | [29 empty] | 0,01
False
|  | Cena bez DPH | [11 empty] | #REF!
[8 empty] | Sazba daně |  | Základ daně |  |  |  | Výše daně
|  | DPH |  | základní |  |  |  | 21% |  | #REF! |  |  |  | #REF!
|  |  |  | snížená |  |  |  | 15% |  | #REF! |  |  |  | #REF!
|  |  |  | zákl. přenesená |  |  |  | 21% |  | #REF! |  |  |  | 0
|  |  |  | sníž. přenesená |  |  |  | 15% |  | #REF! |  |  |  | 0
|  |  |  | nulová |  |  |  | 0% |  | #REF! |  |  |  | 0
|  | Cena s DPH | [6 empty] | v |  | CZK |  |  | #REF!
REKAPITULACE OBJEKTŮ STAVBY A SOUPISŮ PRACÍ
| Kód: | [6 empty] | LETOHRAD
| Stavba: | [6 empty] | Realizace úspor energie PSŠ Letohrad, areál Komenského, Domov mládeže „A“, jídelna, tělocvična
| Místo: | [6 empty] | Letohrad |  |  |  |  | Datum: |  | 1.3.2016
| Zadavatel: | [6 empty] | PSŠ Letohrad, Komenského 472, 561 51 Letohrad |  |  |  |  | Projektant: |  | Prodin a.s., Jiráskova 169, 530 02 Pardubice |  |  |  | Informatívní údaje z listů zakázek
Uchazeč:
| Kód |  |  |  | Objekt, Soupis prací | [6 empty] | Cena bez DPH [CZK] |  |  |  | Cena s DPH [CZK] | Typ |  | z toho Ostat. náklady [CZK] | DPH [CZK] | Normohodiny [h] | DPH základní [CZK] | DPH snížená [CZK] | DPH základní přenesená [CZK] | DPH snížená přenesená [CZK] | Základna DPH základní | Základna DPH snížená | Základna DPH zákl. přenesená | Základna DPH sníž. přenesená | Základna DPH nulová
| Náklady stavby celkem | [10 empty] | #REF! |  |  |  | #REF! |  |  | 0 | #REF! | #REF! | #REF! | #REF! | #REF! | #REF! | #REF! | #REF! | #REF! | #REF! | #REF! |  | D | 0 | ###NOIMPORT### | IMPORT | {ff42b360-53f8-497b-b7ad-670eb246d9c6} | {00000000-0000-0000-0000-000000000000}
/ |  | 1 |  |  |  | Architektonické a stavebně technické řešení | [5 empty] | #REF! |  |  |  | #REF! | STA |  | 0 | #REF! | #REF! | #REF! | #REF! | #REF! | #REF! | #REF! | #REF! | #REF! | #REF! | #REF! |  |  | 1 |  | IMPORT | {c3d5f51c-9178-40fa-bf69-3b3545bb026a} | {ff42b360-53f8-497b-b7ad-670eb246d9c6} | 801 34 12 | 2
/ |  | OST |  |  |  | Vedlejší a ostatní náklady stavby | [5 empty] | 0 |  |  |  | 0 | VON |  | 0 | 0 | 0 | 0 | 0 | 0 | 0 | 0 | 0 | 0 | 0 | 0 |  |  | 1 |  | IMPORT | {25f13bf3-5d26-4de5-920f-6ae5f1060894} | {ff42b360-53f8-497b-b7ad-670eb246d9c6} |  | 2

## OST - Vedlejší a ostatní ...
| List obsahuje: |  | 1) Krycí list soupisu | 2) Rekapitulace |  |  | 3) Soupis prací | Zpět na list: | Rekapitulace stavby
[9 empty] | >> skryté sloupce << | [9 empty] | {25f13bf3-5d26-4de5-920f-6ae5f1060894}
2
| KRYCÍ LIST SOUPISU | [8 empty] | v --- níže se nacházejí doplnkové a pomocné údaje k sestavám --- v | [8 empty] | False
Stavba:
Realizace úspor energie PSŠ Letohrad, areál Komenského, Domov mládeže „A“, jídelna, tělocvična
Objekt:
OST - Vedlejší a ostatní náklady stavby
| KSO: |  |  |  |  | CC-CZ:
| Místo: |  | Letohrad |  |  | Datum: | 1.3.2016
| Zadavatel: |  |  |  |  | IČ:
|  | PSŠ Letohrad, Komenského 472, 561 51 Letohrad |  |  |  | DIČ:
| Uchazeč: |  |  |  |  | IČ:
DIČ:
| Projektant: |  |  |  |  | IČ:
|  | Prodin a.s., Jiráskova 169, 530 02 Pardubice |  |  |  | DIČ:
Poznámka:
Soupis prací a dodávek je sestaven za využití položek Cenové soustavy ÚRS. Cenové a technické podmínky položek Cenové soustavy ÚRS, které nejsou uvedeny v soupisu prací ( tzn. úvodní části katalogů ) jsou neomezeně dálkově k dispozici na www.cs-urs.cz. Položky soupisu prací, které nemají ve sloupci "Cenová soustava" uveden žádný údaj, nepochází z Cenové soustavy ÚRS. Předmětem zakázky je stavba podrobně popsaná v projektové dokumentaci a vyjádřená soupisem prací a dodávek. Podrobnosti o předmětu stavby a jejích technických podmínkách, zejména materiálových a kvalitativních požadavcích, jednotlivých výrobcích a konstrukcích, způsobu provádění stavby a další informace nutné pro realizaci stavby jsou součástí projektové dokumentace. Tato dokumentace je nedílnou součástí při ocenění soupisu prací a dodávek. Text jednotlivých položek soupisu prací a dodávek nedokáže díky svému omezenému rozsahu a pouze textové podobě vyjádřit popisovanou položku vyčerpávajícím způsobem. K úplnému popisu požadovaných prací slouží projektová dokumentace.
| Cena bez DPH | [5 empty] | 0
|  |  | Základ daně |  |  | Sazba daně | Výše daně
| DPH | základní | 0 |  |  | 21% | 0
|  | snížená | 0 |  |  | 15% | 0
|  | zákl. přenesená | 0 |  |  | 21% | 0
|  | sníž. přenesená | 0 |  |  | 15% | 0
|  | nulová | 0 |  |  | 0% | 0
| Cena s DPH |  |  | v | CZK |  | 0
REKAPITULACE ČLENĚNÍ SOUPISU PRACÍ
Stavba:
Realizace úspor energie PSŠ Letohrad, areál Komenského, Domov mládeže „A“, jídelna, tělocvična
Objekt:
OST - Vedlejší a ostatní náklady stavby
Místo: |  |  | Letohrad |  |  | Datum: | 1.3.2016
Zadavatel: |  |  | PSŠ Letohrad, Komenského 472, 561 51 Letohrad |  |  | Projektant: | Prodin a.s., Jiráskova 169, 530 02 Pardubice
Uchazeč:
Kód dílu - Popis | [6 empty] | Cena celkem [CZK]
Náklady soupisu celkem | [6 empty] | 0 | [12 empty] | -1
| VRN - Vedlejší a ostatní rozpočtové náklady | [5 empty] | 0
| VRN1 - Příprava a zařízení staveniště, provozní a územní vlivy | [5 empty] | 0
| VRN2 - Projektové dokumentace- náklady jinde neuvedené | [5 empty] | 0
| VRN3 - Ostatní náklady jinde neuvedené | [5 empty] | 0
| VRN4 - Předání a převzetí díla- náklady jinde neuvedené | [5 empty] | 0
| O02 - Ostatní náklady | [5 empty] | 0
SOUPIS PRACÍ
Stavba:
Realizace úspor energie PSŠ Letohrad, areál Komenského, Domov mládeže „A“, jídelna, tělocvična
Objekt:
OST - Vedlejší a ostatní náklady stavby
Místo: |  |  | Letohrad |  |  | Datum: | 1.3.2016
Zadavatel: |  |  | PSŠ Letohrad, Komenského 472, 561 51 Letohrad |  |  | Projektant: | Prodin a.s., Jiráskova 169, 530 02 Pardubice
Uchazeč:
PČ | Typ | Kód | Popis | MJ | Množství | J.cena [CZK] | Cena celkem [CZK] | Cenová soustava |  | Poznámka | DPH | J. Nh [h] | Nh celkem [h] | J. hmotnost [t] | Hmotnost celkem [t] | J. suť [t] | Suť Celkem [t]
Náklady soupisu celkem | [6 empty] | 0 | [5 empty] | 0 |  | 0 |  | 0 |  | D | -1 | [7 empty] | 0
| D | VRN | Vedlejší a ostatní rozpočtové náklady |  |  |  | 0 | [5 empty] | 0 |  | 0 |  | 0 | 5 | D | 0 | ROZPOCET | [6 empty] | 0
| D | VRN1 | Příprava a zařízení staveniště, provozní a územní vlivy |  |  |  | 0 | [5 empty] | 0 |  | 0 |  | 0 | 5 | D | 1 | ROZPOCET | [6 empty] | 0
1 | K | 101101R00 | Zařízení staveniště- příprava, zřízení,provozování,odstranění | Kč | 1 |  | 0 |  |  |  | základní |  | 0 | 0 | 0 | 0 | 0 | 1024 | K | 2 | ROZPOCET | 0 | 0 | 0 | 0 | 0 | 1 | 0 | 1024 | -2040633941
| P |  | Poznámka k položce: Náklady spojené s případným vypracováním projektové dokumentace zařízení staveniště, zřízením přípojek energií k objektům zařízení staveniště, vybudování případných měřících odběrných míst a zřízení, případná příprava území pro objekty zařízení staveniště a vlastní vybudování objektů zařízení staveniště. | [15 empty] | P | 2
2 | K | 101102R01 | Mimořádně ztížené pracovní prostředí (provozní vlivy) | Kč | 1 |  | 0 |  |  |  | základní |  | 0 | 0 | 0 | 0 | 0 | 1024 | K | 2 | ROZPOCET | 0 | 0 | 0 | 0 | 0 | 1 | 0 | 1024 | -500870361
| P |  | Poznámka k položce: Např. omezení pracovní doby s ohledem na provoz objektu (bude určen přesný čas pro utčité práce), čištění a mytí vozovek po dobu výstavby,plachtování aut,kropení prašného materiálu uloženého na mezideponii ap. | [15 empty] | P | 2
| D | VRN2 | Projektové dokumentace- náklady jinde neuvedené |  |  |  | 0 | [5 empty] | 0 |  | 0 |  | 0 | 5 | D | 1 | ROZPOCET | [6 empty] | 0
3 | K | 201101R01 | Plán zásad organizace výstavby (ZOV) | Kč | 1 |  | 0 |  |  |  | základní |  | 0 | 0 | 0 | 0 | 0 | 1024 | K | 2 | ROZPOCET | 0 | 0 | 0 | 0 | 0 | 1 | 0 | 1024 | -978262111
| P |  | Poznámka k položce: Vč. dokumentace technického stavu stávajících komunikací,budov a objektů (technická zpráva,video,fotodokumentace,zákresy) před zahájením výstavby a sledování vlivů stavby na okolní objekty v průběhu stavby. Členění po stavebních objektech. Pořízení fotodokumentace v průběhu stavby zakrytých konstrukcí. | [15 empty] | P | 2
| D | VRN3 | Ostatní náklady jinde neuvedené |  |  |  | 0 | [5 empty] | 0 |  | 0 |  | 0 | 5 | D | 1 | ROZPOCET | [6 empty] | 0
4 | K | 301102R01 | Vytýčení stávajících inženýrských sítí, vč. kopání sond pro jejich zjištění, vč. ručních výkopů | Kč | 1 |  | 0 |  |  |  | základní |  | 0 | 0 | 0 | 0 | 0 | 262144 | K | 2 | ROZPOCET | 0 | 0 | 0 | 0 | 0 | 1 | 0 | 262144 | -65093648
| P |  | Poznámka k položce: Vč. zjištění inž. sítí. | [15 empty] | P | 2
5 | K | 301104R01 | Činnost geologa ve výstavbě, součinnost se statikem | Kč | 1 |  | 0 |  |  |  | základní |  | 0 | 0 | 0 | 0 | 0 | 262144 | K | 2 | ROZPOCET | 0 | 0 | 0 | 0 | 0 | 1 | 0 | 262144 | 1960312185
| P |  | Poznámka k položce: Sledování vlivů stavby na okolní objekty. | [15 empty] | P | 2
6 | K | 301105R01 | Činnost statika ve výstavbě | Kč | 1 |  | 0 |  |  |  | základní |  | 0 | 0 | 0 | 0 | 0 | 262144 | K | 2 | ROZPOCET | 0 | 0 | 0 | 0 | 0 | 1 | 0 | 262144 | -450785151
| P |  | Poznámka k položce: Sledování vlivů stavby na okolní objekty. | [15 empty] | P | 2
7 | K | 041403000 | Koordinátor BOZP na staveništi | Kč | 1 |  | 0 | CS ÚRS 2016 01 |  |  | základní |  | 0 | 0 | 0 | 0 | 0 | 262144 | K | 2 | ROZPOCET | 0 | 0 | 0 | 0 | 0 | 1 | 0 | 262144 | -562181330
| PP |  | Inženýrská činnost dozory koordinátor BOZP na staveništi | [15 empty] | PP | 2
8 | K | 045002R00 | Koordinační a kompletační činnosti | Kč | 1 |  | 0 |  |  |  | základní |  | 0 | 0 | 0 | 0 | 0 | 262144 | K | 2 | ROZPOCET | 0 | 0 | 0 | 0 | 0 | 1 | 0 | 262144 | -1198816486
| PP |  | Koordinační a kompletační činnosti | [15 empty] | PP | 2
| P |  | Poznámka k položce: Náklady na zajištění a dodržení splnění všech požadavků a podmínek uvedených ve vyjádřeních vyplývajících ze stanovisek orgánů státní správy; zajištění oznámení zahájení stavebních prací v souladu s pravomocnými rozhodnutími a vyjádřeními například správců sítí; poskytnutí součinnosti při tvorbě povinných monitorovacích zpráv projektu; zajištění koordinační činnosti subdodavatelů zhotovitele; zajištění a provedení všech nezbytných opatření organizačního a stavebně technologického charakteru k řádnému provedení předmětu díla; předání všech dokladů o dokončené stavbě. | [15 empty] | P | 2
9 | K | 051103000R01 | Pojištění odpovědnosti za škodu způsobenou třetím osobám | Kč | 1 |  | 0 |  |  |  | základní |  | 0 | 0 | 0 | 0 | 0 | 262144 | K | 2 | ROZPOCET | 0 | 0 | 0 | 0 | 0 | 1 | 0 | 262144 | -374180600
10 | K | 091001R00 | Stálá informační tabule - trvalá pamětní deska | Kč | 1 |  | 0 |  |  |  | základní |  | 0 | 0 | 0 | 0 | 0 | 262144 | K | 2 | ROZPOCET | 0 | 0 | 0 | 0 | 0 | 1 | 0 | 262144 | -1717676729
| PP |  | Stálá informační tabule - trvalá pamětní deska | [15 empty] | PP | 2
| P |  | Poznámka k položce: Náklady spojené se zajištěním stálé informační tabule (trvalé pamětní desky), která má minimální rozměry 300 x 400 mm a má být z trvanlivého materiálu. Tiskový podklad bude dodán vítěznému uchazeči zadavatelem. | [15 empty] | P | 2
11 | K | 091002R00 | Informační panel | Kč | 1 |  | 0 |  |  |  | základní |  | 0 | 0 | 0 | 0 | 0 | 262144 | K | 2 | ROZPOCET | 0 | 0 | 0 | 0 | 0 | 1 | 0 | 262144 | 1056103326
| P |  | Poznámka k položce: Náklady spojené se zajištěním informačního panelu o velikosti 450 x 600 mm. Volba materiálu a výsledného provedení záleží na možnostech uchycení informačního panelu v místě realizace (lze uplatnit např. kovovou konstrukci s polepem, plachtu na lešení apod.). Tiskový podklad bude dodán vítěznému uchazeči zadavatelem. | [15 empty] | P | 2
12 | K | 301109R01 | Náklady spojené s vyřízením požadavků orgánů a organizací nutných před započetím výstavby | Kč | 1 |  | 0 |  |  |  | základní |  | 0 | 0 | 0 | 0 | 0 | 262144 | K | 2 | ROZPOCET | 0 | 0 | 0 | 0 | 0 | 1 | 0 | 262144 | 101128297
| P |  | Poznámka k položce: Obsažených v dokladové části. Např. kácení zeleně, dopravní trasy, zvláštní užívání komunikací, správní poplatky, ohlášení stavby. | [15 empty] | P | 2
13 | K | 013264R10 | Výrobní a dílenská dokumentace | kus | 1 |  | 0 |  |  |  | základní |  | 0 | 0 | 0 | 0 | 0 | 262144 | K | 2 | ROZPOCET | 0 | 0 | 0 | 0 | 0 | 1 | 0 | 262144 | -367379161
| PP |  | Výrobní a dílenská dokumentace | [15 empty] | PP | 2
| D | VRN4 | Předání a převzetí díla- náklady jinde neuvedené |  |  |  | 0 | [5 empty] | 0 |  | 0 |  | 0 | 5 | D | 1 | ROZPOCET | [6 empty] | 0
14 | K | 401103R01 | Dokumentace skutečného provedení stavby (DSPS) | Kč | 1 |  | 0 |  |  |  | základní |  | 0 | 0 | 0 | 0 | 0 | 262144 | K | 2 | ROZPOCET | 0 | 0 | 0 | 0 | 0 | 1 | 0 | 262144 | -910532796
| P |  | Poznámka k položce: Náklady na vyhotovení dokumentace skutečného provedení stavby a její předání objednateli v požadované formě a požadovaném počtu (3x tištěná a 1x elektronická verze) dle vyhl.499/2006 Sb.. | [15 empty] | P | 2
| D | O02 | Ostatní náklady |  |  |  | 0 | [5 empty] | 0 |  | 0 |  | 0 | 4 | D | 1 | ROZPOCET | [6 empty] | 0
15 | K | 050301R00 | Bankovní záruka po dobu realizace díla | Kč | 1 |  | 0 |  |  |  | základní |  | 0 | 0 | 0 | 0 | 0 | 262144 | K | 2 | ROZPOCET | 0 | 0 | 0 | 0 | 0 | 1 | 0 | 262144 | 312088031
| PP |  | Bankovní záruka po dobu realizace díla | [15 empty] | PP | 2
| P |  | Poznámka k položce: Náklady spojené s se zajištěním bankovní záruky po dobu realizace díla v rozsahu obchodních podmínek. | [15 empty] | P | 2
16 | K | 050302R00 | Bankovní záruka po dobu záruční lhůty | Kč | 1 |  | 0 |  |  |  | základní |  | 0 | 0 | 0 | 0 | 0 | 262144 | K | 2 | ROZPOCET | 0 | 0 | 0 | 0 | 0 | 1 | 0 | 262144 | -1471508084
| PP |  | Bankovní záruka po dobu záruční lhůty | [15 empty] | PP | 2
| P |  | Poznámka k položce: Náklady spojené s se zajištěním bankovní záruky po dobu záruční lhůty v rozsahu obchodních podmínek. | [15 empty] | P | 2

## Pokyny pro vyplnění
Struktura údajů, formát souboru a metodika pro zpracování
Struktura
Soubor je složen ze záložky Rekapitulace stavby a záložek s názvem soupisu prací pro jednotlivé objekty ve formátu XLS. Každá ze záložek přitom obsahuje
ještě samostatné sestavy vymezené orámovaním a nadpisem sestavy.
Rekapitulace stavby obsahuje sestavu Rekapitulace stavby a Rekapitulace objektů stavby a soupisů prací.
V sestavě Rekapitulace stavby jsou uvedeny informace identifikující předmět veřejné zakázky na stavební práce, KSO, CC-CZ, CZ-CPV, CZ-CPA a rekapitulaci
celkové nabídkové ceny uchazeče.
V sestavě Rekapitulace objektů stavby a soupisů prací je uvedena rekapitulace stavebních objektů, inženýrských objektů, provozních souborů,
vedlejších a ostatních nákladů a ostatních nákladů s rekapitulací nabídkové ceny za jednotlivé soupisy prací. Na základě údaje Typ je možné
identifikovat, zda se jedná o objekt nebo soupis prací pro daný objekt:
|  | STA | Stavební objekt pozemní
|  | ING | Stavební objekt inženýrský
|  | PRO | Provozní soubor
|  | VON | Vedlejší a ostatní náklady
|  | OST | Ostatní
|  | Soupis | Soupis prací pro daný typ objektu
Soupis prací pro jednotlivé objekty obsahuje sestavy Krycí list soupisu, Rekapitulace členění soupisu prací, Soupis prací. Za soupis prací může být považován
i objekt stavby v případě, že neobsahuje podřízenou zakázku.
Krycí list soupisu obsahuje rekapitulaci informací o předmětu veřejné zakázky ze sestavy Rekapitulace stavby, informaci o zařazení objektu do KSO,
CC-CZ, CZ-CPV, CZ-CPA a rekapitulaci celkové nabídkové ceny uchazeče za aktuální soupis prací.
Rekapitulace členění soupisu prací obsahuje rekapitulaci soupisu prací ve všech úrovních členění soupisu tak, jak byla tato členění použita (např.
stavební díly, funkční díly, případně jiné členění) s rekapitulací nabídkové ceny.
Soupis prací obsahuje položky veškerých stavebních nebo montážních prací, dodávek materiálů a služeb nezbytných pro zhotovení stavebního objektu,
inženýrského objektu, provozního souboru, vedlejších a ostatních nákladů.
Pro položky soupisu prací se zobrazují následující informace:
|  | PČ |  | Pořadové číslo položky v aktuálním soupisu
|  | TYP |  | Typ položky: K - konstrukce, M - materiál, PP - plný popis, PSC - poznámka k souboru cen, P - poznámka k položce, VV - výkaz výměr
|  | Kód |  | Kód položky
|  | Popis |  | Zkrácený popis položky
|  | MJ |  | Měrná jednotka položky
|  | Množství |  | Množství v měrné jednotce
|  | J.cena |  | Jednotková cena položky. Zadaní může obsahovat namísto J.ceny sloupce J.materiál a J.montáž, jejichž součet definuje
J.cenu položky.
|  | Cena celkem |  | Celková cena položky daná jako součin množství a j.ceny
|  | Cenová soustava |  | Příslušnost položky do cenové soustavy
Ke každé položce soupisu prací se na samostatných řádcích může zobrazovat:
Plný popis položky
Poznámka k souboru cen a poznámka zadavatele
Výkaz výměr
Pokud je k řádku výkazu výměr evidovaný údaj ve sloupci Kód, jedná se o definovaný odkaz, na který se může odvolávat výkaz výměr z jiné položky.
Metodika pro zpracování
Jednotlivé sestavy jsou v souboru provázány. Editovatelné pole jsou zvýrazněny žlutým podbarvením, ostatní pole neslouží k editaci a nesmí být jakkoliv
modifikovány.
Uchazeč je pro podání nabídky povinen vyplnit žlutě podbarvená pole:
Pole Uchazeč v sestavě Rekapitulace stavby - zde uchazeč vyplní svůj název (název subjektu)
Pole IČ a DIČ v sestavě Rekapitulace stavby - zde uchazeč vyplní svoje IČ a DIČ
Datum v sestavě Rekapitulace stavby - zde uchazeč vyplní datum vytvoření nabídky
J.cena = jednotková cena v sestavě Soupis prací o maximálním počtu desetinných míst uvedených v poli
- pokud sestavy soupisů prací obsahují pole J.cena, musí být všechna tato pole vyplněna nenulovými kladnými číslicemi
Poznámka - nepovinný údaj pro položku soupisu
V případě, že sestavy soupisů prací neobsahují pole J.cena, potom ve všech soupisech prací obsahují pole:
- J.materiál - jednotková cena materiálu
- J.montáž - jednotková cena montáže
Uchazeč je v tomto případě povinen vyplnit všechna pole J.materiál a pole J.montáž nenulovými kladnými číslicemi. V případech, kdy položka
neobsahuje žádný materiál je přípustné, aby pole J.materiál bylo vyplněno nulou. V případech, kdy položka neobsahuje žádnou montáž je přípustné,
aby pole J.montáž bylo vyplněno nulou. Není však přípustné, aby obě pole - J.materiál, J.Montáž byly u jedné položky vyplněny nulou.
Rekapitulace stavby
Název |  |  | Povinný |  | Popis | Typ | Max. počet
atributu |  |  | (A/N) |  |  |  | znaků
Kód |  |  | A |  | Kód stavby | String | 20
Stavba |  |  | A |  | Název stavby | String | 120
Místo |  |  | N |  | Místo stavby | String | 50
Datum |  |  | A |  | Datum vykonaného exportu | Date
KSO |  |  | N |  | Klasifikace stavebního objektu | String | 15
CC-CZ |  |  | N |  | Klasifikace stavbeních děl | String | 15
CZ-CPV |  |  | N |  | Společný slovník pro veřejné zakázky | String | 20
CZ-CPA |  |  | N |  | Klasifikace produkce podle činností | String | 20
Zadavatel |  |  | N |  | Zadavatel zadaní | String | 50
IČ |  |  | N |  | IČ zadavatele zadaní | String | 20
DIČ |  |  | N |  | DIČ zadavatele zadaní | String | 20
Uchazeč |  |  | N |  | Uchazeč veřejné zakázky | String | 50
Projektant |  |  | N |  | Projektant | String | 50
Poznámka |  |  | N |  | Poznámka k zadání | String | 255
Sazba DPH |  |  | A |  | Rekapitulace sazeb DPH u položek soupisů | eGSazbaDph
Základna DPH |  |  | A |  | Základna DPH určena součtem celkové ceny z položek soupisů | Double
Hodnota DPH |  |  | A |  | Hodnota DPH | Double
Cena bez DPH |  |  | A |  | Celková cena bez DPH za celou stavbu. Sčítává se ze všech listů. | Double
Cena s DPH |  |  | A |  | Celková cena s DPH za celou stavbu | Double
Rekapitulace objektů stavby a soupisů prací
Název |  |  | Povinný |  | Popis | Typ | Max. počet
atributu |  |  | (A/N) |  |  |  | znaků
Kód |  |  | A |  | Přebírá se z Rekapitulace stavby | String | 20
Stavba |  |  | A |  | Přebírá se z Rekapitulace stavby | String | 120
Místo |  |  | N |  | Přebírá se z Rekapitulace stavby | String | 50
Datum |  |  | A |  | Přebírá se z Rekapitulace stavby | Date
Zadavatel |  |  | N |  | Přebírá se z Rekapitulace stavby | String | 50
Projektant |  |  | N |  | Přebírá se z Rekapitulace stavby | String | 50
Uchazeč |  |  | N |  | Přebírá se z Rekapitulace stavby | String | 50
Kód |  |  | A |  | Kód objektu | String | 20
Objektu, Soupis prací |  |  | A |  | Název objektu | String | 120
Cena bez DPH |  |  | A |  | Cena bez DPH za daný objekt | Double
Cena s DPH |  |  | A |  | Cena spolu s DPH za daný objekt | Double
Typ |  |  | A |  | Typ zakázky | eGTypZakazky
Krycí list soupisu
Název |  |  | Povinný |  | Popis | Typ | Max. počet
atributu |  |  | (A/N) |  |  |  | znaků
Stavba |  |  | A |  | Přebírá se z Rekapitulace stavby | String | 120
Objekt |  |  | A |  | Kód a název objektu | String | 20 + 120
Soupis |  |  | A |  | Kód a název soupisu | String | 20 + 120
KSO |  |  | N |  | Klasifikace stavebního objektu | String | 15
CC-CZ |  |  | N |  | Klasifikace stavbeních děl | String | 15
CZ-CPV |  |  | N |  | Společný slovník pro veřejné zakázky | String | 20
CZ-CPA |  |  | N |  | Klasifikace produkce podle činností | String | 20
Místo |  |  | N |  | Přebírá se z Rekapitulace stavby | String | 50
Zadavatel |  |  | N |  | Přebírá se z Rekapitulace stavby | String | 50
Uchazeč |  |  | N |  | Přebírá se z Rekapitulace stavby | String | 50
Projektant |  |  | N |  | Přebírá se z Rekapitulace stavby | String | 50
Poznámka |  |  | N |  | Poznámka k soupisu prací | String | 255
Sazba DPH |  |  | A |  | Rekapitulace sazeb DPH na položkách aktuálního soupisu | eGSazbaDph
Základna DPH |  |  | A |  | Základna DPH určena součtem celkové ceny z položek aktuálního soupisu | Double
Hodnota DPH |  |  | A |  | Hodnota DPH | Double
Cena bez DPH |  |  | A |  | Cena bez DPH za daný soupis | Double
Cena s DPH |  |  | A |  | Cena s DPH za daný soupis | Double
Rekapitulace členění soupisu prací
Název |  |  | Povinný |  | Popis | Typ | Max. počet
atributu |  |  | (A/N) |  |  |  | znaků
Stavba |  |  | A |  | Přebírá se z Rekapitulace stavby | String | 120
Objekt |  |  | A |  | Kód a název objektu, přebírá se z Krycího listu soupisu | String | 20 + 120
Soupis |  |  | A |  | Kód a název objektu, přebírá se z Krycího listu soupisu | String | 20 + 120
Místo |  |  | N |  | Přebírá se z Rekapitulace stavby | String | 50
Datum |  |  | A |  | Přebírá se z Rekapitulace stavby | Date
Zadavatel |  |  | N |  | Přebírá se z Rekapitulace stavby | String | 50
Projektant |  |  | N |  | Přebírá se z Rekapitulace stavby | String | 50
Uchazeč |  |  | N |  | Přebírá se z Rekapitulace stavby | String | 50
Kód dílu - Popis |  |  | A |  | Kód a název dílu ze soupisu | String | 20 + 100
Cena celkem |  |  | A |  | Cena celkem za díl ze soupisu | Double
Soupis prací
Název |  |  | Povinný |  | Popis | Typ | Max. počet
atributu |  |  | (A/N) |  |  |  | znaků
Stavba |  |  | A |  | Přebírá se z Rekapitulace stavby | String | 120
Objekt |  |  | A |  | Kód a název objektu | String | 20 + 120
Soupis |  |  | A |  | Přebírá se z Krycího listu soupisu | String | 20 + 120
Místo |  |  | N |  | Přebírá se z Krycího listu soupisu | String | 50
Datum |  |  | A |  | Přebírá se z Krycího listu soupisu | Date
Zadavatel |  |  | N |  | Přebírá se z Krycího listu soupisu | String | 50
Projektant |  |  | N |  | Přebírá se z Krycího listu soupisu | String | 50
Uchazeč |  |  | N |  | Přebírá se z Krycího listu soupisu | String | 50
PČ |  |  | A |  | Pořadové číslo položky soupisu | Long
Typ |  |  | A |  | Typ položky soupisu | eGTypPolozky | 1
Kód |  |  | A |  | Kód položky ze soupisu | String | 20
Popis |  |  | A |  | Popis položky ze soupisu | String | 255
MJ |  |  | A |  | Měrná jednotka položky | String | 10
Množství |  |  | A |  | Množství položky soupisu | Double
J.Cena |  |  | A |  | Jednotková cena položky | Double
Cena celkem |  |  | A |  | Cena celkem vyčíslena jako J.Cena * Množství | Double
Cenová soustava |  |  | N |  | Zařazení položky do cenové soustavy | String | 50
p |  |  | N |  | Poznámka položky ze soupisu | Memo
psc |  |  | N |  | Poznámka k souboru cen ze soupisu | Memo
pp |  |  | N |  | Plný popis položky ze soupisu | Memo
vv |  |  | N |  | Výkaz výměr (figura, výraz, výměra) ze soupisu | Text,Text,Double | 20, 150
Datová věta
Typ věty |  |  | Hodnota |  | Význam
eGSazbaDPH |  |  | základní |  | Základní sazba DPH
|  |  | snížená |  | Snížená sazba DPH
|  |  | nulová |  | Nulová sazba DPH
|  |  | zákl. přenesená |  | Základní sazba DPH přenesená
|  |  | sníž. přenesená |  | Snížená sazba DPH přenesená
eGTypZakazky |  |  | STA |  | Stavební objekt
|  |  | PRO |  | Provozní soubor
|  |  | ING |  | Inženýrský objekt
|  |  | VON |  | Vedlejší a ostatní náklady
|  |  | OST |  | Ostatní náklady
eGTypPolozky |  |  | 1 |  | Položka typu HSV
|  |  | 2 |  | Položka typu PSV
|  |  | 3 |  | Položka typu M
|  |  | 4 |  | Položka typu OST