## Rekapitulace zakázky
Export Komplet | [28 empty] | 2.0 |  |  |  |  | False | False | {5d27cf80-c4ea-4a3e-988f-3410cc31fb68}
[20 empty] | >> skryté sloupce << | [12 empty] | 0,01 | 21
[33 empty] | 0,01 | 12
|  | REKAPITULACE ZAKÁZKY | [18 empty] | v --- níže se nacházejí doplnkové a pomocné údaje k sestavám --- v | [11 empty] | 0,001
|  | Kód: |  |  |  |  | 2024-039jk1-ZADÁNÍ | [25 empty] | 0,01
|  | Zakázka: |  |  |  |  | CERMNA-224-BYT-9 | [25 empty] | 0,01
|  | KSO: |  |  |  |  | 803 5 | [8 empty] | CC-CZ: | [16 empty] | 0,01
|  | Místo: |  |  |  |  | Dolní Čermná 224, okr. Ústí n. Orlicí | [8 empty] | Datum: |  | 2025-01-16 | [14 empty] | 0,01
0,01
|  | Zadavatel: | [13 empty] | IČ: |  | 70857717 | [14 empty] | 0,01
|  |  | Dětský domov Dolní Čermná | [12 empty] | DIČ: | [16 empty] | 0,01
0,01
|  | Zhotovitel: | [13 empty] | IČ: | [16 empty] | 0,01
[16 empty] | DIČ: | [16 empty] | 0,01
False
|  | Projektant: | [13 empty] | IČ: |  | 17086370 | [14 empty] | False
|  |  | vs-studio s.r.o. | [12 empty] | DIČ: | [16 empty] | True
0,01
|  | Zpracovatel: | [13 empty] | IČ: |  | 08034222 | [14 empty] | 0,01
|  |  | Jaroslav Klíma | [12 empty] | DIČ: | [16 empty] | True
Poznámka:
Projekt "INTERIÉR BYTOVÁ JEDNOTKA Č.9 - BD č.p. 224, DOLNÍ ČERMNÁ, DD Dolní Čermná (141/2024)". Přesná specifikace materiálů ve výkresové dokumentaci.
|  | Cena bez DPH | [13 empty] | 0
[8 empty] | Sazba daně |  |  | Základ daně |  |  |  |  | Výše daně
|  | DPH |  | základní |  |  |  | 21% |  |  | 0 |  |  |  |  | 0
|  |  |  | snížená |  |  |  | 12% |  |  | 0 |  |  |  |  | 0
|  |  |  | zákl. přenesená |  |  |  | 21% |  |  | 0 |  |  |  |  | 0
|  |  |  | sníž. přenesená |  |  |  | 12% |  |  | 0 |  |  |  |  | 0
|  |  |  | nulová |  |  |  | 0% |  |  | 0 |  |  |  |  | 0
|  | Cena s DPH | [6 empty] | v |  |  | CZK |  |  |  | 0
|  | Projektant | [11 empty] | Zpracovatel
|  | Datum a podpis: | [7 empty] | Razítko |  |  |  | Datum a podpis: |  |  | Razítko
|  | Objednavatel | [11 empty] | Zhotovitel
|  | Datum a podpis: | [7 empty] | Razítko |  |  |  | Datum a podpis: |  |  | Razítko
REKAPITULACE OBJEKTŮ ZAKÁZKY A SOUPISŮ PRACÍ
| Kód: | [6 empty] | 2024-039jk1-ZADÁNÍ
| Zakázka: | [6 empty] | CERMNA-224-BYT-9
| Místo: | [6 empty] | Dolní Čermná 224, okr. Ústí n. Orlicí | [6 empty] | Datum: |  | 2025-01-16
| Zadavatel: | [6 empty] | Dětský domov Dolní Čermná | [6 empty] | Projektant: |  | vs-studio s.r.o. |  |  |  | Informatívní údaje z listů zakázek
| Zhotovitel: | [13 empty] | Zpracovatel: |  | Jaroslav Klíma
| Kód |  |  |  | Popis | [7 empty] | Cena bez DPH [CZK] |  |  |  |  | Cena s DPH [CZK] | Typ |  | z toho Ostat. náklady [CZK] | DPH [CZK] | Normohodiny [h] | DPH základní [CZK] | DPH snížená [CZK] | DPH základní přenesená [CZK] | DPH snížená přenesená [CZK] | Základna DPH základní | Základna DPH snížená | Základna DPH zákl. přenesená | Základna DPH sníž. přenesená | Základna DPH nulová
| Náklady z rozpočtů | [11 empty] | 0 |  |  |  |  | 0 |  |  | 0 | 0 | 771.2282 | 0 | 0 | 0 | 0 | 0 | 0 | 0 | 0 | 0 | D | 0 | ###NOIMPORT### | IMPORT | {5d27cf80-c4ea-4a3e-988f-3410cc31fb68} | {00000000-0000-0000-0000-000000000000} | 803 5
/ |  | 03 |  |  |  | BOURÁNÍ | [6 empty] | 0 |  |  |  |  | 0 | STA |  | 0 | 0 | 119.1906 | 0 | 0 | 0 | 0 | 0 | 0 | 0 | 0 | 0 |  | 1 |  | IMPORT | {85a2a65e-f59e-4ab5-8dab-9122ab373944} | {5d27cf80-c4ea-4a3e-988f-3410cc31fb68} | 803 5 | 1
/ |  | 08 |  |  |  | OMÍTKY, OBKLADY, PODLAHY | [6 empty] | 0 |  |  |  |  | 0 | STA |  | 0 | 0 | 375.0983 | 0 | 0 | 0 | 0 | 0 | 0 | 0 | 0 | 0 |  | 1 |  | IMPORT | {0087553d-35b2-4b1a-b213-7cd9cd9efa69} | {5d27cf80-c4ea-4a3e-988f-3410cc31fb68} | 803 5 | 1
/ |  | 10 |  |  |  | DVEŘE, OKNA | [6 empty] | 0 |  |  |  |  | 0 | STA |  | 0 | 0 | 64.0937 | 0 | 0 | 0 | 0 | 0 | 0 | 0 | 0 | 0 |  | 1 |  | IMPORT | {b198696a-45d0-4e4f-9d9d-1149caa559bf} | {5d27cf80-c4ea-4a3e-988f-3410cc31fb68} | 803 5 | 1
/ |  | 13 |  |  |  | ZTI, VZT, ZAŘIZOVÁKY | [6 empty] | 0 |  |  |  |  | 0 | STA |  | 0 | 0 | 19.9651 | 0 | 0 | 0 | 0 | 0 | 0 | 0 | 0 | 0 |  | 1 |  | IMPORT | {f0dac330-5c34-438e-8a2f-faa8787da9dd} | {5d27cf80-c4ea-4a3e-988f-3410cc31fb68} | 803 5 | 1
/ |  | 17 |  |  |  | ELEKTRO | [6 empty] | 0 |  |  |  |  | 0 | STA |  | 0 | 0 | 167.6865 | 0 | 0 | 0 | 0 | 0 | 0 | 0 | 0 | 0 |  | 1 |  | IMPORT | {be4dedf2-629c-4c13-826a-34415d964a2d} | {5d27cf80-c4ea-4a3e-988f-3410cc31fb68} | 803 5 | 1
/ |  | 19 |  |  |  | TOPENÍ | [6 empty] | 0 |  |  |  |  | 0 | STA |  | 0 | 0 | 3.92 | 0 | 0 | 0 | 0 | 0 | 0 | 0 | 0 | 0 |  | 1 |  | IMPORT | {fb1e18d2-cc01-41d3-ac67-e8b7bcbe5e6a} | {5d27cf80-c4ea-4a3e-988f-3410cc31fb68} | 803 5 | 1
/ |  | 30 |  |  |  | NÁBYTEK | [6 empty] | 0 |  |  |  |  | 0 | STA |  | 0 | 0 | 1.25 | 0 | 0 | 0 | 0 | 0 | 0 | 0 | 0 | 0 |  | 1 |  | IMPORT | {32acbce7-0adf-4187-bb07-81f93f571d36} | {5d27cf80-c4ea-4a3e-988f-3410cc31fb68} | 803 5 | 1
/ |  | 31 |  |  |  | NÁBYTEK MONTÁŽ | [6 empty] | 0 |  |  |  |  | 0 | STA |  | 0 | 0 | 20 | 0 | 0 | 0 | 0 | 0 | 0 | 0 | 0 | 0 |  | 1 |  | IMPORT | {d3f211fe-8564-441d-a3f0-52a185fc8e30} | {5d27cf80-c4ea-4a3e-988f-3410cc31fb68} | 803 5 | 2
/ |  | 90 |  |  |  | VON | [6 empty] | 0 |  |  |  |  | 0 | STA |  | 0 | 0 | 0.024 | 0 | 0 | 0 | 0 | 0 | 0 | 0 | 0 | 0 |  | 1 |  | IMPORT | {ee6a21ec-ecc5-4116-93af-81b2a3cb1096} | {5d27cf80-c4ea-4a3e-988f-3410cc31fb68} | 803 5 | 1

## 03 - BOURÁNÍ
[9 empty] | >> skryté sloupce << | [9 empty] | {85a2a65e-f59e-4ab5-8dab-9122ab373944}
1
| KRYCÍ LIST SOUPISU PRACÍ | [8 empty] | v --- níže se nacházejí doplnkové a pomocné údaje k sestavám --- v | [8 empty] | False
Zakázka:
CERMNA-224-BYT-9
Objekt:
03 - BOURÁNÍ
| KSO: |  | 803 5 |  |  | CC-CZ:
| Místo: |  | Dolní Čermná 224, okr. Ústí n. Orlicí |  |  | Datum: | 2025-01-16
| Zadavatel: |  |  |  |  | IČ: | 70857717
|  | Dětský domov Dolní Čermná |  |  |  | DIČ:
| Zhotovitel: |  |  |  |  | IČ:
DIČ:
| Projektant: |  |  |  |  | IČ: | 17086370
|  | vs-studio s.r.o. |  |  |  | DIČ:
| Zpracovatel: |  |  |  |  | IČ: | 08034222
|  | Jaroslav Klíma |  |  |  | DIČ:
Poznámka:
Projekt "INTERIÉR BYTOVÁ JEDNOTKA Č.9 - BD č.p. 224, DOLNÍ ČERMNÁ, DD Dolní Čermná (141/2024)". Přesná specifikace materiálů ve výkresové dokumentaci.
| Cena bez DPH | [5 empty] | 0
|  |  | Základ daně |  |  | Sazba daně | Výše daně
| DPH | základní | 0 |  |  | 21% | 0
|  | snížená | 0 |  |  | 12% | 0
|  | zákl. přenesená | 0 |  |  | 21% | 0
|  | sníž. přenesená | 0 |  |  | 12% | 0
|  | nulová | 0 |  |  | 0% | 0
| Cena s DPH |  |  | v | CZK |  | 0
| Projektant |  |  | Zpracovatel
| Datum a podpis: |  | Razítko | Datum a podpis: |  |  | Razítko
| Objednavatel |  |  | Zhotovitel
| Datum a podpis: |  | Razítko | Datum a podpis: |  |  | Razítko
REKAPITULACE ČLENĚNÍ SOUPISU PRACÍ
Zakázka:
CERMNA-224-BYT-9
Objekt:
03 - BOURÁNÍ
Místo: |  |  | Dolní Čermná 224, okr. Ústí n. Orlicí |  |  | Datum: | 2025-01-16
Zadavatel: |  |  | Dětský domov Dolní Čermná |  |  | Projektant: | vs-studio s.r.o.
Zhotovitel: | [5 empty] | Zpracovatel: | Jaroslav Klíma
Kód dílu - Popis | [6 empty] | Cena celkem [CZK]
Náklady ze soupisu prací | [6 empty] | 0 | [12 empty] | -1
| HSV - Práce a dodávky HSV | [5 empty] | 0
| 9 - Ostatní konstrukce a práce, bourání | [5 empty] | 0
| 997 - Přesun sutě | [5 empty] | 0
| PSV - Práce a dodávky PSV | [5 empty] | 0
| 725 - Zdravotechnika - zařizovací předměty | [5 empty] | 0
| 735 - Ústřední vytápění - otopná tělesa | [5 empty] | 0
| 766 - Konstrukce truhlářské | [5 empty] | 0
| 771 - Podlahy z dlaždic | [5 empty] | 0
| 776 - Podlahy povlakové | [5 empty] | 0
| 781 - Dokončovací práce - obklady | [5 empty] | 0
| 784 - Dokončovací práce - malby a tapety | [5 empty] | 0
SOUPIS PRACÍ
Zakázka:
CERMNA-224-BYT-9
Objekt:
03 - BOURÁNÍ
Místo: |  |  | Dolní Čermná 224, okr. Ústí n. Orlicí |  |  | Datum: | 2025-01-16
Zadavatel: |  |  | Dětský domov Dolní Čermná |  |  | Projektant: | vs-studio s.r.o.
Zhotovitel: | [5 empty] | Zpracovatel: | Jaroslav Klíma
PČ | Typ | Kód | Popis | MJ | Množství | J.cena [CZK] | Cena celkem [CZK] | Cenová soustava |  |  | DPH | J. Nh [h] | Nh celkem [h] | J. hmotnost [t] | Hmotnost celkem [t] | J. suť [t] | Suť Celkem [t]
Náklady soupisu celkem | [6 empty] | 0 | [5 empty] | 119.1906 |  | 0.23865 |  | 5.7179 |  | D | -1 | [10 empty] | 0
| D | HSV | Práce a dodávky HSV |  |  |  | 0 | [5 empty] | 73.519 |  | 0 |  | 4.2512 | 1 | D | 0 |  |  |  | ROZPOCET | [6 empty] | 0
| D | 9 | Ostatní konstrukce a práce, bourání |  |  |  | 0 | [5 empty] | 37.825 |  | 0 |  | 4.2512 | 1 | D | 1 |  |  |  | ROZPOCET | [6 empty] | 0
1 | K | 965042131 | Bourání podkladů pod dlažby nebo mazanin betonových nebo z litého asfaltu tl do 100 mm pl do 4 m2 | m3 | 0.35 | 0 | 0 | CS ÚRS 2024 02 |  |  | snížená | 10.88 | 3.808 | 0 | 0 | 2.2 | 0.77 | 4 | K | 2 |  |  |  | ROZPOCET | 0 | 0 | 0 | 0 | 0 | 2 | 0 | 4 | -543900312
| VV |  | "koupelna - 10cm" 3,5*0,1 |  | 0.35 | [13 empty] | VV | 2 | 2 | True | 1 | ROZPOCET
2 | K | 968062245 | Vybourání dřevěných rámů oken jednoduchých včetně křídel pl do 2 m2 | m2 | 13.2 | 0 | 0 | CS ÚRS 2024 02 |  |  | snížená | 0.391 | 5.1612 | 0 | 0 | 0.031 | 0.4092 | 4 | K | 2 |  |  |  | ROZPOCET | 0 | 0 | 0 | 0 | 0 | 2 | 0 | 4 | -305510197
| VV |  | "okna" (1,7+1,6)*4 |  | 13.2 | [13 empty] | VV | 2 | 2 | True | 1 | ROZPOCET
3 | K | 968072455 | Vybourání kovových dveřních zárubní pl do 2 m2 | m2 | 9.086 | 0 | 0 | CS ÚRS 2024 02 |  |  | snížená | 0.939 | 8.5318 | 0 | 0 | 0.076 | 0.69054 | 4 | K | 2 |  |  |  | ROZPOCET | 0 | 0 | 0 | 0 | 0 | 2 | 0 | 4 | 360154271
| VV |  | "dveře" 0,6*1,97+0,8*1,97*4+0,8*2 |  | 9.086 | [13 empty] | VV | 2 | 2 | True | 1 | ROZPOCET
4 | K | 978011141 | Otlučení (osekání) vnitřní vápenné nebo vápenocementové omítky stropů v rozsahu přes 10 do 30 % | m2 | 63.6 | 0 | 0 | CS ÚRS 2024 02 |  |  | snížená | 0.1 | 6.36 | 0 | 0 | 0.01 | 0.636 | 4 | K | 2 |  |  |  | ROZPOCET | 0 | 0 | 0 | 0 | 0 | 2 | 0 | 4 | 1453974588
| VV |  | "strop" (29,8+30,5+3,3) |  | 63.6 | [13 empty] | VV | 2 | 2 | True | 1 | ROZPOCET
5 | K | 978013141 | Otlučení (osekání) vnitřní vápenné nebo vápenocementové omítky stěn v rozsahu přes 10 do 30 % | m2 | 174.55 | 0 | 0 | CS ÚRS 2024 02 |  |  | snížená | 0.08 | 13.964 | 0 | 0 | 0.01 | 1.7455 | 4 | K | 2 |  |  |  | ROZPOCET | 0 | 0 | 0 | 0 | 0 | 2 | 0 | 4 | -2106658638
| VV |  | "zdi" (30,2*2,5+7,8*0,5+39,5*2,5) |  | 178.15 | [13 empty] | VV | 2 | 2 | True | 0 | ROZPOCET
| VV |  | "špalety, štorce" ((1,2+1,4*2)*4+(1,2+1,3*2)*4)*0,3 |  | 9.36 | [13 empty] | VV | 2 | 2 | True | 0 | ROZPOCET
| VV |  | "odpočet okna" -((1,2*1,4)*4+(1,2*1,3)*4) |  | -12.96 | [13 empty] | VV | 2 | 2 | True | 0 | ROZPOCET
| VV |  | Součet |  | 174.55 | [13 empty] | VV | 2 | 4 | True | 1 | ROZPOCET
| D | 997 | Přesun sutě |  |  |  | 0 | [5 empty] | 35.694 |  | 0 |  | 0 | 1 | D | 1 |  |  |  | ROZPOCET | [6 empty] | 0
6 | K | 997013213 | Vnitrostaveništní doprava suti a vybouraných hmot pro budovy v přes 9 do 12 m ručně | t | 6 | 0 | 0 | CS ÚRS 2024 02 |  |  | snížená | 5.46 | 32.76 | 0 | 0 | 0 | 0 | 4 | K | 2 |  |  |  | ROZPOCET | 0 | 0 | 0 | 0 | 0 | 2 | 0 | 4 | -1142966241
| VV |  | "HSV + PSV" (4,3+1,7) |  | 6 | [13 empty] | VV | 2 | 2 | True | 1 | ROZPOCET
7 | K | 997013511 | Odvoz suti a vybouraných hmot z meziskládky na skládku do 1 km s naložením a se složením | t | 6 | 0 | 0 | CS ÚRS 2024 02 |  |  | snížená | 0.255 | 1.53 | 0 | 0 | 0 | 0 | 4 | K | 2 |  |  |  | ROZPOCET | 0 | 0 | 0 | 0 | 0 | 2 | 0 | 4 | -1877672315
| VV |  | "HSV + PSV" (4,3+1,7) |  | 6 | [13 empty] | VV | 2 | 2 | True | 1 | ROZPOCET
8 | K | 997013509 | Příplatek k odvozu suti a vybouraných hmot na skládku ZKD 1 km přes 1 km | t | 234 | 0 | 0 | CS ÚRS 2024 02 |  |  | snížená | 0.006 | 1.404 | 0 | 0 | 0 | 0 | 4 | K | 2 |  |  |  | ROZPOCET | 0 | 0 | 0 | 0 | 0 | 2 | 0 | 4 | -1983158076
| VV |  | "HSV + PSV" (4,3+1,7)*39 |  | 234 | [13 empty] | VV | 2 | 2 | True | 1 | ROZPOCET
9 | K | 997013871 | Poplatek za uložení stavebního odpadu na recyklační skládce (skládkovné) směsného stavebního a demoličního kód odpadu 17 09 04 | t | 6 | 0 | 0 | CS ÚRS 2024 02 |  |  | snížená | 0 | 0 | 0 | 0 | 0 | 0 | 4 | K | 2 |  |  |  | ROZPOCET | 0 | 0 | 0 | 0 | 0 | 2 | 0 | 4 | 11335776
| VV |  | "HSV + PSV" (4,3+1,7) |  | 6 | [13 empty] | VV | 2 | 2 | True | 1 | ROZPOCET
| D | PSV | Práce a dodávky PSV |  |  |  | 0 | [5 empty] | 45.6716 |  | 0.23865 |  | 1.4667 | 2 | D | 0 |  |  |  | ROZPOCET | [6 empty] | 0
| D | 725 | Zdravotechnika - zařizovací předměty |  |  |  | 0 | [5 empty] | 3.83 |  | 0 |  | 0.2359 | 2 | D | 1 |  |  |  | ROZPOCET | [6 empty] | 0
10 | K | 725110811 | Demontáž klozetů splachovacích s nádrží | soubor | 1 | 0 | 0 | CS ÚRS 2024 02 |  |  | snížená | 0.548 | 0.548 | 0 | 0 | 0.01933 | 0.01933 | 16 | K | 2 |  |  |  | ROZPOCET | 0 | 0 | 0 | 0 | 0 | 2 | 0 | 16 | 764362727
| VV |  | "WC" 1 |  | 1 | [13 empty] | VV | 2 | 2 | True | 1 | ROZPOCET
11 | K | 725210821 | Demontáž umyvadel bez výtokových armatur | soubor | 1 | 0 | 0 | CS ÚRS 2024 02 |  |  | snížená | 0.362 | 0.362 | 0 | 0 | 0.01946 | 0.01946 | 16 | K | 2 |  |  |  | ROZPOCET | 0 | 0 | 0 | 0 | 0 | 2 | 0 | 16 | 516042305
| VV |  | "umyvadlo" 1 |  | 1 | [13 empty] | VV | 2 | 2 | True | 1 | ROZPOCET
12 | K | 725240811 | Demontáž kabin sprchových bez výtokových armatur | soubor | 1 | 0 | 0 | CS ÚRS 2024 02 |  |  | snížená | 0.693 | 0.693 | 0 | 0 | 0.088 | 0.088 | 16 | K | 2 |  |  |  | ROZPOCET | 0 | 0 | 0 | 0 | 0 | 2 | 0 | 16 | -332143291
| VV |  | "sprcha kabinka" 1 |  | 1 | [13 empty] | VV | 2 | 2 | True | 1 | ROZPOCET
13 | K | 725240812 | Demontáž vaniček sprchových bez výtokových armatur | soubor | 1 | 0 | 0 | CS ÚRS 2024 02 |  |  | snížená | 0.383 | 0.383 | 0 | 0 | 0.0245 | 0.0245 | 16 | K | 2 |  |  |  | ROZPOCET | 0 | 0 | 0 | 0 | 0 | 2 | 0 | 16 | 375994074
| VV |  | "sprcha vanička" 1 |  | 1 | [13 empty] | VV | 2 | 2 | True | 1 | ROZPOCET
14 | K | 725310823 | Demontáž dřez jednoduchý vestavěný v kuchyňských sestavách bez výtokových armatur | soubor | 1 | 0 | 0 | CS ÚRS 2024 02 |  |  | snížená | 0.465 | 0.465 | 0 | 0 | 0.0092 | 0.0092 | 16 | K | 2 |  |  |  | ROZPOCET | 0 | 0 | 0 | 0 | 0 | 2 | 0 | 16 | -1879842883
| VV |  | "dřez" 1 |  | 1 | [13 empty] | VV | 2 | 2 | True | 1 | ROZPOCET
15 | K | 725610810R | Demontáž sporáků | soubor | 1 | 0 | 0 | R-položka |  |  | snížená | 0.31 | 0.31 | 0 | 0 | 0.067 | 0.067 | 16 | K | 2 |  |  |  | ROZPOCET | 0 | 0 | 0 | 0 | 0 | 2 | 0 | 16 | 2018019341
| VV |  | "sporák" 1 |  | 1 | [13 empty] | VV | 2 | 2 | True | 1 | ROZPOCET
16 | K | 725810811 | Demontáž ventilů výtokových nástěnných | kus | 1 | 0 | 0 | CS ÚRS 2024 02 |  |  | snížená | 0.114 | 0.114 | 0 | 0 | 0.00049 | 0.00049 | 16 | K | 2 |  |  |  | ROZPOCET | 0 | 0 | 0 | 0 | 0 | 2 | 0 | 16 | 896716305
| VV |  | "WC" 1 |  | 1 | [13 empty] | VV | 2 | 2 | True | 1 | ROZPOCET
17 | K | 725820801 | Demontáž baterie nástěnné do G 3 / 4 | soubor | 2 | 0 | 0 | CS ÚRS 2024 02 |  |  | snížená | 0.217 | 0.434 | 0 | 0 | 0.00156 | 0.00312 | 16 | K | 2 |  |  |  | ROZPOCET | 0 | 0 | 0 | 0 | 0 | 2 | 0 | 16 | -1973127241
| VV |  | "baterie umyvadlo + dřez" 2 |  | 2 | [13 empty] | VV | 2 | 2 | True | 1 | ROZPOCET
18 | K | 725840850 | Demontáž baterie sprch diferenciální do G 3/4x1 | kus | 1 | 0 | 0 | CS ÚRS 2024 02 |  |  | snížená | 0.407 | 0.407 | 0 | 0 | 0.00225 | 0.00225 | 16 | K | 2 |  |  |  | ROZPOCET | 0 | 0 | 0 | 0 | 0 | 2 | 0 | 16 | -790709040
| VV |  | "baterie sprcha" 1 |  | 1 | [13 empty] | VV | 2 | 2 | True | 1 | ROZPOCET
19 | K | 725860811 | Demontáž uzávěrů zápachu jednoduchých | kus | 3 | 0 | 0 | CS ÚRS 2024 02 |  |  | snížená | 0.038 | 0.114 | 0 | 0 | 0.00085 | 0.00255 | 16 | K | 2 |  |  |  | ROZPOCET | 0 | 0 | 0 | 0 | 0 | 2 | 0 | 16 | -646602765
| VV |  | "umyvadlo, sprcha, dřez" 3 |  | 3 | [13 empty] | VV | 2 | 2 | True | 1 | ROZPOCET
| D | 735 | Ústřední vytápění - otopná tělesa |  |  |  | 0 | [5 empty] | 2.431 |  | 0.0005 |  | 0.1177 | 2 | D | 1 |  |  |  | ROZPOCET | [6 empty] | 0
20 | K | 735151821 | Demontáž otopného tělesa panelového dvouřadého dl do 1500 mm | kus | 4 | 0 | 0 | CS ÚRS 2024 02 |  |  | snížená | 0.268 | 1.072 | 8e-05 | 0.00032 | 0.02493 | 0.09972 | 16 | K | 2 |  |  |  | ROZPOCET | 0 | 0 | 0 | 0 | 0 | 2 | 0 | 16 | 1030098789
| VV |  | "otopná tělesa" 4 |  | 4 | [13 empty] | VV | 2 | 2 | True | 1 | ROZPOCET
21 | K | 735221812 | Demontáž registru trubkového hladkého DN 50 dl do 3 m dvoupramenný | kus | 1 | 0 | 0 | CS ÚRS 2024 02 |  |  | snížená | 0.319 | 0.319 | 0.00018 | 0.00018 | 0.01798 | 0.01798 | 16 | K | 2 |  |  |  | ROZPOCET | 0 | 0 | 0 | 0 | 0 | 2 | 0 | 16 | 1073973246
| VV |  | "topení registr" 1 |  | 1 | [13 empty] | VV | 2 | 2 | True | 1 | ROZPOCET
22 | K | 735494811 | Vypuštění vody z otopných těles | m2 | 20 | 0 | 0 | CS ÚRS 2024 02 |  |  | snížená | 0.052 | 1.04 | 0 | 0 | 0 | 0 | 16 | K | 2 |  |  |  | ROZPOCET | 0 | 0 | 0 | 0 | 0 | 2 | 0 | 16 | 1232062584
| VV |  | 20 |  | 20 | [13 empty] | VV | 2 | 2 | True | 1 | ROZPOCET
| D | 766 | Konstrukce truhlářské |  |  |  | 0 | [5 empty] | 1 |  | 0 |  | 0.194 | 2 | D | 1 |  |  |  | ROZPOCET | [6 empty] | 0
23 | K | 766812841R | Demontáž kuchyňských linek dřevěných nebo kovových dl přes 2,1 do 2,5 m | kus | 1 | 0 | 0 | R-položka |  |  | snížená | 1 | 1 | 0 | 0 | 0.194 | 0.194 | 16 | K | 2 |  |  |  | ROZPOCET | 0 | 0 | 0 | 0 | 0 | 2 | 0 | 16 | 59470320
| VV |  | "kuchyňská linka" 1 |  | 1 | [13 empty] | VV | 2 | 2 | True | 1 | ROZPOCET
| D | 771 | Podlahy z dlaždic |  |  |  | 0 | [5 empty] | 1.9648 |  | 0 |  | 0.24161 | 2 | D | 1 |  |  |  | ROZPOCET | [6 empty] | 0
24 | K | 771473810 | Demontáž soklíků z dlaždic keramických lepených rovných | m | 7 | 0 | 0 | CS ÚRS 2024 02 |  |  | snížená | 0.069 | 0.483 | 0 | 0 | 0.00325 | 0.02275 | 16 | K | 2 |  |  |  | ROZPOCET | 0 | 0 | 0 | 0 | 0 | 2 | 0 | 16 | 1286801500
| VV |  | "dlažby sokl" 7 |  | 7 | [13 empty] | VV | 2 | 2 | True | 1 | ROZPOCET
25 | K | 771573810 | Demontáž podlah z dlaždic keramických lepených | m2 | 6.2 | 0 | 0 | CS ÚRS 2024 02 |  |  | snížená | 0.239 | 1.4818 | 0 | 0 | 0.0353 | 0.21886 | 16 | K | 2 |  |  |  | ROZPOCET | 0 | 0 | 0 | 0 | 0 | 2 | 0 | 16 | -755536468
| VV |  | "dlažba" 6,2 |  | 6.2 | [13 empty] | VV | 2 | 2 | True | 1 | ROZPOCET
| D | 776 | Podlahy povlakové |  |  |  | 0 | [5 empty] | 15.8275 |  | 0 |  | 0.17931 | 2 | D | 1 |  |  |  | ROZPOCET | [6 empty] | 0
26 | K | 776201812 | Demontáž lepených povlakových podlah s podložkou ručně | m2 | 53.6 | 0 | 0 | CS ÚRS 2024 02 |  |  | snížená | 0.255 | 13.668 | 0 | 0 | 0.003 | 0.1608 | 16 | K | 2 |  |  |  | ROZPOCET | 0 | 0 | 0 | 0 | 0 | 2 | 0 | 16 | -1119177948
| VV |  | "lino" 26,3+27,3 |  | 53.6 | [13 empty] | VV | 2 | 2 | True | 1 | ROZPOCET
27 | K | 776410811 | Odstranění soklíků a lišt pryžových nebo plastových | m | 61.7 | 0 | 0 | CS ÚRS 2024 02 |  |  | snížená | 0.035 | 2.1595 | 0 | 0 | 0.0003 | 0.01851 | 16 | K | 2 |  |  |  | ROZPOCET | 0 | 0 | 0 | 0 | 0 | 2 | 0 | 16 | 2127389655
| VV |  | "lino soklík" 30,2+31,5 |  | 61.7 | [13 empty] | VV | 2 | 2 | True | 1 | ROZPOCET
| D | 781 | Dokončovací práce - obklady |  |  |  | 0 | [5 empty] | 2.9952 |  | 0 |  | 0.42432 | 2 | D | 1 |  |  |  | ROZPOCET | [6 empty] | 0
28 | K | 781473810 | Demontáž obkladů z obkladaček keramických lepených | m2 | 15.6 | 0 | 0 | CS ÚRS 2024 02 |  |  | snížená | 0.192 | 2.9952 | 0 | 0 | 0.0272 | 0.42432 | 16 | K | 2 |  |  |  | ROZPOCET | 0 | 0 | 0 | 0 | 0 | 2 | 0 | 16 | -1821920856
| VV |  | "obklady" 7,8*2 |  | 15.6 | [13 empty] | VV | 2 | 2 | True | 1 | ROZPOCET
| D | 784 | Dokončovací práce - malby a tapety |  |  |  | 0 | [5 empty] | 17.6231 |  | 0.23815 |  | 0.073827 | 2 | D | 1 |  |  |  | ROZPOCET | [6 empty] | 0
29 | K | 784121001 | Oškrabání malby v místnostech v do 3,80 m | m2 | 238.15 | 0 | 0 | CS ÚRS 2024 02 |  |  | snížená | 0.074 | 17.6231 | 0.001 | 0.23815 | 0.00031 | 0.073827 | 16 | K | 2 |  |  |  | ROZPOCET | 0 | 0 | 0 | 0 | 0 | 2 | 0 | 16 | -1376159321
| VV |  | "zdi + strop" (30,2*2,5+7,8*0,5+39,5*2,5)+(29,8+30,5+3,3) |  | 241.75 | [13 empty] | VV | 2 | 2 | True | 0 | ROZPOCET
| VV |  | "špalety, štorce" ((1,2+1,4*2)*4+(1,2+1,3*2)*4)*0,3 |  | 9.36 | [13 empty] | VV | 2 | 2 | True | 0 | ROZPOCET
| VV |  | "odpočet okna" -((1,2*1,4)*4+(1,2*1,3)*4) |  | -12.96 | [13 empty] | VV | 2 | 2 | True | 0 | ROZPOCET
| VV |  | Součet |  | 238.15 | [13 empty] | VV | 2 | 4 | True | 1 | ROZPOCET

## 08 - OMÍTKY, OBKLADY, POD...
[9 empty] | >> skryté sloupce << | [9 empty] | {0087553d-35b2-4b1a-b213-7cd9cd9efa69}
1
| KRYCÍ LIST SOUPISU PRACÍ | [8 empty] | v --- níže se nacházejí doplnkové a pomocné údaje k sestavám --- v | [8 empty] | False
Zakázka:
CERMNA-224-BYT-9
Objekt:
08 - OMÍTKY, OBKLADY, PODLAHY
| KSO: |  | 803 5 |  |  | CC-CZ:
| Místo: |  | Dolní Čermná 224, okr. Ústí n. Orlicí |  |  | Datum: | 2025-01-16
| Zadavatel: |  |  |  |  | IČ: | 70857717
|  | Dětský domov Dolní Čermná |  |  |  | DIČ:
| Zhotovitel: |  |  |  |  | IČ:
DIČ:
| Projektant: |  |  |  |  | IČ: | 17086370
|  | vs-studio s.r.o. |  |  |  | DIČ:
| Zpracovatel: |  |  |  |  | IČ: | 08034222
|  | Jaroslav Klíma |  |  |  | DIČ:
Poznámka:
Projekt "INTERIÉR BYTOVÁ JEDNOTKA Č.9 - BD č.p. 224, DOLNÍ ČERMNÁ, DD Dolní Čermná (141/2024)". Přesná specifikace materiálů ve výkresové dokumentaci.
| Cena bez DPH | [5 empty] | 0
|  |  | Základ daně |  |  | Sazba daně | Výše daně
| DPH | základní | 0 |  |  | 21% | 0
|  | snížená | 0 |  |  | 12% | 0
|  | zákl. přenesená | 0 |  |  | 21% | 0
|  | sníž. přenesená | 0 |  |  | 12% | 0
|  | nulová | 0 |  |  | 0% | 0
| Cena s DPH |  |  | v | CZK |  | 0
| Projektant |  |  | Zpracovatel
| Datum a podpis: |  | Razítko | Datum a podpis: |  |  | Razítko
| Objednavatel |  |  | Zhotovitel
| Datum a podpis: |  | Razítko | Datum a podpis: |  |  | Razítko
REKAPITULACE ČLENĚNÍ SOUPISU PRACÍ
Zakázka:
CERMNA-224-BYT-9
Objekt:
08 - OMÍTKY, OBKLADY, PODLAHY
Místo: |  |  | Dolní Čermná 224, okr. Ústí n. Orlicí |  |  | Datum: | 2025-01-16
Zadavatel: |  |  | Dětský domov Dolní Čermná |  |  | Projektant: | vs-studio s.r.o.
Zhotovitel: | [5 empty] | Zpracovatel: | Jaroslav Klíma
Kód dílu - Popis | [6 empty] | Cena celkem [CZK]
Náklady ze soupisu prací | [6 empty] | 0 | [12 empty] | -1
| HSV - Práce a dodávky HSV | [5 empty] | 0
| 6 - Úpravy povrchů, podlahy a osazování výplní | [5 empty] | 0
| 9 - Ostatní konstrukce a práce, bourání | [5 empty] | 0
| 998 - Přesun hmot | [5 empty] | 0
| PSV - Práce a dodávky PSV | [5 empty] | 0
| 767 - Konstrukce zámečnické | [5 empty] | 0
| 771 - Podlahy z dlaždic | [5 empty] | 0
| 775 - Podlahy skládané | [5 empty] | 0
| 781 - Dokončovací práce - obklady | [5 empty] | 0
| 784 - Dokončovací práce - malby a tapety | [5 empty] | 0
SOUPIS PRACÍ
Zakázka:
CERMNA-224-BYT-9
Objekt:
08 - OMÍTKY, OBKLADY, PODLAHY
Místo: |  |  | Dolní Čermná 224, okr. Ústí n. Orlicí |  |  | Datum: | 2025-01-16
Zadavatel: |  |  | Dětský domov Dolní Čermná |  |  | Projektant: | vs-studio s.r.o.
Zhotovitel: | [5 empty] | Zpracovatel: | Jaroslav Klíma
PČ | Typ | Kód | Popis | MJ | Množství | J.cena [CZK] | Cena celkem [CZK] | Cenová soustava |  |  | DPH | J. Nh [h] | Nh celkem [h] | J. hmotnost [t] | Hmotnost celkem [t] | J. suť [t] | Suť Celkem [t]
Náklady soupisu celkem | [6 empty] | 0 | [5 empty] | 375.0983 |  | 8.1559 |  | 0.0033 |  | D | -1 | [10 empty] | 0
| D | HSV | Práce a dodávky HSV |  |  |  | 0 | [5 empty] | 209.5174 |  | 6.2928 |  | 0 | 1 | D | 0 |  |  |  | ROZPOCET | [6 empty] | 0
| D | 6 | Úpravy povrchů, podlahy a osazování výplní |  |  |  | 0 | [5 empty] | 157.2564 |  | 6.268 |  | 0 | 1 | D | 1 |  |  |  | ROZPOCET | [6 empty] | 0
1 | K | 611325417 | Oprava vnitřní vápenocementové hladké omítky tl do 20 mm stropů v rozsahu plochy přes 10 do 30 % s celoplošným přeštukováním tl do 3 mm | m2 | 63.6 | 0 | 0 | CS ÚRS 2024 02 |  |  | snížená | 0.716 | 45.5376 | 0.0219 | 1.3928 | 0 | 0 | 4 | K | 2 |  |  |  | ROZPOCET | 0 | 0 | 0 | 0 | 0 | 2 | 0 | 4 | 1642982442
| VV |  | "strop" (29,8+30,5+3,3) |  | 63.6 | [13 empty] | VV | 2 | 2 | True | 1 | ROZPOCET
2 | K | 612325302 | Vápenocementová štuková omítka ostění nebo nadpraží | m2 | 9.36 | 0 | 0 | CS ÚRS 2024 02 |  |  | snížená | 1.355 | 12.6828 | 0.03468 | 0.3246 | 0 | 0 | 4 | K | 2 |  |  |  | ROZPOCET | 0 | 0 | 0 | 0 | 0 | 2 | 0 | 4 | 1495501692
| VV |  | "špalety, štorce" ((1,2+1,4*2)*4+(1,2+1,3*2)*4)*0,3 |  | 9.36 | [13 empty] | VV | 2 | 2 | True | 1 | ROZPOCET
3 | K | 612325402 | Oprava vnitřní vápenocementové hrubé omítky tl do 20 mm stěn v rozsahu plochy přes 10 do 30 % | m2 | 21 | 0 | 0 | CS ÚRS 2024 02 |  |  | snížená | 0.27 | 5.67 | 0.0163 | 0.3423 | 0 | 0 | 4 | K | 2 |  |  |  | ROZPOCET | 0 | 0 | 0 | 0 | 0 | 2 | 0 | 4 | -90255750
| VV |  | "pod obklady" 21 |  | 21 | [13 empty] | VV | 2 | 2 | True | 1 | ROZPOCET
4 | K | 612325417 | Oprava vnitřní vápenocementové hladké omítky tl do 20 mm stěn v rozsahu plochy přes 10 do 30 % s celoplošným přeštukováním tl do 3 mm | m2 | 165.19 | 0 | 0 | CS ÚRS 2024 02 |  |  | snížená | 0.558 | 92.176 | 0.0206 | 3.4029 | 0 | 0 | 4 | K | 2 |  |  |  | ROZPOCET | 0 | 0 | 0 | 0 | 0 | 2 | 0 | 4 | -1849860569
| VV |  | "zdi" (30,2*2,5+7,8*0,5+39,5*2,5) |  | 178.15 | [13 empty] | VV | 2 | 2 | True | 0 | ROZPOCET
| VV |  | "odpočet okna" -((1,2*1,4)*4+(1,2*1,3)*4) |  | -12.96 | [13 empty] | VV | 2 | 2 | True | 0 | ROZPOCET
| VV |  | Součet |  | 165.19 | [13 empty] | VV | 2 | 4 | True | 1 | ROZPOCET
5 | K | 631312131 | Doplnění dosavadních mazanin betonem prostým plochy do 4 m2 tloušťky přes 80 mm | m3 | 0.35 | 0 | 0 | CS ÚRS 2024 02 |  |  | snížená | 3.4 | 1.19 | 2.301 | 0.80536 | 0 | 0 | 4 | K | 2 |  |  |  | ROZPOCET | 0 | 0 | 0 | 0 | 0 | 2 | 0 | 4 | 886411876
| VV |  | "koupelna - 10cm" 3,5*0,1 |  | 0.35 | [13 empty] | VV | 2 | 2 | True | 1 | ROZPOCET
| D | 9 | Ostatní konstrukce a práce, bourání |  |  |  | 0 | [5 empty] | 20.034 |  | 0.024804 |  | 0 | 1 | D | 1 |  |  |  | ROZPOCET | [6 empty] | 0
6 | K | 949101111 | Lešení pomocné pro objekty pozemních staveb s lešeňovou podlahou v do 1,9 m zatížení do 150 kg/m2 | m2 | 190.8 | 0 | 0 | CS ÚRS 2024 02 |  |  | snížená | 0.105 | 20.034 | 0.00013 | 0.024804 | 0 | 0 | 4 | K | 2 |  |  |  | ROZPOCET | 0 | 0 | 0 | 0 | 0 | 2 | 0 | 4 | 1434361703
| VV |  | "pro montáže elektro, opravy stropů, malby - 3x přestavba" (29,8+30,5+3,3)*3 |  | 190.8 | [13 empty] | VV | 2 | 2 | True | 1 | ROZPOCET
| D | 998 | Přesun hmot |  |  |  | 0 | [5 empty] | 32.227 |  | 0 |  | 0 | 1 | D | 1 |  |  |  | ROZPOCET | [6 empty] | 0
7 | K | 998018002 | Přesun hmot pro budovy ruční pro budovy v přes 6 do 12 m | t | 6.7 | 0 | 0 | CS ÚRS 2024 02 |  |  | snížená | 4.81 | 32.227 | 0 | 0 | 0 | 0 | 4 | K | 2 |  |  |  | ROZPOCET | 0 | 0 | 0 | 0 | 0 | 2 | 0 | 4 | 8229451
| VV |  | 6,7 |  | 6.7 | [13 empty] | VV | 2 | 2 | True | 1 | ROZPOCET
| D | PSV | Práce a dodávky PSV |  |  |  | 0 | [5 empty] | 165.5809 |  | 1.8631 |  | 0.0033 | 2 | D | 0 |  |  |  | ROZPOCET | [6 empty] | 0
| D | 767 | Konstrukce zámečnické |  |  |  | 0 | [5 empty] | 0.32 |  | 0.00025 |  | 0 | 2 | D | 1 |  |  |  | ROZPOCET | [6 empty] | 0
8 | K | 767210000R | Kompletní renovace stávající ocelové kce schodiště + dřevěných stupňů - materiál, dodávka, nátěry, broušení, stavební přípomoce apod. | kpl | 1 | 0 | 0 | R-položka |  |  | snížená | 0.32 | 0.32 | 0.00025 | 0.00025 | 0 | 0 | 16 | K | 2 |  |  |  | ROZPOCET | 0 | 0 | 0 | 0 | 0 | 2 | 0 | 16 | 1994297438
| VV |  | 1 |  | 1 | [13 empty] | VV | 2 | 2 | True | 1 | ROZPOCET
| D | 771 | Podlahy z dlaždic |  |  |  | 0 | [5 empty] | 11.8525 |  | 0.2806 |  | 0 | 2 | D | 1 |  |  |  | ROZPOCET | [6 empty] | 0
9 | K | 771111011 | Vysátí podkladu před pokládkou dlažby | m2 | 6.8 | 0 | 0 | CS ÚRS 2024 02 |  |  | snížená | 0.024 | 0.1632 | 0 | 0 | 0 | 0 | 16 | K | 2 |  |  |  | ROZPOCET | 0 | 0 | 0 | 0 | 0 | 2 | 0 | 16 | 1985295051
| VV |  | "chodba + koupelna" 3,3+3,5 |  | 6.8 | [13 empty] | VV | 2 | 2 | True | 1 | ROZPOCET
10 | K | 771121011 | Nátěr penetrační na podlahu | m2 | 6.8 | 0 | 0 | CS ÚRS 2024 02 |  |  | snížená | 0.044 | 0.2992 | 0.0003 | 0.00204 | 0 | 0 | 16 | K | 2 |  |  |  | ROZPOCET | 0 | 0 | 0 | 0 | 0 | 2 | 0 | 16 | 87156913
| VV |  | "chodba + koupelna" 3,3+3,5 |  | 6.8 | [13 empty] | VV | 2 | 2 | True | 1 | ROZPOCET
11 | K | 771121025 | Broušení stávajícího podkladu před litím stěrky před pokládkou dlažby | m2 | 3.3 | 0 | 0 | CS ÚRS 2024 02 |  |  | snížená | 0.035 | 0.1155 | 0 | 0 | 0 | 0 | 16 | K | 2 |  |  |  | ROZPOCET | 0 | 0 | 0 | 0 | 0 | 2 | 0 | 16 | 1823628366
| VV |  | "chodba" 3,3 |  | 3.3 | [13 empty] | VV | 2 | 2 | True | 1 | ROZPOCET
12 | K | 771121026 | Odstranění zbytků lepidla z podkladu před pokládkou dlažby broušením | m2 | 3.3 | 0 | 0 | CS ÚRS 2024 02 |  |  | snížená | 0.073 | 0.2409 | 0 | 0 | 0 | 0 | 16 | K | 2 |  |  |  | ROZPOCET | 0 | 0 | 0 | 0 | 0 | 2 | 0 | 16 | 726057827
| VV |  | "chodba" 3,3 |  | 3.3 | [13 empty] | VV | 2 | 2 | True | 1 | ROZPOCET
13 | K | 771151011 | Samonivelační stěrka podlah pevnosti 20 MPa tl 3 mm | m2 | 6.8 | 0 | 0 | CS ÚRS 2024 02 |  |  | snížená | 0.192 | 1.3056 | 0.00455 | 0.03094 | 0 | 0 | 16 | K | 2 |  |  |  | ROZPOCET | 0 | 0 | 0 | 0 | 0 | 2 | 0 | 16 | 1233319752
| VV |  | "chodba + koupelna" 3,3+3,5 |  | 6.8 | [13 empty] | VV | 2 | 2 | True | 1 | ROZPOCET
14 | K | 771473111 | Montáž soklů z dlaždic keramických lepených cementovým standardním lepidlem rovných v do 65 mm | m | 7 | 0 | 0 | CS ÚRS 2024 02 |  |  | snížená | 0.161 | 1.127 | 0.0003 | 0.0021 | 0 | 0 | 16 | K | 2 |  |  |  | ROZPOCET | 0 | 0 | 0 | 0 | 0 | 2 | 0 | 16 | -1862165028
| VV |  | "chodba" 7 |  | 7 | [13 empty] | VV | 2 | 2 | True | 1 | ROZPOCET
15 | M | 59761174 | dlažba keramická slinutá mrazuvzdorná R11/B povrch reliéfní/matný tl do 10mm přes 9 do 12ks/m2 | m2 | 0.4 | 0 | 0 | CS ÚRS 2024 02 |  |  | snížená | 0 | 0 | 0.022 | 0.0088 | 0 | 0 | 32 | M | 2 |  |  |  | ROZPOCET | 0 | 0 | 0 | 0 | 0 | 2 | 0 | 16 | -1350582887
| VV |  | "chodba" 0,4 |  | 0.4 | [13 empty] | VV | 2 | 2 | True | 1 | ROZPOCET
16 | K | 771574414 | Montáž podlah keramických hladkých lepených cementovým flexibilním lepidlem přes 4 do 6 ks/m2 | m2 | 3.5 | 0 | 0 | CS ÚRS 2024 02 |  |  | snížená | 1.06 | 3.71 | 0.00909 | 0.031815 | 0 | 0 | 16 | K | 2 |  |  |  | ROZPOCET | 0 | 0 | 0 | 0 | 0 | 2 | 0 | 16 | 697870075
| VV |  | "koupelna" 3,5 |  | 3.5 | [13 empty] | VV | 2 | 2 | True | 1 | ROZPOCET
17 | M | 59761177R | dlažba keramická nemrazuvzdorná R9 povrch hladký/matný tl do 10mm přes 4 do 6ks/m2 | m2 | 4.2 | 0 | 0 | R-položka |  |  | snížená | 0 | 0 | 0.022 | 0.0924 | 0 | 0 | 32 | M | 2 |  |  |  | ROZPOCET | 0 | 0 | 0 | 0 | 0 | 2 | 0 | 16 | 121989459
| VV |  | "koupelna karamelová" 3,5*1,2 |  | 4.2 | [13 empty] | VV | 2 | 2 | True | 1 | ROZPOCET
18 | K | 771574616 | Montáž podlah keramických hladkých lepených cementovým standardním lepidlem přes 9 do 12 ks/m2 | m2 | 3.3 | 0 | 0 | CS ÚRS 2024 02 |  |  | snížená | 0.792 | 2.6136 | 0.006 | 0.0198 | 0 | 0 | 16 | K | 2 |  |  |  | ROZPOCET | 0 | 0 | 0 | 0 | 0 | 2 | 0 | 16 | 751439794
| VV |  | "chodba" 3,3 |  | 3.3 | [13 empty] | VV | 2 | 2 | True | 1 | ROZPOCET
19 | M | 59761174 | dlažba keramická slinutá mrazuvzdorná R11/B povrch reliéfní/matný tl do 10mm přes 9 do 12ks/m2 | m2 | 3.96 | 0 | 0 | CS ÚRS 2024 02 |  |  | snížená | 0 | 0 | 0.022 | 0.08712 | 0 | 0 | 32 | M | 2 |  |  |  | ROZPOCET | 0 | 0 | 0 | 0 | 0 | 2 | 0 | 16 | 1747654587
| VV |  | "chodba" 3,3*1,2 |  | 3.96 | [13 empty] | VV | 2 | 2 | True | 1 | ROZPOCET
20 | K | 771591112 | Izolace pod dlažbu nátěrem nebo stěrkou ve dvou vrstvách | m2 | 3.5 | 0 | 0 | CS ÚRS 2024 02 |  |  | snížená | 0.278 | 0.973 | 0.0015 | 0.00525 | 0 | 0 | 16 | K | 2 |  |  |  | ROZPOCET | 0 | 0 | 0 | 0 | 0 | 2 | 0 | 16 | -490794339
| VV |  | "koupelna" 3,5 |  | 3.5 | [13 empty] | VV | 2 | 2 | True | 1 | ROZPOCET
21 | K | 771592011 | Čištění vnitřních ploch podlah nebo schodišť po položení dlažby chemickými prostředky | m2 | 6.8 | 0 | 0 | CS ÚRS 2024 02 |  |  | snížená | 0.041 | 0.2788 | 5e-05 | 0.00034 | 0 | 0 | 16 | K | 2 |  |  |  | ROZPOCET | 0 | 0 | 0 | 0 | 0 | 2 | 0 | 16 | -1956190813
| VV |  | "chodba + koupelna" 3,3+3,5 |  | 6.8 | [13 empty] | VV | 2 | 2 | True | 1 | ROZPOCET
22 | K | 998771122 | Přesun hmot tonážní pro podlahy z dlaždic ruční v objektech v přes 6 do 12 m | t | 0.3 | 0 | 0 | CS ÚRS 2024 02 |  |  | snížená | 3.419 | 1.0257 | 0 | 0 | 0 | 0 | 16 | K | 2 |  |  |  | ROZPOCET | 0 | 0 | 0 | 0 | 0 | 2 | 0 | 16 | 1790987441
| VV |  | 0,3 |  | 0.3 | [13 empty] | VV | 2 | 2 | True | 1 | ROZPOCET
| D | 775 | Podlahy skládané |  |  |  | 0 | [5 empty] | 62.0424 |  | 0.71473 |  | 0 | 2 | D | 1 |  |  |  | ROZPOCET | [6 empty] | 0
23 | K | 775111215 | Broušení podkladu skládaných podlah před litím stěrky schodišťových stupňů | m2 | 53.9 | 0 | 0 | CS ÚRS 2024 02 |  |  | snížená | 0.07 | 3.773 | 0 | 0 | 0 | 0 | 16 | K | 2 |  |  |  | ROZPOCET | 0 | 0 | 0 | 0 | 0 | 2 | 0 | 16 | 544326797
| VV |  | "vinyl" (26,3+27,6) |  | 53.9 | [13 empty] | VV | 2 | 2 | True | 1 | ROZPOCET
24 | K | 775111216 | Odstranění zbytků lepidla z podkladu skládaných podlah broušením schodišťových stupňů | m2 | 53.9 | 0 | 0 | CS ÚRS 2024 02 |  |  | snížená | 0.146 | 7.8694 | 0 | 0 | 0 | 0 | 16 | K | 2 |  |  |  | ROZPOCET | 0 | 0 | 0 | 0 | 0 | 2 | 0 | 16 | -82284929
| VV |  | "vinyl" (26,3+27,6) |  | 53.9 | [13 empty] | VV | 2 | 2 | True | 1 | ROZPOCET
25 | K | 775111311 | Vysátí podkladu skládaných podlah | m2 | 53.9 | 0 | 0 | CS ÚRS 2024 02 |  |  | snížená | 0.024 | 1.2936 | 0 | 0 | 0 | 0 | 16 | K | 2 |  |  |  | ROZPOCET | 0 | 0 | 0 | 0 | 0 | 2 | 0 | 16 | -1733797200
| VV |  | "vinyl" (26,3+27,6) |  | 53.9 | [13 empty] | VV | 2 | 2 | True | 1 | ROZPOCET
26 | K | 775121111 | Vodou ředitelná penetrace savého podkladu skládaných podlah | m2 | 53.9 | 0 | 0 | CS ÚRS 2024 02 |  |  | snížená | 0.058 | 3.1262 | 3e-05 | 0.001617 | 0 | 0 | 16 | K | 2 |  |  |  | ROZPOCET | 0 | 0 | 0 | 0 | 0 | 2 | 0 | 16 | -946721975
| VV |  | "vinyl" (26,3+27,6) |  | 53.9 | [13 empty] | VV | 2 | 2 | True | 1 | ROZPOCET
27 | K | 775413401 | Montáž podlahové lišty obvodové lepené | m | 56.7 | 0 | 0 | CS ÚRS 2024 02 |  |  | snížená | 0.1 | 5.67 | 0 | 0 | 0 | 0 | 16 | K | 2 |  |  |  | ROZPOCET | 0 | 0 | 0 | 0 | 0 | 2 | 0 | 16 | -1315494651
| VV |  | "vinyl" (23,4+33,3) |  | 56.7 | [13 empty] | VV | 2 | 2 | True | 1 | ROZPOCET
28 | M | 61418113R | lišta podlahová dřevěná dub 7x17mm | m | 68.04 | 0 | 0 | R-položka |  |  | snížená | 0 | 0 | 0.0002 | 0.013608 | 0 | 0 | 32 | M | 2 |  |  |  | ROZPOCET | 0 | 0 | 0 | 0 | 0 | 2 | 0 | 16 | -1620013933
| VV |  | "vinyl" (23,4+33,3)*1,2 |  | 68.04 | [13 empty] | VV | 2 | 2 | True | 1 | ROZPOCET
29 | K | 775429124 | Montáž podlahové lišty přechodové připevněné zaklapnutím | m | 3.8 | 0 | 0 | CS ÚRS 2024 02 |  |  | snížená | 0.08 | 0.304 | 0 | 0 | 0 | 0 | 16 | K | 2 |  |  |  | ROZPOCET | 0 | 0 | 0 | 0 | 0 | 2 | 0 | 16 | -1459623126
| VV |  | "ve dveřích" (0,8*4+0,6) |  | 3.8 | [13 empty] | VV | 2 | 2 | True | 1 | ROZPOCET
30 | M | 55343119 | profil přechodový Al narážecí 40mm dub, buk, javor, třešeň | m | 4.56 | 0 | 0 | CS ÚRS 2024 02 |  |  | snížená | 0 | 0 | 0.00021 | 0.0009576 | 0 | 0 | 32 | M | 2 |  |  |  | ROZPOCET | 0 | 0 | 0 | 0 | 0 | 2 | 0 | 16 | 1326515018
| VV |  | "ve dveřích" (0,8*4+0,6)*1,2 |  | 4.56 | [13 empty] | VV | 2 | 2 | True | 1 | ROZPOCET
31 | K | 775541161 | Montáž podlah plovoucích ze zaklapávacích vinylových lamel | m2 | 53.9 | 0 | 0 | CS ÚRS 2024 02 |  |  | snížená | 0.65 | 35.035 | 0 | 0 | 0 | 0 | 16 | K | 2 |  |  |  | ROZPOCET | 0 | 0 | 0 | 0 | 0 | 2 | 0 | 16 | -1726354864
| VV |  | "vinyl" (26,3+27,6) |  | 53.9 | [13 empty] | VV | 2 | 2 | True | 1 | ROZPOCET
32 | M | 0092738.URS | Vinylové SPC rigid dílce plovoucí, click 19dB, nášlapná vrstva 0,55 mm, tloušťka 6,50 mm, SPC jádro, integrovaná podložka 19dB, 100% voděodolné | m2 | 64.68 | 0 | 0 | R-položka |  |  | snížená | 0 | 0 | 0.0108 | 0.69854 | 0 | 0 | 32 | M | 2 |  |  |  | ROZPOCET | 0 | 0 | 0 | 0 | 0 | 2 | 0 | 16 | -1573859162
| VV |  | "vinyl - dub podzimní medový" (26,3+27,6)*1,2 |  | 64.68 | [13 empty] | VV | 2 | 2 | True | 1 | ROZPOCET
33 | K | 998775122 | Přesun hmot tonážní pro podlahy skládané ruční v objektech v přes 6 do 12 m | t | 0.8 | 0 | 0 | CS ÚRS 2024 02 |  |  | snížená | 6.214 | 4.9712 | 0 | 0 | 0 | 0 | 16 | K | 2 |  |  |  | ROZPOCET | 0 | 0 | 0 | 0 | 0 | 2 | 0 | 16 | -1500356856
| VV |  | 0,8 |  | 0.8 | [13 empty] | VV | 2 | 2 | True | 1 | ROZPOCET
| D | 781 | Dokončovací práce - obklady |  |  |  | 0 | [5 empty] | 56.924 |  | 0.76136 |  | 0 | 2 | D | 1 |  |  |  | ROZPOCET | [6 empty] | 0
34 | K | 781111011 | Ometení (oprášení) stěny při přípravě podkladu | m2 | 21.2 | 0 | 0 | CS ÚRS 2024 02 |  |  | snížená | 0.012 | 0.2544 | 0 | 0 | 0 | 0 | 16 | K | 2 |  |  |  | ROZPOCET | 0 | 0 | 0 | 0 | 0 | 2 | 0 | 16 | 1396472621
| VV |  | "obklad bianco + blue" 15,8+5,4 |  | 21.2 | [13 empty] | VV | 2 | 2 | True | 1 | ROZPOCET
35 | K | 781121011 | Nátěr penetrační na stěnu | m2 | 21.2 | 0 | 0 | CS ÚRS 2024 02 |  |  | snížená | 0.044 | 0.9328 | 0.0003 | 0.00636 | 0 | 0 | 16 | K | 2 |  |  |  | ROZPOCET | 0 | 0 | 0 | 0 | 0 | 2 | 0 | 16 | 818660041
| VV |  | "obklad bianco + blue" 15,8+5,4 |  | 21.2 | [13 empty] | VV | 2 | 2 | True | 1 | ROZPOCET
36 | K | 781131112 | Izolace pod obklad nátěrem nebo stěrkou ve dvou vrstvách | m2 | 21.2 | 0 | 0 | CS ÚRS 2024 02 |  |  | snížená | 0.375 | 7.95 | 0.0015 | 0.0318 | 0 | 0 | 16 | K | 2 |  |  |  | ROZPOCET | 0 | 0 | 0 | 0 | 0 | 2 | 0 | 16 | -1838835605
| VV |  | "obklad bianco + blue" 15,8+5,4 |  | 21.2 | [13 empty] | VV | 2 | 2 | True | 1 | ROZPOCET
37 | K | 781472312 | Montáž obkladů vnitřních keramických hladkých lepených cementovým flexibilním rychletuhnoucím lepidlem přes 0,5 do 2 ks/m2 | m2 | 15.8 | 0 | 0 | CS ÚRS 2024 02 |  |  | snížená | 2.1 | 33.18 | 0.00897 | 0.14173 | 0 | 0 | 16 | K | 2 |  |  |  | ROZPOCET | 0 | 0 | 0 | 0 | 0 | 2 | 0 | 16 | -777468376
| VV |  | "obklad bianco + blue" 15,8 |  | 15.8 | [13 empty] | VV | 2 | 2 | True | 1 | ROZPOCET
38 | M | 59761710R | obklad keramický nemrazuvzdorný povrch hladký/matný tl do 10mm přes 0,5ks/m2 do 2ks/m2 | m2 | 18.96 | 0 | 0 | R-položka |  |  | snížená | 0 | 0 | 0.021 | 0.39816 | 0 | 0 | 32 | M | 2 |  |  |  | ROZPOCET | 0 | 0 | 0 | 0 | 0 | 2 | 0 | 16 | -464737536
| VV |  | "obklad bianco + blue" 15,8*1,2 |  | 18.96 | [13 empty] | VV | 2 | 2 | True | 1 | ROZPOCET
39 | K | 781472313 | Montáž obkladů vnitřních keramických hladkých lepených cementovým flexibilním rychletuhnoucím lepidlem přes 2 do 4 ks/m2 | m2 | 5.4 | 0 | 0 | CS ÚRS 2024 02 |  |  | snížená | 1.4 | 7.56 | 0.00903 | 0.048762 | 0 | 0 | 16 | K | 2 |  |  |  | ROZPOCET | 0 | 0 | 0 | 0 | 0 | 2 | 0 | 16 | -1873824248
| VV |  | "obklad blue" 5,4 |  | 5.4 | [13 empty] | VV | 2 | 2 | True | 1 | ROZPOCET
40 | M | 59761703R | obklad keramický nemrazuvzdorný povrch hladký/lesklý tl do 10mm přes 2 do 4ks/m2 | m2 | 6.48 | 0 | 0 | R-položka |  |  | snížená | 0 | 0 | 0.0201 | 0.13025 | 0 | 0 | 32 | M | 2 |  |  |  | ROZPOCET | 0 | 0 | 0 | 0 | 0 | 2 | 0 | 16 | 1472312493
| VV |  | "obklad blue" 5,4*1,2 |  | 6.48 | [13 empty] | VV | 2 | 2 | True | 1 | ROZPOCET
41 | K | 781492451 | Montáž profilů ukončovacích lepených standardním cementovým lepidlem | m | 10 | 0 | 0 | CS ÚRS 2024 02 |  |  | snížená | 0.16 | 1.6 | 0.00018 | 0.0018 | 0 | 0 | 16 | K | 2 |  |  |  | ROZPOCET | 0 | 0 | 0 | 0 | 0 | 2 | 0 | 16 | 1522282579
| VV |  | "ukončovací" 10 |  | 10 | [13 empty] | VV | 2 | 2 | True | 1 | ROZPOCET
42 | M | 19416005 | lišta ukončovací z eloxovaného hliníku 10mm | m | 12 | 0 | 0 | CS ÚRS 2024 02 |  |  | snížená | 0 | 0 | 0.00012 | 0.00144 | 0 | 0 | 32 | M | 2 |  |  |  | ROZPOCET | 0 | 0 | 0 | 0 | 0 | 2 | 0 | 16 | -1321494453
| VV |  | "ukončovací" 10*1,2 |  | 12 | [13 empty] | VV | 2 | 2 | True | 1 | ROZPOCET
43 | K | 781495141 | Průnik obkladem kruhový do DN 30 | kus | 10 | 0 | 0 | CS ÚRS 2024 02 |  |  | snížená | 0.1 | 1 | 0 | 0 | 0 | 0 | 16 | K | 2 |  |  |  | ROZPOCET | 0 | 0 | 0 | 0 | 0 | 2 | 0 | 16 | -1244652341
| VV |  | 10 |  | 10 | [13 empty] | VV | 2 | 2 | True | 1 | ROZPOCET
44 | K | 781495142 | Průnik obkladem kruhový přes DN 30 do DN 90 | kus | 6 | 0 | 0 | CS ÚRS 2024 02 |  |  | snížená | 0.12 | 0.72 | 0 | 0 | 0 | 0 | 16 | K | 2 |  |  |  | ROZPOCET | 0 | 0 | 0 | 0 | 0 | 2 | 0 | 16 | -142187798
| VV |  | 6 |  | 6 | [13 empty] | VV | 2 | 2 | True | 1 | ROZPOCET
45 | K | 781495143 | Průnik obkladem kruhový přes DN 90 | kus | 1 | 0 | 0 | CS ÚRS 2024 02 |  |  | snížená | 0.14 | 0.14 | 0 | 0 | 0 | 0 | 16 | K | 2 |  |  |  | ROZPOCET | 0 | 0 | 0 | 0 | 0 | 2 | 0 | 16 | -10581418
| VV |  | 1 |  | 1 | [13 empty] | VV | 2 | 2 | True | 1 | ROZPOCET
46 | K | 781495211 | Čištění vnitřních ploch stěn po provedení obkladu chemickými prostředky | m2 | 21.2 | 0 | 0 | CS ÚRS 2024 02 |  |  | snížená | 0.041 | 0.8692 | 5e-05 | 0.00106 | 0 | 0 | 16 | K | 2 |  |  |  | ROZPOCET | 0 | 0 | 0 | 0 | 0 | 2 | 0 | 16 | 963722173
| VV |  | "obklad bianco + blue" 15,8+5,4 |  | 21.2 | [13 empty] | VV | 2 | 2 | True | 1 | ROZPOCET
47 | K | 998781122 | Přesun hmot tonážní pro obklady keramické ruční v objektech v přes 6 do 12 m | t | 0.8 | 0 | 0 | CS ÚRS 2024 02 |  |  | snížená | 3.397 | 2.7176 | 0 | 0 | 0 | 0 | 16 | K | 2 |  |  |  | ROZPOCET | 0 | 0 | 0 | 0 | 0 | 2 | 0 | 16 | 1794207604
| VV |  | "obklad blue" 0,8 |  | 0.8 | [13 empty] | VV | 2 | 2 | True | 1 | ROZPOCET
| D | 784 | Dokončovací práce - malby a tapety |  |  |  | 0 | [5 empty] | 34.442 |  | 0.10613 |  | 0.0033 | 2 | D | 1 |  |  |  | ROZPOCET | [6 empty] | 0
48 | K | 784161001 | Tmelení spar a rohů šířky do 3 mm akrylátovým tmelem v místnostech v do 3,80 m | m | 200 | 0 | 0 | CS ÚRS 2024 02 |  |  | snížená | 0.043 | 8.6 | 1e-05 | 0.002 | 0 | 0 | 16 | K | 2 |  |  |  | ROZPOCET | 0 | 0 | 0 | 0 | 0 | 2 | 0 | 16 | 1722838472
| VV |  | "předpoklad" 200 |  | 200 | [13 empty] | VV | 2 | 2 | True | 1 | ROZPOCET
49 | K | 784171101 | Zakrytí vnitřních podlah včetně pozdějšího odkrytí | m2 | 70 | 0 | 0 | CS ÚRS 2024 02 |  |  | snížená | 0.012 | 0.84 | 0 | 0 | 3e-05 | 0.0021 | 16 | K | 2 |  |  |  | ROZPOCET | 0 | 0 | 0 | 0 | 0 | 2 | 0 | 16 | -574546519
| VV |  | 70 |  | 70 | [13 empty] | VV | 2 | 2 | True | 1 | ROZPOCET
50 | M | 28323157 | fólie pro malířské potřeby zakrývací tl 14µ 4x5m | m2 | 84 | 0 | 0 | CS ÚRS 2024 02 |  |  | snížená | 0 | 0 | 0.00025 | 0.021 | 0 | 0 | 32 | M | 2 |  |  |  | ROZPOCET | 0 | 0 | 0 | 0 | 0 | 2 | 0 | 16 | -1864076749
| VV |  | 70*1,2 |  | 84 | [13 empty] | VV | 2 | 2 | True | 1 | ROZPOCET
51 | M | 28323153 | fólie pro malířské potřeby samolepicí 0,5mx100m | m2 | 50 | 0 | 0 | CS ÚRS 2024 02 |  |  | snížená | 0 | 0 | 4e-05 | 0.002 | 0 | 0 | 32 | M | 2 |  |  |  | ROZPOCET | 0 | 0 | 0 | 0 | 0 | 2 | 0 | 16 | 140746429
| VV |  | 50 |  | 50 | [13 empty] | VV | 2 | 2 | True | 1 | ROZPOCET
52 | K | 784171111 | Zakrytí vnitřních ploch stěn v místnostech v do 3,80 m | m2 | 40 | 0 | 0 | CS ÚRS 2024 02 |  |  | snížená | 0.016 | 0.64 | 0 | 0 | 3e-05 | 0.0012 | 16 | K | 2 |  |  |  | ROZPOCET | 0 | 0 | 0 | 0 | 0 | 2 | 0 | 16 | 1789453049
| VV |  | 40 |  | 40 | [13 empty] | VV | 2 | 2 | True | 1 | ROZPOCET
53 | M | 28323157 | fólie pro malířské potřeby zakrývací tl 14µ 4x5m | m2 | 48 | 0 | 0 | CS ÚRS 2024 02 |  |  | snížená | 0 | 0 | 0.00025 | 0.012 | 0 | 0 | 32 | M | 2 |  |  |  | ROZPOCET | 0 | 0 | 0 | 0 | 0 | 2 | 0 | 16 | -491979478
| VV |  | 40*1,2 |  | 48 | [13 empty] | VV | 2 | 2 | True | 1 | ROZPOCET
54 | M | 28323153 | fólie pro malířské potřeby samolepicí 0,5mx100m | m2 | 30 | 0 | 0 | CS ÚRS 2024 02 |  |  | snížená | 0 | 0 | 4e-05 | 0.0012 | 0 | 0 | 32 | M | 2 |  |  |  | ROZPOCET | 0 | 0 | 0 | 0 | 0 | 2 | 0 | 16 | 686051278
| VV |  | 30 |  | 30 | [13 empty] | VV | 2 | 2 | True | 1 | ROZPOCET
55 | K | 784211101 | Dvojnásobné bílé malby ze směsí za mokra výborně oděruvzdorných v místnostech v do 3,80 m | m2 | 234.25 | 0 | 0 | CS ÚRS 2024 02 |  |  | snížená | 0.104 | 24.362 | 0.00029 | 0.067933 | 0 | 0 | 16 | K | 2 |  |  |  | ROZPOCET | 0 | 0 | 0 | 0 | 0 | 2 | 0 | 16 | 1504884250
| VV |  | "zdi + strop" (30,2*2,5+39,5*2,5)+(29,8+30,5+3,3) |  | 237.85 | [13 empty] | VV | 2 | 2 | True | 0 | ROZPOCET
| VV |  | "špalety, štorce" ((1,2+1,4*2)*4+(1,2+1,3*2)*4)*0,3 |  | 9.36 | [13 empty] | VV | 2 | 2 | True | 0 | ROZPOCET
| VV |  | "odpočet okna" -((1,2*1,4)*4+(1,2*1,3)*4) |  | -12.96 | [13 empty] | VV | 2 | 2 | True | 0 | ROZPOCET
| VV |  | Součet |  | 234.25 | [13 empty] | VV | 2 | 4 | True | 1 | ROZPOCET

## 10 - DVEŘE, OKNA
[9 empty] | >> skryté sloupce << | [9 empty] | {b198696a-45d0-4e4f-9d9d-1149caa559bf}
1
| KRYCÍ LIST SOUPISU PRACÍ | [8 empty] | v --- níže se nacházejí doplnkové a pomocné údaje k sestavám --- v | [8 empty] | False
Zakázka:
CERMNA-224-BYT-9
Objekt:
10 - DVEŘE, OKNA
| KSO: |  | 803 5 |  |  | CC-CZ:
| Místo: |  | Dolní Čermná 224, okr. Ústí n. Orlicí |  |  | Datum: | 2025-01-16
| Zadavatel: |  |  |  |  | IČ: | 70857717
|  | Dětský domov Dolní Čermná |  |  |  | DIČ:
| Zhotovitel: |  |  |  |  | IČ:
DIČ:
| Projektant: |  |  |  |  | IČ: | 17086370
|  | vs-studio s.r.o. |  |  |  | DIČ:
| Zpracovatel: |  |  |  |  | IČ: | 08034222
|  | Jaroslav Klíma |  |  |  | DIČ:
Poznámka:
Projekt "INTERIÉR BYTOVÁ JEDNOTKA Č.9 - BD č.p. 224, DOLNÍ ČERMNÁ, DD Dolní Čermná (141/2024)". Přesná specifikace materiálů ve výkresové dokumentaci.
| Cena bez DPH | [5 empty] | 0
|  |  | Základ daně |  |  | Sazba daně | Výše daně
| DPH | základní | 0 |  |  | 21% | 0
|  | snížená | 0 |  |  | 12% | 0
|  | zákl. přenesená | 0 |  |  | 21% | 0
|  | sníž. přenesená | 0 |  |  | 12% | 0
|  | nulová | 0 |  |  | 0% | 0
| Cena s DPH |  |  | v | CZK |  | 0
| Projektant |  |  | Zpracovatel
| Datum a podpis: |  | Razítko | Datum a podpis: |  |  | Razítko
| Objednavatel |  |  | Zhotovitel
| Datum a podpis: |  | Razítko | Datum a podpis: |  |  | Razítko
REKAPITULACE ČLENĚNÍ SOUPISU PRACÍ
Zakázka:
CERMNA-224-BYT-9
Objekt:
10 - DVEŘE, OKNA
Místo: |  |  | Dolní Čermná 224, okr. Ústí n. Orlicí |  |  | Datum: | 2025-01-16
Zadavatel: |  |  | Dětský domov Dolní Čermná |  |  | Projektant: | vs-studio s.r.o.
Zhotovitel: | [5 empty] | Zpracovatel: | Jaroslav Klíma
Kód dílu - Popis | [6 empty] | Cena celkem [CZK]
Náklady ze soupisu prací | [6 empty] | 0 | [12 empty] | -1
| PSV - Práce a dodávky PSV | [5 empty] | 0
| 766 - Konstrukce truhlářské | [5 empty] | 0
SOUPIS PRACÍ
Zakázka:
CERMNA-224-BYT-9
Objekt:
10 - DVEŘE, OKNA
Místo: |  |  | Dolní Čermná 224, okr. Ústí n. Orlicí |  |  | Datum: | 2025-01-16
Zadavatel: |  |  | Dětský domov Dolní Čermná |  |  | Projektant: | vs-studio s.r.o.
Zhotovitel: | [5 empty] | Zpracovatel: | Jaroslav Klíma
PČ | Typ | Kód | Popis | MJ | Množství | J.cena [CZK] | Cena celkem [CZK] | Cenová soustava |  |  | DPH | J. Nh [h] | Nh celkem [h] | J. hmotnost [t] | Hmotnost celkem [t] | J. suť [t] | Suť Celkem [t]
Náklady soupisu celkem | [6 empty] | 0 | [5 empty] | 64.0937 |  | 0.79008 |  | 0 |  | D | -1 | [10 empty] | 0
| D | PSV | Práce a dodávky PSV |  |  |  | 0 | [5 empty] | 64.0937 |  | 0.79008 |  | 0 | 2 | D | 0 |  |  |  | ROZPOCET | [6 empty] | 0
| D | 766 | Konstrukce truhlářské |  |  |  | 0 | [5 empty] | 64.0937 |  | 0.79008 |  | 0 | 2 | D | 1 |  |  |  | ROZPOCET | [6 empty] | 0
1 | K | 766621211R | Montáž dřevěných oken plochy přes 1 m2 otevíravých výšky do 1,5 m s rámem do zdiva vč. kování, seřízení apod. | m2 | 12.96 | 0 | 0 | R-položka |  |  | snížená | 1.688 | 21.8765 | 0.00026 | 0.0033696 | 0 | 0 | 16 | K | 2 |  |  |  | ROZPOCET | 0 | 0 | 0 | 0 | 0 | 2 | 0 | 16 | 1843059050
| VV |  | ((1,2*1,4)+(1,2*1,3))*4 |  | 12.96 | [13 empty] | VV | 2 | 2 | True | 1 | ROZPOCET
2 | M | 61110011R | okno dřevěné otevíravé/sklopné trojsklo přes plochu 1m2 do v 1,5m vč. kování, seřízení apod. | m2 | 12.96 | 0 | 0 | R-položka |  |  | snížená | 0 | 0 | 0.03958 | 0.51296 | 0 | 0 | 32 | M | 2 |  |  |  | ROZPOCET | 0 | 0 | 0 | 0 | 0 | 2 | 0 | 16 | -1445809550
| VV |  | ((1,2*1,4)+(1,2*1,3))*4 |  | 12.96 | [13 empty] | VV | 2 | 2 | True | 1 | ROZPOCET
3 | K | 766660101R | Montáž dveřních křídel otvíravých jednokřídlových š do 0,8 m do dřevěné rámové zárubně vč. kování, zámku, seřízení | kus | 1 | 0 | 0 | R-položka |  |  | snížená | 1.764 | 1.764 | 0 | 0 | 0 | 0 | 16 | K | 2 |  |  |  | ROZPOCET | 0 | 0 | 0 | 0 | 0 | 2 | 0 | 16 | -986536372
| VV |  | "dveře D.4" 1 |  | 1 | [13 empty] | VV | 2 | 2 | True | 1 | ROZPOCET
4 | M | 61162086R | dveře jednokřídlé dřevotřískové povrch laminátový plné 800x1970-2100mm vč. kování, zámku, seřízení | kus | 1 | 0 | 0 | R-položka |  |  | snížená | 0 | 0 | 0.0195 | 0.0195 | 0 | 0 | 32 | M | 2 |  |  |  | ROZPOCET | 0 | 0 | 0 | 0 | 0 | 2 | 0 | 16 | 1565097304
| VV |  | "dveře D.4" 1 |  | 1 | [13 empty] | VV | 2 | 2 | True | 1 | ROZPOCET
5 | K | 766660351R | Montáž posuvných dveří jednokřídlových průchozí v do 2,5 m a š do 800 mm do pojezdu na stěnu vč. kování, zámku, seřízení | kus | 3 | 0 | 0 | R-položka |  |  | snížená | 2.335 | 7.005 | 0 | 0 | 0 | 0 | 16 | K | 2 |  |  |  | ROZPOCET | 0 | 0 | 0 | 0 | 0 | 2 | 0 | 16 | 1486621333
| VV |  | "D.1, 2, 3" 3 |  | 3 | [13 empty] | VV | 2 | 2 | True | 1 | ROZPOCET
6 | M | 61160810R | dveře jednokřídlé dřevotřískové skládací povrch laminátový plné 800x1970-2100mm vč. kování, zámku, seřízení | kus | 3 | 0 | 0 | R-položka |  |  | snížená | 0 | 0 | 0.0195 | 0.0585 | 0 | 0 | 32 | M | 2 |  |  |  | ROZPOCET | 0 | 0 | 0 | 0 | 0 | 2 | 0 | 16 | 598927605
| VV |  | "D.1, 2, 3" 3 |  | 3 | [13 empty] | VV | 2 | 2 | True | 1 | ROZPOCET
7 | K | 766660411R | Montáž vchodových dveří včetně rámu jednokřídlových bez nadsvětlíku do zdiva vč. kování, zámku, seřízení | kus | 1 | 0 | 0 | R-položka |  |  | snížená | 7.36 | 7.36 | 0.00087 | 0.00087 | 0 | 0 | 16 | K | 2 |  |  |  | ROZPOCET | 0 | 0 | 0 | 0 | 0 | 2 | 0 | 16 | -1686768294
| VV |  | 1 |  | 1 | [13 empty] | VV | 2 | 2 | True | 1 | ROZPOCET
8 | M | 61173202R | dveře jednokřídlé dřevěné plné max rozměru otvoru 2,42m2 bezpečnostní třídy RC2, protipožární vč. kování, zámku, seřízení | m2 | 1.6 | 0 | 0 | R-položka |  |  | snížená | 0 | 0 | 0.02423 | 0.038768 | 0 | 0 | 32 | M | 2 |  |  |  | ROZPOCET | 0 | 0 | 0 | 0 | 0 | 2 | 0 | 16 | 875195199
| VV |  | 0,8*2 |  | 1.6 | [13 empty] | VV | 2 | 2 | True | 1 | ROZPOCET
9 | K | 766682111 | Montáž zárubní obložkových pro dveře jednokřídlové tl stěny do 170 mm | kus | 1 | 0 | 0 | CS ÚRS 2024 02 |  |  | snížená | 2.925 | 2.925 | 0.00045 | 0.00045 | 0 | 0 | 16 | K | 2 |  |  |  | ROZPOCET | 0 | 0 | 0 | 0 | 0 | 2 | 0 | 16 | -722289009
| VV |  | "dveře D.4" 1 |  | 1 | [13 empty] | VV | 2 | 2 | True | 1 | ROZPOCET
10 | M | 61182307 | zárubeň jednokřídlá obložková s laminátovým povrchem tl stěny 60-150mm rozměru 600-1100/1970, 2100mm | kus | 1 | 0 | 0 | CS ÚRS 2024 02 |  |  | snížená | 0 | 0 | 0.016 | 0.016 | 0 | 0 | 32 | M | 2 |  |  |  | ROZPOCET | 0 | 0 | 0 | 0 | 0 | 2 | 0 | 16 | 1295362416
| VV |  | "dveře D.4" 1 |  | 1 | [13 empty] | VV | 2 | 2 | True | 1 | ROZPOCET
11 | K | 766682112R | Montáž zárubní obložkových a pojezdu pro posuvné dveře jednokřídlové tl stěny do 170 mm | kus | 3 | 0 | 0 | R-položka |  |  | snížená | 2.925 | 8.775 | 0.00045 | 0.00135 | 0 | 0 | 16 | K | 2 |  |  |  | ROZPOCET | 0 | 0 | 0 | 0 | 0 | 2 | 0 | 16 | 1264414106
| VV |  | "D.1, 2, 3" 3 |  | 3 | [13 empty] | VV | 2 | 2 | True | 1 | ROZPOCET
12 | M | 0094280R | POSUVNÝ KOMPLET (garnýž, kolejnice s pojezdy) jednokřídlé | sada | 3 | 0 | 0 | R-položka |  |  | snížená | 0 | 0 | 0.0016 | 0.0048 | 0 | 0 | 32 | M | 2 |  |  |  | ROZPOCET | 0 | 0 | 0 | 0 | 0 | 2 | 0 | 16 | 1662436302
| VV |  | "D.1, 2, 3" 3 |  | 3 | [13 empty] | VV | 2 | 2 | True | 1 | ROZPOCET
13 | M | 61182307R | zárubeň jednokřídlá obložková s laminátovým povrchem tl stěny 60-150mm rozměru 600-1100/1970, 2100mm pro posuvné dveře | kus | 3 | 0 | 0 | R-položka |  |  | snížená | 0 | 0 | 0.016 | 0.048 | 0 | 0 | 32 | M | 2 |  |  |  | ROZPOCET | 0 | 0 | 0 | 0 | 0 | 2 | 0 | 16 | 2133718294
| VV |  | "D.1, 2, 3" 3 |  | 3 | [13 empty] | VV | 2 | 2 | True | 1 | ROZPOCET
14 | K | 766682211 | Montáž zárubní obložkových protipožárních pro dveře jednokřídlové tl stěny do 170 mm | kus | 1 | 0 | 0 | CS ÚRS 2024 02 |  |  | snížená | 3.794 | 3.794 | 0.0004 | 0.0004 | 0 | 0 | 16 | K | 2 |  |  |  | ROZPOCET | 0 | 0 | 0 | 0 | 0 | 2 | 0 | 16 | 1377039912
| VV |  | "pro vchodové dveře" 1 |  | 1 | [13 empty] | VV | 2 | 2 | True | 1 | ROZPOCET
15 | M | 61182318 | zárubeň jednokřídlá obložková s laminátovým povrchem a protipožární úpravou tl stěny 60-150mm rozměru 600-1100/1970, 2100mm | kus | 1 | 0 | 0 | CS ÚRS 2024 02 |  |  | snížená | 0 | 0 | 0.016 | 0.016 | 0 | 0 | 32 | M | 2 |  |  |  | ROZPOCET | 0 | 0 | 0 | 0 | 0 | 2 | 0 | 16 | -33022659
| VV |  | "pro vchodové dveře" 1 |  | 1 | [13 empty] | VV | 2 | 2 | True | 1 | ROZPOCET
16 | K | 766694126 | Montáž parapetních desek dřevěných nebo plastových š přes 30 cm | m | 9.6 | 0 | 0 | CS ÚRS 2024 02 |  |  | snížená | 0.521 | 5.0016 | 0 | 0 | 0 | 0 | 16 | K | 2 |  |  |  | ROZPOCET | 0 | 0 | 0 | 0 | 0 | 2 | 0 | 16 | 1763311596
| VV |  | (1,2+1,2)*4 |  | 9.6 | [13 empty] | VV | 2 | 2 | True | 1 | ROZPOCET
17 | M | 60794104 | parapet dřevotřískový vnitřní povrch laminátový š 340mm | m | 11.52 | 0 | 0 | CS ÚRS 2024 02 |  |  | snížená | 0 | 0 | 0.006 | 0.06912 | 0 | 0 | 32 | M | 2 |  |  |  | ROZPOCET | 0 | 0 | 0 | 0 | 0 | 2 | 0 | 16 | -496928290
| VV |  | (1,2+1,2)*4*1,2 |  | 11.52 | [13 empty] | VV | 2 | 2 | True | 1 | ROZPOCET
18 | K | 998766122 | Přesun hmot tonážní pro kce truhlářské ruční v objektech v přes 6 do 12 m | t | 0.9 | 0 | 0 | CS ÚRS 2024 02 |  |  | snížená | 6.214 | 5.5926 | 0 | 0 | 0 | 0 | 16 | K | 2 |  |  |  | ROZPOCET | 0 | 0 | 0 | 0 | 0 | 2 | 0 | 16 | 363629488
| VV |  | 0,9 |  | 0.9 | [13 empty] | VV | 2 | 2 | True | 1 | ROZPOCET

## 13 - ZTI, VZT, ZAŘIZOVÁKY
[9 empty] | >> skryté sloupce << | [9 empty] | {f0dac330-5c34-438e-8a2f-faa8787da9dd}
1
| KRYCÍ LIST SOUPISU PRACÍ | [8 empty] | v --- níže se nacházejí doplnkové a pomocné údaje k sestavám --- v | [8 empty] | False
Zakázka:
CERMNA-224-BYT-9
Objekt:
13 - ZTI, VZT, ZAŘIZOVÁKY
| KSO: |  | 803 5 |  |  | CC-CZ:
| Místo: |  | Dolní Čermná 224, okr. Ústí n. Orlicí |  |  | Datum: | 2025-01-16
| Zadavatel: |  |  |  |  | IČ: | 70857717
|  | Dětský domov Dolní Čermná |  |  |  | DIČ:
| Zhotovitel: |  |  |  |  | IČ:
DIČ:
| Projektant: |  |  |  |  | IČ: | 17086370
|  | vs-studio s.r.o. |  |  |  | DIČ:
| Zpracovatel: |  |  |  |  | IČ: | 08034222
|  | Jaroslav Klíma |  |  |  | DIČ:
Poznámka:
Projekt "INTERIÉR BYTOVÁ JEDNOTKA Č.9 - BD č.p. 224, DOLNÍ ČERMNÁ, DD Dolní Čermná (141/2024)". Přesná specifikace materiálů ve výkresové dokumentaci.
| Cena bez DPH | [5 empty] | 0
|  |  | Základ daně |  |  | Sazba daně | Výše daně
| DPH | základní | 0 |  |  | 21% | 0
|  | snížená | 0 |  |  | 12% | 0
|  | zákl. přenesená | 0 |  |  | 21% | 0
|  | sníž. přenesená | 0 |  |  | 12% | 0
|  | nulová | 0 |  |  | 0% | 0
| Cena s DPH |  |  | v | CZK |  | 0
| Projektant |  |  | Zpracovatel
| Datum a podpis: |  | Razítko | Datum a podpis: |  |  | Razítko
| Objednavatel |  |  | Zhotovitel
| Datum a podpis: |  | Razítko | Datum a podpis: |  |  | Razítko
REKAPITULACE ČLENĚNÍ SOUPISU PRACÍ
Zakázka:
CERMNA-224-BYT-9
Objekt:
13 - ZTI, VZT, ZAŘIZOVÁKY
Místo: |  |  | Dolní Čermná 224, okr. Ústí n. Orlicí |  |  | Datum: | 2025-01-16
Zadavatel: |  |  | Dětský domov Dolní Čermná |  |  | Projektant: | vs-studio s.r.o.
Zhotovitel: | [5 empty] | Zpracovatel: | Jaroslav Klíma
Kód dílu - Popis | [6 empty] | Cena celkem [CZK]
Náklady ze soupisu prací | [6 empty] | 0 | [12 empty] | -1
| PSV - Práce a dodávky PSV | [5 empty] | 0
| 721 - Zdravotechnika - vnitřní kanalizace | [5 empty] | 0
| 722 - Zdravotechnika - vnitřní vodovod | [5 empty] | 0
| 725 - Zdravotechnika - zařizovací předměty | [5 empty] | 0
| 726 - Zdravotechnika - předstěnové instalace | [5 empty] | 0
| 751 - Vzduchotechnika | [5 empty] | 0
| 763 - Konstrukce suché výstavby | [5 empty] | 0
SOUPIS PRACÍ
Zakázka:
CERMNA-224-BYT-9
Objekt:
13 - ZTI, VZT, ZAŘIZOVÁKY
Místo: |  |  | Dolní Čermná 224, okr. Ústí n. Orlicí |  |  | Datum: | 2025-01-16
Zadavatel: |  |  | Dětský domov Dolní Čermná |  |  | Projektant: | vs-studio s.r.o.
Zhotovitel: | [5 empty] | Zpracovatel: | Jaroslav Klíma
PČ | Typ | Kód | Popis | MJ | Množství | J.cena [CZK] | Cena celkem [CZK] | Cenová soustava |  |  | DPH | J. Nh [h] | Nh celkem [h] | J. hmotnost [t] | Hmotnost celkem [t] | J. suť [t] | Suť Celkem [t]
Náklady soupisu celkem | [6 empty] | 0 | [5 empty] | 19.9651 |  | 0.2564 |  | 0 |  | D | -1 | [10 empty] | 0
| D | PSV | Práce a dodávky PSV |  |  |  | 0 | [5 empty] | 19.9651 |  | 0.2564 |  | 0 | 2 | D | 0 |  |  |  | ROZPOCET | [6 empty] | 0
| D | 721 | Zdravotechnika - vnitřní kanalizace |  |  |  | 0 | [5 empty] | 3.1828 |  | 0.05394 |  | 0 | 2 | D | 1 |  |  |  | ROZPOCET | [6 empty] | 0
1 | K | 721171915R | Napojení nového na stávající potrubí vč. kolen, redukcí, těsnění, ubourání stavebních kcí, zapravení, betonáží apod. - u nových osazovaných zařizovacích předmětů apod. | kpl | 1 | 0 | 0 | R-položka |  |  | snížená | 0.361 | 0.361 | 0.05 | 0.05 | 0 | 0 | 16 | K | 2 |  |  |  | ROZPOCET | 0 | 0 | 0 | 0 | 0 | 2 | 0 | 16 | -1232925709
| VV |  | 1 |  | 1 | [13 empty] | VV | 2 | 2 | True | 1 | ROZPOCET
2 | K | 721212121 | Odtokový sprchový žlab délky 700 mm s krycím roštem a zápachovou uzávěrkou | kus | 1 | 0 | 0 | CS ÚRS 2024 02 |  |  | snížená | 2.54 | 2.54 | 0.00394 | 0.00394 | 0 | 0 | 16 | K | 2 |  |  |  | ROZPOCET | 0 | 0 | 0 | 0 | 0 | 2 | 0 | 16 | 1078454484
| VV |  | 1 |  | 1 | [13 empty] | VV | 2 | 2 | True | 1 | ROZPOCET
3 | K | 998721122 | Přesun hmot tonážní pro vnitřní kanalizaci ruční v objektech v přes 6 do 12 m | t | 0.07 | 0 | 0 | CS ÚRS 2024 02 |  |  | snížená | 4.026 | 0.28182 | 0 | 0 | 0 | 0 | 16 | K | 2 |  |  |  | ROZPOCET | 0 | 0 | 0 | 0 | 0 | 2 | 0 | 16 | 1176125131
| VV |  | 0,07 |  | 0.07 | [13 empty] | VV | 2 | 2 | True | 1 | ROZPOCET
| D | 722 | Zdravotechnika - vnitřní vodovod |  |  |  | 0 | [5 empty] | 0.54165 |  | 0.001 |  | 0 | 2 | D | 1 |  |  |  | ROZPOCET | [6 empty] | 0
4 | K | 722171915R | Napojení nového na stávající vodovodní potrubí vč. kolen, redukcí, těsnění, uzávěrů, ubourání stavebních kcí, zapravení, betonáží apod. | KPL | 1 | 0 | 0 | R-položka |  |  | snížená | 0.361 | 0.361 | 0.001 | 0.001 | 0 | 0 | 16 | K | 2 |  |  |  | ROZPOCET | 0 | 0 | 0 | 0 | 0 | 2 | 0 | 16 | 1327180731
| VV |  | 1 |  | 1 | [13 empty] | VV | 2 | 2 | True | 1 | ROZPOCET
5 | K | 998722122 | Přesun hmot tonážní pro vnitřní vodovod ruční v objektech v přes 6 do 12 m | t | 0.05 | 0 | 0 | CS ÚRS 2024 02 |  |  | snížená | 3.613 | 0.18065 | 0 | 0 | 0 | 0 | 16 | K | 2 |  |  |  | ROZPOCET | 0 | 0 | 0 | 0 | 0 | 2 | 0 | 16 | -1399161006
| VV |  | 0,05 |  | 0.05 | [13 empty] | VV | 2 | 2 | True | 1 | ROZPOCET
| D | 725 | Zdravotechnika - zařizovací předměty |  |  |  | 0 | [5 empty] | 9.1596 |  | 0.12817 |  | 0 | 2 | D | 1 |  |  |  | ROZPOCET | [6 empty] | 0
6 | K | 725112022 | Klozet keramický závěsný na nosné stěny odpad vodorovný | soubor | 1 | 0 | 0 | CS ÚRS 2024 02 |  |  | snížená | 1.1 | 1.1 | 0.01747 | 0.01747 | 0 | 0 | 16 | K | 2 |  |  |  | ROZPOCET | 0 | 0 | 0 | 0 | 0 | 2 | 0 | 16 | -1354189785
| VV |  | 1 |  | 1 | [13 empty] | VV | 2 | 2 | True | 1 | ROZPOCET
7 | K | 725212213 | Umyvadlo keramické bílé nábytkové šířky 600 mm včetně skříňky s dvěma zásuvkami | soubor | 1 | 0 | 0 | CS ÚRS 2024 02 |  |  | snížená | 1.646 | 1.646 | 0.04296 | 0.04296 | 0 | 0 | 16 | K | 2 |  |  |  | ROZPOCET | 0 | 0 | 0 | 0 | 0 | 2 | 0 | 16 | -840962526
| VV |  | 1 (Barva skříňky: černá, Typ produktu: Koupelnový nábytek, Tvar: Hranatý, Povrch: Hladký, Druh výrobku: Skříňka pro zápustné umyvadlo, Hloubka (mm) 450, Lesk/mat: Mat, Ovládání: Soft close, Šířka (mm): 600, Výbava: Včetně umyvadla, Výška (mm): 610, Materiál umyvadla: Keramika |  | 1 | [13 empty] | VV | 2 | 2 | True | 1 | ROZPOCET
8 | K | 725244723R | Zástěna sprchová rohová bezrámová skleněná tl. 8 mm dveře otvíravé jednokřídlové vstup z čela 900x700 mm vč. podlahové lišty | soubor | 1 | 0 | 0 | R-položka |  |  | snížená | 4.37 | 4.37 | 0.0632 | 0.0632 | 0 | 0 | 16 | K | 2 |  |  |  | ROZPOCET | 0 | 0 | 0 | 0 | 0 | 2 | 0 | 16 | -157155727
| VV |  | 1 |  | 1 | [13 empty] | VV | 2 | 2 | True | 1 | ROZPOCET
9 | K | 725822611 | Baterie umyvadlová stojánková páková bez výpusti | soubor | 1 | 0 | 0 | CS ÚRS 2024 02 |  |  | snížená | 0.2 | 0.2 | 0.0018 | 0.0018 | 0 | 0 | 16 | K | 2 |  |  |  | ROZPOCET | 0 | 0 | 0 | 0 | 0 | 2 | 0 | 16 | 2082426304
| VV |  | 1 |  | 1 | [13 empty] | VV | 2 | 2 | True | 1 | ROZPOCET
10 | K | 725841353 | Baterie sprchová automatická se směšovací baterií a sprchovou růžicí | soubor | 1 | 0 | 0 | CS ÚRS 2024 02 |  |  | snížená | 1 | 1 | 0.00274 | 0.00274 | 0 | 0 | 16 | K | 2 |  |  |  | ROZPOCET | 0 | 0 | 0 | 0 | 0 | 2 | 0 | 16 | -1351493083
| VV |  | 1 |  | 1 | [13 empty] | VV | 2 | 2 | True | 1 | ROZPOCET
11 | K | 998725122 | Přesun hmot tonážní pro zařizovací předměty ruční v objektech v přes 6 do 12 m | t | 0.2 | 0 | 0 | CS ÚRS 2024 02 |  |  | snížená | 4.218 | 0.8436 | 0 | 0 | 0 | 0 | 16 | K | 2 |  |  |  | ROZPOCET | 0 | 0 | 0 | 0 | 0 | 2 | 0 | 16 | -915334216
| VV |  | 0,2 |  | 0.2 | [13 empty] | VV | 2 | 2 | True | 1 | ROZPOCET
| D | 726 | Zdravotechnika - předstěnové instalace |  |  |  | 0 | [5 empty] | 2.8344 |  | 0.01765 |  | 0 | 2 | D | 1 |  |  |  | ROZPOCET | [6 empty] | 0
12 | K | 726131041 | Instalační předstěna pro klozet závěsný v 1120 mm s ovládáním zepředu do lehkých stěn s kovovou kcí | soubor | 1 | 0 | 0 | CS ÚRS 2024 02 |  |  | snížená | 2.5 | 2.5 | 0.01665 | 0.01665 | 0 | 0 | 16 | K | 2 |  |  |  | ROZPOCET | 0 | 0 | 0 | 0 | 0 | 2 | 0 | 16 | 156287116
| VV |  | 1 |  | 1 | [13 empty] | VV | 2 | 2 | True | 1 | ROZPOCET
13 | K | 726191011 | Ovládací tlačítko WC pro montáž do předstěnových konstrukcí | soubor | 1 | 0 | 0 | CS ÚRS 2024 02 |  |  | snížená | 0.25 | 0.25 | 0 | 0 | 0 | 0 | 16 | K | 2 |  |  |  | ROZPOCET | 0 | 0 | 0 | 0 | 0 | 2 | 0 | 16 | -286738032
| VV |  | 1 |  | 1 | [13 empty] | VV | 2 | 2 | True | 1 | ROZPOCET
14 | M | 55281792 | tlačítko pro ovládání WC zepředu, chrom, Stop splachování, 246x164mm | kus | 1 | 0 | 0 | CS ÚRS 2024 02 |  |  | snížená | 0 | 0 | 0.001 | 0.001 | 0 | 0 | 32 | M | 2 |  |  |  | ROZPOCET | 0 | 0 | 0 | 0 | 0 | 2 | 0 | 16 | 824394899
| VV |  | 1 |  | 1 | [13 empty] | VV | 2 | 2 | True | 1 | ROZPOCET
15 | K | 998726132 | Přesun hmot tonážní pro instalační prefabrikáty ruční v objektech v přes 6 do 12 m | t | 0.02 | 0 | 0 | CS ÚRS 2024 02 |  |  | snížená | 4.218 | 0.08436 | 0 | 0 | 0 | 0 | 16 | K | 2 |  |  |  | ROZPOCET | 0 | 0 | 0 | 0 | 0 | 2 | 0 | 16 | -330556833
| VV |  | 0,02 |  | 0.02 | [13 empty] | VV | 2 | 2 | True | 1 | ROZPOCET
| D | 751 | Vzduchotechnika |  |  |  | 0 | [5 empty] | 1.0701 |  | 0.0014 |  | 0 | 2 | D | 1 |  |  |  | ROZPOCET | [6 empty] | 0
16 | K | 751000915R | Napojení nového na stávající VZT potrubí vč. kolen, redukcí, těsnění, uzávěrů, ubourání stavebních kcí, zapravení, betonáží apod. | KPL | 1 | 0 | 0 | R-položka |  |  | snížená | 0.361 | 0.361 | 0.001 | 0.001 | 0 | 0 | 16 | K | 2 |  |  |  | ROZPOCET | 0 | 0 | 0 | 0 | 0 | 2 | 0 | 16 | -2101688379
| VV |  | 1 |  | 1 | [13 empty] | VV | 2 | 2 | True | 1 | ROZPOCET
17 | K | 751111011 | Montáž ventilátoru axiálního nízkotlakého nástěnného základního D do 100 mm | kus | 1 | 0 | 0 | CS ÚRS 2024 02 |  |  | snížená | 0.413 | 0.413 | 0 | 0 | 0 | 0 | 16 | K | 2 |  |  |  | ROZPOCET | 0 | 0 | 0 | 0 | 0 | 2 | 0 | 16 | -1657411454
| VV |  | "koupelna" 1 |  | 1 | [13 empty] | VV | 2 | 2 | True | 1 | ROZPOCET
18 | M | 42914113 | ventilátor axiální stěnový skříň z plastu zpětná klapka a zpožděný doběh IP44 17W D 100mm | kus | 1 | 0 | 0 | CS ÚRS 2024 02 |  |  | snížená | 0 | 0 | 0.0004 | 0.0004 | 0 | 0 | 32 | M | 2 |  |  |  | ROZPOCET | 0 | 0 | 0 | 0 | 0 | 2 | 0 | 16 | -1323061691
| VV |  | "koupelna" 1 |  | 1 | [13 empty] | VV | 2 | 2 | True | 1 | ROZPOCET
19 | K | 998751121 | Přesun hmot tonážní pro vzduchotechniku ruční v objektech v do 12 m | t | 0.02 | 0 | 0 | CS ÚRS 2024 02 |  |  | snížená | 14.803 | 0.29606 | 0 | 0 | 0 | 0 | 16 | K | 2 |  |  |  | ROZPOCET | 0 | 0 | 0 | 0 | 0 | 2 | 0 | 16 | -33737452
| VV |  | 0,02 |  | 0.02 | [13 empty] | VV | 2 | 2 | True | 1 | ROZPOCET
| D | 763 | Konstrukce suché výstavby |  |  |  | 0 | [5 empty] | 3.1766 |  | 0.05424 |  | 0 | 2 | D | 1 |  |  |  | ROZPOCET | [6 empty] | 0
20 | K | 763121426 | SDK stěna předsazená tl 112,5 mm profil CW+UW 100 deska 1xH2 12,5 bez izolace EI 15 | m2 | 4 | 0 | 0 | CS ÚRS 2024 02 |  |  | snížená | 0.699 | 2.796 | 0.01356 | 0.05424 | 0 | 0 | 16 | K | 2 |  |  |  | ROZPOCET | 0 | 0 | 0 | 0 | 0 | 2 | 0 | 16 | -470734418
| VV |  | "koupalna, WC" 1,6*2,5 |  | 4 | [13 empty] | VV | 2 | 2 | True | 1 | ROZPOCET
21 | K | 998763332 | Přesun hmot tonážní pro konstrukce montované z desek ruční v objektech v přes 6 do 12 m | t | 0.06 | 0 | 0 | CS ÚRS 2024 02 |  |  | snížená | 6.344 | 0.38064 | 0 | 0 | 0 | 0 | 16 | K | 2 |  |  |  | ROZPOCET | 0 | 0 | 0 | 0 | 0 | 2 | 0 | 16 | 1270990483
| VV |  | 0,06 |  | 0.06 | [13 empty] | VV | 2 | 2 | True | 1 | ROZPOCET

## 17 - ELEKTRO
[9 empty] | >> skryté sloupce << | [9 empty] | {be4dedf2-629c-4c13-826a-34415d964a2d}
1
| KRYCÍ LIST SOUPISU PRACÍ | [8 empty] | v --- níže se nacházejí doplnkové a pomocné údaje k sestavám --- v | [8 empty] | False
Zakázka:
CERMNA-224-BYT-9
Objekt:
17 - ELEKTRO
| KSO: |  | 803 5 |  |  | CC-CZ:
| Místo: |  | Dolní Čermná 224, okr. Ústí n. Orlicí |  |  | Datum: | 2025-01-16
| Zadavatel: |  |  |  |  | IČ: | 70857717
|  | Dětský domov Dolní Čermná |  |  |  | DIČ:
| Zhotovitel: |  |  |  |  | IČ:
DIČ:
| Projektant: |  |  |  |  | IČ: | 17086370
|  | vs-studio s.r.o. |  |  |  | DIČ:
| Zpracovatel: |  |  |  |  | IČ: | 08034222
|  | Jaroslav Klíma |  |  |  | DIČ:
Poznámka:
Projekt "INTERIÉR BYTOVÁ JEDNOTKA Č.9 - BD č.p. 224, DOLNÍ ČERMNÁ, DD Dolní Čermná (141/2024)". Přesná specifikace materiálů ve výkresové dokumentaci.
| Cena bez DPH | [5 empty] | 0
|  |  | Základ daně |  |  | Sazba daně | Výše daně
| DPH | základní | 0 |  |  | 21% | 0
|  | snížená | 0 |  |  | 12% | 0
|  | zákl. přenesená | 0 |  |  | 21% | 0
|  | sníž. přenesená | 0 |  |  | 12% | 0
|  | nulová | 0 |  |  | 0% | 0
| Cena s DPH |  |  | v | CZK |  | 0
| Projektant |  |  | Zpracovatel
| Datum a podpis: |  | Razítko | Datum a podpis: |  |  | Razítko
| Objednavatel |  |  | Zhotovitel
| Datum a podpis: |  | Razítko | Datum a podpis: |  |  | Razítko
REKAPITULACE ČLENĚNÍ SOUPISU PRACÍ
Zakázka:
CERMNA-224-BYT-9
Objekt:
17 - ELEKTRO
Místo: |  |  | Dolní Čermná 224, okr. Ústí n. Orlicí |  |  | Datum: | 2025-01-16
Zadavatel: |  |  | Dětský domov Dolní Čermná |  |  | Projektant: | vs-studio s.r.o.
Zhotovitel: | [5 empty] | Zpracovatel: | Jaroslav Klíma
Kód dílu - Popis | [6 empty] | Cena celkem [CZK]
Náklady ze soupisu prací | [6 empty] | 0 | [12 empty] | -1
| PSV - Práce a dodávky PSV | [5 empty] | 0
| 741 - Elektroinstalace - silnoproud | [5 empty] | 0
| 742 - Elektroinstalace - slaboproud | [5 empty] | 0
| M - Práce a dodávky M | [5 empty] | 0
| 46-M - Zemní práce při extr.mont.pracích | [5 empty] | 0
SOUPIS PRACÍ
Zakázka:
CERMNA-224-BYT-9
Objekt:
17 - ELEKTRO
Místo: |  |  | Dolní Čermná 224, okr. Ústí n. Orlicí |  |  | Datum: | 2025-01-16
Zadavatel: |  |  | Dětský domov Dolní Čermná |  |  | Projektant: | vs-studio s.r.o.
Zhotovitel: | [5 empty] | Zpracovatel: | Jaroslav Klíma
PČ | Typ | Kód | Popis | MJ | Množství | J.cena [CZK] | Cena celkem [CZK] | Cenová soustava |  |  | DPH | J. Nh [h] | Nh celkem [h] | J. hmotnost [t] | Hmotnost celkem [t] | J. suť [t] | Suť Celkem [t]
Náklady soupisu celkem | [6 empty] | 0 | [5 empty] | 167.6865 |  | 0.48939 |  | 0.6699 |  | D | -1 | [10 empty] | 0
| D | PSV | Práce a dodávky PSV |  |  |  | 0 | [5 empty] | 100.3505 |  | 0.10899 |  | 0 | 2 | D | 0 |  |  |  | ROZPOCET | [6 empty] | 0
| D | 741 | Elektroinstalace - silnoproud |  |  |  | 0 | [5 empty] | 100.3105 |  | 0.10899 |  | 0 | 2 | D | 1 |  |  |  | ROZPOCET | [6 empty] | 0
1 | K | 741000915R | Elektromontáže a dodávky - stavební přípomoce, spojovací materiál apod. | kpl | 1 | 0 | 0 | R-položka |  |  | snížená | 0.361 | 0.361 | 0.05 | 0.05 | 0 | 0 | 16 | K | 2 |  |  |  | ROZPOCET | 0 | 0 | 0 | 0 | 0 | 2 | 0 | 16 | -2075869793
| VV |  | 1 |  | 1 | [13 empty] | VV | 2 | 2 | True | 1 | ROZPOCET
2 | K | 741112001 | Montáž krabice zapuštěná plastová kruhová | kus | 30 | 0 | 0 | CS ÚRS 2024 02 |  |  | snížená | 0.2 | 6 | 0 | 0 | 0 | 0 | 16 | K | 2 |  |  |  | ROZPOCET | 0 | 0 | 0 | 0 | 0 | 2 | 0 | 16 | -1727996712
| VV |  | "předpoklad" 30 |  | 30 | [13 empty] | VV | 2 | 2 | True | 1 | ROZPOCET
3 | M | 34571521 | krabice pod omítku PVC odbočná kruhová D 70mm s víčkem a svorkovnicí | kus | 20 | 0 | 0 | CS ÚRS 2024 02 |  |  | snížená | 0 | 0 | 9e-05 | 0.0018 | 0 | 0 | 32 | M | 2 |  |  |  | ROZPOCET | 0 | 0 | 0 | 0 | 0 | 2 | 0 | 16 | 1495704758
| VV |  | "předpoklad" 20 |  | 20 | [13 empty] | VV | 2 | 2 | True | 1 | ROZPOCET
4 | M | 34571563 | krabice pod omítku PVC odbočná kruhová D 100mm s víčkem a svorkovnicí | kus | 10 | 0 | 0 | CS ÚRS 2024 02 |  |  | snížená | 0 | 0 | 0.00019 | 0.0019 | 0 | 0 | 32 | M | 2 |  |  |  | ROZPOCET | 0 | 0 | 0 | 0 | 0 | 2 | 0 | 16 | 1012839477
| VV |  | "předpoklad" 10 |  | 10 | [13 empty] | VV | 2 | 2 | True | 1 | ROZPOCET
5 | K | 741112061 | Montáž krabice přístrojová zapuštěná plastová kruhová | kus | 71 | 0 | 0 | CS ÚRS 2024 02 |  |  | snížená | 0.091 | 6.461 | 0 | 0 | 0 | 0 | 16 | K | 2 |  |  |  | ROZPOCET | 0 | 0 | 0 | 0 | 0 | 2 | 0 | 16 | -264726028
| VV |  | "spínače, přepínače + zásuvky jednoduché + zásuvka dvojnásobná" (8+13+3)+12+(20+15) |  | 71 | [13 empty] | VV | 2 | 2 | True | 1 | ROZPOCET
6 | M | 34571450 | krabice pod omítku PVC přístrojová kruhová D 70mm | kus | 24 | 0 | 0 | CS ÚRS 2024 02 |  |  | snížená | 0 | 0 | 4e-05 | 0.00096 | 0 | 0 | 32 | M | 2 |  |  |  | ROZPOCET | 0 | 0 | 0 | 0 | 0 | 2 | 0 | 16 | -885284996
| VV |  | "spínače, přepínače" (8+13+3) |  | 24 | [13 empty] | VV | 2 | 2 | True | 1 | ROZPOCET
7 | M | 34571451 | krabice pod omítku PVC přístrojová kruhová D 70mm hluboká | kus | 12 | 0 | 0 | CS ÚRS 2024 02 |  |  | snížená | 0 | 0 | 5e-05 | 0.0006 | 0 | 0 | 32 | M | 2 |  |  |  | ROZPOCET | 0 | 0 | 0 | 0 | 0 | 2 | 0 | 16 | -418054640
| VV |  | "zásuvky jednoduché" 12 |  | 12 | [13 empty] | VV | 2 | 2 | True | 1 | ROZPOCET
8 | M | 34571452 | krabice pod omítku PVC přístrojová kruhová D 70mm dvojnásobná | kus | 35 | 0 | 0 | CS ÚRS 2024 02 |  |  | snížená | 0 | 0 | 3e-05 | 0.00105 | 0 | 0 | 32 | M | 2 |  |  |  | ROZPOCET | 0 | 0 | 0 | 0 | 0 | 2 | 0 | 16 | -1294069665
| VV |  | "zásuvka dvojnásobná" (20+15) |  | 35 | [13 empty] | VV | 2 | 2 | True | 1 | ROZPOCET
9 | K | 741122011 | Montáž kabel Cu bez ukončení uložený pod omítku plný kulatý 2x1,5 až 2,5 mm2 (např. CYKY) | m | 100 | 0 | 0 | CS ÚRS 2024 02 |  |  | snížená | 0.074 | 7.4 | 0 | 0 | 0 | 0 | 16 | K | 2 |  |  |  | ROZPOCET | 0 | 0 | 0 | 0 | 0 | 2 | 0 | 16 | 301541519
| VV |  | "kabeláž ke svítídlům a vypínačům" 100 |  | 100 | [13 empty] | VV | 2 | 2 | True | 1 | ROZPOCET
10 | M | 34111005 | kabel instalační jádro Cu plné izolace PVC plášť PVC 450/750V (CYKY) 2x1,5mm2 | m | 120 | 0 | 0 | CS ÚRS 2024 02 |  |  | snížená | 0 | 0 | 0.0001 | 0.012 | 0 | 0 | 32 | M | 2 |  |  |  | ROZPOCET | 0 | 0 | 0 | 0 | 0 | 2 | 0 | 16 | 1906180776
| VV |  | "kabeláž ke svítídlům" 100*1,2 |  | 120 | [13 empty] | VV | 2 | 2 | True | 1 | ROZPOCET
11 | K | 741122016 | Montáž kabel Cu bez ukončení uložený pod omítku plný kulatý 3x2,5 až 6 mm2 (např. CYKY) | m | 120 | 0 | 0 | CS ÚRS 2024 02 |  |  | snížená | 0.086 | 10.32 | 0 | 0 | 0 | 0 | 16 | K | 2 |  |  |  | ROZPOCET | 0 | 0 | 0 | 0 | 0 | 2 | 0 | 16 | -850586790
| VV |  | "kabeláž k zásuvkám a napájecím odbočným krabicím" 120 |  | 120 | [13 empty] | VV | 2 | 2 | True | 1 | ROZPOCET
12 | M | 34111036 | kabel instalační jádro Cu plné izolace PVC plášť PVC 450/750V (CYKY) 3x2,5mm2 | m | 144 | 0 | 0 | CS ÚRS 2024 02 |  |  | snížená | 0 | 0 | 0.00017 | 0.02448 | 0 | 0 | 32 | M | 2 |  |  |  | ROZPOCET | 0 | 0 | 0 | 0 | 0 | 2 | 0 | 16 | -1719202923
| VV |  | "kabeláž k zásuvkám a napájecím odbočným krabicím" 120*1,2 |  | 144 | [13 empty] | VV | 2 | 2 | True | 1 | ROZPOCET
13 | K | 741210001R | Kompletní výměna, montáž a dodávka bytového rozvaděče, výstroj, výzbroj, skříň, zednické přípomoce apod. | kus | 1 | 0 | 0 | R-položka |  |  | snížená | 0.506 | 0.506 | 0 | 0 | 0 | 0 | 16 | K | 2 |  |  |  | ROZPOCET | 0 | 0 | 0 | 0 | 0 | 2 | 0 | 16 | -456183628
| VV |  | 1 |  | 1 | [13 empty] | VV | 2 | 2 | True | 1 | ROZPOCET
14 | K | 741310001 | Montáž spínač nástěnný 1-jednopólový prostředí normální se zapojením vodičů | kus | 8 | 0 | 0 | CS ÚRS 2024 02 |  |  | snížená | 0.306 | 2.448 | 0 | 0 | 0 | 0 | 16 | K | 2 |  |  |  | ROZPOCET | 0 | 0 | 0 | 0 | 0 | 2 | 0 | 16 | -371859497
| VV |  | 8 |  | 8 | [13 empty] | VV | 2 | 2 | True | 1 | ROZPOCET
15 | M | 34535000 | spínač kompletní, zápustný, jednopólový, řazení 1, šroubové svorky | kus | 8 | 0 | 0 | CS ÚRS 2024 02 |  |  | snížená | 0 | 0 | 4e-05 | 0.00032 | 0 | 0 | 32 | M | 2 |  |  |  | ROZPOCET | 0 | 0 | 0 | 0 | 0 | 2 | 0 | 16 | 933805977
| VV |  | 8 |  | 8 | [13 empty] | VV | 2 | 2 | True | 1 | ROZPOCET
16 | K | 741310021 | Montáž přepínač nástěnný 5-sériový prostředí normální se zapojením vodičů | kus | 13 | 0 | 0 | CS ÚRS 2024 02 |  |  | snížená | 0.327 | 4.251 | 0 | 0 | 0 | 0 | 16 | K | 2 |  |  |  | ROZPOCET | 0 | 0 | 0 | 0 | 0 | 2 | 0 | 16 | 1094330780
| VV |  | "normální 10x + s doutnavkou 3x" 10+3 |  | 13 | [13 empty] | VV | 2 | 2 | True | 1 | ROZPOCET
17 | M | 34535002 | přepínač sériový kompletní, zápustný, řazení 5, šroubové svorky | kus | 10 | 0 | 0 | CS ÚRS 2024 02 |  |  | snížená | 0 | 0 | 6e-05 | 0.0006 | 0 | 0 | 32 | M | 2 |  |  |  | ROZPOCET | 0 | 0 | 0 | 0 | 0 | 2 | 0 | 16 | 629613132
| VV |  | "normální 10x" 10 |  | 10 | [13 empty] | VV | 2 | 2 | True | 1 | ROZPOCET
18 | M | 34535002R | přepínač sériový kompletní, zápustný, řazení 5, šroubové svorky, s LED doutnavkou | kus | 3 | 0 | 0 | R-položka |  |  | snížená | 0 | 0 | 6e-05 | 0.00018 | 0 | 0 | 32 | M | 2 |  |  |  | ROZPOCET | 0 | 0 | 0 | 0 | 0 | 2 | 0 | 16 | -282913211
| VV |  | "s doutnavkou 3x" 3 |  | 3 | [13 empty] | VV | 2 | 2 | True | 1 | ROZPOCET
19 | K | 741310024 | Montáž přepínač nástěnný 6+6 dvojitý střídavý prostředí normální se zapojením vodičů | kus | 3 | 0 | 0 | CS ÚRS 2024 02 |  |  | snížená | 0.579 | 1.737 | 0 | 0 | 0 | 0 | 16 | K | 2 |  |  |  | ROZPOCET | 0 | 0 | 0 | 0 | 0 | 2 | 0 | 16 | -1418310345
| VV |  | "normální 2x + s doutnavkou 1x" 2+1 |  | 3 | [13 empty] | VV | 2 | 2 | True | 1 | ROZPOCET
20 | M | 34535007 | přepínač střídavý dvojitý kompletní, zápustný, řazení 6+6(6+1), šroubové svorky | kus | 2 | 0 | 0 | CS ÚRS 2024 02 |  |  | snížená | 0 | 0 | 6e-05 | 0.00012 | 0 | 0 | 32 | M | 2 |  |  |  | ROZPOCET | 0 | 0 | 0 | 0 | 0 | 2 | 0 | 16 | 447336103
| VV |  | "normální 2x" 2 |  | 2 | [13 empty] | VV | 2 | 2 | True | 1 | ROZPOCET
21 | M | 34535007R | přepínač střídavý dvojitý kompletní, zápustný, řazení 6+6(6+1), šroubové svorky, s doutnavkou | kus | 1 | 0 | 0 | R-položka |  |  | snížená | 0 | 0 | 6e-05 | 6e-05 | 0 | 0 | 32 | M | 2 |  |  |  | ROZPOCET | 0 | 0 | 0 | 0 | 0 | 2 | 0 | 16 | -694581839
| VV |  | "s doutnavkou 1x" 1 |  | 1 | [13 empty] | VV | 2 | 2 | True | 1 | ROZPOCET
22 | K | 741311021 | Montáž přípojka sporáková s doutnavkou se zapojením vodičů | kus | 1 | 0 | 0 | CS ÚRS 2024 02 |  |  | snížená | 0.401 | 0.401 | 0 | 0 | 0 | 0 | 16 | K | 2 |  |  |  | ROZPOCET | 0 | 0 | 0 | 0 | 0 | 2 | 0 | 16 | -1688612541
| VV |  | 1 |  | 1 | [13 empty] | VV | 2 | 2 | True | 1 | ROZPOCET
23 | M | ABB.3956323 | Přípojka sporáková se signalizační doutnavkou, zapuštěná | kus | 1 | 0 | 0 | R-položka |  |  | snížená | 0 | 0 | 0.00039 | 0.00039 | 0 | 0 | 32 | M | 2 |  |  |  | ROZPOCET | 0 | 0 | 0 | 0 | 0 | 2 | 0 | 16 | 972656558
| VV |  | 1 |  | 1 | [13 empty] | VV | 2 | 2 | True | 1 | ROZPOCET
24 | K | 741313032 | Montáž zásuvka vestavná šroubové připojení 2P se zapojením vodičů | kus | 12 | 0 | 0 | CS ÚRS 2024 02 |  |  | snížená | 0.232 | 2.784 | 0 | 0 | 0 | 0 | 16 | K | 2 |  |  |  | ROZPOCET | 0 | 0 | 0 | 0 | 0 | 2 | 0 | 16 | 1563777316
| VV |  | 12 |  | 12 | [13 empty] | VV | 2 | 2 | True | 1 | ROZPOCET
25 | M | 34555202 | zásuvka zápustná jednonásobná chráněná, šroubové svorky | kus | 12 | 0 | 0 | CS ÚRS 2024 02 |  |  | snížená | 0 | 0 | 7e-05 | 0.00084 | 0 | 0 | 32 | M | 2 |  |  |  | ROZPOCET | 0 | 0 | 0 | 0 | 0 | 2 | 0 | 16 | 1305039551
| VV |  | 12 |  | 12 | [13 empty] | VV | 2 | 2 | True | 1 | ROZPOCET
26 | K | 741313042 | Montáž zásuvka (polo)zapuštěná šroubové připojení 2P+PE dvojí zapojení - průběžná se zapojením vodičů | kus | 20 | 0 | 0 | CS ÚRS 2024 02 |  |  | snížená | 0.327 | 6.54 | 0 | 0 | 0 | 0 | 16 | K | 2 |  |  |  | ROZPOCET | 0 | 0 | 0 | 0 | 0 | 2 | 0 | 16 | 367665962
| VV |  | 20 |  | 20 | [13 empty] | VV | 2 | 2 | True | 1 | ROZPOCET
27 | M | 34555202 | zásuvka zápustná jednonásobná chráněná, šroubové svorky | kus | 20 | 0 | 0 | CS ÚRS 2024 02 |  |  | snížená | 0 | 0 | 7e-05 | 0.0014 | 0 | 0 | 32 | M | 2 |  |  |  | ROZPOCET | 0 | 0 | 0 | 0 | 0 | 2 | 0 | 16 | 1389873485
| VV |  | 20 |  | 20 | [13 empty] | VV | 2 | 2 | True | 1 | ROZPOCET
28 | K | 741313043 | Montáž zásuvka (polo)zapuštěná šroubové připojení 2x(2P + PE) dvojnásobná se zapojením vodičů | kus | 15 | 0 | 0 | CS ÚRS 2024 02 |  |  | snížená | 0.287 | 4.305 | 0 | 0 | 0 | 0 | 16 | K | 2 |  |  |  | ROZPOCET | 0 | 0 | 0 | 0 | 0 | 2 | 0 | 16 | 831543424
| VV |  | 15 |  | 15 | [13 empty] | VV | 2 | 2 | True | 1 | ROZPOCET
29 | M | 34555201 | zásuvka zápustná dvojnásobná chráněná, šroubové svorky | kus | 15 | 0 | 0 | CS ÚRS 2024 02 |  |  | snížená | 0 | 0 | 9e-05 | 0.00135 | 0 | 0 | 32 | M | 2 |  |  |  | ROZPOCET | 0 | 0 | 0 | 0 | 0 | 2 | 0 | 16 | -89156552
| VV |  | 15 |  | 15 | [13 empty] | VV | 2 | 2 | True | 1 | ROZPOCET
30 | K | 741372002 | Montáž svítidlo LED interiérové přisazené nástěnné páskové lištové se zapojením vodičů | m | 3 | 0 | 0 | CS ÚRS 2024 02 |  |  | snížená | 0.358 | 1.074 | 0 | 0 | 0 | 0 | 16 | K | 2 |  |  |  | ROZPOCET | 0 | 0 | 0 | 0 | 0 | 2 | 0 | 16 | 2076769781
| VV |  | "kuchyňská linka" 2+1 |  | 3 | [13 empty] | VV | 2 | 2 | True | 1 | ROZPOCET
31 | M | 34774013 | LED pásek 12V 10-20W/m | m | 3 | 0 | 0 | CS ÚRS 2024 02 |  |  | snížená | 0 | 0 | 0.00015 | 0.00045 | 0 | 0 | 32 | M | 2 |  |  |  | ROZPOCET | 0 | 0 | 0 | 0 | 0 | 2 | 0 | 16 | -627438475
| VV |  | "kuchyňská linka" 2+1 |  | 3 | [13 empty] | VV | 2 | 2 | True | 1 | ROZPOCET
32 | M | 34825020 | ALU profil rovný přisazený mléčný difuzor dl 2m na 1 pásek | kus | 3 | 0 | 0 | CS ÚRS 2024 02 |  |  | snížená | 0 | 0 | 0.00025 | 0.00075 | 0 | 0 | 32 | M | 2 |  |  |  | ROZPOCET | 0 | 0 | 0 | 0 | 0 | 2 | 0 | 16 | 2112073062
| VV |  | "kuchyňská linka" 2+1 |  | 3 | [13 empty] | VV | 2 | 2 | True | 1 | ROZPOCET
33 | K | 741372061 | Montáž svítidlo LED interiérové přisazené stropní hranaté nebo kruhové do 0,09 m2 se zapojením vodičů | kus | 18 | 0 | 0 | CS ÚRS 2024 02 |  |  | snížená | 0.704 | 12.672 | 0 | 0 | 0 | 0 | 16 | K | 2 |  |  |  | ROZPOCET | 0 | 0 | 0 | 0 | 0 | 2 | 0 | 16 | -2040206913
| VV |  | "ovládání přes internet, blothtoot - 1x + 2x + 3x" 13+4+1 |  | 18 | [13 empty] | VV | 2 | 2 | True | 1 | ROZPOCET
34 | M | 34825001R1 | svítidlo interiérové stropní přisazené kruhové D 200-300mm 1300-2000lm 1x | kus | 13 | 0 | 0 | R-položka |  |  | snížená | 0 | 0 | 0.00048 | 0.00624 | 0 | 0 | 32 | M | 2 |  |  |  | ROZPOCET | 0 | 0 | 0 | 0 | 0 | 2 | 0 | 16 | 444847860
| VV |  | "ovládání přes internet, blothtoot - 1x + 2x + 3x" 13 |  | 13 | [13 empty] | VV | 2 | 2 | True | 1 | ROZPOCET
35 | M | 34825001R2 | svítidlo interiérové stropní přisazené kruhové D 200-300mm 1300-2000lm 2x | kus | 4 | 0 | 0 | R-položka |  |  | snížená | 0 | 0 | 0.00048 | 0.00192 | 0 | 0 | 32 | M | 2 |  |  |  | ROZPOCET | 0 | 0 | 0 | 0 | 0 | 2 | 0 | 16 | -281995885
| VV |  | "ovládání přes internet, blothtoot - 2x" 4 |  | 4 | [13 empty] | VV | 2 | 2 | True | 1 | ROZPOCET
36 | M | 34825001R3 | svítidlo interiérové stropní přisazené kruhové D 200-300mm 1300-2000lm 3x | kus | 1 | 0 | 0 | R-položka |  |  | snížená | 0 | 0 | 0.00048 | 0.00048 | 0 | 0 | 32 | M | 2 |  |  |  | ROZPOCET | 0 | 0 | 0 | 0 | 0 | 2 | 0 | 16 | 868957303
| VV |  | "ovládání přes internet, blothtoot - 2x" 1 |  | 1 | [13 empty] | VV | 2 | 2 | True | 1 | ROZPOCET
37 | K | 741372072 | Montáž svítidlo LED interiérové závěsné hranaté nebo kruhové do 0,09 m2 se zapojením vodičů | kus | 1 | 0 | 0 | CS ÚRS 2024 02 |  |  | snížená | 1.132 | 1.132 | 0 | 0 | 0 | 0 | 16 | K | 2 |  |  |  | ROZPOCET | 0 | 0 | 0 | 0 | 0 | 2 | 0 | 16 | 657655200
| VV |  | "ovládání přes internet, blothtoot - 1x" 1 |  | 1 | [13 empty] | VV | 2 | 2 | True | 1 | ROZPOCET
38 | M | 34825100 | svítidlo interiérové závěsné IP20 60W 5100lm | kus | 1 | 0 | 0 | CS ÚRS 2024 02 |  |  | snížená | 0 | 0 | 0.0011 | 0.0011 | 0 | 0 | 32 | M | 2 |  |  |  | ROZPOCET | 0 | 0 | 0 | 0 | 0 | 2 | 0 | 16 | 1045202839
| VV |  | "ovládání přes internet, blothtoot - 1x" 1 |  | 1 | [13 empty] | VV | 2 | 2 | True | 1 | ROZPOCET
39 | K | 741810002 | Celková prohlídka elektrického rozvodu a zařízení přes 100 000 do 500 000,- Kč | kus | 1 | 0 | 0 | CS ÚRS 2024 02 |  |  | snížená | 23.505 | 23.505 | 0 | 0 | 0 | 0 | 16 | K | 2 |  |  |  | ROZPOCET | 0 | 0 | 0 | 0 | 0 | 2 | 0 | 16 | 1129732665
| VV |  | 1 |  | 1 | [13 empty] | VV | 2 | 2 | True | 1 | ROZPOCET
40 | K | 998741122 | Přesun hmot tonážní pro silnoproud ruční v objektech v přes 6 do 12 m | t | 0.5 | 0 | 0 | CS ÚRS 2024 02 |  |  | snížená | 16.827 | 8.4135 | 0 | 0 | 0 | 0 | 16 | K | 2 |  |  |  | ROZPOCET | 0 | 0 | 0 | 0 | 0 | 2 | 0 | 16 | 391265941
| VV |  | "PSV 741 + M 46-M" 0,5 |  | 0.5 | [13 empty] | VV | 2 | 2 | True | 1 | ROZPOCET
| D | 742 | Elektroinstalace - slaboproud |  |  |  | 0 | [5 empty] | 0.04 |  | 0 |  | 0 | 2 | D | 1 |  |  |  | ROZPOCET | [6 empty] | 0
41 | K | 742121001R | Kompletní dodávka a montáž slaboproudých rozvodů (intenet, TV) vč. koncových zásuvek apod. | kpl | 1 | 0 | 0 | R-položka |  |  | snížená | 0.04 | 0.04 | 0 | 0 | 0 | 0 | 16 | K | 2 |  |  |  | ROZPOCET | 0 | 0 | 0 | 0 | 0 | 2 | 0 | 16 | -402288379
| VV |  | 1 |  | 1 | [13 empty] | VV | 2 | 2 | True | 1 | ROZPOCET
| D | M | Práce a dodávky M |  |  |  | 0 | [5 empty] | 67.336 |  | 0.3804 |  | 0.6699 | 3 | D | 0 |  |  |  | ROZPOCET | [6 empty] | 0
| D | 46-M | Zemní práce při extr.mont.pracích |  |  |  | 0 | [5 empty] | 67.336 |  | 0.3804 |  | 0.6699 | 3 | D | 1 |  |  |  | ROZPOCET | [6 empty] | 0
42 | K | 460941111 | Vyplnění a omítnutí rýh při elektroinstalacích ve stropech hl do 3 cm a š do 3 cm | m | 20 | 0 | 0 | CS ÚRS 2024 02 |  |  | snížená | 0.193 | 3.86 | 0.00015 | 0.003 | 0 | 0 | 64 | K | 2 |  |  |  | ROZPOCET | 0 | 0 | 0 | 0 | 0 | 2 | 0 | 64 | -740761779
| VV |  | 20 |  | 20 | [13 empty] | VV | 2 | 2 | True | 1 | ROZPOCET
43 | K | 460941121 | Vyplnění a omítnutí rýh při elektroinstalacích ve stropech hl přes 3 do 5 cm a š do 5 cm | m | 20 | 0 | 0 | CS ÚRS 2024 02 |  |  | snížená | 0.233 | 4.66 | 0.00042 | 0.0084 | 0 | 0 | 64 | K | 2 |  |  |  | ROZPOCET | 0 | 0 | 0 | 0 | 0 | 2 | 0 | 64 | 1035081280
| VV |  | 20 |  | 20 | [13 empty] | VV | 2 | 2 | True | 1 | ROZPOCET
44 | K | 460941211 | Vyplnění a omítnutí rýh při elektroinstalacích ve stěnách hl do 3 cm a š do 3 cm | m | 50 | 0 | 0 | CS ÚRS 2024 02 |  |  | snížená | 0.109 | 5.45 | 0.00015 | 0.0075 | 0 | 0 | 64 | K | 2 |  |  |  | ROZPOCET | 0 | 0 | 0 | 0 | 0 | 2 | 0 | 64 | 720505612
| VV |  | 50 |  | 50 | [13 empty] | VV | 2 | 2 | True | 1 | ROZPOCET
45 | K | 460941221 | Vyplnění a omítnutí rýh při elektroinstalacích ve stěnách hl přes 3 do 5 cm a š do 5 cm | m | 50 | 0 | 0 | CS ÚRS 2024 02 |  |  | snížená | 0.15 | 7.5 | 0.00042 | 0.021 | 0 | 0 | 64 | K | 2 |  |  |  | ROZPOCET | 0 | 0 | 0 | 0 | 0 | 2 | 0 | 64 | 1725659853
| VV |  | 50 |  | 50 | [13 empty] | VV | 2 | 2 | True | 1 | ROZPOCET
46 | K | 460941311 | Vyplnění a začištění rýh při elektroinstalacích v betonových podlahách a mazaninách hl do 5 cm a š do 5 cm | m | 60 | 0 | 0 | CS ÚRS 2024 02 |  |  | snížená | 0.036 | 2.16 | 0.00559 | 0.3354 | 0 | 0 | 64 | K | 2 |  |  |  | ROZPOCET | 0 | 0 | 0 | 0 | 0 | 2 | 0 | 64 | 1730476580
| VV |  | 30+30 |  | 60 | [13 empty] | VV | 2 | 2 | True | 1 | ROZPOCET
47 | K | 468094111 | Vyvrtání otvorů pro elektroinstalační krabice ve stěnách z cihel hloubky do 6 cm | kus | 24 | 0 | 0 | CS ÚRS 2024 02 |  |  | snížená | 0.08 | 1.92 | 0 | 0 | 0.00057 | 0.01368 | 64 | K | 2 |  |  |  | ROZPOCET | 0 | 0 | 0 | 0 | 0 | 2 | 0 | 64 | 1148479442
| VV |  | "spínače, přepínače" (8+13+3) |  | 24 | [13 empty] | VV | 2 | 2 | True | 1 | ROZPOCET
48 | K | 468094112 | Vyvrtání otvorů pro elektroinstalační krabice ve stěnách z cihel hloubky přes 6 do 9 cm | kus | 77 | 0 | 0 | CS ÚRS 2024 02 |  |  | snížená | 0.088 | 6.776 | 0 | 0 | 0.00086 | 0.06622 | 64 | K | 2 |  |  |  | ROZPOCET | 0 | 0 | 0 | 0 | 0 | 2 | 0 | 64 | 162996709
| VV |  | "předpoklad - odbočná krabice + zásuvky jednoduché + zásuvka dvojnásobná" 30+12+(20+15) |  | 77 | [13 empty] | VV | 2 | 2 | True | 1 | ROZPOCET
49 | K | 468111121 | Frézování drážek pro vodiče ve stěnách z cihel včetně omítky do 3x3 cm | m | 50 | 0 | 0 | CS ÚRS 2024 02 |  |  | snížená | 0.112 | 5.6 | 1e-05 | 0.0005 | 0.002 | 0.1 | 64 | K | 2 |  |  |  | ROZPOCET | 0 | 0 | 0 | 0 | 0 | 2 | 0 | 64 | -955675153
| VV |  | 50 |  | 50 | [13 empty] | VV | 2 | 2 | True | 1 | ROZPOCET
50 | K | 468111122 | Frézování drážek pro vodiče ve stěnách z cihel včetně omítky do 5x5 cm | m | 50 | 0 | 0 | CS ÚRS 2024 02 |  |  | snížená | 0.141 | 7.05 | 2e-05 | 0.001 | 0.003 | 0.15 | 64 | K | 2 |  |  |  | ROZPOCET | 0 | 0 | 0 | 0 | 0 | 2 | 0 | 64 | 44770285
| VV |  | 50 |  | 50 | [13 empty] | VV | 2 | 2 | True | 1 | ROZPOCET
51 | K | 468112121 | Frézování drážek pro vodiče ve stropech z cihel včetně omítky do 3x3 cm | m | 20 | 0 | 0 | CS ÚRS 2024 02 |  |  | snížená | 0.147 | 2.94 | 1e-05 | 0.0002 | 0.002 | 0.04 | 64 | K | 2 |  |  |  | ROZPOCET | 0 | 0 | 0 | 0 | 0 | 2 | 0 | 64 | 37494392
| VV |  | 20 |  | 20 | [13 empty] | VV | 2 | 2 | True | 1 | ROZPOCET
52 | K | 468112122 | Frézování drážek pro vodiče ve stropech z cihel včetně omítky do 5x5 cm | m | 20 | 0 | 0 | CS ÚRS 2024 02 |  |  | snížená | 0.176 | 3.52 | 2e-05 | 0.0004 | 0.003 | 0.06 | 64 | K | 2 |  |  |  | ROZPOCET | 0 | 0 | 0 | 0 | 0 | 2 | 0 | 64 | -1257386491
| VV |  | 20 |  | 20 | [13 empty] | VV | 2 | 2 | True | 1 | ROZPOCET
53 | K | 468113111 | Frézování drážek pro vodiče v podlahách z betonu do 3x3 cm | m | 30 | 0 | 0 | CS ÚRS 2024 02 |  |  | snížená | 0.22 | 6.6 | 5e-05 | 0.0015 | 0.003 | 0.09 | 64 | K | 2 |  |  |  | ROZPOCET | 0 | 0 | 0 | 0 | 0 | 2 | 0 | 64 | 1950060970
| VV |  | 30 |  | 30 | [13 empty] | VV | 2 | 2 | True | 1 | ROZPOCET
54 | K | 468113112 | Frézování drážek pro vodiče v podlahách z betonu do 5x5 cm | m | 30 | 0 | 0 | CS ÚRS 2024 02 |  |  | snížená | 0.31 | 9.3 | 5e-05 | 0.0015 | 0.005 | 0.15 | 64 | K | 2 |  |  |  | ROZPOCET | 0 | 0 | 0 | 0 | 0 | 2 | 0 | 64 | 876352514
| VV |  | 30 |  | 30 | [13 empty] | VV | 2 | 2 | True | 1 | ROZPOCET

## 19 - TOPENÍ
[9 empty] | >> skryté sloupce << | [9 empty] | {fb1e18d2-cc01-41d3-ac67-e8b7bcbe5e6a}
1
| KRYCÍ LIST SOUPISU PRACÍ | [8 empty] | v --- níže se nacházejí doplnkové a pomocné údaje k sestavám --- v | [8 empty] | False
Zakázka:
CERMNA-224-BYT-9
Objekt:
19 - TOPENÍ
| KSO: |  | 803 5 |  |  | CC-CZ:
| Místo: |  | Dolní Čermná 224, okr. Ústí n. Orlicí |  |  | Datum: | 2025-01-16
| Zadavatel: |  |  |  |  | IČ: | 70857717
|  | Dětský domov Dolní Čermná |  |  |  | DIČ:
| Zhotovitel: |  |  |  |  | IČ:
DIČ:
| Projektant: |  |  |  |  | IČ: | 17086370
|  | vs-studio s.r.o. |  |  |  | DIČ:
| Zpracovatel: |  |  |  |  | IČ: | 08034222
|  | Jaroslav Klíma |  |  |  | DIČ:
Poznámka:
Projekt "INTERIÉR BYTOVÁ JEDNOTKA Č.9 - BD č.p. 224, DOLNÍ ČERMNÁ, DD Dolní Čermná (141/2024)". Přesná specifikace materiálů ve výkresové dokumentaci.
| Cena bez DPH | [5 empty] | 0
|  |  | Základ daně |  |  | Sazba daně | Výše daně
| DPH | základní | 0 |  |  | 21% | 0
|  | snížená | 0 |  |  | 12% | 0
|  | zákl. přenesená | 0 |  |  | 21% | 0
|  | sníž. přenesená | 0 |  |  | 12% | 0
|  | nulová | 0 |  |  | 0% | 0
| Cena s DPH |  |  | v | CZK |  | 0
| Projektant |  |  | Zpracovatel
| Datum a podpis: |  | Razítko | Datum a podpis: |  |  | Razítko
| Objednavatel |  |  | Zhotovitel
| Datum a podpis: |  | Razítko | Datum a podpis: |  |  | Razítko
REKAPITULACE ČLENĚNÍ SOUPISU PRACÍ
Zakázka:
CERMNA-224-BYT-9
Objekt:
19 - TOPENÍ
Místo: |  |  | Dolní Čermná 224, okr. Ústí n. Orlicí |  |  | Datum: | 2025-01-16
Zadavatel: |  |  | Dětský domov Dolní Čermná |  |  | Projektant: | vs-studio s.r.o.
Zhotovitel: | [5 empty] | Zpracovatel: | Jaroslav Klíma
Kód dílu - Popis | [6 empty] | Cena celkem [CZK]
Náklady ze soupisu prací | [6 empty] | 0 | [12 empty] | -1
| PSV - Práce a dodávky PSV | [5 empty] | 0
| 734 - Ústřední vytápění - armatury | [5 empty] | 0
| 735 - Ústřední vytápění - otopná tělesa | [5 empty] | 0
| 741 - Elektroinstalace - silnoproud | [5 empty] | 0
| 742 - Elektroinstalace - slaboproud | [5 empty] | 0
SOUPIS PRACÍ
Zakázka:
CERMNA-224-BYT-9
Objekt:
19 - TOPENÍ
Místo: |  |  | Dolní Čermná 224, okr. Ústí n. Orlicí |  |  | Datum: | 2025-01-16
Zadavatel: |  |  | Dětský domov Dolní Čermná |  |  | Projektant: | vs-studio s.r.o.
Zhotovitel: | [5 empty] | Zpracovatel: | Jaroslav Klíma
PČ | Typ | Kód | Popis | MJ | Množství | J.cena [CZK] | Cena celkem [CZK] | Cenová soustava |  |  | DPH | J. Nh [h] | Nh celkem [h] | J. hmotnost [t] | Hmotnost celkem [t] | J. suť [t] | Suť Celkem [t]
Náklady soupisu celkem | [6 empty] | 0 | [5 empty] | 3.92 |  | 0.16011 |  | 0 |  | D | -1 | [10 empty] | 0
| D | PSV | Práce a dodávky PSV |  |  |  | 0 | [5 empty] | 3.92 |  | 0.16011 |  | 0 | 2 | D | 0 |  |  |  | ROZPOCET | [6 empty] | 0
| D | 734 | Ústřední vytápění - armatury |  |  |  | 0 | [5 empty] | 1.03 |  | 0.00082 |  | 0 | 2 | D | 1 |  |  |  | ROZPOCET | [6 empty] | 0
1 | K | 734221682 | Termostatická hlavice kapalinová PN 10 do 110°C otopných těles VK | kus | 4 | 0 | 0 | CS ÚRS 2024 02 |  |  | snížená | 0.22 | 0.88 | 0.00014 | 0.00056 | 0 | 0 | 16 | K | 2 |  |  |  | ROZPOCET | 0 | 0 | 0 | 0 | 0 | 2 | 0 | 16 | -321700083
| VV |  | 4 |  | 4 | [13 empty] | VV | 2 | 2 | True | 1 | ROZPOCET
2 | K | 734222811 | Ventil závitový termostatický přímý G 3/8 PN 16 do 110°C s ruční hlavou chromovaný | kus | 1 | 0 | 0 | CS ÚRS 2024 02 |  |  | snížená | 0.15 | 0.15 | 0.00026 | 0.00026 | 0 | 0 | 16 | K | 2 |  |  |  | ROZPOCET | 0 | 0 | 0 | 0 | 0 | 2 | 0 | 16 | 326416115
| VV |  | "pro trubkové těleso do koupelny" 1 |  | 1 | [13 empty] | VV | 2 | 2 | True | 1 | ROZPOCET
| D | 735 | Ústřední vytápění - otopná tělesa |  |  |  | 0 | [5 empty] | 1.985 |  | 0.15838 |  | 0 | 2 | D | 1 |  |  |  | ROZPOCET | [6 empty] | 0
3 | K | 735100200R | Napojení nového na stávající potrubí, napojení nových radiátorů vč. kolen, redukcí, armatur, těsnění, ubourání stavebních kcí, zapravení, betonáží apod. - u nových osazovaných zařizovacích předmětů apod. | kpl | 1 | 0 | 0 | R-položka |  |  | snížená | 0.361 | 0.361 | 0.05 | 0.05 | 0 | 0 | 16 | K | 2 |  |  |  | ROZPOCET | 0 | 0 | 0 | 0 | 0 | 2 | 0 | 16 | 1284092419
| VV |  | 1 |  | 1 | [13 empty] | VV | 2 | 2 | True | 1 | ROZPOCET
4 | K | 735152373 | Otopné těleso panelové VK dvoudeskové bez přídavné přestupní plochy výška/délka 600/600 mm výkon 587 W | kus | 1 | 0 | 0 | CS ÚRS 2024 02 |  |  | snížená | 0.247 | 0.247 | 0.01708 | 0.01708 | 0 | 0 | 16 | K | 2 |  |  |  | ROZPOCET | 0 | 0 | 0 | 0 | 0 | 2 | 0 | 16 | -770254796
| VV |  | 1 |  | 1 | [13 empty] | VV | 2 | 2 | True | 1 | ROZPOCET
5 | K | 735152377 | Otopné těleso panel VK dvoudeskové bez přídavné přestupní plochy výška/délka 600/1000 mm výkon 978 W | kus | 3 | 0 | 0 | CS ÚRS 2024 02 |  |  | snížená | 0.276 | 0.828 | 0.027 | 0.081 | 0 | 0 | 16 | K | 2 |  |  |  | ROZPOCET | 0 | 0 | 0 | 0 | 0 | 2 | 0 | 16 | -1447661516
| VV |  | 3 |  | 3 | [13 empty] | VV | 2 | 2 | True | 1 | ROZPOCET
6 | K | 735160131 | Otopné těleso trubkové teplovodní výška/délka 1 500/450 mm | kus | 1 | 0 | 0 | CS ÚRS 2024 02 |  |  | snížená | 0.549 | 0.549 | 0.0103 | 0.0103 | 0 | 0 | 16 | K | 2 |  |  |  | ROZPOCET | 0 | 0 | 0 | 0 | 0 | 2 | 0 | 16 | 1986185687
| VV |  | 1 |  | 1 | [13 empty] | VV | 2 | 2 | True | 1 | ROZPOCET
| D | 741 | Elektroinstalace - silnoproud |  |  |  | 0 | [5 empty] | 0.505 |  | 0.00055 |  | 0 | 2 | D | 1 |  |  |  | ROZPOCET | [6 empty] | 0
7 | K | 741331075R | Montáž termostatu vč. zapojení vodičů | kus | 1 | 0 | 0 | R-položka |  |  | snížená | 0.505 | 0.505 | 0 | 0 | 0 | 0 | 16 | K | 2 |  |  |  | ROZPOCET | 0 | 0 | 0 | 0 | 0 | 2 | 0 | 16 | -1101837134
| VV |  | 1 |  | 1 | [13 empty] | VV | 2 | 2 | True | 1 | ROZPOCET
8 | M | 6000164740R | Ekvitermní regulátor programovatelný 7dní | kus | 1 | 0 | 0 | R-položka |  |  | snížená | 0 | 0 | 0.00045 | 0.00045 | 0 | 0 | 32 | M | 2 |  |  |  | ROZPOCET | 0 | 0 | 0 | 0 | 0 | 2 | 0 | 16 | 808995877
| VV |  | 1 |  | 1 | [13 empty] | VV | 2 | 2 | True | 1 | ROZPOCET
9 | M | 6000164862R | Ekvitermní čidlo pro kotle a regulátory | kus | 1 | 0 | 0 | R-položka |  |  | snížená | 0 | 0 | 0.0001 | 0.0001 | 0 | 0 | 32 | M | 2 |  |  |  | ROZPOCET | 0 | 0 | 0 | 0 | 0 | 2 | 0 | 16 | 706583699
| VV |  | 1 |  | 1 | [13 empty] | VV | 2 | 2 | True | 1 | ROZPOCET
| D | 742 | Elektroinstalace - slaboproud |  |  |  | 0 | [5 empty] | 0.4 |  | 0.00036 |  | 0 | 2 | D | 1 |  |  |  | ROZPOCET | [6 empty] | 0
10 | K | 742124001R | Montáž kabelů datových pro vnitřní rozvody vč. ukončení na svorkovnici apod. | m | 10 | 0 | 0 | R-položka |  |  | snížená | 0.04 | 0.4 | 0 | 0 | 0 | 0 | 16 | K | 2 |  |  |  | ROZPOCET | 0 | 0 | 0 | 0 | 0 | 2 | 0 | 16 | 812918365
| VV |  | 10 |  | 10 | [13 empty] | VV | 2 | 2 | True | 1 | ROZPOCET
11 | M | 34121262R | kabel datový pro komunikaci mezi kotlem, regulací a čidlem | m | 12 | 0 | 0 | R-položka |  |  | snížená | 0 | 0 | 3e-05 | 0.00036 | 0 | 0 | 32 | M | 2 |  |  |  | ROZPOCET | 0 | 0 | 0 | 0 | 0 | 2 | 0 | 16 | 1189460200
| VV |  | 10*1,2 |  | 12 | [13 empty] | VV | 2 | 2 | True | 1 | ROZPOCET

## 30 - NÁBYTEK
[9 empty] | >> skryté sloupce << | [9 empty] | {32acbce7-0adf-4187-bb07-81f93f571d36}
1
| KRYCÍ LIST SOUPISU PRACÍ | [8 empty] | v --- níže se nacházejí doplnkové a pomocné údaje k sestavám --- v | [8 empty] | False
Zakázka:
CERMNA-224-BYT-9
Objekt:
30 - NÁBYTEK
| KSO: |  | 803 5 |  |  | CC-CZ:
| Místo: |  | Dolní Čermná 224, okr. Ústí n. Orlicí |  |  | Datum: | 2025-01-16
| Zadavatel: |  |  |  |  | IČ: | 70857717
|  | Dětský domov Dolní Čermná |  |  |  | DIČ:
| Zhotovitel: |  |  |  |  | IČ:
DIČ:
| Projektant: |  |  |  |  | IČ: | 17086370
|  | vs-studio s.r.o. |  |  |  | DIČ:
| Zpracovatel: |  |  |  |  | IČ: | 08034222
|  | Jaroslav Klíma |  |  |  | DIČ:
Poznámka:
Projekt "INTERIÉR BYTOVÁ JEDNOTKA Č.9 - BD č.p. 224, DOLNÍ ČERMNÁ, DD Dolní Čermná (141/2024)". Přesná specifikace materiálů ve výkresové dokumentaci.
| Cena bez DPH | [5 empty] | 0
|  |  | Základ daně |  |  | Sazba daně | Výše daně
| DPH | základní | 0 |  |  | 21% | 0
|  | snížená | 0 |  |  | 12% | 0
|  | zákl. přenesená | 0 |  |  | 21% | 0
|  | sníž. přenesená | 0 |  |  | 12% | 0
|  | nulová | 0 |  |  | 0% | 0
| Cena s DPH |  |  | v | CZK |  | 0
| Projektant |  |  | Zpracovatel
| Datum a podpis: |  | Razítko | Datum a podpis: |  |  | Razítko
| Objednavatel |  |  | Zhotovitel
| Datum a podpis: |  | Razítko | Datum a podpis: |  |  | Razítko
REKAPITULACE ČLENĚNÍ SOUPISU PRACÍ
Zakázka:
CERMNA-224-BYT-9
Objekt:
30 - NÁBYTEK
Místo: |  |  | Dolní Čermná 224, okr. Ústí n. Orlicí |  |  | Datum: | 2025-01-16
Zadavatel: |  |  | Dětský domov Dolní Čermná |  |  | Projektant: | vs-studio s.r.o.
Zhotovitel: | [5 empty] | Zpracovatel: | Jaroslav Klíma
Kód dílu - Popis | [6 empty] | Cena celkem [CZK]
Náklady ze soupisu prací | [6 empty] | 0 | [12 empty] | -1
| PSV - Práce a dodávky PSV | [5 empty] | 0
| 766 - Konstrukce truhlářské | [5 empty] | 0
SOUPIS PRACÍ
Zakázka:
CERMNA-224-BYT-9
Objekt:
30 - NÁBYTEK
Místo: |  |  | Dolní Čermná 224, okr. Ústí n. Orlicí |  |  | Datum: | 2025-01-16
Zadavatel: |  |  | Dětský domov Dolní Čermná |  |  | Projektant: | vs-studio s.r.o.
Zhotovitel: | [5 empty] | Zpracovatel: | Jaroslav Klíma
PČ | Typ | Kód | Popis | MJ | Množství | J.cena [CZK] | Cena celkem [CZK] | Cenová soustava |  |  | DPH | J. Nh [h] | Nh celkem [h] | J. hmotnost [t] | Hmotnost celkem [t] | J. suť [t] | Suť Celkem [t]
Náklady soupisu celkem | [6 empty] | 0 | [5 empty] | 1.25 |  | 0 |  | 0 |  | D | -1 | [10 empty] | 0
| D | PSV | Práce a dodávky PSV |  |  |  | 0 | [5 empty] | 1.25 |  | 0 |  | 0 | 2 | D | 0 |  |  |  | ROZPOCET | [6 empty] | 0
| D | 766 | Konstrukce truhlářské |  |  |  | 0 | [5 empty] | 1.25 |  | 0 |  | 0 | 2 | D | 1 |  |  |  | ROZPOCET | [6 empty] | 0
1 | K | 766811111R | Kuchyně L - specifikováno v PD bytová jednotka č. 9 Dolní Čermná 224 | kpl | 1 | 0 | 0 | R-položka |  |  | snížená | 0.25 | 0.25 | 0 | 0 | 0 | 0 | 16 | K | 2 |  |  |  | ROZPOCET | 0 | 0 | 0 | 0 | 0 | 2 | 0 | 16 | 1949247304
| VV |  | 1 |  | 1 | [13 empty] | VV | 2 | 2 | True | 1 | ROZPOCET
2 | K | 766811112R | Kuchyně P - specifikováno v PD bytová jednotka č. 9 Dolní Čermná 224 | kpl | 1 | 0 | 0 | R-položka |  |  | snížená | 0.25 | 0.25 | 0 | 0 | 0 | 0 | 16 | K | 2 |  |  |  | ROZPOCET | 0 | 0 | 0 | 0 | 0 | 2 | 0 | 16 | 1816348478
| VV |  | 1 |  | 1 | [13 empty] | VV | 2 | 2 | True | 1 | ROZPOCET
3 | K | 766811113R | Kuchyně čelo - specifikováno v PD bytová jednotka č. 9 Dolní Čermná 224 | kpl | 1 | 0 | 0 | R-položka |  |  | snížená | 0.25 | 0.25 | 0 | 0 | 0 | 0 | 16 | K | 2 |  |  |  | ROZPOCET | 0 | 0 | 0 | 0 | 0 | 2 | 0 | 16 | -1754752957
| VV |  | 1 |  | 1 | [13 empty] | VV | 2 | 2 | True | 1 | ROZPOCET
4 | K | 766811114R | Spotřebiče L - specifikováno v PD bytová jednotka č. 9 Dolní Čermná 224 | kpl | 1 | 0 | 0 | R-položka |  |  | snížená | 0.25 | 0.25 | 0 | 0 | 0 | 0 | 16 | K | 2 |  |  |  | ROZPOCET | 0 | 0 | 0 | 0 | 0 | 2 | 0 | 16 | 698604263
| VV |  | 1 |  | 1 | [13 empty] | VV | 2 | 2 | True | 1 | ROZPOCET
5 | K | 766811115R | Spotřebiče P - specifikováno v PD bytová jednotka č. 9 Dolní Čermná 224 | kpl | 1 | 0 | 0 | R-položka |  |  | snížená | 0.25 | 0.25 | 0 | 0 | 0 | 0 | 16 | K | 2 |  |  |  | ROZPOCET | 0 | 0 | 0 | 0 | 0 | 2 | 0 | 16 | 1495438708
| VV |  | 1 |  | 1 | [13 empty] | VV | 2 | 2 | True | 1 | ROZPOCET

## 31 - NÁBYTEK MONTÁŽ
[9 empty] | >> skryté sloupce << | [9 empty] | {d3f211fe-8564-441d-a3f0-52a185fc8e30}
2
| KRYCÍ LIST SOUPISU PRACÍ | [8 empty] | v --- níže se nacházejí doplnkové a pomocné údaje k sestavám --- v | [8 empty] | False
Zakázka:
CERMNA-224-BYT-9
Objekt:
31 - NÁBYTEK MONTÁŽ
| KSO: |  | 803 5 |  |  | CC-CZ:
| Místo: |  | Dolní Čermná 224, okr. Ústí n. Orlicí |  |  | Datum: | 2025-01-16
| Zadavatel: |  |  |  |  | IČ: | 70857717
|  | Dětský domov Dolní Čermná |  |  |  | DIČ:
| Zhotovitel: |  |  |  |  | IČ:
DIČ:
| Projektant: |  |  |  |  | IČ: | 17086370
|  | vs-studio s.r.o. |  |  |  | DIČ:
| Zpracovatel: |  |  |  |  | IČ: | 08034222
|  | Jaroslav Klíma |  |  |  | DIČ:
Poznámka:
Projekt "INTERIÉR BYTOVÁ JEDNOTKA Č.9 - BD č.p. 224, DOLNÍ ČERMNÁ, DD Dolní Čermná (141/2024)". Přesná specifikace materiálů ve výkresové dokumentaci.
| Cena bez DPH | [5 empty] | 0
|  |  | Základ daně |  |  | Sazba daně | Výše daně
| DPH | základní | 0 |  |  | 21% | 0
|  | snížená | 0 |  |  | 12% | 0
|  | zákl. přenesená | 0 |  |  | 21% | 0
|  | sníž. přenesená | 0 |  |  | 12% | 0
|  | nulová | 0 |  |  | 0% | 0
| Cena s DPH |  |  | v | CZK |  | 0
| Projektant |  |  | Zpracovatel
| Datum a podpis: |  | Razítko | Datum a podpis: |  |  | Razítko
| Objednavatel |  |  | Zhotovitel
| Datum a podpis: |  | Razítko | Datum a podpis: |  |  | Razítko
REKAPITULACE ČLENĚNÍ SOUPISU PRACÍ
Zakázka:
CERMNA-224-BYT-9
Objekt:
31 - NÁBYTEK MONTÁŽ
Místo: |  |  | Dolní Čermná 224, okr. Ústí n. Orlicí |  |  | Datum: | 2025-01-16
Zadavatel: |  |  | Dětský domov Dolní Čermná |  |  | Projektant: | vs-studio s.r.o.
Zhotovitel: | [5 empty] | Zpracovatel: | Jaroslav Klíma
Kód dílu - Popis | [6 empty] | Cena celkem [CZK]
Náklady ze soupisu prací | [6 empty] | 0 | [12 empty] | -1
| PSV - Práce a dodávky PSV | [5 empty] | 0
| 766 - Konstrukce truhlářské | [5 empty] | 0
SOUPIS PRACÍ
Zakázka:
CERMNA-224-BYT-9
Objekt:
31 - NÁBYTEK MONTÁŽ
Místo: |  |  | Dolní Čermná 224, okr. Ústí n. Orlicí |  |  | Datum: | 2025-01-16
Zadavatel: |  |  | Dětský domov Dolní Čermná |  |  | Projektant: | vs-studio s.r.o.
Zhotovitel: | [5 empty] | Zpracovatel: | Jaroslav Klíma
PČ | Typ | Kód | Popis | MJ | Množství | J.cena [CZK] | Cena celkem [CZK] | Cenová soustava |  |  | DPH | J. Nh [h] | Nh celkem [h] | J. hmotnost [t] | Hmotnost celkem [t] | J. suť [t] | Suť Celkem [t]
Náklady soupisu celkem | [6 empty] | 0 | [5 empty] | 20 |  | 0 |  | 0 |  | D | -1 | [10 empty] | 0
| D | PSV | Práce a dodávky PSV |  |  |  | 0 | [5 empty] | 20 |  | 0 |  | 0 | 2 | D | 0 |  |  |  | ROZPOCET | [6 empty] | 0
| D | 766 | Konstrukce truhlářské |  |  |  | 0 | [5 empty] | 20 |  | 0 |  | 0 | 2 | D | 1 |  |  |  | ROZPOCET | [6 empty] | 0
1 | K | 766811112R | Montáž nábytku | kpl | 1 | 0 | 0 | R-položka |  |  | základní | 20 | 20 | 0 | 0 | 0 | 0 | 16 | K | 2 |  |  |  | ROZPOCET | 0 | 0 | 0 | 0 | 0 | 1 | 0 | 16 | -461602538
| VV |  | 1 |  | 1 | [13 empty] | VV | 2 | 2 | True | 1 | ROZPOCET

## 90 - VON
[9 empty] | >> skryté sloupce << | [9 empty] | {ee6a21ec-ecc5-4116-93af-81b2a3cb1096}
1
| KRYCÍ LIST SOUPISU PRACÍ | [8 empty] | v --- níže se nacházejí doplnkové a pomocné údaje k sestavám --- v | [8 empty] | False
Zakázka:
CERMNA-224-BYT-9
Objekt:
90 - VRN
| KSO: |  | 803 5 |  |  | CC-CZ:
| Místo: |  | Dolní Čermná 224, okr. Ústí n. Orlicí |  |  | Datum: | 2025-01-16
| Zadavatel: |  |  |  |  | IČ: | 70857717
|  | Dětský domov Dolní Čermná |  |  |  | DIČ:
| Zhotovitel: |  |  |  |  | IČ:
DIČ:
| Projektant: |  |  |  |  | IČ: | 17086370
|  | vs-studio s.r.o. |  |  |  | DIČ:
| Zpracovatel: |  |  |  |  | IČ: | 08034222
|  | Jaroslav Klíma |  |  |  | DIČ:
Poznámka:
Projekt "INTERIÉR BYTOVÁ JEDNOTKA Č.9 - BD č.p. 224, DOLNÍ ČERMNÁ, DD Dolní Čermná (141/2024)". Přesná specifikace materiálů ve výkresové dokumentaci.
| Cena bez DPH | [5 empty] | 0
|  |  | Základ daně |  |  | Sazba daně | Výše daně
| DPH | základní | 0 |  |  | 21% | 0
|  | snížená | 0 |  |  | 12% | 0
|  | zákl. přenesená | 0 |  |  | 21% | 0
|  | sníž. přenesená | 0 |  |  | 12% | 0
|  | nulová | 0 |  |  | 0% | 0
| Cena s DPH |  |  | v | CZK |  | 0
| Projektant |  |  | Zpracovatel
| Datum a podpis: |  | Razítko | Datum a podpis: |  |  | Razítko
| Objednavatel |  |  | Zhotovitel
| Datum a podpis: |  | Razítko | Datum a podpis: |  |  | Razítko
REKAPITULACE ČLENĚNÍ SOUPISU PRACÍ
Zakázka:
CERMNA-224-BYT-9
Objekt:
VON
Místo: |  |  | Dolní Čermná 224, okr. Ústí n. Orlicí |  |  | Datum: | 2025-01-16
Zadavatel: |  |  | Dětský domov Dolní Čermná |  |  | Projektant: | vs-studio s.r.o.
Zhotovitel: | [5 empty] | Zpracovatel: | Jaroslav Klíma
Kód dílu - Popis | [6 empty] | Cena celkem [CZK]
Náklady ze soupisu prací | [6 empty] | 0 | [12 empty] | -1
| PSV - Práce a dodávky PSV | [5 empty] | 0
| 784 - Dokončovací práce - malby a tapety | [5 empty] | 0
| VON - Vedlejší rozpočtové náklady | [5 empty] | 0
| VON1 - Průzkumné, geodetické a projektové práce | [5 empty] | 0
| VON3 - Zařízení staveniště | [5 empty] | 0
| VON4 - Inženýrská činnost | [5 empty] | 0
| VON5 - Finanční náklady | [5 empty] | 0
SOUPIS PRACÍ
Zakázka:
CERMNA-224-BYT-9
Objekt:
VON
Místo: |  |  | Dolní Čermná 224, okr. Ústí n. Orlicí |  |  | Datum: | 2025-01-16
Zadavatel: |  |  | Dětský domov Dolní Čermná |  |  | Projektant: | vs-studio s.r.o.
Zhotovitel: | [5 empty] | Zpracovatel: | Jaroslav Klíma
PČ | Typ | Kód | Popis | MJ | Množství | J.cena [CZK] | Cena celkem [CZK] | Cenová soustava |  |  | DPH | J. Nh [h] | Nh celkem [h] | J. hmotnost [t] | Hmotnost celkem [t] | J. suť [t] | Suť Celkem [t]
Náklady soupisu celkem | [6 empty] | 0 | [5 empty] | 0.024 |  | 1e-05 |  | 0 |  | D | -1 | [10 empty] | 0
| D | PSV | Práce a dodávky PSV |  |  |  | 0 | [5 empty] | 0.024 |  | 1e-05 |  | 0 | 2 | D | 0 |  |  |  | ROZPOCET | [6 empty] | 0
| D | 784 | Dokončovací práce - malby a tapety |  |  |  | 0 | [5 empty] | 0.024 |  | 1e-05 |  | 0 | 2 | D | 1 |  |  |  | ROZPOCET | [6 empty] | 0
1 | K | 784191001R | Čištění vnitřních ploch při provádění stavebních a montážních prací (každodenní úklid), závěrečný úklid po stavebních a montážních prací - společné prostory schodiště, chodby + byt | kpl | 1 | 0 | 0 | R-položka |  |  | snížená | 0.024 | 0.024 | 1e-05 | 1e-05 | 0 | 0 | 16 | K | 2 |  |  |  | ROZPOCET | 0 | 0 | 0 | 0 | 0 | 2 | 0 | 16 | 820882804
| VV |  | 1 |  | 1 | [13 empty] | VV | 2 | 2 | True | 1 | ROZPOCET
| D | VON | Vedlejší rozpočtové náklady |  |  |  | 0 | [5 empty] | 0 |  | 0 |  | 0 | 5 | D | 0 |  |  |  | ROZPOCET | [6 empty] | 0
| D | VON1 | Průzkumné, geodetické a projektové práce |  |  |  | 0 | [5 empty] | 0 |  | 0 |  | 0 | 5 | D | 1 |  |  |  | ROZPOCET | [6 empty] | 0
2 | K | 011514000 | Stavebně-technický průzkum | kpl | 1 | 0 | 0 | CS ÚRS 2024 02 |  |  | snížená | 0 | 0 | 0 | 0 | 0 | 0 | 1024 | K | 2 |  |  |  | ROZPOCET | 0 | 0 | 0 | 0 | 0 | 2 | 0 | 1024 | 1124177169
| VV |  | "zjištění průběhu stávajících sítí, jejich stav pro možnost připojení nových sítí, případné sondy, jejich zapravení apod." 1 |  | 1 | [13 empty] | VV | 2 | 2 | True | 1 | ROZPOCET
3 | K | 013254000 | Dokumentace skutečného provedení stavby | kpl | 1 | 0 | 0 | CS ÚRS 2024 02 |  |  | snížená | 0 | 0 | 0 | 0 | 0 | 0 | 1024 | K | 2 |  |  |  | ROZPOCET | 0 | 0 | 0 | 0 | 0 | 2 | 0 | 1024 | -809783230
| VV |  | 1 |  | 1 | [13 empty] | VV | 2 | 2 | True | 1 | ROZPOCET
| D | VON3 | Zařízení staveniště |  |  |  | 0 | [5 empty] | 0 |  | 0 |  | 0 | 5 | D | 1 |  |  |  | ROZPOCET | [6 empty] | 0
4 | K | 032002000 | Vybavení staveniště | kpl | 1 | 0 | 0 | CS ÚRS 2024 02 |  |  | snížená | 0 | 0 | 0 | 0 | 0 | 0 | 1024 | K | 2 |  |  |  | ROZPOCET | 0 | 0 | 0 | 0 | 0 | 2 | 0 | 1024 | -2014596600
| VV |  | 1 |  | 1 | [13 empty] | VV | 2 | 2 | True | 1 | ROZPOCET
5 | K | 039002000 | Zrušení zařízení staveniště | kpl | 1 | 0 | 0 | CS ÚRS 2024 02 |  |  | snížená | 0 | 0 | 0 | 0 | 0 | 0 | 1024 | K | 2 |  |  |  | ROZPOCET | 0 | 0 | 0 | 0 | 0 | 2 | 0 | 1024 | -1422224559
| VV |  | 1 |  | 1 | [13 empty] | VV | 2 | 2 | True | 1 | ROZPOCET
| D | VON4 | Inženýrská činnost |  |  |  | 0 | [5 empty] | 0 |  | 0 |  | 0 | 5 | D | 1 |  |  |  | ROZPOCET | [6 empty] | 0
8 | K | 049303000R | Celobarevný plakát (formát A3) | kpl | 1 | 0 | 0 | R-položka |  |  | snížená | 0 | 0 | 0 | 0 | 0 | 0 | 1024 | K | 2 |  |  |  | ROZPOCET | 0 | 0 | 0 | 0 | 0 | 2 | 0 | 1024 | -16831462
| VV |  | "Celobarevný plakát (formát A3) v místě realizace z materiálu odolného proti povětrnostním podmínkám, instalace po celou dobu realizace projektu na viditelném místě." 1 |  | 1 | [13 empty] | VV | 2 | 2 | True | 1 | ROZPOCET
| D | VON5 | Finanční náklady |  |  |  | 0 | [5 empty] | 0 |  | 0 |  | 0 | 5 | D | 1 |  |  |  | ROZPOCET | [6 empty] | 0
9 | K | 051002000 | Náklady spojené s pojištěním odpovědnosti za škodu, jak je uvedeno v návrhu smlouvy o dílo | kpl | 1 | 0 | 0 | CS ÚRS 2024 02 |  |  | snížená | 0 | 0 | 0 | 0 | 0 | 0 | 1024 | K | 2 |  |  |  | ROZPOCET | 0 | 0 | 0 | 0 | 0 | 2 | 0 | 1024 | -2029078568
| VV |  | "Náklady spojené s pojištěním odpovědnosti za škodu, jak je uvedeno v návrhu smlouvy o dílo" 1 |  | 1 | [13 empty] | VV | 2 | 2 | True | 1 | ROZPOCET
10 | K | 056002000R | Náklady spojené se zřízením bankovní záruky po dobu realizace stavby, jak je uvedeno v návrhu smlouvy o dílo | kpl | 1 | 0 | 0 | R-položka |  |  | snížená | 0 | 0 | 0 | 0 | 0 | 0 | 1024 | K | 2 |  |  |  | ROZPOCET | 0 | 0 | 0 | 0 | 0 | 2 | 0 | 1024 | -306582657
| VV |  | "Náklady spojené se zřízením bankovní záruky po dobu realizace stavby, jak je uvedeno v návrhu smlouvy o dílo" 1 |  | 1 | [13 empty] | VV | 2 | 2 | True | 1 | ROZPOCET
11 | K | 056002001R | Náklady spojené se zřízením bankovní záruky po dobu záruční doby, jak je uvedeno v návrhu smlouvy o dílo | kpl | 1 | 0 | 0 | R-položka |  |  | snížená | 0 | 0 | 0 | 0 | 0 | 0 | 1024 | K | 2 |  |  |  | ROZPOCET | 0 | 0 | 0 | 0 | 0 | 2 | 0 | 1024 | 104047210
| VV |  | "Náklady spojené se zřízením bankovní záruky po dobu záruční doby, jak je uvedeno v návrhu smlouvy o dílo " 1 |  | 1 | [13 empty] | VV | 2 | 2 | True | 1 | ROZPOCET