## Rekapitulace zakázky
Export Komplet | [27 empty] | 2.0 | ZAMOK |  |  |  |  | False | False | {e3f19098-b87b-468d-8377-62fe7480149c}
[33 empty] | 0,01 | 21
[33 empty] | 0,01 | 12
|  | REKAPITULACE ZAKÁZKY | [17 empty] | v --- níže se nacházejí doplnkové a pomocné údaje k sestavám --- v | [11 empty] | Návod na vyplnění | 0,001
|  | Kód: |  |  |  |  | 2024-043jk-ZAD | [24 empty] | Měnit lze pouze buňky se žlutým podbarvením! 1) na prvním listu Rekapitulace stavby vyplňte v sestavě a) Souhrnný list - údaje o Uchazeči (přenesou se do ostatních sestav i v jiných listech) b) Rekapitulace objektů - potřebné Ostatní náklady 2) na vybraných listech vyplňte v sestavě a) Krycí list - údaje o Uchazeči, pokud se liší od údajů o Uchazeči na Souhrnném listu (údaje se přenesou do ostatních sestav v daném listu) b) Rekapitulace rozpočtu - potřebné Ostatní náklady c) Celkové náklady za stavbu - ceny u položek - množství, pokud má žluté podbarvení - a v případě potřeby poznámku (ta je ve skrytém sloupci) | 0,01
|  | Zakázka: |  |  |  |  | CERMNA-462 | [25 empty] | 0,01
|  | KSO: |  |  |  |  | 803 5 | [8 empty] | CC-CZ: | [16 empty] | 0,01
|  | Místo: |  |  |  |  | Dolní Čermná | [8 empty] | Datum: |  | 27. 3. 2025 | [14 empty] | 0,01
0,01
|  | Zadavatel: | [13 empty] | IČ: |  | 70857717 | [14 empty] | 0,01
|  |  | Dětský domov Dolní Čermná | [12 empty] | DIČ: | [16 empty] | 0,01
0,01
|  | Uchazeč: | [13 empty] | IČ: |  | Vyplň údaj | [14 empty] | 0,01
|  |  | Vyplň údaj | [12 empty] | DIČ: |  | Vyplň údaj | [14 empty] | 0,01
False
|  | Projektant: | [13 empty] | IČ: |  | 17086370 | [14 empty] | False
|  |  | vs-studio s.r.o. | [12 empty] | DIČ: | [16 empty] | True
0,01
|  | Zpracovatel: | [13 empty] | IČ: |  | 08034222 | [14 empty] | 0,01
|  |  | Jaroslav Klíma | [12 empty] | DIČ: | [16 empty] | True
Poznámka:
Projekt "STAVEBNÍ ÚPRAVY RD č.p. 462, Dolní Čermná", čís.zak. 140/2024, stupeň DPS.
|  | Cena bez DPH | [13 empty] | 0
[8 empty] | Sazba daně |  |  | Základ daně |  |  |  |  | Výše daně
|  | DPH |  | základní |  |  |  | 21% |  |  | 0 |  |  |  |  | 0
|  |  |  | snížená |  |  |  | 12% |  |  | 0 |  |  |  |  | 0
|  |  |  | zákl. přenesená |  |  |  | 21% |  |  | 0 |  |  |  |  | 0
|  |  |  | sníž. přenesená |  |  |  | 12% |  |  | 0 |  |  |  |  | 0
|  |  |  | nulová |  |  |  | 0% |  |  | 0 |  |  |  |  | 0
|  | Cena s DPH | [6 empty] | v |  |  | CZK |  |  |  | 0
|  | Projektant | [11 empty] | Zpracovatel
|  | Datum a podpis: | [7 empty] | Razítko |  |  |  | Datum a podpis: |  |  | Razítko
|  | Objednavatel | [11 empty] | Uchazeč
|  | Datum a podpis: | [7 empty] | Razítko |  |  |  | Datum a podpis: |  |  | Razítko
REKAPITULACE OBJEKTŮ ZAKÁZKY A SOUPISŮ PRACÍ
| Kód: | [6 empty] | 2024-043jk-ZAD
| Zakázka: | [6 empty] | CERMNA-462
| Místo: | [6 empty] | Dolní Čermná | [6 empty] | Datum: |  | 27. 3. 2025
| Zadavatel: | [6 empty] | Dětský domov Dolní Čermná | [6 empty] | Projektant: |  | vs-studio s.r.o. |  |  | Informatívní údaje z listů zakázek
| Uchazeč: | [13 empty] | Zpracovatel: |  | Jaroslav Klíma
| Kód |  |  |  | Popis | [7 empty] | Cena bez DPH [CZK] |  |  |  |  | Cena s DPH [CZK] | Typ | z toho Ostat. náklady [CZK] | DPH [CZK] | Normohodiny [h] | DPH základní [CZK] | DPH snížená [CZK] | DPH základní přenesená [CZK] | DPH snížená přenesená [CZK] | Základna DPH základní | Základna DPH snížená | Základna DPH zákl. přenesená | Základna DPH sníž. přenesená | Základna DPH nulová
| Náklady z rozpočtů | [11 empty] | 0 |  |  |  |  | 0 |  | 0 | 0 | 0 | 0 | 0 | 0 | 0 | 0 | 0 | 0 | 0 | 0 |  | D | 0 | ###NOIMPORT### | IMPORT | {e3f19098-b87b-468d-8377-62fe7480149c} | {00000000-0000-0000-0000-000000000000} | 803 5
/ |  | 01 |  |  |  | BOURÁNÍ | [6 empty] | 0 |  |  |  |  | 0 | STA | 0 | 0 | 0 | 0 | 0 | 0 | 0 | 0 | 0 | 0 | 0 | 0 |  |  | 1 |  | IMPORT | {853cfb51-e279-4e2f-a305-78aad72908a5} | {e3f19098-b87b-468d-8377-62fe7480149c} | 803 5 | 1
/ |  | 03 |  |  |  | HRUBÁ STAVBA | [6 empty] | 0 |  |  |  |  | 0 | STA | 0 | 0 | 0 | 0 | 0 | 0 | 0 | 0 | 0 | 0 | 0 | 0 |  |  | 1 |  | IMPORT | {5aba7bf5-0c67-457f-86ec-1a00d5fe9c3b} | {e3f19098-b87b-468d-8377-62fe7480149c} | 803 5 | 1
/ |  | 04 |  |  |  | PODLAHY-POVRCHY | [6 empty] | 0 |  |  |  |  | 0 | STA | 0 | 0 | 0 | 0 | 0 | 0 | 0 | 0 | 0 | 0 | 0 | 0 |  |  | 1 |  | IMPORT | {d92222f1-0dd9-4a89-b6be-1195b8397c49} | {e3f19098-b87b-468d-8377-62fe7480149c} | 803 5 | 1
/ |  | 07 |  |  |  | DVEŘE-OKNA | [6 empty] | 0 |  |  |  |  | 0 | STA | 0 | 0 | 0 | 0 | 0 | 0 | 0 | 0 | 0 | 0 | 0 | 0 |  |  | 1 |  | IMPORT | {4f5ac69b-7cd8-456f-aad6-0ff18cecbc76} | {e3f19098-b87b-468d-8377-62fe7480149c} | 803 5 | 1
/ |  | 08 |  |  |  | NÁBYTEK | [6 empty] | 0 |  |  |  |  | 0 | STA | 0 | 0 | 0 | 0 | 0 | 0 | 0 | 0 | 0 | 0 | 0 | 0 |  |  | 1 |  | IMPORT | {f6e5145d-4953-4aa5-b0df-2c3ccafad227} | {e3f19098-b87b-468d-8377-62fe7480149c} | 803 5 | 1
/ |  | 12 |  |  |  | ZTI-VODA-KAN-ZAŘ-VZT | [6 empty] | 0 |  |  |  |  | 0 | STA | 0 | 0 | 0 | 0 | 0 | 0 | 0 | 0 | 0 | 0 | 0 | 0 |  |  | 1 |  | IMPORT | {82751a18-f566-4ea8-a69e-e119740b865a} | {e3f19098-b87b-468d-8377-62fe7480149c} | 803 5 | 1
/ |  | 15 |  |  |  | TOPENÍ | [6 empty] | 0 |  |  |  |  | 0 | STA | 0 | 0 | 0 | 0 | 0 | 0 | 0 | 0 | 0 | 0 | 0 | 0 |  |  | 1 |  | IMPORT | {ec053f41-efa1-4b4a-9294-d6a8bf1c25a5} | {e3f19098-b87b-468d-8377-62fe7480149c} | 803 5 | 1
/ |  | 18 |  |  |  | ELEKTRO | [6 empty] | 0 |  |  |  |  | 0 | STA | 0 | 0 | 0 | 0 | 0 | 0 | 0 | 0 | 0 | 0 | 0 | 0 |  |  | 1 |  | IMPORT | {de9e8a95-f2e5-412b-a47a-8dee68a33981} | {e3f19098-b87b-468d-8377-62fe7480149c} | 803 5 | 1
/ |  | 19 |  |  |  | FOTOVOLTAIKA | [6 empty] | 0 |  |  |  |  | 0 | STA | 0 | 0 | 0 | 0 | 0 | 0 | 0 | 0 | 0 | 0 | 0 | 0 |  |  | 1 |  | IMPORT | {6dc9aece-2675-4598-800e-4291b6635364} | {e3f19098-b87b-468d-8377-62fe7480149c} |  | 2
/ |  | 30 |  |  |  | PŘÍPOJKY-PLOT-HTÚ | [6 empty] | 0 |  |  |  |  | 0 | STA | 0 | 0 | 0 | 0 | 0 | 0 | 0 | 0 | 0 | 0 | 0 | 0 |  |  | 1 |  | IMPORT | {c2ae3118-9494-49a0-8b1c-beb4e6b8ec5e} | {e3f19098-b87b-468d-8377-62fe7480149c} | 803 5 | 1
/ |  | 90 |  |  |  | VON | [6 empty] | 0 |  |  |  |  | 0 | STA | 0 | 0 | 0 | 0 | 0 | 0 | 0 | 0 | 0 | 0 | 0 | 0 |  |  | 1 |  | IMPORT | {7843591f-3337-439f-921c-957acfc3a491} | {e3f19098-b87b-468d-8377-62fe7480149c} | 803 5 | 1

## 01 - BOURÁNÍ
{853cfb51-e279-4e2f-a305-78aad72908a5}
1
| KRYCÍ LIST SOUPISU PRACÍ | [7 empty] | v --- níže se nacházejí doplnkové a pomocné údaje k sestavám --- v | [8 empty] | False
Zakázka:
CERMNA-462
Objekt:
01 - BOURÁNÍ
| KSO: |  | 803 5 |  |  | CC-CZ:
| Místo: |  | Dolní Čermná |  |  | Datum: | 27. 3. 2025
| Zadavatel: |  |  |  |  | IČ: | 70857717
|  | Dětský domov Dolní Čermná |  |  |  | DIČ:
| Uchazeč: |  |  |  |  | IČ: | Vyplň údaj
|  | Vyplň údaj |  |  |  | DIČ: | Vyplň údaj
| Projektant: |  |  |  |  | IČ: | 17086370
|  | vs-studio s.r.o. |  |  |  | DIČ:
| Zpracovatel: |  |  |  |  | IČ: | 08034222
|  | Jaroslav Klíma |  |  |  | DIČ:
Poznámka:
Projekt "STAVEBNÍ ÚPRAVY RD č.p. 462, Dolní Čermná", čís.zak. 140/2024, stupeň DPS.
| Cena bez DPH | [5 empty] | 0
|  |  | Základ daně |  |  | Sazba daně | Výše daně
| DPH | základní | 0 |  |  | 21% | 0
|  | snížená | 0 |  |  | 12% | 0
|  | zákl. přenesená | 0 |  |  | 21% | 0
|  | sníž. přenesená | 0 |  |  | 12% | 0
|  | nulová | 0 |  |  | 0% | 0
| Cena s DPH |  |  | v | CZK |  | 0
| Projektant |  |  | Zpracovatel
| Datum a podpis: |  | Razítko | Datum a podpis: |  |  | Razítko
| Objednavatel |  |  | Uchazeč
| Datum a podpis: |  | Razítko | Datum a podpis: |  |  | Razítko
REKAPITULACE ČLENĚNÍ SOUPISU PRACÍ
Zakázka:
CERMNA-462
Objekt:
01 - BOURÁNÍ
Místo: |  |  | Dolní Čermná |  |  | Datum: | 27. 3. 2025
Zadavatel: |  |  | Dětský domov Dolní Čermná |  |  | Projektant: | vs-studio s.r.o.
Uchazeč: |  |  | Vyplň údaj |  |  | Zpracovatel: | Jaroslav Klíma
Kód dílu - Popis | [6 empty] | Cena celkem [CZK]
Náklady ze soupisu prací | [6 empty] | 0 | [11 empty] | -1
| HSV - Práce a dodávky HSV | [5 empty] | 0
| 9 - Ostatní konstrukce a práce, bourání | [5 empty] | 0
| 997 - Přesun sutě | [5 empty] | 0
| PSV - Práce a dodávky PSV | [5 empty] | 0
| 711 - Izolace proti vodě, vlhkosti a plynům | [5 empty] | 0
| 713 - Izolace tepelné | [5 empty] | 0
| 725 - Zdravotechnika - zařizovací předměty | [5 empty] | 0
| 731 - Ústřední vytápění - kotelny | [5 empty] | 0
| 735 - Ústřední vytápění - otopná tělesa | [5 empty] | 0
| 762 - Konstrukce tesařské | [5 empty] | 0
| 763 - Konstrukce suché výstavby | [5 empty] | 0
| 764 - Konstrukce klempířské | [5 empty] | 0
| 765 - Krytina skládaná | [5 empty] | 0
| 766 - Konstrukce truhlářské | [5 empty] | 0
| 771 - Podlahy z dlaždic | [5 empty] | 0
| 775 - Podlahy skládané | [5 empty] | 0
| 776 - Podlahy povlakové | [5 empty] | 0
| 781 - Dokončovací práce - obklady | [5 empty] | 0
| 784 - Dokončovací práce - malby a tapety | [5 empty] | 0
| 795 - Lokální vytápění | [5 empty] | 0
SOUPIS PRACÍ
Zakázka:
CERMNA-462
Objekt:
01 - BOURÁNÍ
Místo: |  |  | Dolní Čermná |  |  | Datum: | 27. 3. 2025
Zadavatel: |  |  | Dětský domov Dolní Čermná |  |  | Projektant: | vs-studio s.r.o.
Uchazeč: |  |  | Vyplň údaj |  |  | Zpracovatel: | Jaroslav Klíma
PČ | Typ | Kód | Popis | MJ | Množství | J.cena [CZK] | Cena celkem [CZK] | Cenová soustava |  | DPH | J. Nh [h] | Nh celkem [h] | J. hmotnost [t] | Hmotnost celkem [t] | J. suť [t] | Suť Celkem [t]
Náklady soupisu celkem | [6 empty] | 0 |  |  |  |  | 0 |  | 0.50147 |  | 82.0185 |  | D | -1 | [10 empty] | 0
| D | HSV | Práce a dodávky HSV |  |  |  | 0 |  |  |  |  | 0 |  | 0 |  | 59.2409 | 1 | D | 0 |  |  |  | ROZPOCET | [6 empty] | 0
| D | 9 | Ostatní konstrukce a práce, bourání |  |  |  | 0 |  |  |  |  | 0 |  | 0 |  | 59.2409 | 1 | D | 1 |  |  |  | ROZPOCET | [6 empty] | 0
1 | K | 941321111 | Montáž lešení řadového modulového těžkého zatížení do 300 kg/m2 š od 0,9 do 1,2 m v do 10 m | m2 | 200 |  | 0 | CS ÚRS 2025 01 |  | snížená |  | 0 | 0 | 0 | 0 | 0 | 4 | K | 2 |  |  |  | ROZPOCET | 0 | 0 | 0 | 0 | 0 | 2 | 0 | 4 | -1581088762
| VV |  | "montáž lešení v 01 - BOURÁNÍ, demontáž v 03 - HRUBÁ STAVBA" 200 |  | 200 | [12 empty] | VV | 2 | 2 | True | 1 | ROZPOCET
2 | K | 941321211 | Příplatek k lešení řadovému modulovému těžkému do 300 kg/m2 š od 0,9 do 1,2 m v do 10 m za každý den použití | m2 | 6000 |  | 0 | CS ÚRS 2025 01 |  | snížená |  | 0 | 0 | 0 | 0 | 0 | 4 | K | 2 |  |  |  | ROZPOCET | 0 | 0 | 0 | 0 | 0 | 2 | 0 | 4 | -448076608
| VV |  | "pro 01 - BOURÁNÍ - předpoklad 30 kalendářních dní" 200*30 |  | 6000 | [12 empty] | VV | 2 | 2 | True | 1 | ROZPOCET
3 | K | 944511111 | Montáž ochranné sítě z textilie z umělých vláken | m2 | 200 |  | 0 | CS ÚRS 2025 01 |  | snížená |  | 0 | 0 | 0 | 0 | 0 | 4 | K | 2 |  |  |  | ROZPOCET | 0 | 0 | 0 | 0 | 0 | 2 | 0 | 4 | 1119716423
| VV |  | "montáž lešení v 01 - BOURÁNÍ, demontáž v 03 - HRUBÁ STAVBA" 200 |  | 200 | [12 empty] | VV | 2 | 2 | True | 1 | ROZPOCET
4 | K | 944511211 | Příplatek k ochranné síti za každý den použití | m2 | 6000 |  | 0 | CS ÚRS 2025 01 |  | snížená |  | 0 | 0 | 0 | 0 | 0 | 4 | K | 2 |  |  |  | ROZPOCET | 0 | 0 | 0 | 0 | 0 | 2 | 0 | 4 | 1724298572
| VV |  | "pro 01 - BOURÁNÍ - předpoklad 30 kalendářních dní" 200*30 |  | 6000 | [12 empty] | VV | 2 | 2 | True | 1 | ROZPOCET
5 | K | 949101111 | Lešení pomocné pro objekty pozemních staveb s lešeňovou podlahou v do 1,9 m zatížení do 150 kg/m2 | m2 | 660 |  | 0 | CS ÚRS 2025 01 |  | snížená |  | 0 | 0 | 0 | 0 | 0 | 4 | K | 2 |  |  |  | ROZPOCET | 0 | 0 | 0 | 0 | 0 | 2 | 0 | 4 | -2060132922
| VV |  | "pro 01 - BOURÁNÍ - předpoklad 3x montáž a demontáž, podlahová plocha 220 m2" 220*3 |  | 660 | [12 empty] | VV | 2 | 2 | True | 1 | ROZPOCET
6 | K | 961044111 | Bourání základů z betonu prostého | m3 | 10.8 |  | 0 | CS ÚRS 2025 01 |  | snížená |  | 0 | 0 | 0 | 2 | 21.6 | 4 | K | 2 |  |  |  | ROZPOCET | 0 | 0 | 0 | 0 | 0 | 2 | 0 | 4 | 1941189804
| VV |  | "podkladní deska ve sklepě - 15cm" 72*0,15 |  | 10.8 | [12 empty] | VV | 2 | 2 | True | 1 | ROZPOCET
7 | K | 962031133 | Bourání příček nebo přizdívek z cihel pálených tl přes 100 do 150 mm | m2 | 2.77 |  | 0 | CS ÚRS 2025 01 |  | snížená |  | 0 | 0 | 0 | 0.308 | 0.85316 | 4 | K | 2 |  |  |  | ROZPOCET | 0 | 0 | 0 | 0 | 0 | 2 | 0 | 4 | -358104237
| VV |  | "bourání cihelné příčky" (0,5*2,6+0,2*2,6+1,9*0,5) |  | 2.77 | [12 empty] | VV | 2 | 2 | True | 1 | ROZPOCET
8 | K | 962081131 | Bourání příček ze skleněných tvárnic tl do 100 mm | m2 | 3.76 |  | 0 | CS ÚRS 2025 01 |  | snížená |  | 0 | 0 | 0 | 0.1 | 0.376 | 4 | K | 2 |  |  |  | ROZPOCET | 0 | 0 | 0 | 0 | 0 | 2 | 0 | 4 | -1554869191
| VV |  | "bourání kuxfery" (0,8*0,5+1,4*2,4) |  | 3.76 | [12 empty] | VV | 2 | 2 | True | 1 | ROZPOCET
9 | K | 965042141 | Bourání podkladů pod dlažby nebo mazanin betonových nebo z litého asfaltu tl do 100 mm pl přes 4 m2 | m3 | 10.08 |  | 0 | CS ÚRS 2025 01 |  | snížená |  | 0 | 0 | 0 | 2.2 | 22.176 | 4 | K | 2 |  |  |  | ROZPOCET | 0 | 0 | 0 | 0 | 0 | 2 | 0 | 4 | -1096111282
| VV |  | "sklep + 1NP - 7cm" (72+72)*0,07 |  | 10.08 | [12 empty] | VV | 2 | 2 | True | 1 | ROZPOCET
10 | K | 966080103 | Bourání kontaktního zateplení z polystyrenových desek tl přes 60 do 120 mm | m2 | 174.651 |  | 0 | CS ÚRS 2025 01 |  | snížená |  | 0 | 0 | 0 | 0.014 | 2.4451 | 4 | K | 2 |  |  |  | ROZPOCET | 0 | 0 | 0 | 0 | 0 | 2 | 0 | 4 | -452145325
| VV |  | 185 |  | 185 | [12 empty] | VV | 2 | 2 | True | 0 | ROZPOCET
| VV |  | "špalety, štorce - okna" ((0,6+0,65*2)*4+(1,85+1,42*2)+(1,5+1,46*2)+(1,2+0,97*2)+(0,86+1,4*2)*2+(0,95+1,4*2)*2)*0,3 |  | 10.401 | [12 empty] | VV | 2 | 2 | True | 0 | ROZPOCET
| VV |  | "špalety, štorce - dveře, vrata" ((0,97+2,03*2)*2+(0,72+1,8*2)+(1+2,2*2)+(1,95+2,16*2)+(1,49+2,07*2)+(2,42+2*2))*0,3 |  | 11.43 | [12 empty] | VV | 2 | 2 | True | 0 | ROZPOCET
| VV |  | "odpočet okna" -((0,6*0,65)*4+(1,85*1,42)+(1,5*1,46)+(1,2*0,97)+(0,86*1,4)*2+(0,95*1,4)*2) |  | -12.609 | [12 empty] | VV | 2 | 2 | True | 0 | ROZPOCET
| VV |  | "odpočet dveře, vrata" -((0,97*2,03)*2+(0,72*1,8)+(1*2,2)+(1,95*2,16)+(1,49*2,07)+(2,42*2)) |  | -19.571 | [12 empty] | VV | 2 | 2 | True | 0 | ROZPOCET
| VV |  | Součet |  | 174.651 | [12 empty] | VV | 2 | 4 | True | 1 | ROZPOCET
11 | K | 968062455 | Vybourání dřevěných dveřních zárubní pl do 2 m2 | m2 | 1.296 |  | 0 | CS ÚRS 2025 01 |  | snížená |  | 0 | 0 | 0 | 0.088 | 0.11405 | 4 | K | 2 |  |  |  | ROZPOCET | 0 | 0 | 0 | 0 | 0 | 2 | 0 | 4 | 516456927
| VV |  | "dveře fasáda" (0,72*1,8) |  | 1.296 | [12 empty] | VV | 2 | 2 | True | 1 | ROZPOCET
12 | K | 968062558 | Vybourání dřevěných vrat pl do 5 m2 | m2 | 4.84 |  | 0 | CS ÚRS 2025 01 |  | snížená |  | 0 | 0 | 0 | 0.06 | 0.2904 | 4 | K | 2 |  |  |  | ROZPOCET | 0 | 0 | 0 | 0 | 0 | 2 | 0 | 4 | 511954645
| VV |  | "vrata" (2,42*2) |  | 4.84 | [12 empty] | VV | 2 | 2 | True | 1 | ROZPOCET
13 | K | 968072455 | Vybourání kovových dveřních zárubní pl do 2 m2 | m2 | 24.473 |  | 0 | CS ÚRS 2025 01 |  | snížená |  | 0 | 0 | 0 | 0.076 | 1.8599 | 4 | K | 2 |  |  |  | ROZPOCET | 0 | 0 | 0 | 0 | 0 | 2 | 0 | 4 | -653634137
| VV |  | "dveře interiér" ((0,6*1,97)*6+(0,7*1,97)+(0,8*1,97)*9+(0,9*2,02)) |  | 24.473 | [12 empty] | VV | 2 | 2 | True | 1 | ROZPOCET
14 | K | 968082015 | Vybourání plastových rámů oken včetně křídel plochy do 1 m2 | m2 | 1.56 |  | 0 | CS ÚRS 2025 01 |  | snížená |  | 0 | 0 | 0 | 0.073 | 0.11388 | 4 | K | 2 |  |  |  | ROZPOCET | 0 | 0 | 0 | 0 | 0 | 2 | 0 | 4 | 1601921474
| VV |  | "okna" ((0,6*0,65)*4) |  | 1.56 | [12 empty] | VV | 2 | 2 | True | 1 | ROZPOCET
15 | K | 968082016 | Vybourání plastových rámů oken včetně křídel plochy přes 1 do 2 m2 | m2 | 11.049 |  | 0 | CS ÚRS 2025 01 |  | snížená |  | 0 | 0 | 0 | 0.059 | 0.65189 | 4 | K | 2 |  |  |  | ROZPOCET | 0 | 0 | 0 | 0 | 0 | 2 | 0 | 4 | -1618678175
| VV |  | "odpočet okna" ((1,85*1,42)+(1,5*1,46)+(1,2*0,97)+(0,86*1,4)*2+(0,95*1,4)*2) |  | 11.049 | [12 empty] | VV | 2 | 2 | True | 1 | ROZPOCET
16 | K | 968082021 | Vybourání plastových zárubní dveří plochy do 2 m2 | m2 | 6.138 |  | 0 | CS ÚRS 2025 01 |  | snížená |  | 0 | 0 | 0 | 0.083 | 0.50945 | 4 | K | 2 |  |  |  | ROZPOCET | 0 | 0 | 0 | 0 | 0 | 2 | 0 | 4 | -893075668
| VV |  | "dveře fasáda" ((0,97*2,03)*2+(1*2,2)) |  | 6.138 | [12 empty] | VV | 2 | 2 | True | 1 | ROZPOCET
17 | K | 968082022 | Vybourání plastových zárubní dveří plochy do 4 m2 | m2 | 7.296 |  | 0 | CS ÚRS 2025 01 |  | snížená |  | 0 | 0 | 0 | 0.062 | 0.45235 | 4 | K | 2 |  |  |  | ROZPOCET | 0 | 0 | 0 | 0 | 0 | 2 | 0 | 4 | -681684543
| VV |  | "dveře fasáda" ((1,95*2,16)+(1,49*2,07)) |  | 7.296 | [12 empty] | VV | 2 | 2 | True | 1 | ROZPOCET
18 | K | 978013141 | Otlučení (osekání) vnitřní vápenné nebo vápenocementové omítky stěn v rozsahu přes 10 do 30 % | m2 | 500.419 |  | 0 | CS ÚRS 2025 01 |  | snížená |  | 0 | 0 | 0 | 0.01 | 5.0042 | 4 | K | 2 |  |  |  | ROZPOCET | 0 | 0 | 0 | 0 | 0 | 2 | 0 | 4 | -625659200
| VV |  | "sklep + 1NP + 2NP" (((76+6,6+3,3)*2,37)+(69,3*2,55+7*2,4+9,3*1,8)+(45,5*1,5+11,5*1+3*2,5+5)) |  | 506.088 | [12 empty] | VV | 2 | 2 | True | 0 | ROZPOCET
| VV |  | "špalety, štorce okna+dveře" ((0,87+0,6*2+(0,9+0,75*2)*2+1,5+2,1*2)+((0,6+0,65*2)*3+0,85+1,42*2+1,95+2,16*2+1,5+1,46*2+1,2+0,97*2+0,8+2,12*2))*0,3 |  | 12.249 | [12 empty] | VV | 2 | 2 | True | 0 | ROZPOCET
| VV |  | "špalety, štorce okna+dveře" (0,55+0,55*2+0,81+1,4*2+0,84+1,4*2+0,9+1,4*2+1,8+1,42*2)*0,3 |  | 5.172 | [12 empty] | VV | 2 | 2 | True | 0 | ROZPOCET
| VV |  | "odpočet okna+dveře" -((0,87*0,6+0,9*0,75*2+1,5*2,1)+(0,6*0,65*3+0,85*1,42+1,95*2,16+1,5*1,46+1,2*0,97+0,8*2,12)) |  | -16.661 | [12 empty] | VV | 2 | 2 | True | 0 | ROZPOCET
| VV |  | "odpočet okna+dveře" -(0,55*0,55+0,81*1,4+0,84*1,4+0,9*1,4+1,8*1,42) |  | -6.429 | [12 empty] | VV | 2 | 2 | True | 0 | ROZPOCET
| VV |  | Součet |  | 500.419 | [12 empty] | VV | 2 | 4 | True | 1 | ROZPOCET
19 | K | 978015341 | Otlučení (osekání) vnější vápenné nebo vápenocementové omítky stupně členitosti 1 a 2 v rozsahu přes 20 do 30 % | m2 | 174.651 |  | 0 | CS ÚRS 2025 01 |  | snížená |  | 0 | 0 | 0 | 0.016 | 2.7944 | 4 | K | 2 |  |  |  | ROZPOCET | 0 | 0 | 0 | 0 | 0 | 2 | 0 | 4 | -1338078456
| VV |  | 185 |  | 185 | [12 empty] | VV | 2 | 2 | True | 0 | ROZPOCET
| VV |  | "špalety, štorce - okna" ((0,6+0,65*2)*4+(1,85+1,42*2)+(1,5+1,46*2)+(1,2+0,97*2)+(0,86+1,4*2)*2+(0,95+1,4*2)*2)*0,3 |  | 10.401 | [12 empty] | VV | 2 | 2 | True | 0 | ROZPOCET
| VV |  | "špalety, štorce - dveře, vrata" ((0,97+2,03*2)*2+(0,72+1,8*2)+(1+2,2*2)+(1,95+2,16*2)+(1,49+2,07*2)+(2,42+2*2))*0,3 |  | 11.43 | [12 empty] | VV | 2 | 2 | True | 0 | ROZPOCET
| VV |  | "odpočet okna" -((0,6*0,65)*4+(1,85*1,42)+(1,5*1,46)+(1,2*0,97)+(0,86*1,4)*2+(0,95*1,4)*2) |  | -12.609 | [12 empty] | VV | 2 | 2 | True | 0 | ROZPOCET
| VV |  | "odpočet dveře, vrata" -((0,97*2,03)*2+(0,72*1,8)+(1*2,2)+(1,95*2,16)+(1,49*2,07)+(2,42*2)) |  | -19.571 | [12 empty] | VV | 2 | 2 | True | 0 | ROZPOCET
| VV |  | Součet |  | 174.651 | [12 empty] | VV | 2 | 4 | True | 1 | ROZPOCET
| D | 997 | Přesun sutě |  |  |  | 0 |  |  |  |  | 0 |  | 0 |  | 0 | 1 | D | 1 |  |  |  | ROZPOCET | [6 empty] | 0
20 | K | 997013212 | Vnitrostaveništní doprava suti a vybouraných hmot pro budovy v přes 6 do 9 m ručně | t | 87 |  | 0 | CS ÚRS 2025 01 |  | snížená |  | 0 | 0 | 0 | 0 | 0 | 4 | K | 2 |  |  |  | ROZPOCET | 0 | 0 | 0 | 0 | 0 | 2 | 0 | 4 | -1521482698
| VV |  | "HSV + PSV" (63+24) |  | 87 | [12 empty] | VV | 2 | 2 | True | 1 | ROZPOCET
21 | K | 997013311 | Montáž a demontáž shozu suti v do 10 m | m | 1 |  | 0 | CS ÚRS 2025 01 |  | snížená |  | 0 | 0 | 0 | 0 | 0 | 4 | K | 2 |  |  |  | ROZPOCET | 0 | 0 | 0 | 0 | 0 | 2 | 0 | 4 | -1261680706
| VV |  | 1 |  | 1 | [12 empty] | VV | 2 | 2 | True | 1 | ROZPOCET
22 | K | 997013321 | Příplatek k shozu suti v do 10 m za první a ZKD den použití | m | 30 |  | 0 | CS ÚRS 2025 01 |  | snížená |  | 0 | 0 | 0 | 0 | 0 | 4 | K | 2 |  |  |  | ROZPOCET | 0 | 0 | 0 | 0 | 0 | 2 | 0 | 4 | -1608480710
| VV |  | "při bourání - předpoklad 30 kalendářních dní" 30 |  | 30 | [12 empty] | VV | 2 | 2 | True | 1 | ROZPOCET
23 | K | 997013511 | Odvoz suti a vybouraných hmot z meziskládky na skládku do 1 km s naložením a se složením | t | 87 |  | 0 | CS ÚRS 2025 01 |  | snížená |  | 0 | 0 | 0 | 0 | 0 | 4 | K | 2 |  |  |  | ROZPOCET | 0 | 0 | 0 | 0 | 0 | 2 | 0 | 4 | -1416529697
| VV |  | "HSV + PSV" (63+24) |  | 87 | [12 empty] | VV | 2 | 2 | True | 1 | ROZPOCET
24 | K | 997013509 | Příplatek k odvozu suti a vybouraných hmot na skládku ZKD 1 km přes 1 km | t | 3393 |  | 0 | CS ÚRS 2025 01 |  | snížená |  | 0 | 0 | 0 | 0 | 0 | 4 | K | 2 |  |  |  | ROZPOCET | 0 | 0 | 0 | 0 | 0 | 2 | 0 | 4 | 2102163544
| VV |  | "HSV + PSV" (63+24)*39 |  | 3393 | [12 empty] | VV | 2 | 2 | True | 1 | ROZPOCET
25 | K | 997013631 | Poplatek za uložení na skládce (skládkovné) stavebního odpadu směsného kód odpadu 17 09 04 | t | 87 |  | 0 | CS ÚRS 2025 01 |  | snížená |  | 0 | 0 | 0 | 0 | 0 | 4 | K | 2 |  |  |  | ROZPOCET | 0 | 0 | 0 | 0 | 0 | 2 | 0 | 4 | 1775674143
| VV |  | "HSV + PSV" (63+24) |  | 87 | [12 empty] | VV | 2 | 2 | True | 1 | ROZPOCET
| D | PSV | Práce a dodávky PSV |  |  |  | 0 |  |  |  |  | 0 |  | 0.50147 |  | 22.7776 | 2 | D | 0 |  |  |  | ROZPOCET | [6 empty] | 0
| D | 711 | Izolace proti vodě, vlhkosti a plynům |  |  |  | 0 |  |  |  |  | 0 |  | 0 |  | 0.396 | 2 | D | 1 |  |  |  | ROZPOCET | [6 empty] | 0
26 | K | 711141811 | Odstranění izolace proti vodě, vlhkosti a plynům z pásů NAIP přitavených jednovrstvých z plochy vodorovné | m2 | 72 |  | 0 | CS ÚRS 2025 01 |  | snížená |  | 0 | 0 | 0 | 0.0055 | 0.396 | 16 | K | 2 |  |  |  | ROZPOCET | 0 | 0 | 0 | 0 | 0 | 2 | 0 | 16 | -759709902
| VV |  | "sklep" 72 |  | 72 | [12 empty] | VV | 2 | 2 | True | 1 | ROZPOCET
| D | 713 | Izolace tepelné |  |  |  | 0 |  |  |  |  | 0 |  | 0 |  | 2.0775 | 2 | D | 1 |  |  |  | ROZPOCET | [6 empty] | 0
27 | K | 713151811 | Odstranění tepelné izolace střech šikmých volně kladené mezi krokve z vláknitých materiálů suchých tl do 100 mm | m2 | 138.5 |  | 0 | CS ÚRS 2025 01 |  | snížená |  | 0 | 0 | 0 | 0.015 | 2.0775 | 16 | K | 2 |  |  |  | ROZPOCET | 0 | 0 | 0 | 0 | 0 | 2 | 0 | 16 | 1035913594
| VV |  | "tepelné izolace mezi krokvemi" (69,1+69,4) |  | 138.5 | [12 empty] | VV | 2 | 2 | True | 1 | ROZPOCET
| D | 725 | Zdravotechnika - zařizovací předměty |  |  |  | 0 |  |  |  |  | 0 |  | 0 |  | 0.20526 | 2 | D | 1 |  |  |  | ROZPOCET | [6 empty] | 0
28 | K | 725110811 | Demontáž klozetů splachovacích s nádrží | soubor | 2 |  | 0 | CS ÚRS 2025 01 |  | snížená |  | 0 | 0 | 0 | 0.01933 | 0.03866 | 16 | K | 2 |  |  |  | ROZPOCET | 0 | 0 | 0 | 0 | 0 | 2 | 0 | 16 | -1023577070
| VV |  | 2 |  | 2 | [12 empty] | VV | 2 | 2 | True | 1 | ROZPOCET
29 | K | 725210821 | Demontáž umyvadel bez výtokových armatur | soubor | 1 |  | 0 | CS ÚRS 2025 01 |  | snížená |  | 0 | 0 | 0 | 0.01946 | 0.01946 | 16 | K | 2 |  |  |  | ROZPOCET | 0 | 0 | 0 | 0 | 0 | 2 | 0 | 16 | -763015225
| VV |  | 1 |  | 1 | [12 empty] | VV | 2 | 2 | True | 1 | ROZPOCET
30 | K | 725220832R | Demontáž van litinová zazděných | soubor | 1 |  | 0 | R-položka |  | snížená |  | 0 | 0 | 0 | 0.0951 | 0.0951 | 16 | K | 2 |  |  |  | ROZPOCET | 0 | 0 | 0 | 0 | 0 | 2 | 0 | 16 | 538690389
| VV |  | 1 |  | 1 | [12 empty] | VV | 2 | 2 | True | 1 | ROZPOCET
31 | K | 725220851 | Demontáž van akrylátových | soubor | 1 |  | 0 | CS ÚRS 2025 01 |  | snížená |  | 0 | 0 | 0 | 0.0225 | 0.0225 | 16 | K | 2 |  |  |  | ROZPOCET | 0 | 0 | 0 | 0 | 0 | 2 | 0 | 16 | 531958606
| VV |  | 1 |  | 1 | [12 empty] | VV | 2 | 2 | True | 1 | ROZPOCET
32 | K | 725310823 | Demontáž dřez jednoduchý vestavěný v kuchyňských sestavách bez výtokových armatur | soubor | 1 |  | 0 | CS ÚRS 2025 01 |  | snížená |  | 0 | 0 | 0 | 0.0092 | 0.0092 | 16 | K | 2 |  |  |  | ROZPOCET | 0 | 0 | 0 | 0 | 0 | 2 | 0 | 16 | -1607892362
| VV |  | 1 |  | 1 | [12 empty] | VV | 2 | 2 | True | 1 | ROZPOCET
33 | K | 725820801 | Demontáž baterie nástěnné do G 3 / 4 | soubor | 4 |  | 0 | CS ÚRS 2025 01 |  | snížená |  | 0 | 0 | 0 | 0.00156 | 0.00624 | 16 | K | 2 |  |  |  | ROZPOCET | 0 | 0 | 0 | 0 | 0 | 2 | 0 | 16 | 212793141
| VV |  | 4 |  | 4 | [12 empty] | VV | 2 | 2 | True | 1 | ROZPOCET
34 | K | 725820802 | Demontáž baterie stojánkové do jednoho otvoru | soubor | 1 |  | 0 | CS ÚRS 2025 01 |  | snížená |  | 0 | 0 | 0 | 0.00086 | 0.00086 | 16 | K | 2 |  |  |  | ROZPOCET | 0 | 0 | 0 | 0 | 0 | 2 | 0 | 16 | -1869668045
| VV |  | "dřez" 1 |  | 1 | [12 empty] | VV | 2 | 2 | True | 1 | ROZPOCET
35 | K | 725840851 | Demontáž baterie sprch diferenciální přes G 3/4x1 do G 5/4x6/4 | kus | 1 |  | 0 | CS ÚRS 2025 01 |  | snížená |  | 0 | 0 | 0 | 0.00762 | 0.00762 | 16 | K | 2 |  |  |  | ROZPOCET | 0 | 0 | 0 | 0 | 0 | 2 | 0 | 16 | 1394498027
| VV |  | "sprcha" 1 |  | 1 | [12 empty] | VV | 2 | 2 | True | 1 | ROZPOCET
36 | K | 725840860 | Demontáž ramen sprchových nebo sprch táhlových | kus | 1 |  | 0 | CS ÚRS 2025 01 |  | snížená |  | 0 | 0 | 0 | 0.00052 | 0.00052 | 16 | K | 2 |  |  |  | ROZPOCET | 0 | 0 | 0 | 0 | 0 | 2 | 0 | 16 | 203361613
| VV |  | "sprcha" 1 |  | 1 | [12 empty] | VV | 2 | 2 | True | 1 | ROZPOCET
37 | K | 725860811 | Demontáž uzávěrů zápachu jednoduchých | kus | 6 |  | 0 | CS ÚRS 2025 01 |  | snížená |  | 0 | 0 | 0 | 0.00085 | 0.0051 | 16 | K | 2 |  |  |  | ROZPOCET | 0 | 0 | 0 | 0 | 0 | 2 | 0 | 16 | 849773372
| VV |  | 6 |  | 6 | [12 empty] | VV | 2 | 2 | True | 1 | ROZPOCET
| D | 731 | Ústřední vytápění - kotelny |  |  |  | 0 |  |  |  |  | 0 |  | 0.00017 |  | 0.22625 | 2 | D | 1 |  |  |  | ROZPOCET | [6 empty] | 0
38 | K | 731200823R | Demontáž elektrického kotle vč. zajištění připojení, kontroly přívodního kabelu, připojovacího potrubí, přesunu, naložení na dopravní prostředek a odvozu na skládku, do šrotu apod.fitinek, potrubí ke kotli apod. | kus | 1 |  | 0 | R-položka |  | snížená |  | 0 | 0.00017 | 0.00017 | 0.22625 | 0.22625 | 16 | K | 2 |  |  |  | ROZPOCET | 0 | 0 | 0 | 0 | 0 | 2 | 0 | 16 | 206732579
| VV |  | "do šrotu" 1 |  | 1 | [12 empty] | VV | 2 | 2 | True | 1 | ROZPOCET
39 | K | 731391815 | Vypuštění vody z kotle samospádem pl kotle přes 50 do 100 m2 | kus | 1 |  | 0 | CS ÚRS 2025 01 |  | snížená |  | 0 | 0 | 0 | 0 | 0 | 16 | K | 2 |  |  |  | ROZPOCET | 0 | 0 | 0 | 0 | 0 | 2 | 0 | 16 | 1068768643
| D | 735 | Ústřední vytápění - otopná tělesa |  |  |  | 0 |  |  |  |  | 0 |  | 0.00088 |  | 0.27423 | 2 | D | 1 |  |  |  | ROZPOCET | [6 empty] | 0
40 | K | 735151821R | Demontáž otopného tělesa panelového vč. fitinek, připojovacího potrubí, přesunu, naložení na dopravní prostředek a odvozu na skládku, do šrotu apod. | kus | 11 |  | 0 | R-položka |  | snížená |  | 0 | 8e-05 | 0.00088 | 0.02493 | 0.27423 | 16 | K | 2 |  |  |  | ROZPOCET | 0 | 0 | 0 | 0 | 0 | 2 | 0 | 16 | -412187582
| VV |  | "do šrotu" 11 |  | 11 | [12 empty] | VV | 2 | 2 | True | 1 | ROZPOCET
41 | K | 735494811 | Vypuštění vody z otopných těles | m2 | 20 |  | 0 | CS ÚRS 2025 01 |  | snížená |  | 0 | 0 | 0 | 0 | 0 | 16 | K | 2 |  |  |  | ROZPOCET | 0 | 0 | 0 | 0 | 0 | 2 | 0 | 16 | -902824763
| VV |  | 20 |  | 20 | [12 empty] | VV | 2 | 2 | True | 1 | ROZPOCET
| D | 762 | Konstrukce tesařské |  |  |  | 0 |  |  |  |  | 0 |  | 0 |  | 2.0179 | 2 | D | 1 |  |  |  | ROZPOCET | [6 empty] | 0
42 | K | 762342812 | Demontáž laťování střech z latí osové vzdálenosti do 0,50 m | m2 | 231.423 |  | 0 | CS ÚRS 2025 01 |  | snížená |  | 0 | 0 | 0 | 0.005 | 1.1571 | 16 | K | 2 |  |  |  | ROZPOCET | 0 | 0 | 0 | 0 | 0 | 2 | 0 | 16 | -715456511
| VV |  | "laťování" (4,71*9,8+7,81*12,5+12,52*7) |  | 231.423 | [12 empty] | VV | 2 | 2 | True | 1 | ROZPOCET
43 | K | 762343811 | Demontáž bednění okapů a štítových říms z prken | m2 | 57.388 |  | 0 | CS ÚRS 2025 01 |  | snížená |  | 0 | 0 | 0 | 0.015 | 0.86082 | 16 | K | 2 |  |  |  | ROZPOCET | 0 | 0 | 0 | 0 | 0 | 2 | 0 | 16 | -889723010
| VV |  | "štít + okap" (((7+9,8)*2*1)+(12,52*1,5)+(12,52*0,4)) |  | 57.388 | [12 empty] | VV | 2 | 2 | True | 1 | ROZPOCET
| D | 763 | Konstrukce suché výstavby |  |  |  | 0 |  |  |  |  | 0 |  | 0 |  | 6.2 | 2 | D | 1 |  |  |  | ROZPOCET | [6 empty] | 0
44 | K | 763111812 | Demontáž SDK příčky s jednoduchou ocelovou nosnou konstrukcí opláštění dvojité | m2 | 29.04 |  | 0 | CS ÚRS 2025 01 |  | snížená |  | 0 | 0 | 0 | 0.05638 | 1.6373 | 16 | K | 2 |  |  |  | ROZPOCET | 0 | 0 | 0 | 0 | 0 | 2 | 0 | 16 | -1354495663
| VV |  | "bourání SDK" ((2,5+2,2+3,6+1,6+1,1+1,1)*2,4) |  | 29.04 | [12 empty] | VV | 2 | 2 | True | 1 | ROZPOCET
45 | K | 763131831 | Demontáž SDK podhledu s jednovrstvou nosnou kcí z ocelových profilů opláštění jednoduché | m2 | 138.5 |  | 0 | CS ÚRS 2025 01 |  | snížená |  | 0 | 0 | 0 | 0.01725 | 2.3891 | 16 | K | 2 |  |  |  | ROZPOCET | 0 | 0 | 0 | 0 | 0 | 2 | 0 | 16 | 1638120400
| VV |  | "SDK podhled vč. tepelné izolace" (69,1+69,4) |  | 138.5 | [12 empty] | VV | 2 | 2 | True | 1 | ROZPOCET
46 | K | 763261821 | Demontáž podkroví ze sádrovláknitých desek s ocelovou nosnou konstrukcí opláštění jednoduché | m2 | 83.6 |  | 0 | CS ÚRS 2025 01 |  | snížená |  | 0 | 0 | 0 | 0.026 | 2.1736 | 16 | K | 2 |  |  |  | ROZPOCET | 0 | 0 | 0 | 0 | 0 | 2 | 0 | 16 | -53141938
| VV |  | "SDK podkroví vč. tepelné izolace" (8,8*9,5) |  | 83.6 | [12 empty] | VV | 2 | 2 | True | 1 | ROZPOCET
| D | 764 | Konstrukce klempířské |  |  |  | 0 |  |  |  |  | 0 |  | 0 |  | 0.24042 | 2 | D | 1 |  |  |  | ROZPOCET | [6 empty] | 0
47 | K | 764002801 | Demontáž závětrné lišty do suti | m | 33.6 |  | 0 | CS ÚRS 2025 01 |  | snížená |  | 0 | 0 | 0 | 0.0017 | 0.05712 | 16 | K | 2 |  |  |  | ROZPOCET | 0 | 0 | 0 | 0 | 0 | 2 | 0 | 16 | 1918435958
| VV |  | (7+9,8)*2 |  | 33.6 | [12 empty] | VV | 2 | 2 | True | 1 | ROZPOCET
48 | K | 764004801 | Demontáž podokapního žlabu do suti | m | 25.04 |  | 0 | CS ÚRS 2025 01 |  | snížená |  | 0 | 0 | 0 | 0.0026 | 0.065104 | 16 | K | 2 |  |  |  | ROZPOCET | 0 | 0 | 0 | 0 | 0 | 2 | 0 | 16 | 1957475865
| VV |  | 12,52*2 |  | 25.04 | [12 empty] | VV | 2 | 2 | True | 1 | ROZPOCET
49 | K | 764004861 | Demontáž svodu do suti | m | 10 |  | 0 | CS ÚRS 2025 01 |  | snížená |  | 0 | 0 | 0 | 0.00394 | 0.0394 | 16 | K | 2 |  |  |  | ROZPOCET | 0 | 0 | 0 | 0 | 0 | 2 | 0 | 16 | 705978233
| VV |  | 10 |  | 10 | [12 empty] | VV | 2 | 2 | True | 1 | ROZPOCET
50 | K | 764004861 | Demontáž svodu do suti | m | 20 |  | 0 | CS ÚRS 2025 01 |  | snížená |  | 0 | 0 | 0 | 0.00394 | 0.0788 | 16 | K | 2 |  |  |  | ROZPOCET | 0 | 0 | 0 | 0 | 0 | 2 | 0 | 16 | -737740517
| VV |  | 20 |  | 20 | [12 empty] | VV | 2 | 2 | True | 1 | ROZPOCET
| D | 765 | Krytina skládaná |  |  |  | 0 |  |  |  |  | 0 |  | 0 |  | 3.6776 | 2 | D | 1 |  |  |  | ROZPOCET | [6 empty] | 0
51 | K | 765131851 | Demontáž vlnité vláknocementové krytiny sklonu do 30° do suti | m2 | 231.423 |  | 0 | CS ÚRS 2025 01 |  | snížená |  | 0 | 0 | 0 | 0.01533 | 3.5477 | 16 | K | 2 |  |  |  | ROZPOCET | 0 | 0 | 0 | 0 | 0 | 2 | 0 | 16 | 668527476
| VV |  | "vlnitá vláknocementová krytina" (4,71*9,8+7,81*12,5+12,52*7) |  | 231.423 | [12 empty] | VV | 2 | 2 | True | 1 | ROZPOCET
52 | K | 765131871 | Demontáž hřebene nebo nároží vlnité vláknocementové krytiny sklonu do 30° do suti | m | 12.52 |  | 0 | CS ÚRS 2025 01 |  | snížená |  | 0 | 0 | 0 | 0.00797 | 0.099784 | 16 | K | 2 |  |  |  | ROZPOCET | 0 | 0 | 0 | 0 | 0 | 2 | 0 | 16 | 1312134475
| VV |  | "vlnitá vláknocementová krytina - hřeben" 12,52 |  | 12.52 | [12 empty] | VV | 2 | 2 | True | 1 | ROZPOCET
53 | K | 765131891 | Příplatek za sklon přes 30° k cenám demontáže vlnité vláknocementové krytiny | m2 | 231.423 |  | 0 | CS ÚRS 2025 01 |  | snížená |  | 0 | 0 | 0 | 0 | 0 | 16 | K | 2 |  |  |  | ROZPOCET | 0 | 0 | 0 | 0 | 0 | 2 | 0 | 16 | 295259053
| VV |  | "vlnitá vláknocementová krytina" (4,71*9,8+7,81*12,5+12,52*7) |  | 231.423 | [12 empty] | VV | 2 | 2 | True | 1 | ROZPOCET
54 | K | 765131893 | Příplatek za sklon přes 30° k cenám demontáže hřebene nebo nároží vlnité vláknocementové krytiny | m | 12.52 |  | 0 | CS ÚRS 2025 01 |  | snížená |  | 0 | 0 | 0 | 0 | 0 | 16 | K | 2 |  |  |  | ROZPOCET | 0 | 0 | 0 | 0 | 0 | 2 | 0 | 16 | -770247384
| VV |  | "vlnitá vláknocementová krytina - hřeben" 12,52 |  | 12.52 | [12 empty] | VV | 2 | 2 | True | 1 | ROZPOCET
55 | K | 765191911 | Demontáž pojistné hydroizolační fólie kladené ve sklonu přes 30° | m2 | 231.423 |  | 0 | CS ÚRS 2025 01 |  | snížená |  | 0 | 0 | 0 | 0.00013 | 0.030085 | 16 | K | 2 |  |  |  | ROZPOCET | 0 | 0 | 0 | 0 | 0 | 2 | 0 | 16 | 557770886
| VV |  | (4,71*9,8+7,81*12,5+12,52*7) |  | 231.423 | [12 empty] | VV | 2 | 2 | True | 1 | ROZPOCET
| D | 766 | Konstrukce truhlářské |  |  |  | 0 |  |  |  |  | 0 |  | 0 |  | 0.3 | 2 | D | 1 |  |  |  | ROZPOCET | [6 empty] | 0
56 | K | 766812842R | Demontáž kuchyňských linek dřevěných nebo kovových dl 3,8 m vč. spotřebičů | kus | 1 |  | 0 | R-položka |  | snížená |  | 0 | 0 | 0 | 0.3 | 0.3 | 16 | K | 2 |  |  |  | ROZPOCET | 0 | 0 | 0 | 0 | 0 | 2 | 0 | 16 | 1429540965
| VV |  | 1 |  | 1 | [12 empty] | VV | 2 | 2 | True | 1 | ROZPOCET
| D | 771 | Podlahy z dlaždic |  |  |  | 0 |  |  |  |  | 0 |  | 0 |  | 4.9361 | 2 | D | 1 |  |  |  | ROZPOCET | [6 empty] | 0
57 | K | 771273811 | Demontáž obkladů stupnic z dlaždic keramických lepených š do 250 mm | m | 14.3 |  | 0 | CS ÚRS 2025 01 |  | snížená |  | 0 | 0 | 0 | 0.00875 | 0.12513 | 16 | K | 2 |  |  |  | ROZPOCET | 0 | 0 | 0 | 0 | 0 | 2 | 0 | 16 | -1137083943
| VV |  | "dlažba stupnice" 1,1*13 |  | 14.3 | [12 empty] | VV | 2 | 2 | True | 1 | ROZPOCET
58 | K | 771273832 | Demontáž obkladů podstupnic z dlaždic keramických lepených v do 250 mm | m | 14.3 |  | 0 | CS ÚRS 2025 01 |  | snížená |  | 0 | 0 | 0 | 0.0088 | 0.12584 | 16 | K | 2 |  |  |  | ROZPOCET | 0 | 0 | 0 | 0 | 0 | 2 | 0 | 16 | 1796512884
| VV |  | "dlažba stupnice" 1,1*13 |  | 14.3 | [12 empty] | VV | 2 | 2 | True | 1 | ROZPOCET
59 | K | 771473810 | Demontáž soklíků z dlaždic keramických lepených rovných | m | 100 |  | 0 | CS ÚRS 2025 01 |  | snížená |  | 0 | 0 | 0 | 0.00325 | 0.325 | 16 | K | 2 |  |  |  | ROZPOCET | 0 | 0 | 0 | 0 | 0 | 2 | 0 | 16 | 821511304
| VV |  | "dlažba soklíky" 100 |  | 100 | [12 empty] | VV | 2 | 2 | True | 1 | ROZPOCET
60 | K | 771473830 | Demontáž soklíků z dlaždic keramických lepených schodišťových | m | 20 |  | 0 | CS ÚRS 2025 01 |  | snížená |  | 0 | 0 | 0 | 0.00325 | 0.065 | 16 | K | 2 |  |  |  | ROZPOCET | 0 | 0 | 0 | 0 | 0 | 2 | 0 | 16 | -504408245
| VV |  | "dlažba soklíky schodiště" 20 |  | 20 | [12 empty] | VV | 2 | 2 | True | 1 | ROZPOCET
61 | K | 771553810 | Demontáž podlah z dlaždic teracových hutných lepených | m2 | 19 |  | 0 | CS ÚRS 2025 01 |  | snížená |  | 0 | 0 | 0 | 0.0778 | 1.4782 | 16 | K | 2 |  |  |  | ROZPOCET | 0 | 0 | 0 | 0 | 0 | 2 | 0 | 16 | 1415551304
| VV |  | "garáž - betonová dlažba" 19 |  | 19 | [12 empty] | VV | 2 | 2 | True | 1 | ROZPOCET
62 | K | 771573810 | Demontáž podlah z dlaždic keramických lepených | m2 | 79.8 |  | 0 | CS ÚRS 2025 01 |  | snížená |  | 0 | 0 | 0 | 0.0353 | 2.8169 | 16 | K | 2 |  |  |  | ROZPOCET | 0 | 0 | 0 | 0 | 0 | 2 | 0 | 16 | -1939972324
| VV |  | "keramická dlažba" (1,7+6+6+5+42+3,6+1,7+3,4+1,9+3,5+5) |  | 79.8 | [12 empty] | VV | 2 | 2 | True | 1 | ROZPOCET
| D | 775 | Podlahy skládané |  |  |  | 0 |  |  |  |  | 0 |  | 0 |  | 0.4189 | 2 | D | 1 |  |  |  | ROZPOCET | [6 empty] | 0
63 | K | 775541811 | Demontáž podlah plovoucích lepených do suti | m2 | 59 |  | 0 | CS ÚRS 2025 01 |  | snížená |  | 0 | 0 | 0 | 0.0071 | 0.4189 | 16 | K | 2 |  |  |  | ROZPOCET | 0 | 0 | 0 | 0 | 0 | 2 | 0 | 16 | 805206127
| VV |  | "palubky, parkety" (16+24+19) |  | 59 | [12 empty] | VV | 2 | 2 | True | 1 | ROZPOCET
| D | 776 | Podlahy povlakové |  |  |  | 0 |  |  |  |  | 0 |  | 0 |  | 0.099 | 2 | D | 1 |  |  |  | ROZPOCET | [6 empty] | 0
64 | K | 776201812 | Demontáž lepených povlakových podlah s podložkou ručně | m2 | 33 |  | 0 | CS ÚRS 2025 01 |  | snížená |  | 0 | 0 | 0 | 0.003 | 0.099 | 16 | K | 2 |  |  |  | ROZPOCET | 0 | 0 | 0 | 0 | 0 | 2 | 0 | 16 | -61929659
| VV |  | "lino" (18+15) |  | 33 | [12 empty] | VV | 2 | 2 | True | 1 | ROZPOCET
| D | 781 | Dokončovací práce - obklady |  |  |  | 0 |  |  |  |  | 0 |  | 0 |  | 1.1533 | 2 | D | 1 |  |  |  | ROZPOCET | [6 empty] | 0
65 | K | 781473810 | Demontáž obkladů z obkladaček keramických lepených | m2 | 42.4 |  | 0 | CS ÚRS 2025 01 |  | snížená |  | 0 | 0 | 0 | 0.0272 | 1.1533 | 16 | K | 2 |  |  |  | ROZPOCET | 0 | 0 | 0 | 0 | 0 | 2 | 0 | 16 | -1057123026
| VV |  | "bourání obkladů" (9,4*2+7*2+4,8*2) |  | 42.4 | [12 empty] | VV | 2 | 2 | True | 1 | ROZPOCET
| D | 784 | Dokončovací práce - malby a tapety |  |  |  | 0 |  |  |  |  | 0 |  | 0.50042 |  | 0.15513 | 2 | D | 1 |  |  |  | ROZPOCET | [6 empty] | 0
66 | K | 784121001 | Oškrabání malby v místnostech v do 3,80 m | m2 | 500.419 |  | 0 | CS ÚRS 2025 01 |  | snížená |  | 0 | 0.001 | 0.50042 | 0.00031 | 0.15513 | 16 | K | 2 |  |  |  | ROZPOCET | 0 | 0 | 0 | 0 | 0 | 2 | 0 | 16 | -844493540
| VV |  | "sklep + 1NP + 2NP" (((76+6,6+3,3)*2,37)+(69,3*2,55+7*2,4+9,3*1,8)+(45,5*1,5+11,5*1+3*2,5+5)) |  | 506.088 | [12 empty] | VV | 2 | 2 | True | 0 | ROZPOCET
| VV |  | "špalety, štorce okna+dveře" ((0,87+0,6*2+(0,9+0,75*2)*2+1,5+2,1*2)+((0,6+0,65*2)*3+0,85+1,42*2+1,95+2,16*2+1,5+1,46*2+1,2+0,97*2+0,8+2,12*2))*0,3 |  | 12.249 | [12 empty] | VV | 2 | 2 | True | 0 | ROZPOCET
| VV |  | "špalety, štorce okna+dveře" (0,55+0,55*2+0,81+1,4*2+0,84+1,4*2+0,9+1,4*2+1,8+1,42*2)*0,3 |  | 5.172 | [12 empty] | VV | 2 | 2 | True | 0 | ROZPOCET
| VV |  | "odpočet okna+dveře" -((0,87*0,6+0,9*0,75*2+1,5*2,1)+(0,6*0,65*3+0,85*1,42+1,95*2,16+1,5*1,46+1,2*0,97+0,8*2,12)) |  | -16.661 | [12 empty] | VV | 2 | 2 | True | 0 | ROZPOCET
| VV |  | "odpočet okna+dveře" -(0,55*0,55+0,81*1,4+0,84*1,4+0,9*1,4+1,8*1,42) |  | -6.429 | [12 empty] | VV | 2 | 2 | True | 0 | ROZPOCET
| VV |  | Součet |  | 500.419 | [12 empty] | VV | 2 | 4 | True | 1 | ROZPOCET
| D | 795 | Lokální vytápění |  |  |  | 0 |  |  |  |  | 0 |  | 0 |  | 0.4 | 2 | D | 1 |  |  |  | ROZPOCET | [6 empty] | 0
67 | K | 795121812R | Demontáž krbových vložek na tuhá paliva vč. zděného obložení, napojení do komínu apod. | kpl | 1 |  | 0 | R-položka |  | snížená |  | 0 | 0 | 0 | 0.4 | 0.4 | 16 | K | 2 |  |  |  | ROZPOCET | 0 | 0 | 0 | 0 | 0 | 2 | 0 | 16 | -753025881
| VV |  | "bourání krbu" 1 |  | 1 | [12 empty] | VV | 2 | 2 | True | 1 | ROZPOCET

## 03 - HRUBÁ STAVBA
{5aba7bf5-0c67-457f-86ec-1a00d5fe9c3b}
1
| KRYCÍ LIST SOUPISU PRACÍ | [7 empty] | v --- níže se nacházejí doplnkové a pomocné údaje k sestavám --- v | [8 empty] | False
Zakázka:
CERMNA-462
Objekt:
03 - HRUBÁ STAVBA
| KSO: |  | 803 5 |  |  | CC-CZ:
| Místo: |  | Dolní Čermná |  |  | Datum: | 27. 3. 2025
| Zadavatel: |  |  |  |  | IČ: | 70857717
|  | Dětský domov Dolní Čermná |  |  |  | DIČ:
| Uchazeč: |  |  |  |  | IČ: | Vyplň údaj
|  | Vyplň údaj |  |  |  | DIČ: | Vyplň údaj
| Projektant: |  |  |  |  | IČ: | 17086370
|  | vs-studio s.r.o. |  |  |  | DIČ:
| Zpracovatel: |  |  |  |  | IČ: | 08034222
|  | Jaroslav Klíma |  |  |  | DIČ:
Poznámka:
Projekt "STAVEBNÍ ÚPRAVY RD č.p. 462, Dolní Čermná", čís.zak. 140/2024, stupeň DPS.
| Cena bez DPH | [5 empty] | 0
|  |  | Základ daně |  |  | Sazba daně | Výše daně
| DPH | základní | 0 |  |  | 21% | 0
|  | snížená | 0 |  |  | 12% | 0
|  | zákl. přenesená | 0 |  |  | 21% | 0
|  | sníž. přenesená | 0 |  |  | 12% | 0
|  | nulová | 0 |  |  | 0% | 0
| Cena s DPH |  |  | v | CZK |  | 0
| Projektant |  |  | Zpracovatel
| Datum a podpis: |  | Razítko | Datum a podpis: |  |  | Razítko
| Objednavatel |  |  | Uchazeč
| Datum a podpis: |  | Razítko | Datum a podpis: |  |  | Razítko
REKAPITULACE ČLENĚNÍ SOUPISU PRACÍ
Zakázka:
CERMNA-462
Objekt:
03 - HRUBÁ STAVBA
Místo: |  |  | Dolní Čermná |  |  | Datum: | 27. 3. 2025
Zadavatel: |  |  | Dětský domov Dolní Čermná |  |  | Projektant: | vs-studio s.r.o.
Uchazeč: |  |  | Vyplň údaj |  |  | Zpracovatel: | Jaroslav Klíma
Kód dílu - Popis | [6 empty] | Cena celkem [CZK]
Náklady ze soupisu prací | [6 empty] | 0 | [11 empty] | -1
| HSV - Práce a dodávky HSV | [5 empty] | 0
| 3 - Svislé a kompletní konstrukce | [5 empty] | 0
| 6 - Úpravy povrchů, podlahy a osazování výplní | [5 empty] | 0
| 9 - Ostatní konstrukce a práce, bourání | [5 empty] | 0
| PSV - Práce a dodávky PSV | [5 empty] | 0
| 713 - Izolace tepelné | [5 empty] | 0
| 763 - Konstrukce suché výstavby | [5 empty] | 0
| 764 - Konstrukce klempířské | [5 empty] | 0
SOUPIS PRACÍ
Zakázka:
CERMNA-462
Objekt:
03 - HRUBÁ STAVBA
Místo: |  |  | Dolní Čermná |  |  | Datum: | 27. 3. 2025
Zadavatel: |  |  | Dětský domov Dolní Čermná |  |  | Projektant: | vs-studio s.r.o.
Uchazeč: |  |  | Vyplň údaj |  |  | Zpracovatel: | Jaroslav Klíma
PČ | Typ | Kód | Popis | MJ | Množství | J.cena [CZK] | Cena celkem [CZK] | Cenová soustava |  | DPH | J. Nh [h] | Nh celkem [h] | J. hmotnost [t] | Hmotnost celkem [t] | J. suť [t] | Suť Celkem [t]
Náklady soupisu celkem | [6 empty] | 0 |  |  |  |  | 0 |  | 14.6419 |  | 0 |  | D | -1 | [10 empty] | 0
| D | HSV | Práce a dodávky HSV |  |  |  | 0 |  |  |  |  | 0 |  | 7.9559 |  | 0 | 1 | D | 0 |  |  |  | ROZPOCET | [6 empty] | 0
| D | 3 | Svislé a kompletní konstrukce |  |  |  | 0 |  |  |  |  | 0 |  | 1.3404 |  | 0 | 1 | D | 1 |  |  |  | ROZPOCET | [6 empty] | 0
1 | K | 311272311 | Zdivo z pórobetonových tvárnic hladkých do P2 do 450 kg/m3 na tenkovrstvou maltu tl 375 mm | m2 | 1.8 |  | 0 | CS ÚRS 2025 01 |  | snížená |  | 0 | 0.26226 | 0.47207 | 0 | 0 | 4 | K | 2 |  |  |  | ROZPOCET | 0 | 0 | 0 | 0 | 0 | 2 | 0 | 4 | 973455579
| VV |  | "zazdívky sklep" (0,9*0,6*2+0,9*0,8) |  | 1.8 | [12 empty] | VV | 2 | 2 | True | 1 | ROZPOCET
2 | K | 317121101 | Montáž prefabrikovaných překladů délky do 1500 mm | kus | 3 |  | 0 | CS ÚRS 2025 01 |  | snížená |  | 0 | 0.00688 | 0.02064 | 0 | 0 | 4 | K | 2 |  |  |  | ROZPOCET | 0 | 0 | 0 | 0 | 0 | 2 | 0 | 4 | -1456394142
| VV |  | "RZP 1190/100/140 - 1pp + 1np + 2np" 1+1+1 |  | 3 | [12 empty] | VV | 2 | 2 | True | 1 | ROZPOCET
3 | M | 59321171 | překlad železobetonový příčkový RZP 1190x100x140mm | kus | 3 |  | 0 | CS ÚRS 2025 01 |  | snížená |  | 0 | 0.036 | 0.108 | 0 | 0 | 8 | M | 2 |  |  |  | ROZPOCET | 0 | 0 | 0 | 0 | 0 | 2 | 0 | 4 | 676410690
| VV |  | "RZP 1190/100/140 - 1pp + 1np + 2np" 1+1+1 |  | 3 | [12 empty] | VV | 2 | 2 | True | 1 | ROZPOCET
4 | K | 346272216 | Přizdívka z pórobetonových tvárnic tl 50 mm | m2 | 1.44 |  | 0 | CS ÚRS 2025 01 |  | snížená |  | 0 | 0.04567 | 0.065765 | 0 | 0 | 4 | K | 2 |  |  |  | ROZPOCET | 0 | 0 | 0 | 0 | 0 | 2 | 0 | 4 | -429928979
| VV |  | "vana 1np" 0,8*1,8 |  | 1.44 | [12 empty] | VV | 2 | 2 | True | 1 | ROZPOCET
5 | K | 346272256 | Přizdívka z pórobetonových tvárnic tl 150 mm | m2 | 8.08 |  | 0 | CS ÚRS 2025 01 |  | snížená |  | 0 | 0.08341 | 0.67395 | 0 | 0 | 4 | K | 2 |  |  |  | ROZPOCET | 0 | 0 | 0 | 0 | 0 | 2 | 0 | 4 | -580702239
| VV |  | "koupelna 2np" 0,8*0,5 |  | 0.4 | [12 empty] | VV | 2 | 2 | True | 0 | ROZPOCET
| VV |  | "pokoj 2np" 3,2*2,4 |  | 7.68 | [12 empty] | VV | 2 | 2 | True | 0 | ROZPOCET
| VV |  | Součet |  | 8.08 | [12 empty] | VV | 2 | 4 | True | 1 | ROZPOCET
| D | 6 | Úpravy povrchů, podlahy a osazování výplní |  |  |  | 0 |  |  |  |  | 0 |  | 6.6155 |  | 0 | 1 | D | 1 |  |  |  | ROZPOCET | [6 empty] | 0
6 | K | 612325301 | Vápenocementová hladká omítka ostění nebo nadpraží | m2 | 21.831 |  | 0 | CS ÚRS 2025 01 |  | snížená |  | 0 | 0.03205 | 0.69968 | 0 | 0 | 4 | K | 2 |  |  |  | ROZPOCET | 0 | 0 | 0 | 0 | 0 | 2 | 0 | 4 | -1098151376
| VV |  | "špalety, štorce - okna" ((0,6+0,65*2)*4+(1,85+1,42*2)+(1,5+1,46*2)+(1,2+0,97*2)+(0,86+1,4*2)*2+(0,95+1,4*2)*2)*0,3 |  | 10.401 | [12 empty] | VV | 2 | 2 | True | 0 | ROZPOCET
| VV |  | "špalety, štorce - dveře, vrata" ((0,97+2,03*2)*2+(0,72+1,8*2)+(1+2,2*2)+(1,95+2,16*2)+(1,49+2,07*2)+(2,42+2*2))*0,3 |  | 11.43 | [12 empty] | VV | 2 | 2 | True | 0 | ROZPOCET
| VV |  | Součet |  | 21.831 | [12 empty] | VV | 2 | 4 | True | 1 | ROZPOCET
7 | K | 621211001 | Montáž kontaktního zateplení vnějších podhledů lepením a mechanickým kotvením polystyrénových desek do betonu nebo zdiva tl do 40 mm | m2 | 21.831 |  | 0 | CS ÚRS 2025 01 |  | snížená |  | 0 | 0.00839 | 0.18316 | 0 | 0 | 4 | K | 2 |  |  |  | ROZPOCET | 0 | 0 | 0 | 0 | 0 | 2 | 0 | 4 | 1717449493
| VV |  | "špalety, štorce - okna" ((0,6+0,65*2)*4+(1,85+1,42*2)+(1,5+1,46*2)+(1,2+0,97*2)+(0,86+1,4*2)*2+(0,95+1,4*2)*2)*0,3 |  | 10.401 | [12 empty] | VV | 2 | 2 | True | 0 | ROZPOCET
| VV |  | "špalety, štorce - dveře, vrata" ((0,97+2,03*2)*2+(0,72+1,8*2)+(1+2,2*2)+(1,95+2,16*2)+(1,49+2,07*2)+(2,42+2*2))*0,3 |  | 11.43 | [12 empty] | VV | 2 | 2 | True | 0 | ROZPOCET
| VV |  | Součet |  | 21.831 | [12 empty] | VV | 2 | 4 | True | 1 | ROZPOCET
8 | M | 28375931 | deska EPS 70 fasádní λ=0,039 tl 30mm | m2 | 26.197 |  | 0 | CS ÚRS 2025 01 |  | snížená |  | 0 | 0.00042 | 0.011003 | 0 | 0 | 8 | M | 2 |  |  |  | ROZPOCET | 0 | 0 | 0 | 0 | 0 | 2 | 0 | 4 | -690715044
| VV |  | "špalety, štorce - okna" ((0,6+0,65*2)*4+(1,85+1,42*2)+(1,5+1,46*2)+(1,2+0,97*2)+(0,86+1,4*2)*2+(0,95+1,4*2)*2)*0,3*1,2 |  | 12.481 | [12 empty] | VV | 2 | 2 | True | 0 | ROZPOCET
| VV |  | "špalety, štorce - dveře, vrata" ((0,97+2,03*2)*2+(0,72+1,8*2)+(1+2,2*2)+(1,95+2,16*2)+(1,49+2,07*2)+(2,42+2*2))*0,3*1,2 |  | 13.716 | [12 empty] | VV | 2 | 2 | True | 0 | ROZPOCET
| VV |  | Součet |  | 26.197 | [12 empty] | VV | 2 | 4 | True | 1 | ROZPOCET
9 | K | 621211021 | Montáž kontaktního zateplení vnějších podhledů lepením a mechanickým kotvením polystyrénových desek do betonu nebo zdiva tl přes 80 do 120 mm | m2 | 152.82 |  | 0 | CS ÚRS 2025 01 |  | snížená |  | 0 | 0.0086 | 1.3143 | 0 | 0 | 4 | K | 2 |  |  |  | ROZPOCET | 0 | 0 | 0 | 0 | 0 | 2 | 0 | 4 | -201131868
| VV |  | "první vrstva tl. 10cm" 185 |  | 185 | [12 empty] | VV | 2 | 2 | True | 0 | ROZPOCET
| VV |  | "odpočet okna" -((0,6*0,65)*4+(1,85*1,42)+(1,5*1,46)+(1,2*0,97)+(0,86*1,4)*2+(0,95*1,4)*2) |  | -12.609 | [12 empty] | VV | 2 | 2 | True | 0 | ROZPOCET
| VV |  | "odpočet dveře, vrata" -((0,97*2,03)*2+(0,72*1,8)+(1*2,2)+(1,95*2,16)+(1,49*2,07)+(2,42*2)) |  | -19.571 | [12 empty] | VV | 2 | 2 | True | 0 | ROZPOCET
| VV |  | Součet |  | 152.82 | [12 empty] | VV | 2 | 4 | True | 1 | ROZPOCET
10 | M | 28375938 | deska EPS 70 fasádní λ=0,039 tl 100mm | m2 | 183.384 |  | 0 | CS ÚRS 2025 01 |  | snížená |  | 0 | 0.0014 | 0.25674 | 0 | 0 | 8 | M | 2 |  |  |  | ROZPOCET | 0 | 0 | 0 | 0 | 0 | 2 | 0 | 4 | 2043182030
| VV |  | "první vrstva tl. 10cm" 185*1,2 |  | 222 | [12 empty] | VV | 2 | 2 | True | 0 | ROZPOCET
| VV |  | "odpočet okna" -((0,6*0,65)*4+(1,85*1,42)+(1,5*1,46)+(1,2*0,97)+(0,86*1,4)*2+(0,95*1,4)*2)*1,2 |  | -15.131 | [12 empty] | VV | 2 | 2 | True | 0 | ROZPOCET
| VV |  | "odpočet dveře, vrata" -((0,97*2,03)*2+(0,72*1,8)+(1*2,2)+(1,95*2,16)+(1,49*2,07)+(2,42*2))*1,2 |  | -23.485 | [12 empty] | VV | 2 | 2 | True | 0 | ROZPOCET
| VV |  | Součet |  | 183.384 | [12 empty] | VV | 2 | 4 | True | 1 | ROZPOCET
11 | K | 622131121 | Penetrační nátěr vnějších stěn nanášený ručně | m2 | 349.303 |  | 0 | CS ÚRS 2025 01 |  | snížená |  | 0 | 0.00026 | 0.090819 | 0 | 0 | 4 | K | 2 |  |  |  | ROZPOCET | 0 | 0 | 0 | 0 | 0 | 2 | 0 | 4 | 663952146
| VV |  | "penetrační nátěr hrubé omítky před zateplením + před tenkovrstvou omítkou" 185*2 |  | 370 | [12 empty] | VV | 2 | 2 | True | 0 | ROZPOCET
| VV |  | "špalety, štorce - okna" ((0,6+0,65*2)*4+(1,85+1,42*2)+(1,5+1,46*2)+(1,2+0,97*2)+(0,86+1,4*2)*2+(0,95+1,4*2)*2)*0,3*2 |  | 20.802 | [12 empty] | VV | 2 | 2 | True | 0 | ROZPOCET
| VV |  | "špalety, štorce - dveře, vrata" ((0,97+2,03*2)*2+(0,72+1,8*2)+(1+2,2*2)+(1,95+2,16*2)+(1,49+2,07*2)+(2,42+2*2))*0,3*2 |  | 22.86 | [12 empty] | VV | 2 | 2 | True | 0 | ROZPOCET
| VV |  | "odpočet okna" -((0,6*0,65)*4+(1,85*1,42)+(1,5*1,46)+(1,2*0,97)+(0,86*1,4)*2+(0,95*1,4)*2)*2 |  | -25.218 | [12 empty] | VV | 2 | 2 | True | 0 | ROZPOCET
| VV |  | "odpočet dveře, vrata" -((0,97*2,03)*2+(0,72*1,8)+(1*2,2)+(1,95*2,16)+(1,49*2,07)+(2,42*2))*2 |  | -39.141 | [12 empty] | VV | 2 | 2 | True | 0 | ROZPOCET
| VV |  | Součet |  | 349.303 | [12 empty] | VV | 2 | 4 | True | 1 | ROZPOCET
12 | K | 622211201 | Montáž druhé vrstvy kontaktního zateplení z polystyrenových desek lepením a mechanickým kotvením celkové tloušťky do 200 mm | m2 | 152.82 |  | 0 | CS ÚRS 2025 01 |  | snížená |  | 0 | 0.00614 | 0.93831 | 0 | 0 | 4 | K | 2 |  |  |  | ROZPOCET | 0 | 0 | 0 | 0 | 0 | 2 | 0 | 4 | 480664794
| VV |  | "první vrstva tl. 8cm - celková délka kotvení přes izolaci tl. 18cm" 185 |  | 185 | [12 empty] | VV | 2 | 2 | True | 0 | ROZPOCET
| VV |  | "odpočet okna" -((0,6*0,65)*4+(1,85*1,42)+(1,5*1,46)+(1,2*0,97)+(0,86*1,4)*2+(0,95*1,4)*2) |  | -12.609 | [12 empty] | VV | 2 | 2 | True | 0 | ROZPOCET
| VV |  | "odpočet dveře, vrata" -((0,97*2,03)*2+(0,72*1,8)+(1*2,2)+(1,95*2,16)+(1,49*2,07)+(2,42*2)) |  | -19.571 | [12 empty] | VV | 2 | 2 | True | 0 | ROZPOCET
| VV |  | Součet |  | 152.82 | [12 empty] | VV | 2 | 4 | True | 1 | ROZPOCET
13 | M | 28375936 | deska EPS 70 fasádní λ=0,039 tl 80mm | m2 | 183.384 |  | 0 | CS ÚRS 2025 01 |  | snížená |  | 0 | 0.00112 | 0.20539 | 0 | 0 | 8 | M | 2 |  |  |  | ROZPOCET | 0 | 0 | 0 | 0 | 0 | 2 | 0 | 4 | 791650734
| VV |  | "první vrstva tl. 10cm" 185*1,2 |  | 222 | [12 empty] | VV | 2 | 2 | True | 0 | ROZPOCET
| VV |  | "odpočet okna" -((0,6*0,65)*4+(1,85*1,42)+(1,5*1,46)+(1,2*0,97)+(0,86*1,4)*2+(0,95*1,4)*2)*1,2 |  | -15.131 | [12 empty] | VV | 2 | 2 | True | 0 | ROZPOCET
| VV |  | "odpočet dveře, vrata" -((0,97*2,03)*2+(0,72*1,8)+(1*2,2)+(1,95*2,16)+(1,49*2,07)+(2,42*2))*1,2 |  | -23.485 | [12 empty] | VV | 2 | 2 | True | 0 | ROZPOCET
| VV |  | Součet |  | 183.384 | [12 empty] | VV | 2 | 4 | True | 1 | ROZPOCET
14 | K | 622252001 | Montáž profilů kontaktního zateplení připevněných mechanicky | m | 54 |  | 0 | CS ÚRS 2025 01 |  | snížená |  | 0 | 0.0001 | 0.0054 | 0 | 0 | 4 | K | 2 |  |  |  | ROZPOCET | 0 | 0 | 0 | 0 | 0 | 2 | 0 | 4 | -568967787
| VV |  | (15+12)*2 |  | 54 | [12 empty] | VV | 2 | 2 | True | 1 | ROZPOCET
15 | M | 59051655 | profil zakládací Al tl 0,7mm pro ETICS pro izolant tl 180mm | m | 64.8 |  | 0 | CS ÚRS 2025 01 |  | snížená |  | 0 | 0.00068 | 0.044064 | 0 | 0 | 8 | M | 2 |  |  |  | ROZPOCET | 0 | 0 | 0 | 0 | 0 | 2 | 0 | 4 | -59335412
| VV |  | (15+12)*2*1,2 |  | 64.8 | [12 empty] | VV | 2 | 2 | True | 1 | ROZPOCET
16 | K | 622252002 | Montáž profilů kontaktního zateplení lepených | m | 113.34 |  | 0 | CS ÚRS 2025 01 |  | snížená |  | 0 | 0 | 0 | 0 | 0 | 4 | K | 2 |  |  |  | ROZPOCET | 0 | 0 | 0 | 0 | 0 | 2 | 0 | 4 | 1778942731
| VV |  | "profil parapatový - špalety, štorce - okna" ((0,6)*4+(1,85)+(1,5)+(1,2)+(0,86)*2+(0,95)*2) |  | 10.57 | [12 empty] | VV | 2 | 2 | True | 0 | ROZPOCET
| VV |  | "profil s okapničkou - špalety, štorce - okna" ((0,6)*4+(1,85)+(1,5)+(1,2)+(0,86)*2+(0,95)*2) |  | 10.57 | [12 empty] | VV | 2 | 2 | True | 0 | ROZPOCET
| VV |  | "profil s okapničkou - špalety, štorce - dveře, vrata" ((0,97)*2+(0,72)+(1)+(1,95)+(1,49)+(2,42)) |  | 9.52 | [12 empty] | VV | 2 | 2 | True | 0 | ROZPOCET
| VV |  | "rohový profil" 30 |  | 30 | [12 empty] | VV | 2 | 2 | True | 0 | ROZPOCET
| VV |  | "rohový profil - špalety, štorce - okna" ((0,65*2)*4+(1,42*2)+(1,46*2)+(0,97*2)+(1,4*2)*2+(1,4*2)*2) |  | 24.1 | [12 empty] | VV | 2 | 2 | True | 0 | ROZPOCET
| VV |  | "rohový profil - špalety, štorce - dveře, vrata" ((2,03*2)*2+(1,8*2)+(2,2*2)+(2,16*2)+(2,07*2)+(2*2)) |  | 28.58 | [12 empty] | VV | 2 | 2 | True | 0 | ROZPOCET
| VV |  | Součet |  | 113.34 | [12 empty] | VV | 2 | 4 | True | 1 | ROZPOCET
17 | M | 28341022 | profil napojovací parapetní PVC s výztužnou tkaninou | m | 12.684 |  | 0 | CS ÚRS 2025 01 |  | snížená |  | 0 | 0.0002 | 0.0025368 | 0 | 0 | 8 | M | 2 |  |  |  | ROZPOCET | 0 | 0 | 0 | 0 | 0 | 2 | 0 | 4 | -635311948
| VV |  | "profil parapatový - špalety, štorce - okna" ((0,6)*4+(1,85)+(1,5)+(1,2)+(0,86)*2+(0,95)*2)*1,2 |  | 12.684 | [12 empty] | VV | 2 | 2 | True | 1 | ROZPOCET
18 | M | 59051510 | profil napojovací nadokenní PVC s okapnicí s výztužnou tkaninou | m | 24.108 |  | 0 | CS ÚRS 2025 01 |  | snížená |  | 0 | 0.0003 | 0.0072324 | 0 | 0 | 8 | M | 2 |  |  |  | ROZPOCET | 0 | 0 | 0 | 0 | 0 | 2 | 0 | 4 | -1330515459
| VV |  | "profil s okapničkou - špalety, štorce - okna" ((0,6)*4+(1,85)+(1,5)+(1,2)+(0,86)*2+(0,95)*2)*1,2 |  | 12.684 | [12 empty] | VV | 2 | 2 | True | 0 | ROZPOCET
| VV |  | "profil s okapničkou - špalety, štorce - dveře, vrata" ((0,97)*2+(0,72)+(1)+(1,95)+(1,49)+(2,42))*1,2 |  | 11.424 | [12 empty] | VV | 2 | 2 | True | 0 | ROZPOCET
| VV |  | Součet |  | 24.108 | [12 empty] | VV | 2 | 4 | True | 1 | ROZPOCET
19 | M | 63127416 | profil rohový PVC s výztužnou tkaninou š 100/100mm | m | 99.216 |  | 0 | CS ÚRS 2025 01 |  | snížená |  | 0 | 0.00012 | 0.011906 | 0 | 0 | 8 | M | 2 |  |  |  | ROZPOCET | 0 | 0 | 0 | 0 | 0 | 2 | 0 | 4 | -956297754
| VV |  | "rohový profil" 30*1,2 |  | 36 | [12 empty] | VV | 2 | 2 | True | 0 | ROZPOCET
| VV |  | "rohový profil - špalety, štorce - okna" ((0,65*2)*4+(1,42*2)+(1,46*2)+(0,97*2)+(1,4*2)*2+(1,4*2)*2)*1,2 |  | 28.92 | [12 empty] | VV | 2 | 2 | True | 0 | ROZPOCET
| VV |  | "rohový profil - špalety, štorce - dveře, vrata" ((2,03*2)*2+(1,8*2)+(2,2*2)+(2,16*2)+(2,07*2)+(2*2))*1,2 |  | 34.296 | [12 empty] | VV | 2 | 2 | True | 0 | ROZPOCET
| VV |  | Součet |  | 99.216 | [12 empty] | VV | 2 | 4 | True | 1 | ROZPOCET
20 | K | 622325102 | Oprava vnější vápenocementové hladké omítky složitosti 1 stěn v rozsahu přes 10 do 30 % | m2 | 174.651 |  | 0 | CS ÚRS 2025 01 |  | snížená |  | 0 | 0.01166 | 2.0364 | 0 | 0 | 4 | K | 2 |  |  |  | ROZPOCET | 0 | 0 | 0 | 0 | 0 | 2 | 0 | 4 | -1640561019
| VV |  | 185 |  | 185 | [12 empty] | VV | 2 | 2 | True | 0 | ROZPOCET
| VV |  | "špalety, štorce - okna" ((0,6+0,65*2)*4+(1,85+1,42*2)+(1,5+1,46*2)+(1,2+0,97*2)+(0,86+1,4*2)*2+(0,95+1,4*2)*2)*0,3 |  | 10.401 | [12 empty] | VV | 2 | 2 | True | 0 | ROZPOCET
| VV |  | "špalety, štorce - dveře, vrata" ((0,97+2,03*2)*2+(0,72+1,8*2)+(1+2,2*2)+(1,95+2,16*2)+(1,49+2,07*2)+(2,42+2*2))*0,3 |  | 11.43 | [12 empty] | VV | 2 | 2 | True | 0 | ROZPOCET
| VV |  | "odpočet okna" -((0,6*0,65)*4+(1,85*1,42)+(1,5*1,46)+(1,2*0,97)+(0,86*1,4)*2+(0,95*1,4)*2) |  | -12.609 | [12 empty] | VV | 2 | 2 | True | 0 | ROZPOCET
| VV |  | "odpočet dveře, vrata" -((0,97*2,03)*2+(0,72*1,8)+(1*2,2)+(1,95*2,16)+(1,49*2,07)+(2,42*2)) |  | -19.571 | [12 empty] | VV | 2 | 2 | True | 0 | ROZPOCET
| VV |  | Součet |  | 174.651 | [12 empty] | VV | 2 | 4 | True | 1 | ROZPOCET
21 | K | 622521022 | Tenkovrstvá silikátová zatíraná omítka zrnitost 2,0 mm vnějších stěn | m2 | 152.82 |  | 0 | CS ÚRS 2025 01 |  | snížená |  | 0 | 0.00338 | 0.51653 | 0 | 0 | 4 | K | 2 |  |  |  | ROZPOCET | 0 | 0 | 0 | 0 | 0 | 2 | 0 | 4 | 1506098561
| VV |  | 185 |  | 185 | [12 empty] | VV | 2 | 2 | True | 0 | ROZPOCET
| VV |  | "odpočet okna" -((0,6*0,65)*4+(1,85*1,42)+(1,5*1,46)+(1,2*0,97)+(0,86*1,4)*2+(0,95*1,4)*2) |  | -12.609 | [12 empty] | VV | 2 | 2 | True | 0 | ROZPOCET
| VV |  | "odpočet dveře, vrata" -((0,97*2,03)*2+(0,72*1,8)+(1*2,2)+(1,95*2,16)+(1,49*2,07)+(2,42*2)) |  | -19.571 | [12 empty] | VV | 2 | 2 | True | 0 | ROZPOCET
| VV |  | Součet |  | 152.82 | [12 empty] | VV | 2 | 4 | True | 1 | ROZPOCET
22 | K | 622521023R | Tenkovrstvá silikátová zatíraná omítka zrnitost 2,0 mm vnějších špalet a štorců | m2 | 21.831 |  | 0 | R-položka |  | snížená |  | 0 | 0.00338 | 0.073789 | 0 | 0 | 4 | K | 2 |  |  |  | ROZPOCET | 0 | 0 | 0 | 0 | 0 | 2 | 0 | 4 | -1604848137
| VV |  | "špalety, štorce - okna" ((0,6+0,65*2)*4+(1,85+1,42*2)+(1,5+1,46*2)+(1,2+0,97*2)+(0,86+1,4*2)*2+(0,95+1,4*2)*2)*0,3 |  | 10.401 | [12 empty] | VV | 2 | 2 | True | 0 | ROZPOCET
| VV |  | "špalety, štorce - dveře, vrata" ((0,97+2,03*2)*2+(0,72+1,8*2)+(1+2,2*2)+(1,95+2,16*2)+(1,49+2,07*2)+(2,42+2*2))*0,3 |  | 11.43 | [12 empty] | VV | 2 | 2 | True | 0 | ROZPOCET
| VV |  | Součet |  | 21.831 | [12 empty] | VV | 2 | 4 | True | 1 | ROZPOCET
23 | K | 629135102 | Vyrovnávací vrstva pod klempířské prvky z MC š přes 150 do 300 mm | m | 10.57 |  | 0 | CS ÚRS 2025 01 |  | snížená |  | 0 | 0.02065 | 0.21827 | 0 | 0 | 4 | K | 2 |  |  |  | ROZPOCET | 0 | 0 | 0 | 0 | 0 | 2 | 0 | 4 | -738033651
| VV |  | "špalety, štorce - okna" 0,6*4+1,85+1,5+1,2+0,86*2+0,95*2 |  | 10.57 | [12 empty] | VV | 2 | 2 | True | 1 | ROZPOCET
| D | 9 | Ostatní konstrukce a práce, bourání |  |  |  | 0 |  |  |  |  | 0 |  | 0 |  | 0 | 1 | D | 1 |  |  |  | ROZPOCET | [6 empty] | 0
24 | K | 941321211 | Příplatek k lešení řadovému modulovému těžkému do 300 kg/m2 š od 0,9 do 1,2 m v do 10 m za každý den použití | m2 | 18000 |  | 0 | CS ÚRS 2025 01 |  | snížená |  | 0 | 0 | 0 | 0 | 0 | 4 | K | 2 |  |  |  | ROZPOCET | 0 | 0 | 0 | 0 | 0 | 2 | 0 | 4 | -439758822
| VV |  | "pro 03 - HRUBÁ STAVBA - předpoklad 90 kalendářních dní" 200*90 |  | 18000 | [12 empty] | VV | 2 | 2 | True | 1 | ROZPOCET
25 | K | 941321811 | Demontáž lešení řadového modulového těžkého zatížení do 300 kg/m2 š od 0,9 do 1,2 m v do 10 m | m2 | 200 |  | 0 | CS ÚRS 2025 01 |  | snížená |  | 0 | 0 | 0 | 0 | 0 | 4 | K | 2 |  |  |  | ROZPOCET | 0 | 0 | 0 | 0 | 0 | 2 | 0 | 4 | 335402440
| VV |  | "pro 03 - HRUBÁ STAVBA" 200 |  | 200 | [12 empty] | VV | 2 | 2 | True | 1 | ROZPOCET
26 | K | 944511211 | Příplatek k ochranné síti za každý den použití | m2 | 18000 |  | 0 | CS ÚRS 2025 01 |  | snížená |  | 0 | 0 | 0 | 0 | 0 | 4 | K | 2 |  |  |  | ROZPOCET | 0 | 0 | 0 | 0 | 0 | 2 | 0 | 4 | -265317533
| VV |  | "pro 03 - HRUBÁ STAVBA - předpoklad 90 kalendářních dní" 200*90 |  | 18000 | [12 empty] | VV | 2 | 2 | True | 1 | ROZPOCET
27 | K | 944511811 | Demontáž ochranné sítě z textilie z umělých vláken | m2 | 200 |  | 0 | CS ÚRS 2025 01 |  | snížená |  | 0 | 0 | 0 | 0 | 0 | 4 | K | 2 |  |  |  | ROZPOCET | 0 | 0 | 0 | 0 | 0 | 2 | 0 | 4 | 1355761325
| VV |  | "pro 03 - HRUBÁ STAVBA" 200 |  | 200 | [12 empty] | VV | 2 | 2 | True | 1 | ROZPOCET
28 | K | 949101111 | Lešení pomocné pro objekty pozemních staveb s lešeňovou podlahou v do 1,9 m zatížení do 150 kg/m2 | m2 | 660 |  | 0 | CS ÚRS 2025 01 |  | snížená |  | 0 | 0 | 0 | 0 | 0 | 4 | K | 2 |  |  |  | ROZPOCET | 0 | 0 | 0 | 0 | 0 | 2 | 0 | 4 | -2063117682
| VV |  | "pro 03 - HRUBÁ STAVBA - předpoklad 3x montáž a demontáž, podlahová plocha 220 m2" 220*3 |  | 660 | [12 empty] | VV | 2 | 2 | True | 1 | ROZPOCET
| D | PSV | Práce a dodávky PSV |  |  |  | 0 |  |  |  |  | 0 |  | 6.6859 |  | 0 | 2 | D | 0 |  |  |  | ROZPOCET | [6 empty] | 0
| D | 713 | Izolace tepelné |  |  |  | 0 |  |  |  |  | 0 |  | 0.83995 |  | 0 | 2 | D | 1 |  |  |  | ROZPOCET | [6 empty] | 0
29 | K | 713151111 | Montáž izolace tepelné střech šikmých kladené volně mezi krokve rohoží, pásů, desek | m2 | 85.5 |  | 0 | CS ÚRS 2025 01 |  | snížená |  | 0 | 0 | 0 | 0 | 0 | 16 | K | 2 |  |  |  | ROZPOCET | 0 | 0 | 0 | 0 | 0 | 2 | 0 | 16 | -972226451
| VV |  | "SDK podkroví 2NP - doplnění tepelné izolace mezi krokve" (9*9,5) |  | 85.5 | [12 empty] | VV | 2 | 2 | True | 1 | ROZPOCET
30 | M | 63148157 | deska tepelně izolační minerální univerzální λ=0,033-0,035 tl 160mm | m2 | 102.6 |  | 0 | CS ÚRS 2025 01 |  | snížená |  | 0 | 0.008 | 0.8208 | 0 | 0 | 32 | M | 2 |  |  |  | ROZPOCET | 0 | 0 | 0 | 0 | 0 | 2 | 0 | 16 | -1589989441
| VV |  | "SDK podkroví 2NP - doplnění tepelné izolace mezi krokve" (9*9,5)*1,2 |  | 102.6 | [12 empty] | VV | 2 | 2 | True | 1 | ROZPOCET
31 | K | 713151141 | Montáž izolace tepelné střech šikmých parotěsné reflexní tl do 5 mm | m2 | 85.5 |  | 0 | CS ÚRS 2025 01 |  | snížená |  | 0 | 2e-05 | 0.00171 | 0 | 0 | 16 | K | 2 |  |  |  | ROZPOCET | 0 | 0 | 0 | 0 | 0 | 2 | 0 | 16 | -1866558250
| VV |  | "SDK podkroví 2NP - doplnění tepelné izolace mezi krokve" (9*9,5) |  | 85.5 | [12 empty] | VV | 2 | 2 | True | 1 | ROZPOCET
32 | M | 28355300 | pás podstřešní parotěsný tepelně izolační s reflexní Al vrstvou tl 0,25mm | m2 | 102.6 |  | 0 | CS ÚRS 2025 01 |  | snížená |  | 0 | 0.00017 | 0.017442 | 0 | 0 | 32 | M | 2 |  |  |  | ROZPOCET | 0 | 0 | 0 | 0 | 0 | 2 | 0 | 16 | -5618226
| VV |  | "SDK podkroví 2NP - doplnění tepelné izolace mezi krokve" (9*9,5)*1,2 |  | 102.6 | [12 empty] | VV | 2 | 2 | True | 1 | ROZPOCET
33 | K | 998713121 | Přesun hmot tonážní pro izolace tepelné ruční v objektech v do 6 m | t | 0.9 |  | 0 | CS ÚRS 2025 01 |  | snížená |  | 0 | 0 | 0 | 0 | 0 | 16 | K | 2 |  |  |  | ROZPOCET | 0 | 0 | 0 | 0 | 0 | 2 | 0 | 16 | 1045110435
| VV |  | 0,9 |  | 0.9 | [12 empty] | VV | 2 | 2 | True | 1 | ROZPOCET
| D | 763 | Konstrukce suché výstavby |  |  |  | 0 |  |  |  |  | 0 |  | 3.3665 |  | 0 | 2 | D | 1 |  |  |  | ROZPOCET | [6 empty] | 0
34 | K | 763111444 | SDK příčka tl 125 mm profil CW+UW 75 desky 2xDFH2 12,5 s izolací EI 90 Rw do 57 dB | m2 | 31.92 |  | 0 | CS ÚRS 2025 01 |  | snížená |  | 0 | 0.05112 | 1.6318 | 0 | 0 | 16 | K | 2 |  |  |  | ROZPOCET | 0 | 0 | 0 | 0 | 0 | 2 | 0 | 16 | 958478337
| VV |  | "SDK příčky 2NP" ((6,5+3,2+3,6)*2,4) |  | 31.92 | [12 empty] | VV | 2 | 2 | True | 1 | ROZPOCET
35 | K | 763161720 | SDK podkroví deska 1xDF 12,5 TI 200 mm 15 kg/m3 REI 15 dvouvrstvá spodní kce profil CD+UD na krokvových závěsech | m2 | 85.5 |  | 0 | CS ÚRS 2025 01 |  | snížená |  | 0 | 0.02029 | 1.7348 | 0 | 0 | 16 | K | 2 |  |  |  | ROZPOCET | 0 | 0 | 0 | 0 | 0 | 2 | 0 | 16 | -557686034
| VV |  | "SDK podkroví 2NP" (9*9,5) |  | 85.5 | [12 empty] | VV | 2 | 2 | True | 1 | ROZPOCET
36 | K | 998763331 | Přesun hmot tonážní pro konstrukce montované z desek ruční v objektech v do 6 m | t | 4.5 |  | 0 | CS ÚRS 2025 01 |  | snížená |  | 0 | 0 | 0 | 0 | 0 | 16 | K | 2 |  |  |  | ROZPOCET | 0 | 0 | 0 | 0 | 0 | 2 | 0 | 16 | 31337905
| VV |  | 4,5 |  | 4.5 | [12 empty] | VV | 2 | 2 | True | 1 | ROZPOCET
| D | 764 | Konstrukce klempířské |  |  |  | 0 |  |  |  |  | 0 |  | 2.4794 |  | 0 | 2 | D | 1 |  |  |  | ROZPOCET | [6 empty] | 0
37 | K | 764111643 | Krytina střechy rovné drážkováním ze svitků z Pz plechu s povrchovou úpravou do rš 670 mm sklonu přes 30 do 60° | m2 | 231.423 |  | 0 | CS ÚRS 2025 01 |  | snížená |  | 0 | 0.00688 | 1.5922 | 0 | 0 | 16 | K | 2 |  |  |  | ROZPOCET | 0 | 0 | 0 | 0 | 0 | 2 | 0 | 16 | 945443663
| VV |  | "nová střecha - krytina" (4,71*9,8+7,81*12,5+12,52*7) |  | 231.423 | [12 empty] | VV | 2 | 2 | True | 1 | ROZPOCET
38 | K | 764211626 | Oplechování větraného hřebene s větracím pásem z Pz s povrchovou úpravou rš 500 mm | m | 12.52 |  | 0 | CS ÚRS 2025 01 |  | snížená |  | 0 | 0.00492 | 0.061598 | 0 | 0 | 16 | K | 2 |  |  |  | ROZPOCET | 0 | 0 | 0 | 0 | 0 | 2 | 0 | 16 | -1043189564
| VV |  | "nová střecha - hřeben" 12,52 |  | 12.52 | [12 empty] | VV | 2 | 2 | True | 1 | ROZPOCET
39 | K | 764212635 | Oplechování štítu závětrnou lištou z Pz s povrchovou úpravou rš 400 mm | m | 33.6 |  | 0 | CS ÚRS 2025 01 |  | snížená |  | 0 | 0.00347 | 0.11659 | 0 | 0 | 16 | K | 2 |  |  |  | ROZPOCET | 0 | 0 | 0 | 0 | 0 | 2 | 0 | 16 | -1286273047
| VV |  | "nová střecha - štít závětrná lišta" (7+9,8)*2 |  | 33.6 | [12 empty] | VV | 2 | 2 | True | 1 | ROZPOCET
40 | K | 764212667 | Oplechování rovné okapové hrany z Pz s povrchovou úpravou rš 670 mm | m | 25.04 |  | 0 | CS ÚRS 2025 01 |  | snížená |  | 0 | 0.00599 | 0.14999 | 0 | 0 | 16 | K | 2 |  |  |  | ROZPOCET | 0 | 0 | 0 | 0 | 0 | 2 | 0 | 16 | 2042908927
| VV |  | "nová střecha - okapová hrana" 12,52*2 |  | 25.04 | [12 empty] | VV | 2 | 2 | True | 1 | ROZPOCET
41 | K | 764213456R | Sněhový zachytávač krytiny z pozinkovaného plechu s povrchovou úpravou průběžný dvoutrubkový | m | 50 |  | 0 | R-položka |  | snížená |  | 0 | 0.00283 | 0.1415 | 0 | 0 | 16 | K | 2 |  |  |  | ROZPOCET | 0 | 0 | 0 | 0 | 0 | 2 | 0 | 16 | 1069886077
| VV |  | 50 |  | 50 | [12 empty] | VV | 2 | 2 | True | 1 | ROZPOCET
42 | K | 764213652 | Střešní výlez pro krytinu skládanou nebo plechovou z Pz s povrchovou úpravou | kus | 1 |  | 0 | CS ÚRS 2025 01 |  | snížená |  | 0 | 0.011 | 0.011 | 0 | 0 | 16 | K | 2 |  |  |  | ROZPOCET | 0 | 0 | 0 | 0 | 0 | 2 | 0 | 16 | -729990355
| VV |  | "střešní výlez" 1 |  | 1 | [12 empty] | VV | 2 | 2 | True | 1 | ROZPOCET
43 | K | 764311616 | Lemování rovných zdí střech s krytinou skládanou z Pz s povrchovou úpravou rš 500 mm | m | 4 |  | 0 | CS ÚRS 2025 01 |  | snížená |  | 0 | 0.00436 | 0.01744 | 0 | 0 | 16 | K | 2 |  |  |  | ROZPOCET | 0 | 0 | 0 | 0 | 0 | 2 | 0 | 16 | -2115425655
| VV |  | "oplechování komínu" (1,16+0,84)*2 |  | 4 | [12 empty] | VV | 2 | 2 | True | 1 | ROZPOCET
44 | K | 764314656 | Lemování sloupků komín lávek z Pz s povrch úprav střech s krytinou skládanou, plechovou rš 500x500 mm | kus | 32 |  | 0 | CS ÚRS 2025 01 |  | snížená |  | 0 | 0.00291 | 0.09312 | 0 | 0 | 16 | K | 2 |  |  |  | ROZPOCET | 0 | 0 | 0 | 0 | 0 | 2 | 0 | 16 | -556754629
| VV |  | " u stoupacích plošin + příprava na fotovoltaické panely" 4*3+20 |  | 32 | [12 empty] | VV | 2 | 2 | True | 1 | ROZPOCET
45 | K | 764315633R | Lemování trub prostupovou manžetou z Pz s povrch úpravou střech s krytinou skládanou D přes 100 do 150 mm | kus | 2 |  | 0 | CS ÚRS 2025 01 |  | snížená |  | 0 | 0.00045 | 0.0009 | 0 | 0 | 16 | K | 2 |  |  |  | ROZPOCET | 0 | 0 | 0 | 0 | 0 | 2 | 0 | 16 | 780441135
| VV |  | "kanalizace + prostup pro FVE" 1+1 |  | 2 | [12 empty] | VV | 2 | 2 | True | 1 | ROZPOCET
46 | K | 764316643R | Větrací komínek izolovaný s průchodkou na krytině s povrch úprav | kus | 2 |  | 0 | R-položka |  | snížená |  | 0 | 0.0014 | 0.0028 | 0 | 0 | 16 | K | 2 |  |  |  | ROZPOCET | 0 | 0 | 0 | 0 | 0 | 2 | 0 | 16 | -132133971
| VV |  | "kanalizace + VZT" 1+1 |  | 2 | [12 empty] | VV | 2 | 2 | True | 1 | ROZPOCET
47 | K | 764511603 | Žlab podokapní půlkruhový z Pz s povrchovou úpravou rš 400 mm | m | 25.04 |  | 0 | CS ÚRS 2025 01 |  | snížená |  | 0 | 0.0036 | 0.090144 | 0 | 0 | 16 | K | 2 |  |  |  | ROZPOCET | 0 | 0 | 0 | 0 | 0 | 2 | 0 | 16 | 57943564
| VV |  | "nová střecha - žlab" 12,52*2 |  | 25.04 | [12 empty] | VV | 2 | 2 | True | 1 | ROZPOCET
48 | K | 764511644 | Kotlík oválný (trychtýřový) pro podokapní žlaby z Pz s povrchovou úpravou 400/100 mm | kus | 25.04 |  | 0 | CS ÚRS 2025 01 |  | snížená |  | 0 | 0.00044 | 0.011018 | 0 | 0 | 16 | K | 2 |  |  |  | ROZPOCET | 0 | 0 | 0 | 0 | 0 | 2 | 0 | 16 | 102387711
| VV |  | "nová střecha - kotlík" 12,52*2 |  | 25.04 | [12 empty] | VV | 2 | 2 | True | 1 | ROZPOCET
49 | K | 764518622 | Svody kruhové včetně objímek, kolen, odskoků z Pz s povrchovou úpravou průměru 100 mm | m | 20 |  | 0 | CS ÚRS 2025 01 |  | snížená |  | 0 | 0.00111 | 0.0222 | 0 | 0 | 16 | K | 2 |  |  |  | ROZPOCET | 0 | 0 | 0 | 0 | 0 | 2 | 0 | 16 | 1502148096
| VV |  | "nová střecha - svod" 20 |  | 20 | [12 empty] | VV | 2 | 2 | True | 1 | ROZPOCET
50 | K | 765191023 | Montáž pojistné hydroizolační nebo parotěsné kladené ve sklonu přes 20° s lepenými spoji na bednění | m2 | 231.423 |  | 0 | CS ÚRS 2025 01 |  | snížená |  | 0 | 0 | 0 | 0 | 0 | 16 | K | 2 |  |  |  | ROZPOCET | 0 | 0 | 0 | 0 | 0 | 2 | 0 | 16 | -1556556641
| VV |  | "nová střecha - pojistná fólie" (4,71*9,8+7,81*12,5+12,52*7) |  | 231.423 | [12 empty] | VV | 2 | 2 | True | 1 | ROZPOCET
51 | M | 28329036 | fólie kontaktní difuzně propustná pro doplňkovou hydroizolační vrstvu, třívrstvá mikroporézní PP 150g/m2 s integrovanou samolepící páskou | m2 | 277.708 |  | 0 | CS ÚRS 2025 01 |  | snížená |  | 0 | 0.00015 | 0.041656 | 0 | 0 | 32 | M | 2 |  |  |  | ROZPOCET | 0 | 0 | 0 | 0 | 0 | 2 | 0 | 16 | -424471501
| VV |  | "nová střecha - pojistná fólie" (4,71*9,8+7,81*12,5+12,52*7)*1,2 |  | 277.708 | [12 empty] | VV | 2 | 2 | True | 1 | ROZPOCET
52 | K | 765191041 | Montáž pojistné hydroizolační nebo parotěsné fólie střešních prostupů DN do 150 mm | kus | 2 |  | 0 | CS ÚRS 2025 01 |  | snížená |  | 0 | 1e-05 | 2e-05 | 0 | 0 | 16 | K | 2 |  |  |  | ROZPOCET | 0 | 0 | 0 | 0 | 0 | 2 | 0 | 16 | 1031914557
| VV |  | "kanalizace + prostup pro FVE" 1+1 |  | 2 | [12 empty] | VV | 2 | 2 | True | 1 | ROZPOCET
53 | M | 28329036 | fólie kontaktní difuzně propustná pro doplňkovou hydroizolační vrstvu, třívrstvá mikroporézní PP 150g/m2 s integrovanou samolepící páskou | m2 | 2 |  | 0 | CS ÚRS 2025 01 |  | snížená |  | 0 | 0.00015 | 0.0003 | 0 | 0 | 32 | M | 2 |  |  |  | ROZPOCET | 0 | 0 | 0 | 0 | 0 | 2 | 0 | 16 | 528283014
| VV |  | "kanalizace + prostup pro FVE" 1+1 |  | 2 | [12 empty] | VV | 2 | 2 | True | 1 | ROZPOCET
54 | K | 765191051 | Montáž pojistné hydroizolační nebo parotěsné fólie hřebene větrané střechy | m | 12.52 |  | 0 | CS ÚRS 2025 01 |  | snížená |  | 0 | 0 | 0 | 0 | 0 | 16 | K | 2 |  |  |  | ROZPOCET | 0 | 0 | 0 | 0 | 0 | 2 | 0 | 16 | 239488796
| VV |  | "nová střecha - hřeben" 12,52 |  | 12.52 | [12 empty] | VV | 2 | 2 | True | 1 | ROZPOCET
55 | M | 28329036 | fólie kontaktní difuzně propustná pro doplňkovou hydroizolační vrstvu, třívrstvá mikroporézní PP 150g/m2 s integrovanou samolepící páskou | m2 | 22.536 |  | 0 | CS ÚRS 2025 01 |  | snížená |  | 0 | 0.00015 | 0.0033804 | 0 | 0 | 32 | M | 2 |  |  |  | ROZPOCET | 0 | 0 | 0 | 0 | 0 | 2 | 0 | 16 | 1417206273
| VV |  | "nová střecha - hřeben" 12,52*1,5*1,2 |  | 22.536 | [12 empty] | VV | 2 | 2 | True | 1 | ROZPOCET
56 | K | 765115421R | Montáž bezpečnostního háku pro krytinu z pozinkovaného plechu s povrchovou úpravou | kus | 10 |  | 0 | R-položka |  | snížená |  | 0 | 0 | 0 | 0 | 0 | 16 | K | 2 |  |  |  | ROZPOCET | 0 | 0 | 0 | 0 | 0 | 2 | 0 | 16 | 1086303333
| VV |  | 10 |  | 10 | [12 empty] | VV | 2 | 2 | True | 1 | ROZPOCET
57 | M | 59660887R | hák z pozinkovaného plechu s povrchovou úpravou bezpečnostní střešní včetně kotevního materiálu | sada | 10 |  | 0 | R-položka |  | snížená |  | 0 | 0.01 | 0.1 | 0 | 0 | 32 | M | 2 |  |  |  | ROZPOCET | 0 | 0 | 0 | 0 | 0 | 2 | 0 | 16 | 688882838
| VV |  | 10 |  | 10 | [12 empty] | VV | 2 | 2 | True | 1 | ROZPOCET
58 | K | 765123122R | Krytina plechová univerzální ochranná a větrací mřížka okapové hrany | m | 25.04 |  | 0 |  |  | snížená |  | 0 | 0.00036 | 0.0090144 | 0 | 0 | 16 | K | 2 |  |  |  | ROZPOCET | 0 | 0 | 0 | 0 | 0 | 2 | 0 | 16 | 1026189380
| VV |  | "nová střecha - větrací mřížka" 12,52*2 |  | 25.04 | [12 empty] | VV | 2 | 2 | True | 1 | ROZPOCET
59 | K | 765125352R | Montáž střešní stoupací plošiny délky do 900 mm | kus | 3 |  | 0 | R-položka |  | snížená |  | 0 | 0 | 0 | 0 | 0 | 16 | K | 2 |  |  |  | ROZPOCET | 0 | 0 | 0 | 0 | 0 | 2 | 0 | 16 | 768934840
| VV |  | "3x 600/250" 3 |  | 3 | [12 empty] | VV | 2 | 2 | True | 1 | ROZPOCET
60 | M | 59244232 | plošina stoupací kovová š 250mm d 600mm | sada | 3 |  | 0 | CS ÚRS 2025 01 |  | snížená |  | 0 | 0.0026 | 0.0078 | 0 | 0 | 32 | M | 2 |  |  |  | ROZPOCET | 0 | 0 | 0 | 0 | 0 | 2 | 0 | 16 | 1022935410
| VV |  | "3x 600/250" 3 |  | 3 | [12 empty] | VV | 2 | 2 | True | 1 | ROZPOCET
61 | K | 765191071 | Montáž pojistné hydroizolační nebo parotěsné fólie okapu | m | 25.04 |  | 0 | CS ÚRS 2025 01 |  | snížená |  | 0 | 0 | 0 | 0 | 0 | 16 | K | 2 |  |  |  | ROZPOCET | 0 | 0 | 0 | 0 | 0 | 2 | 0 | 16 | -1313284270
| VV |  | "nová střecha - žlab" 12,52*2 |  | 25.04 | [12 empty] | VV | 2 | 2 | True | 1 | ROZPOCET
62 | M | 28329036 | fólie kontaktní difuzně propustná pro doplňkovou hydroizolační vrstvu, třívrstvá mikroporézní PP 150g/m2 s integrovanou samolepící páskou | m2 | 45.072 |  | 0 | CS ÚRS 2025 01 |  | snížená |  | 0 | 0.00015 | 0.0067608 | 0 | 0 | 32 | M | 2 |  |  |  | ROZPOCET | 0 | 0 | 0 | 0 | 0 | 2 | 0 | 16 | 1211539641
| VV |  | "nová střecha - žlab" 12,52*2*1,5*1,2 |  | 45.072 | [12 empty] | VV | 2 | 2 | True | 1 | ROZPOCET
63 | K | 998764122 | Přesun hmot tonážní pro konstrukce klempířské ruční v objektech v přes 6 do 12 m | t | 2.7 |  | 0 | CS ÚRS 2025 01 |  | snížená |  | 0 | 0 | 0 | 0 | 0 | 16 | K | 2 |  |  |  | ROZPOCET | 0 | 0 | 0 | 0 | 0 | 2 | 0 | 16 | -1061583762
| VV |  | 2,7 |  | 2.7 | [12 empty] | VV | 2 | 2 | True | 1 | ROZPOCET

## 04 - PODLAHY-POVRCHY
{d92222f1-0dd9-4a89-b6be-1195b8397c49}
1
| KRYCÍ LIST SOUPISU PRACÍ | [7 empty] | v --- níže se nacházejí doplnkové a pomocné údaje k sestavám --- v | [8 empty] | False
Zakázka:
CERMNA-462
Objekt:
04 - PODLAHY-POVRCHY
| KSO: |  | 803 5 |  |  | CC-CZ:
| Místo: |  | Dolní Čermná |  |  | Datum: | 27. 3. 2025
| Zadavatel: |  |  |  |  | IČ: | 70857717
|  | Dětský domov Dolní Čermná |  |  |  | DIČ:
| Uchazeč: |  |  |  |  | IČ: | Vyplň údaj
|  | Vyplň údaj |  |  |  | DIČ: | Vyplň údaj
| Projektant: |  |  |  |  | IČ: | 17086370
|  | vs-studio s.r.o. |  |  |  | DIČ:
| Zpracovatel: |  |  |  |  | IČ: | 08034222
|  | Jaroslav Klíma |  |  |  | DIČ:
Poznámka:
Projekt "STAVEBNÍ ÚPRAVY RD č.p. 462, Dolní Čermná", čís.zak. 140/2024, stupeň DPS.
| Cena bez DPH | [5 empty] | 0
|  |  | Základ daně |  |  | Sazba daně | Výše daně
| DPH | základní | 0 |  |  | 21% | 0
|  | snížená | 0 |  |  | 12% | 0
|  | zákl. přenesená | 0 |  |  | 21% | 0
|  | sníž. přenesená | 0 |  |  | 12% | 0
|  | nulová | 0 |  |  | 0% | 0
| Cena s DPH |  |  | v | CZK |  | 0
| Projektant |  |  | Zpracovatel
| Datum a podpis: |  | Razítko | Datum a podpis: |  |  | Razítko
| Objednavatel |  |  | Uchazeč
| Datum a podpis: |  | Razítko | Datum a podpis: |  |  | Razítko
REKAPITULACE ČLENĚNÍ SOUPISU PRACÍ
Zakázka:
CERMNA-462
Objekt:
04 - PODLAHY-POVRCHY
Místo: |  |  | Dolní Čermná |  |  | Datum: | 27. 3. 2025
Zadavatel: |  |  | Dětský domov Dolní Čermná |  |  | Projektant: | vs-studio s.r.o.
Uchazeč: |  |  | Vyplň údaj |  |  | Zpracovatel: | Jaroslav Klíma
Kód dílu - Popis | [6 empty] | Cena celkem [CZK]
Náklady ze soupisu prací | [6 empty] | 0 | [11 empty] | -1
| HSV - Práce a dodávky HSV | [5 empty] | 0
| 6 - Úpravy povrchů, podlahy a osazování výplní | [5 empty] | 0
| PSV - Práce a dodávky PSV | [5 empty] | 0
| 713 - Izolace tepelné | [5 empty] | 0
| 763 - Konstrukce suché výstavby | [5 empty] | 0
| 771 - Podlahy z dlaždic | [5 empty] | 0
| 775 - Podlahy skládané | [5 empty] | 0
| 781 - Dokončovací práce - obklady | [5 empty] | 0
| 784 - Dokončovací práce - malby a tapety | [5 empty] | 0
SOUPIS PRACÍ
Zakázka:
CERMNA-462
Objekt:
04 - PODLAHY-POVRCHY
Místo: |  |  | Dolní Čermná |  |  | Datum: | 27. 3. 2025
Zadavatel: |  |  | Dětský domov Dolní Čermná |  |  | Projektant: | vs-studio s.r.o.
Uchazeč: |  |  | Vyplň údaj |  |  | Zpracovatel: | Jaroslav Klíma
PČ | Typ | Kód | Popis | MJ | Množství | J.cena [CZK] | Cena celkem [CZK] | Cenová soustava |  | DPH | J. Nh [h] | Nh celkem [h] | J. hmotnost [t] | Hmotnost celkem [t] | J. suť [t] | Suť Celkem [t]
Náklady soupisu celkem | [6 empty] | 0 |  |  |  |  | 0 |  | 27.3621 |  | 0.010696 |  | D | -1 | [10 empty] | 0
| D | HSV | Práce a dodávky HSV |  |  |  | 0 |  |  |  |  | 0 |  | 21.0819 |  | 0 | 1 | D | 0 |  |  |  | ROZPOCET | [6 empty] | 0
| D | 6 | Úpravy povrchů, podlahy a osazování výplní |  |  |  | 0 |  |  |  |  | 0 |  | 21.0819 |  | 0 | 1 | D | 1 |  |  |  | ROZPOCET | [6 empty] | 0
1 | K | 612321111 | Vápenocementová omítka hrubá jednovrstvá zatřená vnitřních stěn nanášená ručně | m2 | 5.28 |  | 0 | CS ÚRS 2025 01 |  | snížená |  | 0 | 0.01575 | 0.08316 | 0 | 0 | 4 | K | 2 |  |  |  | ROZPOCET | 0 | 0 | 0 | 0 | 0 | 2 | 0 | 4 | -266532065
| VV |  | "vana 1np + koupelna 2np" (0,8*1,8)+(0,8*2,4*2) |  | 5.28 | [12 empty] | VV | 2 | 2 | True | 1 | ROZPOCET
2 | K | 612321141 | Vápenocementová omítka štuková dvouvrstvá vnitřních stěn nanášená ručně | m2 | 9.48 |  | 0 | CS ÚRS 2025 01 |  | snížená |  | 0 | 0.01838 | 0.17424 | 0 | 0 | 4 | K | 2 |  |  |  | ROZPOCET | 0 | 0 | 0 | 0 | 0 | 2 | 0 | 4 | -1993992391
| VV |  | "zazdívky sklep + pokoj 2np" (0,9*0,6*2+0,9*0,8)+(3,2*2,4) |  | 9.48 | [12 empty] | VV | 2 | 2 | True | 1 | ROZPOCET
3 | K | 612325302 | Vápenocementová štuková omítka ostění nebo nadpraží | m2 | 27.421 |  | 0 | CS ÚRS 2025 01 |  | snížená |  | 0 | 0.03468 | 0.95096 | 0 | 0 | 4 | K | 2 |  |  |  | ROZPOCET | 0 | 0 | 0 | 0 | 0 | 2 | 0 | 4 | 2025131597
| VV |  | "špalety, štorce okna+dveře" ((0,87+0,6*2+(0,9+0,75*2)*2+1,5+2,1*2)+((0,6+0,65*2)*3+0,85+1,42*2+1,95+2,16*2+1,5+1,46*2+1,2+0,97*2+0,8+2,12*2))*0,3+5 |  | 17.249 | [12 empty] | VV | 2 | 2 | True | 0 | ROZPOCET
| VV |  | "špalety, štorce okna+dveře" (0,55+0,55*2+0,81+1,4*2+0,84+1,4*2+0,9+1,4*2+1,8+1,42*2)*0,3+5 |  | 10.172 | [12 empty] | VV | 2 | 2 | True | 0 | ROZPOCET
| VV |  | Součet |  | 27.421 | [12 empty] | VV | 2 | 4 | True | 1 | ROZPOCET
4 | K | 612325402 | Oprava vnitřní vápenocementové hrubé omítky tl do 20 mm stěn v rozsahu plochy přes 10 do 30 % | m2 | 63.8 |  | 0 | CS ÚRS 2025 01 |  | snížená |  | 0 | 0.0163 | 1.0399 | 0 | 0 | 4 | K | 2 |  |  |  | ROZPOCET | 0 | 0 | 0 | 0 | 0 | 2 | 0 | 4 | 1660245152
| VV |  | "pod obklady" (7,6+5,4)*2,6+(6,9+5,6)*2,4 |  | 63.8 | [12 empty] | VV | 2 | 2 | True | 1 | ROZPOCET
5 | K | 612325417 | Oprava vnitřní vápenocementové hladké omítky tl do 20 mm stěn v rozsahu plochy přes 10 do 30 % s celoplošným přeštukováním tl do 3 mm | m2 | 482.998 |  | 0 | CS ÚRS 2025 01 |  | snížená |  | 0 | 0.0206 | 9.9498 | 0 | 0 | 4 | K | 2 |  |  |  | ROZPOCET | 0 | 0 | 0 | 0 | 0 | 2 | 0 | 4 | 1803228329
| VV |  | "sklep + 1NP + 2NP" (((76+6,6+3,3)*2,37)+(69,3*2,55+7*2,4+9,3*1,8)+(45,5*1,5+11,5*1+3*2,5+5)) |  | 506.088 | [12 empty] | VV | 2 | 2 | True | 0 | ROZPOCET
| VV |  | "odpočet okna+dveře" -((0,87*0,6+0,9*0,75*2+1,5*2,1)+(0,6*0,65*3+0,85*1,42+1,95*2,16+1,5*1,46+1,2*0,97+0,8*2,12)) |  | -16.661 | [12 empty] | VV | 2 | 2 | True | 0 | ROZPOCET
| VV |  | "odpočet okna+dveře" -(0,55*0,55+0,81*1,4+0,84*1,4+0,9*1,4+1,8*1,42) |  | -6.429 | [12 empty] | VV | 2 | 2 | True | 0 | ROZPOCET
| VV |  | Součet |  | 482.998 | [12 empty] | VV | 2 | 4 | True | 1 | ROZPOCET
6 | K | 632451214 | Potěr cementový samonivelační litý C20 tl přes 45 do 50 mm | m2 | 72.5 |  | 0 | CS ÚRS 2025 01 |  | snížená |  | 0 | 0.11 | 7.975 | 0 | 0 | 4 | K | 2 |  |  |  | ROZPOCET | 0 | 0 | 0 | 0 | 0 | 2 | 0 | 4 | -811991897
| VV |  | "nová podlaha sklep - potěr pod dlažbu + linoleum 5cm + hlazená bet podlaha 6cm" (6,9+1,7+5,9+17,2)+(14,5+11,1+9,3+5,9) |  | 72.5 | [12 empty] | VV | 2 | 2 | True | 1 | ROZPOCET
7 | K | 632451291 | Příplatek k cementovému samonivelačnímu litému potěru C20 ZKD 5 mm tl přes 50 mm | m2 | 81.6 |  | 0 | CS ÚRS 2025 01 |  | snížená |  | 0 | 0.011 | 0.8976 | 0 | 0 | 4 | K | 2 |  |  |  | ROZPOCET | 0 | 0 | 0 | 0 | 0 | 2 | 0 | 4 | -1549708220
| VV |  | "nová podlaha sklep - hlazená bet podlaha 6cm" (14,5+11,1+9,3+5,9)*2 |  | 81.6 | [12 empty] | VV | 2 | 2 | True | 1 | ROZPOCET
8 | K | 632481213 | Separační vrstva z PE fólie | m2 | 72.5 |  | 0 | CS ÚRS 2025 01 |  | snížená |  | 0 | 0.00013 | 0.009425 | 0 | 0 | 4 | K | 2 |  |  |  | ROZPOCET | 0 | 0 | 0 | 0 | 0 | 2 | 0 | 4 | 753855277
| VV |  | "nová podlaha sklep - diltace mezi tep izolací a potěrem" (6,9+1,7+5,9+17,2)+(14,5+11,1+9,3+5,9) |  | 72.5 | [12 empty] | VV | 2 | 2 | True | 1 | ROZPOCET
9 | K | 634112123 | Obvodová dilatace podlahovým páskem z pěnového PE s fólií mezi stěnou a mazaninou nebo potěrem v 80 mm | m | 90 |  | 0 | CS ÚRS 2025 01 |  | snížená |  | 0 | 2e-05 | 0.0018 | 0 | 0 | 4 | K | 2 |  |  |  | ROZPOCET | 0 | 0 | 0 | 0 | 0 | 2 | 0 | 4 | 255684298
| VV |  | "nová podlaha sklep - diltace mezi stěnou a potěrem" 90 |  | 90 | [12 empty] | VV | 2 | 2 | True | 1 | ROZPOCET
| D | PSV | Práce a dodávky PSV |  |  |  | 0 |  |  |  |  | 0 |  | 6.2802 |  | 0.010696 | 2 | D | 0 |  |  |  | ROZPOCET | [6 empty] | 0
| D | 713 | Izolace tepelné |  |  |  | 0 |  |  |  |  | 0 |  | 0.23872 |  | 0 | 2 | D | 1 |  |  |  | ROZPOCET | [6 empty] | 0
10 | K | 713121111 | Montáž izolace tepelné podlah volně kladenými rohožemi, pásy, dílci, deskami 1 vrstva | m2 | 72 |  | 0 | CS ÚRS 2025 01 |  | snížená |  | 0 | 0 | 0 | 0 | 0 | 16 | K | 2 |  |  |  | ROZPOCET | 0 | 0 | 0 | 0 | 0 | 2 | 0 | 16 | -431344188
| VV |  | "nová podlaha sklep - tepelná izolace 6cm" 72 |  | 72 | [12 empty] | VV | 2 | 2 | True | 1 | ROZPOCET
11 | M | 28376530 | deska izolační PIR s oboustrannou kompozitní fólií s hliníkovou vložkou pro podlahy λ=0,022 tl 60mm | m2 | 86.4 |  | 0 | CS ÚRS 2025 01 |  | snížená |  | 0 | 0.0018 | 0.15552 | 0 | 0 | 32 | M | 2 |  |  |  | ROZPOCET | 0 | 0 | 0 | 0 | 0 | 2 | 0 | 16 | -1300990460
| VV |  | "nová podlaha sklep - tepelná izolace 6cm" 72*1,2 |  | 86.4 | [12 empty] | VV | 2 | 2 | True | 1 | ROZPOCET
12 | K | 713121121 | Montáž izolace tepelné podlah volně kladenými rohožemi, pásy, dílci, deskami 2 vrstvy | m2 | 24.3 |  | 0 | CS ÚRS 2025 01 |  | snížená |  | 0 | 0 | 0 | 0 | 0 | 16 | K | 2 |  |  |  | ROZPOCET | 0 | 0 | 0 | 0 | 0 | 2 | 0 | 16 | 1448842618
| VV |  | "podlaha 1NP - kročejova a tepelná izolace" 15 |  | 15 | [12 empty] | VV | 2 | 2 | True | 0 | ROZPOCET
| VV |  | "podlaha 2NP - kročejova a tepelná izolace - odpočet koupelna + WC" (15-(3,7+2)) |  | 9.3 | [12 empty] | VV | 2 | 2 | True | 0 | ROZPOCET
| VV |  | Součet |  | 24.3 | [12 empty] | VV | 2 | 4 | True | 1 | ROZPOCET
13 | M | 30105050R | Deska dřevovláknitá deska pero zámek - kročejova izolace tl. 20 mm | m2 | 18 |  | 0 | R-položka |  | snížená |  | 0 | 0.00319 | 0.05742 | 0 | 0 | 32 | M | 2 |  |  |  | ROZPOCET | 0 | 0 | 0 | 0 | 0 | 2 | 0 | 16 | 1773650148
| VV |  | "podlaha 1NP - kročejova a tepelná izolace - např. STEICO base" 15*1,2 |  | 18 | [12 empty] | VV | 2 | 2 | True | 1 | ROZPOCET
14 | M | 30105052R | Deska dřevovláknitá deska - kročejova izolace tl. 7 mm | m2 | 11.16 |  | 0 | R-položka |  | snížená |  | 0 | 0.00231 | 0.02578 | 0 | 0 | 32 | M | 2 |  |  |  | ROZPOCET | 0 | 0 | 0 | 0 | 0 | 2 | 0 | 16 | -1982802394
| VV |  | "podlaha 2NP - kročejova a tepelná izolace např. STEICO Underfloor - odpočet koupelna + WC" (15-(3,7+2))*1,2 |  | 11.16 | [12 empty] | VV | 2 | 2 | True | 1 | ROZPOCET
| D | 763 | Konstrukce suché výstavby |  |  |  | 0 |  |  |  |  | 0 |  | 0.58878 |  | 0 | 2 | D | 1 |  |  |  | ROZPOCET | [6 empty] | 0
15 | K | 763251211 | Sádrovláknitá podlaha tl 25 mm z podlahových prvků tl 25 mm bez podsypu | m2 | 18 |  | 0 | CS ÚRS 2025 01 |  | snížená |  | 0 | 0.03271 | 0.58878 | 0 | 0 | 16 | K | 2 |  |  |  | ROZPOCET | 0 | 0 | 0 | 0 | 0 | 2 | 0 | 16 | 29592762
| VV |  | "podlaha 1NP - podlaha - např. Rigidur 25" 18 |  | 18 | [12 empty] | VV | 2 | 2 | True | 1 | ROZPOCET
| D | 771 | Podlahy z dlaždic |  |  |  | 0 |  |  |  |  | 0 |  | 0.97367 |  | 0 | 2 | D | 1 |  |  |  | ROZPOCET | [6 empty] | 0
16 | K | 771111011 | Vysátí podkladu před pokládkou dlažby | m2 | 29.6 |  | 0 | CS ÚRS 2025 01 |  | snížená |  | 0 | 0 | 0 | 0 | 0 | 16 | K | 2 |  |  |  | ROZPOCET | 0 | 0 | 0 | 0 | 0 | 2 | 0 | 16 | 1124668370
| VV |  | "podlaha 1NP + 2NP - koupelna + WC" ((2,4+1,8)+(3,7+2)) |  | 9.9 | [12 empty] | VV | 2 | 2 | True | 0 | ROZPOCET
| VV |  | "sklep + schodiště" 14,7+5 |  | 19.7 | [12 empty] | VV | 2 | 2 | True | 0 | ROZPOCET
| VV |  | Součet |  | 29.6 | [12 empty] | VV | 2 | 4 | True | 1 | ROZPOCET
17 | K | 771121011 | Nátěr penetrační na podlahu | m2 | 29.6 |  | 0 | CS ÚRS 2025 01 |  | snížená |  | 0 | 0.0003 | 0.00888 | 0 | 0 | 16 | K | 2 |  |  |  | ROZPOCET | 0 | 0 | 0 | 0 | 0 | 2 | 0 | 16 | 1188709370
| VV |  | "podlaha 1NP + 2NP - koupelna + WC" ((2,4+1,8)+(3,7+2)) |  | 9.9 | [12 empty] | VV | 2 | 2 | True | 0 | ROZPOCET
| VV |  | "sklep + schodiště" 14,7+5 |  | 19.7 | [12 empty] | VV | 2 | 2 | True | 0 | ROZPOCET
| VV |  | Součet |  | 29.6 | [12 empty] | VV | 2 | 4 | True | 1 | ROZPOCET
18 | K | 771121025 | Broušení stávajícího podkladu před litím stěrky před pokládkou dlažby | m2 | 10.7 |  | 0 | CS ÚRS 2025 01 |  | snížená |  | 0 | 0 | 0 | 0 | 0 | 16 | K | 2 |  |  |  | ROZPOCET | 0 | 0 | 0 | 0 | 0 | 2 | 0 | 16 | 1350481328
| VV |  | "podlaha 2NP - koupelna + WC + schodiště ze sklepa" (3,7+2)+5 |  | 10.7 | [12 empty] | VV | 2 | 2 | True | 1 | ROZPOCET
19 | K | 771121026 | Odstranění zbytků lepidla z podkladu před pokládkou dlažby broušením | m2 | 10.7 |  | 0 | CS ÚRS 2025 01 |  | snížená |  | 0 | 0 | 0 | 0 | 0 | 16 | K | 2 |  |  |  | ROZPOCET | 0 | 0 | 0 | 0 | 0 | 2 | 0 | 16 | -1204295004
| VV |  | "podlaha 2NP - koupelna + WC + schodiště ze sklepa" (3,7+2)+5 |  | 10.7 | [12 empty] | VV | 2 | 2 | True | 1 | ROZPOCET
20 | K | 771151013 | Samonivelační stěrka podlah pevnosti 20 MPa tl přes 5 do 8 mm | m2 | 5.7 |  | 0 | CS ÚRS 2025 01 |  | snížená |  | 0 | 0.012 | 0.0684 | 0 | 0 | 16 | K | 2 |  |  |  | ROZPOCET | 0 | 0 | 0 | 0 | 0 | 2 | 0 | 16 | -1164627031
| VV |  | "podlaha 2NP - koupelna + WC" (3,7+2) |  | 5.7 | [12 empty] | VV | 2 | 2 | True | 1 | ROZPOCET
21 | K | 771273121 | Montáž obkladů stupnic z dlaždic keramických reliéfních nebo z dekorů lepených cementovým standardním lepidlem š do 200 mm | m | 2.4 |  | 0 | CS ÚRS 2025 01 |  | snížená |  | 0 | 0.00102 | 0.002448 | 0 | 0 | 16 | K | 2 |  |  |  | ROZPOCET | 0 | 0 | 0 | 0 | 0 | 2 | 0 | 16 | 959302526
| VV |  | "dlažba schody" (2*1,2) |  | 2.4 | [12 empty] | VV | 2 | 2 | True | 1 | ROZPOCET
22 | M | 59761138R | schodovka keramická mrazuvzdorná R10/A povrch reliéfní/matný tl do 10mm š do 200mm dl přes 400 do 600mm | m | 2.88 |  | 0 | R-položka |  | snížená |  | 0 | 0.0066 | 0.019008 | 0 | 0 | 32 | M | 2 |  |  |  | ROZPOCET | 0 | 0 | 0 | 0 | 0 | 2 | 0 | 16 | 1599203384
| VV |  | "dlažba schody" (2*1,2)*1,2 |  | 2.88 | [12 empty] | VV | 2 | 2 | True | 1 | ROZPOCET
23 | K | 771273232 | Montáž obkladů podstupnic z dlaždic keramických hladkých lepených cementovým standardním lepidlem v přes 150 do 200 mm | m | 2.4 |  | 0 | CS ÚRS 2025 01 |  | snížená |  | 0 | 0.00102 | 0.002448 | 0 | 0 | 16 | K | 2 |  |  |  | ROZPOCET | 0 | 0 | 0 | 0 | 0 | 2 | 0 | 16 | 1500075030
| VV |  | "dlažba schody" (2*1,2) |  | 2.4 | [12 empty] | VV | 2 | 2 | True | 1 | ROZPOCET
24 | M | 59761135 | dlažba keramická slinutá nemrazuvzdorná povrch hladký/matný tl do 10mm přes 9 do 12ks/m2 | m2 | 0.576 |  | 0 | CS ÚRS 2025 01 |  | snížená |  | 0 | 0.022 | 0.012672 | 0 | 0 | 32 | M | 2 |  |  |  | ROZPOCET | 0 | 0 | 0 | 0 | 0 | 2 | 0 | 16 | 1327770027
| VV |  | "dlažba schody" (2*1,2)*0,2*1,2 |  | 0.576 | [12 empty] | VV | 2 | 2 | True | 1 | ROZPOCET
25 | K | 771473112 | Montáž soklů z dlaždic keramických lepených cementovým standardním lepidlem rovných v přes 65 do 90 mm | m | 3 |  | 0 | CS ÚRS 2025 01 |  | snížená |  | 0 | 0.00043 | 0.00129 | 0 | 0 | 16 | K | 2 |  |  |  | ROZPOCET | 0 | 0 | 0 | 0 | 0 | 2 | 0 | 16 | -633627942
| VV |  | "dlažba schody" 3 |  | 3 | [12 empty] | VV | 2 | 2 | True | 1 | ROZPOCET
26 | M | 59761184 | sokl keramický mrazuvzdorný povrch hladký/matný tl do 10mm výšky přes 65 do 90mm | m | 3.6 |  | 0 | CS ÚRS 2025 01 |  | snížená |  | 0 | 0.00198 | 0.007128 | 0 | 0 | 32 | M | 2 |  |  |  | ROZPOCET | 0 | 0 | 0 | 0 | 0 | 2 | 0 | 16 | 1328010120
| VV |  | "dlažba schody" 3*1,2 |  | 3.6 | [12 empty] | VV | 2 | 2 | True | 1 | ROZPOCET
27 | K | 771473132 | Montáž soklů z dlaždic keramických schodišťových stupňovitých lepených cementovým standardním lepidlem v přes 65 do 90 mm | m | 3 |  | 0 | CS ÚRS 2025 01 |  | snížená |  | 0 | 0.00043 | 0.00129 | 0 | 0 | 16 | K | 2 |  |  |  | ROZPOCET | 0 | 0 | 0 | 0 | 0 | 2 | 0 | 16 | -1006976361
| VV |  | "sokl schody ze sklepa" 3 |  | 3 | [12 empty] | VV | 2 | 2 | True | 1 | ROZPOCET
28 | M | 59761184 | sokl keramický mrazuvzdorný povrch hladký/matný tl do 10mm výšky přes 65 do 90mm | m | 3.6 |  | 0 | CS ÚRS 2025 01 |  | snížená |  | 0 | 0.00198 | 0.007128 | 0 | 0 | 32 | M | 2 |  |  |  | ROZPOCET | 0 | 0 | 0 | 0 | 0 | 2 | 0 | 16 | 1972626512
| VV |  | "sokl schody ze sklepa" 3*1,2 |  | 3.6 | [12 empty] | VV | 2 | 2 | True | 1 | ROZPOCET
29 | K | 771574414 | Montáž podlah keramických hladkých lepených cementovým flexibilním lepidlem přes 4 do 6 ks/m2 | m2 | 9.9 |  | 0 | CS ÚRS 2025 01 |  | snížená |  | 0 | 0.00909 | 0.089991 | 0 | 0 | 16 | K | 2 |  |  |  | ROZPOCET | 0 | 0 | 0 | 0 | 0 | 2 | 0 | 16 | 285168761
| VV |  | "podlaha 1NP + 2NP - koupelna + WC" ((2,4+1,8)+(3,7+2)) |  | 9.9 | [12 empty] | VV | 2 | 2 | True | 1 | ROZPOCET
30 | M | 59761177R | dlažba keramická nemrazuvzdorná R9 povrch hladký/matný tl do 10mm přes 4 do 6ks/m2 | m2 | 11.88 |  | 0 | CS ÚRS 2025 01 |  | snížená |  | 0 | 0.022 | 0.26136 | 0 | 0 | 32 | M | 2 |  |  |  | ROZPOCET | 0 | 0 | 0 | 0 | 0 | 2 | 0 | 16 | 557394547
| VV |  | "podlaha 1NP + 2NP - koupelna + WC" ((2,4+1,8)+(3,7+2))*1,2 |  | 11.88 | [12 empty] | VV | 2 | 2 | True | 1 | ROZPOCET
31 | K | 771574636 | Montáž podlah keramických reliéfních nebo z dekorů lepených cementovým standardním lepidlem přes 9 do 12 ks/m2 | m2 | 14.7 |  | 0 | CS ÚRS 2025 01 |  | snížená |  | 0 | 0.006 | 0.0882 | 0 | 0 | 16 | K | 2 |  |  |  | ROZPOCET | 0 | 0 | 0 | 0 | 0 | 2 | 0 | 16 | -632288262
| VV |  | "dlažba sklep" (7+1,7+6) |  | 14.7 | [12 empty] | VV | 2 | 2 | True | 1 | ROZPOCET
32 | M | 59761151 | dlažba keramická slinutá mrazuvzdorná R9 povrch reliéfní/matný tl do 10mm přes 9 do 12ks/m2 | m2 | 17.64 |  | 0 | CS ÚRS 2025 01 |  | snížená |  | 0 | 0.022 | 0.38808 | 0 | 0 | 32 | M | 2 |  |  |  | ROZPOCET | 0 | 0 | 0 | 0 | 0 | 2 | 0 | 16 | -1949854023
| VV |  | "dlažba sklep" (7+1,7+6)*1,2 |  | 17.64 | [12 empty] | VV | 2 | 2 | True | 1 | ROZPOCET
33 | K | 771591112 | Izolace pod dlažbu nátěrem nebo stěrkou ve dvou vrstvách | m2 | 9.9 |  | 0 | CS ÚRS 2025 01 |  | snížená |  | 0 | 0.0015 | 0.01485 | 0 | 0 | 16 | K | 2 |  |  |  | ROZPOCET | 0 | 0 | 0 | 0 | 0 | 2 | 0 | 16 | -1555952680
| VV |  | "podlaha 1NP + 2NP - koupelna + WC" ((2,4+1,8)+(3,7+2)) |  | 9.9 | [12 empty] | VV | 2 | 2 | True | 1 | ROZPOCET
34 | K | 771592011 | Čištění vnitřních ploch podlah nebo schodišť po položení dlažby chemickými prostředky | m2 | 9.9 |  | 0 | CS ÚRS 2025 01 |  | snížená |  | 0 | 5e-05 | 0.000495 | 0 | 0 | 16 | K | 2 |  |  |  | ROZPOCET | 0 | 0 | 0 | 0 | 0 | 2 | 0 | 16 | 1359810465
| VV |  | "podlaha 1NP + 2NP - koupelna + WC" ((2,4+1,8)+(3,7+2)) |  | 9.9 | [12 empty] | VV | 2 | 2 | True | 1 | ROZPOCET
35 | K | 998771122 | Přesun hmot tonážní pro podlahy z dlaždic ruční v objektech v přes 6 do 12 m | t | 1.4 |  | 0 | CS ÚRS 2025 01 |  | snížená |  | 0 | 0 | 0 | 0 | 0 | 16 | K | 2 |  |  |  | ROZPOCET | 0 | 0 | 0 | 0 | 0 | 2 | 0 | 16 | -1031076082
| VV |  | 1,4 |  | 1.4 | [12 empty] | VV | 2 | 2 | True | 1 | ROZPOCET
| D | 775 | Podlahy skládané |  |  |  | 0 |  |  |  |  | 0 |  | 1.7754 |  | 0 | 2 | D | 1 |  |  |  | ROZPOCET | [6 empty] | 0
36 | K | 775111116 | Odstranění zbytků lepidla z podkladu skládaných podlah broušením | m2 | 66.8 |  | 0 | CS ÚRS 2025 01 |  | snížená |  | 0 | 0 | 0 | 0 | 0 | 16 | K | 2 |  |  |  | ROZPOCET | 0 | 0 | 0 | 0 | 0 | 2 | 0 | 16 | -753260730
| VV |  | "podlaha 2NP - kročejova a tepelná izolace - odpočet koupelna + WC" (72,5-(3,7+2)) |  | 66.8 | [12 empty] | VV | 2 | 2 | True | 1 | ROZPOCET
37 | K | 775111311 | Vysátí podkladu skládaných podlah | m2 | 134 |  | 0 | CS ÚRS 2025 01 |  | snížená |  | 0 | 0 | 0 | 0 | 0 | 16 | K | 2 |  |  |  | ROZPOCET | 0 | 0 | 0 | 0 | 0 | 2 | 0 | 16 | 2135253986
| VV |  | "vinyl 1NP + 2NP" (68+66) |  | 134 | [12 empty] | VV | 2 | 2 | True | 1 | ROZPOCET
38 | K | 775121111 | Vodou ředitelná penetrace savého podkladu skládaných podlah | m2 | 134 |  | 0 | CS ÚRS 2025 01 |  | snížená |  | 0 | 3e-05 | 0.00402 | 0 | 0 | 16 | K | 2 |  |  |  | ROZPOCET | 0 | 0 | 0 | 0 | 0 | 2 | 0 | 16 | 800816456
| VV |  | "vinyl 1NP + 2NP" (68+66) |  | 134 | [12 empty] | VV | 2 | 2 | True | 1 | ROZPOCET
39 | K | 775413401 | Montáž podlahové lišty obvodové lepené | m | 139 |  | 0 | CS ÚRS 2025 01 |  | snížená |  | 0 | 0 | 0 | 0 | 0 | 16 | K | 2 |  |  |  | ROZPOCET | 0 | 0 | 0 | 0 | 0 | 2 | 0 | 16 | 241772718
| VV |  | "vinyl 1NP + 2NP" (69+70) |  | 139 | [12 empty] | VV | 2 | 2 | True | 1 | ROZPOCET
40 | M | 61418113R | lišta podlahová dřevěná dub 7x17mm | m | 166.8 |  | 0 | R-položka |  | snížená |  | 0 | 0.0002 | 0.03336 | 0 | 0 | 32 | M | 2 |  |  |  | ROZPOCET | 0 | 0 | 0 | 0 | 0 | 2 | 0 | 16 | -1902174980
| VV |  | "vinyl 1NP + 2NP" (69+70)*1,2 |  | 166.8 | [12 empty] | VV | 2 | 2 | True | 1 | ROZPOCET
41 | K | 775429124 | Montáž podlahové lišty přechodové připevněné zaklapnutím | m | 5.3 |  | 0 | CS ÚRS 2025 01 |  | snížená |  | 0 | 0 | 0 | 0 | 0 | 16 | K | 2 |  |  |  | ROZPOCET | 0 | 0 | 0 | 0 | 0 | 2 | 0 | 16 | -1772296558
| VV |  | "ve dveřích" (0,7*4+0,9+0,8*2) |  | 5.3 | [12 empty] | VV | 2 | 2 | True | 1 | ROZPOCET
42 | M | 55343119 | profil přechodový Al narážecí 40mm dub, buk, javor, třešeň | m | 6.36 |  | 0 | CS ÚRS 2025 01 |  | snížená |  | 0 | 0.00021 | 0.0013356 | 0 | 0 | 32 | M | 2 |  |  |  | ROZPOCET | 0 | 0 | 0 | 0 | 0 | 2 | 0 | 16 | 1125526829
| VV |  | "ve dveřích" (0,7*4+0,9+0,8*2)*1,2 |  | 6.36 | [12 empty] | VV | 2 | 2 | True | 1 | ROZPOCET
43 | K | 775541161 | Montáž podlah plovoucích ze zaklapávacích vinylových lamel | m2 | 134 |  | 0 | CS ÚRS 2025 01 |  | snížená |  | 0 | 0 | 0 | 0 | 0 | 16 | K | 2 |  |  |  | ROZPOCET | 0 | 0 | 0 | 0 | 0 | 2 | 0 | 16 | -2117451497
| VV |  | "vinyl 1NP + 2NP" (68+66) |  | 134 | [12 empty] | VV | 2 | 2 | True | 1 | ROZPOCET
44 | M | 0092738.URS | Vinylové SPC rigid dílce plovoucí, click 19dB, nášlapná vrstva 0,55 mm, tloušťka 6,50 mm, SPC jádro, integrovaná podložka 19dB, 100% voděodolné | m2 | 160.8 |  | 0 | R-položka |  | snížená |  | 0 | 0.0108 | 1.7366 | 0 | 0 | 32 | M | 2 |  |  |  | ROZPOCET | 0 | 0 | 0 | 0 | 0 | 2 | 0 | 16 | 1012650582
| VV |  | "vinyl - dub podzimní medový" (68+66)*1,2 |  | 160.8 | [12 empty] | VV | 2 | 2 | True | 1 | ROZPOCET
45 | K | 998775121 | Přesun hmot tonážní pro podlahy skládané ruční v objektech v do 6 m | t | 1.9 |  | 0 | CS ÚRS 2025 01 |  | snížená |  | 0 | 0 | 0 | 0 | 0 | 16 | K | 2 |  |  |  | ROZPOCET | 0 | 0 | 0 | 0 | 0 | 2 | 0 | 16 | -1730484006
| VV |  | 1,9 |  | 1.9 | [12 empty] | VV | 2 | 2 | True | 1 | ROZPOCET
| D | 781 | Dokončovací práce - obklady |  |  |  | 0 |  |  |  |  | 0 |  | 2.2755 |  | 0 | 2 | D | 1 |  |  |  | ROZPOCET | [6 empty] | 0
46 | K | 781111011 | Ometení (oprášení) stěny při přípravě podkladu | m2 | 64.83 |  | 0 | CS ÚRS 2025 01 |  | snížená |  | 0 | 0 | 0 | 0 | 0 | 16 | K | 2 |  |  |  | ROZPOCET | 0 | 0 | 0 | 0 | 0 | 2 | 0 | 16 | 501744181
| VV |  | "podlaha 1NP + 2NP - koupelna + WC" ((7,5*2,7+5,4*2,7)+(6,9*2,4+5,6*2,4)) |  | 64.83 | [12 empty] | VV | 2 | 2 | True | 1 | ROZPOCET
47 | K | 781121011 | Nátěr penetrační na stěnu | m2 | 64.83 |  | 0 | CS ÚRS 2025 01 |  | snížená |  | 0 | 0.0003 | 0.019449 | 0 | 0 | 16 | K | 2 |  |  |  | ROZPOCET | 0 | 0 | 0 | 0 | 0 | 2 | 0 | 16 | 844558851
| VV |  | "podlaha 1NP + 2NP - koupelna + WC" ((7,5*2,7+5,4*2,7)+(6,9*2,4+5,6*2,4)) |  | 64.83 | [12 empty] | VV | 2 | 2 | True | 1 | ROZPOCET
48 | K | 781131112 | Izolace pod obklad nátěrem nebo stěrkou ve dvou vrstvách | m2 | 64.83 |  | 0 | CS ÚRS 2025 01 |  | snížená |  | 0 | 0.0015 | 0.097245 | 0 | 0 | 16 | K | 2 |  |  |  | ROZPOCET | 0 | 0 | 0 | 0 | 0 | 2 | 0 | 16 | -1896296563
| VV |  | "podlaha 1NP + 2NP - koupelna + WC" ((7,5*2,7+5,4*2,7)+(6,9*2,4+5,6*2,4)) |  | 64.83 | [12 empty] | VV | 2 | 2 | True | 1 | ROZPOCET
49 | K | 781472313 | Montáž obkladů keramických hladkých lepených cementovým flexibilním rychletuhnoucím lepidlem přes 2 do 4 ks/m2 | m2 | 64.83 |  | 0 | CS ÚRS 2025 01 |  | snížená |  | 0 | 0.00903 | 0.58541 | 0 | 0 | 16 | K | 2 |  |  |  | ROZPOCET | 0 | 0 | 0 | 0 | 0 | 2 | 0 | 16 | -124597384
| VV |  | "podlaha 1NP + 2NP - koupelna + WC" ((7,5*2,7+5,4*2,7)+(6,9*2,4+5,6*2,4)) |  | 64.83 | [12 empty] | VV | 2 | 2 | True | 1 | ROZPOCET
50 | M | 59761703R | obklad keramický nemrazuvzdorný povrch hladký/lesklý tl do 10mm přes 2 do 4ks/m2 | m2 | 77.796 |  | 0 | CS ÚRS 2025 01 |  | snížená |  | 0 | 0.0201 | 1.5637 | 0 | 0 | 32 | M | 2 |  |  |  | ROZPOCET | 0 | 0 | 0 | 0 | 0 | 2 | 0 | 16 | -1572396804
| VV |  | "podlaha 1NP + 2NP - koupelna + WC" ((7,5*2,7+5,4*2,7)+(6,9*2,4+5,6*2,4))*1,2 |  | 77.796 | [12 empty] | VV | 2 | 2 | True | 1 | ROZPOCET
51 | K | 781492451 | Montáž profilů ukončovacích lepených standardním cementovým lepidlem | m | 20 |  | 0 | CS ÚRS 2025 01 |  | snížená |  | 0 | 0.00018 | 0.0036 | 0 | 0 | 16 | K | 2 |  |  |  | ROZPOCET | 0 | 0 | 0 | 0 | 0 | 2 | 0 | 16 | 280388151
| VV |  | "ukončovací" 20 |  | 20 | [12 empty] | VV | 2 | 2 | True | 1 | ROZPOCET
52 | M | 19416005 | lišta ukončovací z eloxovaného hliníku 10mm | m | 24 |  | 0 | CS ÚRS 2025 01 |  | snížená |  | 0 | 0.00012 | 0.00288 | 0 | 0 | 32 | M | 2 |  |  |  | ROZPOCET | 0 | 0 | 0 | 0 | 0 | 2 | 0 | 16 | 1334489497
| VV |  | "ukončovací" 20*1,2 |  | 24 | [12 empty] | VV | 2 | 2 | True | 1 | ROZPOCET
53 | K | 781495141 | Průnik obkladem kruhový do DN 30 | kus | 20 |  | 0 | CS ÚRS 2025 01 |  | snížená |  | 0 | 0 | 0 | 0 | 0 | 16 | K | 2 |  |  |  | ROZPOCET | 0 | 0 | 0 | 0 | 0 | 2 | 0 | 16 | -437402176
| VV |  | 20 |  | 20 | [12 empty] | VV | 2 | 2 | True | 1 | ROZPOCET
54 | K | 781495142 | Průnik obkladem kruhový přes DN 30 do DN 90 | kus | 8 |  | 0 | CS ÚRS 2025 01 |  | snížená |  | 0 | 0 | 0 | 0 | 0 | 16 | K | 2 |  |  |  | ROZPOCET | 0 | 0 | 0 | 0 | 0 | 2 | 0 | 16 | 604826425
| VV |  | 8 |  | 8 | [12 empty] | VV | 2 | 2 | True | 1 | ROZPOCET
55 | K | 781495143 | Průnik obkladem kruhový přes DN 90 | kus | 2 |  | 0 | CS ÚRS 2025 01 |  | snížená |  | 0 | 0 | 0 | 0 | 0 | 16 | K | 2 |  |  |  | ROZPOCET | 0 | 0 | 0 | 0 | 0 | 2 | 0 | 16 | -1549553147
| VV |  | 2 |  | 2 | [12 empty] | VV | 2 | 2 | True | 1 | ROZPOCET
56 | K | 781495211 | Čištění vnitřních ploch stěn po provedení obkladu chemickými prostředky | m2 | 64.83 |  | 0 | CS ÚRS 2025 01 |  | snížená |  | 0 | 5e-05 | 0.0032415 | 0 | 0 | 16 | K | 2 |  |  |  | ROZPOCET | 0 | 0 | 0 | 0 | 0 | 2 | 0 | 16 | 2105727129
| VV |  | "podlaha 1NP + 2NP - koupelna + WC" ((7,5*2,7+5,4*2,7)+(6,9*2,4+5,6*2,4)) |  | 64.83 | [12 empty] | VV | 2 | 2 | True | 1 | ROZPOCET
57 | K | 998781122 | Přesun hmot tonážní pro obklady keramické ruční v objektech v přes 6 do 12 m | t | 2.5 |  | 0 | CS ÚRS 2025 01 |  | snížená |  | 0 | 0 | 0 | 0 | 0 | 16 | K | 2 |  |  |  | ROZPOCET | 0 | 0 | 0 | 0 | 0 | 2 | 0 | 16 | -1552642021
| VV |  | 2,5 |  | 2.5 | [12 empty] | VV | 2 | 2 | True | 1 | ROZPOCET
| D | 784 | Dokončovací práce - malby a tapety |  |  |  | 0 |  |  |  |  | 0 |  | 0.42819 |  | 0.010696 | 2 | D | 1 |  |  |  | ROZPOCET | [6 empty] | 0
58 | K | 784111001 | Oprášení (ometení ) podkladu v místnostech v do 3,80 m | m2 | 715.899 |  | 0 | CS ÚRS 2025 01 |  | snížená |  | 0 | 0 | 0 | 0 | 0 | 16 | K | 2 |  |  |  | ROZPOCET | 0 | 0 | 0 | 0 | 0 | 2 | 0 | 16 | -1980222605
| VV |  | 715,899 |  | 715.899 | [12 empty] | VV | 2 | 2 | True | 1 | ROZPOCET
59 | K | 784111007 | Oprášení (ometení ) podkladu na schodišti podlaží v do 3,80 m | m2 | 100 |  | 0 | CS ÚRS 2025 01 |  | snížená |  | 0 | 0 | 0 | 0 | 0 | 16 | K | 2 |  |  |  | ROZPOCET | 0 | 0 | 0 | 0 | 0 | 2 | 0 | 16 | -1256278445
| VV |  | "schodiště" 100 |  | 100 | [12 empty] | VV | 2 | 2 | True | 1 | ROZPOCET
60 | K | 784161001 | Tmelení spar a rohů šířky do 3 mm akrylátovým tmelem v místnostech v do 3,80 m | m | 300 |  | 0 | CS ÚRS 2025 01 |  | snížená |  | 0 | 1e-05 | 0.003 | 0 | 0 | 16 | K | 2 |  |  |  | ROZPOCET | 0 | 0 | 0 | 0 | 0 | 2 | 0 | 16 | 489491612
| VV |  | "předpoklad" 300 |  | 300 | [12 empty] | VV | 2 | 2 | True | 1 | ROZPOCET
61 | K | 784161007 | Tmelení spar a rohů do 3 mm akrylátovým tmelem na schodišti podlaží v do 3,80 m | m | 50 |  | 0 | CS ÚRS 2025 01 |  | snížená |  | 0 | 1e-05 | 0.0005 | 0 | 0 | 16 | K | 2 |  |  |  | ROZPOCET | 0 | 0 | 0 | 0 | 0 | 2 | 0 | 16 | -114090919
| VV |  | "předpoklad" 50 |  | 50 | [12 empty] | VV | 2 | 2 | True | 1 | ROZPOCET
62 | K | 784171101 | Zakrytí vnitřních podlah včetně pozdějšího odkrytí | m2 | 219 |  | 0 | CS ÚRS 2025 01 |  | snížená |  | 0 | 0 | 0 | 3e-05 | 0.00657 | 16 | K | 2 |  |  |  | ROZPOCET | 0 | 0 | 0 | 0 | 0 | 2 | 0 | 16 | -1187936900
| VV |  | 73*3 |  | 219 | [12 empty] | VV | 2 | 2 | True | 1 | ROZPOCET
63 | M | 28323157 | fólie pro malířské potřeby zakrývací tl 14µ 4x5m | m2 | 262.8 |  | 0 | CS ÚRS 2025 01 |  | snížená |  | 0 | 1e-05 | 0.002628 | 0 | 0 | 32 | M | 2 |  |  |  | ROZPOCET | 0 | 0 | 0 | 0 | 0 | 2 | 0 | 16 | -1646315338
| VV |  | 73*3*1,2 |  | 262.8 | [12 empty] | VV | 2 | 2 | True | 1 | ROZPOCET
64 | M | 28323153 | fólie pro malířské potřeby samolepicí 0,5mx100m | m2 | 100 |  | 0 | CS ÚRS 2025 01 |  | snížená |  | 0 | 4e-05 | 0.004 | 0 | 0 | 32 | M | 2 |  |  |  | ROZPOCET | 0 | 0 | 0 | 0 | 0 | 2 | 0 | 16 | -1781990189
| VV |  | 100 |  | 100 | [12 empty] | VV | 2 | 2 | True | 1 | ROZPOCET
65 | K | 784171111 | Zakrytí vnitřních ploch stěn v místnostech v do 3,80 m | m2 | 137.534 |  | 0 | CS ÚRS 2025 01 |  | snížená |  | 0 | 0 | 0 | 3e-05 | 0.004126 | 16 | K | 2 |  |  |  | ROZPOCET | 0 | 0 | 0 | 0 | 0 | 2 | 0 | 16 | -325779780
| VV |  | "ostatní" 50 |  | 50 | [12 empty] | VV | 2 | 2 | True | 0 | ROZPOCET
| VV |  | "okna" ((0,87*0,6+0,9*0,75*2)+(0,6*0,65*3+0,85*1,42+1,5*1,46+1,2*0,97)+(0,55*0,55+0,81*1,4+0,84*1,4+0,9*1,4+1,8*1,42)) |  | 14.032 | [12 empty] | VV | 2 | 2 | True | 0 | ROZPOCET
| VV |  | "dveře" (1,5*2,1+1,95*2,16+1,2*0,97+0,8*2,12)+(0,6*1,97*2+0,7*1,97*4+0,8*1,97*10+8)*2 |  | 73.502 | [12 empty] | VV | 2 | 2 | True | 0 | ROZPOCET
| VV |  | Součet |  | 137.534 | [12 empty] | VV | 2 | 4 | True | 1 | ROZPOCET
66 | M | 28323157 | fólie pro malířské potřeby zakrývací tl 14µ 4x5m | m2 | 162.996 |  | 0 | CS ÚRS 2025 01 |  | snížená |  | 0 | 1e-05 | 0.00163 | 0 | 0 | 32 | M | 2 |  |  |  | ROZPOCET | 0 | 0 | 0 | 0 | 0 | 2 | 0 | 16 | 1272036323
| VV |  | "ostatní" 50*1,2 |  | 60 | [12 empty] | VV | 2 | 2 | True | 0 | ROZPOCET
| VV |  | "okna" ((0,87*0,6+0,9*0,75*2)+(0,6*0,65*3+0,85*1,42+1,5*1,46+1,2*0,97)+(0,55*0,55+0,81*1,4+0,84*1,4+0,9*1,4+1,8*1,42))*1,2 |  | 16.838 | [12 empty] | VV | 2 | 2 | True | 0 | ROZPOCET
| VV |  | "dveře" (1,5*2,1+1,95*2,16+1,2*0,97+0,8*2,12)+(0,6*1,97*2+0,7*1,97*4+0,8*1,97*10+8)*2*1,2 |  | 86.158 | [12 empty] | VV | 2 | 2 | True | 0 | ROZPOCET
| VV |  | Součet |  | 162.996 | [12 empty] | VV | 2 | 4 | True | 1 | ROZPOCET
67 | M | 28323153 | fólie pro malířské potřeby samolepicí 0,5mx100m | m2 | 100 |  | 0 | CS ÚRS 2025 01 |  | snížená |  | 0 | 4e-05 | 0.004 | 0 | 0 | 32 | M | 2 |  |  |  | ROZPOCET | 0 | 0 | 0 | 0 | 0 | 2 | 0 | 16 | 2096582498
| VV |  | 100 |  | 100 | [12 empty] | VV | 2 | 2 | True | 1 | ROZPOCET
68 | K | 784181101 | Základní akrylátová jednonásobná bezbarvá penetrace podkladu v místnostech v do 3,80 m | m2 | 715.899 |  | 0 | CS ÚRS 2025 01 |  | snížená |  | 0 | 0.00021 | 0.15034 | 0 | 0 | 16 | K | 2 |  |  |  | ROZPOCET | 0 | 0 | 0 | 0 | 0 | 2 | 0 | 16 | 2025829181
| VV |  | 715,899 |  | 715.899 | [12 empty] | VV | 2 | 2 | True | 1 | ROZPOCET
69 | K | 784181107 | Základní akrylátová jednonásobná bezbarvá penetrace podkladu na schodišti podlaží v do 3,80 m | m2 | 100 |  | 0 | CS ÚRS 2025 01 |  | snížená |  | 0 | 0.00021 | 0.021 | 0 | 0 | 16 | K | 2 |  |  |  | ROZPOCET | 0 | 0 | 0 | 0 | 0 | 2 | 0 | 16 | 1343773317
| VV |  | "schodiště" 100 |  | 100 | [12 empty] | VV | 2 | 2 | True | 1 | ROZPOCET
70 | K | 784191003 | Čištění vnitřních ploch oken dvojitých nebo zdvojených po provedení malířských prací | m2 | 28.063 |  | 0 | CS ÚRS 2025 01 |  | snížená |  | 0 | 2e-05 | 0.00056126 | 0 | 0 | 16 | K | 2 |  |  |  | ROZPOCET | 0 | 0 | 0 | 0 | 0 | 2 | 0 | 16 | -480551556
| VV |  | "okna" ((0,87*0,6+0,9*0,75*2)+(0,6*0,65*3+0,85*1,42+1,5*1,46+1,2*0,97)+(0,55*0,55+0,81*1,4+0,84*1,4+0,9*1,4+1,8*1,42))*2 |  | 28.063 | [12 empty] | VV | 2 | 2 | True | 1 | ROZPOCET
71 | K | 784191005 | Čištění vnitřních ploch dveří nebo vrat po provedení malířských prací | m2 | 73.502 |  | 0 | CS ÚRS 2025 01 |  | snížená |  | 0 | 1e-05 | 0.00073502 | 0 | 0 | 16 | K | 2 |  |  |  | ROZPOCET | 0 | 0 | 0 | 0 | 0 | 2 | 0 | 16 | -495565981
| VV |  | "dveře" (1,5*2,1+1,95*2,16+1,2*0,97+0,8*2,12)+(0,6*1,97*2+0,7*1,97*4+0,8*1,97*10+8)*2 |  | 73.502 | [12 empty] | VV | 2 | 2 | True | 1 | ROZPOCET
72 | K | 784191007 | Čištění vnitřních ploch podlah po provedení malířských prací | m2 | 219 |  | 0 | CS ÚRS 2025 01 |  | snížená |  | 0 | 1e-05 | 0.00219 | 0 | 0 | 16 | K | 2 |  |  |  | ROZPOCET | 0 | 0 | 0 | 0 | 0 | 2 | 0 | 16 | 622835698
| VV |  | "čištění podlah" 73*3 |  | 219 | [12 empty] | VV | 2 | 2 | True | 1 | ROZPOCET
73 | K | 784191009 | Čištění vnitřních ploch schodišť po provedení malířských prací | m2 | 100 |  | 0 | CS ÚRS 2025 01 |  | snížená |  | 0 | 1e-05 | 0.001 | 0 | 0 | 16 | K | 2 |  |  |  | ROZPOCET | 0 | 0 | 0 | 0 | 0 | 2 | 0 | 16 | 259765300
| VV |  | "schodiště" 100 |  | 100 | [12 empty] | VV | 2 | 2 | True | 1 | ROZPOCET
74 | K | 784211101 | Dvojnásobné bílé malby ze směsí za mokra výborně oděruvzdorných v místnostech v do 3,80 m | m2 | 715.899 |  | 0 | CS ÚRS 2025 01 |  | snížená |  | 0 | 0.00029 | 0.20761 | 0 | 0 | 16 | K | 2 |  |  |  | ROZPOCET | 0 | 0 | 0 | 0 | 0 | 2 | 0 | 16 | 1895183618
| VV |  | "SDK podhledy + podkroví + příčky" 73*2+86+32*2 |  | 296 | [12 empty] | VV | 2 | 2 | True | 0 | ROZPOCET
| VV |  | "nové omítky štuk - zazdívky sklep + pokoj 2np" (0,9*0,6*2+0,9*0,8)+(3,2*2,4) |  | 9.48 | [12 empty] | VV | 2 | 2 | True | 0 | ROZPOCET
| VV |  | "špalety, štorce okna+dveře" ((0,87+0,6*2+(0,9+0,75*2)*2+1,5+2,1*2)+((0,6+0,65*2)*3+0,85+1,42*2+1,95+2,16*2+1,5+1,46*2+1,2+0,97*2+0,8+2,12*2))*0,3+5 |  | 17.249 | [12 empty] | VV | 2 | 2 | True | 0 | ROZPOCET
| VV |  | "špalety, štorce okna+dveře" (0,55+0,55*2+0,81+1,4*2+0,84+1,4*2+0,9+1,4*2+1,8+1,42*2)*0,3+5 |  | 10.172 | [12 empty] | VV | 2 | 2 | True | 0 | ROZPOCET
| VV |  | "omítky štuk oprava - sklep + 1NP + 2NP" (((76+6,6+3,3)*2,37)+(69,3*2,55+7*2,4+9,3*1,8)+(45,5*1,5+11,5*1+3*2,5+5)) |  | 506.088 | [12 empty] | VV | 2 | 2 | True | 0 | ROZPOCET
| VV |  | "omítky štuk oprava - odpočet okna+dveře" -((0,87*0,6+0,9*0,75*2+1,5*2,1)+(0,6*0,65*3+0,85*1,42+1,95*2,16+1,5*1,46+1,2*0,97+0,8*2,12)) |  | -16.661 | [12 empty] | VV | 2 | 2 | True | 0 | ROZPOCET
| VV |  | "omítky štuk oprava - odpočet okna+dveře" -(0,55*0,55+0,81*1,4+0,84*1,4+0,9*1,4+1,8*1,42) |  | -6.429 | [12 empty] | VV | 2 | 2 | True | 0 | ROZPOCET
| VV |  | "odpočet schodiště" -100 |  | -100 | [12 empty] | VV | 2 | 2 | True | 0 | ROZPOCET
| VV |  | Součet |  | 715.899 | [12 empty] | VV | 2 | 4 | True | 1 | ROZPOCET
75 | K | 784211107 | Dvojnásobné bílé malby ze směsí za mokra výborně oděruvzdorných na schodišti v do 3,80 m | m2 | 100 |  | 0 | CS ÚRS 2025 01 |  | snížená |  | 0 | 0.00029 | 0.029 | 0 | 0 | 16 | K | 2 |  |  |  | ROZPOCET | 0 | 0 | 0 | 0 | 0 | 2 | 0 | 16 | 1068508195
| VV |  | "schodiště" 100 |  | 100 | [12 empty] | VV | 2 | 2 | True | 1 | ROZPOCET

## 07 - DVEŘE-OKNA
{4f5ac69b-7cd8-456f-aad6-0ff18cecbc76}
1
| KRYCÍ LIST SOUPISU PRACÍ | [7 empty] | v --- níže se nacházejí doplnkové a pomocné údaje k sestavám --- v | [8 empty] | False
Zakázka:
CERMNA-462
Objekt:
07 - DVEŘE-OKNA
| KSO: |  | 803 5 |  |  | CC-CZ:
| Místo: |  | Dolní Čermná |  |  | Datum: | 27. 3. 2025
| Zadavatel: |  |  |  |  | IČ: | 70857717
|  | Dětský domov Dolní Čermná |  |  |  | DIČ:
| Uchazeč: |  |  |  |  | IČ: | Vyplň údaj
|  | Vyplň údaj |  |  |  | DIČ: | Vyplň údaj
| Projektant: |  |  |  |  | IČ: | 17086370
|  | vs-studio s.r.o. |  |  |  | DIČ:
| Zpracovatel: |  |  |  |  | IČ: | 08034222
|  | Jaroslav Klíma |  |  |  | DIČ:
Poznámka:
Projekt "STAVEBNÍ ÚPRAVY RD č.p. 462, Dolní Čermná", čís.zak. 140/2024, stupeň DPS.
| Cena bez DPH | [5 empty] | 0
|  |  | Základ daně |  |  | Sazba daně | Výše daně
| DPH | základní | 0 |  |  | 21% | 0
|  | snížená | 0 |  |  | 12% | 0
|  | zákl. přenesená | 0 |  |  | 21% | 0
|  | sníž. přenesená | 0 |  |  | 12% | 0
|  | nulová | 0 |  |  | 0% | 0
| Cena s DPH |  |  | v | CZK |  | 0
| Projektant |  |  | Zpracovatel
| Datum a podpis: |  | Razítko | Datum a podpis: |  |  | Razítko
| Objednavatel |  |  | Uchazeč
| Datum a podpis: |  | Razítko | Datum a podpis: |  |  | Razítko
REKAPITULACE ČLENĚNÍ SOUPISU PRACÍ
Zakázka:
CERMNA-462
Objekt:
07 - DVEŘE-OKNA
Místo: |  |  | Dolní Čermná |  |  | Datum: | 27. 3. 2025
Zadavatel: |  |  | Dětský domov Dolní Čermná |  |  | Projektant: | vs-studio s.r.o.
Uchazeč: |  |  | Vyplň údaj |  |  | Zpracovatel: | Jaroslav Klíma
Kód dílu - Popis | [6 empty] | Cena celkem [CZK]
Náklady ze soupisu prací | [6 empty] | 0 | [11 empty] | -1
| HSV - Práce a dodávky HSV | [5 empty] | 0
| 6 - Úpravy povrchů, podlahy a osazování výplní | [5 empty] | 0
| 998 - Přesun hmot | [5 empty] | 0
| PSV - Práce a dodávky PSV | [5 empty] | 0
| 764 - Konstrukce klempířské | [5 empty] | 0
| 766 - Konstrukce truhlářské | [5 empty] | 0
SOUPIS PRACÍ
Zakázka:
CERMNA-462
Objekt:
07 - DVEŘE-OKNA
Místo: |  |  | Dolní Čermná |  |  | Datum: | 27. 3. 2025
Zadavatel: |  |  | Dětský domov Dolní Čermná |  |  | Projektant: | vs-studio s.r.o.
Uchazeč: |  |  | Vyplň údaj |  |  | Zpracovatel: | Jaroslav Klíma
PČ | Typ | Kód | Popis | MJ | Množství | J.cena [CZK] | Cena celkem [CZK] | Cenová soustava |  | DPH | J. Nh [h] | Nh celkem [h] | J. hmotnost [t] | Hmotnost celkem [t] | J. suť [t] | Suť Celkem [t]
Náklady soupisu celkem | [6 empty] | 0 |  |  |  |  | 0 |  | 1.9044 |  | 0 |  | D | -1 | [10 empty] | 0
| D | HSV | Práce a dodávky HSV |  |  |  | 0 |  |  |  |  | 0 |  | 0.52514 |  | 0 | 1 | D | 0 |  |  |  | ROZPOCET | [6 empty] | 0
| D | 6 | Úpravy povrchů, podlahy a osazování výplní |  |  |  | 0 |  |  |  |  | 0 |  | 0.52514 |  | 0 | 1 | D | 1 |  |  |  | ROZPOCET | [6 empty] | 0
1 | K | 642942111 | Osazování zárubní nebo rámů dveřních kovových do 2,5 m2 na MC | kus | 16 |  | 0 | CS ÚRS 2025 01 |  | snížená |  | 0 | 0.01777 | 0.28432 | 0 | 0 | 4 | K | 2 |  |  |  | ROZPOCET | 0 | 0 | 0 | 0 | 0 | 2 | 0 | 4 | -1759030864
| VV |  | "2x 600/1970 + 4x 700/1970 + 10x 800/1970" 2+4+10 |  | 16 | [12 empty] | VV | 2 | 2 | True | 1 | ROZPOCET
2 | M | 55331485 | zárubeň jednokřídlá ocelová pro zdění tl stěny 110-150mm rozměru 600/1970, 2100mm | kus | 2 |  | 0 | CS ÚRS 2025 01 |  | snížená |  | 0 | 0.01458 | 0.02916 | 0 | 0 | 8 | M | 2 |  |  |  | ROZPOCET | 0 | 0 | 0 | 0 | 0 | 2 | 0 | 4 | -1712421631
| VV |  | "2x 600/1970 + 4x 700/1970 + 10x 800/1970" 2+0+0 |  | 2 | [12 empty] | VV | 2 | 2 | True | 1 | ROZPOCET
3 | M | 55331486 | zárubeň jednokřídlá ocelová pro zdění tl stěny 110-150mm rozměru 700/1970, 2100mm | kus | 4 |  | 0 | CS ÚRS 2025 01 |  | snížená |  | 0 | 0.01489 | 0.05956 | 0 | 0 | 8 | M | 2 |  |  |  | ROZPOCET | 0 | 0 | 0 | 0 | 0 | 2 | 0 | 4 | -556743506
| VV |  | "2x 600/1970 + 4x 700/1970 + 10x 800/1970" 0+4+0 |  | 4 | [12 empty] | VV | 2 | 2 | True | 1 | ROZPOCET
4 | M | 55331487 | zárubeň jednokřídlá ocelová pro zdění tl stěny 110-150mm rozměru 800/1970, 2100mm | kus | 10 |  | 0 | CS ÚRS 2025 01 |  | snížená |  | 0 | 0.01521 | 0.1521 | 0 | 0 | 8 | M | 2 |  |  |  | ROZPOCET | 0 | 0 | 0 | 0 | 0 | 2 | 0 | 4 | -1761698517
| VV |  | "2x 600/1970 + 4x 700/1970 + 10x 800/1970" 0+0+10 |  | 10 | [12 empty] | VV | 2 | 2 | True | 1 | ROZPOCET
| D | 998 | Přesun hmot |  |  |  | 0 |  |  |  |  | 0 |  | 0 |  | 0 | 1 | D | 1 |  |  |  | ROZPOCET | [6 empty] | 0
5 | K | 998011008 | Přesun hmot pro budovy zděné s omezením mechanizace pro budovy v do 6 m | t | 0.6 |  | 0 | CS ÚRS 2025 01 |  | snížená |  | 0 | 0 | 0 | 0 | 0 | 4 | K | 2 |  |  |  | ROZPOCET | 0 | 0 | 0 | 0 | 0 | 2 | 0 | 4 | -1505014721
| VV |  | 0,6 |  | 0.6 | [12 empty] | VV | 2 | 2 | True | 1 | ROZPOCET
| D | PSV | Práce a dodávky PSV |  |  |  | 0 |  |  |  |  | 0 |  | 1.3793 |  | 0 | 2 | D | 0 |  |  |  | ROZPOCET | [6 empty] | 0
| D | 764 | Konstrukce klempířské |  |  |  | 0 |  |  |  |  | 0 |  | 0.044624 |  | 0 | 2 | D | 1 |  |  |  | ROZPOCET | [6 empty] | 0
6 | K | 764216605 | Oplechování rovných parapetů mechanicky kotvené z Pz s povrchovou úpravou rš 400 mm | m | 12.57 |  | 0 | CS ÚRS 2025 01 |  | snížená |  | 0 | 0.00355 | 0.044624 | 0 | 0 | 16 | K | 2 |  |  |  | ROZPOCET | 0 | 0 | 0 | 0 | 0 | 2 | 0 | 16 | -1125135658
| VV |  | 4*0,6+1,85+1,2+1,5+2*0,86+2*0,95+2 |  | 12.57 | [12 empty] | VV | 2 | 2 | True | 1 | ROZPOCET
| D | 766 | Konstrukce truhlářské |  |  |  | 0 |  |  |  |  | 0 |  | 1.3347 |  | 0 | 2 | D | 1 |  |  |  | ROZPOCET | [6 empty] | 0
7 | K | 766622131R | Montáž plastových oken plochy přes 1 m2 otevíravých v do 1,5 m s rámem do zdiva vč. kování, seřízení | m2 | 11.049 |  | 0 | R-položka |  | snížená |  | 0 | 0.00026 | 0.0028727 | 0 | 0 | 16 | K | 2 |  |  |  | ROZPOCET | 0 | 0 | 0 | 0 | 0 | 2 | 0 | 16 | 442514123
| VV |  | "1x 1,85*1,42 + 1x 1,2*0,97 + 1x 1,5*1,46 + 2x 0,86*1,4 + 2x 0,95*1,4" 1*1,85*1,42+1*1,2*0,97+1*1,5*1,46+2*0,86*1,4+2*0,95*1,4 |  | 11.049 | [12 empty] | VV | 2 | 2 | True | 1 | ROZPOCET
8 | M | 61140052R | okno plastové otevíravé/sklopné trojsklo přes plochu 1m2 do v 1,5m vč. kování, seřízení | m2 | 11.049 |  | 0 | R-položka |  | snížená |  | 0 | 0.03681 | 0.40671 | 0 | 0 | 32 | M | 2 |  |  |  | ROZPOCET | 0 | 0 | 0 | 0 | 0 | 2 | 0 | 16 | 752409415
| VV |  | "1x 1,85*1,42 + 1x 1,2*0,97 + 1x 1,5*1,46 + 2x 0,86*1,4 + 2x 0,95*1,4" 1*1,85*1,42+1*1,2*0,97+1*1,5*1,46+2*0,86*1,4+2*0,95*1,4 |  | 11.049 | [12 empty] | VV | 2 | 2 | True | 1 | ROZPOCET
9 | K | 766622216R | Montáž plastových oken plochy do 1 m2 otevíravých s rámem do zdiva vč. kování, seřízení | kus | 5 |  | 0 | R-položka |  | snížená |  | 0 | 0.00026 | 0.0013 | 0 | 0 | 16 | K | 2 |  |  |  | ROZPOCET | 0 | 0 | 0 | 0 | 0 | 2 | 0 | 16 | -833426571
| VV |  | "4x 0,6*0,65 + 1x 0,52*0,5" 5 |  | 5 | [12 empty] | VV | 2 | 2 | True | 1 | ROZPOCET
10 | M | 61140050R | okno plastové otevíravé/sklopné trojsklo do plochy 1m2 vč. kování, seřízení | m2 | 1.82 |  | 0 | R-položka |  | snížená |  | 0 | 0.04028 | 0.07331 | 0 | 0 | 32 | M | 2 |  |  |  | ROZPOCET | 0 | 0 | 0 | 0 | 0 | 2 | 0 | 16 | 2046383138
| VV |  | "4x 0,6*0,65 + 1x 0,52*0,5" 4*0,6*0,65+1*0,52*0,5 |  | 1.82 | [12 empty] | VV | 2 | 2 | True | 1 | ROZPOCET
11 | K | 766642161R | Montáž balkónových dveří dvojitých dvoukřídlových bez nadsvětlíku včetně rámu do zdiva vč. kování, zámku, seřízení | kus | 1 |  | 0 | R-položka |  | snížená |  | 0 | 0.00025 | 0.00025 | 0 | 0 | 16 | K | 2 |  |  |  | ROZPOCET | 0 | 0 | 0 | 0 | 0 | 2 | 0 | 16 | 177992586
| VV |  | "1x 1,95*2,16" 1 |  | 1 | [12 empty] | VV | 2 | 2 | True | 1 | ROZPOCET
12 | M | 61140066R | dveře plastové balkonové dvoukřídlové trojsklo vč. kování, zámku, seřízení | m2 | 4.212 |  | 0 | R-položka |  | snížená |  | 0 | 0.03776 | 0.15905 | 0 | 0 | 32 | M | 2 |  |  |  | ROZPOCET | 0 | 0 | 0 | 0 | 0 | 2 | 0 | 16 | -2071336130
| VV |  | "1x 1,95*2,16" 1*1,95*2,16 |  | 4.212 | [12 empty] | VV | 2 | 2 | True | 1 | ROZPOCET
13 | K | 766660196R | Montáž dveřních křídel otvíravých jednokřídlových š do 0,8 m masivní dřevo do obložkové zárubně vč. kování, zámku, seřízení | kus | 16 |  | 0 | R-položka |  | snížená |  | 0 | 0 | 0 | 0 | 0 | 16 | K | 2 |  |  |  | ROZPOCET | 0 | 0 | 0 | 0 | 0 | 2 | 0 | 16 | -997594733
| VV |  | "2x 600/1970 + 4x 700/1970 + 10x 800/1970" 2+4+10 |  | 16 | [12 empty] | VV | 2 | 2 | True | 1 | ROZPOCET
14 | M | 61164070R | dveře jednokřídlé voštinové profilované povrch lakovaný plné 600x1970-2100mm vč. kování, zámku, seřízení | kus | 2 |  | 0 | R-položka |  | snížená |  | 0 | 0.017 | 0.034 | 0 | 0 | 32 | M | 2 |  |  |  | ROZPOCET | 0 | 0 | 0 | 0 | 0 | 2 | 0 | 16 | -546045752
| VV |  | "2x 600/1970" 2 |  | 2 | [12 empty] | VV | 2 | 2 | True | 1 | ROZPOCET
15 | M | 61164071R | dveře jednokřídlé voštinové profilované povrch lakovaný plné 700x1970-2100mm vč. kování, zámku, seřízení | kus | 4 |  | 0 | R-položka |  | snížená |  | 0 | 0.019 | 0.076 | 0 | 0 | 32 | M | 2 |  |  |  | ROZPOCET | 0 | 0 | 0 | 0 | 0 | 2 | 0 | 16 | 15871153
| VV |  | "4x 700/1970" 4 |  | 4 | [12 empty] | VV | 2 | 2 | True | 1 | ROZPOCET
16 | M | 61164005R | dveře jednokřídlé voštinové profilované povrch lakovaný plné 800x1970-2100mm vč. kování, zámku, seřízení | kus | 10 |  | 0 | R-položka |  | snížená |  | 0 | 0.021 | 0.21 | 0 | 0 | 32 | M | 2 |  |  |  | ROZPOCET | 0 | 0 | 0 | 0 | 0 | 2 | 0 | 16 | 1479279424
| VV |  | "10x 800/1970" 10 |  | 10 | [12 empty] | VV | 2 | 2 | True | 1 | ROZPOCET
17 | K | 766660411R | Montáž vchodových dveří včetně rámu jednokřídlových bez nadsvětlíku do zdiva vč. kování, zámku, seřízení | kus | 4 |  | 0 | R-položka |  | snížená |  | 0 | 0.00087 | 0.00348 | 0 | 0 | 16 | K | 2 |  |  |  | ROZPOCET | 0 | 0 | 0 | 0 | 0 | 2 | 0 | 16 | 1859046565
| VV |  | "2x 0,97*2,03 + 1x 0,72*(1,62/2,17) šikmé + 1x 1,0*2,2" 2+1+1 |  | 4 | [12 empty] | VV | 2 | 2 | True | 1 | ROZPOCET
18 | M | 61140500R | dveře jednokřídlé plastové bílé plné max rozměru otvoru 2,42m2 bezpečnostní třídy RC2 vč. kování, zámku, seřízení | m2 | 7.47 |  | 0 | R-položka |  | snížená |  | 0 | 0.02544 | 0.19004 | 0 | 0 | 32 | M | 2 |  |  |  | ROZPOCET | 0 | 0 | 0 | 0 | 0 | 2 | 0 | 16 | -1386353801
| VV |  | "2x 0,97*2,03 + 1x 0,72*(1,62/2,17) šikmé + 1x 1,0*2,2" 2*0,97*2,03+1*0,72*1,85+1*1,0*2,2 |  | 7.47 | [12 empty] | VV | 2 | 2 | True | 1 | ROZPOCET
19 | K | 766660471R | Montáž vchodových dveří včetně rámu dvoukřídlových s bočními díly do zdiva vč. kování, zámku, seřízení | kus | 1 |  | 0 | R-položka |  | snížená |  | 0 | 0.00086 | 0.00086 | 0 | 0 | 16 | K | 2 |  |  |  | ROZPOCET | 0 | 0 | 0 | 0 | 0 | 2 | 0 | 16 | 560851557
| VV |  | "1x 1,49(0,9)*2,07" 1 |  | 1 | [12 empty] | VV | 2 | 2 | True | 1 | ROZPOCET
20 | M | 61140510R | dveře dvoukřídlé plastové bílé prosklené max rozměru otvoru 4,84m2 bezpečnostní třídy RC2 vč. kování, zámku, seřízení | m2 | 3.084 |  | 0 | R-položka |  | snížená |  | 0 | 0.04021 | 0.12401 | 0 | 0 | 32 | M | 2 |  |  |  | ROZPOCET | 0 | 0 | 0 | 0 | 0 | 2 | 0 | 16 | -1634143926
| VV |  | "1x 1,49(0,9)*2,07" 1,49*2,07 |  | 3.084 | [12 empty] | VV | 2 | 2 | True | 1 | ROZPOCET
21 | K | 766694116 | Montáž parapetních desek dřevěných nebo plastových š do 30 cm | m | 12.57 |  | 0 | CS ÚRS 2025 01 |  | snížená |  | 0 | 0 | 0 | 0 | 0 | 16 | K | 2 |  |  |  | ROZPOCET | 0 | 0 | 0 | 0 | 0 | 2 | 0 | 16 | -585766618
| VV |  | 4*0,6+1,85+1,2+1,5+2*0,86+2*0,95+2 |  | 12.57 | [12 empty] | VV | 2 | 2 | True | 1 | ROZPOCET
22 | M | 61144403 | parapet plastový vnitřní š 350mm | m | 25.14 |  | 0 | CS ÚRS 2025 01 |  | snížená |  | 0 | 0.0021 | 0.052794 | 0 | 0 | 32 | M | 2 |  |  |  | ROZPOCET | 0 | 0 | 0 | 0 | 0 | 2 | 0 | 16 | 1200834497
| VV |  | (4*0,6+1,85+1,2+1,5+2*0,86+2*0,95+2)*2 |  | 25.14 | [12 empty] | VV | 2 | 2 | True | 1 | ROZPOCET
23 | K | 998766121 | Přesun hmot tonážní pro kce truhlářské ruční v objektech v do 6 m | t | 1.4 |  | 0 | CS ÚRS 2025 01 |  | snížená |  | 0 | 0 | 0 | 0 | 0 | 16 | K | 2 |  |  |  | ROZPOCET | 0 | 0 | 0 | 0 | 0 | 2 | 0 | 16 | -1033517590
| VV |  | 1,4 |  | 1.4 | [12 empty] | VV | 2 | 2 | True | 1 | ROZPOCET

## 08 - NÁBYTEK
{f6e5145d-4953-4aa5-b0df-2c3ccafad227}
1
| KRYCÍ LIST SOUPISU PRACÍ | [7 empty] | v --- níže se nacházejí doplnkové a pomocné údaje k sestavám --- v | [8 empty] | False
Zakázka:
CERMNA-462
Objekt:
08 - NÁBYTEK
| KSO: |  | 803 5 |  |  | CC-CZ:
| Místo: |  | Dolní Čermná |  |  | Datum: | 27. 3. 2025
| Zadavatel: |  |  |  |  | IČ: | 70857717
|  | Dětský domov Dolní Čermná |  |  |  | DIČ:
| Uchazeč: |  |  |  |  | IČ: | Vyplň údaj
|  | Vyplň údaj |  |  |  | DIČ: | Vyplň údaj
| Projektant: |  |  |  |  | IČ: | 17086370
|  | vs-studio s.r.o. |  |  |  | DIČ:
| Zpracovatel: |  |  |  |  | IČ: | 08034222
|  | Jaroslav Klíma |  |  |  | DIČ:
Poznámka:
Projekt "STAVEBNÍ ÚPRAVY RD č.p. 462, Dolní Čermná", čís.zak. 140/2024, stupeň DPS.
| Cena bez DPH | [5 empty] | 0
|  |  | Základ daně |  |  | Sazba daně | Výše daně
| DPH | základní | 0 |  |  | 21% | 0
|  | snížená | 0 |  |  | 12% | 0
|  | zákl. přenesená | 0 |  |  | 21% | 0
|  | sníž. přenesená | 0 |  |  | 12% | 0
|  | nulová | 0 |  |  | 0% | 0
| Cena s DPH |  |  | v | CZK |  | 0
| Projektant |  |  | Zpracovatel
| Datum a podpis: |  | Razítko | Datum a podpis: |  |  | Razítko
| Objednavatel |  |  | Uchazeč
| Datum a podpis: |  | Razítko | Datum a podpis: |  |  | Razítko
REKAPITULACE ČLENĚNÍ SOUPISU PRACÍ
Zakázka:
CERMNA-462
Objekt:
08 - NÁBYTEK
Místo: |  |  | Dolní Čermná |  |  | Datum: | 27. 3. 2025
Zadavatel: |  |  | Dětský domov Dolní Čermná |  |  | Projektant: | vs-studio s.r.o.
Uchazeč: |  |  | Vyplň údaj |  |  | Zpracovatel: | Jaroslav Klíma
Kód dílu - Popis | [6 empty] | Cena celkem [CZK]
Náklady ze soupisu prací | [6 empty] | 0 | [11 empty] | -1
| PSV - Práce a dodávky PSV | [5 empty] | 0
| 766 - Konstrukce truhlářské | [5 empty] | 0
SOUPIS PRACÍ
Zakázka:
CERMNA-462
Objekt:
08 - NÁBYTEK
Místo: |  |  | Dolní Čermná |  |  | Datum: | 27. 3. 2025
Zadavatel: |  |  | Dětský domov Dolní Čermná |  |  | Projektant: | vs-studio s.r.o.
Uchazeč: |  |  | Vyplň údaj |  |  | Zpracovatel: | Jaroslav Klíma
PČ | Typ | Kód | Popis | MJ | Množství | J.cena [CZK] | Cena celkem [CZK] | Cenová soustava |  | DPH | J. Nh [h] | Nh celkem [h] | J. hmotnost [t] | Hmotnost celkem [t] | J. suť [t] | Suť Celkem [t]
Náklady soupisu celkem | [6 empty] | 0 |  |  |  |  | 0 |  | 0 |  | 0 |  | D | -1 | [10 empty] | 0
| D | PSV | Práce a dodávky PSV |  |  |  | 0 |  |  |  |  | 0 |  | 0 |  | 0 | 2 | D | 0 |  |  |  | ROZPOCET | [6 empty] | 0
| D | 766 | Konstrukce truhlářské |  |  |  | 0 |  |  |  |  | 0 |  | 0 |  | 0 | 2 | D | 1 |  |  |  | ROZPOCET | [6 empty] | 0
1 | K | 766900900R | Kompletní dodávka, montáž a doprava kuchyňské linky vč. digestoře, dřezu, varné desky a trouby, ledničky dle výkresů a požadavků investora T1 | kpl | 1 |  | 0 | R-položka |  | snížená |  | 0 | 0 | 0 | 0 | 0 | 16 | K | 2 |  |  |  | ROZPOCET | 0 | 0 | 0 | 0 | 0 | 2 | 0 | 16 | 1390549931
| VV |  | 1 |  | 1 | [12 empty] | VV | 2 | 2 | True | 1 | ROZPOCET
2 | K | 766900901R | Kompletní dodávka a montáž botník a šatník T2 | kpl | 1 |  | 0 | R-položka |  | snížená |  | 0 | 0 | 0 | 0 | 0 | 16 | K | 2 |  |  |  | ROZPOCET | 0 | 0 | 0 | 0 | 0 | 2 | 0 | 16 | -468038005
| VV |  | 1 |  | 1 | [12 empty] | VV | 2 | 2 | True | 1 | ROZPOCET
3 | K | 766900902R | Kompletní dodávka a montáž šatní skříň T3 | kpl | 1 |  | 0 | R-položka |  | snížená |  | 0 | 0 | 0 | 0 | 0 | 16 | K | 2 |  |  |  | ROZPOCET | 0 | 0 | 0 | 0 | 0 | 2 | 0 | 16 | -1462277224
| VV |  | 1 |  | 1 | [12 empty] | VV | 2 | 2 | True | 1 | ROZPOCET
4 | K | 766900903R | Kompletní dodávka a montáž šatní skříň T4 | kpl | 1 |  | 0 | R-položka |  | snížená |  | 0 | 0 | 0 | 0 | 0 | 16 | K | 2 |  |  |  | ROZPOCET | 0 | 0 | 0 | 0 | 0 | 2 | 0 | 16 | -1396130450
| VV |  | 1 |  | 1 | [12 empty] | VV | 2 | 2 | True | 1 | ROZPOCET
5 | K | 766900904R | Kompletní dodávka a montáž šatní skříň T5 | kpl | 1 |  | 0 | R-položka |  | snížená |  | 0 | 0 | 0 | 0 | 0 | 16 | K | 2 |  |  |  | ROZPOCET | 0 | 0 | 0 | 0 | 0 | 2 | 0 | 16 | -277076830
| VV |  | 1 |  | 1 | [12 empty] | VV | 2 | 2 | True | 1 | ROZPOCET
6 | K | 766900905R | Kompletní dodávka a montáž šatní skříň T6 | kpl | 1 |  | 0 | R-položka |  | snížená |  | 0 | 0 | 0 | 0 | 0 | 16 | K | 2 |  |  |  | ROZPOCET | 0 | 0 | 0 | 0 | 0 | 2 | 0 | 16 | -180817240
| VV |  | 1 |  | 1 | [12 empty] | VV | 2 | 2 | True | 1 | ROZPOCET

## 12 - ZTI-VODA-KAN-ZAŘ-VZT
{82751a18-f566-4ea8-a69e-e119740b865a}
1
| KRYCÍ LIST SOUPISU PRACÍ | [7 empty] | v --- níže se nacházejí doplnkové a pomocné údaje k sestavám --- v | [8 empty] | False
Zakázka:
CERMNA-462
Objekt:
12 - ZTI-VODA-KAN-ZAŘ-VZT
| KSO: |  | 803 5 |  |  | CC-CZ:
| Místo: |  | Dolní Čermná |  |  | Datum: | 27. 3. 2025
| Zadavatel: |  |  |  |  | IČ: | 70857717
|  | Dětský domov Dolní Čermná |  |  |  | DIČ:
| Uchazeč: |  |  |  |  | IČ: | Vyplň údaj
|  | Vyplň údaj |  |  |  | DIČ: | Vyplň údaj
| Projektant: |  |  |  |  | IČ: | 17086370
|  | vs-studio s.r.o. |  |  |  | DIČ:
| Zpracovatel: |  |  |  |  | IČ: | 08034222
|  | Jaroslav Klíma |  |  |  | DIČ:
Poznámka:
Projekt "STAVEBNÍ ÚPRAVY RD č.p. 462, Dolní Čermná", čís.zak. 140/2024, stupeň DPS.
| Cena bez DPH | [5 empty] | 0
|  |  | Základ daně |  |  | Sazba daně | Výše daně
| DPH | základní | 0 |  |  | 21% | 0
|  | snížená | 0 |  |  | 12% | 0
|  | zákl. přenesená | 0 |  |  | 21% | 0
|  | sníž. přenesená | 0 |  |  | 12% | 0
|  | nulová | 0 |  |  | 0% | 0
| Cena s DPH |  |  | v | CZK |  | 0
| Projektant |  |  | Zpracovatel
| Datum a podpis: |  | Razítko | Datum a podpis: |  |  | Razítko
| Objednavatel |  |  | Uchazeč
| Datum a podpis: |  | Razítko | Datum a podpis: |  |  | Razítko
REKAPITULACE ČLENĚNÍ SOUPISU PRACÍ
Zakázka:
CERMNA-462
Objekt:
12 - ZTI-VODA-KAN-ZAŘ-VZT
Místo: |  |  | Dolní Čermná |  |  | Datum: | 27. 3. 2025
Zadavatel: |  |  | Dětský domov Dolní Čermná |  |  | Projektant: | vs-studio s.r.o.
Uchazeč: |  |  | Vyplň údaj |  |  | Zpracovatel: | Jaroslav Klíma
Kód dílu - Popis | [6 empty] | Cena celkem [CZK]
Náklady ze soupisu prací | [6 empty] | 0 | [11 empty] | -1
| HSV - Práce a dodávky HSV | [5 empty] | 0
| 9 - Ostatní konstrukce a práce, bourání | [5 empty] | 0
| PSV - Práce a dodávky PSV | [5 empty] | 0
| 721 - Zdravotechnika - vnitřní kanalizace | [5 empty] | 0
| 722 - Zdravotechnika - vnitřní vodovod | [5 empty] | 0
| 725 - Zdravotechnika - zařizovací předměty | [5 empty] | 0
| 726 - Zdravotechnika - předstěnové instalace | [5 empty] | 0
| 735 - Ústřední vytápění - otopná tělesa | [5 empty] | 0
| 751 - Vzduchotechnika | [5 empty] | 0
| 763 - Konstrukce suché výstavby | [5 empty] | 0
SOUPIS PRACÍ
Zakázka:
CERMNA-462
Objekt:
12 - ZTI-VODA-KAN-ZAŘ-VZT
Místo: |  |  | Dolní Čermná |  |  | Datum: | 27. 3. 2025
Zadavatel: |  |  | Dětský domov Dolní Čermná |  |  | Projektant: | vs-studio s.r.o.
Uchazeč: |  |  | Vyplň údaj |  |  | Zpracovatel: | Jaroslav Klíma
PČ | Typ | Kód | Popis | MJ | Množství | J.cena [CZK] | Cena celkem [CZK] | Cenová soustava |  | DPH | J. Nh [h] | Nh celkem [h] | J. hmotnost [t] | Hmotnost celkem [t] | J. suť [t] | Suť Celkem [t]
Náklady soupisu celkem | [6 empty] | 0 |  |  |  |  | 0 |  | 0.41818 |  | 0.158 |  | D | -1 | [10 empty] | 0
| D | HSV | Práce a dodávky HSV |  |  |  | 0 |  |  |  |  | 0 |  | 0.00812 |  | 0.158 | 1 | D | 0 |  |  |  | ROZPOCET | [6 empty] | 0
| D | 9 | Ostatní konstrukce a práce, bourání |  |  |  | 0 |  |  |  |  | 0 |  | 0.00812 |  | 0.158 | 1 | D | 1 |  |  |  | ROZPOCET | [6 empty] | 0
1 | K | 977151121 | Jádrové vrty diamantovými korunkami do stavebních materiálů D přes 110 do 120 mm | m | 4 |  | 0 | CS ÚRS 2025 01 |  | snížená |  | 0 | 0.00132 | 0.00528 | 0.025 | 0.1 | 4 | K | 2 |  |  |  | ROZPOCET | 0 | 0 | 0 | 0 | 0 | 2 | 0 | 4 | 1120490788
| VV |  | "koupelna+WC + sprcha+WC - 2x 1NP + 2x 2NP" 2+2 |  | 4 | [12 empty] | VV | 2 | 2 | True | 1 | ROZPOCET
2 | K | 977151122 | Jádrové vrty diamantovými korunkami do stavebních materiálů D přes 120 do 130 mm | m | 2 |  | 0 | CS ÚRS 2025 01 |  | snížená |  | 0 | 0.00142 | 0.00284 | 0.029 | 0.058 | 4 | K | 2 |  |  |  | ROZPOCET | 0 | 0 | 0 | 0 | 0 | 2 | 0 | 4 | 1969877819
| VV |  | "kuchyně digestoř - 1x 1NP + krb - 1x 1NP - průchod skrz zeď" 1+1 |  | 2 | [12 empty] | VV | 2 | 2 | True | 1 | ROZPOCET
| D | PSV | Práce a dodávky PSV |  |  |  | 0 |  |  |  |  | 0 |  | 0.41006 |  | 0 | 2 | D | 0 |  |  |  | ROZPOCET | [6 empty] | 0
| D | 721 | Zdravotechnika - vnitřní kanalizace |  |  |  | 0 |  |  |  |  | 0 |  | 0.05438 |  | 0 | 2 | D | 1 |  |  |  | ROZPOCET | [6 empty] | 0
3 | K | 721171915R | Napojení nového na stávající potrubí, nových zařizovacích předmětů vč. kolen, redukcí, těsnění, ubourání stavebních kcí, zapravení, betonáží apod. | kpl | 1 |  | 0 | R-položka |  | snížená |  | 0 | 0.05 | 0.05 | 0 | 0 | 16 | K | 2 |  |  |  | ROZPOCET | 0 | 0 | 0 | 0 | 0 | 2 | 0 | 16 | 2145912475
| VV |  | 1 |  | 1 | [12 empty] | VV | 2 | 2 | True | 1 | ROZPOCET
4 | K | 721212123 | Odtokový sprchový žlab délky 800 mm s krycím roštem a zápachovou uzávěrkou | kus | 1 |  | 0 | CS ÚRS 2025 01 |  | snížená |  | 0 | 0.00438 | 0.00438 | 0 | 0 | 16 | K | 2 |  |  |  | ROZPOCET | 0 | 0 | 0 | 0 | 0 | 2 | 0 | 16 | 1410138132
| VV |  | "sprchový odtokový žlab - 1x 2NP" 1 |  | 1 | [12 empty] | VV | 2 | 2 | True | 1 | ROZPOCET
5 | K | 998721121 | Přesun hmot tonážní pro vnitřní kanalizaci ruční v objektech v do 6 m | t | 0.1 |  | 0 | CS ÚRS 2025 01 |  | snížená |  | 0 | 0 | 0 | 0 | 0 | 16 | K | 2 |  |  |  | ROZPOCET | 0 | 0 | 0 | 0 | 0 | 2 | 0 | 16 | 1245524906
| VV |  | 0,1 |  | 0.1 | [12 empty] | VV | 2 | 2 | True | 1 | ROZPOCET
| D | 722 | Zdravotechnika - vnitřní vodovod |  |  |  | 0 |  |  |  |  | 0 |  | 0.001 |  | 0 | 2 | D | 1 |  |  |  | ROZPOCET | [6 empty] | 0
6 | K | 722171915R | Napojení nového na stávající vodovodní potrubí, napojení baterií vč. kolen, redukcí, těsnění, uzávěrů, ubourání stavebních kcí, zapravení, betonáží apod. | kpl | 1 |  | 0 | R-položka |  | snížená |  | 0 | 0.001 | 0.001 | 0 | 0 | 16 | K | 2 |  |  |  | ROZPOCET | 0 | 0 | 0 | 0 | 0 | 2 | 0 | 16 | 1517628121
| VV |  | 1 |  | 1 | [12 empty] | VV | 2 | 2 | True | 1 | ROZPOCET
7 | K | 998722121 | Přesun hmot tonážní pro vnitřní vodovod ruční v objektech v do 6 m | t | 0.1 |  | 0 | CS ÚRS 2025 01 |  | snížená |  | 0 | 0 | 0 | 0 | 0 | 16 | K | 2 |  |  |  | ROZPOCET | 0 | 0 | 0 | 0 | 0 | 2 | 0 | 16 | -1887904271
| VV |  | 0,1 |  | 0.1 | [12 empty] | VV | 2 | 2 | True | 1 | ROZPOCET
| D | 725 | Zdravotechnika - zařizovací předměty |  |  |  | 0 |  |  |  |  | 0 |  | 0.20014 |  | 0 | 2 | D | 1 |  |  |  | ROZPOCET | [6 empty] | 0
8 | K | 725112171 | Kombi klozet s hlubokým splachováním odpad vodorovný | soubor | 2 |  | 0 | CS ÚRS 2025 01 |  | snížená |  | 0 | 0.02944 | 0.05888 | 0 | 0 | 16 | K | 2 |  |  |  | ROZPOCET | 0 | 0 | 0 | 0 | 0 | 2 | 0 | 16 | -803267548
| VV |  | "WC - 1x 1NP + 1x 2NP" 1+1 |  | 2 | [12 empty] | VV | 2 | 2 | True | 1 | ROZPOCET
9 | K | 725211617 | Umyvadlo keramické bílé šířky 600 mm s krytem na sifon připevněné na stěnu šrouby | soubor | 3 |  | 0 | CS ÚRS 2025 01 |  | snížená |  | 0 | 0.02273 | 0.06819 | 0 | 0 | 16 | K | 2 |  |  |  | ROZPOCET | 0 | 0 | 0 | 0 | 0 | 2 | 0 | 16 | 1700984216
| VV |  | "umyvadlo 60cm - 1x sklep + 1x 1NP + 1x 2NP" 1+1+1 |  | 3 | [12 empty] | VV | 2 | 2 | True | 1 | ROZPOCET
10 | K | 725222167R | Vana bez armatur výtokových akrylátová se zápachovou uzávěrkou tvarovaná 1790x750 mm | soubor | 1 |  | 0 | R-položka |  | snížená |  | 0 | 0.02137 | 0.02137 | 0 | 0 | 16 | K | 2 |  |  |  | ROZPOCET | 0 | 0 | 0 | 0 | 0 | 2 | 0 | 16 | -1449962392
| VV |  | "vana - 1x 1NP" 1 |  | 1 | [12 empty] | VV | 2 | 2 | True | 1 | ROZPOCET
11 | K | 725244213 | Zástěna sprchová skleněná tl. 8 mm pevná bezdveřová na vaničku šířky 900 mm | soubor | 1 |  | 0 | CS ÚRS 2025 01 |  | snížená |  | 0 | 0.03464 | 0.03464 | 0 | 0 | 16 | K | 2 |  |  |  | ROZPOCET | 0 | 0 | 0 | 0 | 0 | 2 | 0 | 16 | -419560061
| VV |  | "zástěna pevná - 1x 2NP" 1 |  | 1 | [12 empty] | VV | 2 | 2 | True | 1 | ROZPOCET
12 | K | 725311121 | Dřez jednoduchý nerezový se zápachovou uzávěrkou s odkapávací plochou 560x480 mm a miskou | soubor | 1 |  | 0 | CS ÚRS 2025 01 |  | snížená |  | 0 | 0.00506 | 0.00506 | 0 | 0 | 16 | K | 2 |  |  |  | ROZPOCET | 0 | 0 | 0 | 0 | 0 | 2 | 0 | 16 | -1001355155
| VV |  | "dřez - 1x 1NP" 1 |  | 1 | [12 empty] | VV | 2 | 2 | True | 1 | ROZPOCET
13 | K | 725822613 | Baterie umyvadlová stojánková páková s výpustí | soubor | 3 |  | 0 | CS ÚRS 2025 01 |  | snížená |  | 0 | 0.00184 | 0.00552 | 0 | 0 | 16 | K | 2 |  |  |  | ROZPOCET | 0 | 0 | 0 | 0 | 0 | 2 | 0 | 16 | -144542110
| VV |  | "umyvadlo 60cm - 1x sklep + 1x 1NP + 1x 2NP" 1+1+1 |  | 3 | [12 empty] | VV | 2 | 2 | True | 1 | ROZPOCET
14 | K | 725831313 | Baterie vanová nástěnná páková s příslušenstvím a pohyblivým držákem | soubor | 1 |  | 0 | CS ÚRS 2025 01 |  | snížená |  | 0 | 0.00196 | 0.00196 | 0 | 0 | 16 | K | 2 |  |  |  | ROZPOCET | 0 | 0 | 0 | 0 | 0 | 2 | 0 | 16 | -1798252004
| VV |  | "vana - 1x 1NP" 1 |  | 1 | [12 empty] | VV | 2 | 2 | True | 1 | ROZPOCET
15 | K | 725841332 | Baterie sprchová podomítková s přepínačem a pohyblivým držákem | soubor | 1 |  | 0 | CS ÚRS 2025 01 |  | snížená |  | 0 | 0.00186 | 0.00186 | 0 | 0 | 16 | K | 2 |  |  |  | ROZPOCET | 0 | 0 | 0 | 0 | 0 | 2 | 0 | 16 | -1137470779
| VV |  | "sprcha - 1x 2NP" 1 |  | 1 | [12 empty] | VV | 2 | 2 | True | 1 | ROZPOCET
16 | K | 725861312 | Zápachová uzávěrka pro umyvadlo DN 40 podomítková | kus | 3 |  | 0 | CS ÚRS 2025 01 |  | snížená |  | 0 | 0.00055 | 0.00165 | 0 | 0 | 16 | K | 2 |  |  |  | ROZPOCET | 0 | 0 | 0 | 0 | 0 | 2 | 0 | 16 | 389827965
| VV |  | "umyvadlo 60cm - 1x sklep + 1x 1NP + 1x 2NP" 1+1+1 |  | 3 | [12 empty] | VV | 2 | 2 | True | 1 | ROZPOCET
17 | K | 725864311 | Zápachová uzávěrka van DN 40/50 s kulovým kloubem na odtoku | kus | 1 |  | 0 | CS ÚRS 2025 01 |  | snížená |  | 0 | 0.00101 | 0.00101 | 0 | 0 | 16 | K | 2 |  |  |  | ROZPOCET | 0 | 0 | 0 | 0 | 0 | 2 | 0 | 16 | 695557654
| VV |  | "vana - 1x 1NP" 1 |  | 1 | [12 empty] | VV | 2 | 2 | True | 1 | ROZPOCET
| D | 726 | Zdravotechnika - předstěnové instalace |  |  |  | 0 |  |  |  |  | 0 |  | 0.041 |  | 0 | 2 | D | 1 |  |  |  | ROZPOCET | [6 empty] | 0
18 | K | 726121001 | Instalační předstěna pro klozet v 1120 mm závěsný do bytových jader mezi dvě stěny | soubor | 2 |  | 0 | CS ÚRS 2025 01 |  | snížená |  | 0 | 0.01935 | 0.0387 | 0 | 0 | 16 | K | 2 |  |  |  | ROZPOCET | 0 | 0 | 0 | 0 | 0 | 2 | 0 | 16 | -1092998379
| VV |  | "WC - 1x 1NP + 1x 2NP" 1+1 |  | 2 | [12 empty] | VV | 2 | 2 | True | 1 | ROZPOCET
19 | K | 726191001 | Zvukoizolační souprava pro klozet a bidet | soubor | 2 |  | 0 | CS ÚRS 2025 01 |  | snížená |  | 0 | 0.00015 | 0.0003 | 0 | 0 | 16 | K | 2 |  |  |  | ROZPOCET | 0 | 0 | 0 | 0 | 0 | 2 | 0 | 16 | 2050488103
| VV |  | "WC - 1x 1NP + 1x 2NP" 1+1 |  | 2 | [12 empty] | VV | 2 | 2 | True | 1 | ROZPOCET
20 | K | 726191002 | Souprava pro předstěnovou montáž | soubor | 2 |  | 0 | CS ÚRS 2025 01 |  | snížená |  | 0 | 0.0005 | 0.001 | 0 | 0 | 16 | K | 2 |  |  |  | ROZPOCET | 0 | 0 | 0 | 0 | 0 | 2 | 0 | 16 | -1250529857
| VV |  | "WC - 1x 1NP + 1x 2NP" 1+1 |  | 2 | [12 empty] | VV | 2 | 2 | True | 1 | ROZPOCET
21 | K | 726191011 | Ovládací tlačítko WC pro montáž do předstěnových konstrukcí | soubor | 2 |  | 0 | CS ÚRS 2025 01 |  | snížená |  | 0 | 0 | 0 | 0 | 0 | 16 | K | 2 |  |  |  | ROZPOCET | 0 | 0 | 0 | 0 | 0 | 2 | 0 | 16 | 3986135
| VV |  | "WC - 1x 1NP + 1x 2NP" 1+1 |  | 2 | [12 empty] | VV | 2 | 2 | True | 1 | ROZPOCET
22 | M | 55281795 | tlačítko pro ovládání WC shora/zepředu plast dvě množství vody 213x142mm | kus | 2 |  | 0 | CS ÚRS 2025 01 |  | snížená |  | 0 | 0.0005 | 0.001 | 0 | 0 | 32 | M | 2 |  |  |  | ROZPOCET | 0 | 0 | 0 | 0 | 0 | 2 | 0 | 16 | 188647583
| VV |  | "WC - 1x 1NP + 1x 2NP" 1+1 |  | 2 | [12 empty] | VV | 2 | 2 | True | 1 | ROZPOCET
| D | 735 | Ústřední vytápění - otopná tělesa |  |  |  | 0 |  |  |  |  | 0 |  | 0.0354 |  | 0 | 2 | D | 1 |  |  |  | ROZPOCET | [6 empty] | 0
23 | K | 735164222 | Otopné těleso trubkové elektrické přímotopné výška/délka 690/600 mm | kus | 2 |  | 0 | CS ÚRS 2025 01 |  | snížená |  | 0 | 0.0177 | 0.0354 | 0 | 0 | 16 | K | 2 |  |  |  | ROZPOCET | 0 | 0 | 0 | 0 | 0 | 2 | 0 | 16 | -424066137
| VV |  | "koupelna + sprcha - 1x 1NP + 1x 2NP" 1+1 |  | 2 | [12 empty] | VV | 2 | 2 | True | 1 | ROZPOCET
| D | 751 | Vzduchotechnika |  |  |  | 0 |  |  |  |  | 0 |  | 0.02932 |  | 0 | 2 | D | 1 |  |  |  | ROZPOCET | [6 empty] | 0
24 | K | 751000915R | Napojení nového na stávající VZT potrubí, napojení nových ventilátorů, digestoře vč. potrubí, kolen, redukcí, těsnění, uzávěrů, vrtání, ubourání stavebních kcí, zapravení, betonáží apod. | KPL | 1 |  | 0 | R-položka |  | snížená |  | 0 | 0.001 | 0.001 | 0 | 0 | 16 | K | 2 |  |  |  | ROZPOCET | 0 | 0 | 0 | 0 | 0 | 2 | 0 | 16 | 1445084930
| VV |  | 1 |  | 1 | [12 empty] | VV | 2 | 2 | True | 1 | ROZPOCET
25 | K | 751111011 | Montáž ventilátoru axiálního nízkotlakého nástěnného základního D do 100 mm | kus | 4 |  | 0 | CS ÚRS 2025 01 |  | snížená |  | 0 | 0 | 0 | 0 | 0 | 16 | K | 2 |  |  |  | ROZPOCET | 0 | 0 | 0 | 0 | 0 | 2 | 0 | 16 | -551737667
| VV |  | "koupelna+WC + sprcha+WC - 2x 1NP + 2x 2NP" 2+2 |  | 4 | [12 empty] | VV | 2 | 2 | True | 1 | ROZPOCET
26 | M | 42914113 | ventilátor axiální stěnový skříň z plastu zpětná klapka a zpožděný doběh IP44 17W D 100mm | kus | 4 |  | 0 | CS ÚRS 2025 01 |  | snížená |  | 0 | 0.0004 | 0.0016 | 0 | 0 | 32 | M | 2 |  |  |  | ROZPOCET | 0 | 0 | 0 | 0 | 0 | 2 | 0 | 16 | 754334021
| VV |  | "koupelna+WC + sprcha+WC - 2x 1NP + 2x 2NP" 2+2 |  | 4 | [12 empty] | VV | 2 | 2 | True | 1 | ROZPOCET
27 | K | 751377011 | Montáž odsávacího zákrytu (digestoř) bytového vestavěného | kus | 1 |  | 0 | CS ÚRS 2025 01 |  | snížená |  | 0 | 0 | 0 | 0 | 0 | 16 | K | 2 |  |  |  | ROZPOCET | 0 | 0 | 0 | 0 | 0 | 2 | 0 | 16 | -2078439272
| VV |  | "kuchyně - 1x 1NP" 1 |  | 1 | [12 empty] | VV | 2 | 2 | True | 1 | ROZPOCET
28 | M | 42958001 | odsavač par vestavěný výsuvný (digestoř) nerez, max. výkon 640 m3/hod | kus | 1 |  | 0 | CS ÚRS 2025 01 |  | snížená |  | 0 | 0.014 | 0.014 | 0 | 0 | 32 | M | 2 |  |  |  | ROZPOCET | 0 | 0 | 0 | 0 | 0 | 2 | 0 | 16 | 2120275428
| VV |  | "kuchyně - 1x 1NP" 1 |  | 1 | [12 empty] | VV | 2 | 2 | True | 1 | ROZPOCET
29 | K | 751398011 | Montáž větrací mřížky na kruhové potrubí D do 100 mm | kus | 4 |  | 0 | CS ÚRS 2025 01 |  | snížená |  | 0 | 0 | 0 | 0 | 0 | 16 | K | 2 |  |  |  | ROZPOCET | 0 | 0 | 0 | 0 | 0 | 2 | 0 | 16 | -878927064
| VV |  | "koupelna+WC + sprcha+WC - 2x 1NP + 2x 2NP" 2+2 |  | 4 | [12 empty] | VV | 2 | 2 | True | 1 | ROZPOCET
30 | M | 42972576 | mřížka větrací plastová se síťkou pro potrubí D 100mm | kus | 4 |  | 0 | CS ÚRS 2025 01 |  | snížená |  | 0 | 0.00015 | 0.0006 | 0 | 0 | 32 | M | 2 |  |  |  | ROZPOCET | 0 | 0 | 0 | 0 | 0 | 2 | 0 | 16 | -1944695347
| VV |  | "koupelna+WC + sprcha+WC - 2x 1NP + 2x 2NP" 2+2 |  | 4 | [12 empty] | VV | 2 | 2 | True | 1 | ROZPOCET
31 | K | 751398012 | Montáž větrací mřížky na kruhové potrubí D přes 100 do 200 mm | kus | 2 |  | 0 | CS ÚRS 2025 01 |  | snížená |  | 0 | 0 | 0 | 0 | 0 | 16 | K | 2 |  |  |  | ROZPOCET | 0 | 0 | 0 | 0 | 0 | 2 | 0 | 16 | -613216648
| VV |  | "kuchyně digestoř - 1x 1NP + krb - 1x 1NP - průchod skrz zeď" 1+1 |  | 2 | [12 empty] | VV | 2 | 2 | True | 1 | ROZPOCET
32 | M | 42972836 | mřížka větrací kruhová nerezová se síťkou D 125mm | kus | 2 |  | 0 | CS ÚRS 2025 01 |  | snížená |  | 0 | 0.0003 | 0.0006 | 0 | 0 | 32 | M | 2 |  |  |  | ROZPOCET | 0 | 0 | 0 | 0 | 0 | 2 | 0 | 16 | -689673718
| VV |  | "kuchyně digestoř - 1x 1NP + krb - 1x 1NP - průchod skrz zeď" 1+1 |  | 2 | [12 empty] | VV | 2 | 2 | True | 1 | ROZPOCET
33 | K | 751511122 | Montáž potrubí plechového skupiny I kruhového s přírubou tloušťky plechu 0,6 mm D přes 100 do 200 mm | m | 3 |  | 0 | CS ÚRS 2025 01 |  | snížená |  | 0 | 0 | 0 | 0 | 0 | 16 | K | 2 |  |  |  | ROZPOCET | 0 | 0 | 0 | 0 | 0 | 2 | 0 | 16 | -1125058193
| VV |  | "kuchyně digestoř - 1x 1NP + krb - 1x 1NP - průchod skrz zeď" 1,5+1,5 |  | 3 | [12 empty] | VV | 2 | 2 | True | 1 | ROZPOCET
34 | M | 42981097 | trouba spirálně vinutá Pz D 125mm, l=3000mm | m | 3.6 |  | 0 | CS ÚRS 2025 01 |  | snížená |  | 0 | 0.0018 | 0.00648 | 0 | 0 | 32 | M | 2 |  |  |  | ROZPOCET | 0 | 0 | 0 | 0 | 0 | 2 | 0 | 16 | -623953132
| VV |  | "kuchyně digestoř - 1x 1NP + krb - 1x 1NP - průchod skrz zeď" (1,5+1,5)*1,2 |  | 3.6 | [12 empty] | VV | 2 | 2 | True | 1 | ROZPOCET
35 | K | 751525051 | Montáž potrubí plastového kruhového s přírubou D do 100 mm | m | 6 |  | 0 | CS ÚRS 2025 01 |  | snížená |  | 0 | 0 | 0 | 0 | 0 | 16 | K | 2 |  |  |  | ROZPOCET | 0 | 0 | 0 | 0 | 0 | 2 | 0 | 16 | -1631210826
| VV |  | "koupelna + sprcha - 1x 1NP + 1x 2NP - průchod zdí na fasádu" (1,5+1,5)*2 |  | 6 | [12 empty] | VV | 2 | 2 | True | 1 | ROZPOCET
36 | M | 42981649 | trouba pevná PVC D 100mm do 45°C | m | 7.2 |  | 0 | CS ÚRS 2025 01 |  | snížená |  | 0 | 0.0007 | 0.00504 | 0 | 0 | 32 | M | 2 |  |  |  | ROZPOCET | 0 | 0 | 0 | 0 | 0 | 2 | 0 | 16 | -1762476513
| VV |  | "koupelna + sprcha - 1x 1NP + 1x 2NP - průchod zdí na fasádu" (1,5+1,5)*2*1,2 |  | 7.2 | [12 empty] | VV | 2 | 2 | True | 1 | ROZPOCET
37 | K | 998751121 | Přesun hmot tonážní pro vzduchotechniku ruční v objektech v do 12 m | t | 0.05 |  | 0 | CS ÚRS 2025 01 |  | snížená |  | 0 | 0 | 0 | 0 | 0 | 16 | K | 2 |  |  |  | ROZPOCET | 0 | 0 | 0 | 0 | 0 | 2 | 0 | 16 | 2017028131
| VV |  | 0,05 |  | 0.05 | [12 empty] | VV | 2 | 2 | True | 1 | ROZPOCET
| D | 763 | Konstrukce suché výstavby |  |  |  | 0 |  |  |  |  | 0 |  | 0.048816 |  | 0 | 2 | D | 1 |  |  |  | ROZPOCET | [6 empty] | 0
38 | K | 763121426 | SDK stěna předsazená tl 112,5 mm profil CW+UW 100 deska 1xH2 12,5 bez izolace EI 15 | m2 | 3.6 |  | 0 | CS ÚRS 2025 01 |  | snížená |  | 0 | 0.01356 | 0.048816 | 0 | 0 | 16 | K | 2 |  |  |  | ROZPOCET | 0 | 0 | 0 | 0 | 0 | 2 | 0 | 16 | -147743975
| VV |  | "WC - 1x 1NP + 1x 2NP" (1+1)*1,2*1,5 |  | 3.6 | [12 empty] | VV | 2 | 2 | True | 1 | ROZPOCET
39 | K | 998763331 | Přesun hmot tonážní pro konstrukce montované z desek ruční v objektech v do 6 m | t | 0.06 |  | 0 | CS ÚRS 2025 01 |  | snížená |  | 0 | 0 | 0 | 0 | 0 | 16 | K | 2 |  |  |  | ROZPOCET | 0 | 0 | 0 | 0 | 0 | 2 | 0 | 16 | -1426165592
| VV |  | 0,06 |  | 0.06 | [12 empty] | VV | 2 | 2 | True | 1 | ROZPOCET

## 15 - TOPENÍ
{ec053f41-efa1-4b4a-9294-d6a8bf1c25a5}
1
| KRYCÍ LIST SOUPISU PRACÍ | [7 empty] | v --- níže se nacházejí doplnkové a pomocné údaje k sestavám --- v | [8 empty] | False
Zakázka:
CERMNA-462
Objekt:
15 - TOPENÍ
| KSO: |  | 803 5 |  |  | CC-CZ:
| Místo: |  | Dolní Čermná |  |  | Datum: | 27. 3. 2025
| Zadavatel: |  |  |  |  | IČ: | 70857717
|  | Dětský domov Dolní Čermná |  |  |  | DIČ:
| Uchazeč: |  |  |  |  | IČ: | Vyplň údaj
|  | Vyplň údaj |  |  |  | DIČ: | Vyplň údaj
| Projektant: |  |  |  |  | IČ: | 17086370
|  | vs-studio s.r.o. |  |  |  | DIČ:
| Zpracovatel: |  |  |  |  | IČ: | 08034222
|  | Jaroslav Klíma |  |  |  | DIČ:
Poznámka:
Projekt "STAVEBNÍ ÚPRAVY RD č.p. 462, Dolní Čermná", čís.zak. 140/2024, stupeň DPS.
| Cena bez DPH | [5 empty] | 0
|  |  | Základ daně |  |  | Sazba daně | Výše daně
| DPH | základní | 0 |  |  | 21% | 0
|  | snížená | 0 |  |  | 12% | 0
|  | zákl. přenesená | 0 |  |  | 21% | 0
|  | sníž. přenesená | 0 |  |  | 12% | 0
|  | nulová | 0 |  |  | 0% | 0
| Cena s DPH |  |  | v | CZK |  | 0
| Projektant |  |  | Zpracovatel
| Datum a podpis: |  | Razítko | Datum a podpis: |  |  | Razítko
| Objednavatel |  |  | Uchazeč
| Datum a podpis: |  | Razítko | Datum a podpis: |  |  | Razítko
REKAPITULACE ČLENĚNÍ SOUPISU PRACÍ
Zakázka:
CERMNA-462
Objekt:
15 - TOPENÍ
Místo: |  |  | Dolní Čermná |  |  | Datum: | 27. 3. 2025
Zadavatel: |  |  | Dětský domov Dolní Čermná |  |  | Projektant: | vs-studio s.r.o.
Uchazeč: |  |  | Vyplň údaj |  |  | Zpracovatel: | Jaroslav Klíma
Kód dílu - Popis | [6 empty] | Cena celkem [CZK]
Náklady ze soupisu prací | [6 empty] | 0 | [11 empty] | -1
| HSV - Práce a dodávky HSV | [5 empty] | 0
| 3 - Svislé a kompletní konstrukce | [5 empty] | 0
| 6 - Úpravy povrchů, podlahy a osazování výplní | [5 empty] | 0
| PSV - Práce a dodávky PSV | [5 empty] | 0
| 713 - Izolace tepelné | [5 empty] | 0
| 731 - Ústřední vytápění - kotelny | [5 empty] | 0
| 732 - Ústřední vytápění - strojovny | [5 empty] | 0
| 733 - Ústřední vytápění - rozvodné potrubí | [5 empty] | 0
| 734 - Ústřední vytápění - armatury | [5 empty] | 0
| 735 - Ústřední vytápění - otopná tělesa | [5 empty] | 0
| 741 - Elektroinstalace - silnoproud | [5 empty] | 0
| 742 - Elektroinstalace - slaboproud | [5 empty] | 0
| 795 - Lokální vytápění | [5 empty] | 0
| M - Práce a dodávky M | [5 empty] | 0
| 58-M - Revize vyhrazených technických zařízení | [5 empty] | 0
SOUPIS PRACÍ
Zakázka:
CERMNA-462
Objekt:
15 - TOPENÍ
Místo: |  |  | Dolní Čermná |  |  | Datum: | 27. 3. 2025
Zadavatel: |  |  | Dětský domov Dolní Čermná |  |  | Projektant: | vs-studio s.r.o.
Uchazeč: |  |  | Vyplň údaj |  |  | Zpracovatel: | Jaroslav Klíma
PČ | Typ | Kód | Popis | MJ | Množství | J.cena [CZK] | Cena celkem [CZK] | Cenová soustava |  | DPH | J. Nh [h] | Nh celkem [h] | J. hmotnost [t] | Hmotnost celkem [t] | J. suť [t] | Suť Celkem [t]
Náklady soupisu celkem | [6 empty] | 0 |  |  |  |  | 0 |  | 2.0149 |  | 0 |  | D | -1 | [10 empty] | 0
| D | HSV | Práce a dodávky HSV |  |  |  | 0 |  |  |  |  | 0 |  | 0.20331 |  | 0 | 1 | D | 0 |  |  |  | ROZPOCET | [6 empty] | 0
| D | 3 | Svislé a kompletní konstrukce |  |  |  | 0 |  |  |  |  | 0 |  | 0.00331 |  | 0 | 1 | D | 1 |  |  |  | ROZPOCET | [6 empty] | 0
1 | K | 314238482R | Komínová hlavice odkouření plynového kotle | kus | 1 |  | 0 | R-položka |  | snížená |  | 0 | 0.00331 | 0.00331 | 0 | 0 | 4 | K | 2 |  |  |  | ROZPOCET | 0 | 0 | 0 | 0 | 0 | 2 | 0 | 4 | 1518258574
| VV |  | 1 |  | 1 | [12 empty] | VV | 2 | 2 | True | 1 | ROZPOCET
| D | 6 | Úpravy povrchů, podlahy a osazování výplní |  |  |  | 0 |  |  |  |  | 0 |  | 0.2 |  | 0 | 1 | D | 1 |  |  |  | ROZPOCET | [6 empty] | 0
2 | K | 631341990R | Stavební a montážní práce a dodávky - závěsy na potrubí, vývrty, frézování drážek, začištění omítek, zakrytí a odkrytí stávajících kcí, dveří po dobu celé stavby apod. | kpl | 1 |  | 0 | R-položka |  | snížená |  | 0 | 0.2 | 0.2 | 0 | 0 | 4 | K | 2 |  |  |  | ROZPOCET | 0 | 0 | 0 | 0 | 0 | 2 | 0 | 4 | 869688758
| VV |  | "včetně likvidace odpadů, jejich přesun apod." 1 |  | 1 | [12 empty] | VV | 2 | 2 | True | 1 | ROZPOCET
| D | PSV | Práce a dodávky PSV |  |  |  | 0 |  |  |  |  | 0 |  | 1.8116 |  | 0 | 2 | D | 0 |  |  |  | ROZPOCET | [6 empty] | 0
| D | 713 | Izolace tepelné |  |  |  | 0 |  |  |  |  | 0 |  | 0.17185 |  | 0 | 2 | D | 1 |  |  |  | ROZPOCET | [6 empty] | 0
3 | K | 713463311R | Montáž izolace tepelné potrubí potrubními pouzdry s Al fólií s přesahem Al páskou 1x D do 50 mm vč. ohybů, armatur, odboček apod. | m | 90 |  | 0 | R-položka |  | snížená |  | 0 | 9e-05 | 0.0081 | 0 | 0 | 16 | K | 2 |  |  |  | ROZPOCET | 0 | 0 | 0 | 0 | 0 | 2 | 0 | 16 | 900628005
| VV |  | "15 - sklep - pod stropem" (10*2) |  | 20 | [12 empty] | VV | 2 | 2 | True | 0 | ROZPOCET
| VV |  | "18 - sklep - pod stropem" ((3+3+2)*2) |  | 16 | [12 empty] | VV | 2 | 2 | True | 0 | ROZPOCET
| VV |  | "22 - sklep - pod stropem" ((6+1+5+3)*2) |  | 30 | [12 empty] | VV | 2 | 2 | True | 0 | ROZPOCET
| VV |  | "28 - sklep - pod stropem" ((7+5)*2) |  | 24 | [12 empty] | VV | 2 | 2 | True | 0 | ROZPOCET
| VV |  | Součet |  | 90 | [12 empty] | VV | 2 | 4 | True | 1 | ROZPOCET
4 | M | 63154012 | pouzdro izolační potrubní z minerální vlny s Al fólií max. 250/100°C 15/30mm | m | 24 |  | 0 | CS ÚRS 2025 01 |  | snížená |  | 0 | 0.00023 | 0.00552 | 0 | 0 | 32 | M | 2 |  |  |  | ROZPOCET | 0 | 0 | 0 | 0 | 0 | 2 | 0 | 16 | 1132768517
| VV |  | "15 - sklep - pod stropem" (10*2)*1,2 |  | 24 | [12 empty] | VV | 2 | 2 | True | 1 | ROZPOCET
5 | M | 63154013 | pouzdro izolační potrubní z minerální vlny s Al fólií max. 250/100°C 18/30mm | m | 19.2 |  | 0 | CS ÚRS 2025 01 |  | snížená |  | 0 | 0.00025 | 0.0048 | 0 | 0 | 32 | M | 2 |  |  |  | ROZPOCET | 0 | 0 | 0 | 0 | 0 | 2 | 0 | 16 | 1364456335
| VV |  | "18 - sklep - pod stropem" ((3+3+2)*2)*1,2 |  | 19.2 | [12 empty] | VV | 2 | 2 | True | 1 | ROZPOCET
6 | M | 63154570 | pouzdro izolační potrubní z minerální vlny s Al fólií max. 250/100°C 22/40mm | m | 36 |  | 0 | CS ÚRS 2025 01 |  | snížená |  | 0 | 0.00054 | 0.01944 | 0 | 0 | 32 | M | 2 |  |  |  | ROZPOCET | 0 | 0 | 0 | 0 | 0 | 2 | 0 | 16 | 1238889163
| VV |  | "22 - sklep - pod stropem" ((6+1+5+3)*2)*1,2 |  | 36 | [12 empty] | VV | 2 | 2 | True | 1 | ROZPOCET
7 | M | 63154571 | pouzdro izolační potrubní z minerální vlny s Al fólií max. 250/100°C 28/40mm | m | 28.8 |  | 0 | CS ÚRS 2025 01 |  | snížená |  | 0 | 0.00059 | 0.016992 | 0 | 0 | 32 | M | 2 |  |  |  | ROZPOCET | 0 | 0 | 0 | 0 | 0 | 2 | 0 | 16 | -934573445
| VV |  | "28 - sklep - pod stropem" ((7+5)*2)*1,2 |  | 28.8 | [12 empty] | VV | 2 | 2 | True | 1 | ROZPOCET
8 | M | 63153566 | rohož izolační z minerální vlny prošívaná na pletivu 65kg/m3 tl 60mm | m2 | 30 |  | 0 | CS ÚRS 2025 01 |  | snížená |  | 0 | 0.0039 | 0.117 | 0 | 0 | 32 | M | 2 |  |  |  | ROZPOCET | 0 | 0 | 0 | 0 | 0 | 2 | 0 | 16 | -116470547
| VV |  | "armatury, ohyby, odbočky" 30 |  | 30 | [12 empty] | VV | 2 | 2 | True | 1 | ROZPOCET
9 | K | 998713121 | Přesun hmot tonážní pro izolace tepelné ruční v objektech v do 6 m | t | 0.2 |  | 0 | CS ÚRS 2025 01 |  | snížená |  | 0 | 0 | 0 | 0 | 0 | 16 | K | 2 |  |  |  | ROZPOCET | 0 | 0 | 0 | 0 | 0 | 2 | 0 | 16 | -1087766152
| VV |  | 0,2 |  | 0.2 | [12 empty] | VV | 2 | 2 | True | 1 | ROZPOCET
| D | 731 | Ústřední vytápění - kotelny |  |  |  | 0 |  |  |  |  | 0 |  | 0.3097 |  | 0 | 2 | D | 1 |  |  |  | ROZPOCET | [6 empty] | 0
10 | K | 731245131R | Kotel ocelový stacionární na plyn kondenzační o výkonu 4,3-21,5 kW s integrovaným zásobníkem TV 150l vč. čerpadel, připojovacích šroubení, uzávěrů, termostatu, filtru | soubor | 1 |  | 0 | R-položka |  | snížená |  | 0 | 0.3 | 0.3 | 0 | 0 | 16 | K | 2 |  |  |  | ROZPOCET | 0 | 0 | 0 | 0 | 0 | 2 | 0 | 16 | 1486627134
| VV |  | 1 |  | 1 | [12 empty] | VV | 2 | 2 | True | 1 | ROZPOCET
11 | K | 731810302 | Nucený odtah spalin soustředným potrubím pro kondenzační kotel vodorovný 80/125 ke komínové šachtě | soubor | 1 |  | 0 | CS ÚRS 2025 01 |  | snížená |  | 0 | 0.0009 | 0.0009 | 0 | 0 | 16 | K | 2 |  |  |  | ROZPOCET | 0 | 0 | 0 | 0 | 0 | 2 | 0 | 16 | 1821470361
| VV |  | 1 |  | 1 | [12 empty] | VV | 2 | 2 | True | 1 | ROZPOCET
12 | K | 731810342 | Prodloužení soustředného potrubí pro kondenzační kotel průměru 80/125 mm | m | 12 |  | 0 | CS ÚRS 2025 01 |  | snížená |  | 0 | 0.00044 | 0.00528 | 0 | 0 | 16 | K | 2 |  |  |  | ROZPOCET | 0 | 0 | 0 | 0 | 0 | 2 | 0 | 16 | 323100329
| VV |  | "vč prodloužení skrz komínový průduch" 12 |  | 12 | [12 empty] | VV | 2 | 2 | True | 1 | ROZPOCET
13 | K | 731810441 | Prodloužení odděleného potrubí pro kondenzační kotel průměru 80 mm | m | 8 |  | 0 | CS ÚRS 2025 01 |  | snížená |  | 0 | 0.00044 | 0.00352 | 0 | 0 | 16 | K | 2 |  |  |  | ROZPOCET | 0 | 0 | 0 | 0 | 0 | 2 | 0 | 16 | -1792394238
| VV |  | 8 |  | 8 | [12 empty] | VV | 2 | 2 | True | 1 | ROZPOCET
14 | K | 998731121 | Přesun hmot tonážní pro kotelny ruční v objektech v do 6 m | t | 0.4 |  | 0 | CS ÚRS 2025 01 |  | snížená |  | 0 | 0 | 0 | 0 | 0 | 16 | K | 2 |  |  |  | ROZPOCET | 0 | 0 | 0 | 0 | 0 | 2 | 0 | 16 | -16613767
| VV |  | 0,4 |  | 0.4 | [12 empty] | VV | 2 | 2 | True | 1 | ROZPOCET
| D | 732 | Ústřední vytápění - strojovny |  |  |  | 0 |  |  |  |  | 0 |  | 0.04253 |  | 0 | 2 | D | 1 |  |  |  | ROZPOCET | [6 empty] | 0
15 | K | 732510100R | Stavební a montážní práce a dodávky pro spojení kolektorů, zásobníku TUV a plynového kotle | soubor | 1 |  | 0 | R-položka |  | snížená |  | 0 | 0.04253 | 0.04253 | 0 | 0 | 16 | K | 2 |  |  |  | ROZPOCET | 0 | 0 | 0 | 0 | 0 | 2 | 0 | 16 | 1356721316
| VV |  | 1 |  | 1 | [12 empty] | VV | 2 | 2 | True | 1 | ROZPOCET
| D | 733 | Ústřední vytápění - rozvodné potrubí |  |  |  | 0 |  |  |  |  | 0 |  | 0.1479 |  | 0 | 2 | D | 1 |  |  |  | ROZPOCET | [6 empty] | 0
16 | K | 733222302 | Potrubí měděné polotvrdé spojované lisováním D 15x1 mm | m | 84 |  | 0 | CS ÚRS 2025 01 |  | snížená |  | 0 | 0.00046 | 0.03864 | 0 | 0 | 16 | K | 2 |  |  |  | ROZPOCET | 0 | 0 | 0 | 0 | 0 | 2 | 0 | 16 | 762072684
| VV |  | "15 - sklep - pod stropem" (10*2) |  | 20 | [12 empty] | VV | 2 | 2 | True | 0 | ROZPOCET
| VV |  | "15 - 1NP + 2NP - ve zdivu, podlaze apod." ((10+2+2+1,5+1,5+6+6+3)*2) |  | 64 | [12 empty] | VV | 2 | 2 | True | 0 | ROZPOCET
| VV |  | Součet |  | 84 | [12 empty] | VV | 2 | 4 | True | 1 | ROZPOCET
17 | K | 733222303 | Potrubí měděné polotvrdé spojované lisováním D 18x1 mm | m | 46 |  | 0 | CS ÚRS 2025 01 |  | snížená |  | 0 | 0.00055 | 0.0253 | 0 | 0 | 16 | K | 2 |  |  |  | ROZPOCET | 0 | 0 | 0 | 0 | 0 | 2 | 0 | 16 | 1246055195
| VV |  | "18 - sklep - pod stropem" ((3+3+2)*2) |  | 16 | [12 empty] | VV | 2 | 2 | True | 0 | ROZPOCET
| VV |  | "18 - 1NP + 2NP - ve zdivu, podlaze apod." ((5+5+5)*2) |  | 30 | [12 empty] | VV | 2 | 2 | True | 0 | ROZPOCET
| VV |  | Součet |  | 46 | [12 empty] | VV | 2 | 4 | True | 1 | ROZPOCET
18 | K | 733222304 | Potrubí měděné polotvrdé spojované lisováním D 22x1 mm | m | 46 |  | 0 | CS ÚRS 2025 01 |  | snížená |  | 0 | 0.0007 | 0.0322 | 0 | 0 | 16 | K | 2 |  |  |  | ROZPOCET | 0 | 0 | 0 | 0 | 0 | 2 | 0 | 16 | -9299602
| VV |  | "22 - sklep - pod stropem" ((6+1+5+3)*2) |  | 30 | [12 empty] | VV | 2 | 2 | True | 0 | ROZPOCET
| VV |  | "22 - 1NP + 2NP - ve zdivu, podlaze apod." ((5+3)*2) |  | 16 | [12 empty] | VV | 2 | 2 | True | 0 | ROZPOCET
| VV |  | Součet |  | 46 | [12 empty] | VV | 2 | 4 | True | 1 | ROZPOCET
19 | K | 733223304 | Potrubí měděné tvrdé spojované lisováním D 28x1,5 mm | m | 24 |  | 0 | CS ÚRS 2025 01 |  | snížená |  | 0 | 0.00124 | 0.02976 | 0 | 0 | 16 | K | 2 |  |  |  | ROZPOCET | 0 | 0 | 0 | 0 | 0 | 2 | 0 | 16 | -844506052
| VV |  | "28 - sklep - pod stropem" ((7+5)*2) |  | 24 | [12 empty] | VV | 2 | 2 | True | 1 | ROZPOCET
20 | K | 733291101 | Zkouška těsnosti potrubí měděné D do 35x1,5 | m | 200 |  | 0 | CS ÚRS 2025 01 |  | snížená |  | 0 | 0 | 0 | 0 | 0 | 16 | K | 2 |  |  |  | ROZPOCET | 0 | 0 | 0 | 0 | 0 | 2 | 0 | 16 | 1516042394
| VV |  | "15 - sklep - pod stropem" (10*2) |  | 20 | [12 empty] | VV | 2 | 2 | True | 0 | ROZPOCET
| VV |  | "15 - 1NP + 2NP - ve zdivu, podlaze apod." ((10+2+2+1,5+1,5+6+6+3)*2) |  | 64 | [12 empty] | VV | 2 | 2 | True | 0 | ROZPOCET
| VV |  | "18 - sklep - pod stropem" ((3+3+2)*2) |  | 16 | [12 empty] | VV | 2 | 2 | True | 0 | ROZPOCET
| VV |  | "18 - 1NP + 2NP - ve zdivu, podlaze apod." ((5+5+5)*2) |  | 30 | [12 empty] | VV | 2 | 2 | True | 0 | ROZPOCET
| VV |  | "22 - sklep - pod stropem" ((6+1+5+3)*2) |  | 30 | [12 empty] | VV | 2 | 2 | True | 0 | ROZPOCET
| VV |  | "22 - 1NP + 2NP - ve zdivu, podlaze apod." ((5+3)*2) |  | 16 | [12 empty] | VV | 2 | 2 | True | 0 | ROZPOCET
| VV |  | "28 - sklep - pod stropem" ((7+5)*2) |  | 24 | [12 empty] | VV | 2 | 2 | True | 0 | ROZPOCET
| VV |  | Součet |  | 200 | [12 empty] | VV | 2 | 4 | True | 1 | ROZPOCET
21 | K | 733811251 | Ochrana potrubí ústředního vytápění termoizolačními trubicemi z PE tl přes 20 do 25 mm DN do 22 mm | m | 110 |  | 0 | CS ÚRS 2025 01 |  | snížená |  | 0 | 0.0002 | 0.022 | 0 | 0 | 16 | K | 2 |  |  |  | ROZPOCET | 0 | 0 | 0 | 0 | 0 | 2 | 0 | 16 | 1134108663
| VV |  | "15 - 1NP + 2NP - ve zdivu, podlaze apod." ((10+2+2+1,5+1,5+6+6+3)*2) |  | 64 | [12 empty] | VV | 2 | 2 | True | 0 | ROZPOCET
| VV |  | "18 - 1NP + 2NP - ve zdivu, podlaze apod." ((5+5+5)*2) |  | 30 | [12 empty] | VV | 2 | 2 | True | 0 | ROZPOCET
| VV |  | "22 - 1NP + 2NP - ve zdivu, podlaze apod." ((5+3)*2) |  | 16 | [12 empty] | VV | 2 | 2 | True | 0 | ROZPOCET
| VV |  | Součet |  | 110 | [12 empty] | VV | 2 | 4 | True | 1 | ROZPOCET
| D | 734 | Ústřední vytápění - armatury |  |  |  | 0 |  |  |  |  | 0 |  | 0.01764 |  | 0 | 2 | D | 1 |  |  |  | ROZPOCET | [6 empty] | 0
22 | K | 734221682 | Termostatická hlavice kapalinová PN 10 do 110°C otopných těles VK | kus | 14 |  | 0 | CS ÚRS 2025 01 |  | snížená |  | 0 | 0.00014 | 0.00196 | 0 | 0 | 16 | K | 2 |  |  |  | ROZPOCET | 0 | 0 | 0 | 0 | 0 | 2 | 0 | 16 | -1705904612
| VV |  | 14 |  | 14 | [12 empty] | VV | 2 | 2 | True | 1 | ROZPOCET
23 | K | 734261406 | Armatura připojovací přímá G 1/2x18 PN 10 do 110°C radiátorů typu VK | kus | 14 |  | 0 | CS ÚRS 2025 01 |  | snížená |  | 0 | 0.00086 | 0.01204 | 0 | 0 | 16 | K | 2 |  |  |  | ROZPOCET | 0 | 0 | 0 | 0 | 0 | 2 | 0 | 16 | 1853833652
| VV |  | 14 |  | 14 | [12 empty] | VV | 2 | 2 | True | 1 | ROZPOCET
24 | K | 734261717 | Šroubení regulační radiátorové přímé G 1/2 s vypouštěním | kus | 14 |  | 0 | CS ÚRS 2025 01 |  | snížená |  | 0 | 0.00026 | 0.00364 | 0 | 0 | 16 | K | 2 |  |  |  | ROZPOCET | 0 | 0 | 0 | 0 | 0 | 2 | 0 | 16 | 1560935682
| VV |  | 14 |  | 14 | [12 empty] | VV | 2 | 2 | True | 1 | ROZPOCET
25 | K | 998734121 | Přesun hmot tonážní pro armatury ruční v objektech v do 6 m | t | 0.04 |  | 0 | CS ÚRS 2025 01 |  | snížená |  | 0 | 0 | 0 | 0 | 0 | 16 | K | 2 |  |  |  | ROZPOCET | 0 | 0 | 0 | 0 | 0 | 2 | 0 | 16 | -1840454305
| VV |  | 0,04 |  | 0.04 | [12 empty] | VV | 2 | 2 | True | 1 | ROZPOCET
| D | 735 | Ústřední vytápění - otopná tělesa |  |  |  | 0 |  |  |  |  | 0 |  | 0.57343 |  | 0 | 2 | D | 1 |  |  |  | ROZPOCET | [6 empty] | 0
26 | K | 735152273 | Otopné těleso panelové VK jednodeskové 1 přídavná přestupní plocha výška/délka 600/600 mm výkon 601 W | kus | 2 |  | 0 | CS ÚRS 2025 01 |  | snížená |  | 0 | 0.0145 | 0.029 | 0 | 0 | 16 | K | 2 |  |  |  | ROZPOCET | 0 | 0 | 0 | 0 | 0 | 2 | 0 | 16 | -270733601
| VV |  | "sklep" 2 |  | 2 | [12 empty] | VV | 2 | 2 | True | 1 | ROZPOCET
27 | K | 735152275 | Otopné těleso panelové VK jednodeskové 1 přídavná přestupní plocha výška/délka 600/800 mm výkon 802 W | kus | 2 |  | 0 | CS ÚRS 2025 01 |  | snížená |  | 0 | 0.0186 | 0.0372 | 0 | 0 | 16 | K | 2 |  |  |  | ROZPOCET | 0 | 0 | 0 | 0 | 0 | 2 | 0 | 16 | 1543417469
| VV |  | "sklep" 2 |  | 2 | [12 empty] | VV | 2 | 2 | True | 1 | ROZPOCET
28 | K | 735152475 | Otopné těleso panelové VK dvoudeskové 1 přídavná přestupní plocha výška/délka 600/800 mm výkon 1030 W | kus | 1 |  | 0 | CS ÚRS 2025 01 |  | snížená |  | 0 | 0.02516 | 0.02516 | 0 | 0 | 16 | K | 2 |  |  |  | ROZPOCET | 0 | 0 | 0 | 0 | 0 | 2 | 0 | 16 | -509692439
| VV |  | "sklep" 1 |  | 1 | [12 empty] | VV | 2 | 2 | True | 1 | ROZPOCET
29 | K | 735152479 | Otopné těleso panelové VK dvoudeskové 1 přídavná přestupní plocha výška/délka 600/1200 mm výkon 1546 W | kus | 1 |  | 0 | CS ÚRS 2025 01 |  | snížená |  | 0 | 0.03664 | 0.03664 | 0 | 0 | 16 | K | 2 |  |  |  | ROZPOCET | 0 | 0 | 0 | 0 | 0 | 2 | 0 | 16 | 1988130247
| VV |  | "sklep" 1 |  | 1 | [12 empty] | VV | 2 | 2 | True | 1 | ROZPOCET
30 | K | 735152577 | Otopné těleso panelové VK dvoudeskové 2 přídavné přestupní plochy výška/délka 600/1000 mm výkon 1679 W | kus | 1 |  | 0 | CS ÚRS 2025 01 |  | snížená |  | 0 | 0.0348 | 0.0348 | 0 | 0 | 16 | K | 2 |  |  |  | ROZPOCET | 0 | 0 | 0 | 0 | 0 | 2 | 0 | 16 | -1691343120
| VV |  | "1NP" 1 |  | 1 | [12 empty] | VV | 2 | 2 | True | 1 | ROZPOCET
31 | K | 735152592 | Otopné těleso panelové VK dvoudeskové 2 přídavné přestupní plochy výška/délka 900/500 mm výkon 1157 W | kus | 1 |  | 0 | CS ÚRS 2025 01 |  | snížená |  | 0 | 0.02915 | 0.02915 | 0 | 0 | 16 | K | 2 |  |  |  | ROZPOCET | 0 | 0 | 0 | 0 | 0 | 2 | 0 | 16 | -1239071717
| VV |  | "2NP" 1 |  | 1 | [12 empty] | VV | 2 | 2 | True | 1 | ROZPOCET
32 | K | 735152676 | Otopné těleso panelové VK třídeskové 3 přídavné přestupní plochy výška/délka 600/900 mm výkon 2165 W | kus | 2 |  | 0 | CS ÚRS 2025 01 |  | snížená |  | 0 | 0.05242 | 0.10484 | 0 | 0 | 16 | K | 2 |  |  |  | ROZPOCET | 0 | 0 | 0 | 0 | 0 | 2 | 0 | 16 | 2093334440
| VV |  | "1NP + 2NP" 1+1 |  | 2 | [12 empty] | VV | 2 | 2 | True | 1 | ROZPOCET
33 | K | 735152679 | Otopné těleso panelové VK třídeskové 3 přídavné přestupní plochy výška/délka 600/1200 mm výkon 2887 W | kus | 4 |  | 0 | CS ÚRS 2025 01 |  | snížená |  | 0 | 0.06916 | 0.27664 | 0 | 0 | 16 | K | 2 |  |  |  | ROZPOCET | 0 | 0 | 0 | 0 | 0 | 2 | 0 | 16 | -282838521
| VV |  | "1NP + 2NP" 2+2 |  | 4 | [12 empty] | VV | 2 | 2 | True | 1 | ROZPOCET
34 | K | 998735121 | Přesun hmot tonážní pro otopná tělesa ruční v objektech v do 6 m | t | 0.7 |  | 0 | CS ÚRS 2025 01 |  | snížená |  | 0 | 0 | 0 | 0 | 0 | 16 | K | 2 |  |  |  | ROZPOCET | 0 | 0 | 0 | 0 | 0 | 2 | 0 | 16 | 1007544704
| VV |  | 0,7 |  | 0.7 | [12 empty] | VV | 2 | 2 | True | 1 | ROZPOCET
| D | 741 | Elektroinstalace - silnoproud |  |  |  | 0 |  |  |  |  | 0 |  | 0.00055 |  | 0 | 2 | D | 1 |  |  |  | ROZPOCET | [6 empty] | 0
35 | K | 741331075R | Montáž termostatu vč. zapojení vodičů | kus | 1 |  | 0 | R-položka |  | snížená |  | 0 | 0 | 0 | 0 | 0 | 16 | K | 2 |  |  |  | ROZPOCET | 0 | 0 | 0 | 0 | 0 | 2 | 0 | 16 | 310718016
| VV |  | 1 |  | 1 | [12 empty] | VV | 2 | 2 | True | 1 | ROZPOCET
36 | M | 6000164740R | Ekvitermní regulátor programovatelný 7dní | kus | 1 |  | 0 | R-položka |  | snížená |  | 0 | 0.00045 | 0.00045 | 0 | 0 | 32 | M | 2 |  |  |  | ROZPOCET | 0 | 0 | 0 | 0 | 0 | 2 | 0 | 16 | 498645203
| VV |  | 1 |  | 1 | [12 empty] | VV | 2 | 2 | True | 1 | ROZPOCET
37 | M | 6000164862R | Ekvitermní čidlo pro kotle a regulátory | kus | 1 |  | 0 | R-položka |  | snížená |  | 0 | 0.0001 | 0.0001 | 0 | 0 | 32 | M | 2 |  |  |  | ROZPOCET | 0 | 0 | 0 | 0 | 0 | 2 | 0 | 16 | 226281904
| VV |  | 1 |  | 1 | [12 empty] | VV | 2 | 2 | True | 1 | ROZPOCET
| D | 742 | Elektroinstalace - slaboproud |  |  |  | 0 |  |  |  |  | 0 |  | 0.00264 |  | 0 | 2 | D | 1 |  |  |  | ROZPOCET | [6 empty] | 0
38 | K | 742110041 | Montáž lišt vkládacích pro slaboproud | m | 20 |  | 0 | CS ÚRS 2025 01 |  | snížená |  | 0 | 0 | 0 | 0 | 0 | 16 | K | 2 |  |  |  | ROZPOCET | 0 | 0 | 0 | 0 | 0 | 2 | 0 | 16 | -207091081
| VV |  | 20 |  | 20 | [12 empty] | VV | 2 | 2 | True | 1 | ROZPOCET
39 | M | 34571001 | lišta elektroinstalační hranatá PVC 15x10mm | m | 24 |  | 0 | CS ÚRS 2025 01 |  | snížená |  | 0 | 8e-05 | 0.00192 | 0 | 0 | 32 | M | 2 |  |  |  | ROZPOCET | 0 | 0 | 0 | 0 | 0 | 2 | 0 | 16 | -59048716
| VV |  | 20*1,2 |  | 24 | [12 empty] | VV | 2 | 2 | True | 1 | ROZPOCET
40 | K | 742124001 | Montáž kabelů datových FTP, UTP, STP pro vnitřní rozvody do žlabu nebo lišty | m | 20 |  | 0 | CS ÚRS 2025 01 |  | snížená |  | 0 | 0 | 0 | 0 | 0 | 16 | K | 2 |  |  |  | ROZPOCET | 0 | 0 | 0 | 0 | 0 | 2 | 0 | 16 | 1626289972
| VV |  | 20 |  | 20 | [12 empty] | VV | 2 | 2 | True | 1 | ROZPOCET
41 | M | 34121262 | kabel datový jádro Cu plné plášť PVC (U/UTP) kategorie 5e | m | 24 |  | 0 | CS ÚRS 2025 01 |  | snížená |  | 0 | 3e-05 | 0.00072 | 0 | 0 | 32 | M | 2 |  |  |  | ROZPOCET | 0 | 0 | 0 | 0 | 0 | 2 | 0 | 16 | 1907229762
| VV |  | 20*1,2 |  | 24 | [12 empty] | VV | 2 | 2 | True | 1 | ROZPOCET
| D | 795 | Lokální vytápění |  |  |  | 0 |  |  |  |  | 0 |  | 0.54533 |  | 0 | 2 | D | 1 |  |  |  | ROZPOCET | [6 empty] | 0
42 | K | 795432001 | Usazení krbové vložky hmotnosti do 100 kg | kus | 1 |  | 0 | CS ÚRS 2025 01 |  | snížená |  | 0 | 0 | 0 | 0 | 0 | 16 | K | 2 |  |  |  | ROZPOCET | 0 | 0 | 0 | 0 | 0 | 2 | 0 | 16 | -1956759479
| VV |  | "NP" 1 |  | 1 | [12 empty] | VV | 2 | 2 | True | 1 | ROZPOCET
43 | M | 59816202R | vložka krbová výsuvná 510x440mm rovné prosklení | kus | 1 |  | 0 | CS ÚRS 2025 01 |  | snížená |  | 0 | 0.15 | 0.15 | 0 | 0 | 32 | M | 2 |  |  |  | ROZPOCET | 0 | 0 | 0 | 0 | 0 | 2 | 0 | 16 | 523543441
| VV |  | 1 |  | 1 | [12 empty] | VV | 2 | 2 | True | 1 | ROZPOCET
44 | M | 63437185 | sklo pod kamna tl 12mm | m2 | 1 |  | 0 | CS ÚRS 2025 01 |  | snížená |  | 0 | 0.019 | 0.019 | 0 | 0 | 32 | M | 2 |  |  |  | ROZPOCET | 0 | 0 | 0 | 0 | 0 | 2 | 0 | 16 | 1918599808
| VV |  | 1 |  | 1 | [12 empty] | VV | 2 | 2 | True | 1 | ROZPOCET
45 | M | 59816158 | drát kamnářský rovné tyče délky 1,2m | kus | 20 |  | 0 | CS ÚRS 2025 01 |  | snížená |  | 0 | 6e-05 | 0.0012 | 0 | 0 | 32 | M | 2 |  |  |  | ROZPOCET | 0 | 0 | 0 | 0 | 0 | 2 | 0 | 16 | -42568340
| VV |  | 20 |  | 20 | [12 empty] | VV | 2 | 2 | True | 1 | ROZPOCET
46 | K | 795433012 | Překlad nad krbovou vložku lomený z litého šamotu | m | 1.5 |  | 0 | CS ÚRS 2025 01 |  | snížená |  | 0 | 0.08325 | 0.12488 | 0 | 0 | 16 | K | 2 |  |  |  | ROZPOCET | 0 | 0 | 0 | 0 | 0 | 2 | 0 | 16 | -14138061
| VV |  | 1,5 |  | 1.5 | [12 empty] | VV | 2 | 2 | True | 1 | ROZPOCET
47 | K | 795451002 | Obestavba teplovzdušné komory krbu z desek izolačních liaporových | m2 | 6 |  | 0 | CS ÚRS 2025 01 |  | snížená |  | 0 | 0.03763 | 0.22578 | 0 | 0 | 16 | K | 2 |  |  |  | ROZPOCET | 0 | 0 | 0 | 0 | 0 | 2 | 0 | 16 | 421618415
| VV |  | 6 |  | 6 | [12 empty] | VV | 2 | 2 | True | 1 | ROZPOCET
48 | K | 795942011 | Napojení lomené ohniště na komínový průduch kouřovodem ocelovým nebo nerezovým D 120 mm | m | 3 |  | 0 | CS ÚRS 2025 01 |  | snížená |  | 0 | 0 | 0 | 0 | 0 | 16 | K | 2 |  |  |  | ROZPOCET | 0 | 0 | 0 | 0 | 0 | 2 | 0 | 16 | -1535315050
| VV |  | 3 |  | 3 | [12 empty] | VV | 2 | 2 | True | 1 | ROZPOCET
49 | M | 54171015 | roura kouřová tl plechu 2mm dl 1m D 120mm | m | 3.6 |  | 0 | CS ÚRS 2025 01 |  | snížená |  | 0 | 0.0068 | 0.02448 | 0 | 0 | 32 | M | 2 |  |  |  | ROZPOCET | 0 | 0 | 0 | 0 | 0 | 2 | 0 | 16 | -742846358
| VV |  | 3*1,2 |  | 3.6 | [12 empty] | VV | 2 | 2 | True | 1 | ROZPOCET
| D | M | Práce a dodávky M |  |  |  | 0 |  |  |  |  | 0 |  | 0 |  | 0 | 3 | D | 0 |  |  |  | ROZPOCET | [6 empty] | 0
| D | 58-M | Revize vyhrazených technických zařízení |  |  |  | 0 |  |  |  |  | 0 |  | 0 |  | 0 | 3 | D | 1 |  |  |  | ROZPOCET | [6 empty] | 0
50 | K | 580507401R | Revize, kontrola, revizní správa kotle, spalinové cesty, plynovodu, tlakové a těsnící zkoušky potrubí, topné soustavy | soubor | 1 |  | 0 | R-položka |  | snížená |  | 0 | 0 | 0 | 0 | 0 | 64 | K | 2 |  |  |  | ROZPOCET | 0 | 0 | 0 | 0 | 0 | 2 | 0 | 64 | -2018919578
| VV |  | 1 |  | 1 | [12 empty] | VV | 2 | 2 | True | 1 | ROZPOCET

## 18 - ELEKTRO
{de9e8a95-f2e5-412b-a47a-8dee68a33981}
1
| KRYCÍ LIST SOUPISU PRACÍ | [7 empty] | v --- níže se nacházejí doplnkové a pomocné údaje k sestavám --- v | [8 empty] | False
Zakázka:
CERMNA-462
Objekt:
18 - ELEKTRO
| KSO: |  | 803 5 |  |  | CC-CZ:
| Místo: |  | Dolní Čermná |  |  | Datum: | 27. 3. 2025
| Zadavatel: |  |  |  |  | IČ: | 70857717
|  | Dětský domov Dolní Čermná |  |  |  | DIČ:
| Uchazeč: |  |  |  |  | IČ: | Vyplň údaj
|  | Vyplň údaj |  |  |  | DIČ: | Vyplň údaj
| Projektant: |  |  |  |  | IČ: | 17086370
|  | vs-studio s.r.o. |  |  |  | DIČ:
| Zpracovatel: |  |  |  |  | IČ: | 08034222
|  | Jaroslav Klíma |  |  |  | DIČ:
Poznámka:
Projekt "STAVEBNÍ ÚPRAVY RD č.p. 462, Dolní Čermná", čís.zak. 140/2024, stupeň DPS.
| Cena bez DPH | [5 empty] | 0
|  |  | Základ daně |  |  | Sazba daně | Výše daně
| DPH | základní | 0 |  |  | 21% | 0
|  | snížená | 0 |  |  | 12% | 0
|  | zákl. přenesená | 0 |  |  | 21% | 0
|  | sníž. přenesená | 0 |  |  | 12% | 0
|  | nulová | 0 |  |  | 0% | 0
| Cena s DPH |  |  | v | CZK |  | 0
| Projektant |  |  | Zpracovatel
| Datum a podpis: |  | Razítko | Datum a podpis: |  |  | Razítko
| Objednavatel |  |  | Uchazeč
| Datum a podpis: |  | Razítko | Datum a podpis: |  |  | Razítko
REKAPITULACE ČLENĚNÍ SOUPISU PRACÍ
Zakázka:
CERMNA-462
Objekt:
18 - ELEKTRO
Místo: |  |  | Dolní Čermná |  |  | Datum: | 27. 3. 2025
Zadavatel: |  |  | Dětský domov Dolní Čermná |  |  | Projektant: | vs-studio s.r.o.
Uchazeč: |  |  | Vyplň údaj |  |  | Zpracovatel: | Jaroslav Klíma
Kód dílu - Popis | [6 empty] | Cena celkem [CZK]
Náklady ze soupisu prací | [6 empty] | 0 | [11 empty] | -1
| PSV - Práce a dodávky PSV | [5 empty] | 0
| 741 - Elektroinstalace - silnoproud | [5 empty] | 0
| 742 - Elektroinstalace - slaboproud | [5 empty] | 0
| M - Práce a dodávky M | [5 empty] | 0
| 21-M - Elektromontáže | [5 empty] | 0
| 46-M - Zemní práce při extr.mont.pracích | [5 empty] | 0
SOUPIS PRACÍ
Zakázka:
CERMNA-462
Objekt:
18 - ELEKTRO
Místo: |  |  | Dolní Čermná |  |  | Datum: | 27. 3. 2025
Zadavatel: |  |  | Dětský domov Dolní Čermná |  |  | Projektant: | vs-studio s.r.o.
Uchazeč: |  |  | Vyplň údaj |  |  | Zpracovatel: | Jaroslav Klíma
PČ | Typ | Kód | Popis | MJ | Množství | J.cena [CZK] | Cena celkem [CZK] | Cenová soustava |  | DPH | J. Nh [h] | Nh celkem [h] | J. hmotnost [t] | Hmotnost celkem [t] | J. suť [t] | Suť Celkem [t]
Náklady soupisu celkem | [6 empty] | 0 |  |  |  |  | 0 |  | 0.51329 |  | 1.7294 |  | D | -1 | [10 empty] | 0
| D | PSV | Práce a dodávky PSV |  |  |  | 0 |  |  |  |  | 0 |  | 0.33849 |  | 0 | 2 | D | 0 |  |  |  | ROZPOCET | [6 empty] | 0
| D | 741 | Elektroinstalace - silnoproud |  |  |  | 0 |  |  |  |  | 0 |  | 0.33849 |  | 0 | 2 | D | 1 |  |  |  | ROZPOCET | [6 empty] | 0
1 | K | 741112061 | Montáž krabice přístrojová zapuštěná plastová kruhová | kus | 196 |  | 0 | CS ÚRS 2025 01 |  | snížená |  | 0 | 0 | 0 | 0 | 0 | 16 | K | 2 |  |  |  | ROZPOCET | 0 | 0 | 0 | 0 | 0 | 2 | 0 | 16 | -1855863834
| VV |  | "spínače, přepínače + zásuvky jednoduché + zásuvka dvojnásobná" (18+20+20+8)+(35+45)+50 |  | 196 | [12 empty] | VV | 2 | 2 | True | 1 | ROZPOCET
2 | M | 34571450 | krabice pod omítku PVC přístrojová kruhová D 70mm | kus | 66 |  | 0 | CS ÚRS 2025 01 |  | snížená |  | 0 | 4e-05 | 0.00264 | 0 | 0 | 32 | M | 2 |  |  |  | ROZPOCET | 0 | 0 | 0 | 0 | 0 | 2 | 0 | 16 | -1775001139
| VV |  | "spínače, přepínače" 18+20+20+8 |  | 66 | [12 empty] | VV | 2 | 2 | True | 1 | ROZPOCET
3 | M | 34571451 | krabice pod omítku PVC přístrojová kruhová D 70mm hluboká | kus | 80 |  | 0 | CS ÚRS 2025 01 |  | snížená |  | 0 | 5e-05 | 0.004 | 0 | 0 | 32 | M | 2 |  |  |  | ROZPOCET | 0 | 0 | 0 | 0 | 0 | 2 | 0 | 16 | 876781786
| VV |  | "zásuvky jednoduché" 35+45 |  | 80 | [12 empty] | VV | 2 | 2 | True | 1 | ROZPOCET
4 | M | 34571452 | krabice pod omítku PVC přístrojová kruhová D 70mm dvojnásobná | kus | 50 |  | 0 | CS ÚRS 2025 01 |  | snížená |  | 0 | 3e-05 | 0.0015 | 0 | 0 | 32 | M | 2 |  |  |  | ROZPOCET | 0 | 0 | 0 | 0 | 0 | 2 | 0 | 16 | -1344774583
| VV |  | "zásuvka dvojnásobná" 50 |  | 50 | [12 empty] | VV | 2 | 2 | True | 1 | ROZPOCET
5 | K | 741112102 | Montáž rozvodka zapuštěná plastová kruhová pro sádrokartonové příčky | kus | 45 |  | 0 | CS ÚRS 2025 01 |  | snížená |  | 0 | 0 | 0 | 0 | 0 | 16 | K | 2 |  |  |  | ROZPOCET | 0 | 0 | 0 | 0 | 0 | 2 | 0 | 16 | -1503367446
| VV |  | "odbočné krabice v SDK podhledu" 45 |  | 45 | [12 empty] | VV | 2 | 2 | True | 1 | ROZPOCET
6 | M | 34571471 | krabice do dutých stěn PVC odbočná kruhová D 100mm s víčkem | kus | 45 |  | 0 | CS ÚRS 2025 01 |  | snížená |  | 0 | 0.00011 | 0.00495 | 0 | 0 | 32 | M | 2 |  |  |  | ROZPOCET | 0 | 0 | 0 | 0 | 0 | 2 | 0 | 16 | 748162876
| VV |  | "odbočné krabice v SDK podhledu" 45 |  | 45 | [12 empty] | VV | 2 | 2 | True | 1 | ROZPOCET
7 | K | 741122015 | Montáž kabel Cu bez ukončení uložený pod omítku plný kulatý 3x1,5 mm2 (např. CYKY) | m | 320 |  | 0 | CS ÚRS 2025 01 |  | snížená |  | 0 | 0 | 0 | 0 | 0 | 16 | K | 2 |  |  |  | ROZPOCET | 0 | 0 | 0 | 0 | 0 | 2 | 0 | 16 | 1851750497
| VV |  | "světelný obvod ve zdech - 3x3cm" (10*4+20*5+20*3) |  | 200 | [12 empty] | VV | 2 | 2 | True | 0 | ROZPOCET
| VV |  | "světelný obvod ve zdech - 5x5cm" (10*4+10*5+10*3) |  | 120 | [12 empty] | VV | 2 | 2 | True | 0 | ROZPOCET
| VV |  | Součet |  | 320 | [12 empty] | VV | 2 | 4 | True | 1 | ROZPOCET
8 | M | 34111030 | kabel instalační jádro Cu plné izolace PVC plášť PVC 450/750V (CYKY) 3x1,5mm2 | m | 384 |  | 0 | CS ÚRS 2025 01 |  | snížená |  | 0 | 0.00012 | 0.04608 | 0 | 0 | 32 | M | 2 |  |  |  | ROZPOCET | 0 | 0 | 0 | 0 | 0 | 2 | 0 | 16 | 332477135
| VV |  | "světelný obvod ve zdech - 3x3cm" (10*4+20*5+20*3)*1,2 |  | 240 | [12 empty] | VV | 2 | 2 | True | 0 | ROZPOCET
| VV |  | "světelný obvod ve zdech - 5x5cm" (10*4+10*5+10*3)*1,2 |  | 144 | [12 empty] | VV | 2 | 2 | True | 0 | ROZPOCET
| VV |  | Součet |  | 384 | [12 empty] | VV | 2 | 4 | True | 1 | ROZPOCET
9 | K | 741122016 | Montáž kabel Cu bez ukončení uložený pod omítku plný kulatý 3x2,5 až 6 mm2 (např. CYKY) | m | 320 |  | 0 | CS ÚRS 2025 01 |  | snížená |  | 0 | 0 | 0 | 0 | 0 | 16 | K | 2 |  |  |  | ROZPOCET | 0 | 0 | 0 | 0 | 0 | 2 | 0 | 16 | -1259134180
| VV |  | "zásuvkový obvod ve zdech - 3x3cm" (10*4+20*5+20*3) |  | 200 | [12 empty] | VV | 2 | 2 | True | 0 | ROZPOCET
| VV |  | "zásuvkový obvod ve zdech - 5x5cm" (10*4+10*5+10*3) |  | 120 | [12 empty] | VV | 2 | 2 | True | 0 | ROZPOCET
| VV |  | Součet |  | 320 | [12 empty] | VV | 2 | 4 | True | 1 | ROZPOCET
10 | M | 34111036 | kabel instalační jádro Cu plné izolace PVC plášť PVC 450/750V (CYKY) 3x2,5mm2 | m | 384 |  | 0 | CS ÚRS 2025 01 |  | snížená |  | 0 | 0.00017 | 0.06528 | 0 | 0 | 32 | M | 2 |  |  |  | ROZPOCET | 0 | 0 | 0 | 0 | 0 | 2 | 0 | 16 | -1791656140
| VV |  | "zásuvkový obvod ve zdech - 3x3cm" (10*4+20*5+20*3)*1,2 |  | 240 | [12 empty] | VV | 2 | 2 | True | 0 | ROZPOCET
| VV |  | "zásuvkový obvod ve zdech - 5x5cm" (10*4+10*5+10*3)*1,2 |  | 144 | [12 empty] | VV | 2 | 2 | True | 0 | ROZPOCET
| VV |  | Součet |  | 384 | [12 empty] | VV | 2 | 4 | True | 1 | ROZPOCET
11 | K | 741122031 | Montáž kabel Cu bez ukončení uložený pod omítku plný kulatý 5x1,5 až 2,5 mm2 (např. CYKY) | m | 10 |  | 0 | CS ÚRS 2025 01 |  | snížená |  | 0 | 0 | 0 | 0 | 0 | 16 | K | 2 |  |  |  | ROZPOCET | 0 | 0 | 0 | 0 | 0 | 2 | 0 | 16 | 2134995222
| VV |  | "přívod od rozvaděče k varné desce" 10 |  | 10 | [12 empty] | VV | 2 | 2 | True | 1 | ROZPOCET
12 | M | 34111094 | kabel instalační jádro Cu plné izolace PVC plášť PVC 450/750V (CYKY) 5x2,5mm2 | m | 10 |  | 0 | CS ÚRS 2025 01 |  | snížená |  | 0 | 0.00025 | 0.0025 | 0 | 0 | 32 | M | 2 |  |  |  | ROZPOCET | 0 | 0 | 0 | 0 | 0 | 2 | 0 | 16 | 982350911
| VV |  | "přívod od rozvaděče k varné desce" 10 |  | 10 | [12 empty] | VV | 2 | 2 | True | 1 | ROZPOCET
13 | K | 741122211 | Montáž kabel Cu plný kulatý žíla 3x1,5 až 6 mm2 uložený volně (např. CYKY) | m | 700 |  | 0 | CS ÚRS 2025 01 |  | snížená |  | 0 | 0 | 0 | 0 | 0 | 16 | K | 2 |  |  |  | ROZPOCET | 0 | 0 | 0 | 0 | 0 | 2 | 0 | 16 | -1745088772
| VV |  | "světelný obvod v podhledech" 350 |  | 350 | [12 empty] | VV | 2 | 2 | True | 0 | ROZPOCET
| VV |  | "zásuvkový obvod v podhledech" 350 |  | 350 | [12 empty] | VV | 2 | 2 | True | 0 | ROZPOCET
| VV |  | Součet |  | 700 | [12 empty] | VV | 2 | 4 | True | 1 | ROZPOCET
14 | M | 34111030 | kabel instalační jádro Cu plné izolace PVC plášť PVC 450/750V (CYKY) 3x1,5mm2 | m | 420 |  | 0 | CS ÚRS 2025 01 |  | snížená |  | 0 | 0.00012 | 0.0504 | 0 | 0 | 32 | M | 2 |  |  |  | ROZPOCET | 0 | 0 | 0 | 0 | 0 | 2 | 0 | 16 | -1564676219
| VV |  | "světelný obvod v podhledech" 350*1,2 |  | 420 | [12 empty] | VV | 2 | 2 | True | 1 | ROZPOCET
15 | M | 34111036 | kabel instalační jádro Cu plné izolace PVC plášť PVC 450/750V (CYKY) 3x2,5mm2 | m | 420 |  | 0 | CS ÚRS 2025 01 |  | snížená |  | 0 | 0.00017 | 0.0714 | 0 | 0 | 32 | M | 2 |  |  |  | ROZPOCET | 0 | 0 | 0 | 0 | 0 | 2 | 0 | 16 | 1873002438
| VV |  | "zásuvkový obvod v podhledech" 350*1,2 |  | 420 | [12 empty] | VV | 2 | 2 | True | 1 | ROZPOCET
16 | K | 741122231 | Montáž kabel Cu plný kulatý žíla 5x1,5 až 2,5 mm2 uložený volně (např. CYKY) | m | 15 |  | 0 | CS ÚRS 2025 01 |  | snížená |  | 0 | 0 | 0 | 0 | 0 | 16 | K | 2 |  |  |  | ROZPOCET | 0 | 0 | 0 | 0 | 0 | 2 | 0 | 16 | 425218703
| VV |  | "přívod od rozvaděče k varné desce" 15 |  | 15 | [12 empty] | VV | 2 | 2 | True | 1 | ROZPOCET
17 | M | 34111094 | kabel instalační jádro Cu plné izolace PVC plášť PVC 450/750V (CYKY) 5x2,5mm2 | m | 18 |  | 0 | CS ÚRS 2025 01 |  | snížená |  | 0 | 0.00025 | 0.0045 | 0 | 0 | 32 | M | 2 |  |  |  | ROZPOCET | 0 | 0 | 0 | 0 | 0 | 2 | 0 | 16 | -1656818133
| VV |  | "přívod od rozvaděče k varné desce" 15*1,2 |  | 18 | [12 empty] | VV | 2 | 2 | True | 1 | ROZPOCET
18 | K | 741210002R | D+M bytového rozvaděče podružného vč. skříně, jističů, svorkovnic, zapojení, zednických přípomocí apod. | kpl | 1 |  | 0 |  |  | snížená |  | 0 | 0 | 0 | 0 | 0 | 16 | K | 2 |  |  |  | ROZPOCET | 0 | 0 | 0 | 0 | 0 | 2 | 0 | 16 | 1883383912
| VV |  | 1 |  | 1 | [12 empty] | VV | 2 | 2 | True | 1 | ROZPOCET
19 | K | 741310201 | Montáž spínač (polo)zapuštěný šroubové připojení 1-jednopólový se zapojením vodičů | kus | 18 |  | 0 | CS ÚRS 2025 01 |  | snížená |  | 0 | 0 | 0 | 0 | 0 | 16 | K | 2 |  |  |  | ROZPOCET | 0 | 0 | 0 | 0 | 0 | 2 | 0 | 16 | -1155014826
| VV |  | 18 |  | 18 | [12 empty] | VV | 2 | 2 | True | 1 | ROZPOCET
20 | M | 34535000 | spínač kompletní, zapuštěný, jednopólový, řazení 1, šroubové svorky | kus | 18 |  | 0 | CS ÚRS 2025 01 |  | snížená |  | 0 | 4e-05 | 0.00072 | 0 | 0 | 32 | M | 2 |  |  |  | ROZPOCET | 0 | 0 | 0 | 0 | 0 | 2 | 0 | 16 | -2202843
| VV |  | 18 |  | 18 | [12 empty] | VV | 2 | 2 | True | 1 | ROZPOCET
21 | K | 741310231 | Montáž přepínač (polo)zapuštěný šroubové připojení 5-sériový se zapojením vodičů | kus | 20 |  | 0 | CS ÚRS 2025 01 |  | snížená |  | 0 | 0 | 0 | 0 | 0 | 16 | K | 2 |  |  |  | ROZPOCET | 0 | 0 | 0 | 0 | 0 | 2 | 0 | 16 | 1498482976
| VV |  | 16+4 |  | 20 | [12 empty] | VV | 2 | 2 | True | 1 | ROZPOCET
22 | M | 34535002 | přepínač sériový kompletní, zapuštěný, řazení 5, šroubové svorky | kus | 16 |  | 0 | CS ÚRS 2025 01 |  | snížená |  | 0 | 6e-05 | 0.00096 | 0 | 0 | 32 | M | 2 |  |  |  | ROZPOCET | 0 | 0 | 0 | 0 | 0 | 2 | 0 | 16 | 1920550225
| VV |  | 16 |  | 16 | [12 empty] | VV | 2 | 2 | True | 1 | ROZPOCET
23 | M | 345350062R | přepínač sériový kompletní s orientační doutnavkou, zápustný, řazení 5, šroubové svorky | kus | 4 |  | 0 |  |  | snížená |  | 0 | 5e-05 | 0.0002 | 0 | 0 | 32 | M | 2 |  |  |  | ROZPOCET | 0 | 0 | 0 | 0 | 0 | 2 | 0 | 16 | -741791548
| VV |  | 4 |  | 4 | [12 empty] | VV | 2 | 2 | True | 1 | ROZPOCET
24 | K | 741310233 | Montáž přepínač (polo)zapuštěný šroubové připojení 6-střídavý se zapojením vodičů | kus | 20 |  | 0 | CS ÚRS 2025 01 |  | snížená |  | 0 | 0 | 0 | 0 | 0 | 16 | K | 2 |  |  |  | ROZPOCET | 0 | 0 | 0 | 0 | 0 | 2 | 0 | 16 | 1936585724
| VV |  | 20 |  | 20 | [12 empty] | VV | 2 | 2 | True | 1 | ROZPOCET
25 | M | 34535003 | přepínač střídavý kompletní, zapuštěný, řazení 6, šroubové svorky | kus | 20 |  | 0 | CS ÚRS 2025 01 |  | snížená |  | 0 | 4e-05 | 0.0008 | 0 | 0 | 32 | M | 2 |  |  |  | ROZPOCET | 0 | 0 | 0 | 0 | 0 | 2 | 0 | 16 | -236345031
| VV |  | 20 |  | 20 | [12 empty] | VV | 2 | 2 | True | 1 | ROZPOCET
26 | K | 741310238 | Montáž přepínač (polo)zapuštěný šroubové připojení 6+6 -dvojitý střídavý se zapojením vodičů | kus | 8 |  | 0 | CS ÚRS 2025 01 |  | snížená |  | 0 | 0 | 0 | 0 | 0 | 16 | K | 2 |  |  |  | ROZPOCET | 0 | 0 | 0 | 0 | 0 | 2 | 0 | 16 | -1460562936
| VV |  | 8 |  | 8 | [12 empty] | VV | 2 | 2 | True | 1 | ROZPOCET
27 | M | 34535007 | přepínač střídavý dvojitý kompletní, zapuštěný, řazení 6+6(6+1), šroubové svorky | kus | 8 |  | 0 | CS ÚRS 2025 01 |  | snížená |  | 0 | 6e-05 | 0.00048 | 0 | 0 | 32 | M | 2 |  |  |  | ROZPOCET | 0 | 0 | 0 | 0 | 0 | 2 | 0 | 16 | -1557004116
| VV |  | 8 |  | 8 | [12 empty] | VV | 2 | 2 | True | 1 | ROZPOCET
28 | K | 741313041 | Montáž zásuvka (polo)zapuštěná šroubové připojení 2P+PE se zapojením vodičů | kus | 35 |  | 0 | CS ÚRS 2025 01 |  | snížená |  | 0 | 0 | 0 | 0 | 0 | 16 | K | 2 |  |  |  | ROZPOCET | 0 | 0 | 0 | 0 | 0 | 2 | 0 | 16 | 528944258
| VV |  | 20+15 |  | 35 | [12 empty] | VV | 2 | 2 | True | 1 | ROZPOCET
29 | M | 34555202R | zásuvka zápustná jednonásobná s ochranným kolíkem, šroubové svorky | kus | 20 |  | 0 | R-položka |  | snížená |  | 0 | 7e-05 | 0.0014 | 0 | 0 | 32 | M | 2 |  |  |  | ROZPOCET | 0 | 0 | 0 | 0 | 0 | 2 | 0 | 16 | -1893164765
| VV |  | 20 |  | 20 | [12 empty] | VV | 2 | 2 | True | 1 | ROZPOCET
30 | M | 34555203R | zásuvka zápustná jednonásobná s ochranným kolíkem, šroubové svorky, min IP 44 | kus | 15 |  | 0 | R-položka |  | snížená |  | 0 | 7e-05 | 0.00105 | 0 | 0 | 32 | M | 2 |  |  |  | ROZPOCET | 0 | 0 | 0 | 0 | 0 | 2 | 0 | 16 | -1609251015
| VV |  | 15 |  | 15 | [12 empty] | VV | 2 | 2 | True | 1 | ROZPOCET
31 | K | 741313042 | Montáž zásuvka (polo)zapuštěná šroubové připojení 2P+PE dvojí zapojení - průběžná se zapojením vodičů | kus | 45 |  | 0 | CS ÚRS 2025 01 |  | snížená |  | 0 | 0 | 0 | 0 | 0 | 16 | K | 2 |  |  |  | ROZPOCET | 0 | 0 | 0 | 0 | 0 | 2 | 0 | 16 | 892401749
| VV |  | 45 |  | 45 | [12 empty] | VV | 2 | 2 | True | 1 | ROZPOCET
32 | M | 34555202R | zásuvka zápustná jednonásobná s ochranným kolíkem, šroubové svorky | kus | 45 |  | 0 | R-položka |  | snížená |  | 0 | 7e-05 | 0.00315 | 0 | 0 | 32 | M | 2 |  |  |  | ROZPOCET | 0 | 0 | 0 | 0 | 0 | 2 | 0 | 16 | -1506083997
| VV |  | 45 |  | 45 | [12 empty] | VV | 2 | 2 | True | 1 | ROZPOCET
33 | K | 741313043 | Montáž zásuvka (polo)zapuštěná šroubové připojení 2x(2P + PE) dvojnásobná se zapojením vodičů | kus | 50 |  | 0 | CS ÚRS 2025 01 |  | snížená |  | 0 | 0 | 0 | 0 | 0 | 16 | K | 2 |  |  |  | ROZPOCET | 0 | 0 | 0 | 0 | 0 | 2 | 0 | 16 | -1143004731
| VV |  | 50 |  | 50 | [12 empty] | VV | 2 | 2 | True | 1 | ROZPOCET
34 | M | 34555201R | zásuvka zápustná dvojnásobná s ochrannými kolíky, šroubové svorky | kus | 50 |  | 0 |  |  | snížená |  | 0 | 9e-05 | 0.0045 | 0 | 0 | 32 | M | 2 |  |  |  | ROZPOCET | 0 | 0 | 0 | 0 | 0 | 2 | 0 | 16 | 1523580143
| VV |  | 50 |  | 50 | [12 empty] | VV | 2 | 2 | True | 1 | ROZPOCET
35 | K | 741320203R | Dodávka a montáž zemnící krabice vč. zapojení do szemnící sítě, měření, spojovacího materiálu apod. | kus | 2 |  | 0 | R-položka |  | snížená |  | 0 | 0 | 0 | 0 | 0 | 16 | K | 2 |  |  |  | ROZPOCET | 0 | 0 | 0 | 0 | 0 | 2 | 0 | 16 | -1050988268
| VV |  | 2 |  | 2 | [12 empty] | VV | 2 | 2 | True | 1 | ROZPOCET
36 | K | 741372021 | Montáž svítidlo LED interiérové přisazené nástěnné hranaté nebo kruhové do 0,09 m2 se zapojením vodičů | kus | 14 |  | 0 | CS ÚRS 2025 01 |  | snížená |  | 0 | 0 | 0 | 0 | 0 | 16 | K | 2 |  |  |  | ROZPOCET | 0 | 0 | 0 | 0 | 0 | 2 | 0 | 16 | -1572422171
| VV |  | 10+4 |  | 14 | [12 empty] | VV | 2 | 2 | True | 1 | ROZPOCET
37 | M | 34825004R | svítidlo interiérové přisazené obdélníkové/čtvercové do 0,09m2 1000-1500lm IP 44 | kus | 4 |  | 0 | R-položka |  | snížená |  | 0 | 0.00075 | 0.003 | 0 | 0 | 32 | M | 2 |  |  |  | ROZPOCET | 0 | 0 | 0 | 0 | 0 | 2 | 0 | 16 | 558175499
| VV |  | "garáž, venkovní svítidlo" 4 |  | 4 | [12 empty] | VV | 2 | 2 | True | 1 | ROZPOCET
38 | M | 34825004 | svítidlo interiérové přisazené obdélníkové/čtvercové do 0,09m2 1000-1500lm | kus | 10 |  | 0 | CS ÚRS 2025 01 |  | snížená |  | 0 | 0.00075 | 0.0075 | 0 | 0 | 32 | M | 2 |  |  |  | ROZPOCET | 0 | 0 | 0 | 0 | 0 | 2 | 0 | 16 | -829018082
| VV |  | 10 |  | 10 | [12 empty] | VV | 2 | 2 | True | 1 | ROZPOCET
39 | K | 741372061 | Montáž svítidlo LED interiérové přisazené stropní hranaté nebo kruhové do 0,09 m2 se zapojením vodičů | kus | 42 |  | 0 | CS ÚRS 2025 01 |  | snížená |  | 0 | 0 | 0 | 0 | 0 | 16 | K | 2 |  |  |  | ROZPOCET | 0 | 0 | 0 | 0 | 0 | 2 | 0 | 16 | 627856097
| VV |  | 36+6 |  | 42 | [12 empty] | VV | 2 | 2 | True | 1 | ROZPOCET
40 | M | 34825001R | svítidlo interiérové stropní přisazené kruhové D 200-300mm 1300-2000lm IP 44 | kus | 6 |  | 0 | R-položka |  | snížená |  | 0 | 0.00038 | 0.00228 | 0 | 0 | 32 | M | 2 |  |  |  | ROZPOCET | 0 | 0 | 0 | 0 | 0 | 2 | 0 | 16 | -1468537360
| VV |  | "koupelna, kotelna, WC - IP44" 6 |  | 6 | [12 empty] | VV | 2 | 2 | True | 1 | ROZPOCET
41 | M | 34825002R | svítidlo interiérové stropní přisazené kruhové D 200-300mm 1300-2000lm | kus | 36 |  | 0 | CS ÚRS 2025 01 |  | snížená |  | 0 | 0.00048 | 0.01728 | 0 | 0 | 32 | M | 2 |  |  |  | ROZPOCET | 0 | 0 | 0 | 0 | 0 | 2 | 0 | 16 | 1062141741
| VV |  | 36 |  | 36 | [12 empty] | VV | 2 | 2 | True | 1 | ROZPOCET
42 | K | 220332002R | Montáž detektoru - hlásiče, tabla | kus | 2 |  | 0 | R-položka |  | snížená |  | 0 | 0 | 0 | 0 | 0 | 16 | K | 2 |  |  |  | ROZPOCET | 0 | 0 | 0 | 0 | 0 | 2 | 0 | 16 | -1845028909
| VV |  | 2 |  | 2 | [12 empty] | VV | 2 | 2 | True | 1 | ROZPOCET
43 | M | ADI.0068813.URS | Autonomní kombinovaný detektor kouře a teplot, napájení 3x baterie 1,5V AA | kus | 2 |  | 0 | R-položka |  | snížená |  | 0 | 0 | 0 | 0 | 0 | 32 | M | 2 |  |  |  | ROZPOCET | 0 | 0 | 0 | 0 | 0 | 2 | 0 | 16 | 1202595275
| VV |  | 2 |  | 2 | [12 empty] | VV | 2 | 2 | True | 1 | ROZPOCET
44 | K | 741420001 | Montáž drát nebo lano hromosvodné svodové D do 10 mm s podpěrou | m | 66 |  | 0 | CS ÚRS 2025 01 |  | snížená |  | 0 | 0 | 0 | 0 | 0 | 16 | K | 2 |  |  |  | ROZPOCET | 0 | 0 | 0 | 0 | 0 | 2 | 0 | 16 | -16932861
| VV |  | "střecha + fasáda - nové podpěry, držáky" ((10*2+8*2+14)+(4*4)) |  | 66 | [12 empty] | VV | 2 | 2 | True | 1 | ROZPOCET
45 | M | 1030039798R | Izolovaný vodič D 23mm, šedý | m | 79.2 |  | 0 | R-položka |  | snížená |  | 0 | 0 | 0 | 0 | 0 | 32 | M | 2 |  |  |  | ROZPOCET | 0 | 0 | 0 | 0 | 0 | 2 | 0 | 16 | 139614078
| VV |  | "střecha + fasáda - nové podpěry, držáky" ((10*2+8*2+14)+(4*4))*1,2 |  | 79.2 | [12 empty] | VV | 2 | 2 | True | 1 | ROZPOCET
46 | M | 1030039337R | Připojovací členy + montážní materiál pro vodič D 23mm šedý | kus | 8 |  | 0 | R-položka |  | snížená |  | 0 | 0 | 0 | 0 | 0 | 32 | M | 2 |  |  |  | ROZPOCET | 0 | 0 | 0 | 0 | 0 | 2 | 0 | 16 | 1035406945
| VV |  | 4*2 |  | 8 | [12 empty] | VV | 2 | 2 | True | 1 | ROZPOCET
47 | M | 1000300400R | Držák pro jímací tyč dvojitý s upínacím páskem nerez na hřeben, s objímkou D16 | kus | 20 |  | 0 | R-položka |  | snížená |  | 0 | 0 | 0 | 0 | 0 | 32 | M | 2 |  |  |  | ROZPOCET | 0 | 0 | 0 | 0 | 0 | 2 | 0 | 16 | -531567271
| VV |  | "střecha - nové podpěry, držáky" 20 |  | 20 | [12 empty] | VV | 2 | 2 | True | 1 | ROZPOCET
48 | M | 1030039493R | Držák vedení pro vodič D 20-23mm s tyčkou D 16mm L 85mm | kus | 20 |  | 0 | R-položka |  | snížená |  | 0 | 0 | 0 | 0 | 0 | 32 | M | 2 |  |  |  | ROZPOCET | 0 | 0 | 0 | 0 | 0 | 2 | 0 | 16 | -1495196171
| VV |  | 20 |  | 20 | [12 empty] | VV | 2 | 2 | True | 1 | ROZPOCET
49 | M | 1000300405R | Podpěra vedení pro vodiče D 20-23mm s plastovou základnou na zdivo | kus | 35 |  | 0 | R-položka |  | snížená |  | 0 | 0 | 0 | 0 | 0 | 32 | M | 2 |  |  |  | ROZPOCET | 0 | 0 | 0 | 0 | 0 | 2 | 0 | 16 | -357696322
| VV |  | "fasáda - nové podpěry, držáky" 35 |  | 35 | [12 empty] | VV | 2 | 2 | True | 1 | ROZPOCET
50 | K | 741420125R | Izolace a ochranné nátěry spojek jímacího vedení v zemi | kpl | 1 |  | 0 | R-položka |  | snížená |  | 0 | 0 | 0 | 0 | 0 | 16 | K | 2 |  |  |  | ROZPOCET | 0 | 0 | 0 | 0 | 0 | 2 | 0 | 16 | -325278525
| VV |  | 1 |  | 1 | [12 empty] | VV | 2 | 2 | True | 1 | ROZPOCET
51 | K | 741430004 | Montáž tyč jímací délky do 3 m na střešní hřeben | kus | 2 |  | 0 | CS ÚRS 2025 01 |  | snížená |  | 0 | 0 | 0 | 0 | 0 | 16 | K | 2 |  |  |  | ROZPOCET | 0 | 0 | 0 | 0 | 0 | 2 | 0 | 16 | -1228542996
| VV |  | 2 |  | 2 | [12 empty] | VV | 2 | 2 | True | 1 | ROZPOCET
52 | M | 1000313774R | Podpěra mezi krovy s roztečí 550-900mm s trubkou 48mm pro conductor-Systeme | kus | 2 |  | 0 | R-položka |  | snížená |  | 0 | 0 | 0 | 0 | 0 | 32 | M | 2 |  |  |  | ROZPOCET | 0 | 0 | 0 | 0 | 0 | 2 | 0 | 16 | 2030370767
| VV |  | 2 |  | 2 | [12 empty] | VV | 2 | 2 | True | 1 | ROZPOCET
53 | M | 1000313780R | Podpůrná trubka D 50mm L 1950mm GFK/Al s jímačem D 22/16/10mm L 2500mm | kus | 2 |  | 0 | R-položka |  | snížená |  | 0 | 0 | 0 | 0 | 0 | 32 | M | 2 |  |  |  | ROZPOCET | 0 | 0 | 0 | 0 | 0 | 2 | 0 | 16 | 1633069219
| VV |  | 2 |  | 2 | [12 empty] | VV | 2 | 2 | True | 1 | ROZPOCET
54 | K | 741440031 | Montáž tyč zemnicí dl do 2 m | kus | 4 |  | 0 | CS ÚRS 2025 01 |  | snížená |  | 0 | 0 | 0 | 0 | 0 | 16 | K | 2 |  |  |  | ROZPOCET | 0 | 0 | 0 | 0 | 0 | 2 | 0 | 16 | 1159473329
| VV |  | 4 |  | 4 | [12 empty] | VV | 2 | 2 | True | 1 | ROZPOCET
55 | M | 35442090 | tyč zemnící 2m FeZn | kus | 4 |  | 0 | CS ÚRS 2025 01 |  | snížená |  | 0 | 0.00958 | 0.03832 | 0 | 0 | 32 | M | 2 |  |  |  | ROZPOCET | 0 | 0 | 0 | 0 | 0 | 2 | 0 | 16 | -1725887036
| VV |  | 4 |  | 4 | [12 empty] | VV | 2 | 2 | True | 1 | ROZPOCET
56 | M | 35442232 | krabice pro zkušební svorku do země - hranatá šedá | kus | 4 |  | 0 | CS ÚRS 2025 01 |  | snížená |  | 0 | 0.0009 | 0.0036 | 0 | 0 | 32 | M | 2 |  |  |  | ROZPOCET | 0 | 0 | 0 | 0 | 0 | 2 | 0 | 16 | -1623886603
| VV |  | 4 |  | 4 | [12 empty] | VV | 2 | 2 | True | 1 | ROZPOCET
57 | K | 741810003R | Zkoušky a prohlídky elektrických rozvodů a zařízení celková prohlídka a vyhotovení revizní zprávy pro objem montážních prací přes 0,5 do 1 milionu Kč | kus | 1 |  | 0 | R-položka |  | snížená |  | 0 | 0 | 0 | 0 | 0 | 16 | K | 2 |  |  |  | ROZPOCET | 0 | 0 | 0 | 0 | 0 | 2 | 0 | 16 | -1213919797
| VV |  | 1 |  | 1 | [12 empty] | VV | 2 | 2 | True | 1 | ROZPOCET
58 | K | 741820001 | Měření zemních odporů zemniče | kus | 4 |  | 0 | CS ÚRS 2025 01 |  | snížená |  | 0 | 0 | 0 | 0 | 0 | 16 | K | 2 |  |  |  | ROZPOCET | 0 | 0 | 0 | 0 | 0 | 2 | 0 | 16 | 1096061397
| VV |  | 4 |  | 4 | [12 empty] | VV | 2 | 2 | True | 1 | ROZPOCET
59 | M | 741820900R | Drobný spojovací materiál pro montáž uzemnění (hmoždinky, šrouby apod.) | kus | 1 |  | 0 | R-položka |  | snížená |  | 0 | 0 | 0 | 0 | 0 | 32 | M | 2 |  |  |  | ROZPOCET | 0 | 0 | 0 | 0 | 0 | 2 | 0 | 16 | 749765440
| VV |  | 1 |  | 1 | [12 empty] | VV | 2 | 2 | True | 1 | ROZPOCET
60 | K | 741910412R | Dodávka a montáž žlab kovový šířky pod strop pro kabelové vedení | m | 60 |  | 0 |  |  | snížená |  | 0 | 0 | 0 | 0 | 0 | 16 | K | 2 |  |  |  | ROZPOCET | 0 | 0 | 0 | 0 | 0 | 2 | 0 | 16 | -2038741281
| VV |  | 60 |  | 60 | [12 empty] | VV | 2 | 2 | True | 1 | ROZPOCET
61 | K | 998741121 | Přesun hmot tonážní pro silnoproud ruční v objektech v do 6 m | t | 0.7 |  | 0 | CS ÚRS 2025 01 |  | snížená |  | 0 | 0 | 0 | 0 | 0 | 16 | K | 2 |  |  |  | ROZPOCET | 0 | 0 | 0 | 0 | 0 | 2 | 0 | 16 | 1282500971
| VV |  | 0,7 |  | 0.7 | [12 empty] | VV | 2 | 2 | True | 1 | ROZPOCET
| D | 742 | Elektroinstalace - slaboproud |  |  |  | 0 |  |  |  |  | 0 |  | 0 |  | 0 | 2 | D | 1 |  |  |  | ROZPOCET | [6 empty] | 0
62 | K | 742121001R | Kompletní dodávka a montáž rozvodu televizní anteny, internetu, telefonu vč. kabeláže, ochranných trubek, rozvodnic, koncových zásuvek apod. | kpl | 1 |  | 0 | R-položka |  | snížená |  | 0 | 0 | 0 | 0 | 0 | 16 | K | 2 |  |  |  | ROZPOCET | 0 | 0 | 0 | 0 | 0 | 2 | 0 | 16 | -475247466
| VV |  | 1 |  | 1 | [12 empty] | VV | 2 | 2 | True | 1 | ROZPOCET
| D | M | Práce a dodávky M |  |  |  | 0 |  |  |  |  | 0 |  | 0.1748 |  | 1.7294 | 3 | D | 0 |  |  |  | ROZPOCET | [6 empty] | 0
| D | 21-M | Elektromontáže |  |  |  | 0 |  |  |  |  | 0 |  | 0.0004 |  | 0 | 3 | D | 1 |  |  |  | ROZPOCET | [6 empty] | 0
63 | K | 210100421 | Ukončení kabelů a vodičů kabelovou koncovkou do 4 žil do 1 kV včetně zapojení KSM 21 do 4x6 mm2 | kus | 5 |  | 0 | CS ÚRS 2025 01 |  | snížená |  | 0 | 0 | 0 | 0 | 0 | 64 | K | 2 |  |  |  | ROZPOCET | 0 | 0 | 0 | 0 | 0 | 2 | 0 | 64 | 75054478
| VV |  | "ukončení přívodů pro osvětlení v podhledu SDK + příprava diodové pásky" 2+3 |  | 5 | [12 empty] | VV | 2 | 2 | True | 1 | ROZPOCET
64 | M | 1385874 | SVORKOVNICE LUSTROVA 78 CE WS/EKL 3 S | kus | 5 |  | 0 | R-položka |  | snížená |  | 0 | 8e-05 | 0.0004 | 0 | 0 | 256 | M | 2 |  |  |  | ROZPOCET | 0 | 0 | 0 | 0 | 0 | 2 | 0 | 64 | 865436346
| VV |  | "ukončení přívodů pro osvětlení v podhledu SDK + příprava diodové pásky" 2+3 |  | 5 | [12 empty] | VV | 2 | 2 | True | 1 | ROZPOCET
| D | 46-M | Zemní práce při extr.mont.pracích |  |  |  | 0 |  |  |  |  | 0 |  | 0.1744 |  | 1.7294 | 3 | D | 1 |  |  |  | ROZPOCET | [6 empty] | 0
65 | K | 460941211 | Vyplnění a omítnutí rýh při elektroinstalacích ve stěnách hl do 3 cm a š do 3 cm | m | 430 |  | 0 | CS ÚRS 2025 01 |  | snížená |  | 0 | 0.00015 | 0.0645 | 0 | 0 | 64 | K | 2 |  |  |  | ROZPOCET | 0 | 0 | 0 | 0 | 0 | 2 | 0 | 64 | 1049490110
| VV |  | "světelný obvod ve zdech - 3x3cm" (10*4+20*5+20*3) |  | 200 | [12 empty] | VV | 2 | 2 | True | 0 | ROZPOCET
| VV |  | "zásuvkový obvod ve zdech - 3x3cm" (10*4+20*5+20*3) |  | 200 | [12 empty] | VV | 2 | 2 | True | 0 | ROZPOCET
| VV |  | "přívod od rozvaděče k varné desce" 10 |  | 10 | [12 empty] | VV | 2 | 2 | True | 0 | ROZPOCET
| VV |  | "slaboproud - iunternet , televizní anténa apod." 20 |  | 20 | [12 empty] | VV | 2 | 2 | True | 0 | ROZPOCET
| VV |  | Součet |  | 430 | [12 empty] | VV | 2 | 4 | True | 1 | ROZPOCET
66 | K | 460941221 | Vyplnění a omítnutí rýh při elektroinstalacích ve stěnách hl přes 3 do 5 cm a š do 5 cm | m | 240 |  | 0 | CS ÚRS 2025 01 |  | snížená |  | 0 | 0.00042 | 0.1008 | 0 | 0 | 64 | K | 2 |  |  |  | ROZPOCET | 0 | 0 | 0 | 0 | 0 | 2 | 0 | 64 | 560238120
| VV |  | "světelný obvod ve zdech - 5x5cm" (10*4+10*5+10*3) |  | 120 | [12 empty] | VV | 2 | 2 | True | 0 | ROZPOCET
| VV |  | "zásuvkový obvod ve zdech - 5x5cm" (10*4+10*5+10*3) |  | 120 | [12 empty] | VV | 2 | 2 | True | 0 | ROZPOCET
| VV |  | Součet |  | 240 | [12 empty] | VV | 2 | 4 | True | 1 | ROZPOCET
67 | K | 468094111 | Vyvrtání otvorů pro elektroinstalační krabice ve stěnách z cihel hloubky do 6 cm | kus | 66 |  | 0 | CS ÚRS 2025 01 |  | snížená |  | 0 | 0 | 0 | 0.00057 | 0.03762 | 64 | K | 2 |  |  |  | ROZPOCET | 0 | 0 | 0 | 0 | 0 | 2 | 0 | 64 | -1353444183
| VV |  | "spínače, přepínače" (18+20+20+8) |  | 66 | [12 empty] | VV | 2 | 2 | True | 1 | ROZPOCET
68 | K | 468094112 | Vyvrtání otvorů pro elektroinstalační krabice ve stěnách z cihel hloubky přes 6 do 9 cm | kus | 130 |  | 0 | CS ÚRS 2025 01 |  | snížená |  | 0 | 0 | 0 | 0.00086 | 0.1118 | 64 | K | 2 |  |  |  | ROZPOCET | 0 | 0 | 0 | 0 | 0 | 2 | 0 | 64 | -1535368635
| VV |  | "zásuvky jednoduché + zásuvka dvojnásobná" (35+45)+50 |  | 130 | [12 empty] | VV | 2 | 2 | True | 1 | ROZPOCET
69 | K | 468111121 | Frézování drážek pro vodiče ve stěnách z cihel včetně omítky do 3x3 cm | m | 430 |  | 0 | CS ÚRS 2025 01 |  | snížená |  | 0 | 1e-05 | 0.0043 | 0.002 | 0.86 | 64 | K | 2 |  |  |  | ROZPOCET | 0 | 0 | 0 | 0 | 0 | 2 | 0 | 64 | 443346186
| VV |  | "světelný obvod ve zdech - 3x3cm" (10*4+20*5+20*3) |  | 200 | [12 empty] | VV | 2 | 2 | True | 0 | ROZPOCET
| VV |  | "zásuvkový obvod ve zdech - 3x3cm" (10*4+20*5+20*3) |  | 200 | [12 empty] | VV | 2 | 2 | True | 0 | ROZPOCET
| VV |  | "přívod od rozvaděče k varné desce" 10 |  | 10 | [12 empty] | VV | 2 | 2 | True | 0 | ROZPOCET
| VV |  | "slaboproud - iunternet , televizní anténa apod." 20 |  | 20 | [12 empty] | VV | 2 | 2 | True | 0 | ROZPOCET
| VV |  | Součet |  | 430 | [12 empty] | VV | 2 | 4 | True | 1 | ROZPOCET
70 | K | 468111122 | Frézování drážek pro vodiče ve stěnách z cihel včetně omítky do 5x5 cm | m | 240 |  | 0 | CS ÚRS 2025 01 |  | snížená |  | 0 | 2e-05 | 0.0048 | 0.003 | 0.72 | 64 | K | 2 |  |  |  | ROZPOCET | 0 | 0 | 0 | 0 | 0 | 2 | 0 | 64 | 1397319985
| VV |  | "světelný obvod ve zdech - 5x5cm" (10*4+10*5+10*3) |  | 120 | [12 empty] | VV | 2 | 2 | True | 0 | ROZPOCET
| VV |  | "zásuvkový obvod ve zdech - 5x5cm" (10*4+10*5+10*3) |  | 120 | [12 empty] | VV | 2 | 2 | True | 0 | ROZPOCET
| VV |  | Součet |  | 240 | [12 empty] | VV | 2 | 4 | True | 1 | ROZPOCET
71 | K | 469981111 | Přesun hmot pro pomocné stavební práce při elektromotážích | t | 12 |  | 0 | CS ÚRS 2025 01 |  | snížená |  | 0 | 0 | 0 | 0 | 0 | 64 | K | 2 |  |  |  | ROZPOCET | 0 | 0 | 0 | 0 | 0 | 2 | 0 | 64 | 1177384077
| VV |  | 12 |  | 12 | [12 empty] | VV | 2 | 2 | True | 1 | ROZPOCET

## 19 - FOTOVOLTAIKA
{6dc9aece-2675-4598-800e-4291b6635364}
2
| KRYCÍ LIST SOUPISU PRACÍ | [7 empty] | v --- níže se nacházejí doplnkové a pomocné údaje k sestavám --- v | [8 empty] | False
Zakázka:
CERMNA-462
Objekt:
19 - FOTOVOLTAIKA
| KSO: |  |  |  |  | CC-CZ:
| Místo: |  | Dolní Čermná |  |  | Datum: | 27. 3. 2025
| Zadavatel: |  |  |  |  | IČ: | 70857717
|  | Dětský domov Dolní Čermná |  |  |  | DIČ:
| Uchazeč: |  |  |  |  | IČ: | Vyplň údaj
|  | Vyplň údaj |  |  |  | DIČ: | Vyplň údaj
| Projektant: |  |  |  |  | IČ: | 17086370
|  | vs-studio s.r.o. |  |  |  | DIČ:
| Zpracovatel: |  |  |  |  | IČ: | 08034222
|  | Jaroslav Klíma |  |  |  | DIČ:
Poznámka:
Projekt "STAVEBNÍ ÚPRAVY RD č.p. 462, Dolní Čermná", čís.zak. 140/2024, stupeň DPS.
| Cena bez DPH | [5 empty] | 0
|  |  | Základ daně |  |  | Sazba daně | Výše daně
| DPH | základní | 0 |  |  | 21% | 0
|  | snížená | 0 |  |  | 12% | 0
|  | zákl. přenesená | 0 |  |  | 21% | 0
|  | sníž. přenesená | 0 |  |  | 12% | 0
|  | nulová | 0 |  |  | 0% | 0
| Cena s DPH |  |  | v | CZK |  | 0
| Projektant |  |  | Zpracovatel
| Datum a podpis: |  | Razítko | Datum a podpis: |  |  | Razítko
| Objednavatel |  |  | Uchazeč
| Datum a podpis: |  | Razítko | Datum a podpis: |  |  | Razítko
REKAPITULACE ČLENĚNÍ SOUPISU PRACÍ
Zakázka:
CERMNA-462
Objekt:
19 - FOTOVOLTAIKA
Místo: |  |  | Dolní Čermná |  |  | Datum: | 27. 3. 2025
Zadavatel: |  |  | Dětský domov Dolní Čermná |  |  | Projektant: | vs-studio s.r.o.
Uchazeč: |  |  | Vyplň údaj |  |  | Zpracovatel: | Jaroslav Klíma
Kód dílu - Popis | [6 empty] | Cena celkem [CZK]
Náklady ze soupisu prací | [6 empty] | 0 | [11 empty] | -1
| M - Práce a dodávky M | [5 empty] | 0
| 21-M - Elektromontáže | [5 empty] | 0
SOUPIS PRACÍ
Zakázka:
CERMNA-462
Objekt:
19 - FOTOVOLTAIKA
Místo: |  |  | Dolní Čermná |  |  | Datum: | 27. 3. 2025
Zadavatel: |  |  | Dětský domov Dolní Čermná |  |  | Projektant: | vs-studio s.r.o.
Uchazeč: |  |  | Vyplň údaj |  |  | Zpracovatel: | Jaroslav Klíma
PČ | Typ | Kód | Popis | MJ | Množství | J.cena [CZK] | Cena celkem [CZK] | Cenová soustava |  | DPH | J. Nh [h] | Nh celkem [h] | J. hmotnost [t] | Hmotnost celkem [t] | J. suť [t] | Suť Celkem [t]
Náklady soupisu celkem | [6 empty] | 0 |  |  |  |  | 0 |  | 0 |  | 0 |  | D | -1 | [7 empty] | 0
| D | M | Práce a dodávky M |  |  |  | 0 |  |  |  |  | 0 |  | 0 |  | 0 | 3 | D | 0 | ROZPOCET | [6 empty] | 0
| D | 21-M | Elektromontáže |  |  |  | 0 |  |  |  |  | 0 |  | 0 |  | 0 | 3 | D | 1 | ROZPOCET | [6 empty] | 0
1 | K | 1936311 | Střídač 10kW Solax třífázový hybridní X3 - HYBRID-10.0-D G4 | kus | 1 |  | 0 | R-položka |  | základní |  | 0 | 0 | 0 | 0 | 0 | 64 | K | 2 | ROZPOCET | 0 | 0 | 0 | 0 | 0 | 1 | 0 | 64 | 2
2 | K | 1988632 | Fotovoltaický panel Trina Solar 450 Wp Veretx S+ TSM-NEG9R | kus | 22 |  | 0 | R-položka |  | základní |  | 0 | 0 | 0 | 0 | 0 | 64 | K | 2 | ROZPOCET | 0 | 0 | 0 | 0 | 0 | 1 | 0 | 64 | 4
3 | K | 1936245 | Baterie Solax T-BAT H 5.8 SLAVE PACK HV11550 V2 | kus | 2 |  | 0 | R-položka |  | základní |  | 0 | 0 | 0 | 0 | 0 | 64 | K | 2 | ROZPOCET | 0 | 0 | 0 | 0 | 0 | 1 | 0 | 64 | 6
4 | K | 1936243 | Baterie Solax T-BAT H 5.8 MASTER PACK V2 | kus | 1 |  | 0 | R-položka |  | základní |  | 0 | 0 | 0 | 0 | 0 | 64 | K | 2 | ROZPOCET | 0 | 0 | 0 | 0 | 0 | 1 | 0 | 64 | 8
5 | K | 1933132 | Solax Chint 3Ph Meter DTSU666CT | kus | 1 |  | 0 | R-položka |  | základní |  | 0 | 0 | 0 | 0 | 0 | 64 | K | 2 | ROZPOCET | 0 | 0 | 0 | 0 | 0 | 1 | 0 | 64 | 10
6 | K | 1894859 | Tigo optimizer TS4-A-O | kus | 22 |  | 0 | R-položka |  | základní |  | 0 | 0 | 0 | 0 | 0 | 64 | K | 2 | ROZPOCET | 0 | 0 | 0 | 0 | 0 | 1 | 0 | 64 | 12
7 | K | 1942787 1731542 | Tigo Energy - Cloud Connect Advanced Kit, Tap, Din, Rail PS | kus | 1 |  | 0 | R-položka |  | základní |  | 0 | 0 | 0 | 0 | 0 | 64 | K | 2 | ROZPOCET | 0 | 0 | 0 | 0 | 0 | 1 | 0 | 64 | 14
8 | K | 1895722 417012 | Tigo bezdrátový přístupový bod TAP (Tigo accsess point) | kus | 1 |  | 0 | R-položka |  | základní |  | 0 | 0 | 0 | 0 | 0 | 64 | K | 2 | ROZPOCET | 0 | 0 | 0 | 0 | 0 | 1 | 0 | 64 | 16
9 | K | 1935093 | Rozvodnice fotovoltaická IP65 1000V DC, pro dva stringy | kus | 1 |  | 0 | R-položka |  | základní |  | 0 | 0 | 0 | 0 | 0 | 64 | K | 2 | ROZPOCET | 0 | 0 | 0 | 0 | 0 | 1 | 0 | 64 | 18
10 | K | 1902235 | Kabel solární H1Z2Z2-K 1x 6 černá TUV | m | 50 |  | 0 | R-položka |  | základní |  | 0 | 0 | 0 | 0 | 0 | 64 | K | 2 | ROZPOCET | 0 | 0 | 0 | 0 | 0 | 1 | 0 | 64 | 20
11 | K | 4029583 | Konektor fotovoltaický krimpovací MC4 samice IP65 | kus | 10 |  | 0 | R-položka |  | základní |  | 0 | 0 | 0 | 0 | 0 | 64 | K | 2 | ROZPOCET | 0 | 0 | 0 | 0 | 0 | 1 | 0 | 64 | 22
12 | K | 4029584 | Konektor fotovoltaický krimpovací MC4 samec IP65 | kus | 10 |  | 0 | R-položka |  | základní |  | 0 | 0 | 0 | 0 | 0 | 64 | K | 2 | ROZPOCET | 0 | 0 | 0 | 0 | 0 | 1 | 0 | 64 | 24
13 | K | 1901928 | Hliníkový černý krajní úchyt - 30 mm | kus | 20 |  | 0 | R-položka |  | základní |  | 0 | 0 | 0 | 0 | 0 | 64 | K | 2 | ROZPOCET | 0 | 0 | 0 | 0 | 0 | 1 | 0 | 64 | 26
14 | K | 1893598 | Hliníkový profil 40x45 mm - délka 3150mm | kus | 2 |  | 0 | R-položka |  | základní |  | 0 | 0 | 0 | 0 | 0 | 64 | K | 2 | ROZPOCET | 0 | 0 | 0 | 0 | 0 | 1 | 0 | 64 | 28
15 | K | 1892652 | Hliníkový profil 40x45 mm - délka 4300 mm | kus | 12 |  | 0 | R-položka |  | základní |  | 0 | 0 | 0 | 0 | 0 | 64 | K | 2 | ROZPOCET | 0 | 0 | 0 | 0 | 0 | 1 | 0 | 64 | 30
16 | K | 1548834 HSPB | Hliníková spojka profilů - HNP1 - bez spojovacího materiálu | kus | 4 |  | 0 | R-položka |  | základní |  | 0 | 0 | 0 | 0 | 0 | 64 | K | 2 | ROZPOCET | 0 | 0 | 0 | 0 | 0 | 1 | 0 | 64 | 32
17 | K | 1811763 | Hliníkový středový úchyt - 70 mm - černý ELOX | kus | 34 |  | 0 | R-položka |  | základní |  | 0 | 0 | 0 | 0 | 0 | 64 | K | 2 | ROZPOCET | 0 | 0 | 0 | 0 | 0 | 1 | 0 | 64 | 34
18 | K | 1194428 | Koncová plastová krytka pro profil HNP 1 | kus | 20 |  | 0 | R-položka |  | základní |  | 0 | 0 | 0 | 0 | 0 | 64 | K | 2 | ROZPOCET | 0 | 0 | 0 | 0 | 0 | 1 | 0 | 64 | 36
19 | K | 1194427 | Čtyřhranné matice DIN 557, A2 | kus | 54 |  | 0 | R-položka |  | základní |  | 0 | 0 | 0 | 0 | 0 | 64 | K | 2 | ROZPOCET | 0 | 0 | 0 | 0 | 0 | 1 | 0 | 64 | 38
20 | K | 1194422 | Přírubové matice M10 s ozubením DIN 6923, A2 | kus | 84 |  | 0 | R-položka |  | základní |  | 0 | 0 | 0 | 0 | 0 | 64 | K | 2 | ROZPOCET | 0 | 0 | 0 | 0 | 0 | 1 | 0 | 64 | 40
21 | K | 1892128 SI8/20B | Šrouby s válcovou hlavou s vnitřním šestihranem DIN 912, A2, M8/20mm | kus | 54 |  | 0 | R-položka |  | základní |  | 0 | 0 | 0 | 0 | 0 | 64 | K | 2 | ROZPOCET | 0 | 0 | 0 | 0 | 0 | 1 | 0 | 64 | 42

## 30 - PŘÍPOJKY-PLOT-HTÚ
{c2ae3118-9494-49a0-8b1c-beb4e6b8ec5e}
1
| KRYCÍ LIST SOUPISU PRACÍ | [7 empty] | v --- níže se nacházejí doplnkové a pomocné údaje k sestavám --- v | [8 empty] | False
Zakázka:
CERMNA-462
Objekt:
30 - PŘÍPOJKY-PLOT-HTÚ
| KSO: |  | 803 5 |  |  | CC-CZ:
| Místo: |  | Dolní Čermná |  |  | Datum: | 27. 3. 2025
| Zadavatel: |  |  |  |  | IČ: | 70857717
|  | Dětský domov Dolní Čermná |  |  |  | DIČ:
| Uchazeč: |  |  |  |  | IČ: | Vyplň údaj
|  | Vyplň údaj |  |  |  | DIČ: | Vyplň údaj
| Projektant: |  |  |  |  | IČ: | 17086370
|  | vs-studio s.r.o. |  |  |  | DIČ:
| Zpracovatel: |  |  |  |  | IČ: | 08034222
|  | Jaroslav Klíma |  |  |  | DIČ:
Poznámka:
Projekt "STAVEBNÍ ÚPRAVY RD č.p. 462, Dolní Čermná", čís.zak. 140/2024, stupeň DPS.
| Cena bez DPH | [5 empty] | 0
|  |  | Základ daně |  |  | Sazba daně | Výše daně
| DPH | základní | 0 |  |  | 21% | 0
|  | snížená | 0 |  |  | 12% | 0
|  | zákl. přenesená | 0 |  |  | 21% | 0
|  | sníž. přenesená | 0 |  |  | 12% | 0
|  | nulová | 0 |  |  | 0% | 0
| Cena s DPH |  |  | v | CZK |  | 0
| Projektant |  |  | Zpracovatel
| Datum a podpis: |  | Razítko | Datum a podpis: |  |  | Razítko
| Objednavatel |  |  | Uchazeč
| Datum a podpis: |  | Razítko | Datum a podpis: |  |  | Razítko
REKAPITULACE ČLENĚNÍ SOUPISU PRACÍ
Zakázka:
CERMNA-462
Objekt:
30 - PŘÍPOJKY-PLOT-HTÚ
Místo: |  |  | Dolní Čermná |  |  | Datum: | 27. 3. 2025
Zadavatel: |  |  | Dětský domov Dolní Čermná |  |  | Projektant: | vs-studio s.r.o.
Uchazeč: |  |  | Vyplň údaj |  |  | Zpracovatel: | Jaroslav Klíma
Kód dílu - Popis | [6 empty] | Cena celkem [CZK]
Náklady ze soupisu prací | [6 empty] | 0 | [11 empty] | -1
| HSV - Práce a dodávky HSV | [5 empty] | 0
| 1 - Zemní práce | [5 empty] | 0
| 2 - Zakládání | [5 empty] | 0
| 3 - Svislé a kompletní konstrukce | [5 empty] | 0
| 4 - Vodorovné konstrukce | [5 empty] | 0
| 5 - Komunikace pozemní | [5 empty] | 0
| 6 - Úpravy povrchů, podlahy a osazování výplní | [5 empty] | 0
| 8 - Trubní vedení | [5 empty] | 0
| 9 - Ostatní konstrukce a práce, bourání | [5 empty] | 0
| 997 - Přesun sutě | [5 empty] | 0
| 998 - Přesun hmot | [5 empty] | 0
| PSV - Práce a dodávky PSV | [5 empty] | 0
| 711 - Izolace proti vodě, vlhkosti a plynům | [5 empty] | 0
| 723 - Zdravotechnika - vnitřní plynovod | [5 empty] | 0
| M - Práce a dodávky M | [5 empty] | 0
| 58-M - Revize vyhrazených technických zařízení | [5 empty] | 0
SOUPIS PRACÍ
Zakázka:
CERMNA-462
Objekt:
30 - PŘÍPOJKY-PLOT-HTÚ
Místo: |  |  | Dolní Čermná |  |  | Datum: | 27. 3. 2025
Zadavatel: |  |  | Dětský domov Dolní Čermná |  |  | Projektant: | vs-studio s.r.o.
Uchazeč: |  |  | Vyplň údaj |  |  | Zpracovatel: | Jaroslav Klíma
PČ | Typ | Kód | Popis | MJ | Množství | J.cena [CZK] | Cena celkem [CZK] | Cenová soustava |  | DPH | J. Nh [h] | Nh celkem [h] | J. hmotnost [t] | Hmotnost celkem [t] | J. suť [t] | Suť Celkem [t]
Náklady soupisu celkem | [6 empty] | 0 |  |  |  |  | 0 |  | 97.1769 |  | 15.855 |  | D | -1 | [10 empty] | 0
| D | HSV | Práce a dodávky HSV |  |  |  | 0 |  |  |  |  | 0 |  | 97.1026 |  | 15.855 | 1 | D | 0 |  |  |  | ROZPOCET | [6 empty] | 0
| D | 1 | Zemní práce |  |  |  | 0 |  |  |  |  | 0 |  | 20.2517 |  | 15.855 | 1 | D | 1 |  |  |  | ROZPOCET | [6 empty] | 0
1 | K | 113106134 | Rozebrání dlažeb ze zámkových dlaždic komunikací pro pěší strojně pl do 50 m2 | m2 | 21 |  | 0 | CS ÚRS 2025 01 |  | snížená |  | 0 | 0 | 0 | 0.26 | 5.46 | 4 | K | 2 |  |  |  | ROZPOCET | 0 | 0 | 0 | 0 | 0 | 2 | 0 | 4 | -669223975
| VV |  | "na recyklační skládku - zámková dlažba" 21 |  | 21 | [12 empty] | VV | 2 | 2 | True | 1 | ROZPOCET
2 | K | 113107322 | Odstranění podkladu z kameniva drceného tl přes 100 do 200 mm strojně pl do 50 m2 | m2 | 21 |  | 0 | CS ÚRS 2025 01 |  | snížená |  | 0 | 0 | 0 | 0.29 | 6.09 | 4 | K | 2 |  |  |  | ROZPOCET | 0 | 0 | 0 | 0 | 0 | 2 | 0 | 4 | 1689769024
| VV |  | "na recyklační skládku - podklad pod zámkovou dlažbu" 21 |  | 21 | [12 empty] | VV | 2 | 2 | True | 1 | ROZPOCET
3 | K | 113202111 | Vytrhání obrub krajníků obrubníků stojatých | m | 21 |  | 0 | CS ÚRS 2025 01 |  | snížená |  | 0 | 0 | 0 | 0.205 | 4.305 | 4 | K | 2 |  |  |  | ROZPOCET | 0 | 0 | 0 | 0 | 0 | 2 | 0 | 4 | 1435746915
| VV |  | "na recyklační skládku - obrubníky" 21 |  | 21 | [12 empty] | VV | 2 | 2 | True | 1 | ROZPOCET
4 | K | 122251101 | Odkopávky a prokopávky nezapažené v hornině třídy těžitelnosti I skupiny 3 objem do 20 m3 strojně | m3 | 20 |  | 0 | CS ÚRS 2025 01 |  | snížená |  | 0 | 0 | 0 | 0 | 0 | 4 | K | 2 |  |  |  | ROZPOCET | 0 | 0 | 0 | 0 | 0 | 2 | 0 | 4 | 1924795465
| VV |  | "úpravy okolo oplocení, pozemku, využití pro modelaci terénu - odhad " 20 |  | 20 | [12 empty] | VV | 2 | 2 | True | 1 | ROZPOCET
5 | K | 131151343 | Vrtání jamek pro plotové sloupky D přes 200 do 300 mm strojně | m | 20 |  | 0 | CS ÚRS 2025 01 |  | snížená |  | 0 | 0 | 0 | 0 | 0 | 4 | K | 2 |  |  |  | ROZPOCET | 0 | 0 | 0 | 0 | 0 | 2 | 0 | 4 | -591270107
| VV |  | "odvoz nas recyklační skládku - jamky pro sloupky" 20 |  | 20 | [12 empty] | VV | 2 | 2 | True | 1 | ROZPOCET
6 | K | 131251100 | Hloubení jam nezapažených v hornině třídy těžitelnosti I skupiny 3 objem do 20 m3 strojně | m3 | 20 |  | 0 | CS ÚRS 2025 01 |  | snížená |  | 0 | 0 | 0 | 0 | 0 | 4 | K | 2 |  |  |  | ROZPOCET | 0 | 0 | 0 | 0 | 0 | 2 | 0 | 4 | 1317328673
| VV |  | "odvoz na recyklační skládku - výkop pro jímku + vsak přepad z jímky" (15+5) |  | 20 | [12 empty] | VV | 2 | 2 | True | 1 | ROZPOCET
7 | K | 132254102 | Hloubení rýh zapažených š do 800 mm v hornině třídy těžitelnosti I skupiny 3 objem do 50 m3 strojně | m3 | 43.68 |  | 0 | CS ÚRS 2025 01 |  | snížená |  | 0 | 0 | 0 | 0 | 0 | 4 | K | 2 |  |  |  | ROZPOCET | 0 | 0 | 0 | 0 | 0 | 2 | 0 | 4 | -1382095906
| VV |  | "odvoz na recyklační skládku - dešťák potrubí" ((12+5+10+5)*0,8*0,4) |  | 10.24 | [12 empty] | VV | 2 | 2 | True | 0 | ROZPOCET
| VV |  | "odvoz na recyklační skládku - plyn potrubí" (10*0,8*0,4) |  | 3.2 | [12 empty] | VV | 2 | 2 | True | 0 | ROZPOCET
| VV |  | "vedle rýhy pro zpětný zásyp - dešťák potrubí" ((12+5+10+5)*0,8*0,9) |  | 23.04 | [12 empty] | VV | 2 | 2 | True | 0 | ROZPOCET
| VV |  | "vedle rýhy pro zpětný zásyp - plyn potrubí" (10*0,8*0,9) |  | 7.2 | [12 empty] | VV | 2 | 2 | True | 0 | ROZPOCET
| VV |  | Součet |  | 43.68 | [12 empty] | VV | 2 | 4 | True | 1 | ROZPOCET
8 | K | 151101101 | Zřízení příložného pažení a rozepření stěn rýh hl do 2 m | m2 | 109.2 |  | 0 | CS ÚRS 2025 01 |  | snížená |  | 0 | 0.00084 | 0.091728 | 0 | 0 | 4 | K | 2 |  |  |  | ROZPOCET | 0 | 0 | 0 | 0 | 0 | 2 | 0 | 4 | -1939603421
| VV |  | "dešťák potrubí" ((12+5+10+5)*1,3*2) |  | 83.2 | [12 empty] | VV | 2 | 2 | True | 0 | ROZPOCET
| VV |  | "plyn potrubí" (10*1,3*2) |  | 26 | [12 empty] | VV | 2 | 2 | True | 0 | ROZPOCET
| VV |  | Součet |  | 109.2 | [12 empty] | VV | 2 | 4 | True | 1 | ROZPOCET
9 | K | 151101111 | Odstranění příložného pažení a rozepření stěn rýh hl do 2 m | m2 | 109.2 |  | 0 | CS ÚRS 2025 01 |  | snížená |  | 0 | 0 | 0 | 0 | 0 | 4 | K | 2 |  |  |  | ROZPOCET | 0 | 0 | 0 | 0 | 0 | 2 | 0 | 4 | -1074908901
| VV |  | "dešťák potrubí" ((12+5+10+5)*1,3*2) |  | 83.2 | [12 empty] | VV | 2 | 2 | True | 0 | ROZPOCET
| VV |  | "plyn potrubí" (10*1,3*2) |  | 26 | [12 empty] | VV | 2 | 2 | True | 0 | ROZPOCET
| VV |  | Součet |  | 109.2 | [12 empty] | VV | 2 | 4 | True | 1 | ROZPOCET
10 | K | 162211311 | Vodorovné přemístění výkopku z horniny třídy těžitelnosti I skupiny 1 až 3 stavebním kolečkem do 10 m | m3 | 0.785 |  | 0 | CS ÚRS 2025 01 |  | snížená |  | 0 | 0 | 0 | 0 | 0 | 4 | K | 2 |  |  |  | ROZPOCET | 0 | 0 | 0 | 0 | 0 | 2 | 0 | 4 | -1736934021
| VV |  | "odvoz nas recyklační skládku - jamky pro sloupky" (20*(3,14*0,125*0,125*0,8)) |  | 0.785 | [12 empty] | VV | 2 | 2 | True | 1 | ROZPOCET
11 | K | 162211319 | Příplatek k vodorovnému přemístění výkopku z horniny třídy těžitelnosti I skupiny 1 až 3 stavebním kolečkem za každých dalších 10 m | m3 | 7.85 |  | 0 | CS ÚRS 2025 01 |  | snížená |  | 0 | 0 | 0 | 0 | 0 | 4 | K | 2 |  |  |  | ROZPOCET | 0 | 0 | 0 | 0 | 0 | 2 | 0 | 4 | 2102770698
| VV |  | "odvoz nas recyklační skládku - jamky pro sloupky" (20*(3,14*0,125*0,125*0,8))*10 |  | 7.85 | [12 empty] | VV | 2 | 2 | True | 1 | ROZPOCET
12 | K | 162751117 | Vodorovné přemístění přes 9 000 do 10000 m výkopku/sypaniny z horniny třídy těžitelnosti I skupiny 1 až 3 | m3 | 34.225 |  | 0 | CS ÚRS 2025 01 |  | snížená |  | 0 | 0 | 0 | 0 | 0 | 4 | K | 2 |  |  |  | ROZPOCET | 0 | 0 | 0 | 0 | 0 | 2 | 0 | 4 | 1874408948
| VV |  | "odvoz nas recyklační skládku - jamky pro sloupky" (20*(3,14*0,125*0,125*0,8)) |  | 0.785 | [12 empty] | VV | 2 | 2 | True | 0 | ROZPOCET
| VV |  | "odvoz na recyklační skládku - výkop pro jímku + vsak přepad z jímky" (15+5) |  | 20 | [12 empty] | VV | 2 | 2 | True | 0 | ROZPOCET
| VV |  | "odvoz na recyklační skládku - dešťák potrubí" ((12+5+10+5)*0,8*0,4) |  | 10.24 | [12 empty] | VV | 2 | 2 | True | 0 | ROZPOCET
| VV |  | "odvoz na recyklační skládku - plyn potrubí" (10*0,8*0,4) |  | 3.2 | [12 empty] | VV | 2 | 2 | True | 0 | ROZPOCET
| VV |  | Součet |  | 34.225 | [12 empty] | VV | 2 | 4 | True | 1 | ROZPOCET
13 | K | 162751119 | Příplatek k vodorovnému přemístění výkopku/sypaniny z horniny třídy těžitelnosti I skupiny 1 až 3 ZKD 1000 m přes 10000 m | m3 | 1026.75 |  | 0 | CS ÚRS 2025 01 |  | snížená |  | 0 | 0 | 0 | 0 | 0 | 4 | K | 2 |  |  |  | ROZPOCET | 0 | 0 | 0 | 0 | 0 | 2 | 0 | 4 | -319449558
| VV |  | "odvoz nas recyklační skládku - jamky pro sloupky" (20*(3,14*0,125*0,125*0,8))*30 |  | 23.55 | [12 empty] | VV | 2 | 2 | True | 0 | ROZPOCET
| VV |  | "odvoz na recyklační skládku - výkop pro jímku + vsak přepad z jímky" (15+5)*30 |  | 600 | [12 empty] | VV | 2 | 2 | True | 0 | ROZPOCET
| VV |  | "odvoz na recyklační skládku - dešťák potrubí" ((12+5+10+5)*0,8*0,4)*30 |  | 307.2 | [12 empty] | VV | 2 | 2 | True | 0 | ROZPOCET
| VV |  | "odvoz na recyklační skládku - plyn potrubí" (10*0,8*0,4)*30 |  | 96 | [12 empty] | VV | 2 | 2 | True | 0 | ROZPOCET
| VV |  | Součet |  | 1026.75 | [12 empty] | VV | 2 | 4 | True | 1 | ROZPOCET
14 | K | 167151101 | Nakládání výkopku z hornin třídy těžitelnosti I skupiny 1 až 3 do 100 m3 | m3 | 34.225 |  | 0 | CS ÚRS 2025 01 |  | snížená |  | 0 | 0 | 0 | 0 | 0 | 4 | K | 2 |  |  |  | ROZPOCET | 0 | 0 | 0 | 0 | 0 | 2 | 0 | 4 | 1202376618
| VV |  | "odvoz nas recyklační skládku - jamky pro sloupky" (20*(3,14*0,125*0,125*0,8)) |  | 0.785 | [12 empty] | VV | 2 | 2 | True | 0 | ROZPOCET
| VV |  | "odvoz na recyklační skládku - výkop pro jímku + vsak přepad z jímky" (15+5) |  | 20 | [12 empty] | VV | 2 | 2 | True | 0 | ROZPOCET
| VV |  | "odvoz na recyklační skládku - dešťák potrubí" ((12+5+10+5)*0,8*0,4) |  | 10.24 | [12 empty] | VV | 2 | 2 | True | 0 | ROZPOCET
| VV |  | "odvoz na recyklační skládku - plyn potrubí" (10*0,8*0,4) |  | 3.2 | [12 empty] | VV | 2 | 2 | True | 0 | ROZPOCET
| VV |  | Součet |  | 34.225 | [12 empty] | VV | 2 | 4 | True | 1 | ROZPOCET
15 | K | 171201231 | Poplatek za uložení zeminy a kamení na recyklační skládce (skládkovné) kód odpadu 17 05 04 | t | 68.45 |  | 0 | CS ÚRS 2025 01 |  | snížená |  | 0 | 0 | 0 | 0 | 0 | 4 | K | 2 |  |  |  | ROZPOCET | 0 | 0 | 0 | 0 | 0 | 2 | 0 | 4 | -1824234223
| VV |  | "odvoz nas recyklační skládku - jamky pro sloupky" (20*(3,14*0,125*0,125*0,8))*2 |  | 1.57 | [12 empty] | VV | 2 | 2 | True | 0 | ROZPOCET
| VV |  | "odvoz na recyklační skládku - výkop pro jímku + vsak přepad z jímky" (15+5)*2 |  | 40 | [12 empty] | VV | 2 | 2 | True | 0 | ROZPOCET
| VV |  | "odvoz na recyklační skládku - dešťák potrubí" ((12+5+10+5)*0,8*0,4)*2 |  | 20.48 | [12 empty] | VV | 2 | 2 | True | 0 | ROZPOCET
| VV |  | "odvoz na recyklační skládku - plyn potrubí" (10*0,8*0,4)*2 |  | 6.4 | [12 empty] | VV | 2 | 2 | True | 0 | ROZPOCET
| VV |  | Součet |  | 68.45 | [12 empty] | VV | 2 | 4 | True | 1 | ROZPOCET
16 | K | 171251201 | Uložení sypaniny na skládky nebo meziskládky | m3 | 34.225 |  | 0 | CS ÚRS 2025 01 |  | snížená |  | 0 | 0 | 0 | 0 | 0 | 4 | K | 2 |  |  |  | ROZPOCET | 0 | 0 | 0 | 0 | 0 | 2 | 0 | 4 | 1556504031
| VV |  | "odvoz nas recyklační skládku - jamky pro sloupky" (20*(3,14*0,125*0,125*0,8)) |  | 0.785 | [12 empty] | VV | 2 | 2 | True | 0 | ROZPOCET
| VV |  | "odvoz na recyklační skládku - výkop pro jímku + vsak přepad z jímky" (15+5) |  | 20 | [12 empty] | VV | 2 | 2 | True | 0 | ROZPOCET
| VV |  | "odvoz na recyklační skládku - dešťák potrubí" ((12+5+10+5)*0,8*0,4) |  | 10.24 | [12 empty] | VV | 2 | 2 | True | 0 | ROZPOCET
| VV |  | "odvoz na recyklační skládku - plyn potrubí" (10*0,8*0,4) |  | 3.2 | [12 empty] | VV | 2 | 2 | True | 0 | ROZPOCET
| VV |  | Součet |  | 34.225 | [12 empty] | VV | 2 | 4 | True | 1 | ROZPOCET
17 | K | 174151101 | Zásyp jam, šachet rýh nebo kolem objektů sypaninou se zhutněním | m3 | 30.24 |  | 0 | CS ÚRS 2025 01 |  | snížená |  | 0 | 0 | 0 | 0 | 0 | 4 | K | 2 |  |  |  | ROZPOCET | 0 | 0 | 0 | 0 | 0 | 2 | 0 | 4 | -598423938
| VV |  | "výkopek vedle rýhy pro zpětný zásyp - dešťák potrubí" ((12+5+10+5)*0,8*0,9) |  | 23.04 | [12 empty] | VV | 2 | 2 | True | 0 | ROZPOCET
| VV |  | "výkopek vedle rýhy pro zpětný zásyp - plyn potrubí" (10*0,8*0,9) |  | 7.2 | [12 empty] | VV | 2 | 2 | True | 0 | ROZPOCET
| VV |  | Součet |  | 30.24 | [12 empty] | VV | 2 | 4 | True | 1 | ROZPOCET
18 | K | 175151101 | Obsypání potrubí strojně sypaninou bez prohození, uloženou do 3 m | m3 | 10.08 |  | 0 | CS ÚRS 2025 01 |  | snížená |  | 0 | 0 | 0 | 0 | 0 | 4 | K | 2 |  |  |  | ROZPOCET | 0 | 0 | 0 | 0 | 0 | 2 | 0 | 4 | 132941086
| VV |  | "dešťák potrubí" ((12+5+10+5)*0,8*0,3) |  | 7.68 | [12 empty] | VV | 2 | 2 | True | 0 | ROZPOCET
| VV |  | "plyn potrubí" (10*0,8*0,3) |  | 2.4 | [12 empty] | VV | 2 | 2 | True | 0 | ROZPOCET
| VV |  | Součet |  | 10.08 | [12 empty] | VV | 2 | 4 | True | 1 | ROZPOCET
19 | M | 58337310 | štěrkopísek frakce 0/4 | t | 20.16 |  | 0 | CS ÚRS 2025 01 |  | snížená |  | 0 | 1 | 20.16 | 0 | 0 | 8 | M | 2 |  |  |  | ROZPOCET | 0 | 0 | 0 | 0 | 0 | 2 | 0 | 4 | 1128641447
| VV |  | "dešťák potrubí" ((12+5+10+5)*0,8*0,3)*2 |  | 15.36 | [12 empty] | VV | 2 | 2 | True | 0 | ROZPOCET
| VV |  | "plyn potrubí" (10*0,8*0,3)*2 |  | 4.8 | [12 empty] | VV | 2 | 2 | True | 0 | ROZPOCET
| VV |  | Součet |  | 20.16 | [12 empty] | VV | 2 | 4 | True | 1 | ROZPOCET
| D | 2 | Zakládání |  |  |  | 0 |  |  |  |  | 0 |  | 46.6235 |  | 0 | 1 | D | 1 |  |  |  | ROZPOCET | [6 empty] | 0
20 | K | 211531111 | Výplň odvodňovacích žeber nebo trativodů kamenivem hrubým drceným frakce 16 až 63 mm | m3 | 26.15 |  | 0 | CS ÚRS 2025 01 |  | snížená |  | 0 | 1.63 | 42.6245 | 0 | 0 | 4 | K | 2 |  |  |  | ROZPOCET | 0 | 0 | 0 | 0 | 0 | 2 | 0 | 4 | -2079982660
| VV |  | "vsak pod dešťovou jímkou + drenáž okolo domu" 5+(47*0,9*0,5) |  | 26.15 | [12 empty] | VV | 2 | 2 | True | 1 | ROZPOCET
21 | K | 211971122 | Zřízení opláštění žeber nebo trativodů geotextilií v rýze nebo zářezu přes 1:2 š přes 2,5 m | m2 | 181 |  | 0 | CS ÚRS 2025 01 |  | snížená |  | 0 | 0.00027 | 0.04887 | 0 | 0 | 4 | K | 2 |  |  |  | ROZPOCET | 0 | 0 | 0 | 0 | 0 | 2 | 0 | 4 | 9889720
| VV |  | "vsak pod dešťovou jímkou + drenáž okolo domu" (40+(47*((1+0,5)*2))) |  | 181 | [12 empty] | VV | 2 | 2 | True | 1 | ROZPOCET
22 | M | 69311081 | geotextilie netkaná separační, ochranná, filtrační, drenážní PES 300g/m2 | m2 | 217.2 |  | 0 | CS ÚRS 2025 01 |  | snížená |  | 0 | 0.0003 | 0.06516 | 0 | 0 | 8 | M | 2 |  |  |  | ROZPOCET | 0 | 0 | 0 | 0 | 0 | 2 | 0 | 4 | 2020258955
| VV |  | "vsak pod dešťovou jímkou + drenáž okolo domu" (40+(47*((1+0,5)*2)))*1,2 |  | 217.2 | [12 empty] | VV | 2 | 2 | True | 1 | ROZPOCET
23 | K | 212532111 | Lože pro trativody z kameniva hrubého drceného | m3 | 2.35 |  | 0 | CS ÚRS 2025 01 |  | snížená |  | 0 | 1.63 | 3.8305 | 0 | 0 | 4 | K | 2 |  |  |  | ROZPOCET | 0 | 0 | 0 | 0 | 0 | 2 | 0 | 4 | 1592704551
| VV |  | "drenáž okolo domu" (47*0,1*0,5) |  | 2.35 | [12 empty] | VV | 2 | 2 | True | 1 | ROZPOCET
24 | K | 212755216 | Trativody z drenážních trubek plastových flexibilních DN 160 mm bez lože a obsypu | m | 47 |  | 0 | CS ÚRS 2025 01 |  | snížená |  | 0 | 0.00116 | 0.05452 | 0 | 0 | 4 | K | 2 |  |  |  | ROZPOCET | 0 | 0 | 0 | 0 | 0 | 2 | 0 | 4 | 450048242
| VV |  | "drenáž okolo domu" 47 |  | 47 | [12 empty] | VV | 2 | 2 | True | 1 | ROZPOCET
| D | 3 | Svislé a kompletní konstrukce |  |  |  | 0 |  |  |  |  | 0 |  | 10.2035 |  | 0 | 1 | D | 1 |  |  |  | ROZPOCET | [6 empty] | 0
25 | K | 338171113 | Osazování sloupků a vzpěr plotových ocelových v do 2 m se zabetonováním | kus | 28 |  | 0 | CS ÚRS 2025 01 |  | snížená |  | 0 | 0.17489 | 4.8969 | 0 | 0 | 4 | K | 2 |  |  |  | ROZPOCET | 0 | 0 | 0 | 0 | 0 | 2 | 0 | 4 | -1099841828
| VV |  | "sloupek + vzpěra" 20+8 |  | 28 | [12 empty] | VV | 2 | 2 | True | 1 | ROZPOCET
26 | M | 15619210 | krytka plastová D 38/48mm | kus | 28 |  | 0 | CS ÚRS 2025 01 |  | snížená |  | 0 | 1e-05 | 0.00028 | 0 | 0 | 8 | M | 2 |  |  |  | ROZPOCET | 0 | 0 | 0 | 0 | 0 | 2 | 0 | 4 | 485854097
| VV |  | 20+8 |  | 28 | [12 empty] | VV | 2 | 2 | True | 1 | ROZPOCET
27 | M | 55342202 | objímka pro uchycení vzpěry na sloupek D 40-50mm | kus | 8 |  | 0 | CS ÚRS 2025 01 |  | snížená |  | 0 | 0.0001 | 0.0008 | 0 | 0 | 8 | M | 2 |  |  |  | ROZPOCET | 0 | 0 | 0 | 0 | 0 | 2 | 0 | 4 | -1331544272
| VV |  | 8 |  | 8 | [12 empty] | VV | 2 | 2 | True | 1 | ROZPOCET
28 | M | 55342250 | sloupek plotový průběžný Pz a komaxitové 1500/38x1,5mm | kus | 8 |  | 0 | CS ÚRS 2025 01 |  | snížená |  | 0 | 0.002 | 0.016 | 0 | 0 | 8 | M | 2 |  |  |  | ROZPOCET | 0 | 0 | 0 | 0 | 0 | 2 | 0 | 4 | 914406756
| VV |  | "vzpěra" 8 |  | 8 | [12 empty] | VV | 2 | 2 | True | 1 | ROZPOCET
29 | M | 55342260 | sloupek plotový koncový Pz a komaxitový 2000/48x1,5mm | kus | 20 |  | 0 | CS ÚRS 2025 01 |  | snížená |  | 0 | 0.0034 | 0.068 | 0 | 0 | 8 | M | 2 |  |  |  | ROZPOCET | 0 | 0 | 0 | 0 | 0 | 2 | 0 | 4 | -858639199
| VV |  | "sloupek" 20 |  | 20 | [12 empty] | VV | 2 | 2 | True | 1 | ROZPOCET
30 | K | 348121221 | Osazení podhrabových desek dl přes 2 do 3 m na ocelové plotové sloupky | kus | 20 |  | 0 | CS ÚRS 2025 01 |  | snížená |  | 0 | 0.0012 | 0.024 | 0 | 0 | 4 | K | 2 |  |  |  | ROZPOCET | 0 | 0 | 0 | 0 | 0 | 2 | 0 | 4 | -1019423659
| VV |  | 20 |  | 20 | [12 empty] | VV | 2 | 2 | True | 1 | ROZPOCET
31 | M | 59232543 | betonová podhrabová deska 2500x300x35mm se zámkem 15mm na ukotvení sloupků profilovaných oválných 50x70mm | kus | 20 |  | 0 | CS ÚRS 2025 01 |  | snížená |  | 0 | 0.07 | 1.4 | 0 | 0 | 8 | M | 2 |  |  |  | ROZPOCET | 0 | 0 | 0 | 0 | 0 | 2 | 0 | 4 | -157836786
| VV |  | 20 |  | 20 | [12 empty] | VV | 2 | 2 | True | 1 | ROZPOCET
32 | M | 59232548R | držák podhrabové desky typ H pro sloupek D 40-50mm výšky 300mm průběžný povrchová úprava žárový zinek + komaxit | kus | 40 |  | 0 | R-položka |  | snížená |  | 0 | 0.0025 | 0.1 | 0 | 0 | 8 | M | 2 |  |  |  | ROZPOCET | 0 | 0 | 0 | 0 | 0 | 2 | 0 | 4 | 1678611621
| VV |  | 20*2 |  | 40 | [12 empty] | VV | 2 | 2 | True | 1 | ROZPOCET
33 | M | 59232550R | držák podhrabové desky typ U výšky 300mm koncový povrchová úprava žárový zinek + komaxit | kus | 8 |  | 0 | R-položka |  | snížená |  | 0 | 0.0009 | 0.0072 | 0 | 0 | 8 | M | 2 |  |  |  | ROZPOCET | 0 | 0 | 0 | 0 | 0 | 2 | 0 | 4 | -1061127297
| VV |  | 8 |  | 8 | [12 empty] | VV | 2 | 2 | True | 1 | ROZPOCET
34 | M | 59232554R | kolík fixační pro ukotvení vzpěry do podhrabové desky povrchová úprava žárový zinek + komaxit | kus | 20 |  | 0 | R-položka |  | snížená |  | 0 | 0.0002 | 0.004 | 0 | 0 | 8 | M | 2 |  |  |  | ROZPOCET | 0 | 0 | 0 | 0 | 0 | 2 | 0 | 4 | 1387764031
| VV |  | 20 |  | 20 | [12 empty] | VV | 2 | 2 | True | 1 | ROZPOCET
35 | M | 59232555R | držák pletiva podhrabové desky povrchová úprava žárový zinek + komaxit | kus | 40 |  | 0 | R-položka |  | snížená |  | 0 | 0.0001 | 0.004 | 0 | 0 | 8 | M | 2 |  |  |  | ROZPOCET | 0 | 0 | 0 | 0 | 0 | 2 | 0 | 4 | 1816920246
| VV |  | 20*2 |  | 40 | [12 empty] | VV | 2 | 2 | True | 1 | ROZPOCET
36 | K | 348401120 | Montáž oplocení ze strojového pletiva s napínacími dráty v do 1,6 m | m | 40 |  | 0 | CS ÚRS 2025 01 |  | snížená |  | 0 | 0 | 0 | 0 | 0 | 4 | K | 2 |  |  |  | ROZPOCET | 0 | 0 | 0 | 0 | 0 | 2 | 0 | 4 | -639855480
| VV |  | 40 |  | 40 | [12 empty] | VV | 2 | 2 | True | 1 | ROZPOCET
37 | M | 31327511 | pletivo drátěné plastifikované se čtvercovými oky 55/2,5mm v 1250mm | m | 48 |  | 0 | CS ÚRS 2025 01 |  | snížená |  | 0 | 0.0012 | 0.0576 | 0 | 0 | 8 | M | 2 |  |  |  | ROZPOCET | 0 | 0 | 0 | 0 | 0 | 2 | 0 | 4 | 1465029440
| VV |  | 40*1,2 |  | 48 | [12 empty] | VV | 2 | 2 | True | 1 | ROZPOCET
38 | M | 15619100 | drát kruhový poplastovaný napínací 2,5/3,5mm | m | 144 |  | 0 | CS ÚRS 2025 01 |  | snížená |  | 0 | 4e-05 | 0.00576 | 0 | 0 | 8 | M | 2 |  |  |  | ROZPOCET | 0 | 0 | 0 | 0 | 0 | 2 | 0 | 4 | 308000841
| VV |  | 40*3*1,2 |  | 144 | [12 empty] | VV | 2 | 2 | True | 1 | ROZPOCET
39 | K | 382411116R | Zemní nádrž objemu 10000 l z PE na dešťovou vodu samonosná pro běžné zatížení vč. přívodu elektro a čerpadla | kus | 1 |  | 0 | R-položka |  | snížená |  | 0 | 3.619 | 3.619 | 0 | 0 | 4 | K | 2 |  |  |  | ROZPOCET | 0 | 0 | 0 | 0 | 0 | 2 | 0 | 4 | -1033138084
| VV |  | 1 |  | 1 | [12 empty] | VV | 2 | 2 | True | 1 | ROZPOCET
| D | 4 | Vodorovné konstrukce |  |  |  | 0 |  |  |  |  | 0 |  | 0 |  | 0 | 1 | D | 1 |  |  |  | ROZPOCET | [6 empty] | 0
40 | K | 451572111 | Lože pod potrubí otevřený výkop z kameniva drobného těženého | m3 | 3.36 |  | 0 | CS ÚRS 2025 01 |  | snížená |  | 0 | 0 | 0 | 0 | 0 | 4 | K | 2 |  |  |  | ROZPOCET | 0 | 0 | 0 | 0 | 0 | 2 | 0 | 4 | 345899296
| VV |  | "dešťák potrubí" ((12+5+10+5)*0,8*0,1) |  | 2.56 | [12 empty] | VV | 2 | 2 | True | 0 | ROZPOCET
| VV |  | "plyn potrubí" (10*0,8*0,1) |  | 0.8 | [12 empty] | VV | 2 | 2 | True | 0 | ROZPOCET
| VV |  | Součet |  | 3.36 | [12 empty] | VV | 2 | 4 | True | 1 | ROZPOCET
| D | 5 | Komunikace pozemní |  |  |  | 0 |  |  |  |  | 0 |  | 4.7212 |  | 0 | 1 | D | 1 |  |  |  | ROZPOCET | [6 empty] | 0
41 | K | 564861011 | Podklad ze štěrkodrtě ŠD plochy do 100 m2 tl 200 mm | m2 | 21 |  | 0 | CS ÚRS 2025 01 |  | snížená |  | 0 | 0 | 0 | 0 | 0 | 4 | K | 2 |  |  |  | ROZPOCET | 0 | 0 | 0 | 0 | 0 | 2 | 0 | 4 | -69970784
| VV |  | "chodníky a plochy okolo domu pěší + rozšíření pod obrubníky" 21 |  | 21 | [12 empty] | VV | 2 | 2 | True | 1 | ROZPOCET
42 | K | 596211110 | Kladení zámkové dlažby komunikací pro pěší ručně tl 60 mm skupiny A pl do 50 m2 | m2 | 21 |  | 0 | CS ÚRS 2025 01 |  | snížená |  | 0 | 0.08922 | 1.8736 | 0 | 0 | 4 | K | 2 |  |  |  | ROZPOCET | 0 | 0 | 0 | 0 | 0 | 2 | 0 | 4 | -456795732
| VV |  | "chodníky a plochy okolo domu pěší" 21 |  | 21 | [12 empty] | VV | 2 | 2 | True | 1 | ROZPOCET
43 | M | 59245015 | dlažba zámková betonová tvaru I 200x165mm tl 60mm přírodní | m2 | 25.2 |  | 0 | CS ÚRS 2025 01 |  | snížená |  | 0 | 0.113 | 2.8476 | 0 | 0 | 8 | M | 2 |  |  |  | ROZPOCET | 0 | 0 | 0 | 0 | 0 | 2 | 0 | 4 | 1080846306
| VV |  | "chodníky a plochy okolo domu pěší" 21*1,2 |  | 25.2 | [12 empty] | VV | 2 | 2 | True | 1 | ROZPOCET
| D | 6 | Úpravy povrchů, podlahy a osazování výplní |  |  |  | 0 |  |  |  |  | 0 |  | 10.9986 |  | 0 | 1 | D | 1 |  |  |  | ROZPOCET | [6 empty] | 0
44 | K | 622211011 | Montáž kontaktního zateplení vnějších stěn lepením a mechanickým kotvením polystyrénových desek do betonu a zdiva tl přes 40 do 80 mm | m2 | 70.4 |  | 0 | CS ÚRS 2025 01 |  | snížená |  | 0 | 0.00835 | 0.58784 | 0 | 0 | 4 | K | 2 |  |  |  | ROZPOCET | 0 | 0 | 0 | 0 | 0 | 2 | 0 | 4 | -395120715
| VV |  | "drenáž okolo domu - sokl" ((47-5-3,8-2,8-1,2-2,4+5)*1,5+(5+3,8+2,8+1,2+2,4)*1) |  | 70.4 | [12 empty] | VV | 2 | 2 | True | 1 | ROZPOCET
45 | M | 28376456 | deska XPS hrana polodrážková a hladký povrch 500kPA λ=0,035 tl 80mm | m2 | 84.48 |  | 0 | CS ÚRS 2025 01 |  | snížená |  | 0 | 0.0024 | 0.20275 | 0 | 0 | 8 | M | 2 |  |  |  | ROZPOCET | 0 | 0 | 0 | 0 | 0 | 2 | 0 | 4 | -1578059442
| VV |  | "drenáž okolo domu - sokl" ((47-5-3,8-2,8-1,2-2,4+5)*1,5+(5+3,8+2,8+1,2+2,4)*1)*1,2 |  | 84.48 | [12 empty] | VV | 2 | 2 | True | 1 | ROZPOCET
46 | K | 622251209 | Příplatek k cenám kontaktního zateplení vnějších stěn za použití pancéřového sklovláknitého pletiva | m2 | 70.4 |  | 0 | CS ÚRS 2025 01 |  | snížená |  | 0 | 0.00018 | 0.012672 | 0 | 0 | 4 | K | 2 |  |  |  | ROZPOCET | 0 | 0 | 0 | 0 | 0 | 2 | 0 | 4 | -718210251
| VV |  | "drenáž okolo domu - sokl" ((47-5-3,8-2,8-1,2-2,4+5)*1,5+(5+3,8+2,8+1,2+2,4)*1) |  | 70.4 | [12 empty] | VV | 2 | 2 | True | 1 | ROZPOCET
47 | K | 622511112 | Tenkovrstvá akrylátová mozaiková střednězrnná omítka vnějších stěn | m2 | 33.5 |  | 0 | CS ÚRS 2025 01 |  | snížená |  | 0 | 0.0057 | 0.19095 | 0 | 0 | 4 | K | 2 |  |  |  | ROZPOCET | 0 | 0 | 0 | 0 | 0 | 2 | 0 | 4 | 632378845
| VV |  | "drenáž okolo domu - sokl" 47*0,5+10 |  | 33.5 | [12 empty] | VV | 2 | 2 | True | 1 | ROZPOCET
48 | K | 713123313 | Utěsnění prostupů PUR pěnou tepelně izolačního systému základové desky | m | 50 |  | 0 | CS ÚRS 2025 01 |  | snížená |  | 0 | 3e-05 | 0.0015 | 0 | 0 | 16 | K | 2 |  |  |  | ROZPOCET | 0 | 0 | 0 | 0 | 0 | 2 | 0 | 16 | -2142455880
| VV |  | "drenáž okolo domu - odhad" 50 |  | 50 | [12 empty] | VV | 2 | 2 | True | 1 | ROZPOCET
49 | K | 637121115 | Okapový chodník z kačírku tl 300 mm s udusáním | m2 | 9.54 |  | 0 | CS ÚRS 2025 01 |  | snížená |  | 0 | 0.5511 | 5.2575 | 0 | 0 | 4 | K | 2 |  |  |  | ROZPOCET | 0 | 0 | 0 | 0 | 0 | 2 | 0 | 4 | 1347524676
| VV |  | "drenáž okolo domu š 30cm" (47-5-3,8-2,8-1,2-2,4)*0,3 |  | 9.54 | [12 empty] | VV | 2 | 2 | True | 1 | ROZPOCET
50 | K | 637311131 | Okapový chodník z betonových záhonových obrubníků lože beton | m | 36.8 |  | 0 | CS ÚRS 2025 01 |  | snížená |  | 0 | 0.12895 | 4.7454 | 0 | 0 | 4 | K | 2 |  |  |  | ROZPOCET | 0 | 0 | 0 | 0 | 0 | 2 | 0 | 4 | 1912550008
| VV |  | "drenáž okolo domu š 30cm" (47-5-3,8-2,8-1,2-2,4+5) |  | 36.8 | [12 empty] | VV | 2 | 2 | True | 1 | ROZPOCET
| D | 8 | Trubní vedení |  |  |  | 0 |  |  |  |  | 0 |  | 0.27161 |  | 0 | 1 | D | 1 |  |  |  | ROZPOCET | [6 empty] | 0
51 | K | 871353121 | Montáž kanalizačního potrubí hladkého plnostěnného SN 8 z PVC-U DN 200 | m | 32 |  | 0 | CS ÚRS 2025 01 |  | snížená |  | 0 | 1e-05 | 0.00032 | 0 | 0 | 4 | K | 2 |  |  |  | ROZPOCET | 0 | 0 | 0 | 0 | 0 | 2 | 0 | 4 | -117151243
| VV |  | "napojení okapů a drenáže do dešťové jímky - á 1m + 3m + 5m" 6+6+20 |  | 32 | [12 empty] | VV | 2 | 2 | True | 1 | ROZPOCET
52 | M | 28611167 | trubka kanalizační PVC-U plnostěnná jednovrstvá DN 200x1000mm SN8 | m | 7.2 |  | 0 | CS ÚRS 2025 01 |  | snížená |  | 0 | 0.00426 | 0.030672 | 0 | 0 | 8 | M | 2 |  |  |  | ROZPOCET | 0 | 0 | 0 | 0 | 0 | 2 | 0 | 4 | -2103628526
| VV |  | "napojení okapů a drenáže do dešťové jímky - á 1m" 6*1,2 |  | 7.2 | [12 empty] | VV | 2 | 2 | True | 1 | ROZPOCET
53 | M | 28611168 | trubka kanalizační PVC-U plnostěnná jednovrstvá DN 200x3000mm SN8 | m | 7.2 |  | 0 | CS ÚRS 2025 01 |  | snížená |  | 0 | 0.00445 | 0.03204 | 0 | 0 | 8 | M | 2 |  |  |  | ROZPOCET | 0 | 0 | 0 | 0 | 0 | 2 | 0 | 4 | 1691486739
| VV |  | "napojení okapů a drenáže do dešťové jímky - á 3m" 6*1,2 |  | 7.2 | [12 empty] | VV | 2 | 2 | True | 1 | ROZPOCET
54 | M | 28611169 | trubka kanalizační PVC-U plnostěnná jednovrstvá DN 200x5000mm SN8 | m | 24 |  | 0 | CS ÚRS 2025 01 |  | snížená |  | 0 | 0.00426 | 0.10224 | 0 | 0 | 8 | M | 2 |  |  |  | ROZPOCET | 0 | 0 | 0 | 0 | 0 | 2 | 0 | 4 | 2071238821
| VV |  | "napojení okapů a drenáže do dešťové jímky - á 5m" 20*1,2 |  | 24 | [12 empty] | VV | 2 | 2 | True | 1 | ROZPOCET
55 | K | 877350310 | Montáž kolen na kanalizačním potrubí z PP nebo tvrdého PVC-U trub hladkých plnostěnných DN 200 | kus | 14 |  | 0 | CS ÚRS 2025 01 |  | snížená |  | 0 | 0 | 0 | 0 | 0 | 4 | K | 2 |  |  |  | ROZPOCET | 0 | 0 | 0 | 0 | 0 | 2 | 0 | 4 | 1303606763
| VV |  | "napojení okapů a drenáže do dešťové jímky - kolena 15, 30, 45" 6+4+4 |  | 14 | [12 empty] | VV | 2 | 2 | True | 1 | ROZPOCET
56 | M | 28617163 | koleno kanalizační PP třívrstvé SN16 DN 200x15° | kus | 6 |  | 0 | CS ÚRS 2025 01 |  | snížená |  | 0 | 0.001 | 0.006 | 0 | 0 | 8 | M | 2 |  |  |  | ROZPOCET | 0 | 0 | 0 | 0 | 0 | 2 | 0 | 4 | -582867255
| VV |  | "napojení okapů a drenáže do dešťové jímky - kolena 15" 6 |  | 6 | [12 empty] | VV | 2 | 2 | True | 1 | ROZPOCET
57 | M | 28617173 | koleno kanalizační PP třívrstvé SN16 DN 200x30° | kus | 4 |  | 0 | CS ÚRS 2025 01 |  | snížená |  | 0 | 0.0012 | 0.0048 | 0 | 0 | 8 | M | 2 |  |  |  | ROZPOCET | 0 | 0 | 0 | 0 | 0 | 2 | 0 | 4 | -369835205
| VV |  | "napojení okapů a drenáže do dešťové jímky - kolena 30" 4 |  | 4 | [12 empty] | VV | 2 | 2 | True | 1 | ROZPOCET
58 | M | 28617183 | koleno kanalizační PP třívrstvé SN16 DN 200x45° | kus | 4 |  | 0 | CS ÚRS 2025 01 |  | snížená |  | 0 | 0.0012 | 0.0048 | 0 | 0 | 8 | M | 2 |  |  |  | ROZPOCET | 0 | 0 | 0 | 0 | 0 | 2 | 0 | 4 | 1948893537
| VV |  | "napojení okapů a drenáže do dešťové jímky - kolena 45" 4 |  | 4 | [12 empty] | VV | 2 | 2 | True | 1 | ROZPOCET
59 | K | 877350320 | Montáž odboček na kanalizačním potrubí z PP nebo tvrdého PVC-U trub hladkých plnostěnných DN 200 | kus | 3 |  | 0 | CS ÚRS 2025 01 |  | snížená |  | 0 | 0 | 0 | 0 | 0 | 4 | K | 2 |  |  |  | ROZPOCET | 0 | 0 | 0 | 0 | 0 | 2 | 0 | 4 | -1080610366
| VV |  | "napojení okapů a drenáže do dešťové jímky - odbočka 200/200" 3 |  | 3 | [12 empty] | VV | 2 | 2 | True | 1 | ROZPOCET
60 | M | 28611396 | odbočka kanalizační plastová s hrdlem KG 200/200/45° | kus | 3 |  | 0 | CS ÚRS 2025 01 |  | snížená |  | 0 | 0.003 | 0.009 | 0 | 0 | 8 | M | 2 |  |  |  | ROZPOCET | 0 | 0 | 0 | 0 | 0 | 2 | 0 | 4 | -1982650670
| VV |  | "napojení okapů a drenáže do dešťové jímky - odbočka 200/200" 3 |  | 3 | [12 empty] | VV | 2 | 2 | True | 1 | ROZPOCET
61 | K | 894811123 | Revizní šachta z PVC typ přímý, DN 315/200 hl od 1410 do 1780 mm | kus | 3 |  | 0 | CS ÚRS 2025 01 |  | snížená |  | 0 | 0.0265 | 0.0795 | 0 | 0 | 4 | K | 2 |  |  |  | ROZPOCET | 0 | 0 | 0 | 0 | 0 | 2 | 0 | 4 | -1177801366
| VV |  | "napojení okapů a drenáže do dešťové jímky" 3 |  | 3 | [12 empty] | VV | 2 | 2 | True | 1 | ROZPOCET
62 | K | 899721111 | Signalizační vodič DN do 150 mm na potrubí | m | 8 |  | 0 | CS ÚRS 2025 01 |  | snížená |  | 0 | 0.00019 | 0.00152 | 0 | 0 | 4 | K | 2 |  |  |  | ROZPOCET | 0 | 0 | 0 | 0 | 0 | 2 | 0 | 4 | -1966578272
| VV |  | 8 |  | 8 | [12 empty] | VV | 2 | 2 | True | 1 | ROZPOCET
63 | K | 899722113 | Krytí potrubí z plastů výstražnou fólií z PVC přes 25 do 34cm | m | 8 |  | 0 | CS ÚRS 2025 01 |  | snížená |  | 0 | 9e-05 | 0.00072 | 0 | 0 | 4 | K | 2 |  |  |  | ROZPOCET | 0 | 0 | 0 | 0 | 0 | 2 | 0 | 4 | -133977362
| VV |  | 8 |  | 8 | [12 empty] | VV | 2 | 2 | True | 1 | ROZPOCET
| D | 9 | Ostatní konstrukce a práce, bourání |  |  |  | 0 |  |  |  |  | 0 |  | 4.0324 |  | 0 | 1 | D | 1 |  |  |  | ROZPOCET | [6 empty] | 0
64 | K | 220320201R | Dodávka a montáž bezdrátového zvonku | kus | 1 |  | 0 | R-položka |  | snížená |  | 0 | 0 | 0 | 0 | 0 | 64 | K | 2 |  |  |  | ROZPOCET | 0 | 0 | 0 | 0 | 0 | 2 | 0 | 64 | 1444107096
| VV |  | 1 |  | 1 | [12 empty] | VV | 2 | 2 | True | 1 | ROZPOCET
65 | K | 916231213 | Osazení chodníkového obrubníku betonového stojatého s boční opěrou do lože z betonu prostého | m | 21 |  | 0 | CS ÚRS 2025 01 |  | snížená |  | 0 | 0.14042 | 2.9488 | 0 | 0 | 4 | K | 2 |  |  |  | ROZPOCET | 0 | 0 | 0 | 0 | 0 | 2 | 0 | 4 | 1900666217
| VV |  | "chodníky a plochy okolo domu pěší" 21 |  | 21 | [12 empty] | VV | 2 | 2 | True | 1 | ROZPOCET
66 | M | 59217044 | obrubník parkový betonový 1000x80x250mm přírodní | m | 25.2 |  | 0 | CS ÚRS 2025 01 |  | snížená |  | 0 | 0.043 | 1.0836 | 0 | 0 | 8 | M | 2 |  |  |  | ROZPOCET | 0 | 0 | 0 | 0 | 0 | 2 | 0 | 4 | -878606667
| VV |  | "chodníky a plochy okolo domu pěší" 21*1,2 |  | 25.2 | [12 empty] | VV | 2 | 2 | True | 1 | ROZPOCET
| D | 997 | Přesun sutě |  |  |  | 0 |  |  |  |  | 0 |  | 0 |  | 0 | 1 | D | 1 |  |  |  | ROZPOCET | [6 empty] | 0
67 | K | 997221571 | Vodorovná doprava vybouraných hmot do 1 km | t | 16 |  | 0 | CS ÚRS 2025 01 |  | snížená |  | 0 | 0 | 0 | 0 | 0 | 4 | K | 2 |  |  |  | ROZPOCET | 0 | 0 | 0 | 0 | 0 | 2 | 0 | 4 | 235221535
| VV |  | "na recyklační skládku - zámková dlažba + podklad pod zámkovou dlažbu + obrubníky" 16 |  | 16 | [12 empty] | VV | 2 | 2 | True | 1 | ROZPOCET
68 | K | 997221579 | Příplatek ZKD 1 km u vodorovné dopravy vybouraných hmot | t | 624 |  | 0 | CS ÚRS 2025 01 |  | snížená |  | 0 | 0 | 0 | 0 | 0 | 4 | K | 2 |  |  |  | ROZPOCET | 0 | 0 | 0 | 0 | 0 | 2 | 0 | 4 | 1316830949
| VV |  | "na recyklační skládku - zámková dlažba + podklad pod zámkovou dlažbu + obrubníky" 16*39 |  | 624 | [12 empty] | VV | 2 | 2 | True | 1 | ROZPOCET
69 | K | 997221612 | Nakládání vybouraných hmot na dopravní prostředky pro vodorovnou dopravu | t | 16 |  | 0 | CS ÚRS 2025 01 |  | snížená |  | 0 | 0 | 0 | 0 | 0 | 4 | K | 2 |  |  |  | ROZPOCET | 0 | 0 | 0 | 0 | 0 | 2 | 0 | 4 | 1599175956
| VV |  | "na recyklační skládku - zámková dlažba + podklad pod zámkovou dlažbu + obrubníky" 16 |  | 16 | [12 empty] | VV | 2 | 2 | True | 1 | ROZPOCET
70 | K | 997221861 | Poplatek za uložení na recyklační skládce (skládkovné) stavebního odpadu z prostého betonu pod kódem 17 01 01 | t | 10 |  | 0 | CS ÚRS 2025 01 |  | snížená |  | 0 | 0 | 0 | 0 | 0 | 4 | K | 2 |  |  |  | ROZPOCET | 0 | 0 | 0 | 0 | 0 | 2 | 0 | 4 | -1432046407
| VV |  | "na recyklační skládku - zámková dlažba + obrubníky" 10 |  | 10 | [12 empty] | VV | 2 | 2 | True | 1 | ROZPOCET
71 | K | 997221873 | Poplatek za uložení na recyklační skládce (skládkovné) stavebního odpadu zeminy a kamení zatříděného do Katalogu odpadů pod kódem 17 05 04 | t | 6 |  | 0 | CS ÚRS 2025 01 |  | snížená |  | 0 | 0 | 0 | 0 | 0 | 4 | K | 2 |  |  |  | ROZPOCET | 0 | 0 | 0 | 0 | 0 | 2 | 0 | 4 | 1826220006
| VV |  | "na recyklační skládku - podklad pod zámkovou dlažbu" 6 |  | 6 | [12 empty] | VV | 2 | 2 | True | 1 | ROZPOCET
| D | 998 | Přesun hmot |  |  |  | 0 |  |  |  |  | 0 |  | 0 |  | 0 | 1 | D | 1 |  |  |  | ROZPOCET | [6 empty] | 0
72 | K | 998223011 | Přesun hmot pro pozemní komunikace s krytem dlážděným | t | 110 |  | 0 | CS ÚRS 2025 01 |  | snížená |  | 0 | 0 | 0 | 0 | 0 | 4 | K | 2 |  |  |  | ROZPOCET | 0 | 0 | 0 | 0 | 0 | 2 | 0 | 4 | 857374044
| VV |  | "HSV + PSV + M" 110 |  | 110 | [12 empty] | VV | 2 | 2 | True | 1 | ROZPOCET
| D | PSV | Práce a dodávky PSV |  |  |  | 0 |  |  |  |  | 0 |  | 0.074238 |  | 0 | 2 | D | 0 |  |  |  | ROZPOCET | [6 empty] | 0
| D | 711 | Izolace proti vodě, vlhkosti a plynům |  |  |  | 0 |  |  |  |  | 0 |  | 0.051008 |  | 0 | 2 | D | 1 |  |  |  | ROZPOCET | [6 empty] | 0
73 | K | 711161215 | Izolace proti zemní vlhkosti nopovou fólií svislá, výška nopu 20,0 mm, tl do 1,0 mm | m2 | 56.4 |  | 0 | CS ÚRS 2025 01 |  | snížená |  | 0 | 0.0008 | 0.04512 | 0 | 0 | 16 | K | 2 |  |  |  | ROZPOCET | 0 | 0 | 0 | 0 | 0 | 2 | 0 | 16 | -1499813337
| VV |  | "drenáž okolo domu" (47*1,2) |  | 56.4 | [12 empty] | VV | 2 | 2 | True | 1 | ROZPOCET
74 | K | 711161384 | Izolace proti zemní vlhkosti nopovou fólií ukončení provětrávací lištou | m | 36.8 |  | 0 | CS ÚRS 2025 01 |  | snížená |  | 0 | 0.00016 | 0.005888 | 0 | 0 | 16 | K | 2 |  |  |  | ROZPOCET | 0 | 0 | 0 | 0 | 0 | 2 | 0 | 16 | -1635080058
| VV |  | "drenáž okolo domu š 30cm" (47-5-3,8-2,8-1,2-2,4+5) |  | 36.8 | [12 empty] | VV | 2 | 2 | True | 1 | ROZPOCET
| D | 723 | Zdravotechnika - vnitřní plynovod |  |  |  | 0 |  |  |  |  | 0 |  | 0.02323 |  | 0 | 2 | D | 1 |  |  |  | ROZPOCET | [6 empty] | 0
75 | K | 723170114 | Potrubí plynové plastové Pe 100, PN 0,4 MPa, D 32 x 3,0 mm spojované elektrotvarovkami | m | 8 |  | 0 | CS ÚRS 2025 01 |  | snížená |  | 0 | 0.00038 | 0.00304 | 0 | 0 | 16 | K | 2 |  |  |  | ROZPOCET | 0 | 0 | 0 | 0 | 0 | 2 | 0 | 16 | 1429316875
| VV |  | 8 |  | 8 | [12 empty] | VV | 2 | 2 | True | 1 | ROZPOCET
76 | K | 723181024 | Potrubí měděné tvrdé spojované lisováním D 28x1,5 mm | m | 15 |  | 0 | CS ÚRS 2025 01 |  | snížená |  | 0 | 0.00124 | 0.0186 | 0 | 0 | 16 | K | 2 |  |  |  | ROZPOCET | 0 | 0 | 0 | 0 | 0 | 2 | 0 | 16 | -1890879500
| VV |  | 15 |  | 15 | [12 empty] | VV | 2 | 2 | True | 1 | ROZPOCET
77 | K | 723220224R | Šroubení přechodové zemní PE32/Cu25 | kus | 1 |  | 0 | CS ÚRS 2025 01 |  | snížená |  | 0 | 0.00017 | 0.00017 | 0 | 0 | 16 | K | 2 |  |  |  | ROZPOCET | 0 | 0 | 0 | 0 | 0 | 2 | 0 | 16 | -589758257
| VV |  | 1 |  | 1 | [12 empty] | VV | 2 | 2 | True | 1 | ROZPOCET
78 | K | 723230104 | Kulový uzávěr přímý PN 5 G 1" FF s protipožární armaturou a 2x vnitřním závitem | kus | 1 |  | 0 | CS ÚRS 2025 01 |  | snížená |  | 0 | 0.00093 | 0.00093 | 0 | 0 | 16 | K | 2 |  |  |  | ROZPOCET | 0 | 0 | 0 | 0 | 0 | 2 | 0 | 16 | 579341630
| VV |  | 1 |  | 1 | [12 empty] | VV | 2 | 2 | True | 1 | ROZPOCET
79 | K | 723230155 | Flexibilní hadice na plyn PN 1 délky 1000 mm pro bajonetové uzávěry | kus | 1 |  | 0 | CS ÚRS 2025 01 |  | snížená |  | 0 | 0.00049 | 0.00049 | 0 | 0 | 16 | K | 2 |  |  |  | ROZPOCET | 0 | 0 | 0 | 0 | 0 | 2 | 0 | 16 | -23692879
| VV |  | 1 |  | 1 | [12 empty] | VV | 2 | 2 | True | 1 | ROZPOCET
| D | M | Práce a dodávky M |  |  |  | 0 |  |  |  |  | 0 |  | 0 |  | 0 | 3 | D | 0 |  |  |  | ROZPOCET | [6 empty] | 0
| D | 58-M | Revize vyhrazených technických zařízení |  |  |  | 0 |  |  |  |  | 0 |  | 0 |  | 0 | 3 | D | 1 |  |  |  | ROZPOCET | [6 empty] | 0
80 | K | 580507402R | Revize, kontrola, revizní správa plynovodu, tlakové a těsnící zkoušky potrubí, topné soustavy | soubor | 1 |  | 0 | R-položka |  | snížená |  | 0 | 0 | 0 | 0 | 0 | 64 | K | 2 |  |  |  | ROZPOCET | 0 | 0 | 0 | 0 | 0 | 2 | 0 | 64 | 1973822312
| VV |  | 1 |  | 1 | [12 empty] | VV | 2 | 2 | True | 1 | ROZPOCET

## 90 - VON
{7843591f-3337-439f-921c-957acfc3a491}
1
| KRYCÍ LIST SOUPISU PRACÍ | [7 empty] | v --- níže se nacházejí doplnkové a pomocné údaje k sestavám --- v | [8 empty] | False
Zakázka:
CERMNA-462
Objekt:
90 - VON
| KSO: |  | 803 5 |  |  | CC-CZ:
| Místo: |  | Dolní Čermná |  |  | Datum: | 27. 3. 2025
| Zadavatel: |  |  |  |  | IČ: | 70857717
|  | Dětský domov Dolní Čermná |  |  |  | DIČ:
| Uchazeč: |  |  |  |  | IČ: | Vyplň údaj
|  | Vyplň údaj |  |  |  | DIČ: | Vyplň údaj
| Projektant: |  |  |  |  | IČ: | 17086370
|  | vs-studio s.r.o. |  |  |  | DIČ:
| Zpracovatel: |  |  |  |  | IČ: | 08034222
|  | Jaroslav Klíma |  |  |  | DIČ:
Poznámka:
Projekt "STAVEBNÍ ÚPRAVY RD č.p. 462, Dolní Čermná", čís.zak. 140/2024, stupeň DPS.
| Cena bez DPH | [5 empty] | 0
|  |  | Základ daně |  |  | Sazba daně | Výše daně
| DPH | základní | 0 |  |  | 21% | 0
|  | snížená | 0 |  |  | 12% | 0
|  | zákl. přenesená | 0 |  |  | 21% | 0
|  | sníž. přenesená | 0 |  |  | 12% | 0
|  | nulová | 0 |  |  | 0% | 0
| Cena s DPH |  |  | v | CZK |  | 0
| Projektant |  |  | Zpracovatel
| Datum a podpis: |  | Razítko | Datum a podpis: |  |  | Razítko
| Objednavatel |  |  | Uchazeč
| Datum a podpis: |  | Razítko | Datum a podpis: |  |  | Razítko
REKAPITULACE ČLENĚNÍ SOUPISU PRACÍ
Zakázka:
CERMNA-462
Objekt:
90 - VON
Místo: |  |  | Dolní Čermná |  |  | Datum: | 27. 3. 2025
Zadavatel: |  |  | Dětský domov Dolní Čermná |  |  | Projektant: | vs-studio s.r.o.
Uchazeč: |  |  | Vyplň údaj |  |  | Zpracovatel: | Jaroslav Klíma
Kód dílu - Popis | [6 empty] | Cena celkem [CZK]
Náklady ze soupisu prací | [6 empty] | 0 | [11 empty] | -1
| VRN - Vedlejší rozpočtové náklady | [5 empty] | 0
| VRN1 - Průzkumné, geodetické a projektové práce | [5 empty] | 0
| VRN3 - Zařízení staveniště | [5 empty] | 0
| VRN4 - Inženýrská činnost | [5 empty] | 0
| VRN5 - Finanční náklady | [5 empty] | 0
SOUPIS PRACÍ
Zakázka:
CERMNA-462
Objekt:
90 - VON
Místo: |  |  | Dolní Čermná |  |  | Datum: | 27. 3. 2025
Zadavatel: |  |  | Dětský domov Dolní Čermná |  |  | Projektant: | vs-studio s.r.o.
Uchazeč: |  |  | Vyplň údaj |  |  | Zpracovatel: | Jaroslav Klíma
PČ | Typ | Kód | Popis | MJ | Množství | J.cena [CZK] | Cena celkem [CZK] | Cenová soustava |  | DPH | J. Nh [h] | Nh celkem [h] | J. hmotnost [t] | Hmotnost celkem [t] | J. suť [t] | Suť Celkem [t]
Náklady soupisu celkem | [6 empty] | 0 |  |  |  |  | 0 |  | 1e-05 |  | 0 |  | D | -1 | [10 empty] | 0
| D | VRN | Vedlejší rozpočtové náklady |  |  |  | 0 |  |  |  |  | 0 |  | 1e-05 |  | 0 | 5 | D | 0 |  |  |  | ROZPOCET | [6 empty] | 0
| D | VRN1 | Průzkumné, geodetické a projektové práce |  |  |  | 0 |  |  |  |  | 0 |  | 0 |  | 0 | 5 | D | 1 |  |  |  | ROZPOCET | [6 empty] | 0
1 | K | 011514000 | Stavebně-technický průzkum | kpl | 1 |  | 0 | CS ÚRS 2024 02 |  | snížená |  | 0 | 0 | 0 | 0 | 0 | 1024 | K | 2 |  |  |  | ROZPOCET | 0 | 0 | 0 | 0 | 0 | 2 | 0 | 1024 | 388584240
| VV |  | "zjištění průběhu stávajících sítí, jejich stav pro možnost připojení nových sítí, případné sondy, jejich zapravení apod." 1 |  | 1 | [12 empty] | VV | 2 | 2 | True | 1 | ROZPOCET
2 | K | 013254000 | Dokumentace skutečného provedení stavby | kpl | 1 |  | 0 | CS ÚRS 2025 01 |  | snížená |  | 0 | 0 | 0 | 0 | 0 | 1024 | K | 2 |  |  |  | ROZPOCET | 0 | 0 | 0 | 0 | 0 | 2 | 0 | 1024 | -442414561
| VV |  | "4x tištěné paré, 2x elektronická verze (CD apod.)" 1 |  | 1 | [12 empty] | VV | 2 | 2 | True | 1 | ROZPOCET
| D | VRN3 | Zařízení staveniště |  |  |  | 0 |  |  |  |  | 0 |  | 1e-05 |  | 0 | 5 | D | 1 |  |  |  | ROZPOCET | [6 empty] | 0
3 | K | 032002000 | Vybavení staveniště | kpl | 1 |  | 0 | CS ÚRS 2025 01 |  | snížená |  | 0 | 0 | 0 | 0 | 0 | 1024 | K | 2 |  |  |  | ROZPOCET | 0 | 0 | 0 | 0 | 0 | 2 | 0 | 1024 | 1250576760
| VV |  | "buňky, chemické WC, přívod energií, vody, pravidelný úklid staveniště, montáž a provoz staveniště apod." 1 |  | 1 | [12 empty] | VV | 2 | 2 | True | 1 | ROZPOCET
4 | K | 039002000 | Zrušení zařízení staveniště | kpl | 1 |  | 0 | CS ÚRS 2025 01 |  | snížená |  | 0 | 0 | 0 | 0 | 0 | 1024 | K | 2 |  |  |  | ROZPOCET | 0 | 0 | 0 | 0 | 0 | 2 | 0 | 1024 | 211557975
| VV |  | 1 |  | 1 | [12 empty] | VV | 2 | 2 | True | 1 | ROZPOCET
5 | K | 784191010R | Čištění vnějších ploch při provádění stavebních a montážních prací (každodenní úklid), závěrečný úklid po stavebních a montážních prací - veřejné komunikace, prostor stavby uvnitř i vně objektu | kpl | 1 |  | 0 | R-položka |  | snížená |  | 0 | 1e-05 | 1e-05 | 0 | 0 | 16 | K | 2 |  |  |  | ROZPOCET | 0 | 0 | 0 | 0 | 0 | 2 | 0 | 16 | -59712353
| VV |  | 1 |  | 1 | [12 empty] | VV | 2 | 2 | True | 1 | ROZPOCET
| D | VRN4 | Inženýrská činnost |  |  |  | 0 |  |  |  |  | 0 |  | 0 |  | 0 | 5 | D | 1 |  |  |  | ROZPOCET | [6 empty] | 0
| D | VRN5 | Finanční náklady |  |  |  | 0 |  |  |  |  | 0 |  | 0 |  | 0 | 5 | D | 1 |  |  |  | ROZPOCET | [6 empty] | 0
6 | K | 051303000 | Pojištění ostatní | kpl | 1 |  | 0 | CS ÚRS 2025 01 |  | snížená |  | 0 | 0 | 0 | 0 | 0 | 1024 | K | 2 |  |  |  | ROZPOCET | 0 | 0 | 0 | 0 | 0 | 2 | 0 | 1024 | -1827824108
| VV |  | "náklady spojené s pojištěním odpovědnosti za škodu, jak je uvedeno v návrhu smlouvy o dílo" 1 |  | 1 | [12 empty] | VV | 2 | 2 | True | 1 | ROZPOCET
7 | K | 056002002R | Bankovní záruka po dobu záruční doby | kpl | 1 |  | 0 | R-položka |  | snížená |  | 0 | 0 | 0 | 0 | 0 | 1024 | K | 2 |  |  |  | ROZPOCET | 0 | 0 | 0 | 0 | 0 | 2 | 0 | 1024 | 1604276642
| VV |  | "náklady spojené se zřízením bankovní záruky po dobu záruční doby, jak je uvedeno v návrhu smlouvy o dílo" 1 |  | 1 | [12 empty] | VV | 2 | 2 | True | 1 | ROZPOCET