## Krycí list
KRYCÍ LIST ROZPOČTU
Zámek Pardubice - vybudování návštěvnického centra a stálých expozic
Identifikační údaje účastníka
Název společnosti: | IČ:
Adresa společnosti: | DIČ:
Telefon: | Email:
REKAPITULACE
Zámek Pardubice - vybudování návštěvnického centra a stálých expozic
S: Zámek Pardubice - vybudování návštěvnického centra a stálých expozic |  | 0
A.3: Vybavení expozice |  | 0
A.3.1: Architektonicko stavební řešení |  | 0
A.3.4: Technika prostředí staveb |  | 0
Z.3.1: Vedlejší rozpočtové náklady |  | 0
OCEA s.r.o. | Cena celkem (bez DPH) | 0
Londýnská 334/83, 120 00 Praha 2 - Vinohrady | DPH 21% | 0
tel.: +420 608 071 908
mail: info@ocea.cz | Cena celkem (vč.DPH) | 0

## Pokyny pro vyplnění
POKYNY PRO VYPLNĚNÍ
1 | Dokument nesmí být upravován jiným způsobem, než je uvedeno v pokynech níže.
2 | Je nutné vycházet ze všeobecných podmínek uvedených v soupisu prací na samostatném listě.
3 | K vyplnění slouží pouze buňky zvýrazněny modrým podbarvením, ostatní pole neslouží k editaci a nesmí být jakkoliv modifikovány.
4 | V listu "Krycí list" vyplní uchazeč údaje o společnosti.
5 | V listu "Rozpočet" vyplní uchazeč jednotkové ceny u položek ve sloupci Jedn. ceny.
6 | Soupis prací může obsahovat namísto Jedn. ceny sloupce Jedn.materiál a Jedn. montáž, jejichž součet definuje Jedn. cenu položky.
Legenda upravených položek
Změna MJ
Nová položka
Změna specifikace a výměry
Změna specifikace
Změna výměry
Odstraněná položka

## Všeobecné podmínky
VŠEOBECNÉ PODMÍNKY
1 | OBECNĚ
| 1.1 | Tento soupis prací, dodávek a služeb (dále jen "SP") je zpracován na základě projektové dokumentace (dále jen "PD"), jíž je nedílnou součástí. Jeho struktura odpovídá členění této PD. Výkaz výměr je stanoven na základě PD, při výpočtu některých konkrétních částí bylo využito digitálních CAD nástrojů. Celkové ceny jednotlivých položek i kapitol budou odpovídat uvedené věcné náplni a výměrám v soupisu prací a dodávek.
| 1.2 | Popisové položky uvedené přímo v SP slouží pouze pro upřesnění specifikace jednotlivých dodávek, služeb a prací. Položky se neoceňují, ovšem obsahují informace sloužící k nacenění příslušného oddílu, k němuž se vztahují.
| 1.3 | Při práci se SP a zejména při jeho oceňování a oceňování jednotlivých položek je třeba zohlednit veškeré skutečnosti v PD uvedené. Při stanovení jednotkové ceny jednotlivých položek je nutné vycházet z popisů uvedených v PD a v jejích příslušných částech včetně obrazových příloh a technologických předpisů. Odkazy na ně jsou uvedeny u jednotlivých položek formou kódů, které odpovídají označení konkrétních specifikací v projektové dokumentaci. Zohlednit je třeba dále veškeré skutečnosti podmiňující řádnou realiazaci stavby, včetně požadavků vyplývajících z platné legislativy a požadvků DOSS stanovených v souvislosti s Územním rozhodnutím, Stavebním povolením, případně dalšími povoleními, stanovisky a rozhodnutími.
| 1.4 | Pokud to není v SP uvedeno jinak, jednotkové ceny vždy zahrnují dodávku, dopravu na staveniště, veškeré přesuny hmot v rámci staveniště a montáž. Jednotková cena zahrnuje, pokud není v následujících specifikacích uvedeno jinak, dodávku a montáž materiálů a výrobků podle níže uvedené specifikace, vč. dopravy na staveniště, povinných zkoušek materiálů, vzorků a prací ve smyslu platných norem a předpisů. Předmětem díla a povinností dodavatele je dále provedení veškerých kotevních a spojovacích prvků, pomocných konstrukcí, stavebních přípomocí a ostatních prací přímo nespecifikovaných v těchto podkladech a projektové dokumentaci, ale nezbytných pro zhotovení a plnou funkčnost a požadovanou kvalitu díla.
| 1.5 | Pokud to není v SP uvedeno jinak, jednotkové ceny položek vždy zahrnují všechny součásti nezbytné k jejich provedení včetně kotvícího a spojovacího materiálu, drobných instalací,přípomocí a dočasných úprav, které svou povahou nejsou postihnutelné PD ani SP. Jedná se o práce a dodávky, na něž není kladen zvláštní požadavek v PD.
| 1.6 | Pokud to není v SP uvedeno jinak, jsou veškeré výměry vykázány jako čisté. Výměry materiálů ve specifikacích jsou uvedeny v teoretické (vypočítané) výměře. Případné ztratné a prořezy jsou zohledněny v jednotkové ceně.
| 1.7 | Pokud to není v SP uvedeno jinak, jsou veškeré stavební přípomoce zohledněny v jednotkové ceně. Stavebními přípomocemi se rozumí vytvoření drážek, drobných stavebních otvorů včetně jejich následného zapravení a ostatní drobné stavební práce pro instalace infrastruktury techniky prostředí staveb (dále též jen "TZB").
| 1.8 | Pokud jsou v SP uvedeny konkrétní obchodní názvy výrobků a materiálů, jedná se vždy pouze o kvalitativní vymezení standardu. Všechny výrobky a materiály navržené jako referenční a je jimi vymezen minimální požadovaný standard a požadavky na minimální kvalitativní, technické, tvarové a materiálové řešení. Referenčním vzorkem se rozumí takový vzorek, který specifikuje požadavek na funkčnost, kvalitu, vzhled a rozměr v souladu se zadávací dokumentací veřejné zakázky a dokumentací pro provedení stavby. Referenční vzorek nespecifikuje požadavek na udaný typ a výrobce. Umožňuje zhotoviteli volný výběr různých typů vzorků na trhu a nepřikazuje dodat uvedený typ od uvedeného výrobce.
| 1.9 | Jednotková cena zahrnuje vždy veškeré náklady, které jsou spojené se vzorkováním na stavbě. V dostatečném předstihu před zahájením výroby je dodavatel povinen předložit objednateli a projektantovi k odsouhlasení výrobní dokumentaci ve formě dílenských výkresů, včetně výrobních detailů atypických výrobků a katalogové materiály typových výrobků a předloží fyzické vzorky materiálů a konstrukcí. Náklady na tyto práce je nutné zahrnout do jednotkové ceny a nebudou zvlášť hrazeny. Teprve na základě písemného souhlasu objednatele je možné zahájit výrobu.
| 1.10 | Náklady na ochranu, údržbu a eventuální opravy veškerých konstrukcí, materiálů a prvků dodaných na stavbu po celou dobu její realizace až do jejího předání jsou zahrnuty v jednotkových cenách.
| 1.11 | K vykázání výměr uvedených v SP bylo užito digitálních CAD nástrojů.
| 1.12 | Označení skladeb, fasád, zámečnických výrobků, ostatních výrobků apod. v jednotlivých položkách rozpočtu je podrobně rozepsáno v odpovídajících částech PD, jež tvoří s uvedeným výkazem výměr nedílnou součást a něž SP odkazuje. Výkaz výměr definuje označení a popis, jednoznačná technická specifikace výrobku, skladby, fasády je specifikována v těchto tabulkách a nacenění bude definovat takto stanovený technický a materiálový standard.
| 1.13 | Není-li uvedeno jinak a využívá-li dodavatel k realizaci zakázky v souladu se svým dodavatelským POV zařízení nebo dočasné konstrukce, které nejsou v jeho vlastnictví a má je v nájmu, zohlední tuto skutečnost v jednotkové ceně dodávek a materiálů, jichž se to bezprostředně týká, a to po dobu odpovídající dodavatelskému HMG stavby.
2 | ZAŘÍZENÍ STAVENIŠTĚ
| 2.1 | Pokud to není v SP uvedeno jinak, náklady na veškerá média spojená s realizací stavby jsou zohledněny v jednotkové ceně. V případě odběru napojením na staveništní přípojky technické infrastruktury bude odběr fakturován stavebníkem na základě fakturačního měření skutečného odběru.
| 2.2 | Pokud to není v ZD zakázky, v SP nebo v PD uvedeno jinak, cena za zařízení staveniště zahrnuje zřízení jedné kanceláře pro potřeby činnosti technického dozoru stavebníka a autorského dozoru s možností vytápění, vybavenou jedním stolem, dvěma židlemi a skříní. Dále je v ceně zahrnuto zajištění vhodné místnosti pro konání kontrolních dnů stavby.
| 2.3 | Pokud to není v SP uvedeno jinak, zhotovení dopravních komunikací a cest pro pohyb osob a přepravu materiálu na stavbě včetně jejich následného odstranění a znovuuvedení do původního stavu je zahrnuto v jednotkových cenách.
| 2.4 | Pokud to není v SP uvedeno jinak, náklady na obsluhu staveništní mechanizace jsou zohledněny v jednotkových cenách.
| 2.5 | Pokud to není v SP uvedeno jinak, zajištění záboru veřejných prostranství, dočasného značení dopravních omezení a dalších činností za účelem provádění prací při střetu s provozem na veřejných komunikacích a prostranstvích při zajištění bezpečného pohybu osob je zohledněno v jednotkových cenách.
| 2.6 | Pokud to není v SP uvedeno jinak, jednotková cena zahrnuje zajištění očištění vozidel při výjezdu ze stavby a potřebnou ochranu a zajištění stávajících inženýrských sítí před pojížděním.
| 2.7 | Pokud to není v SP uvedeno jinak, náklady na odvodnění staveniště jsou zahrnuty v jednotkových cenách.
| 2.8 | Pokud to není v SP uvedeno jinak, náklady na dočasné opatření během zimního období (provizorní zateplení, požadavky na vnitřní klima..) jsou zahrnuty v jednotkových cenách.
| 2.9 | Veškeré náklady spojené se zařízením staveniště, vnitrostaveništními přesuny hmot, dobami pronájmů odpovídajícího vybavení, ochranných prvků a informačního systému, musí zohledňovat dobu výstavby dle POV dodavatele.
| 2.10 | Není-li uvedeno jinak, jednotkové ceny zahrnují náklady na úklid, v případě potřeby i opakovaný; v prostorech bez zavěšeného podhledu a v prostorech s kontrolovaným prostředím zahrnuje úklid i důkladné vyčištění všech tras a prvků TZB pod stropní deskou, v exteriéru náklady na uvedení stavbou dotčených ploch v rámci řešeného území i mimo něj do původního stavu a náklady na pasporty okolních staveb a komunikací před zahájením výstavby.
3 | DEMOLICE A BOURACÍ PRÁCE
| 3.1 | Pokud to není v SP uvedeno jinak, jsou v jednotkových cenách zahrnuty náklady na povinné zkoušky materiálů před zahájením bouracích prací a demolic ve smyslu platných norem a předpisů.
| 3.2 | Pokud to není v SP uvedeno jinak, jsou v jednotkových cenách zahrnuty náklady na veškeré pomocné a dočasné konstrukce nezbytné pro provedení bouracích prací a demolic a to včetně souvisejícího kotvícího materiálu a spojovacích prvků.
| 3.3 | Pokud to není v SP uvedeno jinak, jsou v jednotkových cenách zahrnuty náklady na vybourání stávajících konstrukcí a naložení ve stavební jámě nebo mimo ni na transportní zařízení.
| 3.4 | Pokud to není v SP uvedeno jinak, náklady na vnitrostaveništní dopravu suti a vybouraných hmot zahrnují veškeré náklady na mezipřesuny hmot, včetně vytvoření potřebných vjezdů a výjezdů ze stavební jámy.
| 3.5 | Pokud to není v SP uvedeno jinak, vytyčení pozemku stavby, skutečných tras podzemních i nadzemních sítí technické infrastruktury stejně jako jejich ochrana po celou dobu realizace stavby je zahrnuta v jednotkové ceně.
4 | BETONOVÉ A ŽELEZOBETONOVÉ KONSTRUKCE
| 4.1 | Pokud to není v SP uvedeno jinak, je provedení veškerých otvorů, rýh, otvorů pro kotvení zábradlí, výtahových konstrukcí, prostupů instalací, dilatací a podobně zahrnuto v jednotkové ceně betonových a železobetonových konstrukcí. To se týká stejným způsobem uložení chrániček a obdobných ochranných prvků do bednění pro účely vedení instalačních rozvodů. Jednotková cena rovněž zahrnuje dodávku a montáž nutných kotevních prvků pro později instalované konstrukce.
| 4.2 | Jednotkové ceny zahrnují náklady na hutnění, přípravu armatury a její uložení do bednění, veškeré kropení, zakrytí a další ošetřování betonových konstrukcí v průběhu zrání, včetně veškerých nákladů spojených se zabezpečením optimální teploty po dobu zrání.
| 4.3 | Jednotkové ceny platí bez rozdílu, zda bude beton dovážen nebo přímo vyráběn na staveništi. Pokud je třeba vyrobit betony odlišného složení, než je předepsáno pevnostní třídou betonu, je třeba odlišnou recepturu zahrnout do jednotkové ceny.
| 4.4 | Pokud to není v SP uvedeno jinak, v jednotlivých položkách výztuže jsou zahrnuty veškeré druhy uvažované výztuže a betonářské oceli, nutné k provedení železobetonových konstrukcí.
| 4.5 | V jednotkových cenách položek bednění a odbednění jsou zahrnuty náklady na provedení veškerých ztužujících prvků, vyplnění montážních otvorů a odbednění po vyzrání betonových konstrukcí a uplynutí předepsaných technologických lhůt.
5 | ZDĚNÉ A MONTOVANÉ KONSTRUKCE
| 5.1 | Jednotkové ceny zahrnují náklady na uložení nosných kovových profilů příček na pružnou podložku a ošetření spáry mezi deskou, podlahou a stěnami trvale pružným tmelem.
| 5.2 | Jednotkové ceny zahrnují náklady na výztužnou pásku, celoplošné tmelení a broušení spar.
| 5.3 | Veškeré konzervační a protipožární nátěry ocelových a dřevěných konstrukcí jsou zahrnuty v jednotkové ceně.
6 | PODHLEDY, SDK A PŘEDSTĚNY
| 6.1 | Pokud to není v SP uvedeno jinak, jsou veškeré výměry vykázány jako čisté. Ocenění předmětných položek zahrnují i provedení svislých částí podhledů nebbo předstěn, tj. čelních ploch, provedení potřebných otvorů pro instalace a výústky TZB a provedení revizních dvířek. Případné ztratné a prořezy jsou zohledněny v jednotkové ceně.
| 6.2 | Jednotkové ceny zahrnují náklady na výztužnou pásku, celoplošné tmelení a broušení spar atp..
7 | VNITŘNÍ OMÍTKY A OBKLADY
| 7.1 | Jednotkové ceny zahrnují náklady na podomítkové lišty a lišty obkladové pro ochranu veškerých rohů. Jejich specifikace vždy odpovídá požadavkům stanoveným v projektové dokumentaci. Není-li uvedeno jinak, zohlednit omítky a obklady v rozsahu celé výšky místnosti.
| 7.2 | Pokud to není v SP nebo PD uvedeno jinak, kladou se obkladačky na střih nebo na vazbu podle výběru objednatele. Jednotkové ceny vždy zohledňují odpovídající prořez, není-li uvedeno jinak. Není-li uvedeno jinak, zohlednit obklady v rozsahu celé výšky místnosti.
| 7.3 | Jednotkové ceny kladení zahrnují použití lepidla, tmelu či malty, i ostatních příprav povrchů potřebných pro řádnou realizaci povrchu dle specifikace v PD.
8 | MALÍŘSKÉ A NATĚRAČSKÉ PRÁCE
| 8.1 | Jednotková cena platí bez rozdílu, zda jsou nátěry prováděny v dílně zhotovitele, nebo přímo na stavbě. Totéž platí pro případné impregnační a základové nátěry v dílnách truhlářských nebo zámečnických. Jednotková cena vždy zahrnuje kompletní systémové řešení pro realizaci finálního nátěru předepsaného PD pro všechny typy konstrukcí a zahrnuje také opravy poškozených míst během výstavby tak, aby finální nátěry a výmalby v době předání byly bezvadné.
| 8.2 | Pokud nejsou všechny materiály nátěrového povlaku výrobkem jednoho výrobce, musí zhotovitel prokázat jejich vzájemnou snášenlivost. Pokud byly základové nátěry, nebo impregnace provedeny jinými dodavateli, musí zhotovitel přezkoušet a prokázat snášenlivost s jím prováděným nátěrem.
| 8.3 | Nátěry musí být dodány na stavbu v originálním balení a teprve zde smějí být plněny do spotřebních zásobníků a nádob. Předpisy výrobce pro zpracování je nutné dodržovat. Na požádání předá zhotovitel objednateli jeden výtisk těchto předpisů.
9 | FASÁDY
| 9.1 | Pokud to není v SP uvedeno jinak, jsou v jednotkových cenách dodávky fasády zahrnuty náklady veškeré systémové prvky, montážní a kotvící materiál, vč dalších specifických prvků jako je zakládací lišta, ukončovací lišta, parapetní lišta, dilatační lišta, těsnící pásky, rohové profily, okapní profily, vyztužení rohů a oken, řemeslné a uměleckořemeslné výrobky. Jednotková cena zahrnuje veškeré náklady spojené s provedením detailů. V jednotkových cenách musí být zahrnuty specifikace uvedené v textových i výkresových částech PD.
10 | IZOLACE
| 10.1 | Pokud to není v SP uvedeno jinak, jsou v jednotkových cenách zahrnuty náklady na pokládku povlakových izolací, provedení nezbytných penetračních nátěrů a zakrytí geotextilií dle předepsaných technologických postupů a podmínek výrobce. Veškerá ztratná a prořezy jsou zahrnuty v jednotkové ceně.
| 10.2 | Pokud to není v SP uvedeno jinak, jsou v jednotkových cenách zahrnuty náklady ochranu izolací odpovídající skladbám dotčených konstrukcí tak, aby nedošlo k jejich poškození.
11 | STŘEŠNÍ PLÁŠŤ
| 11.1 | Pokud to není v SP uvedeno jinak, jednotkové ceny vždy zahrnují lišty, těsnící pásky, náběhové EPS pásky a provedení všech detailů.
12 | PODLAHY
| 12.1 | Pokud to není v SP nebo PD uvedeno jinak, kladou se dlaždice keramické a teracové dlažby na střih nebo na vazbu podle výběru objednatele. Veškeré jednotkové ceny zahrnují tratné a prořezy.
| 12.2 | Podlahové krytiny PVC, koberce se budou pokládat podle schematických kladečských plánů, které předloží dodavatel objednateli před pokládkou. Veškeré jednotkové ceny zahrnují tratné a prořezy.
| 12.3 | Lité podlahy se budou realizovat podle schematických kladečských plánů, které předloží dodavatel objednateli před pokládkou. Není-li uvedeno jinak, jednotkové ceny zahrnují smršťovací prořezy a dilatační spáry.
| 12.4 | Jednotkové ceny kladení zahrnují použití lepidla, tmelu, malty či dalšího systémového řešení dle specifikace uvedené v PD.
| 12.5 | Není-li uvedeno jinak, jednotkové ceny zahrnují náklady na přechodové lišty mezi různými druhy podlah, zahrnují prahové lišty, dilatační lišty, sokly a lišty po celém obvodu místnosti do výšky 60 mm nad úroveň čisté podlahy atp.
13 | TECHNIKA PROSTŘEDÍ STAVEB, POŽÁRNĚ BEZPEČNOSTNÍ ŘEŠENÍ A POŽÁRNÍ UCPÁVKY
| 13.1 | Pokud to není v SP uvedeno jinak, jednotkové ceny potrubí vždy zahrnují náklady na veškeré tvarovky, kolena, příruby, přechodky, těsnící desky, chráničky prostupů, montážní, upevňovací, těsnící a pomocný materiál, objímky, antivibrační vložky a podložky, těsnící tmely, atd.
| 13.2 | Součástí díla je dodání potřebných atestů výrobků, provedení provozních zkoušek včetně dodání protokolů a dodání revizních zpráv a zaškolení obsluhy. Dále pak dodání informačního systému v rozsahu nevyhnutelně potřebném pro provoz a údržbu, označení tras potrubí dle ČSN, označení požárních klapek, označení směrů toků medií v potrubích, označení přístupů, označení provozních stavů na ukazatelích stavu a servisních pomůcek. Tyto práce a dodávky jsou zahrnuty v jednotkových cenách. Ceny musí zahrnovat kompletní provedení příslušné technologické části, tj. počínaje dodávkou a montáží všech prvků a zařízení, potrubí a tvarovek, koncových prvků atd., které vyplývají a odpovídají předložené dokumentaci včetně prořezů (ztratného), požárního utěsnění, kotvících prvků a závěsů, spojovacího a montážního materiálu, označení štítky, přesunů hmot a případného odvozu sutě a odpadu, končeje ostatními náklady jako jsou náklady na zkoušky a revize a uvedení do provozu, zaškolení obsluhy, kordinace mezi profesemi a stavebními přípomocemi atd.
| 13.3 | Pokud to není v SP uvedeno jinak, jednotkové ceny vždy zahrnují náklady na provedení veškerých potřebných povrchů a nátěrů tepelně neizolované části potrubí, kovového kotvení a pomocných prvků.
| 13.4 | Pokud to není v SP uvedeno jinak, jednotkové ceny vždy zahrnují náklady spojené s přípravou stávajících zařízení a rozvodů a napojení nových zařízení a rozvodů na ně.
| 13.5 | Pokud to není v SP uvedeno jinak, jsou náklady na protipožární ucpávky vždy součástí jednotkových cen daného profesního oddílu.
| 13.6 | Pokud to není v SP uvedeno jinak, jednotkové ceny vždy zahrnují zřízení informačního systému v rozsahu nevyhnutelně potřebném pro provoz a údržbu objektu, jako např. označení tras potrubí dle ČSN, označení požárních klapek, označení směrů toků medií v potrubích, označení přístupů, označení provozních stavů na ukazatelích stavu a servisních pomůcek. Tyto práce a dodávky jsou tak součástí SP a zvlášť se neoceňují.
| 13.7 | Jednotkové ceny zahrnují náklady na zjištění průběhu kolidujících inženýrských sítí a náklady na jejich ochranu.
14 | SADOVÉ ÚPRAVY
| 14.1 | Pokud to není v SP uvedeno jinak, jednotkové ceny vždy zahrnují náklady na údržba zeleně po dobu min. dva roky od výsadby, včetně náhrad uhynulé zeleně v tomto období.
15 | LEŠENÍ
| 15.1 | Doba pronájmu lešení vychází z harmonogramu dodavatele, tuto skutečnost je nutné zakalkulovat do nabídkové ceny pro instalaci, osazení a provedení jednotlivých konstrukcí a osazení prvků, a také při ocenění položek pronájmu lešení a ochranných sítí.
17 | OKNA A SKLENĚNÉ KONSTRUKCE
| 17.1 | Pokud to není v SP uvedeno jinak, jednotkové ceny vždy zahrnují dodávku, dopravu na staveniště, veškeré přesuny hmot v rámci staveniště, manipulace, montáž, povinné zkoušky materiálů, vzorků a prací ve smyslu platných norem. Jednotkové ceny položek dále vždy zahrnují všechny součásti nezbytné k jejich provedení včetně kotvícího a spojovacího materiálu, těsnění, zatmelení, pomocných konstrukcí, stavebních přípomocí a ostatních prací a dodávek, které svou povahou nejsou postihnutelné PD ani SP, ale nezbytných pro zhotovení, plnou funkčnost a požadovanou kvalitu díla.
| 17.2 | Pokud to není v SP uvedeno jinak, jednotkové ceny vždy zahrnují náklady na povrchovou úpravu, vybavení kováním a zamykacím zařízením, zasklení vč. slepých rámů, veškeré osazovací práce vč. zednického zapravení, těsnění spar mezi rámem a stavební konstrukcí a spar mezi slepým a okenním rámem, difuzní, komprimační a parotěsné pásky.
| 17.3 | Jednotkové ceny zahrnují náklady na balení oken a skleněných konstrukcí, roznesení do jednotlivých místností a zabudování, nezbytné vícenásobné zavěšení a vyvěšení okenních křídel, odvezení balícího materiálu ze staveniště, dokonalé očištění všech oken a skleněných výplní po jejich zabudování a sestavení, odstranění všech znečištěných míst v celém rozsahu.
18 | DVEŘE
| 18.1 | Pokud to není v SP uvedeno jinak, jednotkové ceny vždy zahrnují dodávku, dopravu na staveniště, veškeré přesuny hmot v rámci staveniště, manipulace, montáž, povinné zkoušky materiálů, vzorků a prací ve smyslu platných norem. Jednotkové ceny položek dále vždy zahrnují všechny součásti nezbytné k jejich provedení včetně kotvícího a spojovacího materiálu, těsnění, zatmelení, pomocných konstrukcí, stavebních přípomocí a ostatních prací a dodávek, které svou povahou nejsou postihnutelné PD ani SP, ale nezbytných pro zhotovení, plnou funkčnost a požadovanou kvalitu díla.
| 18.2 | Jednotková cena zahrnuje náklady na veškeré zárubně, kování dveří, zamykací systémy a samozavírače, povrchovou úpravu a veškeré osazovací práce vč. zednického zapravení.
| 18.3 | Jednotková cena zahrnuje náklady na nezbytné těsnící profily ze zvláštních materiálů pro požární dveře.
| 18.4 | Jednotková cena zahrnuje náklady na balení dveří a zárubní, doprava na stavbu, roznesení do jednotlivých místností a zabudování, nezbytné vícenásobné zavěšení a vyvěšení dveřních křídel, montáž kování, odvezení balícího materiálu ze staveniště, dokonalé očištění všech dveří a zárubní po jejich zabudování a sestavení, odstranění všech znečištěných míst v celém rozsahu, je nutné zakalkulovat do jednotkových cen.
19 | KLEMPÍŘSKÉ KONSTRUKCE
| 19.1 | Pokud to není v SP uvedeno jinak, jednotkové ceny vždy zahrnují dodávku, dopravu na staveniště, veškeré přesuny hmot v rámci staveniště, manipulace, montáž, povinné zkoušky materiálů, vzorků a prací ve smyslu platných norem. Jednotkové ceny položek dále vždy zahrnují všechny součásti nezbytné k jejich provedení včetně kotvícího a spojovacího materiálu, těsnění, zatmelení, pomocných konstrukcí, stavebních přípomocí a ostatních prací a dodávek, které svou povahou nejsou postihnutelné PD ani SP, ale nezbytných pro zhotovení, plnou funkčnost a požadovanou kvalitu díla.
| 19.2 | Pokud to není v SP uvedeno jinak, jsou veškeré výměry vykázány jako čisté. Případné ztratné a prořezy jsou zohledněny v jednotkové ceně.
| 19.3 | Pokud to není v SP uvedeno jinak, jednotkové ceny vždy zahrnují náklady na provedení povrchové úpravy nátěrem požadovaného barevného odstínu.
| 19.4 | Pokud to není v SP uvedeno jinak, jednotkové ceny vždy zahrnují náklady na provedení podkladních konstrukcí vč. nátěru. Dřevěné konstrukce pod vlastním oplechováním budou opatřeny ochranným protiplísňovým nátěrem.
20 | TRUHLÁŘSKÉ A TESAŘSKÉ KONSTRUKCE
| 20.1 | Pokud to není v SP uvedeno jinak, jednotkové ceny vždy zahrnují dodávku, dopravu na staveniště, veškeré přesuny hmot v rámci staveniště, manipulace, montáž, povinné zkoušky materiálů, vzorků a prací ve smyslu platných norem. Jednotkové ceny položek dále vždy zahrnují všechny součásti nezbytné k jejich provedení včetně kotvícího a spojovacího materiálu, těsnění, zatmelení, pomocných konstrukcí, stavebních přípomocí a ostatních prací a dodávek, které svou povahou nejsou postihnutelné PD ani SP, ale nezbytných pro zhotovení, plnou funkčnost a požadovanou kvalitu díla.
| 20.2 | Pokud to není v SP uvedeno jinak, jednotkové ceny vždy zahrnují náklady na provedení povrchové úpravy nátěrem požadovaného barevného odstínu, nátěry a impregnace proti dřevokazným houbám a plísním, kování a závěsy a zasklení prosklených konstrukcí a prvků, veškeré montážní a osazovací práce a těsnění spar mezi rámy a stavební konstrukcí.
21 | ZÁMEČNICKÉ KONSTRUKCE
| 21.1 | Pokud to není v SP uvedeno jinak, jednotkové ceny vždy zahrnují dodávku, dopravu na staveniště, veškeré přesuny hmot v rámci staveniště, manipulace, montáž, povinné zkoušky materiálů, vzorků a prací ve smyslu platných norem. Jednotkové ceny položek dále vždy zahrnují všechny součásti nezbytné k jejich provedení včetně kotvícího a spojovacího materiálu, těsnění, zatmelení, pomocných konstrukcí, stavebních přípomocí a ostatních prací a dodávek, které svou povahou nejsou postihnutelné PD ani SP, ale nezbytných pro zhotovení, plnou funkčnost a požadovanou kvalitu díla.
| 21.2 | Pokud to není v SP uvedeno jinak, jednotkové ceny vždy zahrnují náklady na provedení povrchové úpravy nátěrem požadovaného barevného odstínu, zasklení prosklených konstrukcí a prvků, vybavení kováním a zamykacím zařízením, veškeré montážní a osazovací práce a těsnění spar mezi rámy a stavební konstrukcí.
| 21.3 | Veškeré konzervační a protipožární nátěry konstrukcí jsou zahrnuty v jednotkové ceně.
22 | PROVOZNÍ SOUBORY
| 22.1 | Jednotkové ceny zahrnují náklady na zpracování dílenské dokumentace provozních souborů, konzultací a jejich odsouhlasení objednatelem
| 22.2 | Pokud to není v SP uvedeno jinak, jednotkové ceny rozvodů vždy zahrnují náklady na veškeré pomocné ocelové konstrukce
| 22.3 | Pokud to není v SP uvedeno jinak, jednotkové ceny rozvodů zahrnují i veškeré stavební přípomoce (sekání prostupů, drážek, izolační vložky, zednické zapravení,…)
| 22.4 | Pokud to není v SP uvedeno jinak, jsou v jednotkových cenách zahrnuty i náklady na zpracování provozních řádů a jejich schválení
| 22.5 | Jednotkové ceny zahrnují náklady na zpracování dokumentace skutečného provedení provozních souborů, včetně návodů a pokynů pro potřeby provozu a údržby objektu

## Způsob stanovení jedn. ceny
ZPŮSOB STANOVENÍ JEDNOTKOVÝCH CEN
1 | ÚRS 2024-II
Ceny položek s poznámkou ÚRS 2024-II ve sloupci Cen. soustava jsou jednotkové ceny stanovené na základě konkrétní položky z cenové soustavy ÚRS, rozšířené o další náklady dodavatele, které jsou pro kompletní realizaci dané položky v rámci celého díla nezbytné. Ve skladbě položek přesunů hmot dle CS ÚRS jsou použity položky, které nevystihují použitou technologii realizace stavby a také vychází z chybných údajů o hmotnosti konstrukcí např. nemůžou z podstaty věci správně zohlednit obrátkovost některých materiálů (např. bednění). Položky pro lešení neobsahují žádnou hmotnost a u materiálů, které nemohou být stanoveny konkrétním výrobkem také není možné stanovit hmotnost pro přesun hmot. Proto veškeré jednotkové ceny položek zahrnují náklady pro vertikální a horizontální přesun hmot, kde může zhotovitel zohlednit harmonogram, zvolenou technologii stavby a způsob vnitrostaveništní přepravy materiálů a ocenit tak skutečně veškeré své náklady s přesuny hmot spojené. Jednotkové ceny obsahují veškeré náklady v souladu s dodavatelským Plánem organizace výstavby.
2 | Odvozeno ÚRS
Ceny položek s poznámkou odvozeno ÚRS ve sloupci Cen. soustava jsou jednotkové ceny stanovené odvozením na základě položek z cenové soustyv ÚRS, odvozením od jednotkové ceny položky z cenové soustavy ÚRS, která buď svým popisem a náplní nejblíže odpovídá rozpočtované položce, nebo z nichž výměra a popis rozpočtované položky částečně nebo zcela se stává, rozšířené o další náklady dodavatele, které jsou pro kompletní realizaci dané položky v rámci celého díla nezbytné. Kód položky se v takovém případě upravuje, index ".ZP" značí změnu popisu, index ".ZC" značí kalkulační úpravu ceny, oproti původní konkrétní položce z cenové soustavy ÚRS. Ve skladbě položek přesunů hmot dle CS ÚRS jsou použity položky, které nevystihují použitou technologii realizace stavby a také vychází z chybných údajů o hmotnosti konstrukcí např. nemůžou z podstaty věci správně zohlednit obrátkovost některých materiálů (např. bednění). Položky pro lešení neobsahují žádnou hmotnost a u materiálů, které nemohou být stanoveny konkrétním výrobkem také není možné stanovit hmotnost pro přesun hmot. Proto veškeré jednotkové ceny položek zahrnují náklady pro vertikální a horizontální přesun hmot, kde může zhotovitel zohlednit harmonogram, zvolenou technologii stavby a způsob vnitrostaveništní přepravy materiálů a ocenit tak skutečně veškeré své náklady s přesuny hmot spojené. Jednotkové ceny obsahují veškeré náklady v souladu s dodavatelským Plánem organizace výstavby.
3 | Vlastní
Ceny položek s poznámkou vlastní ve sloupci Cen. soustava jsou jednotkové ceny stanovené čistě na základě nákladů dodavatele, které jsou pro kompletní realizaci dané položky v rámci celého díla nezbytné. Veškeré jednotkové ceny položek zahrnují náklady pro vertikální a horizontální přesun hmot, kde může zhotovitel zohlednit harmonogram, zvolenou technologii stavby a způsob vnitrostaveništní přepravy materiálů a ocenit tak skutečně veškeré své náklady s přesuny hmot spojené. Jednotkové ceny obsahují veškeré náklady v souladu s dodavatelským Plánem organizace výstavby.

## Krycí List_ (hidden)
Callida, s.r.o.
0 | Soběslavská 2056/32
21 | 13000 Praha 3 - Vinohrady | CENOVÁ NABÍDKA
#N/A | http://www.callida.cz
#N/A
0
0 |  |  | ZAKÁZKA |  | Set Column width to
0 |  |  |  |  | 56
0 |  | Číslo: |  |  | 0
|  | Zakázka: | 231120_ZPAR_CP3 - kopie |  | 231120_ZPAR_CP3 - kopie
|  | Komentář: |  |  | 0
FIRMY
0 |  | ---: | ---
REALIZAČNÍ TÝM
|  | ---: | ---
ROZPOČET
|  | Celkem (bez DPH): | 0 | Kč
|  | DPH: | 0 | Kč
|  | Celkem včetně DPH: | 0 | Kč

## Rekapitulace
REKAPITULACE
| Popis | Cena | Hmotnost | DPH | Cena s DPH
S | S: Zámek Pardubice - vybudování návštěvnického centra a stálých expozic | 0 | 8.1611 | 0 | 0
S/A.3 | A.3: Vybavení expozice | 0 | 8.1611 | 0 | 0
S/A.3/A.3.1 | A.3.1: Architektonicko stavební řešení | 0 | 8.1611 | 0 | 0
S/A.3/A.3.1/A.3.1.03 | A.3.1.03: Nové konstrukce a sanace | 0 | 8.1611 | 0 | 0
S/A.3/A.3.1/A.3.1.03/762 | 762: Konstrukce tesařské | 0 | 0.038115 | 0 | 0
S/A.3/A.3.1/A.3.1.03/762/7624 | 7624: Konstrukce tesařské - úpravy povrchů | 0 | 0 | 0 | 0
S/A.3/A.3.1/A.3.1.03/762/7625 | 7625: Konstrukce tesařské - podlahy a podlahové konstrukce | 0 | 0.038115 | 0 | 0
S/A.3/A.3.1/A.3.1.03/763 | 763: Konstrukce montované | 0 | 1.9307 | 0 | 0
S/A.3/A.3.1/A.3.1.03/763/7631 | 7631: Konstrukce montované - z desek sádrokartonových | 0 | 1.2692 | 0 | 0
S/A.3/A.3.1/A.3.1.03/763/7632 | 7632: Konstrukce montované - z desek sádrovláknitých | 0 | 0.66145 | 0 | 0
S/A.3/A.3.1/A.3.1.03/767 | 767: Konstrukce zámečnické | 0 | 2.2745 | 0 | 0
S/A.3/A.3.1/A.3.1.03/767/7679 | 7679: Konstrukce zámečnické - venkovní doplňky | 0 | 2.2745 | 0 | 0
S/A.3/A.3.1/A.3.1.03/781 | 781: Obklady | 0 | 0.033908 | 0 | 0
S/A.3/A.3.1/A.3.1.03/781/7817 | 7817: Obklady - stěny vnější | 0 | 0.033908 | 0 | 0
S/A.3/A.3.1/A.3.1.03/783 | 783: Nátěry | 0 | 0.085579 | 0 | 0
S/A.3/A.3.1/A.3.1.03/783/7830 | 7830: Nátěry - společné | 0 | 0.085579 | 0 | 0
S/A.3/A.3.1/A.3.1.03/787 | 787: Zasklívání | 0 | 3.7984 | 0 | 0
S/A.3/A.3.1/A.3.1.03/787/7877 | 7877: Zasklívání - výklady a firemní štíty | 0 | 3.7984 | 0 | 0
S/A.3/A.3.1/A.3.1.06 | A.3.1.06: Prvky | 0 | 0 | 0 | 0
S/A.3/A.3.1/A.3.1.06/A.3.1.6.03 | A.3.1.6.03: Truhlářské prvky | 0 | 0 | 0 | 0
S/A.3/A.3.1/A.3.1.06/A.3.1.6.03/A.3.1.6.03.01 | A.3.1.6.03.01: Truhlářské prvky | 0 | 0 | 0 | 0
S/A.3/A.3.1/A.3.1.06/A.3.1.6.99 | A.3.1.6.99: Ostatní prvky | 0 | 0 | 0 | 0
S/A.3/A.3.1/A.3.1.06/A.3.1.6.99/A.3.1.6.99.01 | A.3.1.6.99.01: Ostatní prvky | 0 | 0 | 0 | 0
S/A.3/A.3.4 | A.3.4: Technika prostředí staveb | 0 | 0 | 0 | 0
S/A.3/A.3.4/A.3.4.02 | A.3.4.02: Zařízení vzduchotechniky | 0 | 0 | 0 | 0
S/A.3/A.3.4/A.3.4.02/A.3.4.2.01 | A.3.4.2.01: Vzduchotechnika | 0 | 0 | 0 | 0
S/A.3/A.3.4/A.3.4.02/A.3.4.2.01/A.3.4.2.1.01 | A.3.4.2.1.01: Zařízení | 0 | 0 | 0 | 0
S/A.3/A.3.4/A.3.4.04 | A.3.4.04: Elektroinstalace silnoproud | 0 | 0 | 0 | 0
S/A.3/A.3.4/A.3.4.04/A.3.4.4.01 | A.3.4.4.01: Silnoproudá zařízení | 0 | 0 | 0 | 0
S/A.3/A.3.4/A.3.4.04/A.3.4.4.01/A.3.4.4.1.01 | A.3.4.4.1.01: Kabely a vodiče | 0 | 0 | 0 | 0
S/A.3/A.3.4/A.3.4.04/A.3.4.4.01/A.3.4.4.1.02 | A.3.4.4.1.02: Vypínače a zásuvky | 0 | 0 | 0 | 0
S/A.3/A.3.4/A.3.4.04/A.3.4.4.01/A.3.4.4.1.03 | A.3.4.4.1.03: Osvětlení | 0 | 0 | 0 | 0
S/A.3/A.3.4/A.3.4.04/A.3.4.4.02 | A.3.4.4.02: Rozvaděče, rozvodnice, skříně | 0 | 0 | 0 | 0
S/A.3/A.3.4/A.3.4.04/A.3.4.4.02/A.3.4.4.2.01 | A.3.4.4.2.01: Rozváděč RX3 | 0 | 0 | 0 | 0
S/A.3/A.3.4/A.3.4.04/A.3.4.4.02/A.3.4.4.2.02 | A.3.4.4.2.02: Rozváděč R2.2 | 0 | 0 | 0 | 0
S/A.3/A.3.4/A.3.4.04/A.3.4.4.03 | A.3.4.4.03: Ostatní náklady | 0 | 0 | 0 | 0
S/A.3/A.3.4/A.3.4.04/A.3.4.4.03/A.3.4.4.3.01 | A.3.4.4.3.01: Ostatní náklady | 0 | 0 | 0 | 0
S/A.3/A.3.4/A.3.4.08 | A.3.4.08: Audiovizuální technika | 0 | 0 | 0 | 0
S/A.3/A.3.4/A.3.4.08/A.3.4.8.01 | A.3.4.8.01: Audiovizuální technika | 0 | 0 | 0 | 0
S/A.3/A.3.4/A.3.4.08/A.3.4.8.01/A.3.4.8.1.01 | A.3.4.8.1.01: Řídící systém – základní jednotky | 0 | 0 | 0 | 0
S/A.3/A.3.4/A.3.4.08/A.3.4.8.01/A.3.4.8.1.02 | A.3.4.8.1.02: Zapojení audioboxu (VE-T-09) | 0 | 0 | 0 | 0
S/A.3/A.3.4/A.3.4.08/A.3.4.8.01/A.3.4.8.1.03 | A.3.4.8.1.03: Zapojení včelínu (VE-T-15) | 0 | 0 | 0 | 0
S/A.3/A.3.4/A.3.4.08/A.3.4.8.01/A.3.4.8.1.04 | A.3.4.8.1.04: Zapojení zpětné projekce (VE-X-32) | 0 | 0 | 0 | 0
S/A.3/A.3.4/A.3.4.08/A.3.4.8.01/A.3.4.8.1.05 | A.3.4.8.1.05: Zapojení projekce v geologii (VE-X-35) | 0 | 0 | 0 | 0
S/A.3/A.3.4/A.3.4.08/A.3.4.8.01/A.3.4.8.1.06 | A.3.4.8.1.06: Zapojení rašeliniště (VE-T-19) | 0 | 0 | 0 | 0
S/A.3/A.3.4/A.3.4.08/A.3.4.8.01/A.3.4.8.1.07 | A.3.4.8.1.07: Zapojení kol se zvuky zvířat (VE-T-14) | 0 | 0 | 0 | 0
S/A.3/A.3.4/A.3.4.08/A.3.4.8.01/A.3.4.8.1.08 | A.3.4.8.1.08: Zapojení stroje na počasí (VE-X-31) | 0 | 0 | 0 | 0
S/A.3/A.3.4/A.3.4.08/A.3.4.8.01/A.3.4.8.1.09 | A.3.4.8.1.09: Zapojení infokiosku (VE-X-02) | 0 | 0 | 0 | 0
S/A.3/A.3.4/A.3.4.08/A.3.4.8.01/A.3.4.8.1.10 | A.3.4.8.1.10: Ostatní náklady | 0 | 0 | 0 | 0
S/A.3/Z.3.1 | Z.3.1: Vedlejší rozpočtové náklady | 0 | 0 | 0 | 0
S/A.3/Z.3.1/Z.3.1.01 | Z.3.1.01: Vedlejší rozpočtové náklady | 0 | 0 | 0 | 0
S/A.3/Z.3.1/Z.3.1.01/V09 | V09: Ostatní náklady | 0 | 0 | 0 | 0
S/A.3/Z.3.1/Z.3.1.01/V09/V09. | V09.: Ostatní náklady | 0 | 0 | 0 | 0
| Celkem (bez DPH) | 0
| DPH | 0
| 21% | 0
0
| Celkem (včetně DPH) | 0

## Zakázka
|  | Poř. | Poř 2. | Alt. kód | Uživ. kód | Kód | Popis | MJ | Výměra bez ztr. | Ztr. | Výměra | Jedn. Cena | Cena | Typ | Cenová soustava | Jedn. hmotn. | Hmotnost | Jedn. suť | Suť | Sazba DPH | DPH | Cena s DPH | Příznak v eC4 - pro podmíněné formátování řádky | Revize
S | 1 | [5 empty] | S: Zámek Pardubice - vybudování návštěvnického centra a stálých expozic | [5 empty] | 0 | Stavba |  |  | 8.1611 |  | 0 |  | 0 | 0
S/A.3 | 2 | [5 empty] | A.3: Vybavení expozice | [5 empty] | 0 | Skupina objektů |  |  | 8.1611 |  | 0 |  | 0 | 0
S/A.3/A.3.1 | 3 | [5 empty] | A.3.1: Architektonicko stavební řešení | [5 empty] | 0 | Objekt |  |  | 8.1611 |  | 0 |  | 0 | 0
S/A.3/A.3.1/A.3.1.03 | 4 | [5 empty] | A.3.1.03: Nové konstrukce a sanace | [5 empty] | 0 | Podobjekt |  |  | 8.1611 |  | 0 |  | 0 | 0
S/A.3/A.3.1/A.3.1.03/762 | 5 | [5 empty] | 762: Konstrukce tesařské | [5 empty] | 0 | Oddíl |  |  | 0.038115 |  | 0 |  | 0 | 0
S/A.3/A.3.1/A.3.1.03/762/7624 | 6 | [5 empty] | 7624: Konstrukce tesařské - úpravy povrchů | [5 empty] | 0 | Pododdíl |  |  | 0 |  | 0 |  | 0 | 0
|  | 1 |  | REV. 01 |  | 762431210 | Montáž obložení stěn deskami z dřevovláknitých hmot tvrdými | m2 | 59.98 | 0 | 59.98 |  | 0 | SP | ÚRS 2024-II |  | 0 |  | 0 | 21 | 0 | 0 | 5 | REV. 01
[6 empty] | Výkaz výměr: | Viz výkres D.1.1.c.4.d |  |  |  | 0
[7 empty] | Úsek 1; 0,94 |  |  |  | 0.94
[7 empty] | Úsek 2; 3,97 |  |  |  | 3.97
[7 empty] | Úsek 3; 0,56 |  |  |  | 0.56
[7 empty] | Úsek 4; 3,41 |  |  |  | 3.41
[7 empty] | Úsek 5; 1,06 |  |  |  | 1.06
[7 empty] | Úsek 6; 0,56 |  |  |  | 0.56
[7 empty] | Úsek 7; 0,56 |  |  |  | 0.56
[7 empty] | Úsek 8; 3,69 |  |  |  | 3.69
[7 empty] | Úsek 9; 0,38 |  |  |  | 0.38
[7 empty] | Úsek 11; 0,56 |  |  |  | 0.56
[7 empty] | Úsek 12; 1 |  |  |  | 1
[7 empty] | Úsek 13; 1,56 |  |  |  | 1.56
[7 empty] | Úsek 14; 1,56 |  |  |  | 1.56
[7 empty] | Úsek 15; 1,56 |  |  |  | 1.56
[7 empty] | Úsek 16; 1,56 |  |  |  | 1.56
[7 empty] | Úsek 17; 4,33 |  |  |  | 4.33
[7 empty] | Úsek 18; 2,89 |  |  |  | 2.89
[7 empty] | Úsek 20; 0,56 |  |  |  | 0.56
[7 empty] | Úsek 21; 2,56 |  |  |  | 2.56
[7 empty] | Úsek 22; 1,56 |  |  |  | 1.56
[7 empty] | Úsek 23; 1,08 |  |  |  | 1.08
[7 empty] | Úsek 24; 0,38 |  |  |  | 0.38
[7 empty] | Úsek 25; 5,69 |  |  |  | 5.69
[7 empty] | Úsek 26; 0,19 |  |  |  | 0.19
[7 empty] | Úsek 27; 0,68 |  |  |  | 0.68
[7 empty] | Úsek 28; 8,97 |  |  |  | 8.97
[7 empty] | Úsek 30; 0,51 |  |  |  | 0.51
[7 empty] | Úsek 32; 1,66 |  |  |  | 1.66
[7 empty] | Úsek 33; 0,37 |  |  |  | 0.37
[7 empty] | Úsek 35; 0,12 |  |  |  | 0.12
[7 empty] | Úsek 36; 0,25 |  |  |  | 0.25
[7 empty] | Úsek 37; 0,24 |  |  |  | 0.24
[7 empty] | Úsek 38; 0,13 |  |  |  | 0.13
[7 empty] | Úsek 40; 0,76 |  |  |  | 0.76
[7 empty] | Úsek 42; 1,32 |  |  |  | 1.32
[7 empty] | Úsek 44; 0,56 |  |  |  | 0.56
[7 empty] | Úsek 45; 0,56 |  |  |  | 0.56
[7 empty] | Úsek 46; 0,56 |  |  |  | 0.56
[7 empty] | Úsek 47; 0,56 |  |  |  | 0.56
[7 empty] | Úsek 48; 0,56 |  |  |  | 0.56
|  | 2 |  | REV. 01 |  | XTS_017 | Nábytková deska - černý HPL tl. 18 mm | m2 | 59.98 |  | 59.98 |  | 0 | H | vlastní |  | 0 |  | 0 | 21 | 0 | 0 | 5 | REV. 01
S/A.3/A.3.1/A.3.1.03/762/7625 | 6 | [5 empty] | 7625: Konstrukce tesařské - podlahy a podlahové konstrukce | [5 empty] | 0 | Pododdíl |  |  | 0.038115 |  | 0 |  | 0 | 0
|  | 3 |  | REV. 01 |  | 762511274 | Podlahové kce podkladové z desek OSB tl 18 mm broušených na pero a drážku šroubovaných | m2 | 3.37 | 0 | 3.37 |  | 0 | SP | ÚRS 2024-II | 0.01131 | 0.038115 |  | 0 | 21 | 0 | 0 | 5 | REV. 01
[6 empty] | Výkaz výměr: | Viz výkres D.1.1.c.4.d |  |  |  | 0
[7 empty] | Úsek 40; 3,37 |  |  |  | 3.37
S/A.3/A.3.1/A.3.1.03/763 | 5 | [5 empty] | 763: Konstrukce montované | [5 empty] | 0 | Oddíl |  |  | 1.9307 |  | 0 |  | 0 | 0
S/A.3/A.3.1/A.3.1.03/763/7631 | 6 | [5 empty] | 7631: Konstrukce montované - z desek sádrokartonových | [5 empty] | 0 | Pododdíl |  |  | 1.2692 |  | 0 |  | 0 | 0
|  | 4 |  | REV. 01 |  | 763131511.ZP | SDK podhled zavěšený deska 1xA 12,5 | m2 | 104.29 | 0 | 104.29 |  | 0 | SP | odvozeno ÚRS | 0.01217 | 1.2692 |  | 0 | 21 | 0 | 0 | 5 | REV. 01
[6 empty] | Výkaz výměr: | Viz výkres D.1.1.c.4.d |  |  |  | 0
[7 empty] | Úsek 2; 9,68 |  |  |  | 9.68
[7 empty] | Úsek 3; 0,68 |  |  |  | 0.68
[7 empty] | Úsek 4; 7,83 |  |  |  | 7.83
[7 empty] | Úsek 5; 2,8 |  |  |  | 2.8
[7 empty] | Úsek 6; 1,6 |  |  |  | 1.6
[7 empty] | Úsek 7; 1,92 |  |  |  | 1.92
[7 empty] | Úsek 8; 17,14 |  |  |  | 17.14
[7 empty] | Úsek 9; 0,9 |  |  |  | 0.9
[7 empty] | Úsek 20; 0,69 |  |  |  | 0.69
[7 empty] | Úsek 21; 4,59 |  |  |  | 4.59
[7 empty] | Úsek 22; 4,04 |  |  |  | 4.04
[7 empty] | Úsek 23; 4,3 |  |  |  | 4.3
[7 empty] | Úsek 24; 1,59 |  |  |  | 1.59
[7 empty] | Úsek 25; 7,06 |  |  |  | 7.06
[7 empty] | Úsek 26; 0,72 |  |  |  | 0.72
[7 empty] | Úsek 27; 5,39 |  |  |  | 5.39
[7 empty] | Úsek 28; 7,77 |  |  |  | 7.77
[7 empty] | Úsek 30; 4,63 |  |  |  | 4.63
[7 empty] | Úsek 31; 0,84 |  |  |  | 0.84
[7 empty] | Úsek 33; 3,16 |  |  |  | 3.16
[7 empty] | Úsek 35; 0,85 |  |  |  | 0.85
[7 empty] | Úsek 36; 2,27 |  |  |  | 2.27
[7 empty] | Úsek 37; 2,31 |  |  |  | 2.31
[7 empty] | Úsek 38; 0,65 |  |  |  | 0.65
[7 empty] | Úsek 40; 3,37 |  |  |  | 3.37
[7 empty] | Úsek 44; 1,32 |  |  |  | 1.32
[7 empty] | Úsek 45; 2,68 |  |  |  | 2.68
[7 empty] | Úsek 46; 0,77 |  |  |  | 0.77
[7 empty] | Úsek 47; 1,44 |  |  |  | 1.44
[7 empty] | Úsek 48; 1,3 |  |  |  | 1.3
S/A.3/A.3.1/A.3.1.03/763/7632 | 6 | [5 empty] | 7632: Konstrukce montované - z desek sádrovláknitých | [5 empty] | 0 | Pododdíl |  |  | 0.66145 |  | 0 |  | 0 | 0
|  | 5 |  | REV. 01 |  | 763221672.ZP | Montáž desek tl 1 x 12,5 mm sádrovláknitá jednoduše opláštěná | m2 | 43.26 | 0 | 43.26 |  | 0 | SP | odvozeno ÚRS | 0.00029 | 0.012545 |  | 0 | 21 | 0 | 0 | 5 | REV. 01
[6 empty] | Výkaz výměr: | Viz výkres D.1.1.c.4.d |  |  |  | 0
[7 empty] | Úsek 2; 2,73 |  |  |  | 2.73
[7 empty] | Úsek 3; 0,39 |  |  |  | 0.39
[7 empty] | Úsek 4; 2,34 |  |  |  | 2.34
[7 empty] | Úsek 5; 0,73 |  |  |  | 0.73
[7 empty] | Úsek 6; 0,39 |  |  |  | 0.39
[7 empty] | Úsek 7; 0,39 |  |  |  | 0.39
[7 empty] | Úsek 8; 2,54 |  |  |  | 2.54
[7 empty] | Úsek 9; 0,26 |  |  |  | 0.26
[7 empty] | Úsek 11; 0,57 |  |  |  | 0.57
[7 empty] | Úsek 12; 1,02 |  |  |  | 1.02
[7 empty] | Úsek 13; 1,59 |  |  |  | 1.59
[7 empty] | Úsek 14; 1,59 |  |  |  | 1.59
[7 empty] | Úsek 15; 1,59 |  |  |  | 1.59
[7 empty] | Úsek 16; 1,59 |  |  |  | 1.59
[7 empty] | Úsek 17; 4,39 |  |  |  | 4.39
[7 empty] | Úsek 18; 2,94 |  |  |  | 2.94
[7 empty] | Úsek 20; 0,39 |  |  |  | 0.39
[7 empty] | Úsek 21; 1,76 |  |  |  | 1.76
[7 empty] | Úsek 22; 1,08 |  |  |  | 1.08
[7 empty] | Úsek 23; 0,74 |  |  |  | 0.74
[7 empty] | Úsek 24; 0,26 |  |  |  | 0.26
[7 empty] | Úsek 25; 3,91 |  |  |  | 3.91
[7 empty] | Úsek 26; 0,1 |  |  |  | 0.1
[7 empty] | Úsek 27; 0,36 |  |  |  | 0.36
[7 empty] | Úsek 28; 7,28 |  |  |  | 7.28
[7 empty] | Úsek 30; 0,27 |  |  |  | 0.27
[7 empty] | Úsek 33; 0,19 |  |  |  | 0.19
[7 empty] | Úsek 35; 0,06 |  |  |  | 0.06
[7 empty] | Úsek 36; 0,13 |  |  |  | 0.13
[7 empty] | Úsek 37; 0,13 |  |  |  | 0.13
[7 empty] | Úsek 38; 0,07 |  |  |  | 0.07
[7 empty] | Úsek 40; 0,4 |  |  |  | 0.4
[7 empty] | Úsek 44; 0,39 |  |  |  | 0.39
[7 empty] | Úsek 45; 0,39 |  |  |  | 0.39
[7 empty] | Úsek 46; 0,1 |  |  |  | 0.1
[7 empty] | Úsek 47; 0,1 |  |  |  | 0.1
[7 empty] | Úsek 48; 0,1 |  |  |  | 0.1
|  | 6 |  | REV. 01 |  | 59591291 | deska sádrovláknitá protipožární tl 12,5mm | m2 | 43.26 | 0 | 43.26 |  | 0 | H | ÚRS 2024-II | 0.015 | 0.6489 |  | 0 | 21 | 0 | 0 | 5 | REV. 01
S/A.3/A.3.1/A.3.1.03/767 | 5 | [5 empty] | 767: Konstrukce zámečnické | [5 empty] | 0 | Oddíl |  |  | 2.2745 |  | 0 |  | 0 | 0
S/A.3/A.3.1/A.3.1.03/767/7679 | 6 | [5 empty] | 7679: Konstrukce zámečnické - venkovní doplňky | [5 empty] | 0 | Pododdíl |  |  | 2.2745 |  | 0 |  | 0 | 0
|  | 7 |  | REV. 01 |  | 767995111 | Montáž atypických zámečnických konstrukcí hm do 5 kg | kg | 1078 | 0 | 1078 |  | 0 | SP | ÚRS 2024-II | 7e-05 | 0.07546 |  | 0 | 21 | 0 | 0 | 5 | REV. 01
[6 empty] | Výkaz výměr: | 1,078*1000 |  |  |  | 1078
|  | 8 |  | REV. 01 |  | 14550138.ZP | profil ocelový svařovaný jakost S235 průřez obdelníkový 50x30x3mm, včetně nátěrů a povrchových úprav | t | 1.0776 | 0 | 1.0776 |  | 0 | H | odvozeno ÚRS | 1 | 1.0776 |  | 0 | 21 | 0 | 0 | 5 | REV. 01
[6 empty] | Výkaz výměr: | Viz výkres D.1.1.c.4.d |  |  |  | 0
[7 empty] | Úsek 1; 0,017 |  |  |  | 0.017
[7 empty] | Úsek 2; 0,063 |  |  |  | 0.063
[7 empty] | Úsek 3; 0,01 |  |  |  | 0.01
[7 empty] | Úsek 4; 0,053 |  |  |  | 0.053
[7 empty] | Úsek 5; 0,017 |  |  |  | 0.017
[7 empty] | Úsek 6; 0,01 |  |  |  | 0.01
[7 empty] | Úsek 7; 0,01 |  |  |  | 0.01
[7 empty] | Úsek 8; 0,058 |  |  |  | 0.058
[7 empty] | Úsek 9; 0,006 |  |  |  | 0.006
[7 empty] | Úsek 11; 0,013 |  |  |  | 0.013
[7 empty] | Úsek 12; 0,021 |  |  |  | 0.021
[7 empty] | Úsek 13; 0,03 |  |  |  | 0.03
[7 empty] | Úsek 14; 0,03 |  |  |  | 0.03
[7 empty] | Úsek 15; 0,03 |  |  |  | 0.03
[7 empty] | Úsek 16; 0,03 |  |  |  | 0.03
[7 empty] | Úsek 17; 0,004 |  |  |  | 0.004
[7 empty] | Úsek 18; 0,004 |  |  |  | 0.004
[7 empty] | Úsek 20; 0,01 |  |  |  | 0.01
[7 empty] | Úsek 21; 0,04 |  |  |  | 0.04
[7 empty] | Úsek 22; 0,024 |  |  |  | 0.024
[7 empty] | Úsek 23; 0,017 |  |  |  | 0.017
[7 empty] | Úsek 24; 0,006 |  |  |  | 0.006
[7 empty] | Úsek 25; 0,089 |  |  |  | 0.089
[7 empty] | Úsek 26; 0,008 |  |  |  | 0.008
[7 empty] | Úsek 27; 0,026 |  |  |  | 0.026
[7 empty] | Úsek 30; 0,019 |  |  |  | 0.019
[7 empty] | Úsek 32; 0,059 |  |  |  | 0.059
[7 empty] | Úsek 33; 0,013 |  |  |  | 0.013
[7 empty] | Úsek 35; 0,004 |  |  |  | 0.004
[7 empty] | Úsek 36; 0,009 |  |  |  | 0.009
[7 empty] | Úsek 37; 0,009 |  |  |  | 0.009
[7 empty] | Úsek 38; 0,004 |  |  |  | 0.004
[7 empty] | Úsek 40; 0,103 |  |  |  | 0.103
[7 empty] | Úsek 42; 0,047 |  |  |  | 0.047
[7 empty] | Úsek 44; 0,01 |  |  |  | 0.01
[7 empty] | Úsek 45; 0,01 |  |  |  | 0.01
[7 empty] | Úsek 46; 0,008 |  |  |  | 0.008
[7 empty] | Úsek 47; 0,008 |  |  |  | 0.008
[7 empty] | Úsek 48; 0,008 |  |  |  | 0.008
[7 empty] | = |  |  |  | 0.937
[7 empty] | Spojovací a kotvící materiál 15%; 0,937*0,15 |  |  |  | 0.14055
|  | 9 |  | REV. 01 |  | 767995113 | Montáž atypických zámečnických konstrukcí hm přes 10 do 20 kg | kg | 1058 | 0 | 1058 |  | 0 | SP | ÚRS 2024-II | 6e-05 | 0.06348 |  | 0 | 21 | 0 | 0 | 5 | REV. 01
[6 empty] | Výkaz výměr: | 1,058*1000 |  |  |  | 1058
|  | 10 |  | REV. 01 |  | 13010282.ZP1 | tyč ocelová plochá jakost S235JR (11 375) tl. 5mm, včetně nátěrů a povrchových úprav | t | 1.058 | 0 | 1.058 |  | 0 | H | odvozeno ÚRS | 1 | 1.058 |  | 0 | 21 | 0 | 0 | 5 | REV. 01
[6 empty] | Výkaz výměr: | Viz výkres D.1.1.c.4.d |  |  |  | 0
[7 empty] | Úsek 1; 0,015 |  |  |  | 0.015
[7 empty] | Úsek 2; 0,064 |  |  |  | 0.064
[7 empty] | Úsek 3; 0,009 |  |  |  | 0.009
[7 empty] | Úsek 4; 0,055 |  |  |  | 0.055
[7 empty] | Úsek 5; 0,017 |  |  |  | 0.017
[7 empty] | Úsek 6; 0,009 |  |  |  | 0.009
[7 empty] | Úsek 7; 0,009 |  |  |  | 0.009
[7 empty] | Úsek 8; 0,059 |  |  |  | 0.059
[7 empty] | Úsek 9; 0,006 |  |  |  | 0.006
[7 empty] | Úsek 11; 0,009 |  |  |  | 0.009
[7 empty] | Úsek 12; 0,016 |  |  |  | 0.016
[7 empty] | Úsek 13; 0,025 |  |  |  | 0.025
[7 empty] | Úsek 14; 0,025 |  |  |  | 0.025
[7 empty] | Úsek 15; 0,025 |  |  |  | 0.025
[7 empty] | Úsek 16; 0,025 |  |  |  | 0.025
[7 empty] | Úsek 20; 0,009 |  |  |  | 0.009
[7 empty] | Úsek 21; 0,041 |  |  |  | 0.041
[7 empty] | Úsek 22; 0,025 |  |  |  | 0.025
[7 empty] | Úsek 23; 0,017 |  |  |  | 0.017
[7 empty] | Úsek 24; 0,006 |  |  |  | 0.006
[7 empty] | Úsek 25; 0,091 |  |  |  | 0.091
[7 empty] | Úsek 26; 0,009 |  |  |  | 0.009
[7 empty] | Úsek 27; 0,032 |  |  |  | 0.032
[7 empty] | Úsek 30; 0,024 |  |  |  | 0.024
[7 empty] | Úsek 32; 0,079 |  |  |  | 0.079
[7 empty] | Úsek 33; 0,018 |  |  |  | 0.018
[7 empty] | Úsek 35; 0,006 |  |  |  | 0.006
[7 empty] | Úsek 36; 0,012 |  |  |  | 0.012
[7 empty] | Úsek 37; 0,012 |  |  |  | 0.012
[7 empty] | Úsek 38; 0,006 |  |  |  | 0.006
[7 empty] | Úsek 40; 0,036 |  |  |  | 0.036
[7 empty] | Úsek 42; 0,063 |  |  |  | 0.063
[7 empty] | Úsek 44; 0,009 |  |  |  | 0.009
[7 empty] | Úsek 45; 0,009 |  |  |  | 0.009
[7 empty] | Úsek 46; 0,016 |  |  |  | 0.016
[7 empty] | Úsek 47; 0,016 |  |  |  | 0.016
[7 empty] | Úsek 48; 0,016 |  |  |  | 0.016
[7 empty] | = |  |  |  | 0.92
[7 empty] | Spojovací a kotvící materiál 15%; 0,92*0,15 |  |  |  | 0.138
S/A.3/A.3.1/A.3.1.03/781 | 5 | [5 empty] | 781: Obklady | [5 empty] | 0 | Oddíl |  |  | 0.033908 |  | 0 |  | 0 | 0
S/A.3/A.3.1/A.3.1.03/781/7817 | 6 | [5 empty] | 7817: Obklady - stěny vnější | [5 empty] | 0 | Pododdíl |  |  | 0.033908 |  | 0 |  | 0 | 0
|  | 11 |  |  |  | 781734111.ZP | Montáž obkladů z obkladaček nebo obkladových pásků cihelných lepené flexibilním lepidlem | m2 | 6.165 | 0 | 6.165 |  | 0 | SP | odvozeno ÚRS | 0.005 | 0.030825 |  | 0 | 21 | 0 | 0 | 7
[6 empty] | Výkaz výměr: | Viz výkres D.1.1.c.4.d |  |  |  | 0
[7 empty] | Úsek 22; 6,165 |  |  |  | 6.165
|  | 12 |  |  |  | 59623115.ZC | pásek obkladový cihlový hladký | kus | 6.165 | 0 | 6.165 |  | 0 | H | odvozeno ÚRS | 0.0005 | 0.0030825 |  | 0 | 21 | 0 | 0 | 7
S/A.3/A.3.1/A.3.1.03/783 | 5 | [5 empty] | 783: Nátěry | [5 empty] | 0 | Oddíl |  |  | 0.085579 |  | 0 |  | 0 | 0
S/A.3/A.3.1/A.3.1.03/783/7830 | 6 | [5 empty] | 7830: Nátěry - společné | [5 empty] | 0 | Pododdíl |  |  | 0.085579 |  | 0 |  | 0 | 0
|  | 13 |  | REV. 01 |  | 783226101.ZP | Nátěr - černý dle tech. doporučení výrobce | m2 | 147.55 | 0 | 147.55 |  | 0 | SP | odvozeno ÚRS | 0.00058 | 0.085579 |  | 0 | 21 | 0 | 0 | 5 | REV. 01
[6 empty] | Výkaz výměr: | Viz výkres D.1.1.c.4.d |  |  |  | 0
[7 empty] | Podhled |  |  |  | 0
[7 empty] | Úsek 2; 9,68 |  |  |  | 9.68
[7 empty] | Úsek 3; 0,68 |  |  |  | 0.68
[7 empty] | Úsek 4; 7,83 |  |  |  | 7.83
[7 empty] | Úsek 5; 2,8 |  |  |  | 2.8
[7 empty] | Úsek 6; 1,6 |  |  |  | 1.6
[7 empty] | Úsek 7; 1,92 |  |  |  | 1.92
[7 empty] | Úsek 8; 17,14 |  |  |  | 17.14
[7 empty] | Úsek 9; 0,9 |  |  |  | 0.9
[7 empty] | Úsek 20; 0,69 |  |  |  | 0.69
[7 empty] | Úsek 21; 4,59 |  |  |  | 4.59
[7 empty] | Úsek 22; 4,04 |  |  |  | 4.04
[7 empty] | Úsek 23; 4,3 |  |  |  | 4.3
[7 empty] | Úsek 24; 1,59 |  |  |  | 1.59
[7 empty] | Úsek 25; 7,06 |  |  |  | 7.06
[7 empty] | Úsek 26; 0,72 |  |  |  | 0.72
[7 empty] | Úsek 27; 5,39 |  |  |  | 5.39
[7 empty] | Úsek 28; 7,77 |  |  |  | 7.77
[7 empty] | Úsek 30; 4,63 |  |  |  | 4.63
[7 empty] | Úsek 31; 0,84 |  |  |  | 0.84
[7 empty] | Úsek 33; 3,16 |  |  |  | 3.16
[7 empty] | Úsek 35; 0,85 |  |  |  | 0.85
[7 empty] | Úsek 36; 2,27 |  |  |  | 2.27
[7 empty] | Úsek 37; 2,31 |  |  |  | 2.31
[7 empty] | Úsek 38; 0,65 |  |  |  | 0.65
[7 empty] | Úsek 40; 3,37 |  |  |  | 3.37
[7 empty] | Úsek 44; 1,32 |  |  |  | 1.32
[7 empty] | Úsek 45; 2,68 |  |  |  | 2.68
[7 empty] | Úsek 46; 0,77 |  |  |  | 0.77
[7 empty] | Úsek 47; 1,44 |  |  |  | 1.44
[7 empty] | Úsek 48; 1,3 |  |  |  | 1.3
[7 empty] | = |  |  |  | 104.29
[7 empty] | Obklad |  |  |  | 0
[7 empty] | Úsek 2; 2,73 |  |  |  | 2.73
[7 empty] | Úsek 3; 0,39 |  |  |  | 0.39
[7 empty] | Úsek 4; 2,34 |  |  |  | 2.34
[7 empty] | Úsek 5; 0,73 |  |  |  | 0.73
[7 empty] | Úsek 6; 0,39 |  |  |  | 0.39
[7 empty] | Úsek 7; 0,39 |  |  |  | 0.39
[7 empty] | Úsek 8; 2,54 |  |  |  | 2.54
[7 empty] | Úsek 9; 0,26 |  |  |  | 0.26
[7 empty] | Úsek 11; 0,57 |  |  |  | 0.57
[7 empty] | Úsek 12; 1,02 |  |  |  | 1.02
[7 empty] | Úsek 13; 1,59 |  |  |  | 1.59
[7 empty] | Úsek 14; 1,59 |  |  |  | 1.59
[7 empty] | Úsek 15; 1,59 |  |  |  | 1.59
[7 empty] | Úsek 16; 1,59 |  |  |  | 1.59
[7 empty] | Úsek 17; 4,39 |  |  |  | 4.39
[7 empty] | Úsek 18; 2,94 |  |  |  | 2.94
[7 empty] | Úsek 20; 0,39 |  |  |  | 0.39
[7 empty] | Úsek 21; 1,76 |  |  |  | 1.76
[7 empty] | Úsek 22; 1,08 |  |  |  | 1.08
[7 empty] | Úsek 23; 0,74 |  |  |  | 0.74
[7 empty] | Úsek 24; 0,26 |  |  |  | 0.26
[7 empty] | Úsek 25; 3,91 |  |  |  | 3.91
[7 empty] | Úsek 26; 0,1 |  |  |  | 0.1
[7 empty] | Úsek 27; 0,36 |  |  |  | 0.36
[7 empty] | Úsek 28; 7,28 |  |  |  | 7.28
[7 empty] | Úsek 30; 0,27 |  |  |  | 0.27
[7 empty] | Úsek 33; 0,19 |  |  |  | 0.19
[7 empty] | Úsek 35; 0,06 |  |  |  | 0.06
[7 empty] | Úsek 36; 0,13 |  |  |  | 0.13
[7 empty] | Úsek 37; 0,13 |  |  |  | 0.13
[7 empty] | Úsek 38; 0,07 |  |  |  | 0.07
[7 empty] | Úsek 40; 0,4 |  |  |  | 0.4
[7 empty] | Úsek 44; 0,39 |  |  |  | 0.39
[7 empty] | Úsek 45; 0,39 |  |  |  | 0.39
[7 empty] | Úsek 46; 0,1 |  |  |  | 0.1
[7 empty] | Úsek 47; 0,1 |  |  |  | 0.1
[7 empty] | Úsek 48; 0,1 |  |  |  | 0.1
[7 empty] | = |  |  |  | 43.26
S/A.3/A.3.1/A.3.1.03/787 | 5 | [5 empty] | 787: Zasklívání | [5 empty] | 0 | Oddíl |  |  | 3.7984 |  | 0 |  | 0 | 0
S/A.3/A.3.1/A.3.1.03/787/7877 | 6 | [5 empty] | 7877: Zasklívání - výklady a firemní štíty | [5 empty] | 0 | Pododdíl |  |  | 3.7984 |  | 0 |  | 0 | 0
|  | 14 |  | REV. 01 |  | 787792323 | Zasklívání výkladců, firemních štítů s podtmelením na lišty sklem bezpečnostním tl do 12 mm | m2 | 109.59 | 0 | 109.59 |  | 0 | SP | ÚRS 2024-II | 0.03466 | 3.7984 |  | 0 | 21 | 0 | 0 | 5 | REV. 01
[6 empty] | Výkaz výměr: | Viz výkres D.1.1.c.4.d |  |  |  | 0
[7 empty] | Úsek 2; 12,07 |  |  |  | 12.07
[7 empty] | Úsek 4; 10,36 |  |  |  | 10.36
[7 empty] | Úsek 5; 3,23 |  |  |  | 3.23
[7 empty] | Úsek 8; 11,23 |  |  |  | 11.23
[7 empty] | Úsek 12; 3,04 |  |  |  | 3.04
[7 empty] | Úsek 13; 4,75 |  |  |  | 4.75
[7 empty] | Úsek 14; 4,75 |  |  |  | 4.75
[7 empty] | Úsek 15; 4,75 |  |  |  | 4.75
[7 empty] | Úsek 16; 4,75 |  |  |  | 4.75
[7 empty] | Úsek 22; 3,63 |  |  |  | 3.63
[7 empty] | Úsek 23; 3,27 |  |  |  | 3.27
[7 empty] | Úsek 25; 17,29 |  |  |  | 17.29
[7 empty] | Úsek 27; 6,14 |  |  |  | 6.14
[7 empty] | Úsek 30; 4,64 |  |  |  | 4.64
[7 empty] | Úsek 33; 3,33 |  |  |  | 3.33
[7 empty] | Úsek 35; 1,05 |  |  |  | 1.05
[7 empty] | Úsek 36; 2,28 |  |  |  | 2.28
[7 empty] | Úsek 37; 2,19 |  |  |  | 2.19
[7 empty] | Úsek 40; 6,84 |  |  |  | 6.84
|  | 15 |  | REV. 01 |  | XTS_018 | D+M svěrné lišty DRM 38 | m | 116.5 | 0 | 116.5 |  | 0 | H | vlastní |  | 0 |  | 0 | 21 | 0 | 0 | 5 | REV. 01
[6 empty] | Výkaz výměr: | Viz výkres D.1.1.c.4.d |  |  |  | 0
[7 empty] | Úsek 2; 12,7 |  |  |  | 12.7
[7 empty] | Úsek 4; 10,9 |  |  |  | 10.9
[7 empty] | Úsek 5; 3,4 |  |  |  | 3.4
[7 empty] | Úsek 8; 11,82 |  |  |  | 11.82
[7 empty] | Úsek 12; 3,2 |  |  |  | 3.2
[7 empty] | Úsek 13; 5 |  |  |  | 5
[7 empty] | Úsek 14; 5 |  |  |  | 5
[7 empty] | Úsek 15; 5 |  |  |  | 5
[7 empty] | Úsek 16; 5 |  |  |  | 5
[7 empty] | Úsek 22; 5 |  |  |  | 5
[7 empty] | Úsek 23; 3,44 |  |  |  | 3.44
[7 empty] | Úsek 25; 18,2 |  |  |  | 18.2
[7 empty] | Úsek 27; 6,46 |  |  |  | 6.46
[7 empty] | Úsek 30; 4,88 |  |  |  | 4.88
[7 empty] | Úsek 33; 3,5 |  |  |  | 3.5
[7 empty] | Úsek 35; 1,1 |  |  |  | 1.1
[7 empty] | Úsek 36; 2,4 |  |  |  | 2.4
[7 empty] | Úsek 37; 2,3 |  |  |  | 2.3
[7 empty] | Úsek 40; 7,2 |  |  |  | 7.2
S/A.3/A.3.1/A.3.1.06 | 4 | [5 empty] | A.3.1.06: Prvky | [5 empty] | 0 | Podobjekt |  |  | 0 |  | 0 |  | 0 | 0
S/A.3/A.3.1/A.3.1.06/A.3.1.6.03 | 5 | [5 empty] | A.3.1.6.03: Truhlářské prvky | [5 empty] | 0 | Oddíl |  |  | 0 |  | 0 |  | 0 | 0
S/A.3/A.3.1/A.3.1.06/A.3.1.6.03/A.3.1.6.03.01 | 6 | [5 empty] | A.3.1.6.03.01: Truhlářské prvky | [5 empty] | 0 | Pododdíl |  |  | 0 |  | 0 |  | 0 | 0
|  | 16 |  |  | VE-T-01 | A.3.1.6.03.01_001 | Historizující opláštění systémové vitríny - jednoduchá. Další specifikace viz výkaz prvků D.1.1.c.4.2.1 | ks | 3 | 0 | 3 |  | 0 | B | vlastní |  | 0 |  | 0 | 21 | 0 | 0 | 8
|  | 17 |  |  | VE-T-01 | A.3.1.6.03.01_002 | Historizující opláštění systémové vitríny - pětinásobná. Další specifikace viz výkaz prvků D.1.1.c.4.2.1 | ks | 1 | 0 | 1 |  | 0 | B | vlastní |  | 0 |  | 0 | 21 | 0 | 0 | 8
|  | 18 |  |  | VE-T-02 | A.3.1.6.03.01_003 | Stůl pro herbářě. Další specifikace viz výkaz prvků D.1.1.c.4.2.1 | ks | 1 | 0 | 1 |  | 0 | B | vlastní |  | 0 |  | 0 | 21 | 0 | 0 | 8
|  | 19 |  |  | VE-T-03a | A.3.1.6.03.01_004 | Podstavec pro systémovou vitrínu - 700/700 mm v. 550 mm. Další specifikace viz výkaz prvků D.1.1.c.4.2.1 | ks | 1 | 0 | 1 |  | 0 | B | vlastní |  | 0 |  | 0 | 21 | 0 | 0 | 8
|  | 20 |  |  | VE-T-03a | A.3.1.6.03.01_005 | Podstavec pro systémovou vitrínu - 1400/700 mm v. 550 mm. Další specifikace viz výkaz prvků D.1.1.c.4.2.1 | ks | 1 | 0 | 1 |  | 0 | B | vlastní |  | 0 |  | 0 | 21 | 0 | 0 | 8
|  | 21 |  |  | VE-T-03b | A.3.1.6.03.01_007 | Podstavec pro systémovou vitrínu - 1400/700 mm v. 500 mm. Další specifikace viz výkaz prvků D.1.1.c.4.2.1 | ks | 8 | 0 | 8 |  | 0 | B | vlastní |  | 0 |  | 0 | 21 | 0 | 0 | 8
|  | 22 |  |  | VE-T-03b | A.3.1.6.03.01_008 | Podstavec pro systémovou vitrínu - 2100/700 mm v. 500 mm. Další specifikace viz výkaz prvků D.1.1.c.4.2.1 | ks | 3 | 0 | 3 |  | 0 | B | vlastní |  | 0 |  | 0 | 21 | 0 | 0 | 8
|  | 23 |  |  | VE-T-04 | A.3.1.6.03.01_009 | Podstavec pískovou dunu. Další specifikace viz výkaz prvků D.1.1.c.4.2.1 | ks | 1 | 0 | 1 |  | 0 | B | vlastní |  | 0 |  | 0 | 21 | 0 | 0 | 8
|  | 24 |  | REV. 01 | VE-T-05 | A.3.1.6.03.01_010 | Sokl základní včetně piktogramů. Další specifikace viz výkaz prvků D.1.1.c.4.2.1 | bm | 77 | 0 | 77 |  | 0 | B | vlastní |  | 0 |  | 0 | 21 | 0 | 0 | 5 | REV. 01
|  | 25 |  | REV. 01 | VE-T-06 | A.3.1.6.03.01_011 | Sokl snížený. Další specifikace viz výkaz prvků D.1.1.c.4.2.1 | bm | 8.2 | 0 | 8.2 |  | 0 | B | vlastní |  | 0 |  | 0 | 21 | 0 | 0 | 5 | REV. 01
|  | 26 |  | REV. 01 | VE-T-07 | A.3.1.6.03.01_012 | Sokl zvýšený. Další specifikace viz výkaz prvků D.1.1.c.4.2.1 | bm | 2.5 | 0 | 2.5 |  | 0 | B | vlastní |  | 0 |  | 0 | 21 | 0 | 0 | 5 | REV. 01
|  | 27 |  | REV. 01 | VE-T-08 | A.3.1.6.03.01_013 | Box hmat. Další specifikace viz výkaz prvků D.1.1.c.4.2.1 | ks | 3 | 0 | 3 |  | 0 | B | vlastní |  | 0 |  | 0 | 21 | 0 | 0 | 5 | REV. 01
|  | 28 |  | REV. 01 | VE-T-09 | A.3.1.6.03.01_014 | Box audio. Další specifikace viz výkaz prvků D.1.1.c.4.2.1 | ks | 9 | 0 | 9 |  | 0 | B | vlastní |  | 0 |  | 0 | 21 | 0 | 0 | 5 | REV. 01
|  | 29 |  | REV. 01 | VE-T-10 | A.3.1.6.03.01_015 | Box přírodniny. Další specifikace viz výkaz prvků D.1.1.c.4.2.1 | ks | 5 | 0 | 5 |  | 0 | B | vlastní |  | 0 |  | 0 | 21 | 0 | 0 | 5 | REV. 01
|  | 30 |  |  | VE-T-11 | A.3.1.6.03.01_016 | POPISOVÁ POLOŽKA_Dodávka uživatele_Dřevěný mostek . Další specifikace viz výkaz prvků D.1.1.c.4.2.1 | ks | 1 | 0 | 1 |  | 0 | B | vlastní |  | 0 |  | 0 | 21 | 0 | 0 | 8
|  | 31 |  |  | VE-T-12 | A.3.1.6.03.01_017 | Vyhlídková plošina - havrani. Další specifikace viz výkaz prvků D.1.1.c.4.2.1 | ks | 1 | 0 | 1 |  | 0 | B | vlastní |  | 0 |  | 0 | 21 | 0 | 0 | 8
|  | 32 |  |  | VE-T-13 | A.3.1.6.03.01_018 | Pódium - havraní strom. Další specifikace viz výkaz prvků D.1.1.c.4.2.1 | ks | 1 | 0 | 1 |  | 0 | B | vlastní |  | 0 |  | 0 | 21 | 0 | 0 | 8
|  | 33 |  |  | VE-T-14 | A.3.1.6.03.01_019 | POPISOVÁ POLOŽKA_Kolo - dodávka uživatele mimo prvky AVT. Další specifikace viz výkaz prvků D.1.1.c.4.2.1 | ks | 1 | 0 | 1 |  | 0 | B | vlastní |  | 0 |  | 0 | 21 | 0 | 0 | 8
|  | 34 |  |  | VE-T-15 | A.3.1.6.03.01_020 | POPISOVÁ POLOŽKA_Plástev a včelí úl - dodávka uživatele mimo prvky AVT. Další specifikace viz výkaz prvků D.1.1.c.4.2.1 | ks | 1 | 0 | 1 |  | 0 | B | vlastní |  | 0 |  | 0 | 21 | 0 | 0 | 8
|  | 35 |  |  | VE-T-16 | A.3.1.6.03.01_021 | POPISOVÁ POLOŽKA_Podstavec geologického exponátu - dodávka uživatele. Další specifikace viz výkaz prvků D.1.1.c.4.2.1 | ks | 1 | 0 | 1 |  | 0 | B | vlastní |  | 0 |  | 0 | 21 | 0 | 0 | 8
|  | 36 |  |  | VE-T-17 | A.3.1.6.03.01_022 | Rybník. Další specifikace viz výkaz prvků D.1.1.c.4.2.1 | ks | 1 | 0 | 1 |  | 0 | B | vlastní |  | 0 |  | 0 | 21 | 0 | 0 | 8
|  | 37 |  | REV. 01 | VE-T-19 | A.3.1.6.03.01_023 | Rašeliniště s povalovým chodníkem a zábradlím. Další specifikace viz výkaz prvků D.1.1.c.4.2.1 | ks | 1 | 0 | 1 |  | 0 | B | vlastní |  | 0 |  | 0 | 21 | 0 | 0 | 5 | REV. 01
|  | 38 |  | REV. 01 | VE-T-20 | A.3.1.6.03.01_024 | Dveře servisní chodby v rámci jeskyně. Další specifikace viz výkaz prvků D.1.1.c.4.2.1 | ks | 1 | 0 | 1 |  | 0 | B | vlastní |  | 0 |  | 0 | 21 | 0 | 0 | 5 | REV. 01
|  | 39 |  |  | VE-T-21 | A.3.1.6.03.01_025 | POPISOVÁ POLOŽKA_Okno magnetická deska - dodávka uživatele. Další specifikace viz výkaz prvků D.1.1.c.4.2.1 | ks | 1 | 0 | 1 |  | 0 | B | vlastní |  | 0 |  | 0 | 21 | 0 | 0 | 8
S/A.3/A.3.1/A.3.1.06/A.3.1.6.99 | 5 | [5 empty] | A.3.1.6.99: Ostatní prvky | [5 empty] | 0 | Oddíl |  |  | 0 |  | 0 |  | 0 | 0
S/A.3/A.3.1/A.3.1.06/A.3.1.6.99/A.3.1.6.99.01 | 6 | [5 empty] | A.3.1.6.99.01: Ostatní prvky | [5 empty] | 0 | Pododdíl |  |  | 0 |  | 0 |  | 0 | 0
|  | 40 |  |  | VE-X-01 | A.3.1.6.99.01_001 | POPISOVÁ POLOŽKA_Dodávka_uživatele_Podstavec pod jelena včetně zábradlí - dodávka uživatele. Další specifikace viz výkaz prvků D.1.1.c.4.2.2 | ks | 1 | 0 | 1 |  | 0 | B | vlastní |  | 0 |  | 0 | 21 | 0 | 0 | 8
|  | 41 |  |  | VE-X-02 | A.3.1.6.99.01_002 | POPISOVÁ POLOŽKA_Dodávka_uživatele_Podstavec pod interaktivní obrazovku - dodávka uživatele mimo prvky AVT. Další specifikace viz výkaz prvků D.1.1.c.4.2.2 | ks | 1 | 0 | 1 |  | 0 | B | vlastní |  | 0 |  | 0 | 21 | 0 | 0 | 8
|  | 42 |  |  | VE-X-03 | A.3.1.6.99.01_003 | Vstupní závěs - řeka. Další specifikace viz výkaz prvků D.1.1.c.4.2.2 | bm | 8.5 | 0 | 8.5 |  | 0 | B | vlastní |  | 0 |  | 0 | 21 | 0 | 0 | 8
|  | 43 |  |  | VE-X-04 | A.3.1.6.99.01_004 | Vitrína řeka. Další specifikace viz výkaz prvků D.1.1.c.4.2.2 | ks | 1 | 0 | 1 |  | 0 | B | vlastní |  | 0 |  | 0 | 21 | 0 | 0 | 8
|  | 44 |  |  | VE-X-05 | A.3.1.6.99.01_005 | Podlahová krytina - řeka. Další specifikace viz výkaz prvků D.1.1.c.4.2.2 | m² | 20 | 0 | 20 |  | 0 | B | vlastní |  | 0 |  | 0 | 21 | 0 | 0 | 8
|  | 45 |  |  | VE-X-06 | A.3.1.6.99.01_006 | Skleněné zábradlí - město. Další specifikace viz výkaz prvků D.1.1.c.4.2.2 | bm | 5 | 0 | 5 |  | 0 | B | vlastní |  | 0 |  | 0 | 21 | 0 | 0 | 8
|  | 46 |  |  | VE-X-07 | A.3.1.6.99.01_007 | Kulisa dům - město. Další specifikace viz výkaz prvků D.1.1.c.4.2.2 | ks | 1 | 0 | 1 |  | 0 | B | vlastní |  | 0 |  | 0 | 21 | 0 | 0 | 8
|  | 47 |  |  | VE-X-08 | A.3.1.6.99.01_008 | Konstrukce potkaní stoky vč. poklopu a mříže. Další specifikace viz výkaz prvků D.1.1.c.4.2.2 | ks | 1 | 0 | 1 |  | 0 | B | vlastní |  | 0 |  | 0 | 21 | 0 | 0 | 8
|  | 48 |  |  | VE-X-09 | A.3.1.6.99.01_009 | Stůl stereolupa. Další specifikace viz výkaz prvků D.1.1.c.4.2.2 | ks | 1 | 0 | 1 |  | 0 | B | vlastní |  | 0 |  | 0 | 21 | 0 | 0 | 8
|  | 49 |  | REV. 01 | VE-X-13a | A.3.1.6.99.01_010 | Informační panel s výstavním boxem. Další specifikace viz výkaz prvků D.1.1.c.4.2.2 | ks | 6 | 0 | 6 |  | 0 | B | vlastní |  | 0 |  | 0 | 21 | 0 | 0 | 5 | REV. 01
|  | 50 |  | REV. 01 | VE-X-13b | A.3.1.6.99.01_011 | Informační panel. Další specifikace viz výkaz prvků D.1.1.c.4.2.2 | ks | 11 | 0 | 11 |  | 0 | B | vlastní |  | 0 |  | 0 | 21 | 0 | 0 | 5 | REV. 01
|  | 51 |  | REV. 01 | VE-X-13c | A.3.1.6.99.01_012 | Informační panel. Další specifikace viz výkaz prvků D.1.1.c.4.2.2 | ks | 1 | 0 | 1 |  | 0 | B | vlastní |  | 0 |  | 0 | 21 | 0 | 0 | 5 | REV. 01
|  | 1001 | 1001 | REV. 01 | VE-X-13d | A.3.1.6.99.01_044 | Informační panel. Další specifikace viz výkaz prvků D.1.1.c.4.2.2 | ks | 4 |  | 4 |  | 0 | B | vlastní |  | 0 |  | 0 | 21 | 0 | 0 | 5 | REV. 01
|  | 53 |  |  | VE-X-14 | A.3.1.6.99.01_013 | POPISOVÁ POLOŽKA_Dodávka_uživatele_Lýkožrout - dodávka uživatele. Další specifikace viz výkaz prvků D.1.1.c.4.2.2 | ks | 4 | 0 | 4 |  | 0 | B | vlastní |  | 0 |  | 0 | 21 | 0 | 0 | 8
|  | 54 |  |  | VE-X-15 | A.3.1.6.99.01_014 | Umělý golfový koberec - havraní strom. Další specifikace viz výkaz prvků D.1.1.c.4.2.2 | m² | 13.7 | 0 | 13.7 |  | 0 | B | vlastní |  | 0 |  | 0 | 21 | 0 | 0 | 8
|  | 55 |  |  | VE-X-17 | A.3.1.6.99.01_015 | POPISOVÁ POLOŽKA_Dodávka_uživatele_Parková lavička - dodávka uživatele. Další specifikace viz výkaz prvků D.1.1.c.4.2.2 | ks | 1 | 0 | 1 |  | 0 | B | vlastní |  | 0 |  | 0 | 21 | 0 | 0 | 8
|  | 56 |  |  | VE-X-18 | A.3.1.6.99.01_016 | POPISOVÁ POLOŽKA_Dodávka_uživatele_Průtočná deska - dodávka uživatele. Další specifikace viz výkaz prvků D.1.1.c.4.2.2 | ks | 1 | 0 | 1 |  | 0 | B | vlastní |  | 0 |  | 0 | 21 | 0 | 0 | 8
|  | 57 |  |  | VE-X-19 | A.3.1.6.99.01_017 | Slepé rameno. Další specifikace viz výkaz prvků D.1.1.c.4.2.2 | ks | 1 | 0 | 1 |  | 0 | B | vlastní |  | 0 |  | 0 | 21 | 0 | 0 | 8
|  | 58 |  |  | VE-X-20 | A.3.1.6.99.01_018 | Stěna za kolem. Další specifikace viz výkaz prvků D.1.1.c.4.2.2 | ks | 1 | 0 | 1 |  | 0 | B | vlastní |  | 0 |  | 0 | 21 | 0 | 0 | 8
|  | 59 |  | REV. 01 | VE-X-21 | A.3.1.6.99.01_019 | Jeskyně. Další specifikace viz výkaz prvků D.1.1.c.4.2.2 | ks | 1 | 0 | 1 |  | 0 | B | vlastní |  | 0 |  | 0 | 21 | 0 | 0 | 5 | REV. 01
|  | 60 |  |  | VE-X-22 | A.3.1.6.99.01_020 | Herní prvek posun. Další specifikace viz výkaz prvků D.1.1.c.4.2.2 | ks | 1 | 0 | 1 |  | 0 | B | vlastní |  | 0 |  | 0 | 21 | 0 | 0 | 8
|  | 61 |  |  | VE-X-23a | A.3.1.6.99.01_021 | Stůl. Další specifikace viz výkaz prvků D.1.1.c.4.2.2 | ks | 1 | 0 | 1 |  | 0 | B | vlastní |  | 0 |  | 0 | 21 | 0 | 0 | 8
|  | 62 |  |  | VE-X-23b | A.3.1.6.99.01_022 | POPISOVÁ POLOŽKA_Dodávka_uživatele_Sedací nábytek - kmen. Další specifikace viz výkaz prvků D.1.1.c.4.2.2 | ks | 13 | 0 | 13 |  | 0 | B | vlastní |  | 0 |  | 0 | 21 | 0 | 0 | 8
|  | 63 |  |  | VE-X-23c | A.3.1.6.99.01_023 | Sedací nábytek - vak. Další specifikace viz výkaz prvků D.1.1.c.4.2.2 | ks | 4 | 0 | 4 |  | 0 | B | vlastní |  | 0 |  | 0 | 21 | 0 | 0 | 8
|  | 64 |  |  | VE-X-23d | A.3.1.6.99.01_024 | Sedací nábytek - lavice. Další specifikace viz výkaz prvků D.1.1.c.4.2.2 | ks | 1 | 0 | 1 |  | 0 | B | vlastní |  | 0 |  | 0 | 21 | 0 | 0 | 8
|  | 65 |  |  | VE-X-23e | A.3.1.6.99.01_025 | Dětský koutek - podlahová krytina. Další specifikace viz výkaz prvků D.1.1.c.4.2.2 | m2 | 27 | 0 | 27 |  | 0 | B | vlastní |  | 0 |  | 0 | 21 | 0 | 0 | 8
|  | 66 |  |  | VE-X-23f | A.3.1.6.99.01_026 | Dětský koutek - osvětlení. Další specifikace viz výkaz prvků D.1.1.c.4.2.2 | ks | 2 | 0 | 2 |  | 0 | B | vlastní |  | 0 |  | 0 | 21 | 0 | 0 | 8
|  | 67 |  |  | VE-X-24 | A.3.1.6.99.01_027 | Podlahová krytina - včely. Další specifikace viz výkaz prvků D.1.1.c.4.2.2 | m2 | 14 | 0 | 14 |  | 0 | B | vlastní |  | 0 |  | 0 | 21 | 0 | 0 | 8
|  | 68 |  |  | VE-X-25 | A.3.1.6.99.01_028 | Závěs textilní vč. Kolejnice. Další specifikace viz výkaz prvků D.1.1.c.4.2.2 | bm | 18.6 | 0 | 18.6 |  | 0 | B | vlastní |  | 0 |  | 0 | 21 | 0 | 0 | 8
|  | 69 |  |  | VE-X-26 | A.3.1.6.99.01_029 | Loďka. Další specifikace viz výkaz prvků D.1.1.c.4.2.2 | ks | 1 | 0 | 1 |  | 0 | B | vlastní |  | 0 |  | 0 | 21 | 0 | 0 | 8
|  | 70 |  |  | VE-X-27 | A.3.1.6.99.01_030 | Potravinová pyramida - magnetická tabule. Další specifikace viz výkaz prvků D.1.1.c.4.2.2 | ks | 1 | 0 | 1 |  | 0 | B | vlastní |  | 0 |  | 0 | 21 | 0 | 0 | 8
|  | 71 |  |  | VE-X-29 | A.3.1.6.99.01_032 | Závěs textilní - zatemňovací vč. Kolejnice. Další specifikace viz výkaz prvků D.1.1.c.4.2.2 | bm | 7.8 | 0 | 7.8 |  | 0 | B | vlastní |  | 0 |  | 0 | 21 | 0 | 0 | 8
|  | 72 |  |  | VE-X-30 | A.3.1.6.99.01_033 | POPISOVÁ POLOŽKA_Dodávka_uživatele_Včela - dodávka uživatele. Další specifikace viz výkaz prvků D.1.1.c.4.2.2 | ks | 1 | 0 | 1 |  | 0 | B | vlastní |  | 0 |  | 0 | 21 | 0 | 0 | 8
|  | 73 |  |  | VE-X-31 | A.3.1.6.99.01_034 | Stroj na počasí. Další specifikace viz výkaz prvků D.1.1.c.4.2.2 | ks | 1 | 0 | 1 |  | 0 | B | vlastní |  | 0 |  | 0 | 21 | 0 | 0 | 8
|  | 74 |  |  | VE-X-32 | A.3.1.6.99.01_035 | Zpětná projekce. Další specifikace viz výkaz prvků D.1.1.c.4.2.2 | ks | 1 | 0 | 1 |  | 0 | B | vlastní |  | 0 |  | 0 | 21 | 0 | 0 | 8
|  | 75 |  | REV. 01 | VE-X-33 | A.3.1.6.99.01_036 | Typová vitrína - pasport. Další specifikace viz výkaz prvků D.1.1.c.4.2.2 | ks | 41 | 0 | 41 |  | 0 | B | vlastní |  | 0 |  | 0 | 21 | 0 | 0 | 5 | REV. 01
|  | 76 |  |  | VE-X-34 | A.3.1.6.99.01_037 | Vitrína ke geologické mapě. Další specifikace viz výkaz prvků D.1.1.c.4.2.2 | ks | 2 | 0 | 2 |  | 0 | B | vlastní |  | 0 |  | 0 | 21 | 0 | 0 | 8
|  | 77 |  |  | VE-X-35 | A.3.1.6.99.01_038 | Stojan pro tablet. Další specifikace viz výkaz prvků D.1.1.c.4.2.2 | ks | 1 | 0 | 1 |  | 0 | B | vlastní |  | 0 |  | 0 | 21 | 0 | 0 | 8
|  | 78 |  |  | VE-X-36 | A.3.1.6.99.01_039 | Lodní okénko. Další specifikace viz výkaz prvků D.1.1.c.4.2.2 | ks | 6 | 0 | 6 |  | 0 | B | vlastní |  | 0 |  | 0 | 21 | 0 | 0 | 8
|  | 79 |  |  | VE-X-38 | A.3.1.6.99.01_041 | Revizní dvířka v podhledu vitríny. Další specifikace viz výkaz prvků D.1.1.c.4.2.2 | ks | 8 | 0 | 8 |  | 0 | B | vlastní |  | 0 |  | 0 | 21 | 0 | 0 | 8
|  | 80 |  |  | VE-X-41 | A.3.1.6.99.01_042 | Startigrafická tabulka. Další specifikace viz výkaz prvků D.1.1.c.4.2.2 | ks | 1 | 0 | 1 |  | 0 | B | vlastní |  | 0 |  | 0 | 21 | 0 | 0 | 8
|  | 81 |  |  | VE-X-42 | A.3.1.6.99.01_043 | Panel s informacemi. Další specifikace viz výkaz prvků D.1.1.c.4.2.2 | ks | 1 | 0 | 1 |  | 0 | B | vlastní |  | 0 |  | 0 | 21 | 0 | 0 | 8
S/A.3/A.3.4 | 3 | [5 empty] | A.3.4: Technika prostředí staveb | [5 empty] | 0 | Objekt |  |  | 0 |  | 0 |  | 0 | 0
S/A.3/A.3.4/A.3.4.02 | 4 | [5 empty] | A.3.4.02: Zařízení vzduchotechniky | [5 empty] | 0 | Podobjekt |  |  | 0 |  | 0 |  | 0 | 0
S/A.3/A.3.4/A.3.4.02/A.3.4.2.01 | 5 | [5 empty] | A.3.4.2.01: Vzduchotechnika | [5 empty] | 0 | Oddíl |  |  | 0 |  | 0 |  | 0 | 0
S/A.3/A.3.4/A.3.4.02/A.3.4.2.01/A.3.4.2.1.01 | 6 | [5 empty] | A.3.4.2.1.01: Zařízení | [5 empty] | 0 | Pododdíl |  |  | 0 |  | 0 |  | 0 | 0
|  | 82 |  |  | VZT_D_028 | A.3.4.2.1.01_001 | D+M Zvlhčovač vzduchu, max. Odpařovací výkon 1,2 l/h, max. Hlučnost 44 dB, max. Průtok vzduchu 500m3/h, max. Obsluhovaný objem 500m3, objem nádrže na vodu 25l, interní hygrostat, UV desinfekce, max. Rozměry, šířka 645mm, hloubka 295mm, výška 665mm; | ks | 7 | 0 | 7 |  | 0 | B | vlastní |  | 0 |  | 0 | 21 | 0 | 0 | 8
|  | 83 |  |  | VZT_D_029 | A.3.4.2.1.01_002 | D+M Odvlhčovač vzduchu, výkon 20l/24h, nastavení vlhkosti 30-80%, ionizační filtr, prachový filtr, max. Průtok 195m3/h, kapacita zásobníku 5,5l, max. Hlučnost 35 dB, max. Obsluhovaná plocha 120m2, max. Rozměry, šířka 347mm, hloubka 202mm, výška 605mm | ks | 7 | 0 | 7 |  | 0 | B | vlastní |  | 0 |  | 0 | 21 | 0 | 0 | 8
S/A.3/A.3.4/A.3.4.04 | 4 | [5 empty] | A.3.4.04: Elektroinstalace silnoproud | [5 empty] | 0 | Podobjekt |  |  | 0 |  | 0 |  | 0 | 0
S/A.3/A.3.4/A.3.4.04/A.3.4.4.01 | 5 | [5 empty] | A.3.4.4.01: Silnoproudá zařízení | [5 empty] | 0 | Oddíl |  |  | 0 |  | 0 |  | 0 | 0
S/A.3/A.3.4/A.3.4.04/A.3.4.4.01/A.3.4.4.1.01 | 6 | [5 empty] | A.3.4.4.1.01: Kabely a vodiče | [5 empty] | 0 | Pododdíl |  |  | 0 |  | 0 |  | 0 | 0
|  | 84 |  |  | 741122011 | A.3.4.4.1.01_001 | Montáž kabel Cu bez ukončení uložený pod omítku plný kulatý 2x1,5 až 2,5 mm2 (např. CYKY) | m | 150 | 0 | 150 |  | 0 | B | ÚRS 2024-II |  | 0 |  | 0 | 21 | 0 | 0 | 6
|  | 85 |  |  | 34111005 | A.3.4.4.1.01_002 | kabel instalační jádro Cu plné izolace PVC plášť PVC 450/750V (CYKY) 2x1,5mm2 | m | 150 | 0 | 150 |  | 0 | B | ÚRS 2024-II |  | 0 |  | 0 | 21 | 0 | 0 | 6
|  | 86 |  |  | 741122015 | A.3.4.4.1.01_003 | Montáž kabel Cu bez ukončení uložený pod omítku plný kulatý 3x1,5 mm2 (např. CYKY) | m | 150 | 0 | 150 |  | 0 | B | ÚRS 2024-II |  | 0 |  | 0 | 21 | 0 | 0 | 6
|  | 87 |  |  | 34111030 | A.3.4.4.1.01_004 | Kabel instalační jádro Cu plné izolace PVC plášť PVC 450/750V (CYKY) J-3x1,5mm2 | m | 150 | 0 | 150 |  | 0 | B | ÚRS 2024-II |  | 0 |  | 0 | 21 | 0 | 0 | 6
|  | 88 |  |  | 741122016 | A.3.4.4.1.01_005 | Montáž kabel Cu bez ukončení uložený pod omítku plný kulatý 3x2,5 až 6 mm2 (např. CYKY) | m | 10 | 0 | 10 |  | 0 | B | ÚRS 2024-II |  | 0 |  | 0 | 21 | 0 | 0 | 6
|  | 89 |  |  | 34111036 | A.3.4.4.1.01_006 | Kabel instalační jádro Cu plné izolace PVC plášť PVC 450/750V (CYKY) J-3x2,5mm2 | m | 10 | 0 | 10 |  | 0 | B | ÚRS 2024-II |  | 0 |  | 0 | 21 | 0 | 0 | 6
S/A.3/A.3.4/A.3.4.04/A.3.4.4.01/A.3.4.4.1.02 | 6 | [5 empty] | A.3.4.4.1.02: Vypínače a zásuvky | [5 empty] | 0 | Pododdíl |  |  | 0 |  | 0 |  | 0 | 0
|  | 90 |  |  | 741313001 | A.3.4.4.1.02_001 | Montáž zásuvka (polo)zapuštěná bezšroubové připojení 2P+PE se zapojením vodičů | ks | 7 | 0 | 7 |  | 0 | B | ÚRS 2024-II |  | 0 |  | 0 | 21 | 0 | 0 | 6
|  | 91 |  |  | 34555241 | A.3.4.4.1.02_002 | Přístroj zásuvky zápustné jednonásobné, krytka s clonkami, bezšroubové svorky | ks | 7 | 0 | 7 |  | 0 | B | ÚRS 2024-II |  | 0 |  | 0 | 21 | 0 | 0 | 6
|  | 92 |  |  | 741313234 | A.3.4.4.1.02_003 | Montáž zásuvek průmyslových nástěnných provedení IP 44 2P+PE 16 A dvojnásobná se zapojením vodičů | ks | 1 | 0 | 1 |  | 0 | B | ÚRS 2024-II |  | 0 |  | 0 | 21 | 0 | 0 | 6
|  | 93 |  |  | 34555225 | A.3.4.4.1.02_004 | zásuvka nástěnná dvojnásobná, IP44, šroubové svorky | ks | 1 | 0 | 1 |  | 0 | B | ÚRS 2024-II |  | 0 |  | 0 | 21 | 0 | 0 | 6
|  | 94 |  |  | 742110201 | A.3.4.4.1.02_005 | Montáž podlahových krabic pro slaboproud do dvojitých podlah | ks | 1 | 0 | 1 |  | 0 | B | ÚRS 2024-II |  | 0 |  | 0 | 21 | 0 | 0 | 6
|  | 95 |  |  | 345 - R - 01 | A.3.4.4.1.02_006 | Krabice podlahová 6 modulů | ks | 1 | 0 | 1 |  | 0 | B | vlastní |  | 0 |  | 0 | 21 | 0 | 0 | 8
|  | 96 |  |  | 741 - R - 002 | A.3.4.4.1.02_007 | Montáž zásuvky do podlahové krabice 230V | ks | 5 | 0 | 5 |  | 0 | B | vlastní |  | 0 |  | 0 | 21 | 0 | 0 | 8
|  | 97 |  |  | 345 - R - 003 | A.3.4.4.1.02_008 | zásuvka do podlahové krabice jednonásobná chráněná, šroubové svorky | ks | 5 | 0 | 5 |  | 0 | B | vlastní |  | 0 |  | 0 | 21 | 0 | 0 | 8
|  | 98 |  |  | 741112061 | A.3.4.4.1.02_009 | Montáž krabice přístrojová zapuštěná plastová kruhová | ks | 13 | 0 | 13 |  | 0 | B | ÚRS 2024-II |  | 0 |  | 0 | 21 | 0 | 0 | 6
|  | 99 |  |  | 34571450 | A.3.4.4.1.02_010 | Krabice pod omítku PVC přístrojová kruhová D 70mm | ks | 13 | 0 | 13 |  | 0 | B | ÚRS 2024-II |  | 0 |  | 0 | 21 | 0 | 0 | 6
|  | 100 |  |  | 741 - R - 004 | A.3.4.4.1.02_011 | Montáž drobného elektroinstalačního materiálu | soubor | 1 | 0 | 1 |  | 0 | B | vlastní |  | 0 |  | 0 | 21 | 0 | 0 | 8
|  | 101 |  |  | 345 - R - 005 | A.3.4.4.1.02_012 | Drobný elektroinstalační materiál (označovací, spojovací a připevňovací) | soubor | 1 | 0 | 1 |  | 0 | B | vlastní |  | 0 |  | 0 | 21 | 0 | 0 | 8
S/A.3/A.3.4/A.3.4.04/A.3.4.4.01/A.3.4.4.1.03 | 6 | [5 empty] | A.3.4.4.1.03: Osvětlení | [5 empty] | 0 | Pododdíl |  |  | 0 |  | 0 |  | 0 | 0
|  | 102 |  |  |  | A.3.4.4.1.03_026 | Provizorní montáž svítidel | ks | 51 |  | 51 |  | 0 | H | vlastní |  | 0 |  | 0 | 21 | 0 | 0 | 8
|  | 103 |  | REV. 01 | 341 - R - 007 | A.3.4.4.1.03_002 | DS1 - Závěsné svítidlo se stínidlem, 1xE27 LED 10W, 1100lm, stmívatelné DALI, průměr stínidla 820mm, barva černá vnější, vnitřní reflektor bílá | ks | 2 | 0 | 2 |  | 0 | B | vlastní |  | 0 |  | 0 | 21 | 0 | 0 | 5 | REV. 01
|  | 104 |  |  | 341 - R - 008 | A.3.4.4.1.03_003 | DS2 - Závěsné svítidlo se stínidlem, 1xE27 LED 10W, 1100lm, stmívatelné DALI, průměr stínidla 820mm, barva černá vnější, vnitřní reflektor bílá | ks | 2 | 0 | 2 |  | 0 | B | vlastní |  | 0 |  | 0 | 21 | 0 | 0 | 8
|  | 105 |  |  | 341 - R - 009 | A.3.4.4.1.03_004 | POPISOVÁ POLOŽKA_L2 - Stávající lištový systém | ks | 5 | 0 | 5 |  | 0 | B | vlastní |  | 0 |  | 0 | 21 | 0 | 0 | 8
|  | 106 |  |  | 341 - R - 010 | A.3.4.4.1.03_005 | POPISOVÁ POLOŽKA_L3 - Stávající lištový systém | ks | 16 | 0 | 16 |  | 0 | B | vlastní |  | 0 |  | 0 | 21 | 0 | 0 | 8
|  | 107 |  |  | 341 - R - 011 | A.3.4.4.1.03_006 | POPISOVÁ POLOŽKA_L4 - Stávající lištový systém | ks | 1 | 0 | 1 |  | 0 | B | vlastní |  | 0 |  | 0 | 21 | 0 | 0 | 8
|  | 108 |  | REV. 01 | 341 - R - 012 | A.3.4.4.1.03_007 | LS2 - Lineární LED svítidlo s difusním krytem, vyráběné na míru, LED 10W/m, 1200lm/m, 3000K, Ra90, přisazený hliníkový nosný a chladící profil, opálový difusor, vč. napájecích DALI transformátorů | m | 120 | 0 | 120 |  | 0 | B | vlastní |  | 0 |  | 0 | 21 | 0 | 0 | 5 | REV. 01
|  | 109 |  | REV. 01 | 341 - R - 013 | A.3.4.4.1.03_008 | LS2b - Lineární LED svítidlo s difusním krytem, vyráběné na míru, LED 15W/m, 500lm/m, RGB, přisazený hliníkový nosný a chladící profil, opálový difusor, vč. napájecích DALI transformátorů | m | 9 | 0 | 9 |  | 0 | B | vlastní |  | 0 |  | 0 | 21 | 0 | 0 | 5 | REV. 01
|  | 110 |  | REV. 01 | 341 - R - 014 | A.3.4.4.1.03_009 | LS3 - Lineární LED svítidlo s úzkým vyzařováním, optický kryt s vyzařováním 15°, vyráběné na míru, LED 10W/m, 1200lm/m, 4000K, Ra90, přisazený hliníkový nosný a chladící profil, opálový difusor, vč. napájecích DALI transformátorů | m | 8 | 0 | 8 |  | 0 | B | vlastní |  | 0 |  | 0 | 21 | 0 | 0 | 5 | REV. 01
|  | 111 |  | REV. 01 | 341 - R - 015 | A.3.4.4.1.03_010 | LS4 - Rohové lineární LED svítidlo s difusním krytem, vyráběné na míru, LED 10W/m, 1200lm/m, 3000K, Ra90, přisazený hliníkový nosný a chladící profil, opálový difusor, vč. napájecích DALI transformátorů a dveřních spínačů, délka svítidla 0,55m | ks | 7 | 0 | 7 |  | 0 | B | vlastní |  | 0 |  | 0 | 21 | 0 | 0 | 5 | REV. 01
|  | 112 |  | REV. 01 | 341 - R - 016 | A.3.4.4.1.03_011 | LS5 - Rohové lineární LED svítidlo s difusním krytem, vyráběné na míru, LED 10W/m, 1200lm/m, 3000K, Ra90, přisazený hliníkový nosný a chladící profil, opálový difusor, vč. napájecích DALI transformátorů | m | 17.8 | 0 | 17.8 |  | 0 | B | vlastní |  | 0 |  | 0 | 21 | 0 | 0 | 5 | REV. 01
|  | 113 |  | REV. 01 | 341 - R - 017 | A.3.4.4.1.03_012 | LV2/LV3 - Lištový nízkonapěťový nosný a napájecí systém 48V, 1okruhový, DALI napájecí elektronický transformátor, barevné provedení černá, včetně spojovacích a kotvících prvků | m | 16 | 0 | 16 |  | 0 | B | vlastní |  | 0 |  | 0 | 21 | 0 | 0 | 5 | REV. 01
|  | 114 |  | REV. 01 | 341 - R - 018 | A.3.4.4.1.03_013 | S1 - Směrovatelný světlomet se základnou, 650mA, LED 8W, optika spot, 3000K, Ra90, L90/B10=50 000 hod, SDCM=2, externí DALI předřadník, IP20, barva černá | ks | 21 | 0 | 21 |  | 0 | B | vlastní |  | 0 |  | 0 | 21 | 0 | 0 | 5 | REV. 01
|  | 115 |  |  | 341 - R - 019 | A.3.4.4.1.03_014 | S11 - Směrovatelný světlomet pro instalaci do lištového systému 48V, LED 10W, 530lm, optika medium, 3000K, Ra90, L90/B10=50 000 hod, SDCM=2, stmívatelné pomocí DALI, IP20, barva černá | ks | 18 | 0 | 18 |  | 0 | B | vlastní |  | 0 |  | 0 | 21 | 0 | 0 | 8
|  | 116 |  |  | 341 - R - 020 | A.3.4.4.1.03_015 | S1w - Směrovatelný světlomet se základnou, 650mA, LED 8W, optika spot, 3000K, Ra90, L90/B10=50 000 hod, SDCM=2, externí DALI předřadník, IP20, barva bílá | ks | 1 | 0 | 1 |  | 0 | B | vlastní |  | 0 |  | 0 | 21 | 0 | 0 | 8
|  | 117 |  |  | 341 - R - 021 | A.3.4.4.1.03_016 | S2 - Vestavné podhledové svítidlo asymetrické, LED 5W, optika Wall Washer, 3000K, Ra=90, L90/B10=50 000 hod, SDCM=2, vč. stmívatelného elektronického DALI předřadníku, IP43, barva černá | ks | 43 | 0 | 43 |  | 0 | B | vlastní |  | 0 |  | 0 | 21 | 0 | 0 | 8
|  | 118 |  |  | 341 - R - 022 | A.3.4.4.1.03_017 | S3 - Vestavné podhledové svítidlo směrovatelné, LED 7W, optika Flood, modrá barva světla(filtr), L90/B10=50 000 hod, SDCM=2, vč. stmívatelného elektronického DALI předřadníku, IP23, barva černá | ks | 8 | 0 | 8 |  | 0 | B | vlastní |  | 0 |  | 0 | 21 | 0 | 0 | 8
|  | 119 |  |  | 341 - R - 023 | A.3.4.4.1.03_018 | S5 - Směrovatelný světlomet s montážní základnou, 500mA, LED 2W, 150lm, optika flood, 3000K, Ra90, L80/B10=50 000 hod, SDCM=2, externí DALI předřadník, IP20, barva černá | ks | 16 | 0 | 16 |  | 0 | B | vlastní |  | 0 |  | 0 | 21 | 0 | 0 | 8
|  | 120 |  |  | 341 - R - 024 | A.3.4.4.1.03_019 | S6 - Směrovatelný světlomet se základnou, 400mA, LED 15W, optika flood, vč. vnější válcové clony proti oslnění, 3000K, Ra90, L90/B10=50 000 hod, SDCM=2, externí DALI předřadník, IP20, barva černá | ks | 2 | 0 | 2 |  | 0 | B | vlastní |  | 0 |  | 0 | 21 | 0 | 0 | 8
|  | 121 |  |  | 341 - R - 025 | A.3.4.4.1.03_020 | S6F - Směrovatelný světlomet se základnou, 400mA, LED 15W, optika eliptická, vč. vč. vnější válcové clony proti oslnění, 3000K, Ra90, L90/B10=50 000 hod, SDCM=2, externí DALI předřadník, IP20, barva černá | ks | 1 | 0 | 1 |  | 0 | B | vlastní |  | 0 |  | 0 | 21 | 0 | 0 | 8
|  | 122 |  |  | 341 - R - 026 | A.3.4.4.1.03_021 | S7 - Vestavné podhledové svítidlo směrovatelné, LED 7W, optika Flood, 3000K, Ra=90, L90/B10=50 000 hod, SDCM=2, vč. stmívatelného elektronického DALI předřadníku, IP23, barva černá | ks | 2 | 0 | 2 |  | 0 | B | vlastní |  | 0 |  | 0 | 21 | 0 | 0 | 8
|  | 123 |  |  | 341 - R - 027 | A.3.4.4.1.03_022 | S8 - Asymetrické vestavné svítidlo do stěny, 350mA, LED 1W, 43lm, optika WW, 3000K, Ra90, L90/B10=100 000 hod, SDCM=2, stmívatelné pomocí DALI, IP68, nerez | ks | 4 | 0 | 4 |  | 0 | B | vlastní |  | 0 |  | 0 | 21 | 0 | 0 | 8
|  | 124 |  |  | 341 - R - 028 | A.3.4.4.1.03_023 | POPISOVÁ POLOŽKA_S9 - Stávající lištové svítidlo | ks | 63 | 0 | 63 |  | 0 | B | vlastní |  | 0 |  | 0 | 21 | 0 | 0 | 8
|  | 125 |  |  | 341 - R - 029 | A.3.4.4.1.03_024 | S9p - Stropní adaptér 230V vestavný do SDK pro svítidla S9p, barva bílá | ks | 11 | 0 | 11 |  | 0 | B | vlastní |  | 0 |  | 0 | 21 | 0 | 0 | 8
|  | 126 |  | REV. 01 | 341 - R - 030 | A.3.4.4.1.03_025 | VS1 - Výměna světelných zdrojů a napájecích traf vitrínových stropních modulů 700x700mm, 35W/modul, 3750lm, Ra90, DALI předřadník společný pro až 4 ks stropních modulů (vč. demontáže pův zdrojů, výroby a inst. nových svět. zdrojů, kabeláž a elektroinstal. materiál, lakování vnitřních reflektorů (RAL9010), doprava | ks | 42 | 0 | 42 |  | 0 | B | vlastní |  | 0 |  | 0 | 21 | 0 | 0 | 5 | REV. 01
|  | 127 | 1002 | REV. 01 |  | A.3.4.4.1.03_026 | S12 - Vestavné podhledové svítidlo s fokusovatelnou optikou, LED 3W, optika 40°-60°, 3000K, Ra90, L90/B10=50 000 hod, SDCM=3, vč. stmívatelného elektronického DALI předřadníku 350mA, IP24, barva šedá | ks | 6 |  | 6 |  | 0 | SP | vlastní |  | 0 |  | 0 | 21 | 0 | 0 | 5 | REV. 01
|  | 128 | 1003 | REV. 01 |  | A.3.4.4.1.03_027 | Montáž 3-F lištového systému s ozn. L2, L3, L3z, L4 dle výkresové dokumentace, úprava lišt na požadované délky dle nového umístění (lišty jsou použity ze stávající rušené expozice Zámku Pardubice) | m | 62 |  | 62 |  | 0 | SP | vlastní |  | 0 |  | 0 | 21 | 0 | 0 | 5 | REV. 01
|  | 129 | 1004 | REV. 01 |  | A.3.4.4.1.03_028 | Montáž reflektorových svítidel S9 do lišt L (svítidla jsou použity ze stávající rušené expozice Zámku Pardubice) | ks | 69 |  | 69 |  | 0 | SP | vlastní |  | 0 |  | 0 | 21 | 0 | 0 | 5 | REV. 01
|  | 130 | 1005 | REV. 01 |  | A.3.4.4.1.03_029 | Montáž lištového systému LV Track | m | 16 |  | 16 |  | 0 | SP | vlastní |  | 0 |  | 0 | 21 | 0 | 0 | 5 | REV. 01
|  | 131 | 1006 | REV. 01 |  | A.3.4.4.1.03_030 | Montáž podhledových svítidel do připraveného otvoru na připravený vývod 230V | ks | 55 |  | 55 |  | 0 | SP | vlastní |  | 0 |  | 0 | 21 | 0 | 0 | 5 | REV. 01
|  | 132 | 1007 | REV. 01 |  | A.3.4.4.1.03_031 | Montáž svítidel na připravený vývod 230V | ks | 120 |  | 120 |  | 0 | SP | vlastní |  | 0 |  | 0 | 21 | 0 | 0 | 5 | REV. 01
|  | 133 | 1008 | REV. 01 |  | A.3.4.4.1.03_032 | Montáž atypických lineárních LED svítidel | m | 155 |  | 155 |  | 0 | SP | vlastní |  | 0 |  | 0 | 21 | 0 | 0 | 5 | REV. 01
|  | 134 | 1009 | REV. 01 |  | A.3.4.4.1.03_033 | Montáž reflektorových svítidel do lišt | ks | 18 |  | 18 |  | 0 | SP | vlastní |  | 0 |  | 0 | 21 | 0 | 0 | 5 | REV. 01
|  | 135 | 1010 | REV. 01 |  | A.3.4.4.1.03_034 | Nasvícení expozice - směrování svítidel / nastavení intenzity osvětlení | ks | 1 |  | 1 |  | 0 | SP | vlastní |  | 0 |  | 0 | 21 | 0 | 0 | 5 | REV. 01
S/A.3/A.3.4/A.3.4.04/A.3.4.4.02 | 5 | [5 empty] | A.3.4.4.02: Rozvaděče, rozvodnice, skříně | [5 empty] | 0 | Oddíl |  |  | 0 |  | 0 |  | 0 | 0
S/A.3/A.3.4/A.3.4.04/A.3.4.4.02/A.3.4.4.2.01 | 6 | [5 empty] | A.3.4.4.2.01: Rozváděč RX3 | [5 empty] | 0 | Pododdíl |  |  | 0 |  | 0 |  | 0 | 0
|  | 136 |  |  | 741320101 | A.3.4.4.2.01_001 | Montáž jističů jednopólových nn do 25 A bez krytu se zapojením vodičů | ks | 19 | 0 | 19 |  | 0 | B | ÚRS 2024-II |  | 0 |  | 0 | 21 | 0 | 0 | 6
|  | 137 |  |  | 35822122 | A.3.4.4.2.01_002 | jistič 1-pólový 16 A vypínací charakteristika B vypínací schopnost 6 kA | ks | 18 | 0 | 18 |  | 0 | B | ÚRS 2024-II |  | 0 |  | 0 | 21 | 0 | 0 | 6
|  | 138 |  |  | 35822115 | A.3.4.4.2.01_003 | jistič 1-pólový 10 A vypínací charakteristika B vypínací schopnost 6 kA | ks | 1 | 0 | 1 |  | 0 | B | ÚRS 2024-II |  | 0 |  | 0 | 21 | 0 | 0 | 6
|  | 139 |  |  | 741 - R - 031 | A.3.4.4.2.01_004 | Montáž kombinovaného jističe s chráničem | ks | 1 | 0 | 1 |  | 0 | B | vlastní |  | 0 |  | 0 | 21 | 0 | 0 | 8
|  | 140 |  |  | 358 - R - 032 | A.3.4.4.2.01_005 | Kombinovaný jistič s proudovým chráničem 16B/2/0,03 | ks | 1 | 0 | 1 |  | 0 | B | vlastní |  | 0 |  | 0 | 21 | 0 | 0 | 8
|  | 141 |  |  | 741321041 | A.3.4.4.2.01_006 | Montáž proudových chráničů čtyřpólových nn do 63 A bez krytu se zapojením vodičů | ks | 3 | 0 | 3 |  | 0 | B | ÚRS 2024-II |  | 0 |  | 0 | 21 | 0 | 0 | 6
|  | 142 |  |  | 358 - R - 033 | A.3.4.4.2.01_007 | chránič proudový 4pólový 40A pracovního proudu 0,03A | ks | 3 | 0 | 3 |  | 0 | B | vlastní |  | 0 |  | 0 | 21 | 0 | 0 | 8
|  | 143 |  |  | 741330042 | A.3.4.4.2.01_008 | Montáž stykač střídavý vestavný třípólový do 25 A se zapojením vodičů | ks | 6 | 0 | 6 |  | 0 | B | ÚRS 2024-II |  | 0 |  | 0 | 21 | 0 | 0 | 6
|  | 144 |  |  | 358 - R - 034 | A.3.4.4.2.01_009 | stykač 2-pólový 25 A 2N0 230V AC/DC | ks | 2 | 0 | 2 |  | 0 | B | vlastní |  | 0 |  | 0 | 21 | 0 | 0 | 8
|  | 145 |  |  | 35821000 | A.3.4.4.2.01_010 | stykač 4-pólový 25 A 4N0 230-240V AC/DC | ks | 4 | 0 | 4 |  | 0 | B | ÚRS 2024-II |  | 0 |  | 0 | 21 | 0 | 0 | 6
|  | 146 |  |  | 741 - R - 035 | A.3.4.4.2.01_011 | Montáž spínacího modulu | ks | 1 | 0 | 1 |  | 0 | B | vlastní |  | 0 |  | 0 | 21 | 0 | 0 | 8
|  | 147 |  |  | 358 - R - 036 | A.3.4.4.2.01_012 | Spínací modul 8 vstpů, 8 výstupů, RE-FNIP | ks | 1 | 0 | 1 |  | 0 | B | vlastní |  | 0 |  | 0 | 21 | 0 | 0 | 8
S/A.3/A.3.4/A.3.4.04/A.3.4.4.02/A.3.4.4.2.02 | 6 | [5 empty] | A.3.4.4.2.02: Rozváděč R2.2 | [5 empty] | 0 | Pododdíl |  |  | 0 |  | 0 |  | 0 | 0
|  | 148 |  |  | 741320101 | A.3.4.4.2.02_001 | Montáž jističů jednopólových nn do 25 A bez krytu se zapojením vodičů | ks | 4 | 0 | 4 |  | 0 | B | ÚRS 2024-II |  | 0 |  | 0 | 21 | 0 | 0 | 6
|  | 149 |  |  | 35822122 | A.3.4.4.2.02_002 | jistič 1-pólový 16 A vypínací charakteristika B vypínací schopnost 6 kA | ks | 3 | 0 | 3 |  | 0 | B | ÚRS 2024-II |  | 0 |  | 0 | 21 | 0 | 0 | 6
|  | 150 |  |  | 35822115 | A.3.4.4.2.02_003 | jistič 1-pólový 10 A vypínací charakteristika B vypínací schopnost 6 kA | ks | 1 | 0 | 1 |  | 0 | B | ÚRS 2024-II |  | 0 |  | 0 | 21 | 0 | 0 | 6
|  | 151 |  |  | 741321041 | A.3.4.4.2.02_004 | Montáž proudových chráničů čtyřpólových nn do 63 A bez krytu se zapojením vodičů | ks | 1 | 0 | 1 |  | 0 | B | ÚRS 2024-II |  | 0 |  | 0 | 21 | 0 | 0 | 6
|  | 152 |  |  | 358 - R - 037 | A.3.4.4.2.02_005 | chránič proudový 4pólový 40A pracovního proudu 0,03A | ks | 1 | 0 | 1 |  | 0 | B | vlastní |  | 0 |  | 0 | 21 | 0 | 0 | 8
|  | 153 |  |  | 741330042 | A.3.4.4.2.02_006 | Montáž stykač střídavý vestavný třípólový do 25 A se zapojením vodičů | ks | 1 | 0 | 1 |  | 0 | B | ÚRS 2024-II |  | 0 |  | 0 | 21 | 0 | 0 | 6
|  | 154 |  |  | 35821000 | A.3.4.4.2.02_007 | stykač 4-pólový 25 A 4N0 230-240V AC/DC | ks | 1 | 0 | 1 |  | 0 | B | ÚRS 2024-II |  | 0 |  | 0 | 21 | 0 | 0 | 6
|  | 155 |  |  | 741 - R - 038 | A.3.4.4.2.02_008 | Montáž spínacího modulu | ks | 1 | 0 | 1 |  | 0 | B | vlastní |  | 0 |  | 0 | 21 | 0 | 0 | 8
|  | 156 |  |  | 358 - R - 039 | A.3.4.4.2.02_009 | Spínací modul 8 vstpů, 8 výstupů, RE-FNIP | ks | 1 | 0 | 1 |  | 0 | B | vlastní |  | 0 |  | 0 | 21 | 0 | 0 | 8
S/A.3/A.3.4/A.3.4.04/A.3.4.4.03 | 5 | [5 empty] | A.3.4.4.03: Ostatní náklady | [5 empty] | 0 | Oddíl |  |  | 0 |  | 0 |  | 0 | 0
S/A.3/A.3.4/A.3.4.04/A.3.4.4.03/A.3.4.4.3.01 | 6 | [5 empty] | A.3.4.4.3.01: Ostatní náklady | [5 empty] | 0 | Pododdíl |  |  | 0 |  | 0 |  | 0 | 0
|  | 157 |  |  |  | A.3.4.4.3.01_001 | Naprogramování nadřazeného systému | soubor | 1 | 0 | 1 |  | 0 | B | vlastní |  | 0 |  | 0 | 21 | 0 | 0 | 8
|  | 158 |  |  |  | A.3.4.4.3.01_002 | Požární ucpávky certifikované | soubor | 1 | 0 | 1 |  | 0 | B | vlastní |  | 0 |  | 0 | 21 | 0 | 0 | 8
|  | 159 |  |  |  | A.3.4.4.3.01_003 | Stavební přípomoce (drážkování, prostupy, atd-) | soubor | 1 | 0 | 1 |  | 0 | B | vlastní |  | 0 |  | 0 | 21 | 0 | 0 | 8
|  | 160 |  |  |  | A.3.4.4.3.01_004 | Zkoušky, revize | soubor | 1 | 0 | 1 |  | 0 | B | vlastní |  | 0 |  | 0 | 21 | 0 | 0 | 8
|  | 161 |  |  |  | A.3.4.4.3.01_005 | Montážní, upevňovací, těsnící a pomocný materiál, šrouby, konzoly, závitové tyče, objímky, antivibrační vložky, podložky a závěsy, těsnící tmely, apod. | soubor | 1 |  | 1 |  | 0 | H | vlastní |  | 0 |  | 0 | 21 | 0 | 0 | 8
|  | 162 |  |  |  | A.3.4.4.3.01_006 | Náklady na montáž, zprovoznění a doplnění komponent (napájení a pospojení lišt) a kompletní vyčištění a zprovoznění | soubor | 1 |  | 1 |  | 0 | H | vlastní |  | 0 |  | 0 | 21 | 0 | 0 | 8
S/A.3/A.3.4/A.3.4.08 | 4 | [5 empty] | A.3.4.08: Audiovizuální technika | [5 empty] | 0 | Podobjekt |  |  | 0 |  | 0 |  | 0 | 0
S/A.3/A.3.4/A.3.4.08/A.3.4.8.01 | 5 | [5 empty] | A.3.4.8.01: Audiovizuální technika | [5 empty] | 0 | Oddíl |  |  | 0 |  | 0 |  | 0 | 0
S/A.3/A.3.4/A.3.4.08/A.3.4.8.01/A.3.4.8.1.01 | 6 | [5 empty] | A.3.4.8.1.01: Řídící systém – základní jednotky | [5 empty] | 0 | Pododdíl |  |  | 0 |  | 0 |  | 0 | 0
|  | 163 |  |  |  | A.3.4.8.1.01_001 | Kontroler pro řízení technologií v provedení na DIN lištu s jedním výstupem pro DALI sběrnici. Kontroler je osazen procesorem ARM s pamětí 256 MB. Ostatní porty jsou 1x RS232/485, 4x univerzální programovatelný port. Jednotka je vybavena IP rozhranním a umožňuje řízení ostatních zařízení pomocí protokolu TCP/IP. | ks | 1 | 0 | 1 |  | 0 | B | vlastní |  | 0 |  | 0 | 21 | 0 | 0 | 8
|  | 164 |  |  |  | A.3.4.8.1.01_002 | Ovládací klávesnice expozice tvořená na dotykovém displeji s přednastavenými ovládacími ikonami. Úhlopříčka displeje je 4,3 palce a rozlišení 480 x 272 pixelů. Na displeji je pořednastaveno k použití až 32 různých ovládacích ikon, které můžou být různě kombinovány ve čtyřech ovládacích obrazovkách. Klávesníce je vybavena IP rozhraním s POE napájením. Velokost vnnitřní RAM klávesnice je 8MB. | ks | 1 | 0 | 1 |  | 0 | B | vlastní |  | 0 |  | 0 | 21 | 0 | 0 | 8
|  | 165 |  |  |  | A.3.4.8.1.01_003 | Aplikace pro využití výpočetní techniky třetích stran na ovládání AV techniky a osvětlení expozice | ks | 2 | 0 | 2 |  | 0 | B | vlastní |  | 0 |  | 0 | 21 | 0 | 0 | 8
|  | 166 |  |  |  | A.3.4.8.1.01_004 | Drobný instalační materiál včetně potřebných propojovacích kabelů | ks | 1 | 0 | 1 |  | 0 | B | vlastní |  | 0 |  | 0 | 21 | 0 | 0 | 8
|  | 167 |  |  |  | A.3.4.8.1.01_005 | Tablet s displejem úhlopříčky 10,2 palce s rozlišením 2160 x 1620. Display je typu IPS. Tablet má operační paměť RAM 3GB a je vybaven vnitřní pamětí 64GB. Tablet je vybaven připojením pomocí Wifi a Bluetooth. | ks | 1 | 0 | 1 |  | 0 | B | vlastní |  | 0 |  | 0 | 21 | 0 | 0 | 8
S/A.3/A.3.4/A.3.4.08/A.3.4.8.01/A.3.4.8.1.02 | 6 | [5 empty] | A.3.4.8.1.02: Zapojení audioboxu (VE-T-09) | [5 empty] | 0 | Pododdíl |  |  | 0 |  | 0 |  | 0 | 0
|  | 168 |  |  |  | A.3.4.8.1.02_001 | Instalační stereo zesilovač s výkonem 2x20W do 4Ohm. Zesilovač je vybavený ochranami proti přetížení,přehřátí a síťovému přepětí. Ostatní parametry zesilovače: S/N-85dB,THD na 1kHz -0,05%,kmitočtový rozsah 50Hz – 18kHz. Zesilovač pracuje v D třídě s minimálními nároky na chlazení. | ks | 9 | 0 | 9 |  | 0 | B | vlastní |  | 0 |  | 0 | 21 | 0 | 0 | 8
|  | 169 |  |  |  | A.3.4.8.1.02_002 | Dvoupásmové miniaturní reprosoustavy určené pro pevné instalace. Základní parametry reprosoustav: výkon 4W RMS,citlivost 86dB/1W/1m ,Impedance 8 Ohm,kmitočtový rozsah 150Hz až 20kHz. Reprosoustavy jsou dodávány s nástěnným držákem. | ks | 18 | 0 | 18 |  | 0 | B | vlastní |  | 0 |  | 0 | 21 | 0 | 0 | 8
|  | 170 |  |  |  | A.3.4.8.1.02_003 | Síťový full HD player pro přehrávání médií s řízením pomocí TCP/IP. Player určený jako zdroj audiosignálu včetně software pro správu médií a synchronizací playerů. Pro uložení AV je využito SD karty. Výstup je analog audio. | ks | 9 | 0 | 9 |  | 0 | B | vlastní |  | 0 |  | 0 | 21 | 0 | 0 | 8
|  | 171 |  |  |  | A.3.4.8.1.02_004 | Modul pro sledování stavu 10ks IO výstupů s převodem na internet | ks | 9 | 0 | 9 |  | 0 | B | vlastní |  | 0 |  | 0 | 21 | 0 | 0 | 8
|  | 172 |  |  |  | A.3.4.8.1.02_005 | Průmyslový switch 5 portů typu 10/100/1000. Switch je určen pro provozní teploty v rozmezí 0 až +75 stupňů. Switch je napájen externím napáječem v rozsahu 12 až 48V-DC. | ks | 9 | 0 | 9 |  | 0 | B | vlastní |  | 0 |  | 0 | 21 | 0 | 0 | 8
|  | 173 |  |  |  | A.3.4.8.1.02_006 | Průmyslovýé tlačítko pro instalaci na panel. Tlačítko je v kovovém provedení, IP65 se závitem M16. Je určeno pro proudy maximálně 5A. | ks | 36 | 0 | 36 |  | 0 | B | vlastní |  | 0 |  | 0 | 21 | 0 | 0 | 8
|  | 174 |  |  |  | A.3.4.8.1.02_007 | Napájecí zdroj 24/30VA | ks | 9 | 0 | 9 |  | 0 | B | vlastní |  | 0 |  | 0 | 21 | 0 | 0 | 8
|  | 175 |  |  |  | A.3.4.8.1.02_008 | Drobný instalační materiál včetně všech potřebných kabelů | ks | 9 | 0 | 9 |  | 0 | B | vlastní |  | 0 |  | 0 | 21 | 0 | 0 | 8
S/A.3/A.3.4/A.3.4.08/A.3.4.8.01/A.3.4.8.1.03 | 6 | [5 empty] | A.3.4.8.1.03: Zapojení včelínu (VE-T-15) | [5 empty] | 0 | Pododdíl |  |  | 0 |  | 0 |  | 0 | 0
|  | 176 |  |  |  | A.3.4.8.1.03_001 | Instalační stereo zesilovač s výkonem 2x20W do 4Ohm. Zesilovač je vybavený ochranami proti přetížení,přehřátí a síťovému přepětí. Ostatní parametry zesilovače: S/N-85dB,THD na 1kHz -0,05%,kmitočtový rozsah 50Hz – 18kHz. Zesilovač pracuje v D třídě s minimálními nároky na chlazení. | ks | 1 | 0 | 1 |  | 0 | B | vlastní |  | 0 |  | 0 | 21 | 0 | 0 | 8
|  | 177 |  |  |  | A.3.4.8.1.03_002 | Dvoupásmové miniaturní reprosoustavy určené pro pevné instalace. Základní parametry reprosoustav: výkon 4W RMS,citlivost 86dB/1W/1m ,Impedance 8 Ohm,kmitočtový rozsah 150Hz až 20kHz. Reprosoustavy jsou dodávány s nástěnným držákem. | ks | 2 | 0 | 2 |  | 0 | B | vlastní |  | 0 |  | 0 | 21 | 0 | 0 | 8
|  | 178 |  |  |  | A.3.4.8.1.03_003 | Síťový full HD player pro přehrávání médií s řízením pomocí TCP/IP. Player určený jako zdroj audiosignálu včetně software pro správu médií a synchronizací playerů. Pro uložení AV je využito SD karty. Výstup je analog audio. | ks | 1 | 0 | 1 |  | 0 | B | vlastní |  | 0 |  | 0 | 21 | 0 | 0 | 8
|  | 179 |  |  |  | A.3.4.8.1.03_004 | Magnetický senzor / jazýčkové rele/ určené na povrchovou montáž pomocí šroubů . Dodáváno včetně magnetického protipólu. Pracovní napětí až 50V | ks | 1 | 0 | 1 |  | 0 | B | vlastní |  | 0 |  | 0 | 21 | 0 | 0 | 8
|  | 180 |  |  |  | A.3.4.8.1.03_005 | Modul pro sledování stavu 3ks IO výstupů s převodem na internet | ks | 1 | 0 | 1 |  | 0 | B | vlastní |  | 0 |  | 0 | 21 | 0 | 0 | 8
|  | 181 |  |  |  | A.3.4.8.1.03_006 | Průmyslový switch 5 portů typu 10/100/1000. Switch je určen pro provozní teploty v rozmezí 0 až +75 stupňů. Switch je napájen externím napáječem v rozsahu 12 až 48V-DC. | ks | 1 | 0 | 1 |  | 0 | B | vlastní |  | 0 |  | 0 | 21 | 0 | 0 | 8
|  | 182 |  |  |  | A.3.4.8.1.03_007 | Napájecí zdroj 24/30VA | ks | 1 | 0 | 1 |  | 0 | B | vlastní |  | 0 |  | 0 | 21 | 0 | 0 | 8
|  | 183 |  |  |  | A.3.4.8.1.03_008 | Drobný instalační materiál včetně potřebných propojovacích kabelů | ks | 1 | 0 | 1 |  | 0 | B | vlastní |  | 0 |  | 0 | 21 | 0 | 0 | 8
S/A.3/A.3.4/A.3.4.08/A.3.4.8.01/A.3.4.8.1.04 | 6 | [5 empty] | A.3.4.8.1.04: Zapojení zpětné projekce (VE-X-32) | [5 empty] | 0 | Pododdíl |  |  | 0 |  | 0 |  | 0 | 0
|  | 184 |  |  |  | A.3.4.8.1.04_001 | Síťový full HD player pro přehrávání médií s řízením pomocí TCP/IP. Player určený jako zdroj videosignálu pro projekce včetně software pro správu médií a synchronizací playerů. Pro uložení AV je využito SD karty. Výstup HDMI + analog audio. | ks | 1 | 0 | 1 |  | 0 | B | vlastní |  | 0 |  | 0 | 21 | 0 | 0 | 8
|  | 185 |  |  |  | A.3.4.8.1.04_002 | Instalační projektor technologie DLP se světelným zdrojem typu laser . Svítivost 4200lm,nativní rozlišení 1920x1080 , životnost lampy 30000hodin . Možnost instalace 0-360 stupňů. Objektiv0,5/1. | ks | 1 | 0 | 1 |  | 0 | B | vlastní |  | 0 |  | 0 | 21 | 0 | 0 | 8
|  | 186 |  |  |  | A.3.4.8.1.04_003 | Průmyslový switch 5 portů typu 10/100/1000. Switch je určen pro provozní teploty v rozmezí 0 až +75 stupňů. Switch je napájen externím napáječem v rozsahu 12 až 48V-DC. | ks | 1 | 0 | 1 |  | 0 | B | vlastní |  | 0 |  | 0 | 21 | 0 | 0 | 8
|  | 187 |  |  |  | A.3.4.8.1.04_004 | Převodník sběrnice RS232 na TCP/IP | ks | 1 | 0 | 1 |  | 0 | B | vlastní |  | 0 |  | 0 | 21 | 0 | 0 | 8
|  | 188 |  |  |  | A.3.4.8.1.04_005 | Drobný instalační materiál včetně potřebných propojovacích kabelů | ks | 1 | 0 | 1 |  | 0 | B | vlastní |  | 0 |  | 0 | 21 | 0 | 0 | 8
|  | 189 |  |  |  | A.3.4.8.1.04_006 | Držák videoprojektoru | set | 1 | 0 | 1 |  | 0 | B | vlastní |  | 0 |  | 0 | 21 | 0 | 0 | 8
S/A.3/A.3.4/A.3.4.08/A.3.4.8.01/A.3.4.8.1.05 | 6 | [5 empty] | A.3.4.8.1.05: Zapojení projekce v geologii (VE-X-35) | [5 empty] | 0 | Pododdíl |  |  | 0 |  | 0 |  | 0 | 0
|  | 190 |  |  |  | A.3.4.8.1.05_001 | Laser – led Instalační projektor s ultra krátkou projekční vzdáleností. Projekční poměr 0,25:1. Svítivost projektoru je 5000 lm- cental , kontrast 100000/1 ,nativní rozlišení 1900 x 1200 . Předpokládaná životnost světelného zdroje - 30000 provozních hodin. | ks | 1 | 0 | 1 |  | 0 | B | vlastní |  | 0 |  | 0 | 21 | 0 | 0 | 8
|  | 191 |  |  |  | A.3.4.8.1.05_002 | Instalační Mini PC s procesorem - benchmark minimálně 13000. Paměť RAM 8GB. Pevný disk 256GB typu SSD. Videokarta s výstupy 2x DP1.4 a 1x HDMI typu 1.4. Ostatní přípojné konektory – USB 3.2 + USB 2.0 + audio IN/OUT, 1 x LAN. Externí napájecí zdroj 95W. | ks | 1 | 0 | 1 |  | 0 | B | vlastní |  | 0 |  | 0 | 21 | 0 | 0 | 8
|  | 192 |  |  |  | A.3.4.8.1.05_003 | Převodník sběrnice RS232 na TCP/IP | ks | 1 | 0 | 1 |  | 0 | B | vlastní |  | 0 |  | 0 | 21 | 0 | 0 | 8
|  | 193 |  |  |  | A.3.4.8.1.05_004 | Držák videoprojektoru | set | 1 | 0 | 1 |  | 0 | B | vlastní |  | 0 |  | 0 | 21 | 0 | 0 | 8
|  | 194 |  |  |  | A.3.4.8.1.05_005 | Dotykový display určený pro vestavbu do kiosků ve veřejných prostorách. Display je typu open frame s úhlopříčkou 12 palců. Poměr stran obrazu 4/3 , svítivost 400cd/m2, kontrast 1500:1, rozlišení 800 x 600. Display je vybaven tvrzeným sklem s kapacitním snímáním dotyku na ploše displeje. Kapacitní snímání umožňuje současně vyhodnotit až 10 dotyků.Signálové konektory : DP, VGA, HDMI. Display je určen pro provoz 24/7. | ks | 1 | 0 | 1 |  | 0 | B | vlastní |  | 0 |  | 0 | 21 | 0 | 0 | 8
|  | 195 |  |  |  | A.3.4.8.1.05_006 | Napájecí zdroj dotykového displeje | ks | 1 | 0 | 1 |  | 0 | B | vlastní |  | 0 |  | 0 | 21 | 0 | 0 | 8
|  | 196 |  |  |  | A.3.4.8.1.05_007 | Průmyslový switch 5 portů typu 10/100/1000. Switch je určen pro provozní teploty v rozmezí 0 až +75 stupňů. Switch je napájen externím napáječem v rozsahu 12 až 48V-DC. | ks | 1 | 0 | 1 |  | 0 | B | vlastní |  | 0 |  | 0 | 21 | 0 | 0 | 8
|  | 197 |  |  |  | A.3.4.8.1.05_008 | Instalační Mini PC s procesorem - benchmark minimálně 10000. Paměť RAM 8GB. Pevný disk 256GB typu SSD. Videokarta s výstupy 2x DP1.4 a 1x HDMI typu 1.4. Ostatní přípojné konektory – USB 3.2 + USB 2.0 + audio IN/OUT, 1 x LAN. Externí napájecí zdroj 95W. | ks | 1 | 0 | 1 |  | 0 | B | vlastní |  | 0 |  | 0 | 21 | 0 | 0 | 8
|  | 198 |  |  |  | A.3.4.8.1.05_009 | Drobný instalační materiál včetně potřebných propojovacích kabelů | ks | 1 | 0 | 1 |  | 0 | B | vlastní |  | 0 |  | 0 | 21 | 0 | 0 | 8
|  | 199 |  |  |  | A.3.4.8.1.05_010 | Rozšiřující modul pro externní připojení PC nebo tabletu k projektoru v geologii - Zařízení omožňující bezdrátové připojení PC, nebo mobilního zařízení k projektoru. Zařízení umožňuje současné připojení notebooku pomocí exteního USB modulu a zrcadlení plochy mobilních zařízení s operačním systémem android, nebo IOS. Připojení je chráněno PIN kódem. Zařízení současně umožňuje připojení až dvou PC a až dvou mobilních zařízení s možností současně zobrazovat dvě běžící videa. Zařízení podporuje přenos videsignálů do 4K-UHD -30fps. K zařízení jsou dodávány dva USB moduly pro připojení PC | set | 1 | 0 | 1 |  | 0 | B | vlastní |  | 0 |  | 0 | 21 | 0 | 0 | 8
S/A.3/A.3.4/A.3.4.08/A.3.4.8.01/A.3.4.8.1.06 | 6 | [5 empty] | A.3.4.8.1.06: Zapojení rašeliniště (VE-T-19) | [5 empty] | 0 | Pododdíl |  |  | 0 |  | 0 |  | 0 | 0
|  | 200 |  |  |  | A.3.4.8.1.06_001 | Instalační stereo zesilovač s výkonem 2x20W do 4Ohm včetně MP3 playeru s externím ovládáním. Zesilovač je vybavený ochranami proti přetížení,přehřátí a síťovému přepětí. Ostatní parametry zesilovače: S/N-85dB,THD na 1kHz -0,05%,kmitočtový rozsah 50Hz – 18kHz. Zesilovač pracuje v D třídě s minimálními nároky na chlazení. Data pro MP3 player jsou uložena na SD kartě. | ks | 4 | 0 | 4 |  | 0 | B | vlastní |  | 0 |  | 0 | 21 | 0 | 0 | 8
|  | 201 |  |  |  | A.3.4.8.1.06_002 | Dvoupásmové miniaturní reprosoustavy určené pro pevné instalace. Základní parametry reprosoustav: výkon 4W RMS,citlivost 86dB/1W/1m ,Impedance 8 Ohm,kmitočtový rozsah 150Hz až 20kHz. Reprosoustavy jsou dodávány s nástěnným držákem. | ks | 8 | 0 | 8 |  | 0 | B | vlastní |  | 0 |  | 0 | 21 | 0 | 0 | 8
|  | 202 |  |  |  | A.3.4.8.1.06_003 | Wheastonův můstek tvořený Si diodami včetně instalační krabice a přípojného terminálu | ks | 4 | 0 | 4 |  | 0 | B | vlastní |  | 0 |  | 0 | 21 | 0 | 0 | 8
|  | 203 |  |  |  | A.3.4.8.1.06_004 | Miniaturní průmyslový tenzometrický snímač průměru 20mm . Snímač je konstruován do 500kg. Snímač je v nerezovém provedení IP 67 včetně přívodních kabelů délky 2m. | ks | 16 | 0 | 16 |  | 0 | B | vlastní |  | 0 |  | 0 | 21 | 0 | 0 | 8
|  | 204 |  |  |  | A.3.4.8.1.06_005 | Mikrokontroler s taktovací frekvencí 16MHz vybavený EEPROM -4kB, SRAM-8kB, Flasch paměť 256kB. Kontroler je osazen maximálně 16 ks analogových pinů a 54 kusy IO pinů. Z toho je 15 pinů typu PWM. Kontroler je včetně potřebného software. | ks | 4 | 0 | 4 |  | 0 | B | vlastní |  | 0 |  | 0 | 21 | 0 | 0 | 8
|  | 205 |  |  |  | A.3.4.8.1.06_006 | Modul pro sledování stavu 10ks IO výstupů s převodem na internet | ks | 1 | 0 | 1 |  | 0 | B | vlastní |  | 0 |  | 0 | 21 | 0 | 0 | 8
|  | 206 |  |  |  | A.3.4.8.1.06_007 | Napájecí zdroj 24/30VA | ks | 1 | 0 | 1 |  | 0 | B | vlastní |  | 0 |  | 0 | 21 | 0 | 0 | 8
|  | 207 |  |  |  | A.3.4.8.1.06_008 | Drobný instalační materiál včetně potřebných propojovacích kabelů | set | 4 | 0 | 4 |  | 0 | B | vlastní |  | 0 |  | 0 | 21 | 0 | 0 | 8
S/A.3/A.3.4/A.3.4.08/A.3.4.8.01/A.3.4.8.1.07 | 6 | [5 empty] | A.3.4.8.1.07: Zapojení kol se zvuky zvířat (VE-T-14) | [5 empty] | 0 | Pododdíl |  |  | 0 |  | 0 |  | 0 | 0
|  | 208 |  |  |  | A.3.4.8.1.07_001 | Instalační stereo zesilovač s výkonem 2x20W do 4Ohm. Zesilovač je vybavený ochranami proti přetížení,přehřátí a síťovému přepětí. Ostatní parametry zesilovače: S/N-85dB,THD na 1kHz -0,05%,kmitočtový rozsah 50Hz – 18kHz. Zesilovač pracuje v D třídě s minimálními nároky na chlazení. | ks | 1 | 0 | 1 |  | 0 | B | vlastní |  | 0 |  | 0 | 21 | 0 | 0 | 8
|  | 209 |  |  |  | A.3.4.8.1.07_002 | Dvoupásmové miniaturní reprosoustavy určené pro pevné instalace. Základní parametry reprosoustav: výkon 4W RMS,citlivost 86dB/1W/1m ,Impedance 8 Ohm,kmitočtový rozsah 150Hz až 20kHz. Reprosoustavy jsou dodávány s nástěnným držákem. | ks | 2 | 0 | 2 |  | 0 | B | vlastní |  | 0 |  | 0 | 21 | 0 | 0 | 8
|  | 210 |  |  |  | A.3.4.8.1.07_003 | Síťový full HD player pro přehrávání médií s řízením pomocí TCP/IP. Player určený jako zdroj audiosignálu včetně software pro správu médií a synchronizací playerů. Pro uložení AV je využito SD karty. Výstup je analog audio. | ks | 1 | 0 | 1 |  | 0 | B | vlastní |  | 0 |  | 0 | 21 | 0 | 0 | 8
|  | 211 |  |  |  | A.3.4.8.1.07_004 | Modul pro sledování stavu 10ks IO výstupů s převodem na internet | ks | 1 | 0 | 1 |  | 0 | B | vlastní |  | 0 |  | 0 | 21 | 0 | 0 | 8
|  | 212 |  |  |  | A.3.4.8.1.07_005 | Mikrokontroler s taktovací frekvencí 16MHz vybavený EEPROM -4kB, SRAM-8kB, Flasch paměť 256kB. Kontroler je osazen maximálně 16 ks analogových pinů a 54 kusy IO pinů. Z toho je 15 pinů typu PWM. Kontroler je včetně potřebného software pro řízení indukčními čidly. | ks | 2 | 0 | 2 |  | 0 | B | vlastní |  | 0 |  | 0 | 21 | 0 | 0 | 8
|  | 213 |  |  |  | A.3.4.8.1.07_006 | Indukční čidlo nalepovací | ks | 10 | 0 | 10 |  | 0 | B | vlastní |  | 0 |  | 0 | 21 | 0 | 0 | 8
|  | 214 |  |  |  | A.3.4.8.1.07_007 | Napájecí zdroj 24/30VA | ks | 1 | 0 | 1 |  | 0 | B | vlastní |  | 0 |  | 0 | 21 | 0 | 0 | 8
|  | 215 |  |  |  | A.3.4.8.1.07_008 | Průmyslový switch 5 portů typu 10/100/1000. Switch je určen pro provozní teploty v rozmezí 0 až +75 stupňů. Switch je napájen externím napáječem v rozsahu 12 až 48V-DC. | ks | 1 | 0 | 1 |  | 0 | B | vlastní |  | 0 |  | 0 | 21 | 0 | 0 | 8
|  | 216 |  |  |  | A.3.4.8.1.07_009 | Průmyslovýé tlačítko pro instalaci na panel. Tlačítko je v kovovém provedení, IP65 se závitem M16. Je určeno pro proudy maximálně 5A. | ks | 1 | 0 | 1 |  | 0 | B | vlastní |  | 0 |  | 0 | 21 | 0 | 0 | 8
|  | 217 |  |  |  | A.3.4.8.1.07_010 | Drobný instalační materiál včetně potřebných propojovacích kabelů | set | 1 | 0 | 1 |  | 0 | B | vlastní |  | 0 |  | 0 | 21 | 0 | 0 | 8
S/A.3/A.3.4/A.3.4.08/A.3.4.8.01/A.3.4.8.1.08 | 6 | [5 empty] | A.3.4.8.1.08: Zapojení stroje na počasí (VE-X-31) | [5 empty] | 0 | Pododdíl |  |  | 0 |  | 0 |  | 0 | 0
|  | 218 |  |  |  | A.3.4.8.1.08_001 | Síťový full HD player pro přehrávání médií s řízením pomocí TCP/IP. Player určený jako zdroj videosignálu pro projekce včetně software pro správu médií a synchronizací playerů. Pro uložení AV je využito SD karty. Výstup HDMI + analog audio. | ks | 2 | 0 | 2 |  | 0 | B | vlastní |  | 0 |  | 0 | 21 | 0 | 0 | 8
|  | 219 |  |  |  | A.3.4.8.1.08_002 | Dvoupásmové reprosoustavy určené pro pevné instalace. Základní parametry reprosoustav: výkon 40W , citlivost 86dB/1W/1m ,Impedance 8 Ohm,kmitočtový rozsah 80Hz až 20kHz. Reprosoustavy jsou dodávány s nástěnným držákem. | ks | 2 | 0 | 2 |  | 0 | B | vlastní |  | 0 |  | 0 | 21 | 0 | 0 | 8
|  | 220 |  |  |  | A.3.4.8.1.08_003 | Instalační stereo zesilovač s výkonem 2x50W do 4Ohm. Zesilovač je vybavený ochranami proti přetížení,přehřátí a síťovému přepětí. Ostatní parametry zesilovače: S/N-86dB,THD na 1kHz -0,05%,kmitočtový rozsah 50Hz – 20kHz. | ks | 1 | 0 | 1 |  | 0 | B | vlastní |  | 0 |  | 0 | 21 | 0 | 0 | 8
|  | 221 |  |  |  | A.3.4.8.1.08_004 | Instalační projektor typu 3xLCD se světelným zdrojem typu laser-led. Svítivost projektoru 5000 lm central. Nativní rozlišení projektoru WUXGA. Projektor je opatřen optikou s projekčním poměrem 1,09 až 1,77/1. Předpokládaná životnost světelného zdroje - 20000 provozních hodin. Projektor podporuje ovládání pomocí LAN s protokolem PJ-link. | ks | 2 | 0 | 2 |  | 0 | B | vlastní |  | 0 |  | 0 | 21 | 0 | 0 | 8
|  | 222 |  |  |  | A.3.4.8.1.08_005 | Mikrokontroler s taktovací frekvencí 16MHz vybavený EEPROM -4kB, SRAM-8kB, Flasch paměť 256kB. Kontroler je osazen maximálně 16 ks analogových pinů a 54 kusy IO pinů. Z toho je 15 pinů typu PWM. Kontroler je včetně potřebného software pro řízení indukčními čidly. | ks | 1 | 0 | 1 |  | 0 | B | vlastní |  | 0 |  | 0 | 21 | 0 | 0 | 8
|  | 223 |  |  |  | A.3.4.8.1.08_006 | Indukční čidlo nalepovací | ks | 2 | 0 | 2 |  | 0 | B | vlastní |  | 0 |  | 0 | 21 | 0 | 0 | 8
|  | 224 |  |  |  | A.3.4.8.1.08_007 | Průmyslovýé tlačítko pro instalaci na panel. Tlačítko je v kovovém provedení, IP65 se závitem M16. Je určeno pro proudy maximálně 5A. | ks | 3 | 0 | 3 |  | 0 | B | vlastní |  | 0 |  | 0 | 21 | 0 | 0 | 8
|  | 225 |  |  |  | A.3.4.8.1.08_008 | Průmyslový switch 8 portů typu 10/100/1000. Switch je určen pro provozní teploty v rozmezí -10 až +60 stupňů. Switch je napájen externím napáječem v rozsahu 12 až 48V-DC. | ks | 1 | 0 | 1 |  | 0 | B | vlastní |  | 0 |  | 0 | 21 | 0 | 0 | 8
|  | 226 |  |  |  | A.3.4.8.1.08_009 | Napájecí zdroj 24/30VA | ks | 1 | 0 | 1 |  | 0 | B | vlastní |  | 0 |  | 0 | 21 | 0 | 0 | 8
|  | 227 |  |  |  | A.3.4.8.1.08_010 | Modul pro sledování stavu 10ks IO výstupů s převodem na internet | ks | 1 | 0 | 1 |  | 0 | B | vlastní |  | 0 |  | 0 | 21 | 0 | 0 | 8
|  | 228 |  |  |  | A.3.4.8.1.08_011 | Instalační držák videoprojektoru s možností natočení ve třech osách | ks | 2 | 0 | 2 |  | 0 | B | vlastní |  | 0 |  | 0 | 21 | 0 | 0 | 8
|  | 229 |  |  |  | A.3.4.8.1.08_012 | Drobný instalační materiál včetně potřebných propojovacích kabelů a páky blesků | set | 1 | 0 | 1 |  | 0 | B | vlastní |  | 0 |  | 0 | 21 | 0 | 0 | 8
S/A.3/A.3.4/A.3.4.08/A.3.4.8.01/A.3.4.8.1.09 | 6 | [5 empty] | A.3.4.8.1.09: Zapojení infokiosku (VE-X-02) | [5 empty] | 0 | Pododdíl |  |  | 0 |  | 0 |  | 0 | 0
|  | 230 |  |  |  | A.3.4.8.1.09_001 | Instalační Mini PC s procesorem - benchmark minimálně 13000. Paměť RAM 8GB. Pevný disk 256GB typu SSD. Videokarta s výstupy 2x DP1.4 a 1x HDMI typu 1.4. Ostatní přípojné konektory – USB 3.2 + USB 2.0 + audio IN/OUT, 1 x LAN. Externí napájecí zdroj 95W. | ks | 1 | 0 | 1 |  | 0 | B | vlastní |  | 0 |  | 0 | 21 | 0 | 0 | 8
|  | 231 |  |  |  | A.3.4.8.1.09_002 | Dotykový display určený pro vestavbu do kiosků ve veřejných prostorách. Display je typu open frame s úhlopříčkou 42 palců. Poměr stran obrazu 16/9 , svítivost 425cd/m2, kontrast 4000:1, rozlišení 1920 x 1080. Display je vybaven tvrzeným sklem s kapacitním snímáním dotyku na ploše displeje. Kapacitní snímání umožňuje současně vyhodnotit až 10 dotyků. Display je určen pro provoz 24/7. | ks | 1 | 0 | 1 |  | 0 | B | vlastní |  | 0 |  | 0 | 21 | 0 | 0 | 8
|  | 232 |  |  |  | A.3.4.8.1.09_003 | Dvoupásmové miniaturní reprosoustavy určené pro pevné instalace. Základní parametry reprosoustav: výkon 4W RMS,citlivost 86dB/1W/1m ,Impedance 8 Ohm,kmitočtový rozsah 150Hz až 20kHz. Reprosoustavy jsou dodávány s nástěnným držákem. | ks | 2 | 0 | 2 |  | 0 | B | vlastní |  | 0 |  | 0 | 21 | 0 | 0 | 8
|  | 233 |  |  |  | A.3.4.8.1.09_004 | Instalační stereo zesilovač s výkonem 2x20W do 4Ohm. Zesilovač je vybavený ochranami proti přetížení,přehřátí a síťovému přepětí. Ostatní parametry zesilovače: S/N-85dB,THD na 1kHz -0,05%,kmitočtový rozsah 50Hz – 18kHz. Zesilovač pracuje v D třídě s minimálními nároky na chlazení. | ks | 1 | 0 | 1 |  | 0 | B | vlastní |  | 0 |  | 0 | 21 | 0 | 0 | 8
|  | 234 |  |  |  | A.3.4.8.1.09_005 | Drobný instalační materiál včetně potřebných propojovacích kabelů a páky blesků | set | 1 | 0 | 1 |  | 0 | B | vlastní |  | 0 |  | 0 | 21 | 0 | 0 | 8
S/A.3/A.3.4/A.3.4.08/A.3.4.8.01/A.3.4.8.1.10 | 6 | [5 empty] | A.3.4.8.1.10: Ostatní náklady | [5 empty] | 0 | Pododdíl |  |  | 0 |  | 0 |  | 0 | 0
|  | 235 |  |  |  | A.3.4.8.1.10_001 | Instalace zařízení v expozici včetně dopravy a ubytování v místě instalace | soubor | 1 | 0 | 1 |  | 0 | B | vlastní |  | 0 |  | 0 | 21 | 0 | 0 | 8
|  | 236 |  |  |  | A.3.4.8.1.10_002 | Programování řízení expozice jako celku na základě ovládání z monitoru recepce | soubor | 1 | 0 | 1 |  | 0 | B | vlastní |  | 0 |  | 0 | 21 | 0 | 0 | 8
|  | 237 |  |  |  | A.3.4.8.1.10_003 | Programování ovládání scénického osvětlení včetně adresace a nastavení jednotlivých světel | soubor | 1 | 0 | 1 |  | 0 | B | vlastní |  | 0 |  | 0 | 21 | 0 | 0 | 8
|  | 238 |  |  |  | A.3.4.8.1.10_004 | Programování tabletu průvodce pro ovládání AV a osvětlení jednotlivých zastavení vetně ovládací grafiky | soubor | 1 | 0 | 1 |  | 0 | B | vlastní |  | 0 |  | 0 | 21 | 0 | 0 | 8
|  | 239 |  |  |  | A.3.4.8.1.10_005 | Programování ovládání expozice jako celku z velínu security | soubor | 1 | 0 | 1 |  | 0 | B | vlastní |  | 0 |  | 0 | 21 | 0 | 0 | 8
|  | 240 |  |  |  | A.3.4.8.1.10_006 | Výchozí revize řídící nadstavby v silovém rozvaděči a zapojení AV | soubor | 1 | 0 | 1 |  | 0 | B | vlastní |  | 0 |  | 0 | 21 | 0 | 0 | 8
S/A.3/Z.3.1 | 3 | [5 empty] | Z.3.1: Vedlejší rozpočtové náklady | [5 empty] | 0 | Objekt |  |  | 0 |  | 0 |  | 0 | 0
S/A.3/Z.3.1/Z.3.1.01 | 4 | [5 empty] | Z.3.1.01: Vedlejší rozpočtové náklady | [5 empty] | 0 | Podobjekt |  |  | 0 |  | 0 |  | 0 | 0
S/A.3/Z.3.1/Z.3.1.01/V09 | 5 | [5 empty] | V09: Ostatní náklady | [5 empty] | 0 | Oddíl |  |  | 0 |  | 0 |  | 0 | 0
S/A.3/Z.3.1/Z.3.1.01/V09/V09. | 6 | [5 empty] | V09.: Ostatní náklady | [5 empty] | 0 | Pododdíl |  |  | 0 |  | 0 |  | 0 | 0
|  | 241 |  |  |  | V09_A.3_001 | Ostatní kompletační a koordinační činnost potřebná pro kompletní provedení prací a dodávek včetně koordinace s ostatními dodavateli na stavbě současně působícími | soubor | 1 | 0 | 1 |  | 0 | B | vlastní |  | 0 |  | 0 | 21 | 0 | 0 | 8
|  | 242 |  |  |  | V09_A.3_002 | Zpracování dílenské dokumentace a dokumentace skutečného provedení | soubor | 1 | 0 | 1 |  | 0 | B | vlastní |  | 0 |  | 0 | 21 | 0 | 0 | 8
|  | 243 |  |  |  | V09_A.3_003 | Zapojení a montáž elektroinstalací a dalších komponent nábytku, vyzkoušení a uvedení do provozu | soubor | 1 | 0 | 1 |  | 0 | B | vlastní |  | 0 |  | 0 | 21 | 0 | 0 | 8

## Figury (hidden)
Figura | Výraz | Hodnota | Popis